## Итоговая
№ пп | Наименование | Балансовая принадлежность | Месторасположение |  | Технические характеристики |  |  |  | Примечания | Текущий статус | Статус для технологического присоединения
|  |  | Регион | Муниципальное образование | Классы напряжения, кВ | Установленная мощность, МВА | Текущий резерв/дефицит мощности, МВА | Текущий резерв/дефицит мощности для технологического присоединения, МВА
1 | ПС 35/10 кВ №1 | Тверьэнерго | Тверская область | близ.д Новенькое | 35/10 | 4 | 0.65 | отсутствует |  | Открыт | Закрыт
2 | ПС 35/10 кВ №16 Т-1 | Тверьэнерго | Тверская область | п. Суховерково | 35/10 | 2.5 | 2.145 | 2.1232 |  | Открыт | открыт
3 | ПС 35/10 кВ №16 Т-2 | Тверьэнерго | Тверская область | п. Суховерково | 35/10 | 2.5 | 1.445 | 1.2497 |  | Открыт | открыт
4 | ПС 35/10 кВ Ворошилово | Тверьэнерго | Тверская область | в районе посВорошилово | 35/10 | 2.5 | 2.365 | 2.3294 |  | Открыт | открыт
5 | ПС 35/10 кВ Григорово | Тверьэнерго | Тверская область | д. Григорово | 35/10 | 2.5 | 2.165 | 2.1214 |  | Открыт | открыт
6 | ПС 35/10 кВ Новый Стан | Тверьэнерго | Тверская область | пос. Новый стан | 35/10 | 2.5 | 2.285 | 2.223 |  | Открыт | открыт
7 | ПС 35/10 кВ Романово | Тверьэнерго | Тверская область | пос. Романово | 35/10 | 2.5 | 1.715 | 1.5572 |  | Открыт | открыт
8 | ПС 35/10 кВ Страшевичи | Тверьэнерго | Тверская область | с Страшевичи | 35/10 | 2.5 | 1.665 | 1.6391 |  | Открыт | открыт
9 | ПС 35/10 кВ Фралево | Тверьэнерго | Тверская область | в районе д.Ивановское | 35/10 | 4 | 3.35 | 2.7761 |  | Открыт | открыт
10 | ПС 35/3 кВ №6 | Тверьэнерго | Тверская область | п.Восток | 35/3 | 1 | 0.94 | 0.93515 |  | Открыт | открыт
11 | ПС 35/6 кВ Микрорайонная | Тверьэнерго | Тверская область | г. Кимры | 35/6 | 6.3 | 4.275 | 4.1893 |  | Открыт | открыт
12 | ПС 110/10 кВ Ахматово | Тверьэнерго | Тверская область | д.Ахматово | 110/10 | 2.5 | 2.375 | 2.375 |  | Открыт | открыт
13 | ПС 110/10 кВ Бибирево | Тверьэнерго | Тверская область | д Бибирево | 110/10 | 2.5 | 2.535 | 2.5172 |  | Открыт | открыт
14 | ПС 110/10 кВ Воробьи | Тверьэнерго | Тверская область | Пятницкий с/о, д Пятницкое | 110/10 | 2.5 | 2.425 | 2.4153 |  | Открыт | открыт
15 | ПС 110/10 кВ Золоотвал | Тверьэнерго | Тверская область | г.Тверь | 110/10 | 2.5 | 1.565 | 1.1194 |  | Открыт | открыт
16 | ПС 110/10 кВ Кладово | Тверьэнерго | Тверская область | в районе д.Кучели | 110/10 | 6.3 | 5.555 | 5.5469 |  | Открыт | открыт
17 | ПС 110/10 кВ Лаптиха | Тверьэнерго | Тверская область | в районе д.Лаптиха | 110/10 | 2.5 | 1.725 | 1.2669 |  | Открыт | открыт
18 | ПС 110/10 кВ Малышево | Тверьэнерго | Тверская область | в районе с.Малышево | 110/10 | 2.5 | 2.055 | 2.0482 |  | Открыт | открыт
19 | ПС 110/10 кВ Медведиха | Тверьэнерго | Тверская область | пос. Медведиха | 110/10 | 2.5 | 2.165 | 2.0457 |  | Открыт | открыт
20 | ПС 110/10 кВ Монино | Тверьэнерго | Тверская область | д. Новосёлки | 110/10 | 6.3 | 5.505 | 5.4888 |  | Открыт | открыт
21 | ПС 110/10 кВ Понизовье | Тверьэнерго | Тверская область | Понизовский с/о, д Понизовье | 110/10 | 2.5 | 1.935 | 1.9253 |  | Открыт | открыт
22 | ПС 110/10 кВ Старт | Тверьэнерго | Тверская область | Г.Бежецк (около д. Новая деревня) | 110/10 | 16 | 14.98 | 14.9205 |  | Открыт | открыт
23 | ПС 110/35 кВ Рассвет | Тверьэнерго | Тверская область | П.Сонково, ул.Лесозавод | 110/35 | 10 | 6.27 | 6.1461 |  | Открыт | открыт
24 | ПС 110/35/10 кВ Иваново | Тверьэнерго | Тверская область | в районе д.Иваново | 110/35/10 | 6.3 | 5.475 | 5.2418 |  | Открыт | открыт
25 | ПС 110/35/10 кВ Кесьма | Тверьэнерго | Тверская область | в районе д.Можайка | 110/35/10 | 6.3 | 5.915 | 5.8843 |  | Открыт | открыт
26 | ПС 110/35/10 кВ Моркины Горы | Тверьэнерго | Тверская область | с. Моркины Горы | 110/35/10 | 5.6 | 5.33 | 5.2986 |  | Открыт | открыт
27 | ПС 110/35/10 кВ Октябрьский Карьер | Тверьэнерго | Тверская область | п. Есиновичи | 110/35/10 | 25 | 24.97 | 24.9629 |  | Открыт | открыт
28 | ПС 110/35/10 кВ Пушкино | Тверьэнерго | Тверская область | пос. Пушкино | 110/35/10 | 10 | 8.63 | 8.0764 |  | Открыт | открыт
29 | ПС 110/35/10 кВ Топалки | Тверьэнерго | Тверская область | д.Топалки | 110/35/10 | 6.3 | 4.575 | 4.5456 |  | Открыт | открыт
30 | ПС 35/10 кВ № 8 | Тверьэнерго | Тверская область | д.Плоски | 35/10 | 2.5 | 1.835 | 1.8238 |  | Открыт | открыт
31 | ПС 35/10 кВ Алексейково | Тверьэнерго | Тверская область | с.Сорогожское | 35/10 | 1.6 | 1.24 | 1.2303 |  | Открыт | открыт
32 | ПС 35/10 кВ Бахмутово | Тверьэнерго | Тверская область | д. Бахмутово | 35/10 | 2.5 | 2.175 | 1.8622 |  | Открыт | открыт
33 | ПС 35/10 кВ Безбородово | Тверьэнерго | Тверская область | близ пос. Новозавидовский | 35/10 | 4 | 2.49 | 2.4713 |  | Открыт | открыт
34 | ПС 35/10 кВ Беляницы | Тверьэнерго | Тверская область | д.Беляницы | 35/10 | 1.6 | 1.17 | 1.17 |  | Открыт | открыт
35 | ПС 35/10 кВ Берново | Тверьэнерго | Тверская область | с. Берново | 35/10 | 1.6 | 1.28 | 1.2752 |  | Открыт | открыт
36 | ПС 110/10 кВ Зарница | Тверьэнерго | Тверская область | Кучинский сельский округ, д. Кучино | 110/10 | 20 | 10.4455 | 10.418 |  | Открыт | открыт
37 | ПС 110/35/10 кВ Василево | Тверьэнерго | Тверская область | Масовасилевский сельский округ, д. Малое Василево | 110/35/10 | 12.6 | 6.2102 | 6.1181 |  | Открыт | открыт
38 | ПС 35/10 кВ Волга | Тверьэнерго | Тверская область | г. Кимры | 35/10 | 12.6 | 2.9763 | 2.5835 |  | Открыт | открыт
39 | ПС 35/10 кВ Козьмодемьяновская | Тверьэнерго | Тверская область | Козьмодемьяновский сельский округ, д. Козьмодемьяновское | 35/10 | 5 | 2.2636 | 0.67299 |  | Открыт | открыт
40 | ПС 35/10 кВ Маяк | Тверьэнерго | Тверская область | г. Кимры | 35/10 | 12.6 | 3.435 | 3.3898 |  | Открыт | открыт
41 | ПС 35/10 кВ Микрорайонная | Тверьэнерго | Тверская область | г. Кимры | 35/10 | 8 | 1.7661 | 0.9564 |  | Открыт | открыт
42 | ПС 110/10 кВ Мамулино | Тверьэнерго | Тверская область | г.Тверь | 110/10 | 12.6 | 1.129 | отсутствует |  | Открыт | Закрыт
43 | ПС 110/35/10 кВ Н. Рожок | Тверьэнерго | Тверская область | д.Н.Рожок, д.№8 | 110/35/10 | 20 | 3.8976 | 3.1932 |  | Открыт | открыт
44 | ПС 110/35/10 кВ Чертолино | Тверьэнерго | Тверская область | пос. Чертолино | 110/35/10 | 11.9 | 5.8599 | 5.8257 |  | Открыт | открыт
45 | ПС 110/6 кВ КС-20 | Тверьэнерго | Тверская область | д.№51 | 110/6 | 126 | 56.84 | отсутствует |  | Открыт | Закрыт
46 | ПС 35/10 кВ №15 | Тверьэнерго | Тверская область | пос. Металист | 35/10 | 10.3 | 2.0867 | 1.883 |  | Открыт | открыт
47 | ПС 35/10 кВ Барыково | Тверьэнерго | Тверская область | Барыковский сельский округ, д. Барыково | 35/10 | 5 | 1.4742 | 1.0426 |  | Открыт | открыт
48 | ПС 35/10 кВ Головино | Тверьэнерго | Тверская область | близ пос. Головино | 35/10 | 5 | 1.785 | 1.2275 |  | Открыт | открыт
49 | ПС 35/10 кВ Городня | Тверьэнерго | Тверская область | близ пос. Городня | 35/10 | 12.6 | 5.172 | 4.825 |  | Открыт | открыт
50 | ПС 35/10 кВ Гришкино | Тверьэнерго | Тверская область | пос. Гришкино | 35/10 | 12.6 | -4.1443 | отсутствует |  | Закрыт | Закрыт
51 | ПС 35/10 кВ Бор | Тверьэнерго | Тверская область | д Бор | 35/10 | 1.6 | 1.44 | 1.4303 |  | Открыт | открыт
52 | ПС 35/10 кВ Борисовское | Тверьэнерго | Тверская область | с. Борисовское | 35/10 | 1 | 0.69 | 0.69 |  | Открыт | открыт
53 | ПС 35/10 кВ Высокуша | Тверьэнерго | Тверская область | в районе д. Высокуша | 35/10 | 1.6 | 1.53 | 1.5087 |  | Открыт | открыт
54 | ПС 35/10 кВ Гекса | Тверьэнерго | Тверская область | близ населённого пункта Речане | 35/10 | 6.3 | 3.635 | 2.7729 |  | Открыт | открыт
55 | ПС 35/10 кВ Глазомичи | Тверьэнерго | Тверская область | Глазомичский с/о, д Глазомичи | 35/10 | 2.5 | 2.565 | 2.565 |  | Открыт | открыт
56 | ПС 35/10 кВ Гостиница | Тверьэнерго | Тверская область | в районе д.Буденовка | 35/10 | 1.6 | 1.48 | 1.4781 |  | Открыт | открыт
57 | ПС 35/10 кВ Гусево | Тверьэнерго | Тверская область | д. Гусево | 35/10 | 2.5 | 2.505 | 2.5002 |  | Открыт | открыт
58 | ПС 35/10 кВ Деледино | Тверьэнерго | Тверская область | в районе с.Деледино | 35/10 | 4 | 4.02 | 4.02 |  | Открыт | открыт
59 | ПС 35/10 кВ Диево | Тверьэнерго | Тверская область | близ пос. Диево | 35/10 | 2.5 | 2.445 | 2.4377 |  | Открыт | открыт
60 | ПС 35/10 кВ Дубровка | Тверьэнерго | Тверская область | д. Дубровка | 35/10 | 1.6 | 1.45 | 1.45 |  | Открыт | открыт
61 | ПС 35/10 кВ Заозерная | Тверьэнерго | Тверская область | г.Бологое, мкрр-он Заозерный | 35/10 | 12.6 | 4.645 | 4.6049 |  | Открыт | открыт
62 | ПС 35/10 кВ Калязин | Тверьэнерго | Тверская область | г. Калязин, ул. Коминтерна | 35/10 | 12.6 | 1.4334 | 1.1993 |  | Открыт | открыт
63 | ПС 35/10 кВ Курортная | Тверьэнерго | Тверская область | г. Кашин, набережная М.Ушакова | 35/10 | 8 | 1.2 | 1.2 |  | Открыт | открыт
64 | ПС 35/10 кВ Юрьево-Девичье | Тверьэнерго | Тверская область | пос. Юрьево-Девичье | 35/10 | 10.3 | 2.2469 | отсутствует |  | Открыт | Закрыт
65 | ПС 35/6 кВ № 5 | Тверьэнерго | Тверская область | п.Озерки | 35/6 | 9.6 | 2.612 | 2.0959 |  | Открыт | открыт
66 | ПС 35/6 кВ № 9 | Тверьэнерго | Тверская область | близ. пос Завидово | 35/6 | 11.9 | 1.0315 | 0.19609 |  | Открыт | открыт
67 | ПС 35/6 кВ №13 | Тверьэнерго | Тверская область | г. Тверь | 35/6 | 6.4 | -0.15 | отсутствует |  | Закрыт | Закрыт
68 | ПС 35/6 кВ Б.Городок | Тверьэнерго | Тверская область | п. г. т. Белый Городок | 35/6 | 11.9 | 2.5799 | 2.0917 |  | Открыт | открыт
69 | ПС 35/6 кВ Даниловская | Тверьэнерго | Тверская область | близ пос. Даниловская | 35/6 | 8.8 | 0.87832 | отсутствует |  | Открыт | Закрыт
70 | ПС 35/6 кВ Завод 1 Мая | Тверьэнерго | Тверская область | г. Тверь | 35/6 | 20 | 6.18 | 6.18 |  | Открыт | открыт
71 | ПС 35/6 кВ Заволжская | Тверьэнерго | Тверская область | г. Тверь | 35/6 | 17.5 | 2.675 | 2.675 |  | Открыт | открыт
72 | ПС 35/6 кВ Каликино | Тверьэнерго | Тверская область | пос. Каликино | 35/6 | 13.2 | -0.7939 | отсутствует |  | Закрыт | Закрыт
73 | ПС 110/10 кВ Полиграфкраски | Тверьэнерго | Тверская область | г.Торжок, ул. Мира, д№52. | 110/10 | 20 | 6.0761 | 6.0403 |  | Открыт | открыт
74 | ПС 110/10 кВ Бушевец | Тверьэнерго | Тверская область | п. Бушевец | 110/10 | 12.6 | 6.085 | 6.0753 |  | Открыт | открыт
75 | ПС 110/10 кВ Глазково | Тверьэнерго | Тверская область | г.Тверь | 110/10 | 12.6 | 1.295 | 0.91126 |  | Открыт | открыт
76 | ПС 110/10 кВ Ерохино | Тверьэнерго | Тверская область | Козловский с/о, д Ерохино | 110/10 | 50 | 19.73 | отсутствует | РУ-10кВ абонентские | Открыт | Закрыт
77 | ПС 110/10 кВ Зобнино | Тверьэнерго | Тверская область | Леушинский сельский округ, д. Зобнино | 110/10 | 5 | 2.0068 | 1.8985 |  | Открыт | открыт
78 | ПС 110/10 кВ Инякино | Тверьэнерго | Тверская область | Кесовский сельский округ, НПС "Инякино" | 110/10 | 50 | 25.91 | 25.91 |  | Открыт | открыт
79 | ПС 110/10 кВ Манихино | Тверьэнерго | Тверская область | п. манихино | 110/10 | 5 | 2.3893 | 2.239 |  | Открыт | открыт
80 | ПС 110/10 кВ Мостовая | Тверьэнерго | Тверская область | д. Маслаково | 110/10 | 12.6 | 5.6663 | 5.6566 |  | Открыт | открыт
81 | ПС 110/10 кВ НПС Торжок | Тверьэнерго | Тверская область | в районе д.Захаркино | 110/10 | 50 | 25.95 | 25.95 | РУ-10кВ абонентские | Открыт | открыт
82 | ПС 110/10 кВ НТПФ | Тверьэнерго | Тверская область | пос. Есинка | 110/10 | 12.6 | 3.0577 | 3.0577 |  | Открыт | открыт
83 | ПС 110/10 кВ Пено | Тверьэнерго | Тверская область | пос. Пено, ул. Юбилейная, д.№1А | 110/10 | 12.6 | 3.5171 | 3.3421 |  | Открыт | открыт
84 | ПС 110/10 кВ Пролетарская | Тверьэнерго | Тверская область | г.Тверь | 110/10 | 32 | 9.2906 | 9.116 |  | Открыт | открыт
85 | ПС 110/10 кВ Селихово | Тверьэнерго | Тверская область | пос. Селихово | 110/10 | 5 | 2.4692 | 2.4344 |  | Открыт | открыт
86 | ПС 110/10 кВ Шишково Дуброво | Тверьэнерго | Тверская область | в районе д.Каменная | 110/10 | 12.6 | 1.3105 | 1.3037 |  | Открыт | открыт
87 | ПС 110/10/10 кВ Лебедево | Тверьэнерго | Тверская область | д.Лебедево | 110/10 | 50 | 23.32 | 23.32 |  | Открыт | открыт
88 | ПС 110/10/6 кВ Механич.з-д | Тверьэнерго | Тверская область | г. Тверь | 110/10 | 65 | 5.36 | 3.1586 |  | Открыт | открыт
89 | ПС 110/10/6 кВ Экскаваторный з-д | Тверьэнерго | Тверская область | г. Тверь | 110/10 | 80 | 21.89 | 21.89 |  | Открыт | открыт
90 | ПС 110/35/10 кВ Верхняя Троица | Тверьэнерго | Тверская область | Верхнетроицкий сельский округ, д. Верхняя Троица | 110/35/10 | 12.6 | 4.8886 | 3.6278 |  | Открыт | открыт
91 | ПС 110/35/10 кВ Радуга | Тверьэнерго | Тверская область | г. Кимры | 110/35/10 | 65 | 4.9972 | 1.6805 |  | Открыт | открыт
92 | ПС 110/35/10 кВ Андреаполь | Тверьэнерго | Тверская область | г.Андреаполь ул 50 лет Октября | 110/35/10 | 20 | 4.704 | 4.1937 |  | Открыт | открыт
93 | ПС 110/35/10 кВ Безбородово | Тверьэнерго | Тверская область | д. Безбородово | 110/35/10 | 50 | 11.059 | 2.4204 |  | Открыт | открыт
94 | ПС 110/35/10 кВ Белый | Тверьэнерго | Тверская область | г.Белый ул Октябрьская | 110/35/10 | 26 | 5.047 | 4.8756 |  | Открыт | открыт
95 | ПС 110/35/10 кВ Борки | Тверьэнерго | Тверская область | г. Кимры | 110/35/10 | 65 | 10.982 | 9.776 |  | Открыт | открыт
96 | ПС 110/35/10 кВ Брусово | Тверьэнерго | Тверская область | п. Брусово | 110/35/10 | 20 | 8.0158 | 7.9555 |  | Открыт | открыт
97 | ПС 110/35/10 кВ Весьегонск | Тверьэнерго | Тверская область | Г.Весьегонск, ул. Южная | 110/35/10 | 12.6 | 3.2839 | 3.2515 |  | Открыт | открыт
98 | ПС 110/35/10 кВ Горицы | Тверьэнерго | Тверская область | Горицкий сельский округ, с. Горицы | 110/35/10 | 12.6 | 6.0016 | 5.8643 |  | Открыт | открыт
99 | ПС 110/35/10 кВ ДВП | Тверьэнерго | Тверская область | П.Максатиха | 110/35/10 | 50 | 17.3542 | 17.224 |  | Открыт | открыт
100 | ПС 110/35/10 кВ З.Поле | Тверьэнерго | Тверская область | д. Иванищи | 110/35/10 | 12.6 | 0.41227 | отсутствует |  | Открыт | Закрыт
101 | ПС 110/35/10 кВ Западная Двина | Тверьэнерго | Тверская область | г.Западная Двина ул Энергетиков | 110/35/10 | 20 | 2.908 | 2.7718 |  | Открыт | открыт
102 | ПС 110/35/10 кВ Зубцов | Тверьэнерго | Тверская область | г. Зубцов, ул. Электроподстанционная д. 1 | 110/35/10 | 50 | 15.404 | 13.2244 |  | Открыт | открыт
103 | ПС 110/35/10 кВ Красный Холм | Тверьэнерго | Тверская область | Г. Красный Холм | 110/35/10 | 20 | 4.2079 | 4.0471 |  | Открыт | открыт
104 | ПС 110/35/10 кВ Кувшиново | Тверьэнерго | Тверская область | г.Кувшиново, ул. Экономическая д.№13 | 110/35/10 | 65 | 0.987 | 0.70514 |  | Открыт | открыт
105 | ПС 110/35/10 кВ Лазурная | Тверьэнерго | Тверская область | г.Тверь | 110/35/10 | 80 | 11.5 | 2.2733 |  | Открыт | открыт
106 | ПС 110/35/10 кВ Леонтьево | Тверьэнерго | Тверская область | п. Леонтьево | 110/35/10 | 50 | 22.56 | 22.3346 |  | Открыт | открыт
107 | ПС 110/35/10 кВ Лихославль | Тверьэнерго | Тверская область | г. Лихославль | 110/35/10 | 50 | 14.446 | 13.2992 |  | Открыт | открыт
108 | ПС 110/35/10 кВ Луч | Тверьэнерго | Тверская область | Алферовский сельский округ | 110/35/10 | 32 | 2.467 | 0.47499 |  | Открыт | открыт
109 | ПС 110/35/10 кВ Медновский в-ор | Тверьэнерго | Тверская область | пос. Медное | 110/35/10 | 20 | 6.032 | 3.1828 |  | Открыт | открыт
110 | ПС 110/35/10 кВ НПС Борисово | Тверьэнерго | Тверская область | в районе д.Краски | 110/35/10 | 50 | 25 | отсутствует | РУ-10кВ абонентские | Открыт | Закрыт
111 | ПС 35/10 кВ Жарки | Тверьэнерго | Тверская область | п. Жарковский | 35/10 | 2.5 | 0.965 | 0.94399 |  | Открыт | открыт
112 | ПС 110/35/10 кВ Оленино | Тверьэнерго | Тверская область | пос. Оленино, ул. Гагарина д. 59 | 110/35/10 | 26 | 6.3195 | 6.2768 |  | Открыт | открыт
113 | ПС 110/35/10 кВ Осташков | Тверьэнерго | Тверская область | г. Осташков, ул. ул. Пеновское ш., подстанция | 110/35/10 | 50 | 13.1325 | 12.6835 |  | Открыт | открыт
114 | ПС 110/35/10 кВ Поречье | Тверьэнерго | Тверская область | в районе д. Степаньково | 110/35/10 | 12.6 | 6.1831 | 6.1673 |  | Открыт | открыт
115 | ПС 110/35/10 кВ Простор | Тверьэнерго | Тверская область | г. Кашин, Калининское шоссе | 110/35/10 | 50 | 14.1564 | 11.4638 |  | Открыт | открыт
116 | ПС 110/35/10 кВ Рамешки | Тверьэнерго | Тверская область | г. Рамешки | 110/35/10 | 26 | 7.8314 | 7.3266 |  | Открыт | открыт
117 | ПС 110/35/10 кВ Роща | Тверьэнерго | Тверская область | Кесовский сельский округ, д. Роща | 110/35/10 | 20 | 7.4217 | 6.7112 |  | Открыт | открыт
118 | ПС 110/35/10 кВ Сандово | Тверьэнерго | Тверская область | П.Сандово, ул. Заводская | 110/35/10 | 20 | 8.4078 | 8.3626 |  | Открыт | открыт
119 | ПС 110/35/10 кВ Северная | Тверьэнерго | Тверская область | г. Тверь | 110/35/10 | 80 | 16.63 | 11.6248 |  | Открыт | открыт
120 | ПС 110/35/10 кВ Селижарово | Тверьэнерго | Тверская область | пос. Селижарово, ул. Завокзальная д.№ 18 | 110/35/10 | 26 | 4.4357 | 4.079 |  | Открыт | открыт
121 | ПС 110/35/10 кВ Спирово | Тверьэнерго | Тверская область | п. Спирово | 110/35/10 | 32 | 11.1909 | 11.1305 |  | Открыт | открыт
122 | ПС 110/35/10 кВ Старица | Тверьэнерго | Тверская область | г. Старица, ул. Станционная,д. 4 | 110/35/10 | 32 | 9.43 | 8.6697 |  | Открыт | открыт
123 | ПС 110/35/10 кВ Стройиндустрия | Тверьэнерго | Тверская область | г.Торжок, ул Старицкая д.№96 | 110/35/10 | 50 | 10.2157 | 10.1268 |  | Открыт | открыт
124 | ПС 110/35/10 кВ Торжок | Тверьэнерго | Тверская область | г.Торжок, ул.Энергетиков, д.№ 6 | 110/35/10 | 80 | 28.5551 | 23.7738 |  | Открыт | открыт
125 | ПС 110/35/10 кВ Торопец | Тверьэнерго | Тверская область | г.Торопец ул Чапаева | 110/35/10 | 50 | 9.325 | 8.235 |  | Открыт | открыт
126 | ПС 110/35/10 кВ Труд | Тверьэнерго | Тверская область | п. Труд | 110/35/10 | 32 | 16.092 | 15.8414 |  | Открыт | открыт
127 | ПС 110/35/10 кВ Тучево | Тверьэнерго | Тверская область | пос. Никольское | 110/35/10 | 50 | 26.202 | 26.1681 |  | Открыт | открыт
128 | ПС 110/35/10 кВ Удомля | Тверьэнерго | Тверская область | г. Удомля | 110/35/10 | 50 | 13.1337 | 12.9298 |  | Открыт | открыт
129 | ПС 110/35/10 кВ Холохоленка | Тверьэнерго | Тверская область | пос.Афимьино | 110/35/10 | 12.6 | 3.355 | 3.1557 |  | Открыт | открыт
130 | ПС 110/35/10 кВ Шолмино | Тверьэнерго | Тверская область | г.Бежецк, ул. Заводская | 110/35/10 | 50 | 13.94 | 13.4495 |  | Открыт | открыт
131 | ПС 110/35/10 кВ Южная | Тверьэнерго | Тверская область | г. Тверь | 110/35/10 | 120 | 30.113 | 26.901 |  | Открыт | открыт
132 | ПС 110/35/10-6 кВ Кашарово | Тверьэнерго | Тверская область | г. Выший Волочек | 110/35/10 | 36 | 7.294 | 5.4561 |  | Открыт | открыт
133 | ПС 110/35/10кВ Ржев | Тверьэнерго | Тверская область | г. Ржев ул. Рижская | 110/35/10 | 80.5 | 14.8353 | 13.3742 |  | Открыт | открыт
134 | ПС 110/35/6 кВ Выползово | Тверьэнерго | Тверская область | п. Выползово | 110/35/6 | 20 | 6.976 | 6.8678 |  | Открыт | открыт
135 | ПС 110/35/6 кВ Вышний Волочек | Тверьэнерго | Тверская область | г. Вышний Волочек,ул. Ямская ,175 | 110/35/6 | 80 | 18.109 | 17.8453 |  | Открыт | открыт
136 | ПС 110/35/6 кВ Редкино | Тверьэнерго | Тверская область | пос. Редкино | 110/35/6 | 80.5 | 25.72 | 23.438 |  | Открыт | открыт
137 | ПС 110/6 кВ Б-4 | Тверьэнерго | Тверская область | ЗАТО "ОЗЕРНЫЙ" | 110/6 | 20 | 5.71 | 5.668 |  | Открыт | открыт
138 | ПС 35/10 кВ 9-е Января | Тверьэнерго | Тверская область | г. В.Волочек, Бейшлотская набережная | 35/10 | 16.3 | 6.48 | 6.48 |  | Открыт | открыт
139 | ПС 35/10 кВ № 11 | Тверьэнерго | Тверская область | п.Новозавидово | 35/10 | 16.3 | 4.99 | 4.8054 |  | Открыт | открыт
140 | ПС 35/10 кВ № 7 | Тверьэнерго | Тверская область | д.Осиновая Гряда | 35/10 | 4.1 | 1.081 | 0.92586 |  | Открыт | открыт
141 | ПС 35/10 кВ № 9 | Тверьэнерго | Тверская область | близ. пос Завидово | 35/10 | 12.6 | 4.8675 | 4.6357 |  | Открыт | открыт
142 | ПС 35/10 кВ №17 | Тверьэнерго | Тверская область | близ пос. Новая Орша | 35/10 | 8 | 2.0451 | 0.69382 |  | Открыт | открыт
143 | ПС 35/10 кВ Б.Вишенье | Тверьэнерго | Тверская область | д. Б.Вишенье | 35/10 | 5 | 1.9818 | 1.9195 |  | Открыт | открыт
144 | ПС 35/10 кВ Беле-Кушаль | Тверьэнерго | Тверская область | д.Беле-Кушаль | 35/10 | 4.1 | 0.1 | отсутствует |  | Открыт | Закрыт
145 | ПС 35/10 кВ Жилотково | Тверьэнерго | Тверская область | д.Жилотково | 35/10 | 1.8 | 1.31 | 1.0685 |  | Открыт | открыт
146 | ПС 35/10 кВ Зараменье | Тверьэнерго | Тверская область | в районе д.Зараменье | 35/10 | 1.6 | 1.36 | 1.3568 |  | Открыт | открыт
147 | ПС 35/10 кВ Земцы | Тверьэнерго | Тверская область | Земцовский с/о, пос. Земцы | 35/10 | 2.5 | 2.125 | 2.0717 |  | Открыт | открыт
148 | ПС 35/10 кВ Зобы | Тверьэнерго | Тверская область | в районе д.Зобы | 35/10 | 2.5 | 1.635 | 1.6253 |  | Открыт | открыт
149 | ПС 35/10 кВ Золотиха | Тверьэнерго | Тверская область | д.Золотиха | 35/10 | 2.5 | 1.755 | 1.7061 |  | Открыт | открыт
150 | ПС 35/10 кВ Ильенки | Тверьэнерго | Тверская область | д. Ильенки | 35/10 | 2.5 | 2.465 | 2.4537 |  | Открыт | открыт
151 | ПС 35/10 кВ Кавельщино | Тверьэнерго | Тверская область | д. Кавельщино | 35/10 | 2.5 | 2.515 | 2.4996 |  | Открыт | открыт
152 | ПС 35/10 кВ Каденка | Тверьэнерго | Тверская область | д. Каденка | 35/10 | 1 | 0.89 | 0.89 |  | Открыт | открыт
153 | ПС 35/10 кВ Карамзино | Тверьэнерго | Тверская область | д. Карамзино | 35/10 | 1.6 | 1.26 | 1.2067 |  | Открыт | открыт
154 | ПС 35/10 кВ Киверичи | Тверьэнерго | Тверская область | пос. Киверичи | 35/10 | 2.5 | 1.925 | 1.8542 |  | Открыт | открыт
155 | ПС 35/10 кВ Кн.Горы | Тверьэнерго | Тверская область | д. Кн. Горы | 35/10 | 2.5 | 0.685 | 0.21108 |  | Открыт | открыт
156 | ПС 35/10 кВ Ковалево | Тверьэнерго | Тверская область | Высоковский с/о, д Пустое Подлесье | 35/10 | 2.5 | 2.235 | 2.2302 |  | Открыт | открыт
157 | ПС 35/10 кВ Кой | Тверьэнерго | Тверская область | в районе д.Вепрь | 35/10 | 1.8 | 1.65 | 1.5918 |  | Открыт | открыт
158 | ПС 35/10 кВ Копачево | Тверьэнерго | Тверская область | д.Копачево | 35/10 | 1.6 | 1.39 | 1.3748 |  | Открыт | открыт
159 | ПС 35/10 кВ Коротыши | Тверьэнерго | Тверская область | Севастьяновский с/о, д Коротыши | 35/10 | 1.6 | 1.47 | 1.47 |  | Открыт | открыт
160 | ПС 35/10 кВ Кр. Городок | Тверьэнерго | Тверская область | пос.Кр. Городок | 35/10 | 0.56 | 0.568 | 0.568 |  | Открыт | открыт
161 | ПС 35/10 кВ Красногорская | Тверьэнерго | Тверская область | пос. Красная Гора | 35/10 | 2.5 | 1.115 | отсутствует |  | Открыт | Закрыт
162 | ПС 35/10 кВ Березье | Тверьэнерго | Тверская область | д.Березье | 35/10 | 2 | 0.98724 | 0.98724 |  | Открыт | открыт
163 | ПС 35/10 кВ Бологово | Тверьэнерго | Тверская область | д Бологово | 35/10 | 4.1 | 1.6326 | 1.6326 |  | Открыт | открыт
164 | ПС 35/10 кВ Боровно | Тверьэнерго | Тверская область | п. Боровно | 35/10 | 5 | 1.76 | 1.7176 |  | Открыт | открыт
165 | ПС 35/10 кВ Бубеньево | Тверьэнерго | Тверская область | д. Бубеньево | 35/10 | 8 | 2.18 | 1.807 |  | Открыт | открыт
166 | ПС 35/10 кВ Будово | Тверьэнерго | Тверская область | д. Зизино | 35/10 | 12.6 | 5.099 | 4.8093 |  | Открыт | открыт
167 | ПС 35/10 кВ Вега | Тверьэнерго | Тверская область | Чигиревский сельский округ | 35/10 | 5 | 1.3353 | 1.0418 |  | Открыт | открыт
168 | ПС 35/10 кВ Верховье | Тверьэнерго | Тверская область | д. Верховье | 35/10 | 3.5 | 1.0131 | 1.0034 |  | Открыт | открыт
169 | ПС 35/10 кВ Воскресенское | Тверьэнерго | Тверская область | Воскресенский с/о, д Воскресенское | 35/10 | 3.2 | 1.4976 | 1.4814 |  | Открыт | открыт
170 | ПС 35/10 кВ Выдропужск | Тверьэнерго | Тверская область | с. Выдропужск | 35/10 | 4.1 | 1.0577 | 0.96553 |  | Открыт | открыт
171 | ПС 35/10 кВ Высокое | Тверьэнерго | Тверская область | пос. Высокое | 35/10 | 6.5 | 2.0274 | 1.9385 |  | Открыт | открыт
172 | ПС 35/10 кВ Голубые Озера | Тверьэнерго | Тверская область | за территорией д/отдыха Г.Озера | 35/10 | 4.1 | 1.5214 | 1.5165 |  | Открыт | открыт
173 | ПС 35/10 кВ Дашково | Тверьэнерго | Тверская область | Подгородненский с/о, д Дашково | 35/10 | 8 | 3.171 | 3.171 |  | Открыт | открыт
174 | ПС 35/10 кВ Дм.Гора | Тверьэнерго | Тверская область | близ пос. Дмитрова Гора | 35/10 | 20 | 2.6735 | 0.71042 |  | Открыт | открыт
175 | ПС 35/10 кВ Кузнецово | Тверьэнерго | Тверская область | д. Кузнецово | 35/10 | 1.6 | 0.75 | 0.7403 |  | Открыт | открыт
176 | ПС 35/10 кВ Ладожское | Тверьэнерго | Тверская область | д.Ладожское | 35/10 | 1.6 | 1.49 | 1.49 |  | Открыт | открыт
177 | ПС 35/10 кВ Лисицкий Бор | Тверьэнерго | Тверская область | пос. Лисицкий Бор | 35/10 | 2.5 | 0.875 | 0.48039 |  | Открыт | открыт
178 | ПС 35/10 кВ Литвиново | Тверьэнерго | Тверская область | в районе д.Литвиново | 35/10 | 4 | 4.06 | 4.0503 |  | Открыт | открыт
179 | ПС 35/10 кВ Лощемля | Тверьэнерго | Тверская область | в районе д.Лощемля | 35/10 | 2.5 | 2.275 | 2.2702 |  | Открыт | открыт
180 | ПС 35/10 кВ Лужниково | Тверьэнерго | Тверская область | д. Лужниково | 35/10 | 2.5 | 2.345 | 2.3402 |  | Открыт | открыт
181 | ПС 35/10 кВ Любегощи | Тверьэнерго | Тверская область | в районе с.Любегощи | 35/10 | 1.8 | 1.68 | 1.68 |  | Открыт | открыт
182 | ПС 35/10 кВ Максимково | Тверьэнерго | Тверская область | с.Максимково | 35/10 | 2.5 | 2.355 | 2.3162 |  | Открыт | открыт
183 | ПС 35/10 кВ Мартыново | Тверьэнерго | Тверская область | д.Мартыново | 35/10 | 1.6 | 1.61 | 1.5858 |  | Открыт | открыт
184 | ПС 35/10 кВ Михайловское | Тверьэнерго | Тверская область | в районе с.Михайловское | 35/10 | 2.5 | 2.385 | 2.385 |  | Открыт | открыт
185 | ПС 35/10 кВ Мол.Туд | Тверьэнерго | Тверская область | пос. М. Туд | 35/10 | 2.5 | 2.155 | 2.1518 |  | Открыт | открыт
186 | ПС 35/10 кВ ДОЗ | Тверьэнерго | Тверская область | г. В.Волочек,п. Приозерный | 35/10 | 8 | 1.98 | 1.98 |  | Открыт | открыт
187 | ПС 35/10 кВ Дятлово | Тверьэнерго | Тверская область | д. Дятлово | 35/10 | 3.2 | 1.4013 | 1.3673 |  | Открыт | открыт
188 | ПС 35/10 кВ Ельцы | Тверьэнерго | Тверская область | с.Ельцы | 35/10 | 8 | 3.7567 | 3.5498 |  | Открыт | открыт
189 | ПС 35/10 кВ Есиновичи | Тверьэнерго | Тверская область | п.Есеновичи | 35/10 | 4.3 | 1.1522 | 1.1344 |  | Открыт | открыт
190 | ПС 35/10 кВ ЖБИ | Тверьэнерго | Тверская область | г.В.Волочек | 35/10 | 5 | 1.675 | 1.675 |  | Открыт | открыт
191 | ПС 35/10 кВ Изоплит | Тверьэнерго | Тверская область | пос. Изоплит | 35/10 | 12.6 | 3.8649 | 3.8277 |  | Открыт | открыт
192 | ПС 35/10 кВ Ильино | Тверьэнерго | Тверская область | д Дудкино | 35/10 | 4.1 | 1.3491 | 1.341 |  | Открыт | открыт
193 | ПС 35/10 кВ Ильинское | Тверьэнерго | Тверская область | Ильинский сельский округ, с. Ильинское | 35/10 | 6.5 | 1.1075 | 0.52586 |  | Открыт | открыт
194 | ПС 35/10 кВ Капошвар | Тверьэнерго | Тверская область | г. Тверь | 35/10 | 20 | 0.40369 | 0.37702 |  | Открыт | открыт
195 | ПС 35/10 кВ Квакшино | Тверьэнерго | Тверская область | пос. Квакшино | 35/10 | 8 | 3.2614 | 2.7628 |  | Открыт | открыт
196 | ПС 35/10 кВ Клешнево | Тверьэнерго | Тверская область | д. Клешнево | 35/10 | 8 | 2.073 | 1.7469 |  | Открыт | открыт
197 | ПС 35/10 кВ Княщины | Тверьэнерго | Тверская область | д. Княщины | 35/10 | 5 | 2.5294 | 2.5261 |  | Открыт | открыт
198 | ПС 35/10 кВ Козлово | Тверьэнерго | Тверская область | с.Козлово | 35/10 | 5.8 | 0.84562 | 0.82849 |  | Открыт | открыт
199 | ПС 35/10 кВ Крапивня | Тверьэнерго | Тверская область | в районе д.Крапивня | 35/10 | 5 | 2.1544 | 2.0745 |  | Открыт | открыт
200 | ПС 35/10 кВ Красное Знамя | Тверьэнерго | Тверская область | п. Кр.Знамя | 35/10 | 3.4 | 1.2164 | 1.2093 |  | Открыт | открыт
201 | ПС 35/10 кВ Куженкино | Тверьэнерго | Тверская область | д.Спехово | 35/10 | 5 | 1.175 | 1.133 |  | Открыт | открыт
202 | ПС 35/10 кВ Морозово | Тверьэнерго | Тверская область | д.Морозово | 35/10 | 2.5 | 2.485 | 2.485 |  | Открыт | открыт
203 | ПС 35/10 кВ Мошары | Тверьэнерго | Тверская область | пос. Мошары | 35/10 | 1.6 | 1.59 | 1.59 |  | Открыт | открыт
204 | ПС 35/10 кВ Насакино | Тверьэнерго | Тверская область | д. Насакино | 35/10 | 2.5 | 2.455 | 2.455 |  | Открыт | открыт
205 | ПС 35/10 кВ Озерец | Тверьэнерго | Тверская область | д Озерец | 35/10 | 1 | 0.88 | 0.86545 |  | Открыт | открыт
206 | ПС 35/10 кВ Оковцы | Тверьэнерго | Тверская область | с.Оковцы | 35/10 | 1 | 0.81 | 0.80515 |  | Открыт | открыт
207 | ПС 35/10 кВ Пень | Тверьэнерго | Тверская область | д. Пень | 35/10 | 1.6 | 1.55 | 1.5452 |  | Открыт | открыт
208 | ПС 35/10 кВ Первитино | Тверьэнерго | Тверская область | пос. Первитино | 35/10 | 1.6 | 1.39 | 1.3561 |  | Открыт | открыт
209 | ПС 35/10 кВ Печниково | Тверьэнерго | Тверская область | в районе д.Печниково | 35/10 | 2.5 | 2.575 | 2.575 |  | Открыт | открыт
210 | ПС 35/10 кВ Пожня | Тверьэнерго | Тверская область | Пожнинский с/о, д Пожня | 35/10 | 1.6 | 1.41 | 1.3938 |  | Открыт | открыт
211 | ПС 35/10 кВ Половцово | Тверьэнерго | Тверская область | Нелидовский с/о д. Половцово | 35/10 | 1.6 | 0.81 | 0.72272 |  | Открыт | открыт
212 | ПС 35/10 кВ Поповка | Тверьэнерго | Тверская область | в районе д.Поповка | 35/10 | 1.6 | 1.61 | 1.6003 |  | Открыт | открыт
213 | ПС 35/10 кВ Порожки | Тверьэнерго | Тверская область | д.Порожки | 35/10 | 1 | 0.72 | 0.7103 |  | Открыт | открыт
214 | ПС 35/10 кВ Прямухино | Тверьэнерго | Тверская область | с Прямухино | 35/10 | 2.5 | 1.395 | 1.2996 |  | Открыт | открыт
215 | ПС 35/10 кВ Пятницкое | Тверьэнерго | Тверская область | д. Павлюки | 35/10 | 2.5 | 1.885 | 1.8753 |  | Открыт | открыт
216 | ПС 35/10 кВ Родня | Тверьэнерго | Тверская область | с. Родня | 35/10 | 2.5 | 1.975 | 1.885 |  | Открыт | открыт
217 | ПС 35/10 кВ Романцево | Тверьэнерго | Тверская область | в районе д. Романцево | 35/10 | 1.6 | 1.46 | 1.4599 |  | Открыт | открыт
218 | ПС 35/10 кВ Салино | Тверьэнерго | Тверская область | пос. Салино | 35/10 | 2.5 | 2.095 | 2.0336 |  | Открыт | открыт
219 | ПС 35/10 кВ Селигер | Тверьэнерго | Тверская область | д.Н.Ельцы, д.№30 | 35/10 | 6.3 | 2.855 | 2.2901 |  | Открыт | открыт
220 | ПС 35/10 кВ Кушалино | Тверьэнерго | Тверская область | пос. Кушалино | 35/10 | 5 | 1.9486 | 1.4618 |  | Открыт | открыт
221 | ПС 35/10 кВ Лесное | Тверьэнерго | Тверская область | С.Лесное | 35/10 | 6.5 | 1.705 | 1.6732 |  | Открыт | открыт
222 | ПС 35/10 кВ Лукино | Тверьэнерго | Тверская область | д. Кулотино | 35/10 | 4.1 | 1.5684 | 1.5665 |  | Открыт | открыт
223 | ПС 35/10 кВ Луковниково | Тверьэнерго | Тверская область | с. Луковниково | 35/10 | 6.5 | 1.724 | 1.6903 |  | Открыт | открыт
224 | ПС 35/10 кВ Максатиха | Тверьэнерго | Тверская область | п.Ривицкий | 35/10 | 10.3 | 0.535 | 0.4772 |  | Открыт | открыт
225 | ПС 35/10 кВ Максимово | Тверьэнерго | Тверская область | д. Максимово | 35/10 | 5 | 2.2349 | 2.2106 |  | Открыт | открыт
226 | ПС 35/10 кВ Медное | Тверьэнерго | Тверская область | пос. Медное | 35/10 | 12.6 | 3.1172 | 1.4742 |  | Открыт | открыт
227 | ПС 35/10 кВ Мин.Дворы | Тверьэнерго | Тверская область | д. Бочарово | 35/10 | 5.7 | 1.9609 | 1.7701 |  | Открыт | открыт
228 | ПС 35/10 кВ Мокшино | Тверьэнерго | Тверская область | пос. Мокшино | 35/10 | 20 | 6.3975 | 5.1523 |  | Открыт | открыт
229 | ПС 35/10 кВ Молдино | Тверьэнерго | Тверская область | д.Молдино | 35/10 | 5 | 2.4034 | 2.3937 |  | Открыт | открыт
230 | ПС 35/10 кВ Молоково | Тверьэнерго | Тверская область | П.Молоково, ул. Красноармейская | 35/10 | 6.5 | 1.193 | 1.1865 |  | Открыт | открыт
231 | ПС 35/10 кВ Мошки | Тверьэнерго | Тверская область | д. Гусинец | 35/10 | 4.1 | 0.59889 | 0.46101 |  | Открыт | открыт
232 | ПС 35/10 кВ Нагорское | Тверьэнерго | Тверская область | Яринский сельский округ | 35/10 | 4.3 | 1.3189 | 1.207 |  | Открыт | открыт
233 | ПС 35/10 кВ Неклюдово | Тверьэнерго | Тверская область | Неклюдовский сельский округ, д. Неклюдово | 35/10 | 3.2 | 0.79732 | 0.50314 |  | Открыт | открыт
234 | ПС 35/10 кВ Нерль | Тверьэнерго | Тверская область | с. Нерль | 35/10 | 6.5 | 1.0453 | 0.088567 |  | Открыт | открыт
235 | ПС 35/10 кВ Новокотово | Тверьэнерго | Тверская область | в районе д.Новокотово | 35/10 | 5 | 2.435 | 2.4302 |  | Открыт | открыт
236 | ПС 35/10 кВ Ново-Кузьминская | Тверьэнерго | Тверская область | д.Кузьменская | 35/10 | 2 | 0.71964 | 0.65596 |  | Открыт | открыт
237 | ПС 35/10 кВ Овсище | Тверьэнерго | Тверская область | д.Овсище | 35/10 | 4.1 | 1.359 | 1.3379 |  | Открыт | открыт
238 | ПС 35/10 кВ Осуга | Тверьэнерго | Тверская область | д. Осуга | 35/10 | 5 | 2.3787 | 2.3706 |  | Открыт | открыт
239 | ПС 35/10 кВ П.Городище | Тверьэнерго | Тверская область | пос. П. Городище | 35/10 | 11.2 | 3.4254 | 2.5694 |  | Открыт | открыт
240 | ПС 35/10 кВ Плоскошь | Тверьэнерго | Тверская область | д Плоскошь | 35/10 | 7.2 | 2.8492 | 2.8314 |  | Открыт | открыт
241 | ПС 35/10 кВ Плотично | Тверьэнерго | Тверская область | д. Плотично | 35/10 | 3.4 | 1.0233 | 1.0233 |  | Открыт | открыт
242 | ПС 35/10 кВ Плутково | Тверьэнерго | Тверская область | Спасский сельский округ, д. Спасское | 35/10 | 5 | 0.21032 | отсутствует |  | Открыт | Закрыт
243 | ПС 35/10 кВ Попово | Тверьэнерго | Тверская область | д.Попово | 35/10 | 3.5 | 0.8045 | 0.8045 |  | Открыт | открыт
244 | ПС 35/10 кВ Пролетарий | Тверьэнерго | Тверская область | п.Солнечный | 35/10 | 5 | 1.459 | 1.3624 |  | Открыт | открыт
245 | ПС 35/10 кВ Ривзавод | Тверьэнерго | Тверская область | п.Ривзавод | 35/10 | 4.1 | 0.857 | 0.84181 |  | Открыт | открыт
246 | ПС 35/10 кВ РМК | Тверьэнерго | Тверская область | г. Ржев, ул. Волжская | 35/10 | 20 | 2.7358 | 2.2168 |  | Открыт | открыт
247 | ПС 35/10 кВ Рождество | Тверьэнерго | Тверская область | д. Рождество | 35/10 | 5 | 2.3184 | 2.2893 |  | Открыт | открыт
248 | ПС 35/10 кВ Ряд | Тверьэнерго | Тверская область | д. Ряд | 35/10 | 5 | 2.2787 | 2.2409 |  | Открыт | открыт
249 | ПС 35/10 кВ Рязаново | Тверьэнерго | Тверская область | близ пос. Рязаново | 35/10 | 8 | 1.525 | 1.2018 |  | Открыт | открыт
250 | ПС 35/10 кВ Савватьево | Тверьэнерго | Тверская область | пос. Савватьево | 35/10 | 6.5 | 1.165 | отсутствует |  | Открыт | Закрыт
251 | ПС 35/10 кВ Савцино | Тверьэнерго | Тверская область | Власьевский сельский округ, д. Савцыно | 35/10 | 5 | 2.3356 | 1.4655 |  | Открыт | открыт
252 | ПС 35/10 кВ Сахарово | Тверьэнерго | Тверская область | г. Тверь | 35/10 | 8 | 1.412 | 1.1435 |  | Открыт | открыт
253 | ПС 35/10 кВ Светлица | Тверьэнерго | Тверская область | д.Жар | 35/10 | 5 | 1.3243 | 1.1223 |  | Открыт | открыт
254 | ПС 35/10 кВ Святое | Тверьэнерго | Тверская область | д.Святое, д.№56А | 35/10 | 4.1 | 0.76 | 0.68144 |  | Открыт | открыт
255 | ПС 35/10 кВ Сеглино | Тверьэнерго | Тверская область | д.Сеглино | 35/10 | 3.2 | 1.1729 | 1.1237 |  | Открыт | открыт
256 | ПС 35/10 кВ Селихово | Тверьэнерго | Тверская область | близ п. Селихово | 35/10 | 5 | 0.43961 | 0.21999 |  | Открыт | открыт
257 | ПС 35/10 кВ Селище | Тверьэнерго | Тверская область | пос.Селище | 35/10 | 8 | 3.3609 | 3.2248 |  | Открыт | открыт
258 | ПС 35/10 кВ Соминка | Тверьэнерго | Тверская область | г. Тверь | 35/10 | 32 | 4.58 | 4.4361 |  | Открыт | открыт
259 | ПС 35/10 кВ Сонково | Тверьэнерго | Тверская область | П.Сонково, ул.Лесозавод | 35/10 | 7.2 | 0.76 | 0.69427 |  | Открыт | открыт
260 | ПС 35/10 кВ Сороки | Тверьэнерго | Тверская область | п. Пригородный | 35/10 | 5 | 1.9799 | 1.8854 |  | Открыт | открыт
261 | ПС 35/10 кВ Сотское | Тверьэнерго | Тверская область | Паскинский сельский округ, д. Сотское | 35/10 | 4.1 | 1.6668 | 1.5827 |  | Открыт | открыт
262 | ПС 35/10 кВ Ст. Торопа | Тверьэнерго | Тверская область | п Старая Торопа | 35/10 | 8 | 2.33 | 2.1997 |  | Открыт | открыт
263 | ПС 35/10 кВ Стеклозавод | Тверьэнерго | Тверская область | п. 1-е мая | 35/10 | 5 | 2.3486 | 2.3147 |  | Открыт | открыт
264 | ПС 35/10 кВ Степурино | Тверьэнерго | Тверская область | д. Степурино | 35/10 | 8 | 2.9518 | 2.6973 |  | Открыт | открыт
265 | ПС 35/10 кВ Стоянцы | Тверьэнерго | Тверская область | Стоянцевский сельский округ, д. Петухово | 35/10 | 5 | 2.4742 | 2.4579 |  | Открыт | открыт
266 | ПС 35/10 кВ Сулежский Борок | Тверьэнерго | Тверская область | в районе д. Сулежский Борок | 35/10 | 4.1 | 1.128 | 1.1248 |  | Открыт | открыт
267 | ПС 35/10 кВ Терелесово | Тверьэнерго | Тверская область | п. Терелесово | 35/10 | 3.2 | 1.0324 | 0.9117 |  | Открыт | открыт
268 | ПС 35/10 кВ Тимково | Тверьэнерго | Тверская область | п. Тимково | 35/10 | 3.2 | 0.39 | 0.30821 |  | Открыт | открыт
269 | ПС 35/10 кВ Толмачи | Тверьэнерго | Тверская область | близ пос. Толмачи | 35/10 | 4.3 | 1.4989 | 1.4134 |  | Открыт | открыт
270 | ПС 35/10 кВ Синьково | Тверьэнерго | Тверская область | Любинскийс/о, д Дмитрово | 35/10 | 1 | 0.69 | 0.68515 |  | Открыт | открыт
271 | ПС 35/10 кВ Тургиново | Тверьэнерго | Тверская область | пос. Тургиново | 35/10 | 12.6 | 4.286 | 3.2565 |  | Открыт | открыт
272 | ПС 35/10 кВ Уланово | Тверьэнерго | Тверская область | Баринцевский сельский округ, д. Уланово | 35/10 | 3.2 | 0.56095 | 0.40352 |  | Открыт | открыт
273 | ПС 35/10 кВ Уницы | Тверьэнерго | Тверская область | Уницкий сельский округ, д. Уницкая Горка | 35/10 | 8 | 3.98 | 3.9752 |  | Открыт | открыт
274 | ПС 35/10 кВ Фенево | Тверьэнерго | Тверская область | Феневский сельский округ, д. Брылино | 35/10 | 5 | 2.449 | 2.4223 |  | Открыт | открыт
275 | ПС 35/10 кВ Фирово | Тверьэнерго | Тверская область | п.Фирово | 35/10 | 5 | 1.583 | 1.5255 |  | Открыт | открыт
276 | ПС 35/10 кВ Фролово | Тверьэнерго | Тверская область | Фарафоновский сельский округ | 35/10 | 5 | 1.8149 | 1.5867 |  | Открыт | открыт
277 | ПС 35/10 кВ Эммаус | Тверьэнерго | Тверская область | пос. Эммаус | 35/10 | 8 | 1.5237 | 0.030854 |  | Открыт | открыт
278 | ПС 35/10 кВ Энергетик | Тверьэнерго | Тверская область | пос. Энергетик | 35/10 | 6.5 | 1.4204 | 1.2772 |  | Открыт | открыт
279 | ПС 35/10 кВ Яконово | Тверьэнерго | Тверская область | п. Яконово | 35/10 | 5 | 2.3596 | 2.3541 |  | Открыт | открыт
280 | ПС 35/3 кВ №2 | Тверьэнерго | Тверская область | близ.д Вас.Мох | 35/3 | 2 | -0.05 | отсутствует |  | Закрыт | Закрыт
281 | ПС 35/6 кВ Затверецкая | Тверьэнерго | Тверская область | г. Тверь | 35/6 | 30 | 8.94 | 7.6573 |  | Открыт | открыт
282 | ПС 35/10 кВ Слаутино | Тверьэнерго | Тверская область | пос Слаутино | 35/10 | 1.6 | 1.15 | 0.7556 |  | Открыт | открыт
283 | ПС 35/10 кВ Старое Сандово | Тверьэнерго | Тверская область | д. Старое Сандово | 35/10 | 2.5 | 2.415 | 2.4134 |  | Открыт | открыт
284 | ПС 35/10 кВ Сукромля | Тверьэнерго | Тверская область | с Сукромля | 35/10 | 2.5 | 2.375 | 2.3 |  | Открыт | открыт
285 | ПС 35/10 кВ Сукромны | Тверьэнерго | Тверская область | в районе д.Сукромны | 35/10 | 1.6 | 0.9 | 0.89515 |  | Открыт | открыт
286 | ПС 35/10 кВ Теблеши | Тверьэнерго | Тверская область | в районе с. Теблеши | 35/10 | 2.5 | 2.415 | 2.4102 |  | Открыт | открыт
287 | ПС 35/10 кВ Трестна | Тверьэнерго | Тверская область | в районе д.Трестна | 35/10 | 2.5 | 2.445 | 2.4402 |  | Открыт | открыт
288 | ПС 35/10 кВ Улин | Тверьэнерго | Тверская область | Улинский с/о, д Улин | 35/10 | 1.6 | 1.38 | 1.3687 |  | Открыт | открыт
289 | ПС 35/10 кВ Филистово | Тверьэнерго | Тверская область | д. Филистово | 35/10 | 1.6 | 1.54 | 1.463 |  | Открыт | открыт
290 | ПС 35/10 кВ Чамерово | Тверьэнерго | Тверская область | д. Чамерово | 35/10 | 1.8 | 1.13 | 0.90166 |  | Открыт | открыт
291 | ПС 35/6 кВ №1 | Тверьэнерго | Тверская область | близ.д Новенькое | 35/6 | 2.5 | 1.605 | 1.459 |  | Открыт | открыт
292 | ПС 35/6 кВ Алексино | Тверьэнерго | Тверская область | п.Алексино | 35/6 | 2.5 | 1.465 | 1.3291 |  | Открыт | открыт
293 | ПС 35/6 кВ Бельский Карьер | Тверьэнерго | Тверская область | п. Бельский | 35/6 | 4 | 3.9 | 3.7691 |  | Открыт | открыт
294 | ПС 35/6 кВ ХБК | Тверьэнерго | Тверская область | г.В.Волочек | 35/6 | 4 | 0.98 | 0.98 |  | Открыт | открыт
295 | ПС 35/6 кВ № 10 | Тверьэнерго | Тверская область | близ. П.Радченко | 35/6 | 3.6 | 0.97622 | 0.77903 |  | Открыт | открыт
296 | ПС 35/6 кВ №18 | Тверьэнерго | Тверская область | г. Тверь | 35/6 | 36 | 3 | 2.9569 |  | Открыт | открыт
297 | ПС 35/6 кВ №27 | Тверьэнерго | Тверская область | г. Тверь | 35/6 | 20 | -0.06 | отсутствует |  | Закрыт | Закрыт
298 | ПС 35/6 кВ №4 | Тверьэнерго | Тверская область | Близ. П. Хим.инстит. | 35/6 | 11.2 | 3.26 | 3.26 |  | Открыт | открыт
299 | ПС 35/6 кВ №5 | Тверьэнерго | Тверская область | п. Выползово ЗАТО "Озерный" | 35/6 | 2.6 | 0.52 | 0.52 |  | Открыт | открыт
300 | ПС 35/6 кВ АКУ | Тверьэнерго | Тверская область | п. Академический | 35/6 | 7.2 | 2.578 | 2.141 |  | Открыт | открыт
301 | ПС 35/6 кВ Афанасово | Тверьэнерго | Тверская область | д. Афанасово | 35/6 | 3.4 | 1.61 | 1.5227 |  | Открыт | открыт
302 | ПС 35/6 кВ Борисово | Тверьэнерго | Тверская область | п. Борисово | 35/6 | 6.4 | 1.25 | 0.87608 |  | Открыт | открыт
303 | ПС 35/6 кВ Вагжановская | Тверьэнерго | Тверская область | г. Тверь | 35/6 | 32 | 2.79 | 2.79 |  | Открыт | открыт
304 | ПС 35/6 кВ Великий Октябрь | Тверьэнерго | Тверская область | п. В.Октябрь | 35/6 | 10.3 | 2.88 | 2.8299 |  | Открыт | открыт
305 | ПС 35/6 кВ Городок | Тверьэнерго | Тверская область | д. Городок | 35/6 | 3.2 | 1.5918 | 1.5441 |  | Открыт | открыт
306 | ПС 35/6 кВ ЗМИ | Тверьэнерго | Тверская область | г. Конаково | 35/6 | 26 | 6.98 | 6.9186 |  | Открыт | открыт
307 | ПС 35/6 кВ Карачарово | Тверьэнерго | Тверская область | пос. Карачарово | 35/6 | 10.3 | 1.4889 | 1.0002 |  | Открыт | открыт
308 | ПС 35/6 кВ Кимры | Тверьэнерго | Тверская область | г. Кимры | 35/6 | 32 | 11.3656 | 10.8212 |  | Открыт | открыт
309 | ПС 35/6 кВ Кр. Луч | Тверьэнерго | Тверская область | пос. Красный Луч | 35/6 | 5.7 | -0.51833 | отсутствует |  | Закрыт | Закрыт
310 | ПС 35/6 кВ Красный Май | Тверьэнерго | Тверская область | п. Кр. Май | 35/6 | 20 | 8.08 | 8.08 |  | Открыт | открыт
311 | ПС 35/6 кВ Макарово | Тверьэнерго | Тверская область | д. Макарово | 35/6 | 8 | 3.22 | 3.1564 |  | Открыт | открыт
312 | ПС 35/6 кВ Мелково | Тверьэнерго | Тверская область | пос. Мелково | 35/6 | 4.1 | 1.2035 | 0.95892 |  | Открыт | открыт
313 | ПС 35/6 кВ ОЭЗ | Тверьэнерго | Тверская область | г. В.Волочек | 35/6 | 4.5 | -0.19 | отсутствует |  | Закрыт | Закрыт
314 | ПС 35/6 кВ Половцово | Тверьэнерго | Тверская область | д. Половцово | 35/6 | 11.2 | 2.14 | 2.0923 |  | Открыт | открыт
315 | ПС 35/6 кВ Стекловолокно | Тверьэнерго | Тверская область | г. Тверь | 35/6 | 20 | 6.4416 | 5.4518 |  | Открыт | открыт
316 | ПС 35/6 кВ Юбилейная | Тверьэнерго | Тверская область | г. В.Волочек | 35/6 | 17.5 | 1.935 | 1.935 |  | Открыт | открыт

## данные по ТП
Сведения о наличии свободной для технологического присоединения потребителей трансформаторной мощности с указанием текущего объема свободной мощности по центрам питания ниже 35 кВ филиала ПАО "Россети Центр" - 2-й квартал 2022 года
Населенный пункт | Район субъекта РФ | Наименование РЭС | № ТП -6-10/0,4 кВ | Установленная мощность и количество трансформаторов, кВА | Свободная полная трансформаторная мощность для технологического присоединения потребителей * по результатам замера нагрузки, кВА
1 | 2 | 3 | 5 | 6 | 7
г.Вышний Волочек | Вышневолоцкий | Вышневолоцкий РЭС | КТП-6кВ №176 | 63 | 10
п.Академический | Вышневолоцкий | Вышневолоцкий РЭС | КТП-6кВ Водозабор | 100 | 70
п.Академический | Вышневолоцкий | Вышневолоцкий РЭС | ЗТП-6кВ Насосная АКУ | 100 | 0
п.Академический | Вышневолоцкий | Вышневолоцкий РЭС | КТП-6кВ №4 | 400 | 97
п.Академический | Вышневолоцкий | Вышневолоцкий РЭС | КТП-6кВ №7 | 160 | 148
п.Академический | Вышневолоцкий | Вышневолоцкий РЭС | КТП-6кВ Котельная | 400 | 305
п.Академический | Вышневолоцкий | Вышневолоцкий РЭС | ЗТП-6кВ №19 | 250 | 150
п.Белый омут | Вышневолоцкий | Вышневолоцкий РЭС | ЗТП-6кВ Очистные сооружения | 200 | 3
д.Горчель | Вышневолоцкий | Вышневолоцкий РЭС | КТП-6кВ Горчель | 63 | 50
п.Бельский | Вышневолоцкий | Вышневолоцкий РЭС | ЗТП-6кВ 630 | 630 | 350
п.Бельский | Вышневолоцкий | Вышневолоцкий РЭС | КТП-6кВ Бельский | 250 | 118
д.Находно | Вышневолоцкий | Вышневолоцкий РЭС | КТП-6кВ Находно | 160 | 55
д.Ст.заречье | Вышневолоцкий | Вышневолоцкий РЭС | КТП-6кВ ст.Заречье | 50 | 2
д.Никулино | Вышневолоцкий | Вышневолоцкий РЭС | КТП-6 кВ Никулино | 40 | 15
л.Бахмара | Вышневолоцкий | Вышневолоцкий РЭС | КТП-6кВ Бахмара | 160 | 10
д.Коломно | Вышневолоцкий | Вышневолоцкий РЭС | КТП-6кВ Коломно-1 | 250 | 100
д.Коломно | Вышневолоцкий | Вышневолоцкий РЭС | КТП-6кВ Коломно-2 | 63 | 2
д.Коломно | Вышневолоцкий | Вышневолоцкий РЭС | КТП-6кВ Коломно-3 | 100 | 1
пСосновка | Фировский | Вышневолоцкий РЭС | ТП 113 | 0 | 0
пСосновка | Фировский | Вышневолоцкий РЭС | ТП 114 | 250 | 237
пСосновка | Фировский | Вышневолоцкий РЭС | ТП 116 | 500 | 178
пСосновка | Фировский | Вышневолоцкий РЭС | ТП 115 | 800 | 410
сПокровское | Фировский | Вышневолоцкий РЭС | ТП 121 | 60 | 10
дБолобоново | Фировский | Вышневолоцкий РЭС | ТП 123 | 50 | 10
дМыза | Фировский | Вышневолоцкий РЭС | ТП 125 | 100 | 10
дУткино | Фировский | Вышневолоцкий РЭС | ТП 126 | 100 | 15
пСосновка | Фировский | Вышневолоцкий РЭС | ТП 127 | 63 | 21
пСосновка | Фировский | Вышневолоцкий РЭС | ТП 129 | 50 | 10
пСосновка | Фировский | Вышневолоцкий РЭС | ТП 130 | 100 | 20
дГородок | Фировский | Вышневолоцкий РЭС | ТП 134 | 30 | 10
дЗенцово | Фировский | Вышневолоцкий РЭС | ТП 135 | 63 | 53
дКузнецово | Фировский | Вышневолоцкий РЭС | ТП 136 | 63 | 15
дКоммуна | Фировский | Вышневолоцкий РЭС | ТП 128 | 100 | 55
пСосновка | Фировский | Вышневолоцкий РЭС | ТП 131 | 100 | 30
сПокровское | Фировский | Вышневолоцкий РЭС | ТП 122 | 250 | 140
дЖуково | Фировский | Вышневолоцкий РЭС | ТП 138 | 160 | 30
дЖуково | Фировский | Вышневолоцкий РЭС | ТП 139 | 180 | 148
дЖуково | Фировский | Вышневолоцкий РЭС | ТП 106 | 160 | 144
дПодол | Фировский | Вышневолоцкий РЭС | ТП 109 | 160 | 35
дЖуково | Фировский | Вышневолоцкий РЭС | ТП 111 | 560 | 300
дОбогорье | Фировский | Вышневолоцкий РЭС | ТП 112 | 160 | 108
дБ.Эскино | Фировский | Вышневолоцкий РЭС | ТП 108 | 160 | 10
дАльпаково | Фировский | Вышневолоцкий РЭС | ТП 117 | 60 | 5
дГлумилово | Фировский | Вышневолоцкий РЭС | ТП 118 | 60 | 15
дЛядины | Фировский | Вышневолоцкий РЭС | ТП 119 | 20 | 5
дОшаково | Фировский | Вышневолоцкий РЭС | ТП 143 | 30 | 27
дБелятино | Фировский | Вышневолоцкий РЭС | ТП 144 | 60 | 30
дКоноково | Фировский | Вышневолоцкий РЭС | ТП 145 | 160 | 125
дСтарое | Фировский | Вышневолоцкий РЭС | ТП 141 | 63 | 25
дСтарое | Фировский | Вышневолоцкий РЭС | ТП 142 | 100 | 53
дСтарое | Фировский | Вышневолоцкий РЭС | ТП 140 | 160 | 108
пСосновка | Фировский | Вышневолоцкий РЭС | ТП 132 | 800 | 639
дБ.Эскино | Фировский | Вышневолоцкий РЭС | ТП 137 | 40 | 3
дМыза | Фировский | Вышневолоцкий РЭС | ТП 124 | 60 | 28
пСосновка | Фировский | Вышневолоцкий РЭС | ТП 133 | 25 | 3
дАльпаково | Фировский | Вышневолоцкий РЭС | ТП 110 | 63 | 15
дБ.Эскино | Фировский | Вышневолоцкий РЭС | ТП 120 | 160 | 30
д.Терелесово | Вышневолоцкий | Вышневолоцкий РЭС | КТП-6кВ Терелесово-деревня | 250 | 2
г.Вышний Волочек | Вышневолоцкий | Вышневолоцкий РЭС | ЗТП-6кВ Управление | 560 | 0
г.Вышний Волочек | Вышневолоцкий | Вышневолоцкий РЭС | КТП-6кВ Подсобное хозяйство | 250 | 130
д.Белая | Вышневолоцкий | Вышневолоцкий РЭС | КТП-6кВ Белая | 50 | 7
г.Вышний Волочек | Вышневолоцкий | Вышневолоцкий РЭС | КТП-6кВ 373 Макдоналдс | 800 | 400
п.Академический | Вышневолоцкий | Вышневолоцкий РЭС | КТП-6кВ Насосная | 100 | 5
дЗаречное | Фировский | Вышневолоцкий РЭС | ТП 001 | 25 | 3
дЛомаки | Фировский | Вышневолоцкий РЭС | ТП 002 | 63 | 15
дПухтина Гора | Фировский | Вышневолоцкий РЭС | ТП 003 | 160 | 32
п.Зеленогорский | Вышневолоцкий | Вышневолоцкий РЭС | ЗТП-10кВ Школа Зеленогорский | 160 | 30
п.Зеленогорский | Вышневолоцкий | Вышневолоцкий РЭС | ЗТП-10кВ №6 | 800 | 300
п.Зеленогорский | Вышневолоцкий | Вышневолоцкий РЭС | ЗТП-10кВ №9 | 200 | 27
п.Терелесово | Вышневолоцкий | Вышневолоцкий РЭС | ЗТП-10кВ №18 | 800 | 400
п.Терелесово | Вышневолоцкий | Вышневолоцкий РЭС | ЗТП-10кВ №2 | 800 | 173
Вязины | Спировский | Вышневолоцкий РЭС | КТП-10кВ Вязины ВЛ-10кВ №11 ПС Козлово | 30 | 1
п.Афимьино | Вышневолоцкий | Вышневолоцкий РЭС | ЗТП-10кВ Школа(Холохоленка) | 400 | 10
п.Афимьино | Вышневолоцкий | Вышневолоцкий РЭС | ЗТП-10кВ Поселок | 320 | 5
д.Выходцы | Вышневолоцкий | Вышневолоцкий РЭС | КТП-10кВ Выходцы | 100 | 40
д.Сергиевское | Вышневолоцкий | Вышневолоцкий РЭС | КТП-10кВ Сергиевское | 63 | 10
д.Иванково | Вышневолоцкий | Вышневолоцкий РЭС | КТП-10кВ Иванково (Холохоленка) | 63 | 37
д.Гаврилово | Вышневолоцкий | Вышневолоцкий РЭС | КТП-10кВ Гаврилово | 30 | 30
д.Горка | Вышневолоцкий | Вышневолоцкий РЭС | КТП-10кВ Горка (Улиткино) | 63 | 15
д.Княщины | Вышневолоцкий | Вышневолоцкий РЭС | КТП-10кВ Зерносклад (Улиткино) | 250 | 120
д.Дубровка | Вышневолоцкий | Вышневолоцкий РЭС | МТП-10 кВ Дубровка | 25 | 5
д.Улиткино | Вышневолоцкий | Вышневолоцкий РЭС | КТП-10кВ Улиткино | 10 | 2
дШемелинка | Фировский | Вышневолоцкий РЭС | ТП 005 | 10 | 3
дДубровка | Фировский | Вышневолоцкий РЭС | ТП 014 | 800 | 412
дДубровка | Фировский | Вышневолоцкий РЭС | ТП 013 | 500 | 220
п.Афимьино | Вышневолоцкий | Вышневолоцкий РЭС | КТП-10кВ Афимьино мастерские | 100 | 30
д.Холохоленка | Вышневолоцкий | Вышневолоцкий РЭС | КТП-10кВ Холохоленка (Беньково) | 160 | 60
д.Беньково | Вышневолоцкий | Вышневолоцкий РЭС | КТП-10кВ Беньково-2 | 63 | 17
дДубровка | Фировский | Вышневолоцкий РЭС | ТП 016 | 400 | 210
д.Беньково | Вышневолоцкий | Вышневолоцкий РЭС | КТП-10кВ Беньково-3 | 250 | 100
д.Холохоленка | Вышневолоцкий | Вышневолоцкий РЭС | КТП-10кВ Холохоленка (АВМ) | 160 | 30
д.Холохоленка | Вышневолоцкий | Вышневолоцкий РЭС | КТП-10кВ Картофелехранилище-1 | 160 | 100
д.Холохоленка | Вышневолоцкий | Вышневолоцкий РЭС | КТП-10кВ Картофелехранилище-2 | 63 | 40
д.Рогачево | Вышневолоцкий | Вышневолоцкий РЭС | КТП-10кВ Новое село-Рогачево | 30 | 1
д.Крутец | Вышневолоцкий | Вышневолоцкий РЭС | КТП-10кВ Крутец | 30 | 5
д.Иевцево | Вышневолоцкий | Вышневолоцкий РЭС | КТП-10кВ Иевцево | 63 | 20
д.Колокольня | Вышневолоцкий | Вышневолоцкий РЭС | КТП-10кВ Колокольня | 100 | 61
д.Теплое | Вышневолоцкий | Вышневолоцкий РЭС | КТП-10кВ Теплое | 100 | 16
дДубровка | Фировский | Вышневолоцкий РЭС | ТП 017 | 250 | 102
д.Горончарово | Вышневолоцкий | Вышневолоцкий РЭС | МТП-10 кВ Горончарово | 30 | 10
д.Ермаково | Вышневолоцкий | Вышневолоцкий РЭС | КТП-10кВ Ермаково | 100 | 23
д.Домославль | Вышневолоцкий | Вышневолоцкий РЭС | КТП-10кВ Домославль-1 | 160 | 5
д.Домославль | Вышневолоцкий | Вышневолоцкий РЭС | КТП-10кВ Домославль-4 маш.двор | 160 | 100
д.Добрецово | Вышневолоцкий | Вышневолоцкий РЭС | КТП-10кВ Добрецово | 100 | 80
дФёдоров Двор | Фировский | Вышневолоцкий РЭС | ТП 007 | 100 | 25
д.Василево | Вышневолоцкий | Вышневолоцкий РЭС | КТП-10кВ Василево (Выдропужск) | 63 | 20
д.Гирино | Вышневолоцкий | Вышневолоцкий РЭС | КТП-10кВ Гирино (Княщины) | 100 | 10
д.Олохово | Вышневолоцкий | Вышневолоцкий РЭС | МТП-10 кВ Олохово | 10 | 5
п.Ильинское | Вышневолоцкий | Вышневолоцкий РЭС | КТП-10кВ Ильинское-4 | 400 | 360
п.Ильинское | Вышневолоцкий | Вышневолоцкий РЭС | КТП-10кВ Поселок | 100 | 5
п.Ильинское | Вышневолоцкий | Вышневолоцкий РЭС | КТП-10кВ Ильинское-1 | 100 | 5
д.Починок (Сороки) | Вышневолоцкий | Вышневолоцкий РЭС | КТП-10кВ Починок | 63 | 10
дТрестино | Фировский | Вышневолоцкий РЭС | ТП 008 | 250 | 118
дСтан | Фировский | Вышневолоцкий РЭС | ТП 006 | 250 | 205
дИванов Двор | Фировский | Вышневолоцкий РЭС | ТП 011 | 60 | 22
дСтан | Фировский | Вышневолоцкий РЭС | ТП 012 | 100 | 15
дТрестино | Фировский | Вышневолоцкий РЭС | ТП 009 | 100 | 16
дСонка | Фировский | Вышневолоцкий РЭС | ТП 010 | 160 | 90
дПогорелое | Фировский | Вышневолоцкий РЭС | ТП 019 | 160 | 15
дТеляково | Фировский | Вышневолоцкий РЭС | ТП 020 | 63 | 10
дДерева | Фировский | Вышневолоцкий РЭС | ТП 021 | 63 | 5
дДерева | Фировский | Вышневолоцкий РЭС | ТП 022 | 160 | 35
дОстрецово | Фировский | Вышневолоцкий РЭС | ТП 024 | 100 | 80
дДерева | Фировский | Вышневолоцкий РЭС | ТП 023 | 63 | 15
дОстрецово | Фировский | Вышневолоцкий РЭС | ТП 025 | 250 | 110
дПогорелое | Фировский | Вышневолоцкий РЭС | ТП 026 | 250 | 91
дРакитня | Фировский | Вышневолоцкий РЭС | ТП 054 | 50 | 15
дПерелесок | Фировский | Вышневолоцкий РЭС | ТП 047 | 160 | 89
дПерелесок | Фировский | Вышневолоцкий РЭС | ТП 048 | 160 | 63
дКоролёво | Фировский | Вышневолоцкий РЭС | ТП 038 | 60 | 22
дФролёво | Фировский | Вышневолоцкий РЭС | ТП 039 | 60 | 47
дДмитровка | Фировский | Вышневолоцкий РЭС | ТП 040 | 25 | 5
дСавёлово | Фировский | Вышневолоцкий РЭС | ТП 041 | 160 | 134
дБукино | Фировский | Вышневолоцкий РЭС | ТП 044 | 10 | 3
дРуднёво | Фировский | Вышневолоцкий РЭС | ТП 045 | 30 | 5
дКузино | Фировский | Вышневолоцкий РЭС | ТП 043 | 60 | 40
дБорки | Фировский | Вышневолоцкий РЭС | ТП 042 | 10 | 3
дКузнечково | Фировский | Вышневолоцкий РЭС | ТП 030 | 60 | 15
дКузнечково | Фировский | Вышневолоцкий РЭС | ТП 031 | 63 | 15
дКузнечково | Фировский | Вышневолоцкий РЭС | ТП 029 | 400 | 240
дСт.Козьяново | Фировский | Вышневолоцкий РЭС | ТП 032 | 60 | 18
дНовотроицкое | Фировский | Вышневолоцкий РЭС | ТП 033 | 100 | 50
дГоршково | Фировский | Вышневолоцкий РЭС | ТП 034 | 63 | 10
дГубарёво | Фировский | Вышневолоцкий РЭС | ТП 035 | 30 | 7
пЛесной | Фировский | Вышневолоцкий РЭС | ТП 036 | 100 | 49
дН.Козьяново | Фировский | Вышневолоцкий РЭС | ТП 037 | 60 | 15
дОзерёво | Фировский | Вышневолоцкий РЭС | ТП 051 | 63 | 6
дПлосково | Фировский | Вышневолоцкий РЭС | ТП 053 | 100 | 22
дХодуново | Фировский | Вышневолоцкий РЭС | ТП 052 | 160 | 80
дГачки | Фировский | Вышневолоцкий РЭС | ТП 050 | 100 | 20
дХриплы | Фировский | Вышневолоцкий РЭС | ТП 059 | 60 | 25
д.Старое | Вышневолоцкий | Вышневолоцкий РЭС | КТП-10кВ Старое ВЛ-10кВ Нива | 160 | 7
дГребенёво | Фировский | Вышневолоцкий РЭС | ТП 057 | 100 | 14
д.Старое | Вышневолоцкий | Вышневолоцкий РЭС | КТП-10кВ ЗСП (Нива) | 100 | 30
д.Черная грязь | Вышневолоцкий | Вышневолоцкий РЭС | КТП-10кВ Черная Грязь | 10 | 5
дХодуново | Фировский | Вышневолоцкий РЭС | ТП 056 | 160 | 35
д.Нива-Прямик | Вышневолоцкий | Вышневолоцкий РЭС | КТП-10 кВ Нива-Прямик | 40 | 15.5
д.Подольховец | Вышневолоцкий | Вышневолоцкий РЭС | МТП-10 кВ Подольховец | 10 | 3.4
д.Обрадово | Вышневолоцкий | Вышневолоцкий РЭС | КТП-10 кВ Обрадово | 20 | 2
п.Белый омут | Вышневолоцкий | Вышневолоцкий РЭС | КТП-10кВ Детсад (Б.Омут) | 250 | 5
п.Белый омут | Вышневолоцкий | Вышневолоцкий РЭС | КТП-10кВ Б.Омут | 63 | 12
п.Академический | Вышневолоцкий | Вышневолоцкий РЭС | ЗТП-10кВ Очистные | 100 | 0
п.Белый омут | Вышневолоцкий | Вышневолоцкий РЭС | ЗТП-10кВ Картофелехранилище | 800 | 350
п.Белый омут | Вышневолоцкий | Вышневолоцкий РЭС | ЗТП-10кВ Котельная (тверца) | 320 | 85
п.Белый омут | Вышневолоцкий | Вышневолоцкий РЭС | ЗТП-10кВ Свинарник | 400 | 200
п.Белый омут | Вышневолоцкий | Вышневолоцкий РЭС | ЗТП-10кВ Коровник | 500 | 340
д.Тверстянка | Вышневолоцкий | Вышневолоцкий РЭС | КТП-10кВ Тверстянка | 160 | 130
д.Колотово | Вышневолоцкий | Вышневолоцкий РЭС | КТП-10 кВ Колотово | 63 | 30
д.Жилотково | Вышневолоцкий | Вышневолоцкий РЭС | МТП-10 кВ Жилотково | 100 | 5
д.Железняки | Вышневолоцкий | Вышневолоцкий РЭС | КТП-10кВ Железняки | 63 | 15
дЖабны | Фировский | Вышневолоцкий РЭС | ТП 060 | 25 | 3
д.Никифорково | Вышневолоцкий | Вышневолоцкий РЭС | КТП-10кВ Никифорково | 100 | 3
д.Язвиха | Вышневолоцкий | Вышневолоцкий РЭС | КТП-10 кВ Язвиха | 100 | 5
дБухолово | Фировский | Вышневолоцкий РЭС | ТП 061 | 30 | 17
д.Перерва | Вышневолоцкий | Вышневолоцкий РЭС | КТП-10кВ Перерва | 160 | 15
дСтахново | Фировский | Вышневолоцкий РЭС | ТП 062 | 4 | 1
дГорка | Фировский | Вышневолоцкий РЭС | ТП 063 | 160 | 105
дОстров | Фировский | Вышневолоцкий РЭС | ТП 066 | 63 | 43
дКузнецово | Фировский | Вышневолоцкий РЭС | ТП 064 | 60 | 20
дМартюшино | Фировский | Вышневолоцкий РЭС | ТП 068 | 250 | 241
дНескучай | Фировский | Вышневолоцкий РЭС | ТП 067 | 60 | 46
дМартюшино | Фировский | Вышневолоцкий РЭС | ТП 069 | 63 | 8
дЯблонька | Фировский | Вышневолоцкий РЭС | ТП 070 | 160 | 18
дСофиевка | Фировский | Вышневолоцкий РЭС | ТП 074 | 100 | 26
дКомкино | Фировский | Вышневолоцкий РЭС | ТП 073 | 100 | 20
дКаменка | Фировский | Вышневолоцкий РЭС | ТП 075 | 100 | 15
д.Черенцово | Вышневолоцкий | Вышневолоцкий РЭС | КТП-10кВ Черенцово | 100 | 50
дС.Новинок | Фировский | Вышневолоцкий РЭС | ТП 072 | 63 | 11
д.Еляково | Вышневолоцкий | Вышневолоцкий РЭС | МТП-10 кВ Еляково | 10 | 1
д.Шитовичи | Вышневолоцкий | Вышневолоцкий РЭС | КТП-10кВ Шитовичи | 30 | 2
дЯхново | Фировский | Вышневолоцкий РЭС | ТП 071 | 160 | 82
д.Сухохлебово | Вышневолоцкий | Вышневолоцкий РЭС | КТП-10кВ Сухохлебово | 63 | 45
д.Починок | Вышневолоцкий | Вышневолоцкий РЭС | МТП-10 кВ Починок | 10 | 1
п.Ильинское | Вышневолоцкий | Вышневолоцкий РЭС | КТП-10кВ Школа (Черенцово) | 100 | 30
п.Ножкино | Вышневолоцкий | Вышневолоцкий РЭС | КТП-10кВ Ножкино | 100 | 25
д.Редкино | Вышневолоцкий | Вышневолоцкий РЭС | КТП-10кВ АВМ ПСВЛ | 250 | 35
д.Редкино | Вышневолоцкий | Вышневолоцкий РЭС | КТП-10кВ Редкино | 100 | 38
п.Княщины | Вышневолоцкий | Вышневолоцкий РЭС | КТП-10кВ Княщины-2 котельная | 250 | 65
п.Княщины | Вышневолоцкий | Вышневолоцкий РЭС | КТП-10кВ Оч.сооружения | 100 | 30
п.Княщины | вышневолоцкий | Вышневолоцкий РЭС | КТП-10кВ Зерносклад (Княщины-1) | 250 | 210
п.Княщины | Вышневолоцкий | Вышневолоцкий РЭС | ЗТП-10кВ Княщины-4 (дет.сад) | 400 | 107
п.Княщины | Вышневолоцкий | Вышневолоцкий РЭС | КТП-10кВ Княщины-3 ЗСП | 250 | 10
д.Березено | Вышневолоцкий | Вышневолоцкий РЭС | КТП-10кВ Березино | 63 | 5
сРождество | Фировский | Вышневолоцкий РЭС | ТП 095 | 650 | 287
д.Агрызково | Вышневолоцкий | Вышневолоцкий РЭС | КТП-10кВ Агрызково | 63 | 8
д.Федориха | Вышневолоцкий | Вышневолоцкий РЭС | КТП-10кВ Федориха | 30 | 2
п.КраснаяЗаря | Вышневолоцкий | Вышневолоцкий РЭС | КТП-10кВ Кр.заря | 400 | 75
д.Кресилово | Вышневолоцкий | Вышневолоцкий РЭС | КТП-10кВ Кресилово | 30 | 10
д.Борки | Вышневолоцкий | Вышневолоцкий РЭС | КТП-10кВ Борки-жилые дома | 60 | 30
п.Ильинское | Вышневолоцкий | Вышневолоцкий РЭС | ЗТП-10кВ Мехмастерские (Ильинское) | 200 | 155
д.Борки | Вышневолоцкий | Вышневолоцкий РЭС | КТП-10кВ Борки-3 АВМ | 30 | 0
д.Борки | Вышневолоцкий | Вышневолоцкий РЭС | МТП-10 кВ Борки-1 | 100 | 25
д.Борки | Вышневолоцкий | Вышневолоцкий РЭС | КТПП-10кВ Борки-2-ферма | 100 | 100
д.Боры | Вышневолоцкий | Вышневолоцкий РЭС | КТП-10кВ Боры | 100 | 100
д.Великий двор | Вышневолоцкий | Вышневолоцкий РЭС | КТП-10кВ Великий Двор | 63 | 80
дБаталино | Фировский | Вышневолоцкий РЭС | ТП 096 | 40 | 5
дБаталино | Фировский | Вышневолоцкий РЭС | ТП 097 | 160 | 23
сРождество | Фировский | Вышневолоцкий РЭС | ТП 094 | 160 | 13
д.Березки | Вышневолоцкий | Вышневолоцкий РЭС | КТП-10кВ Березки | 50 | 18
д.Остров | Вышневолоцкий | Вышневолоцкий РЭС | КТП-10кВ Остров | 20 | 2
д.Лялино | Вышневолоцкий | Вышневолоцкий РЭС | КТП-10кВ Лялино | 63 | 35
д.Ширяево | Вышневолоцкий | Вышневолоцкий РЭС | МТП-10 кВ Ширяево | 10 | 10
д.Новоезаречье | Вышневолоцкий | Вышневолоцкий РЭС | КТП-10кВ н.Заречье | 100 | 73
д.Детский дом | Вышневолоцкий | Вышневолоцкий РЭС | КТП-10кВ Детский дом | 63 | 3
сРождество | Фировский | Вышневолоцкий РЭС | ТП 088 | 160 | 40
п.Солнечный | Вышневолоцкий | Вышневолоцкий РЭС | КТП-10 кВ ЗСП (Солн) | 160 | 50
сРождество | Фировский | Вышневолоцкий РЭС | ТП 089 | 160 | 30
п.Солнечный | Вышневолоцкий | Вышневолоцкий РЭС | ЗТП-10кВ Солнечный-детсад | 250 | 50
п.Солнечный | Вышневолоцкий | Вышневолоцкий РЭС | КТП-10кВ Молокозавод | 400 | 60
сРождество | Фировский | Вышневолоцкий РЭС | ТП 090 | 560 | 254
д.Лютивля | Вышневолоцкий | Вышневолоцкий РЭС | КТП-10кВ Лютивля | 100 | 2
д.Борисково | Вышневолоцкий | Вышневолоцкий РЭС | КТП-10кВ Борисково | 100 | 3
п.Солнечный | Вышневолоцкий | Вышневолоцкий РЭС | ЗТП-10кВ Солнечный-школа | 800 | 88
д.Котчище | Вышневолоцкий | Вышневолоцкий РЭС | КТП-10кВ Котчище | 40 | 0
сРождество | Фировский | Вышневолоцкий РЭС | ТП 092 | 63 | 25
д.Леонтьево | Вышневолоцкий | Вышневолоцкий РЭС | КТП-10кВ Леонтьево | 160 | 1
д.Деревково | Вышневолоцкий | Вышневолоцкий РЭС | КТП-10кВ Деревково | 160 | 2
д.Почвино | Вышневолоцкий | Вышневолоцкий РЭС | КТП-10кВ Почвино | 160 | 90
сРождество | Фировский | Вышневолоцкий РЭС | ТП 091 | 160 | 25
д.Н.Почвино | Вышневолоцкий | Вышневолоцкий РЭС | КТП-10кВ н.Почвино | 100 | 29
д.Городок | Вышневолоцкий | Вышневолоцкий РЭС | КТП-10кВ Городок | 40 | 11
дСкоково | Фировский | Вышневолоцкий РЭС | ТП 093 | 60 | 15
д.Котчище | Вышневолоцкий | Вышневолоцкий РЭС | КТП-10кВ Художники-1 | 160 | 160
д.Желниха | Вышневолоцкий | Вышневолоцкий РЭС | КТП-10кВ Желниха деревня | 400 | 87
д.Кишарино | Вышневолоцкий | Вышневолоцкий РЭС | КТП-10кВ Кишарино | 160 | 100
п.Садовый | Вышневолоцкий | Вышневолоцкий РЭС | ЗТП-10кВ Садовый парники | 160 | 23
дИваньково | Фировский | Вышневолоцкий РЭС | ТП 085 | 30 | 5
д.Ст.Котчище | Вышневолоцкий | Вышневолоцкий РЭС | КТП-10кВ ст.Котчище | 40 | 3
п.Садовый | Вышневолоцкий | Вышневолоцкий РЭС | КТП-10кВ Подол коттеджи | 160 | 160
д.Подол | Вышневолоцкий | Вышневолоцкий РЭС | КТП-10кВ Подол-деревня | 100 | 5
д.Подол | Вышневолоцкий | Вышневолоцкий РЭС | КТП-10кВ Подол-ферма | 100 | 2
дПоддубье | Фировский | Вышневолоцкий РЭС | ТП 084 | 63 | 10
д.Островиха | Вышневолоцкий | Вышневолоцкий РЭС | КТП-10кВ Островиха | 63 | 3
д.Быстрое | Вышневолоцкий | Вышневолоцкий РЭС | КТП-10кВ Быстрое-деревня | 100 | 5
д.Быстрое | Вышневолоцкий | Вышневолоцкий РЭС | КТП-10кВ Быстрое-ферма | 100 | 0
д.Рагозино | Вышневолоцкий | Вышневолоцкий РЭС | КТП-10кВ Рогозино | 63 | 3
дПоддубье | Фировский | Вышневолоцкий РЭС | ТП 086 | 250 | 220
д.Рудневка | Вышневолоцкий | Вышневолоцкий РЭС | КТП-10кВ Рудневка-школа | 63 | 25
д.Желниха | Вышневолоцкий | Вышневолоцкий РЭС | КТП-10кВ Желниха-пилорама | 250 | 130
д.Пашино | Вышневолоцкий | Вышневолоцкий РЭС | КТП-10кВ Пашино-1(Сороки) | 160 | 1
д.Рябиновка | Вышневолоцкий | Вышневолоцкий РЭС | КТП-10кВ Рябиновка | 63 | 40
дПоддубье | Фировский | Вышневолоцкий РЭС | ТП 087 | 250 | 247
г.Вышний Волочек | Вышневолоцкий | Вышневолоцкий РЭС | КТП-10кВ С-з Тверца | 100 | 50
г.Вышний Волочек | Вышневолоцкий | Вышневолоцкий РЭС | КТП-10кВ Жилые дома | 63 | 50
д.Сороки | Вышневолоцкий | Вышневолоцкий РЭС | КТП-10кВ Сороки-1 | 50 | 3
д.Сороки | Вышневолоцкий | Вышневолоцкий РЭС | КТП-10кВ Сороки-2 | 160 | 99
д.Сороки | Вышневолоцкий | Вышневолоцкий РЭС | КТП-10кВ Сороки-3-дома | 160 | 60.5
сРождество | Фировский | Вышневолоцкий РЭС | ТП 076 | 160 | 23
д.Сороки | Вышневолоцкий | Вышневолоцкий РЭС | КТП-10кВ Мастерские (Сороки) | 63 | 0
д.Сороки | Вышневолоцкий | Вышневолоцкий РЭС | КТП-10кВ Пилорама-ст.цех | 250 | 160
д.Борьково | Вышневолоцкий | Вышневолоцкий РЭС | КТП-10кВ Борьково-деревня | 160 | 98
д.Борьково | Вышневолоцкий | Вышневолоцкий РЭС | КТП-10кВ Борьково-ферма | 100 | 36
дГлыби | Фировский | Вышневолоцкий РЭС | ТП 077 | 100 | 87
дУзмень | Фировский | Вышневолоцкий РЭС | ТП 078 | 63 | 0
дЗаречье | Фировский | Вышневолоцкий РЭС | ТП 080 | 30 | 5
дЧудино | Фировский | Вышневолоцкий РЭС | ТП 081 | 25 | 10
дЗаморино | Фировский | Вышневолоцкий РЭС | ТП 082 | 40 | 34
дГородок | Фировский | Вышневолоцкий РЭС | ТП 079 | 100 | 20
дГадыши | Фировский | Вышневолоцкий РЭС | ТП 102 | 40 | 14
дГрадобить | Фировский | Вышневолоцкий РЭС | ТП 104 | 160 | 102
дГадыши | Фировский | Вышневолоцкий РЭС | ТП 101 | 63 | 12
дГадыши | Фировский | Вышневолоцкий РЭС | ТП 103 | 63 | 20
пГраничный | Фировский | Вышневолоцкий РЭС | ТП 098 | 650 | 312
д.Сороки | Вышневолоцкий | Вышневолоцкий РЭС | КТП-10кВ Теплица | 250 | 120
д.Сороки | Вышневолоцкий | Вышневолоцкий РЭС | КТП-10кВ Сороки-детсад | 160 | 100
п.Боровно | Вышневолоцкий | Вышневолоцкий РЭС | КТП-10кВ Птичник-3 | 160 | 90
д.Дунай | Вышневолоцкий | Вышневолоцкий РЭС | КТП-10кВ Дунай | 20 | 10
д.Норфино | Вышневолоцкий | Вышневолоцкий РЭС | КТП-10кВ Норфино | 20 | 2
д.Мануйлово | Вышневолоцкий | Вышневолоцкий РЭС | КТП-10кВ Мануйлово | 25 | 20
д.Камушки | Вышневолоцкий | Вышневолоцкий РЭС | МТП-10 кВ Камушки | 63 | 20
д.Болдырево | Вышневолоцкий | Вышневолоцкий РЭС | КТП-10 кВ Болдырево | 20 | 15
д.Пуйга | Вышневолоцкий | Вышневолоцкий РЭС | КТП-10кВ Пуйга-1-Совхоз | 250 | 3
д.Пуйга | Вышневолоцкий | Вышневолоцкий РЭС | КТП-10кВ Пуйга-2-рыбхоз | 250 | 0
д.Зашишевье | Вышневолоцкий | Вышневолоцкий РЭС | КТП 10 кВ Зашишевье-2 | 63 | 20
п.Приозерный | Вышневолоцкий | Вышневолоцкий РЭС | КТП-10кВ СИО | 100 | 50
п.Приозерный | Вышневолоцкий | Вышневолоцкий РЭС | ЗТП-10кВ База РРЭС | 630 | 263
д.Кузнецово | Вышневолоцкий | Вышневолоцкий РЭС | КТП-10кВ Кузнецово-6 | 250 | 200
д.Бережок | Вышневолоцкий | Вышневолоцкий РЭС | КТП-10кВ Бережок ВЛ-10кВ № 17 | 40 | 30
д.Карзово | Вышневолоцкий | Вышневолоцкий РЭС | МТП-10кВ Карзово | 100 | 7
д.Очеп | Вышневолоцкий | Вышневолоцкий РЭС | МТП-10кВ Очеп | 40 | 15
д.Шихино | Вышневолоцкий | Вышневолоцкий РЭС | КТП-10кВ Шихино | 100 | 40
д.Синьково | Вышневолоцкий | Вышневолоцкий РЭС | КТП-10кВ Синьково | 100 | 42
д.Труфаниха | Вышневолоцкий | Вышневолоцкий РЭС | КТП-10кВ Труфаниха | 160 | 117
д.Богатково | Вышневолоцкий | Вышневолоцкий РЭС | КТП-10кВ Богатково | 400 | 196
д.Рыськино | Вышневолоцкий | Вышневолоцкий РЭС | МТП-10 кВ Рыскино | 63 | 40
д.Сухинино | Вышневолоцкий | Вышневолоцкий РЭС | КТП-10кВ Сухинино | 63 | 43
д.Бор-Космыниха | Вышневолоцкий | Вышневолоцкий РЭС | КТП-10кВ Бор-Космыниха | 100 | 60
д.Космыниха | Вышневолоцкий | Вышневолоцкий РЭС | КТП-10кВ Космыниха | 30 | 20
д.Сопино | Вышневолоцкий | Вышневолоцкий РЭС | КТП-10кВ Сопино | 30 | 5
д.Хребтово | Вышневолоцкий | Вышневолоцкий РЭС | КТП-10кВ Хребтово | 63 | 20
п.Овсище | Вышневолоцкий | Вышневолоцкий РЭС | КТП-10кВ Артскважина | 63 | 60
д.Анисимово | Вышневолоцкий | Вышневолоцкий РЭС | КТП-10кВ Анисимово ВЛ-10 кВ № 16 | 30 | 5
д.Урвитово | Вышневолоцкий | Вышневолоцкий РЭС | КТП-10кВ Урвитово-1 | 100 | 3
п.Овсище | Вышневолоцкий | Вышневолоцкий РЭС | КТП-10кВ Овсище-деревня | 100 | 4
п.Овсище | Вышневолоцкий | Вышневолоцкий РЭС | КТП-10кВ Овсище-ферма | 100 | 45
д.Пустынь | Вышневолоцкий | Вышневолоцкий РЭС | КТП-10кВ Пустынь | 40 | 10
д.н.Курово | Вышневолоцкий | Вышневолоцкий РЭС | КТП-10кВ н.Курово | 100 | 50
д.Ст.Курово | Вышневолоцкий | Вышневолоцкий РЭС | КТП-10кВ ст.Курово-3-ферма | 100 | 60
д.Ст.Курово | Вышневолоцкий | Вышневолоцкий РЭС | МТП-10 кВ ст.Курово | 160 | 60
д.Ст.Курово | Вышневолоцкий | Вышневолоцкий РЭС | КТП-10кВ ЗСП | 40 | 40
п.Овсище | Вышневолоцкий | Вышневолоцкий РЭС | КТП-10 кВ Овсище-1 | 63 | 5
п.Овсище | Вышневолоцкий | Вышневолоцкий РЭС | КТП-10кВ Школа | 400 | 30
п.Овсище | Вышневолоцкий | Вышневолоцкий РЭС | КТП-10кВ Детсад (Овсище) | 400 | 20
п.Овсище | Вышневолоцкий | Вышневолоцкий РЭС | КТП-10кВ Картофелехранилище ВЛ-10кВ № 10 | 250 | 100
д.Осечно | Вышневолоцкий | Вышневолоцкий РЭС | КТП-10кВ Осечно-1 | 160 | 53
д.Осечно | Вышневолоцкий | Вышневолоцкий РЭС | КТП-10кВ Осечно-2-детсад | 160 | 34
д.Лукино | Вышневолоцкий | Вышневолоцкий РЭС | КТП-10кВ Осечно-3 | 400 | 335
д.Лукино | Вышневолоцкий | Вышневолоцкий РЭС | КТП-10кВ Осечно-5-дома | 400 | 245
д.Лукино | Вышневолоцкий | Вышневолоцкий РЭС | КТП-10кВ Лукино-телятник | 30 | 15
д.Лукино | Вышневолоцкий | Вышневолоцкий РЭС | КТП-10кВ Лукино-1 | 160 | 10
д.Лукино | Вышневолоцкий | Вышневолоцкий РЭС | КТП-10кВ Элеватор | 160 | 100
д.Кулотино | Вышневолоцкий | Вышневолоцкий РЭС | КТП-10кВ Кулотино | 30 | 3
д.Бор | Вышневолоцкий | Вышневолоцкий РЭС | КТП-10кВ Бор | 40 | 13
д.Граница | Вышневолоцкий | Вышневолоцкий РЭС | КТП-10кВ Граница | 25 | 10
д.Мякишево | Вышневолоцкий | Вышневолоцкий РЭС | КТП-10кВ Мякишево | 10 | 5
д.Глебцево | Вышневолоцкий | Вышневолоцкий РЭС | КТП-10кВ Глебцево | 40 | 22
д.Мазово | Вышневолоцкий | Вышневолоцкий РЭС | КТП-10кВ Мазово | 10 | 5
д.Нивище | Вышневолоцкий | Вышневолоцкий РЭС | КТП-10кВ Нивище | 10 | 5
д.Цибульская гора | Вышневолоцкий | Вышневолоцкий РЭС | МТП-10 кВ Цибульская горка | 160 | 132
д.Русская гора | Вышневолоцкий | Вышневолоцкий РЭС | КТП-10кВ Русская гора | 160 | 30
д.Ермолкино | Вышневолоцкий | Вышневолоцкий РЭС | КТП-10кВ Ермолкино | 100 | 5
д.Горбово | Вышневолоцкий | Вышневолоцкий РЭС | КТП-10кВ Горбово | 30 | 2
д.Облино | Вышневолоцкий | Вышневолоцкий РЭС | КТП-10кВ Облино | 63 | 35
д.Ладыгино | Вышневолоцкий | Вышневолоцкий РЭС | КТП-10кВ Ладыгино | 60 | 10
д.Фенютиха | Вышневолоцкий | Вышневолоцкий РЭС | КТП-10кВ Фенютиха | 40 | 12
д.Дятлово | Вышневолоцкий | Вышневолоцкий РЭС | КТП-10кВ Дятлово-2 | 160 | 140
д.Юняхино | Вышневолоцкий | Вышневолоцкий РЭС | МТП-10 кВ Юняхино | 40 | 5
д.Климово | Спировский | Вышневолоцкий РЭС | КТП-10кВ Климово от ВЛ-10 кВ Климово | 63 | 40
д.Белавино | Вышневолоцкий | Вышневолоцкий РЭС | КТП-10кВ Белавино-1 | 160 | 118
д.Волково | Вышневолоцкий | Вышневолоцкий РЭС | МТП-10 кВ Волково-1 | 160 | 73
д.Волково | Вышневолоцкий | Вышневолоцкий РЭС | КТП-10кВ Волково-2 | 100 | 5
д.Рог | Вышневолоцкий | Вышневолоцкий РЭС | МТП-10 кВ Рог | 30 | 5
д.Старое | Вышневолоцкий | Вышневолоцкий РЭС | КТП-10кВ Старое-2 | 250 | 180
д.Старое | Вышневолоцкий | Вышневолоцкий РЭС | КТП-10кВ Старое-4 | 100 | 20
д.Василево | Вышневолоцкий | Вышневолоцкий РЭС | КТП-10кВ Василево | 63 | 53
д.Перхово | Спировский | Вышневолоцкий РЭС | КТП-10кВ Перхово от ВЛ-10 кВ Климово | 63 | 35
д.Старое | Вышневолоцкий | Вышневолоцкий РЭС | КТП-10кВ Старое-1 | 100 | 5
д.Зашишевье | Вышневолоцкий | Вышневолоцкий РЭС | КТП-10кВ Зашишевье | 40 | 2
д.Речка | Вышневолоцкий | Вышневолоцкий РЭС | КТП-10 кВ Речка | 63 | 52
д.Малошевины | Вышневолоцкий | Вышневолоцкий РЭС | КТП-10кВ Малошевины | 63 | 38
д.Б.Малошевины | Вышневолоцкий | Вышневолоцкий РЭС | КТП-10кВ Большие Малошевины | 63 | 35
п.Лужниково | Вышневолоцкий | Вышневолоцкий РЭС | КТП-10кВ Лужниково-1-школа | 20 | 15
д.Ситниково | Вышневолоцкий | Вышневолоцкий РЭС | МТП-10 кВ Ситниково | 40 | 15
д.Сушино | Вышневолоцкий | Вышневолоцкий РЭС | КТП-10кВ Сушино-Горка | 63 | 63
д.Хорево | Вышневолоцкий | Вышневолоцкий РЭС | КТП-10кВ Хорево | 10 | 5
д.Первитино | Вышневолоцкий | Вышневолоцкий РЭС | КТП-10кВ Первитино | 100 | 45
с.Обудово | Спировский | Вышневолоцкий РЭС | КТП-10кВ Обудово-1 от ВЛ-10 кВ Ободово | 100 | 20
п.Лужниково | Вышневолоцкий | Вышневолоцкий РЭС | КТП-10кВ Лужниково-7-дома | 100 | 100
д.Лужниково | Вышневолоцкий | Вышневолоцкий РЭС | КТП-10кВ Лужниково-3 | 100 | 60
д.Смотрово | Вышневолоцкий | Вышневолоцкий РЭС | КТП-10кВ Смотрово | 30 | 20
д.Петрилово | Вышневолоцкий | Вышневолоцкий РЭС | КТП-10кВ Петрилово | 100 | 70
д.Межуиха | Вышневолоцкий | Вышневолоцкий РЭС | СТП-10кВ Межуиха | 100 | 70
д.Богайкино | Вышневолоцкий | Вышневолоцкий РЭС | МТП-10 кВ Богайкино | 10 | 5
д.Артюхино | Вышневолоцкий | Вышневолоцкий РЭС | КТП-10кВ Артюхино | 30 | 15
д.Думино | Вышневолоцкий | Вышневолоцкий РЭС | КТП-10кВ Думино-коровник | 100 | 57
д.Дуплево | Вышневолоцкий | Вышневолоцкий РЭС | МТП-10 кВ Дуплево | 40 | 20
Бухолово | Спировский | Вышневолоцкий РЭС | КТП-10кВ Бухолово ф.10кВ Калашниково | 60 | 15
Трубино | Спировский | Вышневолоцкий РЭС | КТП-10кВ Трубино ф.10 кВ Калашниково | 100 | 15
Фомиково | Спировский | Вышневолоцкий РЭС | КТП-10кВ Фомиково ф.10 кВ Калашниково | 60 | 25
д.Ольховка | Спировский | Вышневолоцкий РЭС | КТП-10кВ Ольховка | 60 | 15
с.Селище | Спировский | Вышневолоцкий РЭС | КТП-10кВ Селище-1 ф.10 кВ Селище | 63 | 15
с.Селище | Спировский | Вышневолоцкий РЭС | КТП-10кВ Селище-3 ф.10кВ Селище | 100 | 15
с.Селище | Спировский | Вышневолоцкий РЭС | КТП-10кВ Селище-4 ф.10 кВ Селище | 250 | 70
с.Селище | Спировский | Вышневолоцкий РЭС | КТП-10кВ Хвощня | 160 | 50
д.Б.Петрово | Спировский | Вышневолоцкий РЭС | КТП-10кВ Б.Петрово ф.10 кВ Олехново | 30 | 15
д.Дупле | Спировский | Вышневолоцкий РЭС | КТП-10кВ Дупле ф.10 кВ Олехново | 63 | 20
д.Заболотье | Спировский | Вышневолоцкий РЭС | КТП10кВ Заболотье-1 ВЛ10кВ№13 ПС Городок | 60 | 30
д.Будилово | Спировский | Вышневолоцкий РЭС | КТП-10кВ Будилово ф.10 кВ Олехново | 60 | 15
д.М.Наумково | Спировский | Вышневолоцкий РЭС | КТП-10кВ М.Наумково ф.10 кВ № 13 | 60 | 15
д.Наумково | Спировский | Вышневолоцкий РЭС | КТП-10кВ Наумково ф.10 кВ № 13 | 20 | 5
д.Олехново | Спировский | Вышневолоцкий РЭС | КТП-10кВ Олехново-1 ф.10 кВ Олехново | 60 | 15
д.Головино | Спировский | Вышневолоцкий РЭС | КТП-10кВ Головино ф.10 кВ № 03 | 60 | 25
д.Городок | Спировский | Вышневолоцкий РЭС | КТП-10кВ Городок-1 ф.10 кВ № 08 | 250 | 15
д.Городок | Спировский | Вышневолоцкий РЭС | КТП-10кВ Городок-3 ф.10 кВ Городок | 160 | 25
д.Песчаница | Спировский | Вышневолоцкий РЭС | КТП-10кВ Песчаница ф.10 кВ Ферма | 30 | 20
д.Бабье | Спировский | Вышневолоцкий РЭС | КТП-10кВ Бабье ф.10 кВ Цирибушево | 100 | 10
д.Будовка | Спировский | Вышневолоцкий РЭС | КТП-10кВ Будовка ф.10 кВ Цирибушево | 10 | 1
д.Гарусово | Вышневолоцкий | Вышневолоцкий РЭС | КТП-10кВ Гарусово | 63 | 15
д.Горка | Вышневолоцкий | Вышневолоцкий РЭС | КТП-10кВ Горка | 30 | 12
д.Локтево | Спировский | Вышневолоцкий РЭС | КТП-10кВ Локтево ф.10 кВ Цирибушево | 100 | 15
д.Зеленцово | Вышневолоцкий | Вышневолоцкий РЭС | МТП-10 кВ Зеленцово | 20 | 8
д.Бобровец | Вышневолоцкий | Вышневолоцкий РЭС | КТП-10 кВ Бобровец | 40 | 8
д.Федоров двор | Вышневолоцкий | Вышневолоцкий РЭС | МТП-10 кВ Федоров двор | 100 | 60
д.Башково | Вышневолоцкий | Вышневолоцкий РЭС | КТП-10кВ Башково | 63 | 20
д.Башково | Вышневолоцкий | Вышневолоцкий РЭС | КТП-10кВ Башково-2 ПСВЛ | 160 | 90
д.Жальцы | Вышневолоцкий | Вышневолоцкий РЭС | КТП-10кВ Жальцы | 40 | 20
д.Кузнечиха | Вышневолоцкий | Вышневолоцкий РЭС | КТП-10кВ Кузнечиха | 63 | 15
д.Ст.Лукино | Спировский | Вышневолоцкий РЭС | КТП-10кВ Ст.Лукино ф.10 кВ Цирибушево | 10 | 1
д.Колмаково | Вышневолоцкий | Вышневолоцкий РЭС | КТП-10кВ Колмаково ск.двор | 100 | 70
д.Бухлово | Вышневолоцкий | Вышневолоцкий РЭС | КТП-10кВ Дома | 100 | 40
д.Кожакино | Вышневолоцкий | Вышневолоцкий РЭС | КТП-10 кВ Кожакино | 63 | 3
д.Бухлово | Вышневолоцкий | Вышневолоцкий РЭС | КТП-10кВ Бухолово-2-котельная | 250 | 150
д.Цирибушево | Спировский | Вышневолоцкий РЭС | КТП-10кВ Цирибушево-1 ф.10 кВ Цирибушево | 160 | 20
д.Бухлово | Вышневолоцкий | Вышневолоцкий РЭС | МТП-10 кВ Бухолово-3-мастерская | 160 | 90
д.Гарусово | Вышневолоцкий | Вышневолоцкий РЭС | КТП-10кВ Гарусово-2 | 100 | 30
д.Вешки | Спировский | Вышневолоцкий РЭС | КТП-10кВ Вешки-1 | 100 | 10
д.Бухлово | Вышневолоцкий | Вышневолоцкий РЭС | ЗТП-10кВ Бухолово-4-ферма | 800 | 700
д.Горка | Спировский | Вышневолоцкий РЭС | КТП-10кВ Горка ф.10кВ № 14 | 30 | 5
д.Бухлово | Вышневолоцкий | Вышневолоцкий РЭС | ЗТП-10кВ Бухолово-школа | 400 | 158
д.Пашино | Вышневолоцкий | Вышневолоцкий РЭС | КТП-10кВ Пашино(Есен) | 250 | 150
д.Еськино | Вышневолоцкий | Вышневолоцкий РЭС | МТП-10 кВ Еськино | 30 | 4
д.Третниково | Вышневолоцкий | Вышневолоцкий РЭС | КТП-10кВ Третниково | 20 | 10
д.Добрынь | Спировский | Вышневолоцкий РЭС | КТП-10кВ Добрынь | 100 | 5
д.Палицкое | Вышневолоцкий | Вышневолоцкий РЭС | МТП-10 кВ Палицкое | 10 | 8
д.Крутец | Вышневолоцкий | Вышневолоцкий РЭС | МТП-10 кВ Крутец | 10 | 8
д.Дубровка | Спировский | Вышневолоцкий РЭС | КТП-10кВ Дубровка-2 ф.10 кВ Заболотье | 100 | 15
д.Заболотье | Спировский | Вышневолоцкий РЭС | КТП-10кВ Заболотье-1 | 100 | 5
д.Игнатиха | Вышневолоцкий | Вышневолоцкий РЭС | КТП-10кВ Игнатиха | 63 | 10
д.Мышлятино | Спировский | Вышневолоцкий РЭС | КТП-10кВ Мышлятино | 100 | 25
д.Усаново | Вышневолоцкий | Вышневолоцкий РЭС | КТП-10кВ Усаново | 63 | 30
д.Иваньково | Вышневолоцкий | Вышневолоцкий РЭС | КТП-10кВ Иваньково | 25 | 10
д.Широково | Вышневолоцкий | Вышневолоцкий РЭС | КТП-10кВ Широково | 10 | 6
д.Плотично | Вышневолоцкий | Вышневолоцкий РЭС | КТП-10кВ Плотично | 100 | 47
д.Макарино | Вышневолоцкий | Вышневолоцкий РЭС | МТП-10 кВ Макарино | 40 | 30
д.Пестово | Спировский | Вышневолоцкий РЭС | КТП-10кВ Пестово ВЛ 10 кВ № 14 ПС Выдроп | 63 | 5
д.Борлино,д.Стройково | Спировский | Вышневолоцкий РЭС | КТП-10кВ Борлино-Стройково | 20 | 5
д.Кожино | Вышневолоцкий | Вышневолоцкий РЭС | КТП-10кВ Кожино ВЛ 10 кВ №13 | 100 | 62
д.Кузлово | Вышневолоцкий | Вышневолоцкий РЭС | КТП-10кВ Кузлово | 40 | 30
п.Есеновичи | Вышневолоцкий | Вышневолоцкий РЭС | КТП-10кВ Пекарня | 40 | 20
п.Есеновичи | Вышневолоцкий | Вышневолоцкий РЭС | КТП-10кВ Детсад (Есен) | 100 | 0
п.Есеновичи | Вышневолоцкий | Вышневолоцкий РЭС | ЗТП-10кВ Торговый центр Есеновичи | 800 | 0
п.Есеновичи | Вышневолоцкий | Вышневолоцкий РЭС | ЗТП-10кВ Есеновичи-Школа | 800 | 400
д.Заболотье | Спировский | Вышневолоцкий РЭС | КТПП-10кВ Заболотье-2 | 250 | 25
п.Есеновичи | Вышневолоцкий | Вышневолоцкий РЭС | ЗТП-10кВ Клуб Есеновичи | 315 | 160
п.Есеновичи | Вышневолоцкий | Вышневолоцкий РЭС | ЗТП-10кВ Есиновичи-ферма | 800 | 160
д.Дуброво | Вышневолоцкий | Вышневолоцкий РЭС | КТП-10кВ Дуброво | 30 | 30
д.Матеево | Вышневолоцкий | Вышневолоцкий РЭС | КТП-10кВ Матеево | 100 | 60
д.Стройково | Вышневолоцкий | Вышневолоцкий РЭС | КТП-10кВ Стройково | 100 | 60
д.Фешино | Вышневолоцкий | Вышневолоцкий РЭС | КТП-10кВ Фешино-1 ПСВЛ | 100 | 50
д.Яковлево | Вышневолоцкий | Вышневолоцкий РЭС | КТП-10 кВ Яковлево | 63 | 30
д.Фешино | Вышневолоцкий | Вышневолоцкий РЭС | КТП-10кВ Фешино-2-коровник | 160 | 75
д.Фешино | Вышневолоцкий | Вышневолоцкий РЭС | КТП-10кВ Фешино-3-поселок | 63 | 63
д.Заболотье | Спировский | Вышневолоцкий РЭС | КТПП-10кВ Заболотье-4 | 250 | 55
п.Есеновичи | Вышневолоцкий | Вышневолоцкий РЭС | КТП-10кВ Сенной сарай | 250 | 220
п.Есеновичи | Вышневолоцкий | Вышневолоцкий РЭС | КТП-10кВ ЗСП-2 | 63 | 30
с.Выдропужск | Спировский | Вышневолоцкий РЭС | КТПК 10кВ Выдропужск-1 ВЛ10кВ №07 | 100 | 12
с.Выдропужск | Спировский | Вышневолоцкий РЭС | КТП-10кВ Шунково-3 | 100 | 40
с.Выдропужск | Спировский | Вышневолоцкий РЭС | КТП-10кВ Гараж ф.10 кВ № 07 | 60 | 5
п.Есеновичи | Вышневолоцкий | Вышневолоцкий РЭС | КТП-10кВ ЗСП-1 | 250 | 190
п.Есеновичи | Вышневолоцкий | Вышневолоцкий РЭС | КТП-10кВ ЗСП-3 | 250 | 200
п.Есеновичи | Вышневолоцкий | Вышневолоцкий РЭС | КТП-10кВ Мастерские | 160 | 62
п.Есеновичи | Вышневолоцкий | Вышневолоцкий РЭС | КТП-10кВ №6 | 60 | 23
п.Есеновичи | Вышневолоцкий | Вышневолоцкий РЭС | КТП-10кВ Заречная | 63 | 41
п.Есеновичи | Вышневолоцкий | Вышневолоцкий РЭС | КТП-10кВ ЛПХ | 160 | 120
с.Выдропужск | Спировский | Вышневолоцкий РЭС | КТП10кВ Свинарник-2 | 250 | 45
п.Лужниково | Вышневолоцкий | Вышневолоцкий РЭС | ЗТП-10кВ Торговый Центр Лужниково | 400 | 400
п.Лужниково | Вышневолоцкий | Вышневолоцкий РЭС | КТП-10кВ Лужниково-2 ЗСП | 400 | 195
п.Лужниково | Вышневолоцкий | Вышневолоцкий РЭС | КТП-10кВ Лужниково-4 АВМ | 400 | 350
с.Выдропужск | Спировский | Вышневолоцкий РЭС | КТП-10кВ Шунково-2 | 30 | 2
Пеньково | Спировский | Вышневолоцкий РЭС | КТП-10кВ Пеньково-1 ф.10 кВ №1 | 30 | 10
д.Щемелево | Вышневолоцкий | Вышневолоцкий РЭС | КТП-10кВ Щемелево | 30 | 15
д.Шубино | Вышневолоцкий | Вышневолоцкий РЭС | КТП-10кВ Шубино | 30 | 10
д.Бронницы | Вышневолоцкий | Вышневолоцкий РЭС | КТП-10кВ Бронницы | 25 | 15
д.Житово | Вышневолоцкий | Вышневолоцкий РЭС | КТП-10 кВ Житово | 40 | 25
Пеньково | Спировский | Вышневолоцкий РЭС | КТПП-10кВ Пеньково-2 ф.10 кВ №1 | 250 | 10
Пеньково | Спировский | Вышневолоцкий РЭС | КТПП-10кВ Пеньково-3 ф.10 кВ №1 | 250 | 155
д.Осеченка | Вышневолоцкий | Вышневолоцкий РЭС | КТП-10кВ Осеченка | 160 | 10
п.Трудовой | Вышневолоцкий | Вышневолоцкий РЭС | ЗТП-10кВ Трудовой | 250 | 24
д.Кузнецово | Вышневолоцкий | Вышневолоцкий РЭС | КТП-10кВ Кузнецово-7 | 160 | 110
д.Кузнецово | Вышневолоцкий | Вышневолоцкий РЭС | КТП-10кВ Кузнецово | 160 | 53
д.Кузнецово | Вышневолоцкий | Вышневолоцкий РЭС | ЗТП-10кВ Кузнецово-5 | 650 | 170
п.Спирово | Спировский | Вышневолоцкий РЭС | КТП-10кВ База СРЭС ф.10 кВ №8 | 250 | 130
д.Дятлово | Вышневолоцкий | Вышневолоцкий РЭС | ЗТП-10кВ Дятлово-5-школа | 500 | 224
д.Дятлово | Вышневолоцкий | Вышневолоцкий РЭС | КТП-10кВ Дятлово-1 | 250 | 149
д.Дудиха | Вышневолоцкий | Вышневолоцкий РЭС | КТП-10 кВ Дудиха | 63 | 13
Горбуново | Спировский | Вышневолоцкий РЭС | КТП-10кВ Горбуново ф.10 кВ №2 | 60 | 10
д.Глубокое | Вышневолоцкий | Вышневолоцкий РЭС | КТП-10кВ Глубокое | 100 | 29
д.Мальцево | Вышневолоцкий | Вышневолоцкий РЭС | КТП-10кВ Мальцево | 40 | 8.8
д.Волошно | Вышневолоцкий | Вышневолоцкий РЭС | КТП-10кВ Волошно-3 ЗСП | 100 | 18
Катиха | Спировский | Вышневолоцкий РЭС | КТП-10кВ Катиха ф.10 кВ №2 | 25 | 3
д.Починок | Вышневолоцкий | Вышневолоцкий РЭС | КТП-10кВ Починок-1 | 100 | 5
д.Лисково | Вышневолоцкий | Вышневолоцкий РЭС | КТП-10кВ Лисково | 60 | 30
д.Табошево | Вышневолоцкий | Вышневолоцкий РЭС | МТП-10кВ Табошево | 100 | 1
Красноармеец | Спировский | Вышневолоцкий РЭС | КТП-10кВ Красноармеец ф.10 кВ №2 | 25 | 10
д.Шелемиха | Вышневолоцкий | Вышневолоцкий РЭС | МТП-10 кВ Шелемиха | 160 | 84
д.Шелемиха | Вышневолоцкий | Вышневолоцкий РЭС | КТП-10кВ Дом рыбака (потребитель) | 100 | 50
Мошково | Спировский | Вышневолоцкий РЭС | КТП-10кВ Мошково-1 ф.10 кВ №2 | 60 | 10
д.Шипелькино | Вышневолоцкий | Вышневолоцкий РЭС | КТП-10кВ Шипелькино | 50 | 5
п.Спирово | Спировский | Вышневолоцкий РЭС | КТП-10кВ Поселок ф.10 кВ №2 | 100 | 20
д.Ящины | Вышневолоцкий | Вышневолоцкий РЭС | КТП-10кВ Ящины | 100 | 3
д.Гряды | Вышневолоцкий | Вышневолоцкий РЭС | КТП-10 кВ Гряды-1 | 50 | 5
д.Гряды | Вышневолоцкий | Вышневолоцкий РЭС | КТП-10кВ Гряды-2 | 100 | 52
Р.Козлово | Спировский | Вышневолоцкий РЭС | КТП-10кВ Р.Козлово ф.10 кВ №2 | 60 | 15
д.Ненорово | Вышневолоцкий | Вышневолоцкий РЭС | КТП-10кВ Ненорово | 100 | 8
Скоморохово | Спировский | Вышневолоцкий РЭС | КТП-10кВ Скоморохово ф.10 кВ №2 | 63 | 20
д.Шунково | Вышневолоцкий | Вышневолоцкий РЭС | МТП-10 кВ Шунково | 10 | 5
д.Федово | Вышневолоцкий | Вышневолоцкий РЭС | КТП-10кВ Федово-5-ферма | 400 | 350
д.Федово | Вышневолоцкий | Вышневолоцкий РЭС | КТП-10кВ Федово-3 ЗСП | 160 | 145
д.Федово | Вышневолоцкий | Вышневолоцкий РЭС | КТП-10кВ Федово-2-ферма | 100 | 0
д.Фендеряево | Вышневолоцкий | Вышневолоцкий РЭС | КТП-10кВ Фендеряево | 20 | 6
д.Иванково | Вышневолоцкий | Вышневолоцкий РЭС | КТП-10кВ Иванково | 30 | 30
д.Туббос | Вышневолоцкий | Вышневолоцкий РЭС | КТП-10 кВ Тубосс | 63 | 5
д.Фефелово | Вышневолоцкий | Вышневолоцкий РЭС | КТП-10кВ Фефелово | 30 | 15
п.Боровно | Вышневолоцкий | Вышневолоцкий РЭС | ЗТП-10кВ Боровно-1-торговый центр | 500 | 152
д.Федово | Вышневолоцкий | Вышневолоцкий РЭС | КТП-10кВ Телятник | 100 | 37
д.Федово | Вышневолоцкий | Вышневолоцкий РЭС | КТП-10кВ Федово-1 | 30 | 2
д.Дивинец | Вышневолоцкий | Вышневолоцкий РЭС | КТП-10кВ Дивинец | 40 | 2
Алуферьево | Спировский | Вышневолоцкий РЭС | КТП-10кВ Алуферьево ф.10 кВ Полюжье | 25 | 0
д.д.Волхово,Стешково | Спировский | Вышневолоцкий РЭС | КТП-10кВ Волхово-Стешков ф.10 кВ Полюжье | 60 | 10
Дербужье | Спировский | Вышневолоцкий РЭС | КТП-10кВ Дербужье ф.10 кВ Полюжье | 100 | 8
д.Липовец | Вышневолоцкий | Вышневолоцкий РЭС | КТП-10кВ Липовец | 50 | 8
д.Лядины | Вышневолоцкий | Вышневолоцкий РЭС | КТП-10кВ Лядины | 30 | 2
д.Солпа | Вышневолоцкий | Вышневолоцкий РЭС | КТП-10кВ Солпа | 100 | 50
Полюжье | Спировский | Вышневолоцкий РЭС | КТП-10кВ Полюжье-1 ф.10 кВ Полюжье | 100 | 10
д.Садовый | Вышневолоцкий | Вышневолоцкий РЭС | КТП-10кВ Садовый | 160 | 5
Бирючево | Спировский | Вышневолоцкий РЭС | КТП-10кВ Бирючево-1 ф.10 кВ Бирючево | 100 | 5
д.Кишарино | Вышневолоцкий | Вышневолоцкий РЭС | КТП-10кВ Кишарино-1 | 160 | 150
д.Желниха | Вышневолоцкий | Вышневолоцкий РЭС | КТП-10кВ Картофелехранилище ВЛ-10кВ Садо | 100 | 60
д.Лутково | Вышневолоцкий | Вышневолоцкий РЭС | КТП-10кВ Лутково | 63 | 15
д.Гирино | Вышневолоцкий | Вышневолоцкий РЭС | МТП-10 кВ Гирино | 100 | 57
д.Дуброво | Вышневолоцкий | Вышневолоцкий РЭС | КТП-10кВ Дуброво-2-мастерские | 100 | 20
д.Алексеевское | Вышневолоцкий | Вышневолоцкий РЭС | КТП-10кВ Алексеевское-1-поселок | 160 | 10
Бирючево | Спировский | Вышневолоцкий РЭС | КТП-10кВ Бирючево-5 ф.10 кВ Бирючево | 250 | 15
Бирючево | Спировский | Вышневолоцкий РЭС | КТП-10кВ Бирючево-6 ф.10 кВ Бирючево | 630 | 125
Бирючево | Спировский | Вышневолоцкий РЭС | КТП-10кВ Бирючево-3 ф.10 кВ Бирючево | 100 | 0
Вожайново | Спировский | Вышневолоцкий РЭС | КТП10кВ Вожайново ВЛ10кВ№01 ПС КрЗнамя | 30 | 5
Ворожебкино | Спировский | Вышневолоцкий РЭС | КТП10кВ Ворожебкино ВЛ10кВ№01 ПС КрЗнамя | 60 | 25
Лукино | Спировский | Вышневолоцкий РЭС | КТП-10кВ Лукино ф.10 кВ Матвеево | 30 | 5
Матвеево | Спировский | Вышневолоцкий РЭС | КТП-10кВ Матвеево-5 ф.10 кВ Матвеево | 250 | 30
Черный Ручей | Спировский | Вышневолоцкий РЭС | КТП-10кВ Черный Ручей ф.10 кВ Матвеево | 100 | 50
Чудины | Спировский | Вышневолоцкий РЭС | КТП-10кВ Чудины ф.10 кВ Матвеево | 60 | 15
Язвище | Спировский | Вышневолоцкий РЭС | КТП-10кВ Язвище ф.10 кВ Матвеево | 10 | 1
д.Казиха | Спировский | Вышневолоцкий РЭС | КТП-10кВ Казиха ВЛ10кВ №15 ПС Городок | 160 | 25
д.Спирово | Спировский | Вышневолоцкий РЭС | КТП-10кВ Мир-1 | 400 | 160
д.Спирово | Спировский | Вышневолоцкий РЭС | КТП-10кВ Мир-3 ф.10 кВ Казиха | 400 | 370
п.Спирово | Спировский | Вышневолоцкий РЭС | КТП10кВ Подсобн.х-во ВЛ10кВ№15ПС Городок | 100 | 10
д.Реброво | Спировский | Вышневолоцкий РЭС | КТП-10кВ Реброво-1 ВЛ10кВ№15 ПС Городок | 100 | 15
с.Обудово | Спировский | Вышневолоцкий РЭС | КТП-10кВ Обудово-2 ф.10 кВ Обудово | 160 | 100
д.Ст.Обудово | Спировский | Вышневолоцкий РЭС | КТП-10кВ Ст.Обудово-1 ф.10 кВ С.Обудово | 160 | 25
Винжа | Спировский | Вышневолоцкий РЭС | КТП-10кВ Винжа ф.10 кВ №11 (Козлово) | 20 | 5
Долино | Спировский | Вышневолоцкий РЭС | КТП-10кВ Долино ф.10 кВ №11(Козлово) | 30 | 5
Лухново | Спировский | Вышневолоцкий РЭС | КТП-10кВ Лухново ВЛ10кВ №11 ПС Козлово | 250 | 145
Пивоварово | Спировский | Вышневолоцкий РЭС | КТП-10кВ Пивоварово ф.10 кВ №11(Козлово) | 60 | 10
Больница | Спировский | Вышневолоцкий РЭС | КТП-10кВ Больница ф.10 кВ Спасоклинье | 60 | 10
Никулино | Спировский | Вышневолоцкий РЭС | КТП-10кВ Никулино-1 ф.10 кВ Спасоклинье | 60 | 15
Никулино | Спировский | Вышневолоцкий РЭС | КТП-10кВ Никулино-5 ф.10 кВ Спасоклинье | 100 | 15
Спасоклинье | Спировский | Вышневолоцкий РЭС | КТП-10кВ Спасоклинье ф.10 кВ Спасоклинье | 60 | 10
Горма | Спировский | Вышневолоцкий РЭС | КТП10кВ ГормаПоляна ВЛ10кВ№16ПС Козлово | 30 | 5
Лежа | Спировский | Вышневолоцкий РЭС | КТП10кВ Лежа ВЛ10кВ№16 ПС Козлово | 100 | 60
Тихменево | Спировский | Вышневолоцкий РЭС | КТП-10кВ Тихменево ф.10 кВ Цивилево | 60 | 15
Цивилево | Спировский | Вышневолоцкий РЭС | КТП-10кВ Цивилево-2 ф.10 кВ Цивилево | 250 | 70
Цивилево | Спировский | Вышневолоцкий РЭС | КТП10кВ Цивилево-3 ВЛ10кВ №16 ПС Козлово | 160 | 45
Спирово,База участка | Спировский | Вышневолоцкий РЭС | КТП-10кВ База участка ф.10 кВ Козлово | 160 | 55
с.Козлово | Спировский | Вышневолоцкий РЭС | КТП10кВ Козлово-3 ВЛ10кВ№19 ПС Козлово | 160 | 25
с.Козлово | Спировский | Вышневолоцкий РЭС | КТП-10кВ Козлово-5 ВЛ10кВ№19 ПС Козлово | 100 | 15
с.Козлово | Спировский | Вышневолоцкий РЭС | КТП-10кВ Козлово-7 ф.10 кВ Козлово | 100 | 15
с.Козлово | Спировский | Вышневолоцкий РЭС | КТП-10кВ Козлово-8 ф.10 кВ Козлово | 400 | 230
с.Козлово | Спировский | Вышневолоцкий РЭС | КТП-10кВ Козлово-10 ф.10 кВ Козлово | 160 | 20
с.Козлово | Спировский | Вышневолоцкий РЭС | КТП-10кВ Козлово-11 ф.10 кВ Козлово | 250 | 15
Двойки | Спировский | Вышневолоцкий РЭС | КТП-10кВ Двойки ф.10 кВ Еремеевка | 100 | 15
Горня | Спировский | Вышневолоцкий РЭС | КТПП-10кВ Горня ф.10 кВ Еремеевка | 160 | 85
Линдино | Спировский | Вышневолоцкий РЭС | КТП-10кВ Линдино-2 ф.10 кВ Еремеевка | 60 | 10
Нестериха | Спировский | Вышневолоцкий РЭС | КТП-10кВ Нестериха ф.10 кВ Еремеевка | 30 | 5
Раменье | Спировский | Вышневолоцкий РЭС | КТП-10кВ Раменье ф.10 кВ Еремеевка | 60 | 15
Цивилево | Спировский | Вышневолоцкий РЭС | КТП-10кВ Цивилево-1 ф.10 кВ Еремеевка | 60 | 20
Цивилево | Спировский | Вышневолоцкий РЭС | КТПП-10кВ Цивилево-4 ф.10кВ Еремеевка | 250 | 25
с.Козлово | Спировский | Вышневолоцкий РЭС | ЗТП-10кВ Козлово-12 ф.10 кВ Козлово | 800 | 125
с.Выдропужск | Спировский | Вышневолоцкий РЭС | ЗТП-10кВ Школа ф.10 кВ № 07 | 250 | 20
с.Выдропужск | Спировский | Вышневолоцкий РЭС | ЗТП-10кВ Выдропужск-3 ф.10 кВ КРС-1 | 160 | 105
Бирючево | Спировский | Вышневолоцкий РЭС | ЗТП-10кВ Бирючево-4 ф.10 кВ Ферма-1 | 160 | 80
с.Обудово | Спировский | Вышневолоцкий РЭС | ЗТП-10кВ Обудово-4 ф.10 кВ Обудово | 630 | 60
Городок | Спировский | Вышневолоцкий РЭС | КТП-10кВ Городок-1 ф.10 кВ Тимошкино | 60 | 15
Городок | Спировский | Вышневолоцкий РЭС | КТП-10кВ Городок-2 ф.10 кВ Тимошкино | 250 | 50
Б.Нивище | Спировский | Вышневолоцкий РЭС | КТП-10кВ Б.Нивище ф.10 кВ Тимошкино | 60 | 5
Б.Плоское | Спировский | Вышневолоцкий РЭС | КТП-10кВ Б.Плоское ф.10 кВ Тимошкино | 60 | 15
Овсяники | Спировский | Вышневолоцкий РЭС | КТП-10кВ Овсяники ф.10 кВ Тимошкино | 60 | 15
Тимошкино | Спировский | Вышневолоцкий РЭС | КТП-10кВ Тимошкино-1 ф.10 кВ Тимошкино | 60 | 18
Горка | Спировский | Вышневолоцкий РЭС | КТП-10кВ Горка-1 ф.10 кВ Никулино | 100 | 25
Крапивка | Спировский | Вышневолоцкий РЭС | КТП-10кВ Крапивка-1 ф.10 кВ Никулино | 30 | 15
М.Нивище | Спировский | Вышневолоцкий РЭС | КТП-10кВ М.Нивище ф.10 кВ 17 (Никулино) | 63 | 20
Морозовка | Спировский | Вышневолоцкий РЭС | КТП-10кВ Морозовка ф.10 кВ Никулино | 30 | 5
Никулино | Спировский | Вышневолоцкий РЭС | КТП-10кВ Никулино-2 ф.10 кВ№ 17Никулино | 250 | 55
Пасынки | Спировский | Вышневолоцкий РЭС | КТП-10кВ Пасынки-1 ф.10 кВ Никулино | 60 | 15
Пасынки | Спировский | Вышневолоцкий РЭС | КТП-10кВ Пасынки-2 | 100 | 20
Антипково | Спировский | Вышневолоцкий РЭС | КТП-10кВ Антипково | 30 | 12
Бутино | Спировский | Вышневолоцкий РЭС | КТП-10кВ Бутино ф.10 кВ № 08 | 100 | 10
Грязновец | Спировский | Вышневолоцкий РЭС | КТП-10кВ Грязновец | 50 | 5
Коды-Кочка | Спировский | Вышневолоцкий РЭС | КТП-10кВ Коды-Кочка | 60 | 5
Ломовка | Спировский | Вышневолоцкий РЭС | МТП-10кВ Ломовка ф.10 кВ № 08 | 10 | 1
М.Козлово | Спировский | Вышневолоцкий РЭС | КТП-10кВ М.Козлово ВЛ 10 кВ № 08 ПС Козл | 160 | 60
Медведково | Спировский | Вышневолоцкий РЭС | КТП-10кВ Медведково-2 | 63 | 40
Пустошка | Спировский | Вышневолоцкий РЭС | КТП-10/0.4кВ Пустошка | 60 | 15
Данилково | Спировский | Вышневолоцкий РЭС | КТП-10кВ Данилково | 60 | 15
д.Горелышево | Вышневолоцкий | Вышневолоцкий РЭС | КТП-10кВ Горелышево | 100 | 25
д.Рученая | Вышневолоцкий | Вышневолоцкий РЭС | КТП-10 кВ Рученая | 100 | 70
Аржаное | Спировский | Вышневолоцкий РЭС | КТП-10кВ Аржаное | 60 | 25
Борисково | Спировский | Вышневолоцкий РЭС | КТП-10кВ Борисково | 60 | 5
Костыгово | Спировский | Вышневолоцкий РЭС | КТП-10кВ Костыгово ф.10 Ососье-1 | 20 | 15
Медведково | Спировский | Вышневолоцкий РЭС | КТП-10кВ Медведково-1 | 30 | 10
Тарасово | Спировский | Вышневолоцкий РЭС | КТП-10кВ Тарасово | 60 | 20
Ямное | Спировский | Вышневолоцкий РЭС | КТП-10кВ Ямное ф.10 Ососье-1 | 20 | 0
Береговая | Спировский | Вышневолоцкий РЭС | МТП-10кВ Береговая ф.10 Ососье-1 | 10 | 1
д.Рябиниха | Вышневолоцкий | Вышневолоцкий РЭС | КТП-10 кВ Рябиниха | 63 | 45
д.Печниково | Вышневолоцкий | Вышневолоцкий РЭС | КТП-10кВ Печниково | 40 | 25
Богданиха | Спировский | Вышневолоцкий РЭС | КТП-10кВ Богданиха | 60 | 15
Ососье | Спировский | Вышневолоцкий РЭС | КТП-10кВ Ососье-1 | 160 | 19
Ососье | Спировский | Вышневолоцкий РЭС | КТП-10кВ Ососье-4 | 160 | 10
д.Спирово | Спировский | Вышневолоцкий РЭС | ЗТП-10кВ Мир-2 ф.10 Казиха | 250 | 15
Никулино | Спировский | Вышневолоцкий РЭС | ЗТП-10кВ Никулино-3 ф.10 Никулино | 320 | 55
дКострублё | Фировский | Вышневолоцкий РЭС | ТП 049 | 100 | 25
Н.Лукино | Спировский | Вышневолоцкий РЭС | МТП-10 кВ Н. Лукино фид. 10 кВ № 2 | 30 | 10
Грествянка | Спировский | Вышневолоцкий РЭС | МТП-10 кВ Грествянка фид. 10кВ Калашнико | 30 | 10
Новгородка | Спировский | Вышневолоцкий РЭС | СТП-10 кВ Новгородка фид.10кВ Полюжье | 63 | 58
д.Рачково | Спировский | Вышневолоцкий РЭС | МТП-10 кВ Рачково фид.10кВ Заболотье | 20 | 15
д.Пень | Спировский | Вышневолоцкий РЭС | КТП-10 кВ Пень ВЛ10кВ№14(Заболотье) | 25 | 0
д.Яковцево | Спировский | Вышневолоцкий РЭС | МТП Яковцево ВЛ 10 кВ №13 ПС Выдропужск | 30 | 10
п Фирово | Фировский | Вышневолоцкий РЭС | ТП 046 | 30 | 18
пФирово | Фировский | Вышневолоцкий РЭС | ТП 055 | 250 | 148
сРождество | Фировский | Вышневолоцкий РЭС | ТП 083 | 250 | 35
дШлина | Фировский | Вышневолоцкий РЭС | ТП 100 | 40 | 8
пФирово | Фировский | Вышневолоцкий РЭС | ТП 027 | 160 | 38
пФирово | Фировский | Вышневолоцкий РЭС | ТП 028 | 800 | 350
Еремеевка | Спировский | Вышневолоцкий РЭС | КТП Еремеевка-8 ф.10кВ.Еремеевка | 250 | 135
пКомсомольский | Фировский | Вышневолоцкий РЭС | ТП 105 | 500 | 314
пКомсомольский | Фировский | Вышневолоцкий РЭС | ТП 099 | 630 | 415
д.Черенковка | Спировский | Вышневолоцкий РЭС | КТП-10 кВ Черенковка ф-10кВ № 13 | 60 | 12
д.Прохово | Вышневолоцкий | Вышневолоцкий РЭС | КТП-10кВ Прохово | 10 | 2
п.Октябрьский | Вышневолоцкий | Вышневолоцкий РЭС | КТП-10кВ Октябрьский | 160 | 65
д.Борки | Вышневолоцкий | Вышневолоцкий РЭС | ЗТП-10кВ Борки мастерские | 160 | 40
п.Пригородный | Вышневолоцкий | Вышневолоцкий РЭС | ЗТП-10 кВ Жилые дома(сельхозхимия) | 250 | 10
Калягино | Спировский | Вышневолоцкий РЭС | КТП 10кВ Калягино | 25 | 5
д.Филатиха | Вышневолоцкий | Вышневолоцкий РЭС | КТП-10 кВ Филатиха | 40 | 10
дЛука | Фировский | Вышневолоцкий РЭС | ТП 065 | 30 | 24
д.Дядькино | Спировский | Вышневолоцкий РЭС | КТП-10 кВ Дядькино ВЛ 10кВ № 14 | 63 | 20
с.Матвеево | Спировский | Вышневолоцкий РЭС | КТП10кВ Матвеево-2 ВЛ10кВ№15 ПС Городок | 160 | 40
Еремеевка | Спировский | Вышневолоцкий РЭС | КТП-10 кВ Еремеевка-2 | 160 | 65
дДуплё | Фировский | Вышневолоцкий РЭС | ТП 058 | 63 | 45
Линдино | Спировский | Вышневолоцкий РЭС | КТП-10 кВ Линдино-1 ВЛ10кВ№16 ПС Козлово | 60 | 45
д.Терпигорево | Вышневолоцкий | Вышневолоцкий РЭС | КТП-10 кВ Терпигорево | 63 | 3
д.Липино | Вышневолоцкий | Вышневолоцкий РЭС | КТП-10 кВ Липино | 63 | 29
д.Смородино | Вышневолоцкий | Вышневолоцкий РЭС | КТП-10 кВ Смородино | 63 | 10
д.Ладеньково | Спировский | Вышневолоцкий РЭС | КТП-10 кВ Ладеньково ф-10кВ № 13 | 100 | 5
д.Юхово | Спировский | Вышневолоцкий РЭС | КТП-10 кВ Юхово ф.Цирибушево | 30 | 5
д.Акшонтово | Вышневолоцкий | Вышневолоцкий РЭС | КТП-10кВ Акшонтово | 40 | 30
п.Спирово | Спировский | Вышневолоцкий РЭС | КТП 10кВ Пилорама ф.10кВ №2 | 100 | 3
Спирово | Спировский | Вышневолоцкий РЭС | КТП-10 кВ ОРТПЦ | 25 | 10
д.Жилотково | Вышневолоцкий | Вышневолоцкий РЭС | КТП 10/6 кВ | 630 | 0
д.Котчище | Вышневолоцкий | Вышневолоцкий РЭС | СТП 10/0,4 кВ Плотина | 63 | 30
д Домкино | Фировский | Вышневолоцкий РЭС | ТП 147 | 25 | 10
д.Агрухино | Вышневолоцкий | Вышневолоцкий РЭС | КТП-10 кВ Агрухино | 100 | 0
дКаменка | Фировский | Вышневолоцкий РЭС | ТП 148 | 63 | 43
д. Дятлово | Вышневолоцкий | Вышневолоцкий РЭС | СТП-10/0,4 кВ 367 | 63 | 48.1
д.Паньково | Вышневолоцкий | Вышневолоцкий РЭС | СТП-10/0,4 кВ 368 | 63 | 10
д.Ухаб | Вышневолоцкий | Вышневолоцкий РЭС | КТП-10кВ Ухаб | 63 | 29
д.Никифорково | Вышневолоцкий | Вышневолоцкий РЭС | КТП-10кВ Никифорково-2 | 63 | 46
пос.Солнечный | Вышневолоцкий | Вышневолоцкий РЭС | КТП-10кВ № 371 (ул.Светлая) | 250 | 195
дКаменка | Фировский | Вышневолоцкий РЭС | ТП 149 | 25 | 10
д.Дятлово | Вышневолоцкий | Вышневолоцкий РЭС | СТП-10/0,4 кВ 372 | 63 | 48
п.Спирово | Спировский | Вышневолоцкий РЭС | СТП - 10 кВ № 1 | 63 | 30
д.Перерва | Вышневолоцкий | Вышневолоцкий РЭС | КТП-10 кВ № 377 (д.Перерва) | 160 | 100
д.Малый Городок | Вышневолоцкий | Вышневолоцкий РЭС | СТП - 10 кВ 374 | 100 | 40
д.Никифорково | Вышневолоцкий | Вышневолоцкий РЭС | КТП-10 кВ 375 (Никифорково) | 63 | 51
д.Никифорково | Вышневолоцкий | Вышневолоцкий РЭС | КТП-10 кВ 376 | 160 | 100
п.Спирово | Спировский | Вышневолоцкий РЭС | СТП - 10 кВ № 379 | 63 | 43
д.Волково | Вышневолоцкий | Вышневолоцкий РЭС | СТП - 10 кВ № 378 | 100 | 40
д.Боровинка | Вышневолоцкий | Вышневолоцкий РЭС | ТП Боровинка | 100 | 78
д.Горма | Спировский | Вышневолоцкий РЭС | СТП - 10кВ № 380 (Горма) | 25 | 20
п.Борисовский | Вышневолоцкий | Вышневолоцкий РЭС | ТП-6кВ № 381 (М11) | 250 | 10
д.Черкасово | Молоковский | Молоковский РЭС | ТП 011 | 63 | 42
д.Михалиха | Молоковский | Молоковский РЭС | ТП 005 | 60 | 27
д.Воскресенское | Молоковский | Молоковский РЭС | ТП 001 | 100 | 19
д.Турово | Молоковский | Молоковский РЭС | ТП 002 | 60 | 34
д.Никулино | Молоковский | Молоковский РЭС | ТП 003 | 60 | 39
д.Расловино | Молоковский | Молоковский РЭС | ТП 004 | 100 | 22
д.Ельцино | Молоковский | Молоковский РЭС | ТП 006 | 10 | 3
д.Михайловское | Молоковский | Молоковский РЭС | ТП 007 | 30 | 8
д.Церпени | Молоковский | Молоковский РЭС | ТП 008 | 40 | 5
д.Черкасово | Молоковский | Молоковский РЭС | ТП 009 | 63 | 10
д.Черкасово | Молоковский | Молоковский РЭС | ТП 010 | 100 | 9
д.Андрюшино | Молоковский | Молоковский РЭС | ТП 012 | 250 | 130
д.Бикалово | Молоковский | Молоковский РЭС | ТП 022 | 250 | 100
д.Борок | Молоковский | Молоковский РЭС | ТП 026 | 30 | 5
д.М.Мотолоша | Молоковский | Молоковский РЭС | ТП 017 | 60 | 33
д.Родичево | Молоковский | Молоковский РЭС | ТП 015 | 100 | 12
д.Лохнёво | Молоковский | Молоковский РЭС | ТП 027 | 30 | 20
д.Галкино | Молоковский | Молоковский РЭС | ТП 016 | 30 | 10
д.Лутовинино | Молоковский | Молоковский РЭС | ТП 013 | 100 | 35
д.Стогиново | Молоковский | Молоковский РЭС | ТП 023 | 60 | 40
д.Комарицы | Молоковский | Молоковский РЭС | ТП 025 | 20 | 5
д.Михайлово | Молоковский | Молоковский РЭС | ТП 021 | 250 | 160
д.Порошково | Молоковский | Молоковский РЭС | ТП 018 | 60 | 30
д.Гора | Молоковский | Молоковский РЭС | ТП 024 | 63 | 55
д.Старово | Молоковский | Молоковский РЭС | ТП 020 | 63 | 30
д.Павловское | Молоковский | Молоковский РЭС | ТП 014 | 25 | 9
д.Залужанье | Молоковский | Молоковский РЭС | ТП 029 | 400 | 210
д.Залужанье | Молоковский | Молоковский РЭС | ТП 031 | 100 | 70
д.Залужанье | Молоковский | Молоковский РЭС | ТП 028 | 100 | 10
д.Бели | Молоковский | Молоковский РЭС | ТП 034 | 100 | 20
д.Нипиты | Молоковский | Молоковский РЭС | ТП 033 | 30 | 10
д.Борисково | Молоковский | Молоковский РЭС | ТП 032 | 60 | 20
д.Церпени | Молоковский | Молоковский РЭС | ТП 064 | 60 | 30
д.Могутово | Молоковский | Молоковский РЭС | ТП 058 | 100 | 45
д.Рамешки | Молоковский | Молоковский РЭС | ТП 056 | 100 | 65
д.Рамешки | Молоковский | Молоковский РЭС | ТП 054 | 63 | 25
д.Рамешки | Молоковский | Молоковский РЭС | ТП 057 | 60 | 20
д.Рамешки | Молоковский | Молоковский РЭС | ТП 055 | 100 | 14
д.Подсосенье | Молоковский | Молоковский РЭС | ТП 059 | 20 | 1
д.Анниково | Молоковский | Молоковский РЭС | ТП 060 | 100 | 19
д.Коромыслово | Молоковский | Молоковский РЭС | ТП 062 | 100 | 30
д.Белёво | Молоковский | Молоковский РЭС | ТП 063 | 25 | 5
д.Кривонское | Молоковский | Молоковский РЭС | ТП 068 | 60 | 20
д.Кудрино | Молоковский | Молоковский РЭС | ТП 066 | 250 | 25
д.Высоково | Молоковский | Молоковский РЭС | ТП 067 | 250 | 150
д.Антоновское | Молоковский | Молоковский РЭС | ТП 075 | 400 | 100
д.Черкасово | Молоковский | Молоковский РЭС | ТП 079 | 100 | 43
д.Черкасово | Молоковский | Молоковский РЭС | ТП 081 | 100 | 25
д.Черкасово | Молоковский | Молоковский РЭС | ТП 080 | 400 | 102
д.Антоновское | Молоковский | Молоковский РЭС | ТП 074 | 100 | 10
д.Иваново | Весьегонский | Весьегонский РЭС | ТП 036 Иваново ВЛ-10кВ №11 ПС Иваново | 100 | 49
д.Марково | Молоковский | Молоковский РЭС | ТП 069 | 250 | 160
д.Лентиха | Молоковский | Молоковский РЭС | ТП 070 | 30 | 10
д.Еруново | Молоковский | Молоковский РЭС | ТП 071 | 60 | 20
д.Антоновское | Молоковский | Молоковский РЭС | ТП 072 | 60 | 1
д.Антоновское | Молоковский | Молоковский РЭС | ТП 073 | 250 | 110
д.Антоновское | Молоковский | Молоковский РЭС | ТП 076 | 100 | 10
Муравьево | Краснохолмский | Краснохолмский РЭС | МТП-10 кВ № 001 ВЛ 10 кВ № 43 ПС Кр.Холм | 63 | 35
д.Еваново | Молоковский | Молоковский РЭС | ТП 078 | 25 | 5
д.М.Дельки | Молоковский | Молоковский РЭС | ТП 106 | 30 | 5
д.Кузнецково | Молоковский | Молоковский РЭС | ТП 100 | 250 | 100
д.Кузнецково | Молоковский | Молоковский РЭС | ТП 101 | 250 | 99
Захариха | Краснохолмский | Краснохолмский РЭС | КТП-10кВ № 004 ВЛ 10 кВ № 43 ПС Кр.Холм | 250 | 220
д.Тушитово | Молоковский | Молоковский РЭС | ТП 104 | 60 | 4
п.Молоково | Молоковский | Молоковский РЭС | ТП 105 | 400 | 250
д.Алексейцево | Молоковский | Молоковский РЭС | ТП 194 | 100 | 60
Суслово | Краснохолмский | Краснохолмский РЭС | МТП-10кВ № 003 ВЛ 10 кВ № 43 ПС Кр.Холм | 60 | 30
Дмитровка | Краснохолмский | Краснохолмский РЭС | КТП-10кВ № 009 ВЛ 10 кВ № 43 ПС Кр.Холм | 60 | 35
Селилово-Будилово | Краснохолмский | Краснохолмский РЭС | КТП-10кВ № 015 ВЛ 10 кВ № 43 ПС Кр.Холм | 63 | 45
Гущино | Краснохолмский | Краснохолмский РЭС | КТП-10кВ № 006 ВЛ 10 кВ № 43 ПС Кр.Холм | 60 | 30
д.Алексейцево | Молоковский | Молоковский РЭС | ТП 195 | 250 | 100
Овинище | Краснохолмский | Краснохолмский РЭС | КТПН-10кВ № 011 ВЛ 10 кВ № 43 ПС Кр.Холм | 160 | 45
д.Власиха | Молоковский | Молоковский РЭС | ТП 199 | 60 | 20
Овинище-мастерские | Краснохолмский | Краснохолмский РЭС | КТП-10кВ № 010 ВЛ 10 кВ № 43 ПС Кр.Холм | 160 | 120
д.Власиха | Молоковский | Молоковский РЭС | ТП 198 | 30 | 5
Овинище-сушилка | Краснохолмский | Краснохолмский РЭС | КТП-10кВ № 012 ВЛ 10 кВ № 43 ПС Кр.Холм | 400 | 50
Тучево | Краснохолмский | Краснохолмский РЭС | КТП-10кВ № 014 ВЛ 10 кВ № 43 ПС Кр.Холм | 250 | 150
д.Деледино | Молоковский | Молоковский РЭС | ТП 192 | 20 | 10
д.Мануилово | Молоковский | Молоковский РЭС | ТП 197 | 60 | 20
Костино-Бельково | Краснохолмский | Краснохолмский РЭС | КТП-10кВ № 002 ВЛ 10 кВ № 43 ПС Кр.Холм | 40 | 10
Ивакино | Краснохолмский | Краснохолмский РЭС | КТП-10кВ № 021 ВЛ 10 кВ № 52 ПС Кр.Холм | 400 | 180
Турково | Краснохолмский | Краснохолмский РЭС | КТП-10кВ № 026 ВЛ 10 кВ № 52 ПС Кр.Холм | 160 | 100
д.Выголово | Молоковский | Молоковский РЭС | ТП 207 | 63 | 20
Старово | Краснохолмский | Краснохолмский РЭС | МТП-10кВ № 016 ВЛ 10 кВ № 52 ПС Кр.Холм | 100 | 50
д.Легково | Молоковский | Молоковский РЭС | ТП 204 | 60 | 20
д.Чернево | Молоковский | Молоковский РЭС | ТП 202 | 160 | 60
Хвощино | Краснохолмский | Краснохолмский РЭС | МТП-10кВ № 017 ВЛ 10 кВ № 52 ПС Кр.Холм | 60 | 35
Новорощино | Краснохолмский | Краснохолмский РЭС | КТП-10кВ № 019 ВЛ 10 кВ № 52 ПС Кр.Холм | 100 | 40
Новорощино-КРС | Краснохолмский | Краснохолмский РЭС | КТП-10кВ № 020 ВЛ 10 кВ № 52 ПС Кр.Холм | 160 | 100
д.Чернево | Молоковский | Молоковский РЭС | ТП 200 | 160 | 60
Лысково | Краснохолмский | Краснохолмский РЭС | КТП-10кВ № 025 ВЛ 10 кВ № 52 ПС Кр.Холм | 60 | 40
д.Чернево | Молоковский | Молоковский РЭС | ТП 201 | 160 | 20
Володино | Краснохолмский | Краснохолмский РЭС | МТП-10кВ № 018 ВЛ 10 кВ № 52 ПС Кр.Холм | 60 | 35
д.Легково | Молоковский | Молоковский РЭС | ТП 203 | 60 | 20
Черная | Краснохолмский | Краснохолмский РЭС | КТП-10кВ № 022 ВЛ 10 кВ № 52 ПС Кр.Холм | 160 | 100
Черная-ферма | Краснохолмский | Краснохолмский РЭС | КТП-10кВ № 023 ВЛ 10 кВ № 52 ПС Кр.Холм | 160 | 120
д.Тужилово | Молоковский | Молоковский РЭС | ТП 208 | 100 | 30
Рыжково | Краснохолмский | Краснохолмский РЭС | КТП-10кВ № 024 ВЛ 10 кВ № 52 ПС Кр.Холм | 25 | 15
д.Ивашево | Молоковский | Молоковский РЭС | ТП 206 | 40 | 8
д.Десна | Молоковский | Молоковский РЭС | ТП 209 | 30 | 5
д.Мышкино | Молоковский | Молоковский РЭС | ТП 211 | 30 | 5
д.Рожково | Молоковский | Молоковский РЭС | ТП 210 | 40 | 10
д.Деледино | Молоковский | Молоковский РЭС | ТП 213 | 250 | 100
Барбино | Краснохолмский | Краснохолмский РЭС | ЗТП-10кВ № 042 ВЛ 10 кВ № 42 ПС Кр.Холм | 250 | 90
д.Деледино | Молоковский | Молоковский РЭС | ТП 214 | 250 | 89
д.Деледино | Молоковский | Молоковский РЭС | ТП 212 | 160 | 50
Барбино-ФКРС-комплекс | Краснохолмский | Краснохолмский РЭС | КТП-10кВ № 043 ВЛ 10 кВ № 42 ПС Кр.Холм | 400 | 250
Барбино-ЗСП | Краснохолмский | Краснохолмский РЭС | КТП-10кВ № 045 ВЛ 10 кВ № 42 ПС Кр.Холм | 400 | 40
Барбино-мастерские | Краснохолмский | Краснохолмский РЭС | КТП-10кВ № 044 ВЛ 10 кВ № 42 ПС Кр.Холм | 160 | 110
д.Савачёво | Молоковский | Молоковский РЭС | ТП 127 | 63 | 5
д.Косово | Молоковский | Молоковский РЭС | ТП 125 | 100 | 20
д.Брызгалиха | Молоковский | Молоковский РЭС | ТП 123 | 25 | 7
д.Богдаево | Молоковский | Молоковский РЭС | ТП 124 | 60 | 30
д.Косово | Молоковский | Молоковский РЭС | ТП 126 | 160 | 60
Косяково | Краснохолмский | Краснохолмский РЭС | МТП-10кВ № 047 ВЛ 10 кВ № 42 ПС Кр.Холм | 160 | 90
д.Савачёво | Молоковский | Молоковский РЭС | ТП 128 | 63 | 30
Косяково-КРС | Краснохолмский | Краснохолмский РЭС | КТП-10кВ № 046 ВЛ 10 кВ № 42 ПС Кр.Холм | 250 | 150
д.Дубровка | Молоковский | Молоковский РЭС | ТП 129 | 10 | 1
д.Заречье | Молоковский | Молоковский РЭС | ТП 130 | 60 | 20
Слобода | Краснохолмский | Краснохолмский РЭС | КТП-10кВ № 041 ВЛ 10 кВ № 42 ПС Кр.Холм | 250 | 110
д.Перово | Молоковский | Молоковский РЭС | ТП 131 | 250 | 40
д.Волховицы | Молоковский | Молоковский РЭС | ТП 135 | 40 | 10
д.Залезино | Молоковский | Молоковский РЭС | ТП 138 | 30 | 9
д.Юрьево | Молоковский | Молоковский РЭС | ТП 134 | 40 | 10
д.Перово | Молоковский | Молоковский РЭС | ТП 132 | 63 | 25
д.Чисти | Молоковский | Молоковский РЭС | ТП 133 | 63 | 25
Бортница | Краснохолмский | Краснохолмский РЭС | КТП-10кВ № 028 ВЛ 10 кВ № 42 ПС Кр.Холм | 160 | 60
д.Микшеево | Молоковский | Молоковский РЭС | ТП 136 | 40 | 12
д. Ахматово | Молоковский | Молоковский РЭС | ТП 139 | 60 | 10
Щербово | Сандовский | Сандовский РЭС | КТП-10кВ №3 дер. Щербово | 100 | 10
Бортница-ПСЛВ | Краснохолмский | Краснохолмский РЭС | КТП-10кВ № 030 ВЛ 10 кВ № 42 ПС Кр.Холм | 250 | 80
Щербово | Сандовский | Сандовский РЭС | КТП-10кВ №5 ж/зона Щербово | 160 | 50
Коурово | Сандовский | Сандовский РЭС | МТП-10кВ №6 д. Коурово | 30 | 25
д.Новосёлка | Молоковский | Молоковский РЭС | ТП 143 | 100 | 30
д.Черемись | Молоковский | Молоковский РЭС | ТП 141 | 160 | 50
д.Покров | Молоковский | Молоковский РЭС | ТП 146 | 250 | 49
д.Лисичное | Молоковский | Молоковский РЭС | ТП 140 | 20 | 5
д.Кулачево | Молоковский | Молоковский РЭС | ТП 144 | 30 | 5
д.Введеньё | Молоковский | Молоковский РЭС | ТП 154 | 100 | 20
д.Ахматово | Молоковский | Молоковский РЭС | ТП 151 | 100 | 60
д.Ахматово | Молоковский | Молоковский РЭС | ТП 148 | 160 | 53
д.Ахматово | Молоковский | Молоковский РЭС | ТП 150 | 100 | 60
д.Ахматово | Молоковский | Молоковский РЭС | ТП 149 | 250 | 60
д.Перевёртка | Молоковский | Молоковский РЭС | ТП 153 | 63 | 30
д.Ляпино | Молоковский | Молоковский РЭС | ТП 152 | 30 | 10
д.Введеньё | Молоковский | Молоковский РЭС | ТП 156 | 250 | 148
д.Введеньё | Молоковский | Молоковский РЭС | ТП 155 | 250 | 142
д.Сабель | Молоковский | Молоковский РЭС | ТП 157 | 40 | 10
д.Дымцево | Молоковский | Молоковский РЭС | ТП 160 | 60 | 10
д.Даниловское | Молоковский | Молоковский РЭС | ТП 162 | 100 | 47
д.Ровново | Молоковский | Молоковский РЭС | ТП 170 | 30 | 5
д.Суборь | Молоковский | Молоковский РЭС | ТП 163 | 60 | 10
д.Восново | Молоковский | Молоковский РЭС | ТП 164 | 30 | 5
д.Подертово | Молоковский | Молоковский РЭС | ТП 166 | 250 | 60
д.Бор.Шалаев | Молоковский | Молоковский РЭС | ТП 167 | 100 | 30
д.Гостерачки | Молоковский | Молоковский РЭС | ТП 165 | 20 | 5
д.Рашино | Молоковский | Молоковский РЭС | ТП 169 | 40 | 5
д.Нивы | Молоковский | Молоковский РЭС | ТП 168 | 25 | 5
Бортница-пилорама | Краснохолмский | Краснохолмский РЭС | КТП-10кВ № 031 ВЛ 10 кВ № 42 ПС Кр.Холм | 250 | 100
Бортница-ФКРС | Краснохолмский | Краснохолмский РЭС | КТП-10кВ № 029 ВЛ 10 кВ № 42 ПС Кр.Холм | 160 | 100
д.Обросово | Молоковский | Молоковский РЭС | ТП 175 | 400 | 200
д.Кар.Городок | Молоковский | Молоковский РЭС | ТП 180 | 160 | 60
д.Обросово | Молоковский | Молоковский РЭС | ТП 174 | 160 | 60
д.Обросово | Молоковский | Молоковский РЭС | ТП 173 | 160 | 99
Горка | Краснохолмский | Краснохолмский РЭС | КТП-10кВ № 040 ВЛ 10 кВ № 42 ПС Кр.Холм | 60 | 40
Каменка | Краснохолмский | Краснохолмский РЭС | КТП-10кВ № 035 ВЛ 10 кВ № 42 ПС Кр.Холм | 60 | 35
д.Кар.Городок | Молоковский | Молоковский РЭС | ТП 181 | 160 | 100
д.Кар.Городок | Молоковский | Молоковский РЭС | ТП 182 | 160 | 100
д.Михеево | Молоковский | Молоковский РЭС | ТП 186 | 160 | 115
д.Обросово | Молоковский | Молоковский РЭС | ТП 176 | 160 | 100
д.Кар.Городок | Молоковский | Молоковский РЭС | ТП 183 | 100 | 59
д.Кар.Городок | Молоковский | Молоковский РЭС | ТП 185 | 100 | 100
Старогвоздино | Краснохолмский | Краснохолмский РЭС | КТП-10кВ № 034 ВЛ 10 кВ № 42 ПС Кр.Холм | 60 | 25
д.Передово | Молоковский | Молоковский РЭС | ТП 171 | 100 | 40
д.Передово | Молоковский | Молоковский РЭС | ТП 172 | 63 | 10
д.Синьково | Молоковский | Молоковский РЭС | ТП 178 | 30 | 20
Грудино | Краснохолмский | Краснохолмский РЭС | КТП-10кВ № 036 ВЛ 10 кВ № 42 ПС Кр.Холм | 160 | 20
д.Кар.Городок | Молоковский | Молоковский РЭС | ТП 179 | 100 | 15
д.Михеево | Молоковский | Молоковский РЭС | ТП 187 | 160 | 60
Прокино | Краснохолмский | Краснохолмский РЭС | КТП-10кВ № 037 ВЛ 10 кВ № 42 ПС Кр.Холм | 63 | 10
д.Алешково | Молоковский | Молоковский РЭС | ТП 189 | 60 | 30
д.Гричево | Молоковский | Молоковский РЭС | ТП 188 | 63 | 40
д.Новокотово | Молоковский | Молоковский РЭС | ТП 191 | 160 | 60
Глунцово | Краснохолмский | Краснохолмский РЭС | КТП-10кВ № 050 ВЛ 10 кВ № 50 ПС Кр.Холм | 160 | 10
д.Василево | Молоковский | Молоковский РЭС | ТП 036 | 160 | 60
д.Горка | Молоковский | Молоковский РЭС | ТП 039 | 160 | 30
д.Василево | Молоковский | Молоковский РЭС | ТП 037 | 100 | 25
д.Андрейцево | Молоковский | Молоковский РЭС | ТП 040 | 250 | 100
д.Горка | Молоковский | Молоковский РЭС | ТП 038 | 630 | 200
Мокрени | Краснохолмский | Краснохолмский РЭС | КТП-10кВ № 049 ВЛ 10 кВ № 50 ПС Кр.Холм | 63 | 15
д.Андрейцево | Молоковский | Молоковский РЭС | ТП 041 | 250 | 98
д.Свобода | Молоковский | Молоковский РЭС | ТП 035 | 30 | 5
Пономарево | Сандовский | Сандовский РЭС | МТП-10кВ №9 Пономарево | 30 | 25
д.Бесово | Молоковский | Молоковский РЭС | ТП 042 | 30 | 5
д.Репищи | Молоковский | Молоковский РЭС | ТП 043 | 30 | 5
Анисимово | Краснохолмский | Краснохолмский РЭС | КТП-10кВ № 051 ВЛ 10 кВ № 50 ПС Кр.Холм | 63 | 20
д.Пупцево | Молоковский | Молоковский РЭС | ТП 044 | 60 | 20
д.Б.Дельки | Молоковский | Молоковский РЭС | ТП 045 | 100 | 50
Ракитино | Сандовский | Сандовский РЭС | МТП-10кВ №7 Ракитино | 10 | 3
Дремучево | Сандовский | Сандовский РЭС | КТП-10кВ №10 Дремучево | 25 | 15
Б.Никитино | Сандовский | Сандовский РЭС | МТП-10кВ №11 Б.Никитино | 63 | 30
М.Никитино | Сандовский | Сандовский РЭС | МТП-10кВ №12 М.Никитино | 60 | 15
Заднее | Сандовский | Сандовский РЭС | МТП-10кВ №13 д. Заднее | 10 | 3
Горка | Сандовский | Сандовский РЭС | КТП-10кВ №14 Горка | 30 | 15
Ольховец | Сандовский | Сандовский РЭС | МТП-10кВ №15 Ольховец | 40 | 20
Нави | Краснохолмский | Краснохолмский РЭС | КТП-10кВ № 052 ВЛ 10 кВ № 50 ПС Кр.Холм | 160 | 70
п.Молоково | Молоковский | Молоковский РЭС | ТП 047 | 250 | 100
п.Молоково | Молоковский | Молоковский РЭС | ТП 048 | 60 | 1
Муравьево | Краснохолмский | Краснохолмский РЭС | МТП-10кВ № 055 ВЛ 10 кВ № 50 ПС Кр.Холм | 60 | 25
п.Молоково | Молоковский | Молоковский РЭС | ТП 108 | 160 | 45
п.Молоково | Молоковский | Молоковский РЭС | ТП 109 | 250 | 44
п.Молоково | Молоковский | Молоковский РЭС | ТП 110 | 100 | 4
п.Молоково | Молоковский | Молоковский РЭС | ТП 111 | 250 | 70
п.Молоково | Молоковский | Молоковский РЭС | ТП 112 | 160 | 60
п.Молоково | Молоковский | Молоковский РЭС | ТП 114 | 250 | 2
п.Молоково | Молоковский | Молоковский РЭС | ТП 115 | 250 | 30
п.Молоково | Молоковский | Молоковский РЭС | ТП 117 | 160 | 60
п.Молоково | Молоковский | Молоковский РЭС | ТП 119 | 160 | 12
п.Молоково | Молоковский | Молоковский РЭС | ТП 120 | 160 | 20
Коробово--посёлок | Краснохолмский | Краснохолмский РЭС | ЗТП-10кВ № 054 ВЛ 10 кВ № 50 ПС Кр.Холм | 630 | 180
п.Молоково | Молоковский | Молоковский РЭС | ТП 121 | 160 | 36
п.Молоково | Молоковский | Молоковский РЭС | ТП 122 | 100 | 60
п.Молоково | Молоковский | Молоковский РЭС | ТП 082 | 250 | 49
п.Молоково | Молоковский | Молоковский РЭС | ТП 083 | 500 | 200
Наумово | Краснохолмский | Краснохолмский РЭС | КТП-10кВ № 058 ВЛ 10 кВ № 50 ПС Кр.Холм | 100 | 60
п.Молоково | Молоковский | Молоковский РЭС | ТП 084 | 400 | 100
п.Молоково | Молоковский | Молоковский РЭС | ТП 085 | 100 | 10
п.Молоково | Молоковский | Молоковский РЭС | ТП 086 | 250 | 50
п.Молоково | Молоковский | Молоковский РЭС | ТП 088 | 160 | 37
Сварухино | Краснохолмский | Краснохолмский РЭС | КТП-10кВ № 057 ВЛ 10 кВ № 50 ПС Кр.Холм | 60 | 30
п.Молоково | Молоковский | Молоковский РЭС | ТП 091 | 160 | 60
Тухани | Сандовский | Сандовский РЭС | МТП-10кВ №16 Молзавод Тухани | 100 | 30
Янькино | Краснохолмский | Краснохолмский РЭС | КТП-10кВ № 056 ВЛ 10 кВ № 50 ПС Кр.Холм | 60 | 40
п.Молоково | Молоковский | Молоковский РЭС | ТП 090 | 100 | 10
п.Молоково | Молоковский | Молоковский РЭС | ТП 093 | 160 | 50
Тухани | Сандовский | Сандовский РЭС | КТП-10кВ №17 ФКРС Тухани | 250 | 90
п.Молоково | Молоковский | Молоковский РЭС | ТП 097 | 160 | 62
п.Молоково | Молоковский | Молоковский РЭС | ТП 099 | 100 | 20
п.Молоково | Молоковский | Молоковский РЭС | ТП 092 | 250 | 56
п.Молоково | Молоковский | Молоковский РЭС | ТП 096 | 250 | 100
Дегтярка | Сандовский | Сандовский РЭС | КТП-10кВ № 21 Дегтярка | 60 | 50
Нивицы | Сандовский | Сандовский РЭС | КТП-10кВ №23 Нивицы | 30 | 15
Александровское | Сандовский | Сандовский РЭС | МТП-10кВ №24 Александровское | 60 | 20
п.Молоково | Молоковский | Молоковский РЭС | ТП 098 | 400 | 35
Кресты-Погорелка | Сандовский | Сандовский РЭС | КТП-10кВ №26 Кресты-Погорелка | 160 | 80
Трещевец | Краснохолмский | Краснохолмский РЭС | КТП-10кВ № 060 ВЛ 10 кВ № 50 ПС Кр.Холм | 63 | 30
Трещевец-ПСЛВ-сушилка | Краснохолмский | Краснохолмский РЭС | КТП-10кВ № 061 ВЛ 10 кВ № 50 ПС Кр.Холм | 100 | 50
Кресты | Сандовский | Сандовский РЭС | КТП-10кВ №28 ж/зона Кресты | 160 | 15
Трещевец-ферма | Краснохолмский | Краснохолмский РЭС | КТП-10кВ № 059 ВЛ 10 кВ № 50 ПС Кр.Холм | 160 | 120
Раменье | Краснохолмский | Краснохолмский РЭС | КТП-10кВ № 062 ВЛ 10 кВ № 50 ПС Кр.Холм | 160 | 20
Борок | Сандовский | Сандовский РЭС | МТП-10 кВ №30 Борок | 30 | 20
Лукино | Сандовский | Сандовский РЭС | КТП-10кВ №39 ЗСП Лукино | 800 | 450
Лукино | Сандовский | Сандовский РЭС | КТП-10кВ №37 Ж/зона Лукино | 100 | 20
Лукино | Сандовский | Сандовский РЭС | КТП-10кВ №38 д/сад, школа д. Лукино | 160 | 100
Лукино | Сандовский | Сандовский РЭС | КТП-10кВ №41 Ж/зона Лукино | 400 | 200
д.Б.Рагозино-ФКРС | Краснохолмский | Краснохолмский РЭС | КТП-10кВ № 064 ВЛ 10 кВ № 50 ПС Кр.Холм | 250 | 120
Лукино | Сандовский | Сандовский РЭС | КТП-10кВ №40 мастерские Лукино | 160 | 80
Лукино | Сандовский | Сандовский РЭС | КТПП-10кВ №36 ФКРС Лукино | 250 | 200
Перфильево | Сандовский | Сандовский РЭС | КТП-10кВ №32 Ж/зона Перфильево | 160 | 80
М.Рагозино | Краснохолмский | Краснохолмский РЭС | КТП-10кВ № 066 ВЛ 10 кВ № 50 ПС Кр.Холм | 100 | 25
Перфильево | Сандовский | Сандовский РЭС | КТП-10кВ №33 ФКРС Перфильево | 100 | 80
Кресты | Сандовский | Сандовский РЭС | МТП-10кВ №27 д. Кресты | 100 | 20
Б.Рагозино | Краснохолмский | Краснохолмский РЭС | КТП-10кВ № 063 ВЛ 10 кВ № 50 ПС Кр.Холм | 160 | 20
Никольское | Сандовский | Сандовский РЭС | МТП-10кВ №42 Никольское | 30 | 15
Белые Межи | Сандовский | Сандовский РЭС | МТП-10 кВ №43 Белые Межи | 25 | 0
Мухино | Сандовский | Сандовский РЭС | КТП-10кВ №44 Мухино | 30 | 10
Ворсино | Сандовский | Сандовский РЭС | КТП-10кВ №45 Ворсино | 100 | 30
Сушигорицы | Сандовский | Сандовский РЭС | КТП-10кВ №46 д. Сушигорицы ФКРС | 250 | 0
Сушигорицы | Сандовский | Сандовский РЭС | КТП-10кВ №48 Сушигорицы( КТПП) | 250 | 150
Юрово-ФКРС (компл.) | Краснохолмский | Краснохолмский РЭС | КТП-10кВ № 071 ВЛ 10 кВ № 50 ПС Кр.Холм | 400 | 210
Сушигорицы | Сандовский | Сандовский РЭС | МТП-10 кВ №50 д. Сушигорицы жил/зона | 100 | 20
Сушигорицы | Сандовский | Сандовский РЭС | КТП-10кВ №47 ж/дома Сушигорицы | 250 | 90
Юрово | Краснохолмский | Краснохолмский РЭС | КТП-10кВ № 070 ВЛ 10 кВ № 50 ПС Кр.Холм | 400 | 250
Детково | Сандовский | Сандовский РЭС | МТП-10 кВ №56 Детково | 30 | 15
Куниково | Сандовский | Сандовский РЭС | МТП-10 кВ №54 Куниково | 100 | 30
Сулоиха | Сандовский | Сандовский РЭС | МТП-10 кВ №51 Сулоиха | 10 | 0
Карамышево | Сандовский | Сандовский РЭС | КТП-10кВ №52 Карамышево | 60 | 10
Раменец | Сандовский | Сандовский РЭС | КТП-10кВ №53 Раменец | 60 | 20
Ременники-ФКРС | Краснохолмский | Краснохолмский РЭС | КТП-10кВ № 067 ВЛ 10 кВ № 50 ПС Кр.Холм | 400 | 35
Юрово-картофелехр. | Краснохолмский | Краснохолмский РЭС | КТП-10кВ № 069 ВЛ 10 кВ № 50 ПС Кр.Холм | 400 | 90
Ременники-котеджи | Краснохолмский | Краснохолмский РЭС | КТП-10кВ № 068 ВЛ 10 кВ № 50 ПС Кр.Холм | 400 | 110
Крылово | Сандовский | Сандовский РЭС | МТП-10 кВ №57 Крылово | 60 | 10
Сандово | Сандовский | Сандовский РЭС | КТП-10кВ №69 ул. С. Звонарева п. Сандово | 100 | 10
Нивицы | Сандовский | Сандовский РЭС | КТП-10кВ №71 ж/зона Нивицы | 160 | 40
Нивицы | Сандовский | Сандовский РЭС | КТП-10кВ №70 Нивицы фкрс | 250 | 50
Глебени | Сандовский | Сандовский РЭС | МТП-10кВ №72 Глебени | 30 | 10
Матвейково | Сандовский | Сандовский РЭС | МТП-10кВ №73 Матвейково | 30 | 10
Рекуша | Сандовский | Сандовский РЭС | МТП-10кВ №74 Рекуша | 10 | 2
Мантурьево | Сандовский | Сандовский РЭС | КТП-10кВ №76 ЗСП Мантурьево | 400 | 300
Дор | Краснохолмский | Краснохолмский РЭС | КТП-10кВ № 076 ВЛ 10 кВ № 50 ПС Кр.Холм | 63 | 40
Могочи | Краснохолмский | Краснохолмский РЭС | КТП-10кВ № 075 ВЛ 10 кВ № 50 ПС Кр.Холм | 63 | 30
Мантурьево | Сандовский | Сандовский РЭС | КТП-10кВ №77 жил/зона Мантурьево | 160 | 70
Дор-льнозавод | Краснохолмский | Краснохолмский РЭС | ЗТП-10кВ № 077 ВЛ 10 кВ № 50 ПС Кр.Холм | 63 | 55
Давыдово | Сандовский | Сандовский РЭС | КТП-10кВ №78 Давыдово | 100 | 50
Желобни-ЗСП | Краснохолмский | Краснохолмский РЭС | КТП-10кВ № 074 ВЛ 10 кВ № 50 ПС Кр.Холм | 250 | 40
Желобни-АЗС | Краснохолмский | Краснохолмский РЭС | КТП-10кВ № 073 ВЛ 10 кВ № 50 ПС Кр.Холм | 100 | 25
Желобни | Краснохолмский | Краснохолмский РЭС | КТП-10кВ № 072 ВЛ 10 кВ № 50 ПС Кр.Холм | 160 | 90
Квашенки | Сандовский | Сандовский РЭС | КТП-10кВ №63 Квашенки | 60 | 15
Маслово | Сандовский | Сандовский РЭС | МТП-10кВ №68 Маслово | 30 | 10
Сандово | Сандовский | Сандовский РЭС | ТП 10кВ №59 пилорама Соболины | 800 | 500
Брехово | Сандовский | Сандовский РЭС | КТП-10кВ № 64 Брехово | 60 | 20
Стулово | Сандовский | Сандовский РЭС | КТП-10кВ №66 Стулово | 60 | 20
Молоково | Сандовский | Сандовский РЭС | МТП-10 кВ №65 Молоково | 30 | 15
Соболины | Сандовский | Сандовский РЭС | КТП-10кВ №61 ж/зона Соболины | 100 | 10
Соболины | Сандовский | Сандовский РЭС | КТП-10кВ №60 д.Соболины | 160 | 60
Григорово | Сандовский | Сандовский РЭС | КТП-10кВ №82 Григорово | 63 | 10
Дурниково | Сандовский | Сандовский РЭС | МТП-10кВ №81 Дурниково | 25 | 10
Березницы | Сандовский | Сандовский РЭС | КТП-10кВ №83 ФКРС Березницы | 100 | 20
Березницы | Сандовский | Сандовский РЭС | КТП-10кВ №84 Клуб Березницы (2КТПП) | 500 | 270
Березницы | Сандовский | Сандовский РЭС | КТП-10кВ №86 ЗСП Березницы | 250 | 100
Березницы | Сандовский | Сандовский РЭС | КТП-10кВ №85 дер.Березницы | 160 | 60
Саваны | Сандовский | Сандовский РЭС | МТП-10кВ №88 Саваны | 60 | 15
Харавичи | Сандовский | Сандовский РЭС | КТП-10кВ №87 Харавичи | 30 | 5
Филипково | Краснохолмский | Краснохолмский РЭС | СТП-10кВ № 078 ВЛ 10 кВ № 42 ПС Кр.Холм | 10 | 2
Семеновское | Краснохолмский | Краснохолмский РЭС | КТП-10кВ № 079 ВЛ 10 кВ № 37 ПС Кр.Холм | 30 | 10
Юрицево | Краснохолмский | Краснохолмский РЭС | КТП-10кВ № 080 ВЛ 10 кВ № 37 ПС Кр.Холм | 60 | 40
Хабоцкое-Правление | Краснохолмский | Краснохолмский РЭС | КТП-10кВ № 081 ВЛ 10 кВ № 37 ПС Кр.Холм | 160 | 15
Хабоцкое-Мастерские | Краснохолмский | Краснохолмский РЭС | КТП-10кВ № 082 ВЛ 10 кВ № 37 ПС Кр.Холм | 160 | 70
Лизиково | Краснохолмский | Краснохолмский РЭС | КТП-10кВ № 085 ВЛ 10 кВ № 37 ПС Кр.Холм | 63 | 30
Хабоцкое-Сушилка №3 | Краснохолмский | Краснохолмский РЭС | КТП-10кВ № 083 ВЛ 10 кВ № 37 ПС Кр.Холм | 400 | 45
Косячиха | Сандовский | Сандовский РЭС | МТП-10кВ №94 Косячиха | 160 | 60
Хабоцкое-сушилка №4 | Краснохолмский | Краснохолмский РЭС | КТП-10кВ № 084 ВЛ 10 кВ № 37 ПС Кр.Холм | 250 | 50
Русиново | Краснохолмский | Краснохолмский РЭС | КТП-10кВ № 086 ВЛ 10 кВ № 37 ПС Кр.Холм | 63 | 20
Куднево | Краснохолмский | Краснохолмский РЭС | КТП-10кВ № 088 ВЛ 10 кВ № 37 ПС Кр.Холм | 100 | 75
Струбищи | Краснохолмский | Краснохолмский РЭС | КТП-10кВ № 087 ВЛ 10 кВ № 37 ПС Кр.Холм | 63 | 20
Мариниха | Сандовский | Сандовский РЭС | КТП-10кВ №93 Мариниха | 100 | 40
Лохово | Краснохолмский | Краснохолмский РЭС | КТП-10кВ № 092 ВЛ 10 кВ № 37 ПС Кр.Холм | 160 | 50
Пожарье | Сандовский | Сандовский РЭС | КТП-10кВ №96 Пожарье | 160 | 60
Ошуково | Краснохолмский | Краснохолмский РЭС | МТП-10кВ № 093 ВЛ 10 кВ № 37 ПС Кр.Холм | 63 | 35
Лохово-ФКРС | Краснохолмский | Краснохолмский РЭС | КТП-10кВ № 091 ВЛ 10 кВ № 37 ПС Кр.Холм | 100 | 25
Горошково | Сандовский | Сандовский РЭС | КТП-10кВ №97 Горошково | 40 | 20
Логаниха | Сандовский | Сандовский РЭС | КТП-10кВ №95 Логаниха | 40 | 20
д.Лихачево | Краснохолмский | Краснохолмский РЭС | КТП-10кВ № 094 ВЛ 10 кВ № 37 ПС Кр.Холм | 160 | 30
Петрушино | Краснохолмский | Краснохолмский РЭС | КТП-10кВ № 096 ВЛ 10 кВ № 41 ПС Кр.Холм | 100 | 30
Б.Погорелка | Краснохолмский | Краснохолмский РЭС | МТП-10кВ № 097 ВЛ 10 кВ № 41 ПС Кр.Холм | 60 | 30
Остров | Краснохолмский | Краснохолмский РЭС | МТП-10кВ № 099 ВЛ 10 кВ № 41 ПС Кр.Холм | 30 | 15
Шаблыкино | Краснохолмский | Краснохолмский РЭС | КТП-10кВ № 100 ВЛ 10 кВ № 41 ПС Кр.Холм | 10 | 2
Ульянино-Поселок | Краснохолмский | Краснохолмский РЭС | КТП-10кВ № 101 ВЛ 10 кВ № 41 ПС Кр.Холм | 160 | 60
Сутоки | Краснохолмский | Краснохолмский РЭС | КТП-10кВ № 108 ВЛ 10 кВ № 41 ПС Кр.Холм | 60 | 30
Ульянино-мастерские | Краснохолмский | Краснохолмский РЭС | КТП-10кВ № 107 ВЛ 10 кВ № 41 ПС Кр.Холм | 400 | 80
Ульянино-Школа | Краснохолмский | Краснохолмский РЭС | ЗТП-10кВ № 102 ВЛ 10 кВ № 41 ПС Кр.Холм | 400 | 110
Ульянино-КЗС | Краснохолмский | Краснохолмский РЭС | КТП-10кВ № 106 ВЛ 10 кВ № 41 ПС Кр.Холм | 160 | 45
Ульянино ПСЛВ | Краснохолмский | Краснохолмский РЭС | КТП-10кВ № 103 ВЛ 10 кВ № 41 ПС Кр.Холм | 30 | 10
Ульянино-Сушилка | Краснохолмский | Краснохолмский РЭС | КТП-10кВ № 105 ВЛ 10 кВ № 41 ПС Кр.Холм | 250 | 115
Терешково | Краснохолмский | Краснохолмский РЭС | МТП-10кВ № 109 ВЛ 10 кВ № 35 ПС Кр.Холм | 100 | 50
Х.Язвиха | Сандовский | Сандовский РЭС | МТП-10кВ №99 Х.Язвиха | 30 | 15
Токариха | Краснохолмский | Краснохолмский РЭС | СТП-10кВ № 110 ВЛ 10 кВ № 35 ПС Кр.Холм | 100 | 70
Язвиха | Сандовский | Сандовский РЭС | КТП-10кВ №100 д.Язвиха | 40 | 15
Деревково | Краснохолмский | Краснохолмский РЭС | КТП-10кВ № 111 ВЛ 10 кВ № 35 ПС Кр.Холм | 63 | 40
Скоросово-мастерск. | Краснохолмский | Краснохолмский РЭС | КТП-10кВ № 117 ВЛ 10 кВ № 35 ПС Кр.Холм | 250 | 110
Тюхтово | Сандовский | Сандовский РЭС | КТП-10кВ №101 Тюхтово | 60 | 5
Скоросово-пилорама | Краснохолмский | Краснохолмский РЭС | КТП-10кВ № 115 ВЛ 10 кВ № 35 ПС Кр.Холм | 400 | 210
Речица | Сандовский | Сандовский РЭС | МТП-10кВ №102 Речица | 100 | 30
Скоросово | Краснохолмский | Краснохолмский РЭС | МТП-10кВ № 116 ВЛ 10 кВ № 35 ПС Кр.Холм | 100 | 25
Слудново | Краснохолмский | Краснохолмский РЭС | МТП-10кВ № 112 ВЛ 10 кВ № 35 ПС Кр.Холм | 100 | 10
Б. Малинское | Сандовский | Сандовский РЭС | ЗТП-10кВ №103 ФКРС Большемалинское | 500 | 450
Скоросово-коттеджи | Краснохолмский | Краснохолмский РЭС | ЗТП-10кВ № 118 ВЛ 10 кВ № 35 ПС Кр.Холм | 800 | 110
Артемиха | Сандовский | Сандовский РЭС | КТП-10кВ №107 Артемиха | 100 | 60
Б. Малинское | Сандовский | Сандовский РЭС | КТП-10кВ №108 ЗСП Большемалинское | 800 | 600
Мокравици | Краснохолмский | Краснохолмский РЭС | КТП-10кВ № 119 ВЛ 10 кВ № 35 ПС Кр.Холм | 100 | 80
Кесово | Краснохолмский | Краснохолмский РЭС | МТП-10кВ № 121 ВЛ 10 кВ № 35 ПС Кр.Холм | 100 | 35
Ведерницы | Краснохолмский | Краснохолмский РЭС | КТП-10кВ № 120 ВЛ 10 кВ № 35 ПС Кр.Холм | 160 | 150
Б. Малинское | Сандовский | Сандовский РЭС | КТП-10 кВ №110 Б. Малинское | 250 | 90
Кесово-ЗСП | Краснохолмский | Краснохолмский РЭС | КТП-10кВ № 122 ВЛ 10 кВ № 35 ПС Кр.Холм | 250 | 160
Б. Малинское | Сандовский | Сандовский РЭС | КТП-10кВ №112 ж/зона Б.Малинское | 100 | 10
Медведево | Краснохолмский | Краснохолмский РЭС | КТП-10кВ № 123 ВЛ 10 кВ № 35 ПС Кр.Холм | 100 | 15
Слудново КРС | Краснохолмский | Краснохолмский РЭС | ЗТП-10кВ № 113 ВЛ 10 кВ № 35 ПС Кр.Холм | 400 | 150
Гольцово | Сандовский | Сандовский РЭС | КТП-10кВ №114 Гольцово | 60 | 10
Б. Малинское | Сандовский | Сандовский РЭС | КТП-10кВ №119 карт/хран. д. М.Малинское | 60 | 10
Апаркино | Сандовский | Сандовский РЭС | МТП-10 кВ №116 Апаркино | 60 | 50
Ргени | Краснохолмский | Краснохолмский РЭС | КТП-10кВ № 124 ВЛ 10 кВ № 39 ПС Кр.Холм | 60 | 40
Садовая | Сандовский | Сандовский РЭС | МТП-10 кВ №115 Садовая | 60 | 50
Желонки | Сандовский | Сандовский РЭС | МТП-10кВ №117 Желонки | 30 | 15
Красново | Краснохолмский | Краснохолмский РЭС | КТП-10кВ № 125 ВЛ 10 кВ № 39 ПС Кр.Холм | 250 | 180
Никаниха | Сандовский | Сандовский РЭС | МТП-10кВ №118 Никаниха | 25 | 15
Хабоцкое-брод | Краснохолмский | Краснохолмский РЭС | КТП-10кВ № 129 ВЛ 10 кВ № 39 ПС Кр.Холм | 100 | 30
Шерепово | Сандовский | Сандовский РЭС | КТП-10кВ №122 Шерепово | 160 | 60
Хабоцкое-ФКРС | Краснохолмский | Краснохолмский РЭС | КТП-10кВ № 127 ВЛ 10 кВ № 39 ПС Кр.Холм | 160 | 40
д.Куклино | Сандовский | Сандовский РЭС | КТП-10кВ №121 Парфеньево | 30 | 10
Хабоцкое-школа | Краснохолмский | Краснохолмский РЭС | КТП-10кВ № 126 ВЛ 10 кВ № 39 ПС Кр.Холм | 100 | 40
Удали | Сандовский | Сандовский РЭС | КТП-10кВ №120 Удали | 30 | 5
Ладожское | Сандовский | Сандовский РЭС | КТП-10кВ №217 школа Ладожское | 100 | 10
Боровское | Сандовский | Сандовский РЭС | МТП-10кВ №218 Боровское | 30 | 10
Кольцово | Сандовский | Сандовский РЭС | КТП-10кВ №219 Кольцово | 100 | 50
Павское | Сандовский | Сандовский РЭС | КТП-10кВ №221 Павское | 60 | 10
ЧП-Круглов (ДРСУ) | Краснохолмский | Краснохолмский РЭС | КТП-10кВ № 133 ВЛ 10 кВ № 44 ПС Кр.Холм | 160 | 30
Жил.зона ЛЭМЗ | Краснохолмский | Краснохолмский РЭС | ЗТП-10кВ № 130 ВЛ 10 кВ № 44 ПС Кр.Холм | 250 | 20
Д/К №5 +кочегарка | Краснохолмский | Краснохолмский РЭС | ЗТП-10кВ № 132 ВЛ 10 кВ № 44 ПС Кр.Холм | 160 | 30
Ст.Выставка | Сандовский | Сандовский РЭС | МТП-10кВ №222 Ст.Выставка | 63 | 30
Н.Выставка | Сандовский | Сандовский РЭС | КТП-10кВ №225 Н.Выставка | 60 | 5
Учхоз | Краснохолмский | Краснохолмский РЭС | КТПК-10кВ № 257 ВЛ 10 кВ № 45 ПС Кр.Холм | 63 | 25
Думино | Краснохолмский | Краснохолмский РЭС | КТП-10кВ № 136 ВЛ 10 кВ № 45 ПС Кр.Холм | 100 | 70
Лаптево | Краснохолмский | Краснохолмский РЭС | МТП-10кВ № 141 ВЛ 10 кВ № 45 ПС Кр.Холм | 100 | 30
Кокошкино | Краснохолмский | Краснохолмский РЭС | КТП-10кВ № 142 ВЛ 10 кВ № 45 ПС Кр.Холм | 30 | 25
Глебени | Краснохолмский | Краснохолмский РЭС | КТП-10кВ № 139 ВЛ 10 кВ № 45 ПС Кр.Холм | 100 | 15
Глебени-мастерская | Краснохолмский | Краснохолмский РЭС | МТП-10кВ № 138 ВЛ 10 кВ № 45 ПС Кр.Холм | 250 | 160
Глебени-КРС (комплекс) | Краснохолмский | Краснохолмский РЭС | КТП-10кВ № 137 ВЛ 10 кВ № 45 ПС Кр.Холм | 100 | 50
Глебени-ЗСП | Краснохолмский | Краснохолмский РЭС | ЗТП-10кВ № 140 ВЛ 10 кВ № 45 ПС Кр.Холм | 400 | 25
Костево, Буньково, Заполек | Краснохолмский | Краснохолмский РЭС | МТП-10кВ № 143 ВЛ 10 кВ № 45 ПС Кр.Холм | 100 | 45
Лапшино | Краснохолмский | Краснохолмский РЭС | КТП-10кВ № 144 ВЛ 10 кВ № 45 ПС Кр.Холм | 30 | 20
Поповское-ферма | Краснохолмский | Краснохолмский РЭС | КТП-10кВ № 146 ВЛ 10 кВ № 45 ПС Кр.Холм | 400 | 150
.Поповское | Краснохолмский | Краснохолмский РЭС | КТП-10кВ № 145 ВЛ 10 кВ № 45 ПС Кр.Холм | 60 | 15
Крюково | Краснохолмский | Краснохолмский РЭС | КТП-10кВ № 155 ВЛ 10 кВ №15 ПС Литвиново | 100 | 60
Нивы | Краснохолмский | Краснохолмский РЭС | КТП-10кВ № 147 ВЛ 10 кВ №15 ПС Литвиново | 100 | 30
Нивы-сушилка | Краснохолмский | Краснохолмский РЭС | КТП-10кВ № 148 ВЛ 10 кВ №15 ПС Литвиново | 100 | 25
Сиднева | Краснохолмский | Краснохолмский РЭС | КТП-10кВ № 150 ВЛ 10 кВ №15 ПС Литвиново | 60 | 45
Рачево-ферма | Краснохолмский | Краснохолмский РЭС | КТП-10кВ № 152 ВЛ 10 кВ №15 ПС Литвиново | 160 | 20
Рачево-мастерская | Краснохолмский | Краснохолмский РЭС | КТП-10кВ № 153 ВЛ 10 кВ №15 ПС Литвиново | 60 | 35
Рачево-сушилка | Краснохолмский | Краснохолмский РЭС | КТП-10кВ № 154 ВЛ 10 кВ №15 ПС Литвиново | 250 | 140
Дашкино | Краснохолмский | Краснохолмский РЭС | КТП-10кВ № 149 ВЛ 10 кВ №15 ПС Литвиново | 100 | 65
Рачево | Краснохолмский | Краснохолмский РЭС | МТП-10кВ № 151 ВЛ 10 кВ №15 ПС Литвиново | 60 | 20
Лопатиха | Краснохолмский | Краснохолмский РЭС | КТП-10кВ № 156 ВЛ 10 кВ №11 ПС Литвиново | 63 | 35
Бекрени | Краснохолмский | Краснохолмский РЭС | КТП-10кВ № 161 ВЛ 10 кВ №11 ПС Литвиново | 250 | 100
Васьки | Краснохолмский | Краснохолмский РЭС | КТП-10кВ № 163 ВЛ 10 кВ №11 ПС Литвиново | 30 | 18
Стяжки | Краснохолмский | Краснохолмский РЭС | МТП-10кВ № 164 ВЛ 10 кВ №11 ПС Литвиново | 60 | 50
Гришки | Краснохолмский | Краснохолмский РЭС | МТП-10кВ № 162 ВЛ 10 кВ №11 ПС Литвиново | 30 | 20
Будакино | Краснохолмский | Краснохолмский РЭС | МТП-10кВ № 166 ВЛ 10 кВ №05 ПС Литвиново | 25 | 15
Чернуха | Краснохолмский | Краснохолмский РЭС | КТП-10кВ № 165 ВЛ 10 кВ №05 ПС Литвиново | 30 | 2
Воробьиха | Краснохолмский | Краснохолмский РЭС | КТП-10кВ № 167 ВЛ 10 кВ №05 ПС Литвиново | 160 | 40
Литвиново | Краснохолмский | Краснохолмский РЭС | МТП-10кВ № 168 ВЛ 10 кВ №01 ПС Литвиново | 100 | 60
Нива-мастерские | Краснохолмский | Краснохолмский РЭС | КТП-10кВ № 169 ВЛ 10 кВ №03 ПС Литвиново | 250 | 200
Трофимово | Краснохолмский | Краснохолмский РЭС | КТП-10кВ № 170 ВЛ 10 кВ №03 ПС Литвиново | 100 | 55
Козлово | Краснохолмский | Краснохолмский РЭС | КТП-10кВ № 171 ВЛ 10 кВ №03 ПС Литвиново | 63 | 50
Решетиха | Сандовский | Сандовский РЭС | КТП-10кВ ТП№123 Решетиха | 30 | 5
Батиха | Сандовский | Сандовский РЭС | МТП-10кВ №124 Батиха | 100 | 60
Детково | Сандовский | Сандовский РЭС | КТП-10кВ №129 Детково | 63 | 20
Отрубнево | Сандовский | Сандовский РЭС | КТП-10кВ №130 Отрубнево | 160 | 100
Плосково | Сандовский | Сандовский РЭС | МТП-10кВ №131 Плосково | 60 | 40
Лунево | Сандовский | Сандовский РЭС | КТП-10кВ №132 Лунево | 60 | 20
Горка | Сандовский | Сандовский РЭС | КТП-10кВ №133 Горка | 60 | 30
Назимово | Краснохолмский | Краснохолмский РЭС | КТП-10кВ № 177 ВЛ 10 кВ №03 ПС Литвиново | 60 | 50
Пнево | Сандовский | Сандовский РЭС | ЗТП-10кВ №128 котельная Пнево | 500 | 270
Поляны-комплекс | Краснохолмский | Краснохолмский РЭС | КТП-10кВ № 172 ВЛ 10 кВ №03 ПС Литвиново | 400 | 300
Поляны-ферма (КРС) | Краснохолмский | Краснохолмский РЭС | КТП-10кВ № 173 ВЛ 10 кВ №03 ПС Литвиново | 100 | 90
Поляны | Краснохолмский | Краснохолмский РЭС | КТП-10кВ № 175 ВЛ 10 кВ №03 ПС Литвиново | 160 | 55
Поляны-сушилка | Краснохолмский | Краснохолмский РЭС | КТП-10кВ № 174 ВЛ 10 кВ №03 ПС Литвиново | 250 | 210
Пнево | Сандовский | Сандовский РЭС | КТП-10кВ №127 Пнево | 100 | 10
Александровка | Краснохолмский | Краснохолмский РЭС | МТП-10кВ № 215 ВЛ 10 кВ № 351 ПС Поповка | 10 | 1
Пруды | Краснохолмский | Краснохолмский РЭС | КТП-10кВ № 212 ВЛ 10 кВ № 351 ПС Поповка | 100 | 60
Остречиха | Сандовский | Сандовский РЭС | МТП-10кВ №136 Остречиха | 60 | 20
Поповка-ферма (КРС) | Краснохолмский | Краснохолмский РЭС | КТП-10кВ № 213 ВЛ 10 кВ № 351 ПС Поповка | 100 | 60
Туково | Сандовский | Сандовский РЭС | КТП-10кВ №137 Туково | 60 | 40
Поповка-поселок | Краснохолмский | Краснохолмский РЭС | КТП-10кВ № 214 ВЛ 10 кВ № 351 ПС Поповка | 100 | 70
Руско-Васильково | Сандовский | Сандовский РЭС | КТП-10кВ №138 Руско-Васильково | 100 | 40
Поповка | Краснохолмский | Краснохолмский РЭС | КТП-10кВ № 216 ВЛ 10 кВ № 352 ПС Поповка | 63 | 15
Григорцево | Сандовский | Сандовский РЭС | КТП-10кВ №139 Григорцево | 10 | 2
Покровское | Краснохолмский | Краснохолмский РЭС | КТП-10кВ № 218 ВЛ 10 кВ № 353 ПС Поповка | 63 | 40
Молвино | Сандовский | Сандовский РЭС | МТП-10кВ №140 Молвино | 25 | 5
Сосновец | Сандовский | Сандовский РЭС | МТП-10кВ №141 Сосновец | 40 | 20
Толстиково | Краснохолмский | Краснохолмский РЭС | КТП-10кВ № 221 ВЛ 10 кВ № 353 ПС Поповка | 160 | 35
Станки | Сандовский | Сандовский РЭС | МТП-10кВ №142 Станки | 50 | 35
Толстиково-мастер. | Краснохолмский | Краснохолмский РЭС | КТП-10кВ № 220 ВЛ 10 кВ № 353 ПС Поповка | 250 | 120
Утехово | Краснохолмский | Краснохолмский РЭС | МТП-10кВ № 219 ВЛ 10 кВ № 353 ПС Поповка | 60 | 15
Гаврилово | Краснохолмский | Краснохолмский РЭС | КТП-10кВ № 222 ВЛ 10 кВ № 354 ПС Поповка | 100 | 60
Поповка-мастер. | Краснохолмский | Краснохолмский РЭС | КТП-10кВ № 225 ВЛ 10 кВ № 354 ПС Поповка | 250 | 60
Ждани | Краснохолмский | Краснохолмский РЭС | КТП-10кВ № 184 ВЛ 10 кВ № 341 ПС Высокуш | 63 | 40
Бабино | Краснохолмский | Краснохолмский РЭС | КТП-10кВ № 180 ВЛ 10 кВ № 341 ПС Высокуш | 25 | 15
Полежаиха | Краснохолмский | Краснохолмский РЭС | КТП-10кВ № 179 ВЛ 10 кВ № 341 ПС Высокуш | 40 | 20
Григорово | Краснохолмский | Краснохолмский РЭС | МТП-10кВ № 178 ВЛ 10 кВ № 341 ПС Высокуш | 100 | 50
Починок | Краснохолмский | Краснохолмский РЭС | КТП-10кВ № 181 ВЛ 10 кВ № 341 ПС Высокуш | 60 | 35
Машино | Краснохолмский | Краснохолмский РЭС | КТП-10кВ № 183 ВЛ 10 кВ № 341 ПС Высокуш | 100 | 20
Машино-сушилка (КРС) | Краснохолмский | Краснохолмский РЭС | КТП-10кВ № 182 ВЛ 10 кВ № 341 ПС Высокуш | 250 | 200
Пальниково | Краснохолмский | Краснохолмский РЭС | КТП-10кВ № 188 ВЛ 10 кВ № 342 ПС Высокуш | 63 | 25
Путилово | Краснохолмский | Краснохолмский РЭС | КТП-10кВ № 186 ВЛ 10 кВ № 342 ПС Высокуш | 100 | 20
Путилово-школа | Краснохолмский | Краснохолмский РЭС | МТП-10кВ № 185 ВЛ 10 кВ № 342 ПС Высокуш | 100 | 20
Маковеево | Краснохолмский | Краснохолмский РЭС | МТП-10кВ № 187 ВЛ 10 кВ № 342 ПС Высокуш | 100 | 70
Бибирево | Краснохолмский | Краснохолмский РЭС | МТП-10кВ № 189 ВЛ 10 кВ № 342 ПС Высокуш | 60 | 25
Петелино | Краснохолмский | Краснохолмский РЭС | КТП-10кВ № 192 ВЛ 10 кВ № 342 ПС Высокуш | 50 | 15
Хвалево | Краснохолмский | Краснохолмский РЭС | МТП-10кВ № 190 ВЛ 10 кВ № 342 ПС Высокуш | 63 | 30
Скоросово-сушилка | Краснохолмский | Краснохолмский РЭС | КТП-10кВ № 191 ВЛ 10 кВ № 342 ПС Высокуш | 400 | 150
Плишкино | Краснохолмский | Краснохолмский РЭС | МТП-10кВ № 197 ВЛ 10 кВ № 343 ПС Высокуш | 100 | 50
Кочерово | Краснохолмский | Краснохолмский РЭС | МТП-10кВ № 196 ВЛ 10 кВ № 343 ПС Высокуш | 30 | 25
Лобнево | Краснохолмский | Краснохолмский РЭС | КТП-10кВ № 198 ВЛ 10 кВ № 343 ПС Высокуш | 40 | 20
Высокуша-поселок | Краснохолмский | Краснохолмский РЭС | КТП-10кВ № 194 ВЛ 10 кВ № 343 ПС Высокуш | 160 | 15
Высокуша | Краснохолмский | Краснохолмский РЭС | КТП-10кВ № 202 ВЛ 10 кВ № 344 ПС Высокуш | 63 | 10
Завидово | Краснохолмский | Краснохолмский РЭС | МТП-10кВ № 210 ВЛ 10 кВ № 344 ПС Высокуш | 10 | 1
Холмцы | Краснохолмский | Краснохолмский РЭС | МТП-10кВ № 209 ВЛ 10 кВ № 344 ПС Высокуш | 63 | 30
Васюнино-КЗС | Краснохолмский | Краснохолмский РЭС | КТП-10кВ № 207 ВЛ 10 кВ № 344 ПС Высокуш | 160 | 35
Васюнино-мастерск. | Краснохолмский | Краснохолмский РЭС | КТП-10кВ № 204 ВЛ 10 кВ № 344 ПС Высокуш | 160 | 25
Васюнино-котеджи | Краснохолмский | Краснохолмский РЭС | КТП-10кВ № 206 ВЛ 10 кВ № 344 ПС Высокуш | 400 | 150
Васюнино | Краснохолмский | Краснохолмский РЭС | КТП-10кВ № 205 ВЛ 10 кВ № 344 ПС Высокуш | 160 | 20
Васюнино-КРС | Краснохолмский | Краснохолмский РЭС | ЗТП-10кВ № 203 ВЛ 10 кВ № 344 ПС Высокуш | 400 | 70
Григорково | Краснохолмский | Краснохолмский РЭС | КТП-10кВ № 208 ВЛ 10 кВ № 344 ПС Высокуш | 60 | 58
Морозово | Краснохолмский | Краснохолмский РЭС | КТП-10кВ № 211 ВЛ 10 кВ № 344 ПС Высокуш | 25 | 10
д.Малышево | Весьегонский | Весьегонский РЭС | ТП 014 Малышево-Б ВЛ-10кВ №01 ПС Иваново | 63 | 29
д.Сбрындино | Весьегонский | Весьегонский РЭС | ТП 013 Сбрындино В-10кВ №01 ПС Иваново | 30 | 17
д.Михалево | Весьегонский | Весьегонский РЭС | ТП 010 Михалево ВЛ-10кВ №01 ПС Иваново | 63 | 42
д. Копаево | Весьегонский | Весьегонский РЭС | ТП 011 Копаево ВЛ-10кВ №01 ПС Иваново | 160 | 100
д.Копаево | Весьегонский | Весьегонский РЭС | ТП 020 Копаево ВЛ-10кВ №01 ПС Иваново | 40 | 14
д.Бухрово | Весьегонский | Весьегонский РЭС | ТП 012 Бухрово ВЛ-10кВ №01 ПС Иваново | 160 | 132
д.Михалево | Весьегонский | Весьегонский РЭС | ТП 017 Михалево ВЛ-10кВ №01 ПС Иваново | 250 | 121
д.Суслово | Весьегонский | Весьегонский РЭС | ТП 015 Суслово ВЛ-10кВ №01 ПС Иваново | 30 | 12
д.Постижино | Весьегонский | Весьегонский РЭС | ТП 019 Постижино ВЛ-10кВ №01 ПС Иваново | 25 | 18
д.Сенцово | Весьегонский | Весьегонский РЭС | ТП 018 Сенцово ВЛ-10кВ №01 ПС Иваново | 40 | 29
д.Чижово | Весьегонский | Весьегонский РЭС | ТП 021 Чижово ВЛ-10кВ №01 ПС Иваново | 100 | 64
д.Борихино | Весьегонский | Весьегонский РЭС | ТП 016 Борихино ВЛ-10кВ №01 ПС Иваново | 10 | 6
д.Баскаки | Весьегонский | Весьегонский РЭС | ТП 022 Баскаки ВЛ10кВ №03 ПС Иваново | 63 | 29
д.Лукино | Весьегонский | Весьегонский РЭС | ТП 024 Лукино ВЛ10кВ №03 ПС Иваново | 30 | 19
д.Петровское | Весьегонский | Весьегонский РЭС | ТП 026 Петровское ВЛ10кВ №03 ПС Иваново | 40 | 35
д.Шенское | Весьегонский | Весьегонский РЭС | ТП 025 Шенское ВЛ-10кВ №03 ПС Иваново | 10 | 6
д.Маринино | Весьегонский | Весьегонский РЭС | ТП 023 Маринино ВЛ 10кВ №03 ПС Иваново | 25 | 25
д.Савелово | Весьегонский | Весьегонский РЭС | ТП 027 Савелово ВЛ10кВ №03 ПС Иваново | 100 | 87
д.Ещево | Весьегонский | Весьегонский РЭС | ТП 032 Ещево ВЛ-10кВ №05 ПС Иваново | 250 | 249
д.Григорково | Весьегонский | Весьегонский РЭС | ТП 030 Григорково ВЛ-10кВ №05 ПС Иваново | 30 | 16
д.Кишкино | Весьегонский | Весьегонский РЭС | ТП 035 Кишкино ВЛ-10кВ №05 ПС Иваново | 30 | 27
д.Титовское | Весьегонский | Весьегонский РЭС | ТП 031Титовское ВЛ-10кВ №05 ПС Иваново | 63 | 36
д.Арефино | Весьегонский | Весьегонский РЭС | ТП 034 Арефино ВЛ-10кВ №05 ПС Иваново | 63 | 22
д.Самша 2 | Весьегонский | Весьегонский РЭС | ТП 047 Cамша-2 ВЛ-10кВ №11 ПС Иваново | 30 | 8
д.Подлесное | Весьегонский | Весьегонский РЭС | ТП 046 Подлесное ВЛ-10кВ №11 ПС Иваново | 63 | 39
д.Приворот | Весьегонский | Весьегонский РЭС | ТП 048 Приворот ВЛ-10кВ №11 ПС Иваново | 63 | 37
д.Погорелово | Весьегонский | Весьегонский РЭС | ТП 045 Погорелово ВЛ-10кВ №11 ПС Иваново | 100 | 64
пос.Восход | Весьегонский | Весьегонский РЭС | ТП 038 Восход ВЛ-10кВ №11 ПС Иваново | 400 | 129
д.Самша 1 | Весьегонский | Весьегонский РЭС | ТП 049 Самша-1 ВЛ-10кВ №11 ПС Иваново | 160 | 122
д.Иваново | Весьегонский | Весьегонский РЭС | ТП 039 Иваново ВЛ-10кВ №11 ПС Иваново | 100 | 49
д.Иваново | Весьегонский | Весьегонский РЭС | ТП 042 Иваново ВЛ-10кВ №11 ПС Иваново | 100 | 32
д.Иваново | Весьегонский | Весьегонский РЭС | ТП 041 Иваново ВЛ-10кВ №11 ПС Иваново | 160 | 121
пос.Восход | Весьегонский | Весьегонский РЭС | ТП 037 Восход ВЛ-10кВ №11 ПС Иваново | 250 | 129
д.Иваново | Весьегонский | Весьегонский РЭС | ТП 040 Иваново ВЛ-10кВ №11 ПС Иваново | 400 | 247
д.Иваново | Весьегонский | Весьегонский РЭС | ТП 043 Иваново ВЛ-10кВ №11 ПС Иваново | 160 | 90
д.Погорелово | Весьегонский | Весьегонский РЭС | ТП 044 Погорелово ВЛ-10кВ №11 ПС Иваново | 100 | 35
Осташево-Поповка | Краснохолмский | Краснохолмский РЭС | КТП-10кВ № 233 ВЛ 10 кВ № 362 ПС Мартыно | 100 | 60
Перха | Краснохолмский | Краснохолмский РЭС | МТП-10кВ № 235 ВЛ 10 кВ № 362 ПС Мартыно | 30 | 10
Шелгирогово | Краснохолмский | Краснохолмский РЭС | КТП-10кВ № 236 ВЛ 10 кВ № 362 ПС Мартыно | 63 | 15
Лесной Холм | Краснохолмский | Краснохолмский РЭС | КТП-10кВ № 237 ВЛ 10 кВ № 362 ПС Мартыно | 60 | 40
Братское | Краснохолмский | Краснохолмский РЭС | КТП-10кВ № 239 ВЛ 10 кВ № 362 ПС Мартыно | 160 | 20
Чернава | Краснохолмский | Краснохолмский РЭС | КТП-10кВ № 241 ВЛ 10 кВ № 362 ПС Мартыно | 100 | 75
Горчаково | Краснохолмский | Краснохолмский РЭС | МТП-10кВ № 242 ВЛ 10 кВ № 362 ПС Мартыно | 10 | 2
Кожанково | Краснохолмский | Краснохолмский РЭС | КТП-10кВ № 246 ВЛ 10 кВ № 362 ПС Мартыно | 60 | 35
Огибалово | Краснохолмский | Краснохолмский РЭС | КТП-10кВ № 243 ВЛ 10 кВ № 362 ПС Мартыно | 100 | 20
Огибалово-суш. (КЗС) | Краснохолмский | Краснохолмский РЭС | КТП-10кВ № 245 ВЛ 10 кВ № 362 ПС Мартыно | 250 | 40
Петряево | Краснохолмский | Краснохолмский РЭС | КТП-10кВ № 231 ВЛ 10 кВ № 361 ПС Мартыно | 60 | 15
Мартыново-ФКРС | Краснохолмский | Краснохолмский РЭС | КТП-10кВ № 229 ВЛ 10 кВ № 361 ПС Мартыно | 160 | 45
Мартыново-пилор.(мастер.) | Краснохолмский | Краснохолмский РЭС | КТП-10кВ № 228 ВЛ 10 кВ № 361 ПС Мартыно | 400 | 35
Мартыново-ПСЛВ | Краснохолмский | Краснохолмский РЭС | КТП-10кВ № 227 ВЛ 10 кВ № 361 ПС Мартыно | 250 | 100
Мартыново | Краснохолмский | Краснохолмский РЭС | КТП-10кВ № 226 ВЛ 10 кВ № 361 ПС Мартыно | 100 | 25
Коровкино | Краснохолмский | Краснохолмский РЭС | КТП-10кВ № 230 ВЛ 10 кВ № 361 ПС Мартыно | 100 | 30
Михалево | Краснохолмский | Краснохолмский РЭС | МТП-10кВ № 256 ВЛ 10 кВ № 364 ПС Мартыно | 160 | 75
Болонино | Краснохолмский | Краснохолмский РЭС | КТП-10кВ № 248 ВЛ 10 кВ № 364 ПС Мартыно | 100 | 20
Крапивкино | Краснохолмский | Краснохолмский РЭС | МТП-10кВ № 247 ВЛ 10 кВ № 364 ПС Мартыно | 30 | 5
Хребтово | Краснохолмский | Краснохолмский РЭС | КТП-10кВ № 249 ВЛ 10 кВ № 364 ПС Мартыно | 30 | 10
Потешкино | Краснохолмский | Краснохолмский РЭС | КТП-10кВ № 250 ВЛ 10 кВ № 364 ПС Мартыно | 30 | 10
Максимцы | Краснохолмский | Краснохолмский РЭС | МТП-10кВ № 255 ВЛ 10 кВ № 364 ПС Мартыно | 60 | 25
Черницино | Краснохолмский | Краснохолмский РЭС | КТП-10кВ № 254 ВЛ 10 кВ № 364 ПС Мартыно | 60 | 15
Васильки-ФКРС | Краснохолмский | Краснохолмский РЭС | КТП-10кВ № 251 ВЛ 10 кВ № 364 ПС Мартыно | 100 | 45
Васильки-мастер. | Краснохолмский | Краснохолмский РЭС | КТП-10кВ № 253 ВЛ 10 кВ № 364 ПС Мартыно | 160 | 30
Васильки | Краснохолмский | Краснохолмский РЭС | КТП-10кВ № 252 ВЛ 10 кВ № 364 ПС Мартыно | 100 | 25
д.Суково | Весьегонский | Весьегонский РЭС | ТП 106 Суково ВЛ-10кВ №03 ПС Чамерово | 160 | 138
д.Круглиха | Весьегонский | Весьегонский РЭС | ТП 108 Круглиха ВЛ-10кВ №03 ПС Чамерово | 400 | 137
Хабоцкое-Коттеджи | Краснохолмский | Краснохолмский РЭС | КТП-10кВ № 128 ВЛ 10 кВ № 39 ПС Кр.Холм | 160 | 85
д.Лопатиха | Весьегонский | Весьегонский РЭС | ТП 104 Лопатиха ВЛ-10кВ №03 ПС Чамерово | 60 | 51
д.Медведково | Весьегонский | Весьегонский РЭС | ТП 105 Медведково ВЛ-10кВ №03 ПС Чамеров | 25 | 11
д.Бельское | Весьегонский | Весьегонский РЭС | ТП 109 Бельское ВЛ-10кВ №03 ПС Чамерово | 30 | 12
д.Поцеп | Весьегонский | Весьегонский РЭС | ТП 101 Поцеп ВЛ-10кВ №03 ПС Чамерово | 60 | 52
д.Высокое | Весьегонский | Весьегонский РЭС | ТП 102 Ермолкино ВЛ-10кВ №03 ПС Чамерово | 100 | 81
д.М.Фоминское | Весьегонский | Весьегонский РЭС | ТП 100 М.Фоминское ВЛ-10кВ №03 ПС Чамер | 30 | 14
д.Ч.Дубрава | Весьегонский | Весьегонский РЭС | ТП 103 Ч. Дубрава ВЛ-10кВ №03 ПС Чамеров | 250 | 180
д.Сажиха | Весьегонский | Весьегонский РЭС | ТП 165 Сажиха ВЛ-10кВ №01 ПС Чамерово | 63 | 23
д.Противье | Весьегонский | Весьегонский РЭС | ТП 172 Противье ВЛ-10кВ №01 ПС Чамерово | 400 | 120
с. Чамерово | Весьегонский | Весьегонский РЭС | ТП 173 Чамерово ВЛ-10кВ №01 ПС Чамерово | 60 | 27
д. Веселово | Весьегонский | Весьегонский РЭС | ТП 168 Веселово ВЛ-10кВ №01 ПС Чамерово | 40 | 34
д.Чурилково | Весьегонский | Весьегонский РЭС | ТП 170 Чурилково ВЛ-10кВ №01 ПС Чамерово | 100 | 7
д.Ульяниха | Весьегонский | Весьегонский РЭС | ТП 169 Ульяниха ВЛ-10кВ №01 ПС Чамерово | 40 | 36
д.Телятово | Весьегонский | Весьегонский РЭС | ТП 124 Телятово ВЛ-10кВ №09 ПС Чамерово | 63 | 34
д. Телятово | Весьегонский | Весьегонский РЭС | ТП 112 Телятово ВЛ-10кВ №09 ПСЧамерово | 250 | 210
д.Телятово | Весьегонский | Весьегонский РЭС | ТП 111 Телятово ВЛ-10кВ №09 ПС Чамерово | 400 | 227
д.Ивашково | Весьегонский | Весьегонский РЭС | ТП 114 Ивашково ВЛ-10кВ №09 ПС Чамерово | 10 | 8
Якушино | Сандовский | Сандовский РЭС | МТП-10кВ №143 Якушино | 60 | 30
Муравино | Сандовский | Сандовский РЭС | КТП-10кВ №144 Муравино | 100 | 30
федосеево | Сандовский | Сандовский РЭС | КТП-10кВ №145 Федосеево | 60 | 30
Залужье | Сандовский | Сандовский РЭС | КТП-10кВ №146 д.Залужье | 100 | 80
Вокшино | Сандовский | Сандовский РЭС | ЗТП №151 Школа Вокшино | 100 | 30
Михеево | Сандовский | Сандовский РЭС | МТП-10кВ №155 Михеево | 10 | 2
Вокшино | Сандовский | Сандовский РЭС | КТП-10кВ №154 ж/зона Вокшино | 160 | 20
Соснино | Сандовский | Сандовский РЭС | МТП-10кВ №158 Соснино | 10 | 0
Мистилиха | Сандовский | Сандовский РЭС | МТП-10кВ №159 Мистилиха | 10 | 5
Б.Раменье | Сандовский | Сандовский РЭС | КТП-10кВ №168 Б.Раменье | 250 | 200
Коробово | Краснохолмский | Краснохолмский РЭС | МТП-10кВ № 053 ВЛ 10 кВ № 50 ПС Кр.Холм | 100 | 20
Топорово | Сандовский | Сандовский РЭС | МТП-10кВ №167 Топорово | 40 | 5
Радиониха | Сандовский | Сандовский РЭС | МТП-10кВ №169 Радиониха | 30 | 15
К.Гора | Сандовский | Сандовский РЭС | МТП-10кВ №170 К.Гора | 60 | 30
Андрейцево | Сандовский | Сандовский РЭС | МТП-10кВ №172 Андрейцево | 60 | 20
Завражье | Сандовский | Сандовский РЭС | КТП-10кВ №173 Завражье | 63 | 20
Запрудье | Сандовский | Сандовский РЭС | КТП-10кВ №174 Запрудье | 100 | 50
Мокей Гора | Сандовский | Сандовский РЭС | МТП-10кВ №178 Мокей Гора | 40 | 20
Сменцево | Сандовский | Сандовский РЭС | МТП-10кВ №175 Сменцево | 10 | 2
Болота | Сандовский | Сандовский РЭС | КТП-10кВ №176 ж/з Болота | 100 | 20
д.Телятово | Весьегонский | Весьегонский РЭС | ТП 113 Телятово ВЛ-10кВ №09 ПС Чамерово | 60 | 21
д.Покрышкино | Весьегонский | Весьегонский РЭС | ТП 116 Покрышкино ВЛ-10кВ №09 ПС Чамеров | 40 | 24
д.Дудино | Весьегонский | Весьегонский РЭС | ТП 120 Дудино ВЛ-10кВ №09 ПС Чамерово | 40 | 29
д. Осорино | Весьегонский | Весьегонский РЭС | ТП 119 Осорино ВЛ-10кВ №09 ПС Чамерово | 10 | 7
д.Орда | Весьегонский | Весьегонский РЭС | ТП 117 Орда ВЛ-10кВ №09 ПС Чамерово | 10 | 7
д.Чамерово | Весьегонский | Весьегонский РЭС | ТП 122 Чамерово ВЛ-10кВ №09 ПС Чамерово | 250 | 81
д.Телятово | Весьегонский | Весьегонский РЭС | ТП 110 Телятово ВЛ-10кВ №09 ПС Чамерово | 250 | 134
Устровка | Сандовский | Сандовский РЭС | КТП-10кВ №181 ЗСП Устровка | 160 | 70
д.Острецово | Весьегонский | Весьегонский РЭС | ТП 118 Острецово ВЛ-10кВ №09 ПС Чамерово | 160 | 149
д.Телятово | Весьегонский | Весьегонский РЭС | ТП 123 Телятово ВЛ-10кВ №09 ПС Чамерово | 25 | 11
д.Мышкино | Весьегонский | Весьегонский РЭС | ТП 121 Мышкино ВЛ-10кВ №09 ПС Чамерово | 60 | 12
Устровка | Сандовский | Сандовский РЭС | МТП-10кВ №179 Устровка | 100 | 20
Устровка | Сандовский | Сандовский РЭС | КТП №180 ФКРС Устровка | 250 | 90
Благовещение | Сандовский | Сандовский РЭС | МТП-10кВ №186 Благовещение | 40 | 15
Ст.Сандово | Сандовский | Сандовский РЭС | КТП-10кВ №182 Ж/зона Ст.Сандово | 160 | 20
Ст.Сандово | Сандовский | Сандовский РЭС | КТП-10кВ №183 мастерские Ст.Сандово | 160 | 100
Ст.Сандово | Сандовский | Сандовский РЭС | КТП-10кВ №185 школа Ст.Сандово | 160 | 20
Пропасти | Сандовский | Сандовский РЭС | МТП-10кВ №190 Пропасти | 40 | 5
Грядки | Сандовский | Сандовский РЭС | КТП-10кВ №191 Грядки | 60 | 5
Агафаново | Сандовский | Сандовский РЭС | МТП-10кВ №188 Агафоново | 60 | 40
Березье | Сандовский | Сандовский РЭС | КТПП-10кВ №194 ФКРС Березье | 250 | 80
Березье | Сандовский | Сандовский РЭС | КТП-10кВ №195 Березье | 250 | 90
Березье | Сандовский | Сандовский РЭС | КТП-10кВ №196 ЗСП Березье | 400 | 240
Березье | Сандовский | Сандовский РЭС | КТП-10кВ №197 клуб Березье | 160 | 20
Березье | Сандовский | Сандовский РЭС | КТПП-10кВ №198 школа Березье | 100 | 90
Рославлево | Сандовский | Сандовский РЭС | МТП-10кВ №199 Рославлево | 60 | 10
Вяжищи | Сандовский | Сандовский РЭС | МТП-10кВ №200 Вяжищи | 60 | 30
Рожково | Сандовский | Сандовский РЭС | КТП-10кВ №201 Рожково | 100 | 30
Парфеньево | Сандовский | Сандовский РЭС | МТП-10кВ №203 Парфеньево | 60 | 50
Устровка | Сандовский | Сандовский РЭС | КТП-10кВ №204 Устровка | 60 | 5
Веригино | Сандовский | Сандовский РЭС | МТП-10кВ №205 Веригино | 60 | 5
Веригино | Сандовский | Сандовский РЭС | КТПП-10кВ №206 ФКРС Веригино | 250 | 240
Медово | Сандовский | Сандовский РЭС | МТП-10кВ №209 Медово | 10 | 2
Арханское | Сандовский | Сандовский РЭС | КТП-10кВ №211 д. Арханское | 100 | 20
Пальцево | Сандовский | Сандовский РЭС | КТП-10кВ №213 Пальцево | 30 | 20
Толстиково | Сандовский | Сандовский РЭС | КТП-10кВ №214 Толстиково | 60 | 30
Холм | Сандовский | Сандовский РЭС | CТП-10кВ №215 Холм | 30 | 5
Карповское | Сандовский | Сандовский РЭС | КТП-10кВ №216 Карповское | 160 | 60
Ладожское | Сандовский | Сандовский РЭС | КТП-10кВ №228 Мастерские Ладожское | 250 | 150
Ладожское | Сандовский | Сандовский РЭС | КТПП-10кВ №229 ФКРС Ладожское | 250 | 250
Ладожское | Сандовский | Сандовский РЭС | КТПП-10кВ №230 АВМ Ладожское | 0 | 0
Путилово | Сандовский | Сандовский РЭС | КТП-10кВ №231 Путилово | 40 | 10
Плосково | Сандовский | Сандовский РЭС | КТП-10кВ №232 Плосково | 60 | 30
Путилово-Зарека | Сандовский | Сандовский РЭС | КТП-10кВ №233 Путилово-Зарека | 30 | 10
Львовское | Сандовский | Сандовский РЭС | МТП-10кВ №234 Львовское | 63 | 30
Львовское | Сандовский | Сандовский РЭС | МТП-10кВ №235 ФКРС Львовское | 60 | 10
Судилово | Сандовский | Сандовский РЭС | КТП-10кВ №236 Судилово | 60 | 10
д.Стобищи | Весьегонский | Весьегонский РЭС | ТП "Мастерские"д.Столбищи ПС Кесьма ф.09 | 400 | 340
д.Можайка | Весьегонский | Весьегонский РЭС | ТП 220 Комлево ВЛ-10кВ №09 ПС Кесьма | 63 | 18
Х.Югский | Сандовский | Сандовский РЭС | КТП-10кВ №238 х.Югский | 10 | 0
д.Столбищи | Весьегонский | Весьегонский РЭС | ТП 219 Столбищи ВЛ-10кВ №09 ПС Кесьма | 400 | 286
Городищи | Сандовский | Сандовский РЭС | КТП-10кВ №239 Городищи | 30 | 5
д.Мотаево | Весьегонский | Весьегонский РЭС | ТП 213 Мотаево ВЛ-10кВ №09 ПС Кесьма | 250 | 196
Борисково | Сандовский | Сандовский РЭС | КТП-10кВ №240 Борисково | 60 | 30
д.Столбищи | Весьегонский | Весьегонский РЭС | ТП 218 Столбищи ВЛ-10кВ №09 ПС Кесьма | 400 | 202
Дрездово | Сандовский | Сандовский РЭС | КТП-10кВ №241 Дрездово | 25 | 10
д. Селиваново | Весьегонский | Весьегонский РЭС | ТП 215 Селиваново ВЛ-10кВ №09 ПС Кесьма | 40 | 26
д.Медянка | Весьегонский | Весьегонский РЭС | ТП 214 Медянки ВЛ-10кВ №09 ПС Кесьма | 40 | 21
Подгорье | Сандовский | Сандовский РЭС | КТП-10кВ №242 Подгорье | 30 | 10
д. Кузьминское | Весьегонский | Весьегонский РЭС | ТП 216 Кузминское ВЛ-10кВ №09 ПС Кесьма | 40 | 23
д.Борщево | Весьегонский | Весьегонский РЭС | ТП 217 Борщево ВЛ-10кВ №09 ПС Кесьма | 40 | 18
Молевец | Сандовский | Сандовский РЭС | КТП-10кВ №245 Молевец | 100 | 60
Петровское | Сандовский | Сандовский РЭС | МТП-10кВ №243 Петровское | 100 | 40
Анненское | Сандовский | Сандовский РЭС | КТПП-10кВ №244 Анненское | 100 | 10
д.Якушино | Весьегонский | Весьегонский РЭС | ТП 210 Якушино ВЛ-10кВ №23 ПС Кесьма | 30 | 12
д.Попадино | Весьегонский | Весьегонский РЭС | ТП 212 Попадино ВЛ-10кВ №23 ПС Кесьма | 30 | 15
Гавшиха | Сандовский | Сандовский РЭС | МТП-10кВ №251 Гавшиха | 30 | 10
д Можайка | Весьегонский | Весьегонский РЭС | ТП 192 Можайка ВЛ-10кВ №23 ПС Кесьма | 10 | 5
д.Ильницы | Весьегонский | Весьегонский РЭС | ТП 198 Ильницы ВЛ-10кВ №23 ПС Кесьма | 10 | 3
д.Мякишево | Весьегонский | Весьегонский РЭС | ТП 206 Мякишево ВЛ-10кВ №23 ПС Кесьма | 20 | 11
с. Кесьма | Весьегонский | Весьегонский РЭС | ТП 202 Тимошкино ВЛ-10кВ №23 ПС Кесьма | 400 | 315
Ладожское | Сандовский | Сандовский РЭС | КТП-10кВ №246 Ладожское | 250 | 90
Перми | Сандовский | Сандовский РЭС | МТП-10кВ №247 Перми | 100 | 70
д.Пятницкое | Весьегонский | Весьегонский РЭС | ТП 197 Пятницкое ВЛ-10кВ №23 ПС Кесьма | 250 | 102
Тухани | Сандовский | Сандовский РЭС | КТП-10кВ №18 ж/зона Тухани | 250 | 90
д.Тимошкино | Весьегонский | Весьегонский РЭС | ТП 201 Тимошкино ВЛ-10кВ №23 ПС Кесьма | 60 | 25
д.Шилково | Весьегонский | Весьегонский РЭС | ТП 209 Шилково ВЛ-10кВ №23 ПС Кесьма | 60 | 41
д.Долманово | Весьегонский | Весьегонский РЭС | ТП 196 Доманово ВЛ-10кВ №23 ПС Кесьма | 10 | 1
д.Соболины | Сандовский | Сандовский | КТП-10кВ №58 ФКРС Соболины | 160 | 80
Сельцы | Сандовский | Сандовский РЭС | КТП-10кВ №220 Сельцы | 40 | 15
д.Вяльцево | Весьегонский | Весьегонский РЭС | ТП 204 Вяльцево ВЛ-10кВ №23 ПС Кесьма | 60 | 36
Елизаветка | Сандовский | Сандовский РЭС | КТП-10кВ №224 Елизаветка | 160 | 100
д.Алексино | Весьегонский | Весьегонский РЭС | ТП 194 Алексино ВЛ-10кВ №23 ПС Кесьма | 60 | 42
Караваево | Сандовский | Сандовский РЭС | КТП-10кВ №226 Караваево | 30 | 5
д.Фоминское | Весьегонский | Весьегонский РЭС | ТП 193 Фоминское ВЛ-10кВ №23 ПС Кесьма | 30 | 12
Топалки | Сандовский | Сандовский РЭС | КТП-10кВ №105 Топалки | 100 | 10
д.Абросимово | Весьегонский | Весьегонский РЭС | ТП 205 Абросимово ВЛ-10кВ №23 ПС Кесьма | 30 | 21
д.Яснево | Весьегонский | Весьегонский РЭС | ТП 207 Яснево ВЛ-10кВ №23 ПС Кесьма | 20 | 12
Топалки | Сандовский | Сандовский РЭС | КТП-10кВ №106 Топалки | 100 | 10
Топалки | Сандовский | Сандовский РЭС | КТП-10кВ №134 ДИПИ д. Топалки | 250 | 100
д.Губачево | Весьегонский | Весьегонский РЭС | ТП 180 Губачево ВЛ-10кВ №15 ПС Кесьма | 250 | 233
д.И.Гора | Весьегонский | Весьегонский РЭС | ТП 181 Иван-Гора ВЛ-10кВ №15 ПС Кесьма | 400 | 328
д.Остолопово | Весьегонский | Весьегонский РЭС | ТП 185 Остолопово ВЛ-10кВ №15 ПС Кесьма | 250 | 186
д.И.Гора | Весьегонский | Весьегонский РЭС | ТП 183 Иван-Гора ВЛ-10кВ №15 ПС Кесьма | 160 | 98
д.И.Гора | Весьегонский | Весьегонский РЭС | ТП 182 Иван-Гора ВЛ-10кВ №15 ПС Кесьма | 160 | 90
д.Раменье | Весьегонский | Весьегонский РЭС | ТП 189 Раменье ВЛ-10кВ №15 ПС Кесьма | 10 | 6
д.Остолопово | Весьегонский | Весьегонский РЭС | ТП 186 Остолопово ВЛ-10кВ №15 ПС Кесьма | 60 | 21
д.Алешино | Весьегонский | Весьегонский РЭС | ТП 184 Алешино ВЛ-10кВ №15 ПС Кесьма | 100 | 40
д.Неверово | Весьегонский | Весьегонский РЭС | ТП 187 Неверово ВЛ-10кВ №15 ПС Кесьма | 10 | 7
д.Тарычево | Весьегонский | Весьегонский РЭС | ТП 190 Тарачево ВЛ-10кВ №15 ПС Кесьма | 30 | 18
д.Романцево | Весьегонский | Весьегонский РЭС | ТП 223 Романцево ВЛ-10кВ №07 ПС Кесьма | 25 | 18
д.Чернецкое | Весьегонский | Весьегонский РЭС | ТП 222 Чернецкое ВЛ-10кВ №07 ПС Кесьма | 250 | 176
д. Старое | Весьегонский | Весьегонский РЭС | ТП 234 Старое ВЛ-10кВ №19 ПС Кесьма | 30 | 16
д.Ильинское | Весьегонский | Весьегонский РЭС | ТП 233 Ильинское ВЛ-10кВ №19 ПС Кесьма | 20 | 8
с.Кесьма | Весьегонский | Весьегонский РЭС | ТП 231 Кесьма ВЛ-10кВ №19 ПС Кесьма | 100 | 58
с.Кесьма | Весьегонский | Весьегонский РЭС | ТП 232 Кесьма ВЛ-10кВ №19 ПС Кесьма | 250 | 190
с.Кесьма | Весьегонский | Весьегонский РЭС | ТП 224 Кесьма ВЛ-10кВ №19 ПС Кесьма | 400 | 78
с.Кесьма | Весьегонский | Весьегонский РЭС | ТП 228 Кесьма ВЛ-10кВ №19 ПС Кесьма | 100 | 32
с.Кесьма | Весьегонский | Весьегонский РЭС | ТП 225 Кесьма ВЛ-10кВ №19 ПС Кесьма | 100 | 35
д.Лобнево | Весьегонский | Весьегонский РЭС | ТП 235 Лобнево ВЛ-10кВ №19 ПС Кесьма | 60 | 19
Вокшино | Сандовский | Сандовский РЭС | КТП 10кВ ТП№152 дет. Сад д. Вокшино | 40 | 10
с.Кесьма | Весьегонский | Весьегонский РЭС | ЗТП 226 Зерноко-с. ВЛ-10кВ №19 ПС Кесьма | 800 | 667
Вокшино | Сандовский | Сандовский РЭС | МТП-10кВ №150 ФКРС Вокшино | 30 | 10
Вокшино | Сандовский | Сандовский РЭС | КТП-10кВ №153 ЗСП Вокшино | 400 | 0
с.Кесьма | Весьегонский | Весьегонский РЭС | ТП 229 Школа ВЛ-10кВ №19 ПС Кесьма | 250 | 93
Высокуша | Сандовский | Сандовский РЭС | КТП-10кВ №156 Высокуша | 160 | 100
Каменка | Сандовский | Сандовский РЭС | КТП-10кВ №160 Каменка | 25 | 20
Вычиха-Топорово | Сандовский | Сандовский РЭС | КТП-10кВ №157 Вычиха-Топорово | 100 | 40
К.Васильково | Сандовский | Сандовский РЭС | КТП-10кВ №161 К.Васильково | 60 | 30
с.Кесьма | Весьегонский | Весьегонский РЭС | ТП 237 Кесьма ВЛ-10кВ №21 ПС Кесьма | 400 | 307
с.Кесьма | Весьегонский | Весьегонский РЭС | ТП 236 Кесьма ВЛ-10кВ №21 ПС Кесьма | 400 | 263
д.Пронино | Весьегонский | Весьегонский РЭС | ТП 240 Пронино ВЛ-10кВ №05 ПС Кесьма | 250 | 250
с.Кесьма | Весьегонский | Весьегонский РЭС | ТП 241 Пронино ВЛ-10кВ №05 ПС Кесьма | 250 | 109
д.Пронино | Весьегонский | Весьегонский РЭС | ТП 243 Пронино ВЛ-10кВ №05 ПС Кесьма | 100 | 61
д.Горка | Весьегонский | Весьегонский РЭС | ТП 246 Горка ВЛ-10кВ №05 ПС Кесьма | 10 | 3
д. Аблазино | Весьегонский | Весьегонский РЭС | ТП 251 Бородино ВЛ10кВ №13 ПС Любегощи | 160 | 127
д.Козлы | Весьегонский | Весьегонский РЭС | ТП 253 Козлы ВЛ10кВ №13 ПС Любегощи | 100 | 64
д.Тимофеево | Весьегонский | Весьегонский РЭС | ТП 249 Тимофеево ВЛ10кВ №13 ПС Любегощи | 30 | 19
д.Мишуткино | Весьегонский | Весьегонский РЭС | ТП 250 Мишуткино ВЛ10кВ №13 ПС Любегощи | 30 | 26
д.Нестерово | Весьегонский | Весьегонский РЭС | ТП 248 Нестерово ВЛ10кВ №13 ПС Любегощи | 160 | 79
д.Бородино | Весьегонский | Весьегонский РЭС | ТП 252 Аблазино ВЛ10кВ №13 ПС Любегощи | 160 | 93
д.Нестерово | Весьегонский | Весьегонский РЭС | ТП 247 Нестерово ВЛ10кВ №13 ПС Любегощи | 100 | 68
д.Коник | Весьегонский | Весьегонский РЭС | ТП 268 Коник ВЛ-10кВ №01 ПС Любегощи | 100 | 49
д.Остров | Весьегонский | Весьегонский РЭС | ТП 262 Остров ВЛ-10кВ №01 ПС Любегощи | 100 | 29
д.Коник | Весьегонский | Весьегонский РЭС | ТП 263 Коник ВЛ-10кВ №01 ПС Любегощи | 400 | 270
д.Коник | Весьегонский | Весьегонский РЭС | ТП 267 Коник ВЛ-10кВ №01 ПС Любегощи | 60 | 32
д.Коник | Весьегонский | Весьегонский РЭС | ТП 265 Коник ВЛ-10кВ №01 ПС Любегощи | 100 | 51
д.Болдырево | Весьегонский | Весьегонский РЭС | ТП 269 Болдырево ВЛ-10кВ №01 ПС Любегощи | 40 | 6
д.Липенка | Весьегонский | Весьегонский РЭС | ТП 260 Липенка ВЛ-10кВ №01ПС Любегощи | 40 | 19
с.Любегощи | Весьегонский | Весьегонский РЭС | ТП 273 Любегощи ВЛ10кВ №11 Любегощи | 160 | 39
с.Любегощи | Весьегонский | Весьегонский РЭС | ТП 275 Любегощи ВЛ10кВ №11 ПС Любегощи | 30 | 12
д.Батеевка | Весьегонский | Весьегонский РЭС | ТП 279 Батеевка ВЛ10кВ №11 ПС Любегощи | 63 | 21
с.Любегощи | Весьегонский | Весьегонский РЭС | ТП 278 Любегощи ВЛ-10кВ №11 ПС Любегощи | 160 | 78
с.Любегощи | Весьегонский | Весьегонский РЭС | ТП 276 Любегощи ВЛ-10кВ №11 ПС Любегощи | 400 | 139
д.Гора | Весьегонский | Весьегонский РЭС | ТП 282 Гора ВЛ-10кВ №05 ПС Любегощи | 160 | 64
д.Гора | Весьегонский | Весьегонский РЭС | ТП 300 Гора ВЛ-10кВ №05 ПС Любегощи | 400 | 291
д.М.Овсянниково | Весьегонский | Весьегонский РЭС | ТП 280 М.Овсянниково ВЛ10 №05 ПСЛюбегощи | 10 | 3
д.Гора | Весьегонский | Весьегонский РЭС | ТП 284 Гора ВЛ-10кВ №05 ПС Любегощи | 60 | 34
с.Любегощи. | Весьегонский | Весьегонский РЭС | ТП 274 Любегощи ВЛ-10кВ №11 ПС Любегощи | 400 | 212
д.Ларихово | Весьегонский | Весьегонский РЭС | ТП 292 Попово ВЛ10кВ №05 ПС Любегощи | 63 | 52
д.Федорково | Весьегонский | Весьегонский РЭС | ТП 293 Федорково ВЛ-10кВ №05 ПС Любегощи | 30 | 11
д.Никулино | Весьегонский | Весьегонский РЭС | ТП 294 Боровицы ВЛ-10кВ №05 ПС Любегощи | 30 | 13
д.Гора | Весьегонский | Весьегонский РЭС | ТП 297 Гора ВЛ-10кВ №05 ПС Любегощи | 160 | 96
д.Любер | Весьегонский | Весьегонский РЭС | ТП 299 Люберь ВЛ-10кВ №05 Любегощи | 100 | 71
д.Косодавль | Весьегонский | Весьегонский РЭС | ТП 296 Косодавль ВЛ-10кВ №05 ПС Любегощи | 100 | 27
д.Кишкино | Весьегонский | Весьегонский РЭС | ТП 295 Кишкино ВЛ-10кВ №05 ПС Любегощи | 63 | 13
д.Хрущи | Весьегонский | Весьегонский РЭС | ТП 298 Хрущи ВЛ-10кВ №05 ПС Любегощи | 40 | 32
д.Алферово | Весьегонский | Весьегонский РЭС | ТП 309 Алферово ВЛ-10кВ №15 ПС Любегощи | 100 | 28
д.Лошицы | Весьегонский | Весьегонский РЭС | ТП 311 Лошицы ВЛ-10кВ №15 ПС Любегощи | 30 | 21
д.Верхнее | Весьегонский | Весьегонский РЭС | ТП 312 Верхнее ВЛ-10кВ №15 ПС Любегощи | 30 | 14
д.Б.Мякишево | Весьегонский | Весьегонский РЭС | ТП 314 Мякишево ВЛ10кВ №15 ПС Любегощи | 30 | 13
д.Левково | Весьегонский | Весьегонский РЭС | ТП 310 Левково ВЛ10кВ №15 ПС Любегощи | 25 | 13
д.Алферово | Весьегонский | Весьегонский РЭС | ТП 305 Алферово ВЛ-10кВ №15 ПС Любегощи | 250 | 131
д.Алферово | Весьегонский | Весьегонский РЭС | ТП 306 Алферово ВЛ-10кВ №15 ПС Любегощи | 160 | 82
д.Дор | Весьегонский | Весьегонский РЭС | ТП 304 Дор ВЛ-10кВ №15 ПС Любегощи | 60 | 31
д.Сельцы | Весьегонский | Весьегонский РЭС | ТП 313 Сельцы ВЛ10кВ №15 ПС Любегощи | 25 | 11
д.Жуково | Весьегонский | Весьегонский РЭС | ТП 303 Жуково ВЛ-10кВ №15 ПС Любегощи | 25 | 12
д.Спас-реня | Весьегонский | Весьегонский РЭС | ТП 051 Спас-реня ф.251 ПС Григорово | 100 | 86
д.Стрелица | Весьегонский | Весьегонский РЭС | ТП 052 Стрелица ф. 251 ПС Григорово | 250 | 176
д.Федотово | Весьегонский | Весьегонский РЭС | ТП 054 Федотово ВЛ10кВ ф.251 ПС Григоров | 10 | 4
д.Шарицы | Весьегонский | Весьегонский РЭС | ТП 053 Шарицы ф. 251 ПС Григорово | 100 | 20
д.Раменье | Весьегонский | Весьегонский РЭС | ТП 055 Раменье ф.251 ПС Григорово | 63 | 19
д.Слуды | Весьегонский | Весьегонский РЭС | ТП 062 Слуды ф. 251 ПС Григорово | 630 | 600
д.Перемут | Весьегонский | Весьегонский РЭС | ТП 057 Перемут ф. 251 ПС Григорово | 400 | 335
д. Бодачево | Весьегонский | Весьегонский РЭС | ТП 058 Бодачево ф. 251 ПС Григорово | 160 | 76
д.Неганово | Весьегонский | Весьегонский РЭС | ТП 074 Неганово ф. 253 ПС Григорово | 160 | 121
д.Б. Овсяниково | Весьегонский | Весьегонский РЭС | ТП 077 Б. Овсяниково ф. 253 ПС Григорово | 160 | 42
д.Неганово | Весьегонский | Весьегонский РЭС | ТП 075 Неганово ф. 253 ПС Григорово | 160 | 64
д.Неганово | Весьегонский | Весьегонский РЭС | ТП 072 Неганово ф. 253 ПС Григорово | 400 | 84
д.Малыгино | Весьегонский | Весьегонский РЭС | ТП 070 Малыгино ф. 253 ПС Григорово | 30 | 16
д.Старое | Весьегонский | Весьегонский РЭС | ТП 068 Старое ф. 253 ПС Григорово | 100 | 83
д.Елейцино | Весьегонский | Весьегонский РЭС | ТП 067 Елейцино ф. 253 ПС Григорово | 40 | 23
д.Павловское | Весьегонский | Весьегонский РЭС | ТП 066 Павловское ф. 253 ПС Григорово | 30 | 21
д.Б. Овсяниково | Весьегонский | Весьегонский РЭС | ТП 065 Б. Овсяниково ф. 253 ПС Григорово | 800 | 550
д.Макарово | Весьегонский | Весьегонский РЭС | ТП 088 Макарово ф. 254 ПС Григорово | 100 | 56
д.Сухолжино | Весьегонский | Весьегонский РЭС | ТП 093 Сухолжино ф. 254 ПС Григорово | 100 | 79
д.Квасково | Весьегонский | Весьегонский РЭС | ТП 089 Квасково ф. 254 ПС Григорово | 20 | 11
д.Мордкино | Весьегонский | Весьегонский РЭС | ТП 094 Мордкино ф. 254 ПС Григорово | 25 | 7
д.Улитино | Весьегонский | Весьегонский РЭС | ТП 095 Улитино ф. 254 ПС Григорово | 40 | 20
д.Григорово | Весьегонский | Весьегонский РЭС | ТП 080 Григорово ф. 254 ПС Григорово | 40 | 24
д.Кузьмищево | Весьегонский | Весьегонский РЭС | ТП 091 Кузьмищево ф. 254 ПС Григорово | 60 | 31
д.Филипцево | Весьегонский | Весьегонский РЭС | ТП 090 Филипцево ф. 254 ПС Григорово | 10 | 1
д.Тиманское | Весьегонский | Весьегонский РЭС | ТП 092 Тиманское ф. 254 ПС Григорово | 63 | 17
д.Егна | Весьегонский | Весьегонский РЭС | ТП 082 Егна фид. 254 ПС Григорово | 100 | 48
д.Егна | Весьегонский | Весьегонский РЭС | ТП 087 Егна фид. 254 ПС Григорово | 250 | 38
д.Егна | Весьегонский | Весьегонский РЭС | ТП 086 Егна ф. 254 ПС Григорово | 250 | 112
д.Новое | Весьегонский | Весьегонский РЭС | ТП 127 Новое ВЛ-10кВ №15 ПС Чамерово | 10 | 3
д.Ильинское | Весьегонский | Весьегонский РЭС | ТП 126 Ильинское ВЛ-10кВ №15 ПС Чамерово | 40 | 22
д.Никулино | Весьегонский | Весьегонский РЭС | ТП 060 Никулино ф. 251 ПС Григорово | 160 | 54
д.Дюдиково | Весьегонский | Весьегонский РЭС | ТП 131 Дюдиково ВЛ-10кВ №15 ПС Чамерово | 100 | 32
д. Дюдиково | Весьегонский | Весьегонский РЭС | ТП 132 Дюдиково ВЛ-10кВ №15 ПС Чамерово | 100 | 28
д.Беняково | Весьегонский | Весьегонский РЭС | ТП 134 Беняково ВЛ-10кВ №15 ПС Чамерово | 40 | 12
д.Н.Высока | Весьегонский | Весьегонский РЭС | ТП 125 Н. Высока ВЛ-10кВ №13 ПС Чамерово | 30 | 16
д.Каменка | Весьегонский | Весьегонский РЭС | ТП 128 Каменка ВЛ-10кВ №15 ПС Чамерово | 10 | 4
д.Огнишино | Весьегонский | Весьегонский РЭС | ТП 133 Огнишино ВЛ-10кВ №15 ПС Чамерово | 100 | 16
д.Еремейцево | Весьегонский | Весьегонский РЭС | ТП 141 Еремейцево ВЛ-10кВ №13 ПС Чамеров | 40 | 38
д.Сычево | Весьегонский | Весьегонский РЭС | ТП 139 Сычево ВЛ-10кВ №13 ПС Чамерово | 100 | 87
д.Бриково | Весьегонский | Весьегонский РЭС | ТП 136 Бриково ВЛ-10кВ №13 ПС Чамерово | 40 | 11
д.Добрица | Весьегонский | Весьегонский РЭС | ТП 138 Добрица ВЛ-10кВ №13 ПС Чамерово | 10 | 9
д.Чамерово | Весьегонский | Весьегонский РЭС | ТП 151 Чамерово ВЛ-10кВ №17 ПС Чамерово | 160 | 82
д.Боловино | Весьегонский | Весьегонский РЭС | ТП 159 Боловино ВЛ-10кВ №17 ПС Чамерово | 63 | 34
д.Хахилево | Весьегонский | Весьегонский РЭС | ТП 156 Хахилево ВЛ-10кВ №17 ПС Чамерово | 40 | 23
с.Чамерово | Весьегонский | Весьегонский РЭС | ТП 153 Чамерово ВЛ-10кВ №17 ПС Чамерово | 160 | 81
д.Чамерово | Весьегонский | Весьегонский РЭС | ТП 155 Чамерово ВЛ-10кВ №17 ПС Чамерово | 800 | 527
г.Весьегонск, п.Кратинова | Весьегонский | Весьегонский РЭС | ТП 007 Кратинова ВЛ10кВ №11ПС Весьегонск | 250 | 54
д.Егна | Весьегонский | Весьегонский РЭС | ТП 081 Егна ВЛ-10кВ ф. 254 ПС Григорово | 630 | 96
д.Ёгна | Весьегонский | Весьегонский РЭС | ТП 084 Егна ВЛ-10кВ ф. 254 ПС Григорово | 100 | 56
д.Егна | Весьегонский | Весьегонский РЭС | ТП 083 Егна ВЛ-10кВ ф. 254 ПС Григорово | 400 | 202
д.Бараново | Весьегонский | Весьегонский РЭС | ТП 001 Бараново ВЛ10кВ №11 ПС Весьегонск | 250 | 113
д.Бараново | Весьегонский | Весьегонский РЭС | ТП 002 Бараново ВЛ10кВ №11 ПС Весьегонск | 63 | 11
д.Крешнево | Весьегонский | Весьегонский РЭС | ТП 005 Крешнево ВЛ10кВ №11 ПС Весьегонск | 100 | 1
д.Выбор | Весьегонский | Весьегонский РЭС | ТП 004 Выбор ВЛ-10кВ №11 ПС Весьегонск | 20 | 0
д.Горка | Весьегонский | Весьегонский РЭС | ТП 003 Горка ВЛ-10кВ №11 ПС Весьегонск | 100 | 31
д.Крешнево | Весьегонский | Весьегонский РЭС | ТП 028 Крешнево ВЛ10кВ №11 ПС Весьегонск | 30 | 17
п.Молоково | Молоковский | Молоковский РЭС | ТП 116 | 160 | 40
п.Молоково | Молоковский | Молоковский РЭС | ТП 118 | 100 | 23
д.Савино | Весьегонский | Весьегонский РЭС | ТП 171 Савино ВЛ-10кВ №01 ПС Чамерово | 25 | 17
д.Васькино | Весьегонский | Весьегонский РЭС | ТП 061 Васькино ф. 251 ПС Григорово | 25 | 7
д.Перемут | Весьегонский | Весьегонский РЭС | ТП 064 Перемут ф. 251 ПС Григорово | 63 | 28
д.Стрелица | Весьегонский | Весьегонский РЭС | ТП 056 Стрелица ф. 251 ПС Григорово | 100 | 52
Кстинкино | Сандовский | Сандовский РЭС | МТП-10кВ №8 Кстинкино | 10 | 0
Еськино | Сандовский | Сандовский РЭС | КТП-10кВ №22 Еськино | 60 | 20
Слудново телятник | Краснохолмский | Краснохолмский РЭС | КТП-10кВ № 114 ВЛ 10 кВ № 35 ПС Кр.Холм | 250 | 95
Топалки | Сандовский | Сандовский РЭС | КТП-10кВ №104 ФКРС Топалки | 160 | 100
Топорово | Сандовский | Сандовский РЭС | ЗТП №163 Топорово | 500 | 260
Арханское | Сандовский | Сандовский РЭС | КТП-10кВ №212 ЗСП Арханское | 250 | 0
с.Любегощи | Весьегонский | Весьегонский РЭС | ТП 290 Любегощи ВЛ10кВ №05 ПС Любегощи | 250 | 125
д.Романовское | Весьегонский | Весьегонский РЭС | ТП 161 Романовское ВЛ10кВ №17 ПС Чамеров | 160 | 138
Якимиха | Краснохолмский | Краснохолмский РЭС | МТП-10кВ № 048 ВЛ 10 кВ № 42 ПС Кр.Холм | 63 | 25
М.Малинское | Сандовский | Сандовский РЭС | МТП-10кВ №113 М.Малинское | 100 | 10
Соболины | Сандовский | Сандовский РЭС | КТП-10кВ №62 "Магазин" Соболины | 250 | 20
Красный Холм | Краснохолмский | Краснохолмский РЭС | КТП-10кВ № 32 ВЛ 10 кВ № 48 ПС Кр.Холм | 250 | 50
Карпово | Сандовский | Сандовский РЭС | КТП-10кВ №31 Карпово | 60 | 50
д.Топорищево | Весьегонский | Весьегонский РЭС | ТП 135 Топорищево ВЛ-10кВ №15 ПС Чамеров | 100 | 73
д.Фоминское | Весьегонский | Весьегонский РЭС | ТП Фоминское фермаВЛ-10кВ №23 ПС Кесьма | 60 | 27
д.Пашково | Весьегонский | Весьегонский РЭС | ТП 195 Пашково ВЛ-10кВ №23 ПС Кесьма | 63 | 36
Сандово | Сандовский | Сандовский РЭС | КТП-10кВ №89 база РЭС | 100 | 20
Гаврилово | Сандовский | Сандовский РЭС | МТП-10кВ №25 Гаврилово | 40 | 15
г.Весьегонск | Весьегонский | Весьегонский РЭС | ЗТП-2х250 "База РЭС" ф.2107 ПСВесьегонск | 500 | 400
Дмитровка | Сандовский | Сандовский РЭС | КТП-10кВ №255 д. Дмитровка | 10 | 0
Сыропятово | Сандовский | Сандовский РЭС | КТП-10кВ №256 д. Сыропятово | 100 | 60
с.Кесьма | Весьегонский | Весьегонский РЭС | ТП 191 "хоз.нужды" ВЛ-10кВ №15 ПС Кесьма | 30 | 18
д.Паскино | Весьегонский | Весьегонский РЭС | ТП 158 Паскино ВЛ-10кВ №17 ПС Чамерово | 40 | 31
д.Сафрониха | Весьегонский | Весьегонский РЭС | ТП 211 Сафрониха ВЛ-10кВ №23 ПС Кесьма | 40 | 28
д. Борихино | Весьегонский | Весьегонский РЭС | ТП 188 Борихино ВЛ-10кВ №15 ПС Кесьм | 30 | 10
д.Чернягино | Весьегонский | Весьегонский РЭС | ТП 208 Чернягино ВЛ-10кВ №23 ПС Кесьма | 10 | 4
д.Пронино | Весьегонский | Весьегонский РЭС | ЗТП 244 Пронино ВЛ-10кВ №05 ПС Кесьма | 800 | 680
д.Б. Овсяниково | Весьегонский | Весьегонский РЭС | ТП 076 Б. Овсяниково ф. 253 ПС Григорово | 63 | 42
д.Станино | Весьегонский | Весьегонский РЭС | ТП 167 Станино ВЛ-10кВ №01 ПС Чамерово | 100 | 62
д.Деледино | Молоковский | Молоковский РЭС | ТП 216 | 100 | 40
д. Хахилево | Весьегонский | Весьегонский РЭС | ТП 157 Хахилево ВЛ-10кВ №17 ПС Чамерово | 100 | 0
д.Егна | Весьегонский | Весьегонский РЭС | ТП 085 Егна ВЛ-10кВ фид.254 ПС Григорово | 250 | 126
д.Беняково | Весьегонский | Весьегонский РЭС | ТП 146 "База отдыха" БеняковоВЛ-10кВ №15 | 630 | 380
с.Любегощи | Весьегонский | Весьегонский РЭС | ТП 291 Любегощи ВЛ10кВ №05 ПС Любегощи | 160 | 90
с.Любегощи | Весьегонский | Весьегонский РЭС | ТП 301 Хоз.нужды ВЛ10кВ №05 Любегощи | 40 | 14
д.Слуды | Весьегонский | Весьегонский РЭС | ТП 063 д. Слуды фид.251 ПС Григорово | 400 | 385
п.Молоково | Молоковский | Молоковский РЭС | ТП 219 | 40 | 0.5
д.Слуды | Весьегонский | Весьегонский РЭС | ТП 059 д. Слуды фид. 251 ПС Григорово | 630 | 350
д.Романцево | Весьегонский | Весьегонский РЭС | ТП 137 Романцево ВЛ-10кВ №13 ПС Чамерово | 250 | 98
Сандово | Сандовский | Сандовский РЭС | КТП 10кВ ТП №260 Телевышка | 40 | 0
д.Ананино | Весьегонский | Весьегонский РЭС | ТП 144 д.Ананино ВЛ-10кВ №03 ПС Чамерово | 10 | 7
д.Крешнево | Весьегонский | Весьегонский РЭС | ТП 009 Крешнево ВЛ10кВ №11 ПС Весьегонск | 63 | 43
д.Неганово | Весьегонский | Весьегонский РЭС | ТП 071 Неганово ВЛ10кВ ф.253 ПС Григоров | 100 | 32
д.Боловино | Весьегонский | Весьегонский РЭС | ТП 162 Боловино ВЛ-10кВ №17 ПС Чамерово | 100 | 50
д.Приворот | Весьегонский | Весьегонский РЭС | ТП 129 Приворот ВЛ-10кВ №15 ПС Чамерово | 63 | 35
п.Молоково | Молоковский | Молоковский РЭС | ТП 220 | 63 | 48
д. Выбор | Весьегонский | Весьегонский РЭС | ТП 008 Выбор ВЛ-10кВ №11 ПС Весьегонск | 100 | 100
д.Гора | Молоковский | Молоковский РЭС | ТП 221 | 160 | 0
д.Соболины | Сандовский | Сандовский | ТП №261 ферм. х-во Лебедева | 25 | 10
д.Бодачево | Весьегонский | Весьегонский РЭС | ТП №073 Бодачево ф.251 ПС Григорово | 63 | 48
Красный Холм | Краснохолмский | Краснохолмский РЭС | СТП-10кВ № 27 ВЛ 10 кВ № 52 ПС Кр.Холм | 63 | 25
д.Халамеево | Сандовский | Сандовский РЭС | ТП №262 д.Халамеево | 25 | 17
п.Сандово | Сандовский | Сандовский РЭС | СТП №263 Полигон ТКО | 25 | 21
д. Бабино | Молоковкий | Молоковский РЭС | ТП 222 | 25 | 15
п.Жарковский | Жарковский | Западнодвинский РЭС | ТП 004 (ул Песчаная,Полевая) | 100 | 30
п.Жарковский | Жарковский | Западнодвинский РЭС | ТП 003 (№38 п Жарковский) | 100 | 0
п.Жарковский | Жарковский | Западнодвинский РЭС | ТП 002 (№37 п Жарковский) | 160 | 20
д.Кривая | Жарковский | Западнодвинский РЭС | ТП 011 (д. Кривая (почта)) | 160 | 60
д.Кривая | Жарковский | Западнодвинский РЭС | ТП 008 (д Кривая (баня)) | 160 | 60
д.Барсуки | Жарковский | Западнодвинский РЭС | ТП 007 (д Барсуки) | 40 | 20
д.Надобица | Жарковский | Западнодвинский РЭС | ТП 059 (Надобица) | 40 | 20
д.Щучье | Жарковский | Западнодвинский РЭС | ТП 036 (д Щучье 2) | 250 | 100
д.Черетное | Жарковский | Западнодвинский РЭС | ТП 040 (Черетное) | 63 | 30
д.Горы | Жарковский | Западнодвинский РЭС | ТП 034 (Горы) | 25 | 15
д.Гороватка | Жарковский | Западнодвинский РЭС | ТП 048 (Гороватка (дер )-3) | 63 | 40
д.Ц.Усадьба | Жарковский | Западнодвинский РЭС | ТП 030 (Ц.Усадьба) | 160 | 60
д.Вороны | Жарковский | Западнодвинский РЭС | ТП 029 (Вороны) | 63 | 40
д.Шихотово | Жарковский | Западнодвинский РЭС | ТП 047(Шихтово) | 10 | 5
д.Гряда | Жарковский | Западнодвинский РЭС | ТП 027 (Гряда) | 25 | 15
д.Шамши | Жарковский | Западнодвинский РЭС | ТП 055 (Берково) | 63 | 50
д.Комарово | Жарковский | Западнодвинский РЭС | ТП 050 (Комарово) | 63 | 55
д.Бухоново | Жарковский | Западнодвинский РЭС | ТП 042 (Бухоново) | 63 | 10
д.Волково | Жарковский | Западнодвинский РЭС | ТП 057 (Волково) | 10 | 10
д.Волково | Жарковский | Западнодвинский РЭС | ТП 056 (Шамши-2) | 63 | 30
д.Ижорино | Жарковский | Западнодвинский РЭС | ТП 028 (Ижорино) | 10 | 7
д.Дуброво | Жарковский | Западнодвинский РЭС | ТП 035 (Дуброво) | 25 | 15
д.Морозово | Жарковский | Западнодвинский РЭС | ТП 064 (Морозово) | 63 | 5
д.Ордынок | Жарковский | Западнодвинский РЭС | ТП 071 (д.Ордынок) | 100 | 30
д.Задорье | Жарковский | Западнодвинский РЭС | ТП 062 (Задорье) | 25 | 15
д.Прусохово | Жарковский | Западнодвинский РЭС | ТП 068 (Прусохово) | 25 | 23
д.Пустошка | Жарковский | Западнодвинский РЭС | ТП 061 (Пустошка) | 100 | 0
д.Б.Железница | Жарковский | Западнодвинский РЭС | ТП 069 (Б Железница) | 100 | 15
д.Троицкое | Жарковский | Западнодвинский РЭС | ТП 066 (Троицкое 1) | 160 | 60
д.Троицкое | Жарковский | Западнодвинский РЭС | ТП 065 (Троицкое 2) | 100 | 40
д.Троицкое | Жарковский | Западнодвинский РЭС | ТП 067 (д Троицкое 3) | 63 | 30
д.Прохоренки | Жарковский | Западнодвинский РЭС | ТП 060 (д Прохоренки) | 25 | 15
д.Каленидово | Жарковский | Западнодвинский РЭС | ТП 070 (Каленидово) | 160 | 5
д.Коваленки | Жарковский | Западнодвинский РЭС | ТП 100 (Коваленки) | 30 | 10
д.Полосы | Жарковский | Западнодвинский РЭС | ТП 103 (Полосы 1) | 100 | 42
д.Полосы | Жарковский | Западнодвинский РЭС | ТП 104 (Полосы 2) | 25 | 0
д.Сыр | Жарковский | Западнодвинский РЭС | ТП 099 (Сыр) | 63 | 0
д.Крутой Ручей | Жарковский | Западнодвинский РЭС | ТП 096 (Кр ручей) | 25 | 13
д.Сычево | Жарковский | Западнодвинский РЭС | ТП 108 (Сычево-2) | 160 | 130
д.Сырово | Жарковский | Западнодвинский РЭС | ТП 098 (Сырово) | 100 | 40
д.Королевщина | Жарковский | Западнодвинский РЭС | ТП 095 (Королевщина -2) | 100 | 25
д.Королевщина | Жарковский | Западнодвинский РЭС | ТП 094 (Королевщина -1) | 100 | 40
д.Полоска | Жарковский | Западнодвинский РЭС | ТП 105 (Полоска 1) | 100 | 33
д.Полоска | Жарковский | Западнодвинский РЭС | ТП 106 (Полоска 2) | 63 | 22
д.Леоновщина | Жарковский | Западнодвинский РЭС | ТП 107 (Леоновщина) | 25 | 5
д.Селище | Жарковский | Западнодвинский РЭС | ТП 097 (Селище) | 100 | 80
д.М.Железница | Жарковский | Западнодвинский РЭС | ТП 110 (М Железница) | 10 | 0
д.Михалево | Жарковский | Западнодвинский РЭС | ТП 122 (Михалево) | 40 | 34
д.Дубоцкое | Жарковский | Западнодвинский РЭС | ТП 113 (Дубоцкое 1) | 250 | 170
д.Костино-Фадеенки | Жарковский | Западнодвинский РЭС | ТП 115 (Костино-Фадеенки) | 100 | 0
д.Нешково | Жарковский | Западнодвинский РЭС | ТП 112 (д Нешково) | 100 | 70
д.Прудок | Жарковский | Западнодвинский РЭС | ТП 120 (д Прудок) | 30 | 20
д.Данилино | Жарковский | Западнодвинский РЭС | ТП 132(Данилино) | 400 | 60
д.Данилино | Жарковский | Западнодвинский РЭС | ТП 133 (Жарки ферма2) | 250 | 180
д.Данилино | Жарковский | Западнодвинский РЭС | ТП 130 (Данилино РОСА) | 160 | 60
д.Данилино | Жарковский | Западнодвинский РЭС | ТП 135 (Данилино контора) | 250 | 100
д.Гараж | Жарковский | Западнодвинский РЭС | ТП 129 (д Гараж) | 100 | 0
д.Зеленьково | Жарковский | Западнодвинский РЭС | ТП 134 (Зеленьково) | 100 | 0
д.Горбачево | Жарковский | Западнодвинский РЭС | ТП 123 (Горбачево) | 160 | 140
д.Рудня | Жарковский | Западнодвинский РЭС | ТП 139 (Рудня 2дер) | 40 | 10
п.Кащенки | Жарковский | Западнодвинский РЭС | ТП 128 (Кащенки) | 100 | 0
д.Лукьяново | Жарковский | Западнодвинский РЭС | ТП 125 (д Лукьяново) | 63 | 23
д.Новый двор | Жарковский | Западнодвинский РЭС | ТП 138 (Н Двор) | 63 | 20
д.Жарки | Жарковский | Западнодвинский РЭС | ТП 136 (Данилино дер) | 160 | 100
д.Устье | Жарковский | Западнодвинский РЭС | ТП 092 (Устье) | 100 | 85
д.Ермошки | Жарковский | Западнодвинский РЭС | ТП 093 (Ермошки) | 25 | 15
п.Жарковский | Жарковский | Западнодвинский РЭС | ТП 013 (Коммунальная) | 100 | 10
п.Жарковский | Жарковский | Западнодвинский РЭС | ЗТПП 015 (ресторан) | 250 | 50
п.Жарковский | Жарковский | Западнодвинский РЭС | ЗТПП 016 (Дом культуры) | 250 | 80
п.Жарковский | Жарковский | Западнодвинский РЭС | ЗТПП 017 (администрация) | 400 | 100
п.Жарковский | Жарковский | Западнодвинский РЭС | ТП 018 (Октябрьская, Лесная) | 250 | 100
д.Новоивановское | Западнодвинский | Западнодвинский РЭС | ТП 007 (Новоивановское) | 63 | 15
д.Лаврово | Западнодвинский | Западнодвинский РЭС | ТП 008 (Лаврово) | 30 | 15
д.Хотино | Западнодвинский | Западнодвинский РЭС | ТП 009 (Хотино) | 100 | 50
Г.Западная Двина (АЗС) | Западнодвинский | Западнодвинский РЭС | ТП 002 (АЗС) | 63 | 20
д.Жданово | Западнодвинский | Западнодвинский РЭС | ТП 114 (Жданово) | 60 | 0
д.Соломкино | Западнодвинский | Западнодвинский РЭС | ТП 105 (Соломкино) | 40 | 5
д.Абаканово | Западнодвинский | Западнодвинский РЭС | ТП 017 (Абаканово) | 60 | 20
д.Щиброво | Западнодвинский | Западнодвинский РЭС | ТП 014 (Щиборово) | 30 | 10
д.Белейка | Западнодвинский | Западнодвинский РЭС | ТП 020 (Белейка) | 100 | 40
д.Ефремово | Западнодвинский | Западнодвинский РЭС | ТП 029 (Ефремово) | 63 | 30
д.Лазарево | Западнодвинский | Западнодвинский РЭС | ТП 028 (Лазарево) | 100 | 30
д.Дуброво | Западнодвинский | Западнодвинский РЭС | ТП 023 (Дуброво-2) | 250 | 50
д.Дуброво | Западнодвинский | Западнодвинский РЭС | ТП 024 (Дуброво-3) | 160 | 50
д.Дорофеево | Западнодвинский | Западнодвинский РЭС | ТП 021 (Дорофеево) | 60 | 15
д.Ботино | Западнодвинский | Западнодвинский РЭС | ТП 040 (Ботино) | 10 | 2
д.Баево | Западнодвинский | Западнодвинский РЭС | ТП 033 (Баево-2) | 100 | 30
д.Баево | Западнодвинский | Западнодвинский РЭС | ТП 035 (Баево-4) | 63 | 10
д.Баево | Западнодвинский | Западнодвинский РЭС | ТП 036 (Баево-5) | 160 | 40
д.Мухино | Западнодвинский | Западнодвинский РЭС | ТП 041 (Мухино) | 160 | 40
д.Заиловье | Западнодвинский | Западнодвинский РЭС | ТП 044 (Заиловье) | 20 | 10
д.Никополь | Западнодвинский | Западнодвинский РЭС | ТП 047 (Никополь) | 60 | 15
д.Сосвятское | Западнодвинский | Западнодвинский РЭС | ТП 043 (Сосвятское) | 63 | 15
д.Барино | Западнодвинский | Западнодвинский РЭС | ТП 046 (Барино) | 63 | 15
д.Залужье | Западнодвинский | Западнодвинский РЭС | ТП 052 (Залужье) | 10 | 2
д.Шестаково | Западнодвинский | Западнодвинский РЭС | ТП 058 (Шестаково) | 100 | 20
д.Вережуни | Западнодвинский | Западнодвинский РЭС | ТП 059 (Вережуни) | 100 | 45
д.Литвиново | Западнодвинский | Западнодвинский РЭС | ТП 060 (Литвиново) | 60 | 10
д.Вязки | Западнодвинский | Западнодвинский РЭС | ТП 049 (Вязки) | 60 | 15
д.Скрабы | Западнодвинский | Западнодвинский РЭС | ТП 054 (Скрабы) | 63 | 15
д.Ломти | Западнодвинский | Западнодвинский РЭС | ТП 056 (Ломти) | 30 | 10
д.Кирпичник | Западнодвинский | Западнодвинский РЭС | ТП 071 (Кирпичник) | 40 | 20
д.Ануфриево | Западнодвинский | Западнодвинский РЭС | ТП 066 (Ануфриево) | 20 | 4
д.Фофаново | Западнодвинский | Западнодвинский РЭС | ТП 067 (Фофаново-1) | 160 | 45
д.Фофаново | Западнодвинский | Западнодвинский РЭС | ТП 068 (Фофаново-2) | 250 | 55
д.Загорье | Западнодвинский | Западнодвинский РЭС | ТП 069 (Загорье) | 20 | 5
д.Яковлеское | Западнодвинский | Западнодвинский РЭС | ТП 070 (Яковлевское) | 100 | 30
д.Бибирево | Западнодвинский | Западнодвинский РЭС | ТП 090 (Бибирево-3) | 100 | 50
д.Бибирево | Западнодвинский | Западнодвинский РЭС | ТП 092 (Бибирево-5) | 250 | 70
д.Острожки | Западнодвинский | Западнодвинский РЭС | ТП 098 (Острожки) | 40 | 5
д.Холм | Западнодвинский | Западнодвинский РЭС | ТП 097 (Холм) | 63 | 15
д.Новостройка | Западнодвинский | Западнодвинский РЭС | ТП 094 (Новостройка) | 100 | 50
д.Глубокое | Западнодвинский | Западнодвинский РЭС | ТП 116 (Глубокое) | 40 | 15
д.Василево | Западнодвинский | Западнодвинский РЭС | ТП 106 (Василево) | 250 | 50
д.Улин | Западнодвинский | Западнодвинский РЭС | ТП 109 (Улин-2) | 250 | 60
д.Котово | Западнодвинский | Западнодвинский РЭС | ТП 117 (Котово) | 40 | 12
д.Улин | Западнодвинский | Западнодвинский РЭС | ТП 112 (Улин-5) | 250 | 85
д.Акатьково | Западнодвинский | Западнодвинский РЭС | ТП 124 (Акатьково) | 20 | 10
д.Гороваха | Западнодвинский | Западнодвинский РЭС | ТП 122 (Гороваха) | 30 | 12
д.Морозово | Западнодвинский | Западнодвинский РЭС | ТП 120 (Морозово) | 30 | 10
д.Щеголево | Западнодвинский | Западнодвинский РЭС | ТП 107 (Щеголево) | 30 | 15
д.Романово 1е | Западнодвинский | Западнодвинский РЭС | ТП 118 (Романово 1е) | 20 | 2
д.Селечня | Западнодвинский | Западнодвинский РЭС | ТП 119 (Селечня) | 160 | 60
д.Шарапово | Западнодвинский | Западнодвинский РЭС | ТП 128 (Шарапово-2) | 250 | 80
д.Шарапово | Западнодвинский | Западнодвинский РЭС | ТП 127 (Шарапово-5) | 250 | 70
д.Белянкино | Западнодвинский | Западнодвинский РЭС | ТП 142 (Белянкино) | 63 | 35
д.Коротыши | Западнодвинский | Западнодвинский РЭС | ТП 131 (Коротыши-1) | 63 | 20
д.Коротыши | Западнодвинский | Западнодвинский РЭС | ТП 132 (Коротыши-2) | 100 | 50
д.Михалево | Западнодвинский | Западнодвинский РЭС | ТП 141 (Михалево) | 30 | 10
д.Павлова Лука | Западнодвинский | Западнодвинский РЭС | ТП 140 (Павлова Лука) | 30 | 5
д.Севостьяново | Западнодвинский | Западнодвинский РЭС | ТП 134 (Севостьяново-1) | 100 | 30
д.Севостьяново | Западнодвинский | Западнодвинский РЭС | ТП 137 (Севостьяново-5) | 250 | 85
д.д.Селище | Западнодвинский | Западнодвинский РЭС | ТП 138 (Селище-1) | 63 | 50
д.Селище | Западнодвинский | Западнодвинский РЭС | ТП 139 (Селище-2) | 63 | 20
д.Первомайский | Западнодвинский | Западнодвинский РЭС | ТП 144 (Первомайский) | 160 | 80
д.Цикорево | Западнодвинский | Западнодвинский РЭС | ТП 146 (Цикорево) | 100 | 40
д.Брод | Западнодвинский | Западнодвинский РЭС | ТП 147 (Брод) | 100 | 40
д.Солово | Западнодвинский | Западнодвинский РЭС | ТП 150 (Солово) | 30 | 10
д.Ковали | Западнодвинский | Западнодвинский РЭС | ТП 151 (Ковали) | 40 | 20
д.Баево | Западнодвинский | Западнодвинский РЭС | ТП 149 (Баево КРС.) | 63 | 23
д.Трубники | Западнодвинский | Западнодвинский РЭС | ТП 148 (Трубники МТФ) | 63 | 20
д.Граблино | Западнодвинский | Западнодвинский РЭС | ТП 153 (Граблино) | 63 | 20
д.Щербино | Западнодвинский | Западнодвинский РЭС | ТП 157 (Щербино) | 10 | 2
д.Агафоново | Западнодвинский | Западнодвинский РЭС | ТП 154 (Агафоново) | 63 | 20
д.Шишово | Западнодвинский | Западнодвинский РЭС | ТП 159 (Шишово -2) | 100 | 50
д.Шишово | Западнодвинский | Западнодвинский РЭС | ТП 160 (Шишово -3) | 250 | 85
д.Векошане | Западнодвинский | Западнодвинский РЭС | ТП 164 (Векошане -1) | 40 | 15
д.Петрово 1е | Западнодвинский | Западнодвинский РЭС | ТП 166 (Петрово 1е) | 63 | 15
д.Шишово | Западнодвинский | Западнодвинский РЭС | ТП 162 (Шишово-Первомайский) | 400 | 85
п.Ильино | Западнодвинский | Западнодвинский РЭС | ТП 170 (ДРСУ) | 160 | 50
д.Тюрино | Западнодвинский | Западнодвинский РЭС | ТП 174 (Тюрино-3) | 100 | 45
д.Дудкино | Западнодвинский | Западнодвинский РЭС | ТП 171 (Дудкино-1) | 63 | 15
д.Казино | Западнодвинский | Западнодвинский РЭС | ТП 175 (Козино-3) | 100 | 80
д.Забежня | Западнодвинский | Западнодвинский РЭС | ТП 177 (Забежня) | 63 | 23
п.Ильино | Западнодвинский | Западнодвинский РЭС | ТП 169 (Собств. нужды) | 30 | 10
п.Ильино | Западнодвинский | Западнодвинский РЭС | ТП 180 (Ильино-Больница) | 250 | 32
п.Ильино | Западнодвинский | Западнодвинский РЭС | ТП 179 (Ильино-2) | 250 | 20
д.Чернозем | Западнодвинский | Западнодвинский РЭС | ТП 182 (Чернозем) | 63 | 10
д.Семеновское | Западнодвинский | Западнодвинский РЭС | ТП 183 (Семеновское) | 60 | 15
д.Винокурово | Западнодвинский | Западнодвинский РЭС | ТП 185 (Винокурово) | 63 | 30
д.Княжое | Западнодвинский | Западнодвинский РЭС | ТП 188 (Княжое) | 63 | 15
д.Краснополье | Западнодвинский | Западнодвинский РЭС | ТП 186 (Краснополье) | 63 | 25
д.Иван Труд | Западнодвинский | Западнодвинский РЭС | ТП 187 (Иван-Труд) | 40 | 15
д.Васьково | Западнодвинский | Западнодвинский РЭС | ТП 190 (Васьково-2) | 100 | 45
д.Староселье | Западнодвинский | Западнодвинский РЭС | ТП 191 (Староселье) | 40 | 15
д.Русаново | Западнодвинский | Западнодвинский РЭС | ТП 192 (Русаново) | 25 | 10
п.Ильино | Западнодвинский | Западнодвинский РЭС | ТП 200 (Ильино-3) | 100 | 35
п.Ильино | Западнодвинский | Западнодвинский РЭС | ТП 197 ("Дет.сад") | 100 | 45
д.Кукуево | Западнодвинский | Западнодвинский РЭС | ТП 201 (Кукуево) | 63 | 30
п.Ильино | Западнодвинский | Западнодвинский РЭС | ТП 198 ("Хлебокомбинат") | 160 | 55
д.Корняшово | Западнодвинский | Западнодвинский РЭС | ТП 204 (Корняшово) | 100 | 30
д.Лисуново | Западнодвинский | Западнодвинский РЭС | ТП 207 (Лисуново) | 63 | 25
д.Панщина | Западнодвинский | Западнодвинский РЭС | ТП 209 (Панщина) | 100 | 40
д.Наумово | Западнодвинский | Западнодвинский РЭС | ТП 202 (Наумово) | 63 | 25
д.Аксентьево | Западнодвинский | Западнодвинский РЭС | ТП 206 (Аксентьево-3) | 250 | 60
д.Аксентьево | Западнодвинский | Западнодвинский РЭС | ТП 315 (Аксентьево-4) | 400 | 200
д.Богатьково | Западнодвинский | Западнодвинский РЭС | ТП 212 (Богатьково) | 10 | 5
д.Высочерт | Западнодвинский | Западнодвинский РЭС | ТП 214 (Высочерт-1) | 50 | 15
д.Высочерт | Западнодвинский | Западнодвинский РЭС | ТП 215 (Высочерт-2) | 50 | 10
д.Мосягтно | Западнодвинский | Западнодвинский РЭС | ТП 210 (Мосягино) | 25 | 10
д.Пунево | Западнодвинский | Западнодвинский РЭС | ТП 211 (Пунево) | 40 | 20
д.Симоново | Западнодвинский | Западнодвинский РЭС | ТП 216 (Симоново-Катково) | 63 | 25
п.Жарковский | Жарковский | Западнодвинский РЭС | ТП 019 (Лесная , Набережная) | 100 | 0
п.Жарковский | Жарковский | Западнодвинский РЭС | ТП 020 (База ЖРЭС) | 250 | 200
д.Барсуки | Западнодвинский | Западнодвинский РЭС | ТП 222 (Барсуки) | 63 | 15
п.Жарковский | Жарковский | Западнодвинский РЭС | ТП 023 (РТП, Меженская) | 250 | 20
д.Белодедово | Западнодвинский | Западнодвинский РЭС | ТП 226 (Белодедово-1) | 30 | 5
п.Жарковский | Жарковский | Западнодвинский РЭС | ТП 025 (ул.Сельская) | 160 | 100
п.Жарковский | Жарковский | Западнодвинский РЭС | ТП 021(Строителей, Энергетиков) | 100 | 10
п.Жарковский | Жарковский | Западнодвинский РЭС | ТП 074 (ул.Беляевская) | 100 | 40
п.Глазомичи | Западнодвинский | Западнодвинский РЭС | ТП 220 (Глазомичи-4) | 100 | 25
п.Жарковский | Жарковский | Западнодвинский РЭС | ТП 073 (ул.Солнечная, Новая) | 100 | 40
п.Жарковский | Жарковский | Западнодвинский РЭС | ТП 082 (ул.Мира, Труда) | 400 | 65
д.Сазоненки | Западнодвинский | Западнодвинский РЭС | ТП 223 (Сазоненки) | 25 | 10
п.Жарковский | Жарковский | Западнодвинский РЭС | ТП 088 (ул.Пионерская) | 160 | 10
д.Аверьково | Западнодвинский | Западнодвинский РЭС | ТП 264 (Аверьково) | 30 | 15
п.Жарковский | Жарковский | Западнодвинский РЭС | ТП 086 (ул.Гвардейская) | 100 | 10
п.Жарковский | Жарковский | Западнодвинский РЭС | ТП 087 (Лесхоз, стадионная) | 100 | 80
д.Антоново | Западнодвинский | Западнодвинский РЭС | ТП 245 (Антоново-1) | 250 | 80
п.Жарковский | Жарковский | Западнодвинский РЭС | ТП 090 (ул.Юбилейная) | 160 | 30
д.Антоново | Западнодвинский | Западнодвинский РЭС | ТП 249 (Антоново-5) | 250 | 80
д.Заречье | Западнодвинский | Западнодвинский РЭС | ТП 250 (Антоново-Заречье) | 160 | 45
д.Шетнево | Западнодвинский | Западнодвинский РЭС | ТП 253 (Шетнево) | 100 | 35
д.Макеево | Западнодвинский | Западнодвинский РЭС | ТП 255 (Макеево -1) | 100 | 25
д.Макеево | Западнодвинский | Западнодвинский РЭС | ТП 256 (Макеево -5) | 250 | 90
д.Площа | Западнодвинский | Западнодвинский РЭС | ТП 263 (Площа) | 30 | 15
д.Совкино | Западнодвинский | Западнодвинский РЭС | ТП 258 (Совкино) | 30 | 10
д.Степаньково | Западнодвинский | Западнодвинский РЭС | ТП 262 (Степаньково) | 63 | 25
д.Терехово | Западнодвинский | Западнодвинский РЭС | ТП 259 (Терехово) | 60 | 30
д.Шниткино | Западнодвинский | Западнодвинский РЭС | ТП 252 (Шниткино) | 40 | 15
д.Щелкино | Западнодвинский | Западнодвинский РЭС | ТП 257 (Щелкино) | 40 | 10
д.Юшково | Западнодвинский | Западнодвинский РЭС | ТП 251 (Юшково) | 30 | 15
д.Комлово | Западнодвинский | Западнодвинский РЭС | ТП 244 (Комлово) | 10 | 3
п.Старая Торопа | Западнодвинский | Западнодвинский РЭС | ТП 265 ("Сырзавод") | 100 | 80
д.Белица | Западнодвинский | Западнодвинский РЭС | ТП 277 (Белица) | 100 | 45
д.Корякино | Западнодвинский | Западнодвинский РЭС | ТП 280 (Корякино) | 40 | 10
д.Новый Бор | Западнодвинский | Западнодвинский РЭС | ТП 278 (Новый Бор) | 160 | 55
д.Новоселки | Жарковский | Западнодвинский РЭС | ТП 117 (Новосёлки-3) | 160 | 0
д.Велеса | Западнодвинский | Западнодвинский РЭС | ТП 015 (Велеса) | 160 | 45
д.Кривая Лука | Жарковский | Западнодвинский РЭС | ТП 121 (Кривая Лука) | 100 | 0
д.Новоселки | Жарковский | Западнодвинский РЭС | ТП 116 (Новоселки-4) | 250 | 10
д.Барлово | Западнодвинский | Западнодвинский РЭС | ТП 032 (Барлово -1) | 100 | 20
д.Мартьянково | Западнодвинский | Западнодвинский РЭС | ТП 051 (Мартьянково) | 100 | 40
д.Можайцы | Западнодвинский | Западнодвинский РЭС | ТП 062 (Можайцы) | 100 | 40
п.Жарковский | Жарковский | Западнодвинский РЭС | ТП 072 (ул.2-я Заводская) | 250 | 150
д.Бибирево | Западнодвинский | Западнодвинский РЭС | ТП 091 (Бибирево -2) | 250 | 85
д.Бибирево | Западнодвинский | Западнодвинский РЭС | ТП 100 ("Комплекс КРС") | 250 | 90
д.Трофимово | Западнодвинский | Западнодвинский РЭС | ТП 104 (Трофимово) | 160 | 100
п.Улин | Западнодвинский | Западнодвинский РЭС | ТП 108 (Улин -1) | 100 | 45
д.Уссодица | Западнодвинский | Западнодвинский РЭС | ТП 217 (Уссодица) | 50 | 20
п.Жарковский | Жарковский | Западнодвинский РЭС | ТП 080 (ул.Кооперативная) | 160 | 60
п.Жарковский | Жарковский | Западнодвинский РЭС | ЗТП 083 (ул.Доватора) | 400 | 100
п.Жарковский | Жарковский | Западнодвинский РЭС | ТП 075 (АТП, пожарка) | 250 | 100
п.Жарковский | Жарковский | Западнодвинский РЭС | ТП 077 (Веста) | 250 | 100
п.Жарковский | Жарковский | Западнодвинский РЭС | ЗТПП 084 (ЦРБ) | 250 | 10
п.Жарковский | Жарковский | Западнодвинский РЭС | ЗТП 089 (ул.Парковая, Ветеранов) | 400 | 55
п.Жарковский | Жарковский | Западнодвинский РЭС | ТП 091(оч.сооружения) | 63 | 36
п.Жарковский | Жарковский | Западнодвинский РЭС | ЗТП 012 (МУПЖКХ) | 400 | 350
д.Селяне | Западнодвинский | Западнодвинский РЭС | ТП 275 (Селяне) | 250 | 80
д.Пятиусово | Западнодвинский | Западнодвинский РЭС | ТП 286 (Пятиусово -3) | 160 | 40
д.Пятиусово | Западнодвинский | Западнодвинский РЭС | ТП 288 (Пятиусово-5) | 400 | 100
д.Пятиусово | Западнодвинский | Западнодвинский РЭС | ТП 289 (Пятиусово-6) | 160 | 60
д.Гороватка | Жарковский | Западнодвинский РЭС | ТП 049 (Гороватка-5) | 100 | 17
д.Коковкино | Западнодвинский | Западнодвинский РЭС | ТП 290 (Коковкино) | 30 | 10
д.Морзино | Жарковский | Западнодвинский РЭС | ТП 045 (Морзино) | 10 | 0
д.Клубово | Жарковский | Западнодвинский РЭС | ТП 054 (Клубово) | 63 | 40
д.Щучье | Жарковский | Западнодвинский РЭС | ТП 037 (д Щучье-4) | 250 | 50
д.Юхново | Западнодвинский | Западнодвинский РЭС | ТП 295 (Юхново) | 63 | 20
д.Кузнецы | Западнодвинский | Западнодвинский РЭС | ТП 296 (Кузнецы) | 100 | 45
д.Бенцы | Западнодвинский | Западнодвинский РЭС | ТП 298 (Бенцы -1) | 400 | 100
д.Бенцы | Западнодвинский | Западнодвинский РЭС | ТП 299 (Бенцы -3) | 250 | 85
д.Бенцы | Западнодвинский | Западнодвинский РЭС | ТП 300 (Бенцы -4) | 160 | 75
д.Бенцы | Западнодвинский | Западнодвинский РЭС | ТП 304 (Бенцы-поселок) | 250 | 50
д.Ганошенки | Западнодвинский | Западнодвинский РЭС | ТП 302 (Ганошенки) | 63 | 20
д.Ильинское | Западнодвинский | Западнодвинский РЭС | ТП 284 (Ильинское) | 20 | 10
д.Каськово | Западнодвинский | Западнодвинский РЭС | ТП 291 (Каськово) | 63 | 38
д.Новоселки | Западнодвинский | Западнодвинский РЭС | ТП 306 (Новосёлки) | 30 | 10
д.Поляки | Западнодвинский | Западнодвинский РЭС | ТП 301 (Поляки) | 40 | 10
д.Спиридово | Западнодвинский | Западнодвинский РЭС | ТП 285 (Спиридово) | 25 | 8
д.Ванчата | Западнодвинский | Западнодвинский РЭС | ТП 260 (Ваньчата) | 100 | 55
д.Хватково | Западнодвинский | Западнодвинский РЭС | ТП 307 (Хватково) | 160 | 60
д.Шарапово | Западнодвинский | Западнодвинский РЭС | ТП 305 (Шарапово) | 30 | 10
д.Озерки | Западнодвинский | Западнодвинский РЭС | ТП 303 (Озерки) | 160 | 70
д.Жерносеки | Западнодвинский | Западнодвинский РЭС | ТП 309 (Жерносеки) | 63 | 10
д.Бенцы | Западнодвинский | Западнодвинский РЭС | ТП 297 (Барузда) | 63 | 15
п.Старая Торопа | Западнодвинский | Западнодвинский РЭС | ТП 234 ("Заводская") | 250 | 65
п.Старая Торопа | Западнодвинский | Западнодвинский РЭС | ТП 237 ("Мебельная-ДОЗ") | 400 | 60
п.Старая Торопа | Западнодвинский | Западнодвинский РЭС | ТП 235 ("Пекарня") | 160 | 60
д.Дуброво | Западнодвинский | Западнодвинский РЭС | ТП 026 ("Дуброво-5") | 160 | 50
д.Баево | Западнодвинский | Западнодвинский РЭС | ТП 037 (Баево-6) | 400 | 200
д.Баево | Западнодвинский | Западнодвинский РЭС | ТП 038 (Баево-7) | 160 | 50
д.Фофаново | Западнодвинский | Западнодвинский РЭС | ТП 050 (Фофаново-3) | 160 | 25
п.Дачный | Западнодвинский | Западнодвинский РЭС | ТП 318 (Гороховка) | 63 | 20
г.Западная Двина | Западнодвинский | Западнодвинский РЭС | ТП 065 ("Заготскот") | 100 | 40
д.Железово | Западнодвинский | Западнодвинский РЭС | ТП 011 (Железово) | 10 | 2
д.Проплеткино | Западнодвинский | Западнодвинский РЭС | ТП 101 (Проплёткино) | 100 | 45
д.Шлыки | Западнодвинский | Западнодвинский РЭС | ТП 053 (Шлыки) | 63 | 15
д.Вировское | Западнодвинский | Западнодвинский РЭС | ТП 048 (Вировское) | 63 | 15
д.Вороново | Западнодвинский | Западнодвинский РЭС | ТП 087 (Вороново) | 40 | 15
г.Западная Двина | Западнодвинский | Западнодвинский РЭС | ТП 064 ("НБ РЭС") | 160 | 80
г.Западная Двина | Западнодвинский | Западнодвинский РЭС | ТП 063 ("СН РЭС") | 100 | 40
д.Граблино | Западнодвинский | Западнодвинский РЭС | ТП 152 (Граблино - Охот-во) | 100 | 40
д.Сутримено | Западнодвинский | Западнодвинский РЭС | ТП 178 (Сутримено) | 30 | 10
д.Улин | Западнодвинский | Западнодвинский РЭС | ТП 045 (Кучино) | 100 | 45
п.Ильино | Западнодвинский | Западнодвинский РЭС | ТП 172 (Дудкино-2) | 100 | 50
п.Ильино | Западнодвинский | Западнодвинский РЭС | ТП 181 ("Нов. школа") | 250 | 100
п.Ильино | Западнодвинский | Западнодвинский РЭС | ТП 199 ("Дом культуры") | 180 | 40
п.Старая Торопа | Западнодвинский | Западнодвинский РЭС | ТП 270 (Рабочая) | 160 | 70
п.Старая Торопа | Западнодвинский | Западнодвинский РЭС | ТП 283 ("ТСН") | 63 | 35
п.Ильино | Западнодвинский | Западнодвинский РЭС | ТП 195 ("База"-с.Ильинский) | 250 | 25
д.Устье | Западнодвинский | Западнодвинский РЭС | ТП 310 (Устье) | 20 | 7
д.Белица | Западнодвинский | Западнодвинский РЭС | ТП 276 (Белица -2) | 160 | 25
д.Шинково | Западнодвинский | Западнодвинский РЭС | ТП 311 (Шинково) | 10 | 5
д.Дорожкино | Западнодвинский | Западнодвинский РЭС | ТП 312 (Дорожкино) | 10 | 5
п.Старая Торопа | Западнодвинский | Западнодвинский РЭС | ТП 236 ("Школа") | 400 | 25
п.Старая Торопа | Западнодвинский | Западнодвинский РЭС | ТП 233 ("Поселок") | 250 | 55
д.Агрызково | Западнодвинский | Западнодвинский РЭС | ТП 156 (Агрызково-2) | 63 | 25
д.Колокудчино | Западнодвинский | Западнодвинский РЭС | ТП 163 (Колокудчино) | 10 | 5
д.Савостино | Западнодвинский | Западнодвинский РЭС | ТП 103 (Савостино) | 60 | 35
д.Ванчата | Западнодвинский | Западнодвинский РЭС | ТП 261 (Ваньчата-2) | 40 | 5
д.Новый Бор | Западнодвинский | Западнодвинский РЭС | ТП 279 (Новый Бор-2) | 160 | 45
д.Антохино | Западнодвинский | Западнодвинский РЭС | ТП 317 (Антохино) | 100 | 45
д.Романово-2е | Западнодвинский | Западнодвинский РЭС | ТП 126 (Романово - 2е) | 25 | 10
д.Гороховка | Западнодвинский | Западнодвинский РЭС | ТП 318 (Гороховка) | 25 | 7
д.Новоселки | Жарковский | Западнодвинский РЭС | ТП 118 (Новосёлки-1) | 160 | 10
д.Новоселки | Жарковский | Западнодвинский РЭС | ТП 119 (Новосёлки-2) | 160 | 50
д.Озеры | Жарковский | Западнодвинский РЭС | ТП 141 (д.Озеры) | 100 | 70
д.Ануфриево | Западнодвинский | Западнодвинский РЭС | ТП 320 (СОО Озёрный) | 63 | 45
д.Хвошня | Западнодвинский | Западнодвинский РЭС | ТП 322 (Хвошня-озеро) | 63 | 50
д.Романово-2е | Западнодвинский | Западнодвинский РЭС | ТП 321 (Романово-озеро) | 63 | 50
п.Старая Торопа | Западнодвинский | Западнодвинский РЭС | ТП 325 (СХ-1) | 250 | 40
п.Старая Торопа | Западнодвинский | Западнодвинский РЭС | ТП 327 (Советская) | 160 | 35
п.Старая Торопа | Западнодвинский | Западнодвинский РЭС | ТП 328 (Торопецкая) | 160 | 30
п.Старая Торопа | Западнодвинский | Западнодвинский РЭС | ТП 326 (СХ-2) | 250 | 100
д.Вороны | Жарковский | Западнодвинский РЭС | ТП 032 (д.Вороны) | 63 | 20
Шаблино | Калининский | Калининский РЭС | ТП 108 Шаблино | 400 | 4
Дубровка | Калининский | Калининский РЭС | ТП 107 Дубровка | 250 | 116
Тверь | Калининский | Калининский РЭС | ТП 242 Дачи Тверьэнерго | 100 | 21
с/оХимик | Калининский | Калининский РЭС | ТП 243 Химик-1 | 100 | 16
с/оХимик | Калининский | Калининский РЭС | ТП 244 Химик-2 | 100 | 15
Даниловское | Калининский | Калининский РЭС | ТП 176 Даниловское ЖК | 500 | 231
Даниловское | Калининский | Калининский РЭС | ТП 172 Даниловское | 160 | 22
Даниловское | Калининский | Калининский РЭС | ТП 173 Даниловское ЗСП | 400 | 119
Даниловское | Калининский | Калининский РЭС | ТП 174 Даниловское котельная | 160 | 22
Даниловское | Калининский | Калининский РЭС | ТП 175 Даниловское насосная | 50 | 0
Даниловское | Калининский | Калининский РЭС | ТП 171 Даниловское клуб | 160 | 1
Опарино | Калининский | Калининский РЭС | ТП 166 Опарино ферма | 160 | 8
Красново | Калининский | Калининский РЭС | ТП 168 Красново | 160 | 0
Мотавино | Калининский | Калининский РЭС | ТП 167 Мотавино | 160 | 46
Прудище | Калининский | Калининский РЭС | ТП 169 Прудище | 100 | 0
Рябеево | Калининский | Калининский РЭС | ТП 178 Дачи № 8 | 100 | 41
Рябеево | Калининский | Калининский РЭС | ТП 179 Академия ПВО | 180 | 84
Рябинки | Калининский | Калининский РЭС | ТП 589 с/о Рябинки 1 | 250 | 69
Рябинки | Калининский | Калининский РЭС | ТП 590 с/о Рябинки 2 | 250 | 76
Цыганский поселок | Калининский | Калининский РЭС | ТП 509 с/о Энергосбыта | 250 | 123
Цыганский поселок | Калининский | Калининский РЭС | ТП 511 1 уч-к Горболото | 40 | 17
Цыганский поселок | Калининский | Калининский РЭС | ТП 510 с/о Зеленый сад | 250 | 116
Цыганский поселок | Калининский | Калининский РЭС | ТП 512 с/о Автотранспортник | 63 | 21
Домниково | Калининский | Калининский РЭС | ТП 513 Домниково | 160 | 60
Иенево | Калининский | Калининский РЭС | ТП 514 Иенево | 63 | 0
Аввакумово | Калининский | Калининский РЭС | ТП 549 Дорспецстрой | 160 | 67
Цыганский поселок | Калининский | Калининский РЭС | ТП 515 КПИ | 100 | 72
Ветлино | Калининский | Калининский РЭС | ТП 568 Ветлино | 160 | 46
п.Сокол | Калининский | Калининский РЭС | ТП 507 п.Сокол | 60 | 0
Черногубово | Калининский | Калининский РЭС | ТП 115 Ретранслятор | 500 | 140
п/с Заволжский | Калининский | Калининский РЭС | ТП 67 Котельная | 1260 | 418
п/с Заволжский | Калининский | Калининский РЭС | ТП 63 Кормоцех | 715 | 310
п/с Заволжский | Калининский | Калининский РЭС | ТП 69 Школа | 800 | 352
п/с Заволжский | Калининский | Калининский РЭС | ТП 61 Поселок | 400 | 187
п.Заволжский | Калининский | Калининский РЭС | ТП 62 Гараж | 160 | 33
п/с Заволжский | Калининский | Калининский РЭС | ТП 64 ЖК | 160 | 24
п/с Заволжский | Калининский | Калининский РЭС | ТП 68 ЗСП,АВМ | 630 | 283
СтароеБрянцево | Калининский | Калининский РЭС | ТП 70 Ст.Брянцево 1 | 100 | 0
Новое Брянцево | Калининский | Калининский РЭС | ТП 71 Нов.Брянцево | 160 | 36
Тверь | Калининский | Калининский РЭС | ТП 555 База электросетей | 630 | 350
Тверь | Калининский | Калининский РЭС | ТП 556 Мастерская | 250 | 116
Тверь | Калининский | Калининский РЭС | ТП 558 РРС № 1 | 50 | 0
Тверь | Калининский | Калининский РЭС | ТП 557 Жил.дом | 500 | 364
Тверь | Калининский | Калининский РЭС | ТП 548 Маслохозяйство | 400 | 165
Сакулино | Калининский | Калининский РЭС | ТП 109 Сакулино | 20 | 0
Андрианово | Калининский | Калининский РЭС | ТП 114 Андрианово-1 | 100 | 10
Андрианово | Калининский | Калининский РЭС | ТП 612 Андрианово 2 | 100 | 20
п.Труд | Калининский | Калининский РЭС | ТП 110 п.Труд | 100 | 14
Черногубово | Калининский | Калининский РЭС | ТП 111 Туб.санаторий 1 | 63 | 9
Черногубово | Калининский | Калининский РЭС | ТП 112 Туб.санаторий 2 | 320 | 64
Черногубово | Калининский | Калининский РЭС | ТП 113 Туб.санаторий 3 | 315 | 93
Пепелышево | Калининский | Калининский РЭС | ТП 105 Пепелышево | 100 | 23
Опарино | Калининский | Калининский РЭС | ТП 170 Опарино-2 | 63 | 38
Мотавино | Калининский | Калининский РЭС | ТП 140 Мотавино-2 | 16 | 5
Красново | Калининский | Калининский РЭС | ТП 78 Красново-2 | 400 | 87
п.Заволжский | Калининский | Калининский РЭС | ТП 700 Заволжский | 100 | 32
Тверь | Калининский | Калининский РЭС | ТП 508 КСМ-2 | 400 | 21
Красново | Калининский | Калининский РЭС | ТП 668 Красново-1 | 100 | 22
Черногубово | Калининский | Калининский РЭС | ТП 611 Черногубово коттеджи | 63 | 23
Иенево | Калининский | Калининский РЭС | ТП 516 Иенево-2 | 160 | 115
Прудище | Калининский | Калининский РЭС | ТП 669 Прудище-2 | 25 | 7
Красново | Калининский | Калининский РЭС | ТП 679 Красново-3 | 400 | 278
Калинкино | Калининский | Калининский РЭС | ТП 769 Каликино ж.дом | 25 | 10
Черногубово | Калининский | Калининский РЭС | ТП 615 Черногубово-2 | 100 | 20
Литвинки | Калининский | Калининский РЭС | ТП 658 Коттеджи Литвинки | 100 | 13
Сакулино | Калининский | Калининский РЭС | ТП 709 Сакулино-2 | 100 | 31
Красново | Калининский | Калининский РЭС | ТП 680 Красново-4 | 400 | 173
Цыганский поселок | Калининский | Калининский РЭС | ТП 591 СНТ Орша-1 | 160 | 11
Цыганский поселок | Калининский | Калининский РЭС | ТП 517 Банникова | 25 | 2
Заволжский | Калининский | Калининский РЭС | ТП 702 Заволжский ул.Н.-Калининская | 160 | 12
Опарино | Калининский | Калининский РЭС | ТП 667 Опарино-3 | 63 | 25
Прудищи | Калининский | Калининский РЭС | ТП 670 Прудищи-3 | 630 | 530
Шаблино | Калининский | Калининский РЭС | ТП 608 СНТ Тверца | 63 | 43
Шаблино | Калининский | Калининский РЭС | ТП 609 СНТ Тверца-2 | 250 | 53
Шаблино | Калининский | Калининский РЭС | ТП 618 СНТ Тверца-3 | 400 | 215
Даниловское | Калининский | Калининский РЭС | ТП 676 Даниловское коттеджи | 100 | 24
Прудищи | Калининский | Калининский РЭС | ТП 671 Прудищи-4 | 100 | 43
Заволжский | Калининский | Калининский РЭС | ТП 701 Заволжский-2 | 160 | 71
Цыганский поселок | Калининский | Калининский РЭС | ТП 592 Кордон | 40 | 35
Заволжский | Калининский | Калининский РЭС | ТП 704 Заволжский-3 | 63 | 25
Черногубово | Калининский | Калининский РЭС | ТП 616 Черногубово-3 | 160 | 54
Шаблино | Калининский | Калининский РЭС | ТП 619 СНТ Тверца-4 | 100 | 40
Авакумово | Калининский | Калининский РЭС | ТП 627 Савино-1 | 250 | 21
Рябеево | Калининский | Калининский РЭС | ТП 639 Рылово-2 | 63 | 11
Шаблино | Калининский | Калининский РЭС | ТП 691 СНТ Тверца-5 | 160 | 55
Домниково | Калининский | Калининский РЭС | ТП 969 | 63 | 11
Заволжский | Калининский | Калининский РЭС | ТП 703 Заволжский Ростовская | 100 | 90
Даниловское | Калининский | Калининский РЭС | ТП 582 | 100 | 13
Орша | Калининский | Калининский РЭС | ТП 562 | 160 | 77
Шаблино | Калининский | Калининский РЭС | ТП 775 | 100 | 39
Даниловское | Калининский | Калининский РЭС | ТП 663 | 100 | 50
Иенево | Калининский | Калининский РЭС | ТП 551 | 250 | 209
Даниловское | Калининский | Калининский РЭС | ТП 681 | 63 | 52
Даниловское | Калининский | Калининский РЭС | ТП 673 Даниловское-11 | 63 | 38
Старое Брянцево | Калининский | Калининский РЭС | ТП 767 Старое Брянцево-3 | 400 | 243
Андрианово | Калининский | Калининский РЭС | ТП 708 Сосновый бор | 160 | 124
п/с Заволжский | Калининский | Калининский РЭС | ТП 662 | 63 | 24
п/с Заволжский | Калининский | Калининский РЭС | ТП 768 | 100 | 31
Цыганский поселок | Калининский | Калининский РЭС | ТП 760 СНТ Патриот | 400 | 320
Даниловское | Калининский | Калининский РЭС | ТП № 1506 Даниловское-12 | 63 | 21
Заволжский | Калининский | Калининский РЭС | ТП 1503 Заволжкий-8 | 63 | 15
Заволжский | Калининский | Калининский РЭС | ТП 1505 Заволжский-9 | 63 | 55
Заволжский | Калининский | Калининский РЭС | ТП 1525 Заволжский-10 | 63 | 20
СНТ Заря | Калининский | Калининский РЭС | ТП 1528 СНТ Заря № 51(26) ПС Затверецкая | 160 | 100
Заволжский | Калининский | Калининский РЭС | ТП 774 Заволжский-6 | 63 | 11
Черногубово | Калининский | Калининский | ТП 661 Черногубово-4 | 250 | 150
СНТ За МИР | Калининский | Калининский | ТП 1557 СНТ За Мир | 63 | 30
Заволжский | Калининский | Калининский | ТП 1563 ООО Парк | 100 | 90
Калиново | Калининский | Калининский РЭС | ТП 177 Калиново | 60 | 0
Новенькое | Калининский | Калининский РЭС | ТП 106 Новенькое | 250 | 0
Жорновка | Калининский | Калининский РЭС | ТП 102 Жорновка коттеджи | 100 | 23
Долматово | Калининский | Калининский РЭС | ТП 104 Колос | 400 | 13
Старково | Калининский | Калининский РЭС | ТП 1057 Старково | 20 | 6
Губино | Калининский | Калининский РЭС | ТП 1056 Губино | 100 | 23
Игнатово | Калининский | Калининский РЭС | ТП 1046 Игнатово | 63 | 7
Жорновка | Калининский | Калининский РЭС | ТП 101 Жорновка | 160 | 1
Тюльки | Калининский | Калининский РЭС | ТП 602 Тюльки | 63 | 13
Алексеевское | Калининский | Калининский РЭС | ТП 1043 Алексеевское | 100 | 2
Глазково | Калининский | Калининский РЭС | ТП 103 Глазково насосная | 400 | 13
Обухово | Калининский | Калининский РЭС | ТП 1048 Обухово ЗСП | 250 | 182
Обухово | Калининский | Калининский РЭС | ТП 1049 Обухово к/х | 160 | 30
Поминово | Калининский | Калининский РЭС | ТП 1051 Поминово | 100 | 21
Глазково | Калининский | Калининский РЭС | ТП 100 Глазково деревня | 400 | 8
Глазково | Калининский | Калининский РЭС | ТП 646 Глазково дачи | 63 | 16
Глазково | Калининский | Калининский РЭС | ТП 647 Шафранович | 160 | 35
Змеево | Калининский | Калининский РЭС | ТП 99 Змеево | 160 | 0
п.Загородный | Калининский | Калининский РЭС | ТП 91 Загородный д.сад | 160 | 33
п.Загородный | Калининский | Калининский РЭС | ТП 94 Загородный ж.дома | 160 | 16
Загородный | Калининский | Калининский РЭС | ТП 93 Загородный ЗСП | 160 | 41
Загородный | Калининский | Калининский РЭС | ТП 95 Загородный котельная | 400 | 62
Загородный | Калининский | Калининский РЭС | ТП 92 Загородный ферма | 250 | 45
Загородный | Калининский | Калининский РЭС | ТП 96 Загородный АВМ | 500 | 34
Изворотень | Калининский | Калининский РЭС | ТП 57 Изворотень | 160 | 90
Городище | Калининский | Калининский РЭС | ТП 58 Городище | 63 | 29
Рылово | Калининский | Калининский РЭС | ТП 56 Рылово | 250 | 163
Рылово | Калининский | Калининский РЭС | ТП 638 Рылово коттежди | 100 | 20
Павловское | Калининский | Калининский РЭС | ТП 120 Павловское | 160 | 42
Мельниково | Калининский | Калининский РЭС | ТП 119 Мельниково | 100 | 14
Черногубово | Калининский | Калининский РЭС | ТП 118 Черногубово крхр | 400 | 159
Черногубово | Калининский | Калининский РЭС | ТП 117 Черногубово школа | 500 | 78
Черногубово | Калининский | Калининский РЭС | ТП 116 Черногубово село | 100 | 6
Черногубово | Калининский | Калининский РЭС | ТП 563 ГИОВ | 400 | 215
Протасово | Калининский | Калининский РЭС | ТП 49 Протасово | 100 | 13
Копылево | Калининский | Калининский РЭС | ТП 55 Копылево | 63 | 1
Дубково | Калининский | Калининский РЭС | ТП 54 Дубково | 63 | 0
Князево | Калининский | Калининский РЭС | ТП 51 Князево | 160 | 0
Князево | Калининский | Калининский РЭС | ТП 53 Князево насосная | 30 | 3
Устье | Калининский | Калининский РЭС | ТП 48 Устье | 160 | 56
Олобово | Калининский | Калининский РЭС | ТП 46 Олобово | 160 | 4
Палагино | Калининский | Калининский РЭС | ТП 37 Палагино | 30 | 11
Великоесело | Калининский | Калининский РЭС | ТП 45 Великое село | 100 | 21
Кустово | Калининский | Калининский РЭС | ТП 44 Кустово | 30 | 0
Первомайские Горки | Калининский | Калининский РЭС | ТП 42 П.Горки мастерские | 250 | 35
Первомайские Горки | Калининский | Калининский РЭС | ТП 41 П.Горки | 100 | 3
Первомайские Горки | Калининский | Калининский РЭС | ТП 40 П.Горки котельная | 800 | 558
Синцово | Калининский | Калининский РЭС | ТП 1059 Сенцово | 50 | 1
КраснаяНовь | Калининский | Калининский РЭС | ТП 1061 Кр.Новь | 100 | 5
Захеево | Калининский | Калининский РЭС | ТП 1063 Захеево | 63 | 13
Чудово | Калининский | Калининский РЭС | ТП 1068 Чудово | 20 | 0
Обухово | Калининский | Калининский РЭС | ТП 1047 Обухово | 63 | 9
Гридино | Калининский | Калининский РЭС | ТП 1015 Гридино | 20 | 0
Якимово | Калининский | Калининский РЭС | ТП 1017 Якимово | 40 | 2
Калистово | Калининский | Калининский РЭС | ТП 1019 Калистово | 63 | 20
п.Киселево | Калининский | Калининский РЭС | ТП 605 | 320 | 49
п.Киселево | Калининский | Калининский РЭС | ТП 623 Набережная | 250 | 121
Тверь | Калининский | Калининский РЭС | ТП 617 Тверца | 250 | 125
Киселево | Калининский | Калининский РЭС | ТП 604 | 400 | 76
Киселево | Калининский | Калининский РЭС | ТП 603 | 500 | 166
Фефелово | Калининский | Калининский РЭС | ТП 903 Фефелово | 100 | 33
Коробеино | Калининский | Калининский РЭС | ТП 906 Коробеино | 30 | 2
Желнино | Калининский | Калининский РЭС | ТП 911 Желнино | 63 | 17
Излайлово | Калининский | Калининский РЭС | ТП 912 Измайлово | 63 | 27
Гришкино | Калининский | Калининский РЭС | ТП 913 Гришкино | 60 | 20
Рогозино | Калининский | Калининский РЭС | ТП 919 Рогозино | 160 | 71
Калистово | Калининский | Калининский РЭС | ТП 920 Калистово | 63 | 23
Лели | Калининский | Калининский РЭС | ТП 922 Лели | 20 | 0
Ремязино | Калининский | Калининский РЭС | ТП 927 Ремязино | 63 | 1
Дмитрово | Конаковский | Калининский РЭС | ТП 937 Дмитрово | 100 | 40
Бережки | Конаковский | Калининский РЭС | ТП 936 Бережки | 160 | 73
Курьяново | Конаковский | Калининский РЭС | ТП 939 А Курьяново | 160 | 71
Непеино | Калининский | Калининский РЭС | ТП 949 Непеино | 50 | 13
БольшоеСелище | Калининский | Калининский РЭС | ТП 950 Большие Селищи | 60 | 17
г. Тверь | Калининский | Калининский РЭС | ТП 797 Хрустальная | 1260 | 524
Устиново | Калининский | Калининский РЭС | ТП 951 Устиново | 60 | 15
МалоеСелище | Калининский | Калининский РЭС | ТП 953 М.Селище | 63 | 22
Клеопино | Калининский | Калининский РЭС | ТП 954 Клеопино | 50 | 19
Матвеевское | Калининский | Калининский РЭС | ТП 955 Матвеевское | 60 | 12
Панигино | Калининский | Калининский РЭС | ТП 957 Панигино | 100 | 16
Головачево | Калининский | Калининский РЭС | ТП 965 Головачево | 160 | 94
Савино | Калининский | Калининский РЭС | ТП 973 Савино | 100 | 34
Бреднево | Калининский | Калининский РЭС | ТП 975 Бреднево | 60 | 0
Ельзово | Калининский | Калининский РЭС | ТП 979 Ельзово | 100 | 40
Большие Горки | Калининский | Калининский РЭС | ТП 971 Б.Горки | 60 | 13
Селино | Конаковский | Калининский РЭС | ТП 993 Селино | 50 | 9
Синцово | Конаковский | Калининский РЭС | ТП 994 Синцово | 250 | 21
Койдиново | Конаковский | Калининский РЭС | ТП 996 Койдиново | 100 | 16
Балаково | Калининский | Калининский РЭС | ТП 1002 Балаково | 160 | 17
Устье-Ламы | Калининский | Калининский РЭС | ТП 1004 Устье Ламы | 63 | 17
Бебелево | Калининский | Калининский РЭС | ТП 1025 Бебелево | 30 | 1
Подолово | Калининский | Калининский РЭС | ТП 1033 Подолово | 30 | 2
Пушкино | Калининский | Калининский РЭС | ТП 1088 Пушкино1 | 160 | 56
Рязаново | Калининский | Калининский РЭС | ТП 1072 Рязаново | 160 | 95
Курово | Калининский | Калининский РЭС | ТП 1074 Курово | 63 | 16
Петровское | Калининский | Калининский РЭС | ТП 1077 Петровское дер | 100 | 15
Арисково | Калининский | Калининский РЭС | ТП 1084 Арисково | 160 | 93
Митенево | Калининский | Калининский РЭС | ТП 1096 Мол.завод | 63 | 0
Пирогово | Калининский | Калининский РЭС | ТП 1106 Пирогово | 30 | 13
Войлово | Калининский | Калининский РЭС | ТП 1105 Войлово | 100 | 44
Кошелево | Калининский | Калининский РЭС | ТП 1102 Кошелево | 63 | 0
Круплянка | Калининский | Калининский РЭС | ТП 1113 Круплянка | 63 | 15
Яковлево | Калининский | Калининский РЭС | ТП 1122 Яковлево | 30 | 7
Покровское,Поддубки | Калининский | Калининский РЭС | ТП 1126 Покровское | 63 | 12
Гришкино | Калининский | Калининский РЭС | ТП 1058 Гришкино | 160 | 31
КраснаяНовь | Калининский | Калининский РЭС | ТП 1060 Кр.Новь карт.хр. | 20 | 0
Куркино | Калининский | Калининский РЭС | ТП 1062 Куркино | 63 | 11
Бакшеево | Калининский | Калининский РЭС | ТП 1066 Бакшеево | 100 | 11
Маслово | Калининский | Калининский РЭС | ТП 1064 Маслово | 100 | 11
Козлятьево | Калининский | Калининский РЭС | ТП 1065 Козлятьево | 63 | 22
Перхурово | Калининский | Калининский РЭС | ТП 1069 Перхурово | 63 | 10
Азарниково | Калининский | Калининский РЭС | ТП 1070 Азарниково | 100 | 16
Нешарово | Калининский | Калининский РЭС | ТП 1104 Нешарово | 20 | 1
п.Новое | Калининский | Калининский РЭС | ТП 1103 Новое | 60 | 29
Люшино | Калининский | Калининский РЭС | ТП 1099 Люшино | 63 | 15
Ульяново | Калининский | Калининский РЭС | ТП 1101 Ульяново-1 | 60 | 20
Вологино | Калининский | Калининский РЭС | ТП 1100 Вологино | 50 | 25
Васильевское | Калининский | Калининский РЭС | ТП 606 Синицын В.В. | 25 | 0
Орудово | Калининский | Калининский РЭС | ТП 73 Орудово юг | 63 | 15
Орудово | Калининский | Калининский РЭС | ТП 80 Орудово север | 100 | 18
Шипулино | Калининский | Калининский РЭС | ТП 902 Шипулино | 100 | 28
Васильевское,Орудово | Калининский | Калининский РЭС | ТП 79 Васильевское Орудово | 160 | 23
М.Селище | Калининский | Калининский РЭС | ТП 904 М.Селище | 25 | 7
Васильевское | Калининский | Калининский РЭС | ТП 76 Васильевское | 100 | 17
Лукьяново | Калининский | Калининский РЭС | ТП 908 Лукъяново-2 | 20 | 0
Бойково | Калининский | Калининский РЭС | ТП 910 Бойково | 100 | 38
Тургиново | Калининский | Калининский РЭС | ТП 909 Мелиоративная | 100 | 40
Яковлево | Калининский | Калининский РЭС | ТП 75 Яковлево | 100 | 19
Езвино | Калининский | Калининский РЭС | ТП 914 Езвино пос. | 160 | 45
Езвино | Калининский | Калининский РЭС | ТП 917 Езвино карт.хр. | 160 | 82
Васильевское,Варварка | Калининский | Калининский РЭС | ТП 85 Васильевское,Варварка | 63 | 0
Михайловское | Калининский | Калининский РЭС | ТП 90 Михайловское | 63 | 13
Михайловское | Калининский | Калининский РЭС | ТП 87 Михайловское ЗСП | 250 | 87
Езвино | Калининский | Калининский РЭС | ТП 915 Езвино-мастерские | 250 | 72
Кувшиново | Калининский | Калининский РЭС | ТП 81 Кувшиново мех.маст. | 160 | 37
Тургиново | Калининский | Калининский РЭС | ТП 86 Тургиново | 20 | 0
Езвино | Калининский | Калининский РЭС | ТП 916 Езвино ЗСП | 400 | 80
Цветково,Шокорово | Калининский | Калининский РЭС | ТП 918 Цветково-Шокорово | 63 | 40
Никола,Власьево | Калининский | Калининский РЭС | ТП 74 Н.Власьево | 160 | 95
Панино | Калининский | Калининский РЭС | ТП 921 Панино | 30 | 0
Тургиново | Калининский | Калининский РЭС | ТП 923 Водокачка | 100 | 33
Михайловское | Калининский | Калининский РЭС | ТП 89 Михайловское село | 100 | 25
Кувшиново | Калининский | Калининский РЭС | ТП 84 Кувшиново крхр | 630 | 511
Троицкое | Калининский | Калининский РЭС | ТП 924 Троицкое | 20 | 2
Кувшиново | Калининский | Калининский РЭС | ТП 83,83А Кувшиново ЖК | 400 | 244
Михайловское | Калининский | Калининский РЭС | ТП 88 Михайловское школа | 320 | 33
Новенькое | Калининский | Калининский РЭС | ТП 925 Новенькое | 20 | 0
Пестово | Калининский | Калининский РЭС | ТП 926 Пестово | 100 | 27
Дуденцы | Калининский | Калининский РЭС | ТП 929 Дуденцы | 100 | 53
МалыеГорки | Калининский | Калининский РЭС | ТП 930 М.Горки | 20 | 2
Ананьино,Писково | Калининский | Калининский РЭС | ТП 931 Писково | 30 | 10
Климтино | Калининский | Калининский РЭС | ТП 928 Климтино | 25 | 3
Мелечкино | Калининский | Калининский РЭС | ТП 945 Мелечкино ЗСП | 880 | 362
Благодатное | Калининский | Калининский РЭС | ТП 279 Благодатное ЗСП,ДКУ | 160 | 78
Зеленцыно | Конаковский | Калининский РЭС | ТП 939 Зеленцино | 100 | 28
Филипцево | Калининский | Калининский РЭС | ТП 280 Филипцево | 50 | 0
Гришкино | Конаковский | Калининский РЭС | ТП 938 Гришкино | 50 | 13
Анисимово | Калининский | Калининский РЭС | ТП 281 Анисимово | 63 | 0
Горки | Калининский | Калининский РЭС | ТП 163 Горки | 30 | 0
Пищулино | Калининский | Калининский РЭС | ТП 164 Пищулино | 63 | 0
Зуево | Калининский | Калининский РЭС | ТП 165 Зуево | 63 | 0
Тургиново | Калининский | Калининский РЭС | ТП 940 Поселок энергетиков | 160 | 85
Колталово | Калининский | Калининский РЭС | ТП 152 Колталово ферма | 160 | 53
КраснаяГорка | Калининский | Калининский РЭС | ТП 941 Кр.Горка | 250 | 186
Садовая | Калининский | Калининский РЭС | ТП 942 Садовая | 100 | 88
Мелечкино | Калининский | Калининский РЭС | ТП 943 Мелечкино-3 | 400 | 250
Мелечкино | Калининский | Калининский РЭС | ТП 944 Мелечкино клуб | 400 | 190
Мелечкино | Калининский | Калининский РЭС | ТП 946 Мелечкино-АВМ | 0 | 0
Астафьево | Калининский | Калининский РЭС | ТП 948 Астафьево | 63 | 0
Колталово | Калининский | Калининский РЭС | ТП 146 Тверьторф | 63 | 21
Бордино | Калининский | Калининский РЭС | ТП 952 Бордино | 63 | 1
Рябцево | Калининский | Калининский РЭС | ТП 956 Рябцево | 100 | 6
Колталово | Калининский | Калининский РЭС | ТП 157 Колталово | 160 | 76
Брыково | Калининский | Калининский РЭС | ТП 960 Брыково | 250 | 105
Погорелово | Калининский | Калининский РЭС | ТП 961 Погорелово | 63 | 23
Поминово | Калининский | Калининский РЭС | ТП 962 Поминово | 100 | 31
Головачево | Калининский | Калининский РЭС | ТП 1196 Головачево 2 | 60 | 9
Дудино | Калининский | Калининский РЭС | ТП 966 Дудино | 63 | 0
Ганьково | Калининский | Калининский РЭС | ТП 967 Ганьково-2 | 160 | 53
Большие Горки | Калининский | Калининский РЭС | ТП 968 Б.Горки поселок | 100 | 2
Пенчино | Калининский | Калининский РЭС | ТП 972 Пенчино | 40 | 0
Зинцово | Калининский | Калининский РЭС | ТП 974 Зинцово | 63 | 23
Ферязкино | Калининский | Калининский РЭС | ТП 976 Ферязкино | 100 | 50
Ферязкино | Калининский | Калининский РЭС | ТП 977 Ферязкино 2 | 100 | 50
Якунино | Калининский | Калининский РЭС | ТП 980 Якутино | 100 | 50
Костьково | Калининский | Калининский РЭС | ТП 963 Костьково | 63 | 15
Сельцо-Троицкое | Калининский | Калининский РЭС | ТП 150 Сельцо-Троицкое | 40 | 0
Колталово | Калининский | Калининский РЭС | ТП 156 Кол-во свинарник | 250 | 53
Колталово | Калининский | Калининский РЭС | ТП 154 Колталово кормоцех | 250 | 130
Комплекс Завидово | Калининский | Калининский РЭС | ТП 997 411 | 500 | 94
Колталово | Калининский | Калининский РЭС | ТП 155 Колталово дет.сад | 100 | 16
Тургиново | Калининский | Калининский РЭС | ТП 987 Тургиново ферма | 100 | 31
Колталово | Калининский | Калининский РЭС | ТП 161 Колталово очистные | 250 | 176
Колталово | Калининский | Калининский РЭС | ТП 158 Колталово мастерские | 400 | 233
Тургиново | Калининский | Калининский РЭС | ТП 989 Заречье мех.маст. | 250 | 123
Колталово | Калининский | Калининский РЭС | ТП 153 Колталово контора | 160 | 52
Заречье | Калининский | Калининский РЭС | ТП 990 Заречье дер | 100 | 35
Колталово | Калининский | Калининский РЭС | ТП 160 Колталово АВМ | 400 | 260
Тургиново | Калининский | Калининский РЭС | ТП 982 Тургиново-4 ул.Новая | 50 | 11
Колталово | Калининский | Калининский РЭС | ТП 162 Колталово с.сарай | 250 | 193
Тургиново | Калининский | Калининский РЭС | ТП 991 Сенажные башни | 250 | 143
Кашенцево,Сакулино | Калининский | Калининский РЭС | ТП 572 Кашенцево-Сакулино | 180 | 74
Троица | Калининский | Калининский РЭС | ТП 573 Троица-1 | 100 | 0
Колталово | Калининский | Калининский РЭС | ТП 159 Кол-во кормо-х,ферма | 250 | 144
Тургиново | Калининский | Калининский РЭС | ТП 988 Пилорама (Заречье) | 160 | 12
Крутые Горки | Калининский | Калининский РЭС | ТП 574 Крутые Горки | 63 | 7
Тургиново | Калининский | Калининский РЭС | ТП 983 Военное лесничество | 50 | 22
Колталово | Калининский | Калининский РЭС | ТП 151 Колталово поселок | 250 | 53
Тургиново | Калининский | Калининский РЭС | ТП 986 Школа | 250 | 91
Тургиново | Калининский | Калининский РЭС | ТП 998 ЗСК | 800 | 405
Брыково | Калининский | Калининский РЭС | ТП 992 Брыково ЖК | 250 | 133
Тургиново | Калининский | Калининский РЭС | ТП 981 Тургиново-3 д/сад | 100 | 55
Брыково | Калининский | Калининский РЭС | ТП 999 Брикет.корма | 160 | 77
Тверь | Калининский | Калининский РЭС | ТП Водоочистки | 800 | 50
Долгая Пожня | Конаковский | Калининский РЭС | ТП 995 Долгая Пожня | 100 | 49
Тверь | Калининский | Калининский РЭС | ТП Котельная №3 РП Мамулино | 1260 | 22
д. Бойково | Калининский | Калининский РЭС | ТП 1000 Мелиорация | 400 | 177
Рязаново | Калининский | Калининский РЭС | ТП 1001 Рязаново | 160 | 72
Новинки | Калининский | Калининский РЭС | ТП 1006 Новинки1 | 63 | 7
Новинки | Калининский | Калининский РЭС | ТП 1007 Новинки-2 | 100 | 40
Малиновка | Конаковский | Калининский РЭС | ТП 1005 Малиновка | 100 | 32
Гришкино | Калининский | Калининский РЭС | ТП 1036 Продольная | 160 | 36
д. Гришкино | Калининский | Калининский РЭС | ТП 1037 Пищеблок | 400 | 232
мкр.Мамулино | Калининский | Калининский РЭС | ТП 5672 Мамулино | 1260 | 631
д. Гришкино | Калининский | Калининский РЭС | ТП 1040 "7" | 320 | 94
мкр.Мамулино | Калининский | Калининский РЭС | ТП 5671 Мамулино | 1260 | 638
Бурашево | Калининский | Калининский РЭС | ТП 1041 7А | 410 | 280
Бурашево | Калининский | Калининский РЭС | ТП 1039 Перекачка | 320 | 90
Гришкино | Калининский | Калининский РЭС | ТП 1053 Школа | 250 | 49
Гришкино | Калининский | Калининский РЭС | ТП 1054 Столовая | 250 | 55
д. Гришкино | Калининский | Калининский РЭС | ТП 1038 Котельная | 500 | 188
мкр.Мамулино | Калининский | Калининский РЭС | ТП 5670 Мамулино | 1260 | 661
Кунькино | Калининский | Калининский РЭС | ТП 1011 Кунькино | 63 | 29
Глинки | Калининский | Калининский РЭС | ТП 454 Глинки | 250 | 75
Бельцы | Калининский | Калининский РЭС | ТП 1014 Бельцы | 63 | 1
Оздихово | Калининский | Калининский РЭС | ТП 1013 Оздихово | 20 | 0
Калошино | Калининский | Калининский РЭС | ТП 1016 Калошино | 63 | 27
Третьяково-Блиново | Калининский | Калининский РЭС | ТП 1012 Блиново Третьяково | 40 | 12
Новосельцы | Калининский | Калининский РЭС | ТП 453 Новосельцы | 30 | 7
Быково | Калининский | Калининский РЭС | ТП 1018 Быково | 250 | 86
Зерново-Захарово | Калининский | Калининский РЭС | ТП 1020 Зерново-Захарово | 40 | 1
Комсомольская | Калининский | Калининский РЭС | ТП 1021 Комсомольская | 180 | 51
Новый Поселок | Калининский | Калининский РЭС | ТП 1022 Новый пос.Полубратово | 500 | 127
Полубратово | Калининский | Калининский РЭС | ТП 1023 Полубратово ферма | 160 | 70
Гришино | Калининский | Калининский РЭС | ТП 1034 Гришино | 63 | 13
Княгинькино | Калининский | Калининский РЭС | ТП 1026 Княгинькино | 100 | 24
Абутьково | Калининский | Калининский РЭС | ТП 1032 Абутьково | 50 | 13
Пяткино | Калининский | Калининский РЭС | ТП 1031 Пяткино | 100 | 28
Леушино | Калининский | Калининский РЭС | ТП 1030 Леушино | 100 | 25
Нелидово | Калининский | Калининский РЭС | ТП 1029 Нелидово | 50 | 10
Базыкино | Калининский | Калининский РЭС | ТП 1035 Базыкино | 60 | 16
Телятьево | Калининский | Калининский РЭС | ТП 1027 Телятьево | 60 | 19
Озерецкое | Калининский | Калининский РЭС | ТП 1009 Озерецкое | 100 | 56
Гинделево | Калининский | Калининский РЭС | ТП 1010 Гинделево | 63 | 26
Пушкино | Калининский | Калининский РЭС | ТП 1089 Пушкино ферма | 250 | 77
Прокофьево | Калининский | Калининский РЭС | ТП 1090 Прокофьево ЗСП | 160 | 126
Пушкино | Калининский | Калининский РЭС | ТП 1091 Пушкино-2 | 410 | 268
Пушкино | Калининский | Калининский РЭС | ТП 1092 АВМ | 250 | 124
Прокофьево | Калининский | Калининский РЭС | ТП 1093 Прокофьево ЖК | 63 | 10
Савино,Федоровское | Калининский | Калининский РЭС | ТП 1071 Савино-Федоровское | 60 | 13
Львово,Котово,Марьино | Калининский | Калининский РЭС | ТП 1073 Львово | 63 | 26
Петровское | Калининский | Калининский РЭС | ТП 1076 Петровское центр | 160 | 103
Петровское | Калининский | Калининский РЭС | ТП 1075 Петровское свинарник | 315 | 177
Петровское | Калининский | Калининский РЭС | ТП 1078 Петровское пос | 250 | 82
Кашино | Калининский | Калининский РЭС | ТП 1079 Кашино | 63 | 19
Заовражье,Крюково | Калининский | Калининский РЭС | ТП 1080 Заовражье Крюково | 60 | 24
Петровское | Калининский | Калининский РЭС | ТП 1081 Петровское ЖК | 250 | 56
Голобово | Калининский | Калининский РЭС | ТП 452 Голобово | 250 | 198
Квакшино | Калининский | Калининский РЭС | ТП 1085 Олимпийская деревня | 160 | 19
Починки | Калининский | Калининский РЭС | ТП 1086 Починки | 20 | 0
Иванцево | Калининский | Калининский РЭС | ТП 1087 Иванцево | 25 | 0
Селино | Калининский | Калининский РЭС | ТП 1082 Селино | 160 | 81
Трояново | Калининский | Калининский РЭС | ТП 1083 Трояново | 500 | 304
Митенево | Калининский | Калининский РЭС | ТП 1095 Котельная | 500 | 316
Митенево | Калининский | Калининский РЭС | ТП 1094 Митенево пос. | 250 | 94
Вахново | Калининский | Калининский РЭС | ТП 1098 Вахново | 50 | 9
Шилово | Калининский | Калининский РЭС | ТП 1114 Шилово | 20 | 0
Нестерово | Калининский | Калининский РЭС | ТП 1108 ЗСП | 250 | 147
Нестерово | Калининский | Калининский РЭС | ТП 1109 Нестерово деревня | 250 | 128
Нестерово | Калининский | Калининский РЭС | ТП 1110 Новый пос. | 250 | 168
Саматово | Калининский | Калининский РЭС | ТП 1111 Саматово | 100 | 44
Федурино | Калининский | Калининский РЭС | ТП 1112 Федурино-1 | 60 | 19
Нестерово | Калининский | Калининский РЭС | ТП 1107 Нестерово ферма | 250 | 142
Ильинское | Калининский | Калининский РЭС | ТП 1116 Мех.мастерские | 400 | 194
Вески | Калининский | Калининский РЭС | ТП 1121 Вески | 100 | 40
Турово | Калининский | Калининский РЭС | ТП 1123 Турово | 63 | 17
Алексеевское | Калининский | Калининский РЭС | ТП 1125 Алексеевское | 50 | 12
Лесная Поляна | Калининский | Калининский РЭС | ТП 1119 Лесная поляна | 63 | 10
Ильинское | Калининский | Калининский РЭС | ТП 1117 Вет.лечебница | 160 | 72
Турово | Калининский | Калининский РЭС | ТП 1124 Турово ферма | 63 | 26
Ильинское | Калининский | Калининский РЭС | ТП 1127 Ильинское 3 | 160 | 71
Березино | Калининский | Калининский РЭС | ТП 1128 Карт.хран | 400 | 205
Сушково | Калининский | Калининский РЭС | ТП 1129 Сумково | 63 | 21
Березино | Калининский | Калининский РЭС | ТП 1133 Поселок | 63 | 15
Вашутино | Калининский | Калининский РЭС | ТП 1135 Вашутино | 100 | 32
Сухарево | Калининский | Калининский РЭС | ТП 1136 Сухарево дет.сад | 30 | 1
Сергеево,Титово | Калининский | Калининский РЭС | ТП 1137 Сергеево | 50 | 0
Солодилово,Волнино | Калининский | Калининский РЭС | ТП 1138 Солодилово | 100 | 34
Березино | Калининский | Калининский РЭС | ТП 1131 Мех.мастерские | 320 | 243
Березино | Калининский | Калининский РЭС | ТП 1132 Клуб | 320 | 155
Киверниково | Калининский | Калининский РЭС | ТП 1028 Киверниково | 30 | 5
Б.Горки | Калининский | Калининский РЭС | ТП 970 Б.Горки ЖК | 160 | 64
Тургиново | Калининский | Калининский РЭС | ТП 959 Больница | 180 | 114
Тургиново | Калининский | Калининский РЭС | ТП 958 Тургиново 1 | 250 | 80
Медвежье | Калининский | Калининский РЭС | ТП 901 Медвежье | 63 | 4
Лукьяново | Калининский | Калининский РЭС | ТП 907 Лукъяново1 | 100 | 23
Ельзово | Калининский | Калининский РЭС | ТП 978 Ельзово-2 | 100 | 38
Тургиново | Калининский | Калининский РЭС | ТП 984 Храм | 500 | 100
Лапино | Конаковский | Калининский РЭС | ТП 1003 Лапино | 250 | 122
Заозерье | Калининский | Калининский РЭС | ТП Заозерье | 100 | 13
Глинки | Калининский | Калининский РЭС | ТП 569 Глинки | 250 | 57
Казино | Калининский | Калининский РЭС | ТП 446 Казино | 160 | 107
Гришкино | Калининский | Калининский РЭС | ТП 1052 Луговая | 100 | 28
Зиновьево | Калининский | Калининский РЭС | ТП Зиновьево | 160 | 19
Кадино | Калининский | Калининский РЭС | ТП 447 Кадино | 100 | 69
Кадино | Калининский | Калининский РЭС | ТП 448 Кадино Тверьблок | 63 | 37
Щекотово | Калининский | Калининский РЭС | ТП 455 Щекотово | 160 | 116
Щекотово | Калининский | Калининский РЭС | ТП 455А Щекотово | 160 | 115
Носово | Калининский | Калининский РЭС | ТП 457 Носово-2 | 100 | 33
Носово | Калининский | Калининский РЭС | ТП 456 Носово-1 | 20 | 0
Напрудное | Калининский | Калининский РЭС | ТП 195 Напрудное | 160 | 8
Мозжарино | Калининский | Калининский РЭС | ТП 194 Мозжарино | 40 | 3
Лебедево | Калининский | Калининский РЭС | ТП 199 Лебедево 2 ЗСП | 100 | 6
Лебедево | Калининский | Калининский РЭС | ТП 198 Лебедево село | 250 | 23
Курово | Калининский | Калининский РЭС | ТП 197 Курово | 100 | 0
Раслово | Калининский | Калининский РЭС | ТП 196 Раслово | 250 | 40
Никулино | Калининский | Калининский РЭС | ТП 186 Никулино котельная | 160 | 45
Никулино | Калининский | Калининский РЭС | ТП 204 Ник-но т.центр | 400 | 123
Никулино | Калининский | Калининский РЭС | ТП 188 Никулино клуб | 400 | 111
Никулино | Калининский | Калининский РЭС | ТП 189 Никулино Ст.2 подъема | 100 | 41
Никулино | Калининский | Калининский РЭС | ТП 185 Никулино ЗСП | 250 | 72
Никулино | Калининский | Калининский РЭС | ТП 192 Никулино ферма | 250 | 167
Бурашево | Калининский | Калининский РЭС | ТП 218 Бурашево коттеджи | 160 | 32
Аксинькино | Калининский | Калининский РЭС | ТП 207 Аксинькино | 30 | 0
Неготино | Калининский | Калининский РЭС | ТП 208 Неготино | 160 | 62
Андрейково | Калининский | Калининский РЭС | ТП 216 Андрейково ж.д | 320 | 147
Андрейково | Калининский | Калининский РЭС | ТП 211 Андрейково клуб | 400 | 213
Бортниково | Калининский | Калининский РЭС | ТП 613 Бортниково коттеджи | 500 | 316
Тверь | Калининский | Калининский РЭС | ТП 206 | 320 | 42
Бирюлино | Калининский | Калининский РЭС | ТП 220 Бирюлино | 100 | 22
Андрейково | Калининский | Калининский РЭС | ТП 214 Андрейково мех.мастерские | 400 | 165
Греблево | Калининский | Калининский РЭС | ТП 222 Греблево | 63 | 11
Симоново | Калининский | Калининский РЭС | ТП 221 Симоново | 25 | 0
Кольцово | Калининский | Калининский РЭС | ТП 223 Кольцово | 160 | 32
Колесниково,Митяево | Калининский | Калининский РЭС | ТП 215 Ст.боиочистки | 400 | 250
Андрейково | Калининский | Калининский РЭС | ТП 212 Андрейково ЗСП | 250 | 57
Володино | Калининский | Калининский РЭС | ТП 210 Володино | 250 | 67
Колесниково,Вишенки | Калининский | Калининский РЭС | ТП 209 Колеснико,Вишняково | 250 | 48
Андрейково | Калининский | Калининский РЭС | ТП 213 Андрейково ЖК | 250 | 47
Ст. Погост | Калининский | Калининский РЭС | ТП 232 Ст.Погост м.маст. | 250 | 169
СтарыйПогост | Калининский | Калининский РЭС | ТП 231 Ст.Погост котельная | 250 | 52
СтарыйПогост | Калининский | Калининский РЭС | ТП 233 Ст.Погост ж.дома | 250 | 59
СтарыйПогост | Калининский | Калининский РЭС | ТП 236 Ст.Погост крхр | 250 | 172
Чуприяново | Калининский | Калининский РЭС | ТП 230 Семенохранилище | 400 | 84
Чуприяново | Калининский | Калининский РЭС | ТП 229 Чуприяново деревня | 160 | 56
Труново | Калининский | Калининский РЭС | ТП № 238 Труново | 160 | 23
Федосово | Калининский | Калининский РЭС | ТП 239 Федосово | 100 | 23
Марьино | Калининский | Калининский РЭС | ТП 224 Марьино | 100 | 11
Щербинино | Калининский | Калининский РЭС | ТП 235 Щербинино | 160 | 69
Чуприяново | Калининский | Калининский РЭС | ТП Переключательный пункт | 0 | 0
Никольское | Калининский | Калининский РЭС | ТП 521 Жил.дом-1 | 160 | 20
Борихино | Калининский | Калининский РЭС | ТП 200 Борихино | 100 | 71
Палкино | Калининский | Калининский РЭС | ТП 180 Палкино | 100 | 6
Бакшеево | Калининский | Калининский РЭС | ТП 1067 Бакшеево ЗСП | 100 | 32
Никулино | Калининский | Калининский РЭС | ТП 183 Школа | 160 | 32
Кривцово | Калининский | Калининский РЭС | ТП 201 Кривцово село | 250 | 11
Кривцово | Калининский | Калининский РЭС | ТП 202 Кривцово м.маст. | 160 | 115
Кривцово | Калининский | Калининский РЭС | ТП 203 Кривцово ферма | 250 | 63
Никулино | Калининский | Калининский РЭС | ТП 181 Никулино село | 63 | 8
Львово | Калининский | Калининский РЭС | ТП 905 Львово | 25 | 1
Андрейково | Калининский | Калининский РЭС | ТП 205 Андрейково | 100 | 10
Глинково | Калининский | Калининский РЭС | ТП 547 Глинково | 250 | 42
Головино | Конаковский | Калининский РЭС | ТП 809 Головино | 100 | 18
Михалиха | Конаковский | Калининский РЭС | ТП 812 Михалиха | 100 | 18
Ближнее Хорошово | Конаковский | Калининский РЭС | ТП 811 Хорошово деревня | 250 | 83
Мыслятино | Конаковский | Калининский РЭС | ТП 813 Мыслятино | 100 | 9
Дальнее Хорошово | Конаковский | Калининский РЭС | ТП 810 Хорошово ближнее | 40 | 0
Поповское | Конаковский | Калининский РЭС | ТП 814 Поповское деревня | 400 | 181
Поповское | Конаковский | Калининский РЭС | ТП 815 Поповское ферма | 160 | 52
Устье | Конаковский | Калининский РЭС | ТП 827 Устье | 63 | 0
Городище | Конаковский | Калининский РЭС | ТП 828 Городище | 160 | 70
Харлово | Конаковский | Калининский РЭС | ТП 829 Харлово | 100 | 26
Никольское | Конаковский | Калининский РЭС | ТП 819 Никольское | 60 | 5
Никольское | Конаковский | Калининский РЭС | ТП 820 Никольское ферма | 30 | 0
Никольское | Конаковский | Калининский РЭС | ТП 818 Никольское ЗСП | 250 | 126
Осипово | Конаковский | Калининский РЭС | ТП 821 Осипово | 100 | 24
Харитоново | Конаковский | Калининский РЭС | ТП 822 Харитоново 1 | 100 | 23
Харитоново | Конаковский | Калининский РЭС | ТП 823 Харитоново 2 | 63 | 9
Акулово | Конаковский | Калининский РЭС | ТП 824 Акулово | 160 | 25
Мерилово | Конаковский | Калининский РЭС | ТП 825 Мерилово | 100 | 36
Перетрусово | Конаковский | Калининский РЭС | ТП 826 Перетрусово | 100 | 34
Захарьино | Калининский | Калининский РЭС | ТП 804 Захарьино ферма | 63 | 13
Нестерово | Калининский | Калининский РЭС | ТП 805 Нестерово ферма | 60 | 9
Видогощи | Калининский | Калининский РЭС | ТП 806 Видогощи 3 | 60 | 27
Видогощи | Калининский | Калининский РЭС | ТП 808 Видогощи 2 | 160 | 19
Видогощи | Калининский | Калининский РЭС | ТП 807 Видогощи 1 | 250 | 26
Староселье | Калининский | Калининский РЭС | ТП 802 Староселье | 160 | 42
Борзенево | Калининский | Калининский РЭС | ТП 803 Борзенево | 40 | 2
Рождествено | Калининский | Калининский РЭС | ТП 801 Рождествено поселок | 250 | 65
Рождествено | Калининский | Калининский РЭС | ТП 800 Рождествено мол.завод | 400 | 179
Рождествено | Калининский | Калининский РЭС | ТП 831 Рождествено котельная | 570 | 228
Рождествено | Калининский | Калининский РЭС | ТП 832 Рождествено село | 160 | 45
Городня | Калининский | Калининский РЭС | ТП 428 Городня насосная | 160 | 71
Городня | Калининский | Калининский РЭС | ТП 430 Городня насосная | 250 | 77
Ширяково,Зеленец | Калининский | Калининский РЭС | ТП 431 Ширяково-Зеленец | 400 | 89
Савино | Калининский | Калининский РЭС | ТП 434 Т/б Савино | 100 | 56
д.Городня | Калининский | Калининский РЭС | ТП 429 Городня деревня | 25 | 0
Савино | Калининский | Калининский РЭС | ТП 432 Савино | 160 | 120
Степаньково | Калининский | Калининский РЭС | ТП 436 Степаньково | 160 | 59
Савинская слобода | Калининский | Калининский РЭС | ТП 433 Савинская слобода ЖК | 800 | 258
Спирково | Калининский | Калининский РЭС | ТП 437 Спирково | 63 | 9
Поддубки | Калининский | Калининский РЭС | ТП 438 Поддубки д.сад | 63 | 1
Поддубки | Калининский | Калининский РЭС | ТП 439 Поддубки ферма | 160 | 4
Мермерины | Калининский | Калининский РЭС | ТП 443 Мермерины ферма | 160 | 64
Мермерины | Калининский | Калининский РЭС | ТП 440 Мермерины ЗСП | 160 | 81
Мермерины | Калининский | Калининский РЭС | ТП 441 Мермерины клуб | 500 | 189
Мермерины | Калининский | Калининский РЭС | ТП 444 Мермерины оч.соор | 250 | 111
Мермерины | Калининский | Калининский РЭС | ТП 445 Мермерины холодильник | 400 | 166
Мермерины | Калининский | Калининский РЭС | ТП 449 Мермерины зв/ферма | 630 | 294
Ст. Кулицкая | Калининский | Калининский РЭС | ТП 6 КЭМЗ-1 | 640 | 149
Ст. Кулицкая | Калининский | Калининский РЭС | ТП 7 КЭМЗ-2 | 800 | 265
Кулицкая | Калининский | Калининский РЭС | ТП 5 Кулицкая ЖК | 800 | 230
Бойково | Калининский | Калининский РЭС | ТП 8 Бойково ЗСП | 250 | 136
Садыково | Калининский | Калининский РЭС | ТП 16 Садыково | 30 | 0
Теребино | Калининский | Калининский РЭС | ТП 20 Теребино | 30 | 13
Жирносово | Калининский | Калининский РЭС | ТП 21 Жирносово | 30 | 0
Мухино | Калининский | Калининский РЭС | ТП 26 Мухино | 400 | 85
Мухино | Калининский | Калининский РЭС | ТП 24 Мухино крхр | 160 | 60
Мухино | Калининский | Калининский РЭС | ТП 23 Мухино ЗСП | 400 | 80
Мухино | Калининский | Калининский РЭС | ТП 25,25А Мухино ЖК | 500 | 34
ст.Кулицкая | Калининский | Калининский РЭС | ТП 1 Кулицкая школа | 160 | 24
ст.Кулицкая | Калининский | Калининский РЭС | ТП 4 Кулицкая насосная | 100 | 3
ст.Кулицкая | Калининский | Калининский РЭС | ТП 3 Кулицкая ж.зона | 250 | 95
Бойково | Калининский | Калининский РЭС | ТП 10 Бойково ЗСП | 250 | 168
Бойково | Калининский | Калининский РЭС | ТП 9 Бойково ферма | 100 | 53
Бойково | Калининский | Калининский РЭС | ТП 11 Бойково м.мастерские | 160 | 45
Дьяково | Калининский | Калининский РЭС | ТП 14 Дьяково | 160 | 84
Дьяково | Калининский | Калининский РЭС | ТП 15 Дьяково ферма | 100 | 6
Давыдово | Калининский | Калининский РЭС | ТП 13 Давыдово | 160 | 32
Киево | Калининский | Калининский РЭС | ТП 18 Киево | 160 | 63
Лясково | Калининский | Калининский РЭС | ТП 19 Лясково | 250 | 63
Лямово | Калининский | Калининский РЭС | ТП 29 Лямово | 160 | 53
Ивановское,Новосельцы | Калининский | Калининский РЭС | ТП 31 Ивановское-Вишняково | 63 | 6
Горки | Калининский | Калининский РЭС | ТП 39 П.Горки ферма | 160 | 31
Заболотье | Калининский | Калининский РЭС | ТП 22 Заболотье | 63 | 15
Ивановские Горки | Калининский | Калининский РЭС | ТП 28 Ив.Горки | 30 | 0
Заречье,Зиновьево | Калининский | Калининский РЭС | ТП 27 Заречье-Зиновьево | 100 | 13
ст.Кулицкая | Калининский | Калининский РЭС | ТП 2 Кулицкая поселок | 100 | 17
Новое Чопрово | Калининский | Калининский РЭС | ТП 32 Н.Чопрово | 100 | 25
Рагдино | Калининский | Калининский РЭС | ТП 33 Рагдино ферма | 100 | 78
Рагдино | Калининский | Калининский РЭС | ТП 34 Рагдино | 160 | 17
СтароеЧопрово | Калининский | Калининский РЭС | ТП 35 Ст.Чопрово | 63 | 0
КрасныйБор | Калининский | Калининский РЭС | ТП 36 Кр.Бор | 100 | 14
Кр.Бор | Калининский | Калининский РЭС | ТП 650 ферм.хоз-во | 160 | 80
Кобячево | Калининский | Калининский РЭС | ТП 561 с/о Верхневолжское | 400 | 136
Красная Гора | Калининский | Калининский РЭС | ТП 141 Сенной сарай | 160 | 93
Красная Гора | Калининский | Калининский РЭС | ТП 137 Котельная | 320 | 81
с.КраснаяГора | Калининский | Калининский РЭС | ТП 138 Жил.зона | 160 | 48
с.Красная Гора | Калининский | Калининский РЭС | ТП 142 Красная Гора | 160 | 31
с.Красная Гора | Калининский | Калининский РЭС | ТП 139 Фруктохранилище | 160 | 17
Красная Гора | Калининский | Калининский РЭС | ТП 136 Мехмастерские | 250 | 164
Некрасово | Калининский | Калининский РЭС | ТП 143 Некрасово 3 | 100 | 26
Некрасово | Калининский | Калининский РЭС | ТП 543 Некрасово 6 | 250 | 175
Некрасово | Калининский | Калининский РЭС | ТП 544 Некрасово 7 | 250 | 122
Некрасово | Калининский | Калининский РЭС | ТП 147 Детдом | 180 | 53
Некрасово | Калининский | Калининский РЭС | ТП 144 Школа-интернат | 400 | 75
Порядино | Калининский | Калининский РЭС | ТП 149 Порядино | 63 | 9
Шульгино | Калининский | Калининский РЭС | ТП 148 Шульгино | 60 | 11
Шалайково | Калининский | Калининский РЭС | ТП 542 Шалайково | 160 | 92
Некрасово | Калининский | Калининский РЭС | ТП 145 Некрасово ферма | 160 | 20
Курково | Калининский | Калининский РЭС | ТП 640 Курково | 30 | 5
Путилово | Калининский | Калининский РЭС | ТП 586 Путиловские лагеря-1 | 100 | 22
Путилово | Калининский | Калининский РЭС | ТП 587 Путиловские лагеря-2 | 100 | 32
Антоново | Калининский | Калининский РЭС | ТП 133 Антоново | 63 | 0
Владеево | Калининский | Калининский РЭС | ТП 134 Владеево | 100 | 24
Гудово | Калининский | Калининский РЭС | ТП 135 Гудово | 100 | 31
Дубровки | Калининский | Калининский РЭС | ТП 129 Дубровки | 30 | 0
Моркино | Калининский | Калининский РЭС | ТП 128 Моркино ферма | 250 | 191
Путилово | Калининский | Калининский РЭС | ТП 130 Путилово телятник | 250 | 142
Моркино | Калининский | Калининский РЭС | ТП 127 Моркино | 160 | 50
Моркино | Калининский | Калининский РЭС | ТП 132 Бабичев В.И. | 100 | 52
Рубцово | Калининский | Калининский РЭС | ТП 131 Рубцово | 30 | 1
Беседы | Калининский | Калининский РЭС | ТП 126 Беседы | 160 | 32
Беседы | Калининский | Калининский РЭС | ТП 610 Беседы 2 улица | 160 | 22
Якшино | Калининский | Калининский РЭС | ТП 121 Якшино | 63 | 0
Афанасово | Калининский | Калининский РЭС | ТП 122 Афанасово | 50 | 0
Сеславье | Калининский | Калининский РЭС | ТП 125 Сеславье | 160 | 34
Сельцо | Калининский | Калининский РЭС | ТП 124 Сельцо-2 ЗСП | 400 | 228
Сельцо | Калининский | Калининский РЭС | ТП 123 Сельцо-1 ферма | 100 | 22
Лисицы | Калининский | Калининский РЭС | ТП 351 Лисицы ферма | 100 | 23
Лисицы | Калининский | Калининский РЭС | ТП 350 Лисицы | 180 | 35
Тверь | Калининский | Калининский РЭС | ТП 355 Центросвар | 100 | 39
Мишнево | Калининский | Калининский РЭС | ТП 353 Мишнево | 30 | 5
Судимирки | Калининский | Калининский РЭС | ТП 354 Судимирки | 250 | 86
Судимирки | Калининский | Калининский РЭС | ТП №1535 База отдыха №01 ПС Лисицкий Бор | 100 | 80
Сергеевка | Калининский | Калининский РЭС | ТП 352 Сергеевка | 160 | 73
Юрьевское | Калининский | Калининский РЭС | ТП 357 Юрьевское-2 | 100 | 15
Юрьевское | Калининский | Калининский РЭС | ТП 356 Юрьевское | 100 | 9
Заборовье | Калининский | Калининский РЭС | ТП 359 Заборовье ж.дома,столовая | 160 | 55
Заборовье | Калининский | Калининский РЭС | ТП 358 Заборовье ферма | 160 | 47
Заборовье | Калининский | Калининский РЭС | ТП 360 Заборовье ЗСП | 250 | 71
Заборовье | Калининский | Калининский РЭС | ТП 554 Заборовье крхр | 400 | 221
Заборовье | Калининский | Калининский РЭС | ТП 535 ЖК | 800 | 388
Заборовье | Калининский | Калининский РЭС | ТП 536 ЖК | 500 | 254
Курганово | Калининский | Калининский РЭС | ТП 363 Курганово | 63 | 12
Тенешкино | Калининский | Калининский РЭС | ТП 362 Тенешкино | 30 | 4
Ильино | Калининский | Калининский РЭС | ТП 364 Ильино | 40 | 1
Каблуково | Калининский | Калининский РЭС | ТП 361 Каблуково поселок | 100 | 9
Лисицы | Калининский | Калининский РЭС | ТП 349 Лисицы | 100 | 65
Медное | Калининский | Калининский РЭС | ТП 600 База эл.сетей | 100 | 54
Медное | Калининский | Калининский РЭС | ТП 374 Гараж | 100 | 11
с.Медное | Калининский | Калининский РЭС | ТП 375 ул.Гагарина | 40 | 0
Порожки | Калининский | Калининский РЭС | ТП 369 Порожки | 160 | 32
Мухино | Калининский | Калининский РЭС | ТП 370 Мухино 1 | 100 | 20
Мухино | Калининский | Калининский РЭС | ТП 583 Мухино 2 | 100 | 43
Фенино | Калининский | Калининский РЭС | ТП 373 Фенино | 100 | 7
Осинки | Калининский | Калининский РЭС | ТП 371 Осинки | 160 | 60
Буявино | Калининский | Калининский РЭС | ТП 372 Буявино | 160 | 35
Медное | Калининский | Калининский РЭС | ТП 365 Промкомбинат | 180 | 109
Медное | Калининский | Калининский РЭС | ТП 366 о/л Вагонзавода | 320 | 165
Медное | Калининский | Калининский РЭС | ТП 377 Школа | 500 | 232
Медное | Калининский | Калининский РЭС | ТП 376 КНС | 160 | 95
с.Медное | Калининский | Калининский РЭС | ТП 367 Больница | 100 | 24
Медное | Калининский | Калининский РЭС | ТП 368 Теплицы | 400 | 289
Ямок | Калининский | Калининский РЭС | ТП 416 о/л Энергетик | 800 | 202
Перехожее | Калининский | Калининский РЭС | ТП 427 Перехожее | 20 | 0
Семеновское | Калининский | Калининский РЭС | ТП 385 Семеновское | 63 | 0
Волынцево | Калининский | Калининский РЭС | ТП 386 Волынцево | 250 | 71
Доншино | Калининский | Калининский РЭС | ТП 388 Доншино | 63 | 24
М.Борки | Калининский | Калининский РЭС | ТП 389 М.Борки | 100 | 34
Гнилицы | Калининский | Калининский РЭС | ТП 390 Гнилицы | 10 | 2
Новинки | Калининский | Калининский РЭС | ТП 625 Новинки | 160 | 25
Новинки | Калининский | Калининский РЭС | ТП 626 Новинки | 100 | 4
Новинки | Калининский | Калининский РЭС | ТП 391 Новинки | 250 | 14
Савинская Слобода | Калининский | Калининский РЭС | ТП 393 Сав.Слобода ферма | 60 | 0
Савинская Слобода | Калининский | Калининский РЭС | ТП 392 Савинская Слобода дер | 30 | 0
Савинская Слобода | Калининский | Калининский РЭС | ТП 394 Савинская Слобода ЗСП | 400 | 154
Борки | Калининский | Калининский РЭС | ТП 397 Борки ж.дома | 63 | 17
Сухойручей | Калининский | Калининский РЭС | ТП 396 Сухой ручей | 160 | 35
Медное | Калининский | Калининский РЭС | ТП 387 Насосная 2 | 63 | 49
Медное | Калининский | Калининский РЭС | ТП 559 Насосная 1 | 250 | 186
Медное | Калининский | Калининский РЭС | ТП 401 Стройцех | 400 | 230
с.Медное | Калининский | Калининский РЭС | ТП 400 Медное крхр | 250 | 108
с.Медное | Калининский | Калининский РЭС | ТП 399 Бани | 63 | 12
Медное | Калининский | Калининский РЭС | ТП 541 СЛМК | 320 | 132
с.Медное | Калининский | Калининский РЭС | ТП 404 120 кв.ж.дом | 250 | 85
с.Медное | Калининский | Калининский РЭС | ТП 408 Общежитие | 160 | 37
с.Медное | Калининский | Калининский РЭС | ТП 409 Зерноток | 400 | 0
Медное | Калининский | Калининский РЭС | ТП 411 Бункера | 800 | 361
с.Медное | Калининский | Калининский РЭС | ТП 405 Лесхоз | 100 | 0
с.Медное | Калининский | Калининский РЭС | ТП 406 Почта | 250 | 70
с.Медное | Калининский | Калининский РЭС | ТП 410 Беговая, Почтовая | 100 | 0
Слобода | Калининский | Калининский РЭС | ТП 412 Слобода | 100 | 55
Медное | Калининский | Калининский РЭС | ТП 538 Насосная | 100 | 42
с.Медное | Калининский | Калининский РЭС | ТП 413 Слобода АВМ | 400 | 178
Медное | Калининский | Калининский РЭС | ТП 537 Сыроварня | 800 | 247
Ямок | Калининский | Калининский РЭС | ТП 414 Ямок | 100 | 12
с.Медное | Калининский | Калининский РЭС | ТП 575 Школа-интернат | 160 | 35
Медное | Калининский | Калининский РЭС | ТП 417 о/л Искож | 320 | 115
Тверь | Калининский | Калининский РЭС | ТП 654 ЦПС | 1260 | 662
Савватьево | Калининский | Калининский РЭС | ТП 332 Савватьево | 160 | 0
Поддубье | Калининский | Калининский РЭС | ТП 333 Поддубье | 160 | 15
Каблуково | Калининский | Калининский РЭС | ТП 336 Каблуково деревня | 160 | 17
Каблуково | Калининский | Калининский РЭС | ТП 339 Каблуково м.мастерск. | 250 | 52
Каблуково | Калининский | Калининский РЭС | ТП 338 Каблуково ферма | 250 | 146
Крупышево | Калининский | Калининский РЭС | ТП 334 Крупшево ферма | 30 | 9
Крупышево | Калининский | Калининский РЭС | ТП 337 Крупшево коттеджи | 100 | 25
Оршино | Калининский | Калининский РЭС | ТП 346 Оршино коттеджи | 63 | 1
Оршино | Калининский | Калининский РЭС | ТП 335 Оршино | 160 | 59
Савватьево | Калининский | Калининский РЭС | ТП 348 Торг.центр | 250 | 126
Савватьево | Калининский | Калининский РЭС | ТП 347 Жил.зона | 250 | 145
Савватьево | Калининский | Калининский РЭС | ТП 344 Торг.центр, клуб | 250 | 64
Савватьево | Калининский | Калининский РЭС | ТП 343 Пром.зона | 800 | 317
Савватьево | Калининский | Калининский РЭС | ТП 540 Кроликоферма | 800 | 387
Шеды | Калининский | Калининский РЭС | ТП 345 Шеды | 100 | 12
Горютино | Калининский | Калининский РЭС | ТП 294 Горютино ферма | 180 | 20
Горютино | Калининский | Калининский РЭС | ТП 295 Горютино школа | 500 | 159
Авакумово | Калининский | Калининский РЭС | ТП 330 Коттеджи | 500 | 221
Авакумово | Калининский | Калининский РЭС | ТП 307 Котельная | 800 | 224
Авакумово | Калининский | Калининский РЭС | ТП 327 Жил.зона | 320 | 151
Авакумово | Калининский | Калининский РЭС | ТП 326 СИОЖ-2 | 800 | 322
п.Аввакумово | Калининский | Калининский РЭС | ТП 518 Мехлесхоз | 250 | 54
Лукино | Калининский | Калининский РЭС | ТП 297 Лукино деревня | 160 | 26
Беклемишево | Калининский | Калининский РЭС | ТП 298 Беклемишево | 30 | 10
Авакумово | Калининский | Калининский РЭС | ТП 300 с/о Мир | 100 | 32
Пищалкино | Калининский | Калининский РЭС | ТП 299 Пищалкино | 160 | 52
Перелески | Калининский | Калининский РЭС | ТП 301 с/о Перелески | 160 | 90
Мичуринец | Калининский | Калининский РЭС | ТП 302 с/о Мичуринец | 60 | 11
Сахарово | Калининский | Калининский РЭС | ТП 304 Цех с/т гранул | 250 | 136
Сопково | Калининский | Калининский РЭС | ТП 305 Сопково ЗСП | 400 | 320
Сопково | Калининский | Калининский РЭС | ТП 306 Сопково крхр | 630 | 177
Калошино | Калининский | Калининский РЭС | ТП 303 Калошино | 100 | 24
Сахарово | Калининский | Калининский РЭС | ТП 319 Ферма | 1030 | 468
Сахарово | Калининский | Калининский РЭС | ТП 308 СХА Уч.корпус2 | 720 | 316
Сахорово | Калининский | Калининский РЭС | ТП № 309 Дет.сад | 500 | 284
Сахорово | Калининский | Калининский РЭС | ТП 310 Учхоз,магазин,клуб | 630 | 0
Сахарово | Калининский | Калининский РЭС | ТП 313 ЖК | 400 | 35
Сахарово | Калининский | Калининский РЭС | ТП 314 Агрохимлаборатория | 400 | 177
Сахарово | Калининский | Калининский РЭС | ТП 315 С/х выставка | 250 | 102
п.Сахарово | Калининский | Калининский РЭС | ТП 322 ШПК | 800 | 264
Сахарово | Калининский | Калининский РЭС | ТП 321 Мастерские | 100 | 44
Андреевское | Калининский | Калининский РЭС | ТП 323 Андреевское | 100 | 7
Аркатово | Калининский | Калининский РЭС | ТП 324 Аркатово | 250 | 59
Котеджи Литвинки | Калининский | Калининский РЭС | ТП 685 | 800 | 126
Сахорово | Калининский | Калининский РЭС | ТП 527 | 500 | 232
Тверь | Калининский | Калининский РЭС | ТП 526 | 800 | 370
Тверь | Калининский | Калининский РЭС | ТП 525 | 800 | 182
Тверь | Калининский | Калининский РЭС | ТП 524 | 200 | 80
Батино | Калининский | Калининский РЭС | ТП 675 Батино | 100 | 19
Тверь | Калининский | Калининский РЭС | ТП 620 Насосная | 160 | 30
Батино | Калининский | Калининский РЭС | ТП 258 Насосная | 100 | 59
Эммаус | Калининский | Калининский РЭС | ТП 253 Эммаус ферма | 250 | 22
Прибытково | Калининский | Калининский РЭС | ТП 255 Сен.сарай | 800 | 268
Эммаус | Калининский | Калининский РЭС | ТП 254 ЖК | 800 | 53
Эммаус | Калининский | Калининский РЭС | ТП 265 Геологи | 250 | 101
Эммаус | Калининский | Калининский РЭС | ТП 259 ЗСП | 800 | 301
Эммаус | Калининский | Калининский РЭС | ТП 251 ЗСП | 400 | 281
Эммаус | Калининский | Калининский РЭС | ТП 252 АВМ | 250 | 125
Эммаус | Калининский | Калининский РЭС | ТП 257 крхр | 400 | 245
Каленовка | Калининский | Калининский РЭС | ТП 249 Каленовка | 63 | 29
Пасынково | Калининский | Калининский РЭС | ТП 246 Перекачка | 160 | 97
Пасынково | Калининский | Калининский РЭС | ТП 247 Перекачка | 100 | 24
Губино | Калининский | Калининский РЭС | ТП 596 Губино | 63 | 20
Прибытково | Калининский | Калининский РЭС | ТП 250 Прибытково | 250 | 57
Эммаус | Калининский | Калининский РЭС | ТП 286 Жил.дом | 160 | 42
Эммаус | Калининский | Калининский РЭС | ТП 267 Котельная | 800 | 342
п.Эммаус | Калининский | Калининский РЭС | ТП 261 КНС | 160 | 117
Эммаус | Калининский | Калининский РЭС | ТП 270 Эммаус Коттеджи | 160 | 34
Эммаус | Калининский | Калининский РЭС | ТП 273 Эммаус м.мастерские | 160 | 0
Эммаус | Калининский | Калининский РЭС | ТП 285 Спутник | 160 | 72
Эммаус | Калининский | Калининский РЭС | ТП 271 АЗС | 100 | 42
Эммаус | Калининский | Калининский РЭС | ТП 268 Школа-интернат 1 | 250 | 110
Эммаус | Калининский | Калининский РЭС | ТП 266 Геологи | 400 | 211
Эммаус | Калининский | Калининский РЭС | ТП 262 жил.зона | 400 | 181
Эммаус | Калининский | Калининский РЭС | ТП 263 Клуб | 400 | 200
Эммаус | Калининский | Калининский РЭС | ТП 264 Школа | 500 | 372
Пасынково | Калининский | Калининский РЭС | ТП 245 Пасынково ферма | 250 | 97
Горохово | Калининский | Калининский РЭС | ТП 248 Горохово | 100 | 23
Эммаус | Калининский | Калининский РЭС | ТП № 274 пост ГИБДД | 63 | 19
Эммаус | Калининский | Калининский РЭС | ТП 260 кафе Березка | 160 | 69
Эммаус | Калининский | Калининский РЭС | ТП 278 с.Эммаус | 160 | 46
Эммаус | Калининский | Калининский РЭС | ТП 241 п.Эммаус | 160 | 60
Коровино | Конаковский | Калининский РЭС | ТП 845 Коровино | 40 | 0
Ременицы | Конаковский | Калининский РЭС | ТП 846 Ременицы | 60 | 0
Кудрявцево | Конаковский | Калининский РЭС | ТП 847 Кудрявцево | 63 | 17
Старенькое | Калининский | Калининский РЭС | ТП 848 Старенькое | 63 | 13
Ю-Девичье | Конаковский | Калининский РЭС | ТП 849 Ю-Девиьче ферма | 320 | 110
Высоково,Трясцино,Медвед | Конаковский | Калининский РЭС | ТП 850 Высоково,Трясцино,Медведково | 63 | 12
Едимоновские Горки | Конаковский | Калининский РЭС | ТП 852 Ед.Горки 1 | 250 | 55
Едимоново | Конаковский | Калининский РЭС | ТП 854 Едимново 1 деревня | 250 | 62
Едимоново | Конаковский | Калининский РЭС | ТП 855 Едимново 2 ж.дома | 100 | 17
Остров | Калининский | Калининский РЭС | ТП 878 Остров | 400 | 32
Ю-Девичье | Конаковский | Калининский РЭС | ТП 857 Ю-Девичье комплекс | 400 | 86
Ю-Девичье | Конаковский | Калининский РЭС | ТП 858 Ю-Девичье ж.зона | 800 | 368
Ю-Девичье | Конаковский | Калининский РЭС | ТП 859 Ю-Девичье котельная | 800 | 401
Ю-Девичье | Конаковский | Калининский РЭС | ТП 861 Ю-Девичье оч.сооруж | 160 | 32
Ю-Девичье | Конаковский | Калининский РЭС | ТП 860 М.мастерские | 100 | 18
Ю-Девичье | Конаковский | Калининский РЭС | ТП 862 Молзавод | 160 | 32
Заборовье | Конаковский | Калининский РЭС | ТП 863 Заборовье 1 | 160 | 35
Заборовье | Конаковский | Калининский РЭС | ТП 864 Заборовье 2 | 400 | 177
Юрятино | Конаковский | Калининский РЭС | ТП 865 Юрятино 1 | 160 | 23
Осиновки,Загорье | Конаковский | Калининский РЭС | ТП 866 Осинки-Загорье | 160 | 0
Осиновки | Конаковский | Калининский РЭС | ТП 867 Осинки | 100 | 11
Новенькое | Конаковский | Калининский РЭС | ТП 868 Новенькое | 100 | 51
Орешково | Конаковский | Калининский РЭС | ТП 869 Орешково | 100 | 17
Кузьминское | Конаковский | Калининский РЭС | ТП 870 Кузьминское | 63 | 16
Глинники | Конаковский | Калининский РЭС | ТП 871 Глинники 1 | 250 | 0
Бабня | Конаковский | Калининский РЭС | ТП 875 Бабня | 100 | 12
Андрейцево | Конаковский | Калининский РЭС | ТП 876 Андрейцево | 40 | 0
Сурсово | Конаковский | Калининский РЭС | ТП 877 Сурсово | 25 | 0
Коробекино | Калининский | Калининский РЭС | ТП 833 Коробекино | 30 | 0
Литвинцево | Калининский | Калининский РЭС | ТП 834 Литвинцево | 160 | 58
Ведерня | Калининский | Калининский РЭС | ТП 835 Ведерня | 10 | 0
Всехсвятское | Калининский | Калининский РЭС | ТП 836 Всехсвятское | 60 | 28
Васильково | Калининский | Калининский РЭС | ТП 837 Васильково | 10 | 0
Рождествено | Калининский | Калининский РЭС | ТП 838 Рождествено комплекс | 400 | 145
Бортниково | Калининский | Калининский РЭС | ТП 839 Бортниково | 60 | 0
Анашкино | Калининский | Калининский РЭС | ТП 840 Анашкино | 63 | 21
Хотмирово | Калининский | Калининский РЭС | ТП 841 Хотмирово | 63 | 1
Новоселово | Калининский | Калининский РЭС | ТП 843 Новоселово | 30 | 5
Быково,Тешелово | Калининский | Калининский РЭС | ТП 844 Быково,Тешелово | 63 | 0
Чуприяновка | Калининский | Калининский РЭС | ТП 228 Чуприяновка поселок | 250 | 104
Чуприяновка | Калининский | Калининский РЭС | ТП 227 ст.Чуприяновка | 160 | 67
Чуприяновка | Калининский | Калининский РЭС | ТП 240 ДСПМК | 400 | 156
Чуприяновка | Калининский | Калининский РЭС | ТП 277 Конезавод | 180 | 51
Чуприяновка | Калининский | Калининский РЭС | ТП 226 Лыжная база | 160 | 17
Чуприяновка | Калининский | Калининский РЭС | ТП 594 Коттеджи | 250 | 143
Гостилково | Калининский | Калининский РЭС | ТП 460 Гостилково | 30 | 0
Ярково | Калининский | Калининский РЭС | ТП 461 Ярково | 63 | 6
Змеево | Калининский | Калининский РЭС | ТП 463 Змеево | 100 | 7
Гудково | Калининский | Калининский РЭС | ТП 464 Гудково | 63 | 32
Шернево | Калининский | Калининский РЭС | ТП 469 Шернево | 30 | 0
Берглезово | Калининский | Калининский РЭС | ТП 468 Берглезово | 50 | 0
Заборовье | Калининский | Калининский РЭС | ТП 465 Заборовье | 63 | 6
Шутово | Калининский | Калининский РЭС | ТП 467 Шутово | 63 | 0
Андреевское | Калининский | Калининский РЭС | ТП 474 Андреевское м.мастер. | 250 | 89
Андреевское | Калининский | Калининский РЭС | ТП 471 Андреевское | 100 | 16
Андреевское | Калининский | Калининский РЭС | ТП 473 Андреевское ферма | 100 | 15
Андреевское | Калининский | Калининский РЭС | ТП 475 Андреевское коровник | 250 | 159
Култино | Калининский | Калининский РЭС | ТП 476 Култино | 160 | 50
Избрижье | Калининский | Калининский РЭС | ТП 470 Избрижье | 250 | 44
Гильнево | Калининский | Калининский РЭС | ТП 477 Гильнево | 160 | 56
Борки | Калининский | Калининский РЭС | ТП 482 Борки крхр | 250 | 42
Борки | Калининский | Калининский РЭС | ТП 480 Борки ЗСП | 250 | 120
Борки | Калининский | Калининский РЭС | ТП 479 Борки ФКРС | 160 | 116
Борки | Калининский | Калининский РЭС | ТП 478 Борки м.мастерские | 100 | 78
Борки | Калининский | Калининский РЭС | ТП 481 Борки поселок | 800 | 565
Мухино-Городище | Калининский | Калининский РЭС | ТП 459 Мухино-Городище | 100 | 0
Борки | Калининский | Калининский РЭС | ТП 458 Борки офис | 100 | 32
Степаньково | Калининский | Калининский РЭС | ТП 484 Степаньково | 160 | 59
Чадово | Калининский | Калининский РЭС | ТП 485 Чадово | 160 | 20
Дуденево | Калининский | Калининский РЭС | ТП 486 Дуденево | 63 | 3
Б.Борки | Калининский | Калининский РЭС | ТП Жил.дома-1 | 250 | 20
Романово | Калининский | Калининский РЭС | ТП 571 Романово крхр | 250 | 109
Курово | Калининский | Калининский РЭС | ТП 570 Курово | 100 | 29
Букарево | Калининский | Калининский РЭС | ТП 418 Букарево | 60 | 17
Полустово | Калининский | Калининский РЭС | ТП 415 Полустово | 50 | 14
Пустошка | Калининский | Калининский РЭС | ТП 424 Пустошка | 20 | 0
Серьговское | Калининский | Калининский РЭС | ТП 425 Серьговское | 63 | 0
Стешево-Шапкино | Калининский | Калининский РЭС | ТП 426 Стешево-Шапкино | 63 | 2
Дмитровское | Калининский | Калининский РЭС | ТП 422 Дмитровское жил.зона | 250 | 74
Дмитровское | Калининский | Калининский РЭС | ТП 421 Дмитровское ЗСП | 400 | 128
Дмитровское | Калининский | Калининский РЭС | ТП 423 Дмитровское котельная | 160 | 71
Дмитровское | Калининский | Калининский РЭС | ТП 419 Дмитровское м.мастер. | 100 | 80
Дмитровское | Калининский | Калининский РЭС | ТП 420 Дмитровское | 500 | 142
Тутань | Калининский | Калининский РЭС | ТП 487 Тутань | 63 | 0
Тухинь | Калининский | Калининский РЭС | ТП 488 Тухинь | 160 | 69
Михеево | Калининский | Калининский РЭС | ТП 490 Михеево | 63 | 12
Федоткино | Калининский | Калининский РЭС | ТП 489 Федоткино | 63 | 0
Кумардино | Калининский | Калининский РЭС | ТП 491 Кумардино | 100 | 18
Кумардино | Калининский | Калининский РЭС | ТП 494 Кумардино свиноферма | 500 | 116
Кумардино | Калининский | Калининский РЭС | ТП 493 Кумардино столовая | 400 | 237
Кумардино | Калининский | Калининский РЭС | ТП 492 Кумардино м.мастерск. | 250 | 62
Кумардино | Калининский | Калининский РЭС | ТП 495 Кумардино КНС | 160 | 54
Кумардино | Калининский | Калининский РЭС | ТП 496 Кумардино поселок | 160 | 33
Кумардино | Калининский | Калининский РЭС | ТП 497 Кумардино село | 160 | 39
Кумардино | Калининский | Калининский РЭС | ТП 498 Кумардино с.сар., АВМ | 400 | 225
Иванцево | Калининский | Калининский РЭС | ТП 499 Иванцево | 63 | 17
Рождество | Калининский | Калининский РЭС | ТП 500 Рождество | 63 | 23
Тутань | Калининский | Калининский РЭС | ТП 501 Дом охотника | 50 | 13
Ивановское | Калининский | Калининский РЭС | ТП 502 Ивановское | 100 | 31
Князево | Калининский | Калининский РЭС | ТП 503 Князево 2 | 160 | 55
Князево | Калининский | Калининский РЭС | ТП 504 Князево 1 | 160 | 73
Стренево | Калининский | Калининский РЭС | ТП 528 Стренево | 160 | 18
Родионово | Калининский | Калининский РЭС | ТП 505 Радионово | 10 | 0
Тутань | Калининский | Калининский РЭС | ТП 506 п/л КЭЗ | 160 | 75
г. Тверь | Калининский | Калининский РЭС | ТП 892 Прокуратура | 800 | 381
Яменское | Калининский | Калининский РЭС | ТП 1118 Яменское | 63 | 3
Мелечкино | Калининский | Калининский РЭС | ТП 935 Мелечкино ЖК | 650 | 180
Мелечкино | Калининский | Калининский РЭС | ТП 947 Мелечкино-1 | 400 | 250
Вишняково | Калининский | Калининский РЭС | ТП 50 Вишняково | 20 | 0
Стрельниково | Калининский | Калининский РЭС | ТП 72 Стрельниково | 100 | 20
Никулино | Калининский | Калининский РЭС | ТП 191 Никулино КНС | 160 | 23
Никулино | Калининский | Калининский РЭС | ТП 187 Никулино котельная | 160 | 52
Федурино | Калининский | Калининский РЭС | ТП 1115 Федурино-2 | 160 | 53
Александровка | Калининский | Калининский РЭС | ТП Автомобилист | 250 | 190
Александровка | Калининский | Калининский РЭС | ТП Вперед | 250 | 85
Александровка | Калининский | Калининский РЭС | ТП Строитель | 160 | 121
Александровка | Калининский | Калининский РЭС | ТП Радуга-1 | 250 | 31
Александровка | Калининский | Калининский РЭС | ТП Звезда | 160 | 54
Александровка | Калининский | Калининский РЭС | ТП Монтажник | 250 | 171
Александровка | Калининский | Калининский РЭС | ТП Трикотажник | 160 | 110
Александровка | Калининский | Калининский РЭС | ТП Дружба, Связист | 100 | 70
Александровка | Калининский | Калининский РЭС | ТП Заря | 100 | 68
Александровка | Калининский | Калининский РЭС | ТП Искожевец | 160 | 62
Александровка | Калининский | Калининский РЭС | ТП Прогресс,Дружба | 160 | 124
Александровка | Калининский | Калининский РЭС | ТП Тверь | 100 | 57
Александровка | Калининский | Калининский РЭС | ТП Химик | 160 | 87
Александровка | Калининский | Калининский РЭС | ТП Радуга-2 | 63 | 135
Александровка | Калининский | Калининский РЭС | ТП Березка | 160 | 114
Александровка | Калининский | Калининский РЭС | ТП Весна | 63 | 167
Александровка | Калининский | Калининский РЭС | ТП Ранет,Мебельщик,Медик | 100 | 54
Баламутово | Калининский | Калининский РЭС | ТП 98 Баламутово | 160 | 1
Жданово | Калининский | Калининский РЭС | ТП 325 Жданово | 100 | 7
Бабня | Конаковский | Калининский РЭС | ТП 874 Бабня | 630 | 358
КраснаяНовь | Калининский | Калининский РЭС | ТП 1045 Игнатовские дачи | 250 | 35
Алексеевское | Калининский | Калининский РЭС | ТП 1042 Стройтрубсервис | 400 | 82
Медное | Калининский | Калининский РЭС | ТП 379 Город-Сад | 1000 | 367
Тверь | Калининский | Калининский РЭС | ТП 217 Румос-Авто | 630 | 347
Вишняково | Калининский | Калининский РЭС | ТП 47 Вишняково-2 | 400 | 214
СНТНовое | Калининский | Калининский РЭС | ТП 52 СНТ "Новое" | 160 | 112
Никулино | Калининский | Калининский РЭС | ТП 283 Никулино АЗС-1 | 400 | 150
Никулино | Калининский | Калининский РЭС | ТП 284 Никулино АЗС-2 | 250 | 129
Слободка | Калининский | Калининский РЭС | ТП 43 Слободка | 63 | 16
КрасныйБор | Калининский | Калининский РЭС | ТП 30 Красный Бор-2 | 160 | 117
Городня | Калининский | Калининский РЭС | ТП 435 Свиноферма-1 | 630 | 300
Городня | Калининский | Калининский РЭС | ТП 442 Свиноферма-2 | 630 | 298
Сергеевка | Калининский | Калининский РЭС | ТП 341 Сергеевка | 160 | 13
Левобережная | Калининский | Калининский РЭС | ТП 340 Левобережная | 100 | 57
Лисицы | Калининский | Калининский РЭС | ТП 331 Лисицы новая застройка | 250 | 169
Никулино | Калининский | Калининский РЭС | ТП 190 Никулино запад | 63 | 14
Протасово | Калининский | Калининский РЭС | ТП 59 Протасово коттеджи | 160 | 76
Дьяково | Калининский | Калининский РЭС | ТП 60 СНТ Простор | 250 | 105
Софьино | Калининский | Калининский РЭС | ТП 97 Софьино | 160 | 40
Кривцово | Калининский | Калининский РЭС | ТП 193 Кривцово АЗС | 100 | 23
Старый Погост | Калининский | Калининский РЭС | ТП 234 Ст.Погост ЖК | 100 | 15
Чуприяново | Калининский | Калининский РЭС | ТП 276 Чуприяново-2 коттежди | 100 | 24
СНТКамаз | Калининский | Калининский РЭС | ТП 275 СНТ КАМАЗ | 100 | 22
Глазково | Калининский | Калининский РЭС | ТП 645 Глазково-2 | 100 | 23
Савватьево | Калининский | Калининский РЭС | ТП 342 Савватьево коттеджи | 63 | 0
Первомайские Горки | Калининский | Калининский РЭС | ТП 77 Дом козла | 25 | 9
Лисицы | Калининский | Калининский РЭС | ТП 381 Охот.хозяйство-1 | 100 | 46
Лисицы | Калининский | Калининский РЭС | ТП 382 Охот.хозяйство-2 | 100 | 43
Князево | Калининский | Калининский РЭС | ТП 1140 Кр.Новь Иванова | 25 | 16
Поминово | Калининский | Калининский РЭС | ТП 1050 Поминово-2 коттеджи | 160 | 53
КраснаяНовь | Калининский | Калининский РЭС | ТП 1044 Кр.Новь коттеджи | 400 | 138
Тверь | Калининский | Калининский РЭС | ТП 656 Тверьполимерсистем | 160 | 50
Лебедево | Калининский | Калининский РЭС | ТП 184 Хитачи | 630 | 630
Князево | Калининский | Калининский РЭС | ТП 1008 Князево | 63 | 29
Медное | Калининский | Калининский РЭС | ТП 384 Минимаркет | 25 | 0
СНТСтимул | Калининский | Калининский РЭС | ТП 383 СНТ Стимул | 100 | 0
Пуково | Калининский | Калининский РЭС | ТП 82 Пуково | 63 | 12
с/оТверская мануфактура | Калининский | Калининский РЭС | ТП 666 Тверская мануфактура | 250 | 68
Боровлево | Калининский | Калининский РЭС | ТП 219 Шкода | 1000 | 385
Рылово | Калининский | Калининский РЭС | ТП 564 Жилой дом | 40 | 7
Чуприяновка | Калининский | Калининский РЭС | ТП 237 ул.Речная | 160 | 93
Городня | Калининский | Калининский РЭС | ТП 450 Свиноферма-3 | 630 | 299
Тверь | Калининский | Калининский РЭС | ТП 282 АЗС Петрол | 160 | 82
Губино | Калининский | Калининский РЭС | ТП 597 СНТ "Губино" | 100 | 44
Тверь | Калининский | Калининский РЭС | ТП 657 Кунцевич | 250 | 121
Тверь | Калининский | Калининский РЭС | ТП 796 ООО "Ритм-2000" | 1000 | 638
Тверь | Калининский | Калининский РЭС | ТП 256 Жилой комплекс | 1000 | 432
Созь | Калининский | Калининский РЭС | ТП 842 Созь | 250 | 125
Раслово | Калининский | Калининский РЭС | ТП 697 Раслово-2 | 100 | 30
Тверь | Калининский | Калининский РЭС | ТП 655 Гипермаркет | 5000 | 3481
Поддубье | Калининский | Калининский РЭС | ТП 328 Поддубье | 63 | 11
Брусилово | Калининский | Калининский РЭС | ТП 520 Брусилово коттеджи | 400 | 98
Садыково | Калининский | Калининский РЭС | ТП 720 Садыково | 160 | 25
Заборовье | Калининский | Калининский РЭС | ТП 553 Заборовье деревня | 250 | 98
Березино | Калининский | Калининский РЭС | ТП 1134 Березино-Заречная | 100 | 27
Березино | Калининский | Калининский РЭС | ТП 1130 Березино-Садовая | 100 | 33
Пищалкино | Калининский | Калининский РЭС | ТП 296 Пищалкино коттеджи | 100 | 50
ХуторТроицкое | Калининский | Калининский РЭС | ТП 550 Хутор Троицкое | 25 | 5
Тверь | Калининский | Калининский РЭС | ТП 546 ПФ Лотт | 160 | 72
Олобово | Калининский | Калининский РЭС | ТП 746 Олобово-2 | 250 | 108
Андрейково | Калининский | Калининский РЭС | ТП 719 АЗС БП | 400 | 324
Крупшево | Калининский | Калининский РЭС | ТП 734 Крупшево-3 | 400 | 206
Андрейково | Калининский | Калининский РЭС | ТП 225 КНС | 63 | 26
Курково | Калининский | Калининский РЭС | ТП 641 Курково коттеджи | 630 | 308
Никулино | Калининский | Калининский РЭС | ТП 781 Никулино ул.Центральная | 100 | 29
Игнатово | Калининский | Калининский РЭС | ТП 1141 Игнатово фер. хоз-во | 160 | 50
Обухово, Игнатово | Калининский | Калининский РЭС | ТП 1148 Обухово-2 | 100 | 30
Езвино | Калининский | Калининский РЭС | ТП 1150 ЖСК Слободка | 630 | 354
Шокорово | Калининский | Калининский РЭС | ТП 1147 Шокорово | 100 | 25
Мыслятино | Калининский | Калининский РЭС | ТП 816 Мыслятино-2 | 250 | 23
Савватьево | Калининский | Калининский РЭС | ТП 732 Савватьево коттеджи | 63 | 18
Мишнево | Калининский | Калининский РЭС | ТП 395 Мишнево-2 | 160 | 108
ст. Чуприяновка | Калининский | Калининский РЭС | ТП 595 Новая застройка | 63 | 55
д. Протасово | Калининский | Калининский РЭС | ТП 749 Протасово-2 | 400 | 360
д. Баламутово | Калининский | Калининский РЭС | ТП 648 Баламутово-2 | 63 | 57
Глазково | Калининский | Калининский РЭС | ТП 644 Глазково Арсентьев | 160 | 77
Б.Борки | Калининский | Калининский РЭС | ТП 483 Б.Борки Гайдуков | 63 | 20
Орша | Калининский | Калининский РЭС | ТП 534 Оршинские Зори 2 | 630 | 275
Орша | Калининский | Калининский РЭС | ТП 533 Оршинские Зори-1 | 630 | 269
Кр.Новь | Калининский | Калининский РЭС | ТП 1161 Красная Новь-2 | 63 | 17
Пасынково | Калининский | Калининский РЭС | ТП 287 Пасынково-2 | 40 | 14
Тверь | Калининский | Калининский РЭС | ТП 717 Румос-Авто-2 | 630 | 574
Олобово | Калининский | Калининский РЭС | ТП 747 Олобово-4 | 250 | 104
Слободка | Калининский | Калининский РЭС | ТП 1162 Слободка | 63 | 11
Щекотово | Калининский | Калининский РЭС | ТП 451 Щекотово-3 | 100 | 59
Олобово | Калининский | Калининский РЭС | ТП 748 Олобово-5 | 400 | 32
д. Бирюлино | Калининский | Калининский РЭС | ТП 721 Бирюлино-2 | 250 | 224
Борисково | Калининский | Калининский РЭС | ТП № 630 Хрусталева | 1.25 | 0
д. Перетрусово | Калининский | Калининский РЭС | ТП 886 Перетрусово-1 | 100 | 0
д. Курково | Калининский | Калининский РЭС | ТП 642 Курково-3 | 400 | 373
д. Аркатово | Калининский | Калининский РЭС | ТП 320 Аркатово-2 | 63 | 53
Изворотень | Калининский | Калининский РЭС | ТП 757 Изворотень-2 | 100 | 40
Ямок | Калининский | Калининский РЭС | ТП 407 Ямок-кафе | 63 | 11
Койдиново | Калининский | Калининский РЭС | ТП 1155 Био.тех.сооружения №94 | 25 | 9
Койдиново | Калининский | Калининский РЭС | ТП 1156 Био.тех.сооружения №113 | 25 | 10
Койдиново | Калининский | Калининский РЭС | ТП 1157 Био.тех.сооружения №102 | 25 | 7
Ст. Чопрово | Калининский | Калининский РЭС | ТП 736 Старое Чопрово-1 | 160 | 60
Красный Бор | Калининский | Калининский РЭС | ТП 560 Красный Бор-3 | 400 | 352
Селино | Калининский | Калининский РЭС | ТП 1146 Селино-2 | 63 | 9
Чуприяновка | Калининский | Калининский РЭС | ТП 727 ул.Лесная | 25 | 9
Созь | Калининский | Калининский РЭС | ТП 817 АОЗТ Созь | 25 | 7
Дьяково | Калининский | Калининский РЭС | ТП 17 Дьяково-2 | 63 | 18
Покровское | Калининский | Калининский РЭС | ТП 1163 Покровское | 400 | 182
Курово | Калининский | Калининский РЭС | ТП 795 СНТ Сосновый бор | 63 | 41
Ю-Девичье | Калининский | Калининский РЭС | ТП 879 "Оазис-1" | 1000 | 670
Ю-Девичье | Калининский | Калининский РЭС | ТП 880 "Оазис-2" | 1000 | 631
Койдиново | Калининский | Калининский РЭС | ТП 1151 Био.тех.сооружения №117 | 25 | 6
Койдиново | Калининский | Калининский РЭС | ТП 1152 Био.тех.сооружения №5 | 25 | 4
Койдиново | Калининский | Калининский РЭС | ТП 1153 Био.тех.сооружения №10 | 25 | 8
Койдиново | Калининский | Калининский РЭС | ТП 1154 Био.тех.сооружения №20 | 25 | 3
Койдиново | Калининский | Калининский РЭС | ТП 1158 Био.тех.сооружения №47 | 25 | 11
Койдиново | Калининский | Калининский РЭС | ТП 1159 Био.тех.сооружения №59 | 25 | 6
Койдиново | Калининский | Калининский РЭС | ТП 1160 Био.тех.сооружения №28 | 25 | 9
Тверь | Калининский | Калининский РЭС | ТП 722 Премьер | 1260 | 307
Митенево | Калининский | Калининский РЭС | ТП 1097 Пилорама | 160 | 115
Изворотень | Калининский | Калининский РЭС | ТП 750 Изворотень-3 | 160 | 77
Изворотень | Калининский | Калининский РЭС | ТП 751 Изворотень-4 | 160 | 69
Калиство | Калининский | Калининский РЭС | ТП 1165 Калистово-2 | 63 | 19
Глазково | Калининский | Калининский РЭС | ТП 649 Глазково-4 | 160 | 64
Курово | Калининский | Калининский РЭС | ТП 698 Курово-2 | 630 | 292
Первомайские Горки | Калининский | Калининский РЭС | ТП 741 Первомайские Горки-2 | 630 | 345
Мишнево | Калининский | Калининский РЭС | ТП 530 Мишнево-3 | 160 | 64
Палкино | Калининский | Калининский РЭС | ТП 783 Палкино-3 | 100 | 21
Палагино | Калининский | Калининский РЭС | ТП 752 Палагино-2 | 400 | 219
Орудово | Калининский | Калининский РЭС | ТП 607 Орудово-2 | 400 | 130
Олбово | Калининский | Калининский РЭС | ТП 754 Олобово-7 | 630 | 302
Тургиново | Калининский | Калининский РЭС | ТП 1170 Тургиново-5 | 160 | 10
Тухинь | Калининский | Калининский РЭС | ТП 588 Тухинь-2 | 160 | 5
Трестино | Калининский | Калининский РЭС | ТП 726 Трестино | 100 | 33
Бурашево | Калининский | Калининский РЭС | ТП 1167 Бурашево | 100 | 63
Мухино | Калининский | Калининский РЭС | ТП 584 Мухино-3 | 100 | 38
Брусилово | Калининский | Калининский РЭС | ТП 519 Брусилово-2 | 160 | 82
Тверь | Калининский | Калининский РЭС | ТП 780 Газпромнефть | 100 | 15
Никольское | Калининский | Калининский РЭС | ТП 522 Никольское-2 | 100 | 31
Бесково | Калининский | Калининский РЭС | ТП 1164 Бесково | 63 | 21
Игнатово | Калининский | Калининский РЭС | ТП 1168 Игнатово-4 | 250 | 43
Игнатово | Калининский | Калининский РЭС | ТП 1169 Игнатово-5 | 63 | 11
Щербинино | Калининский | Калининский РЭС | ТП 635 Щербинино-2 | 100 | 20
Протасово | Калининский | Калининский РЭС | ТП 744 Протасово-4 | 250 | 49
Тверь | Калининский | Калининский РЭС | ТП 614 ЖБИ-6 | 160 | 76
Глазково | Калининский | Калининский РЭС | ТП 643 Глазково-3 | 160 | 80
Мельниково | Калининский | Калининский РЭС | ТП 745 Мельниково-2 | 40 | 19
Олобово | Калининский | Калининский РЭС | ТП 753 Олобово-6 | 400 | 110
Протасово | Калининский | Калининский РЭС | ТП 743 Протасово-3 | 400 | 182
Олобово | Калининский | Калининский РЭС | ТП 755 Олобово-8 | 630 | 300
Мермерины | Калининский | Калининский РЭС | ТП 580 Мермерины | 100 | 39
Юрьевское | Калининский | Калининский РЭС | ТП 735 Юрьевское-3 | 160 | 70
Игнатово | Калининский | Калининский РЭС | ТП 1181 Игнатово | 630 | 41
Кр.Новь , Серово | Калининский | Калининский РЭС | ТП 1190 Красная Новь Серово-2 | 400 | 182
Савино | Калининский | Калининский РЭС | ТП 627 Савино-1 | 25 | 1
Ельзово | Калининский | Калининский РЭС | ТП 1166 Ельзово-3 | 63 | 9
Рылово | Калининский | Калининский РЭС | ТП 639 Рылово-2 | 40 | 5
Митенево | Калининский | Калининский РЭС | ТП 1139 Картофелехранилеще Митенево | 160 | 29
Савино | Калининский | Калининский РЭС | ТП 628 Савино-2 | 63 | 52
Савино | Калининский | Калининский РЭС | ТП 632 Савино-4 | 100 | 39
Бурашево , Чагино | Калининский | Калининский РЭС | ТП 713 Бурашево-Чагино | 1000 | 405
Губино | Калининский | Калининский РЭС | ТП 1192 Губино-3 | 160 | 72
Чуприяновка | Калининский | Калининский РЭС | ТП 593 Синий туман | 100 | 43
Кр.Новь , Серово | Калининский | Калининский РЭС | ТП 1184 Красная Новь Серово-1 | 100 | 49
Красная Новь | Калининский | Калининский РЭС | ТП 1179 Красная Новь-3 | 160 | 21
Карповское | Калининский | Калининский РЭС | ТП 881 Карповское | 800 | 439
Синцово | Калининский | Калининский РЭС | ТП 1197 ф/х Синцово | 40 | 3
Бойково | Калининский | Калининский РЭС | ТП 12 Бойково-1 | 250 | 111
Глазково | Калининский | Калининский РЭС | ТП 601 Глазково-1 | 400 | 249
Колесниково | Калининский | Калининский РЭС | ТП 711 Колесниково-2 | 63 | 21
Андрейково | Калининский | Калининский РЭС | ТП 779 Андрейково | 100 | 11
Осиновка | Конаковский | Калининский РЭС | ТП 872 Осиновка | 160 | 11
Едимново | Калининский | Калининский РЭС | ТП Дебаркадер | 250 | 28
Н. Орудово | Калининский | Калининский РЭС | ТП 706 Орудово новое | 63 | 12
Березино | Калининский | Калининский РЭС | ТП 1143 Березино-2 | 63 | 10
Троица | Калининский | Калининский РЭС | ТП 576 Троица-6 | 100 | 33
Неготино | Калининский | Калининский РЭС | ТП 696 Неготино | 250 | 13
Вишенки | Калининский | Калининский РЭС | ТП 710 Вишенки | 400 | 176
Суховерково | Калининский | Калининский РЭС | ТП 762 Суховерково | 63 | 16
Кривцово | Калининский | Калининский РЭС | ТП 778 Кривцово | 100 | 27
Петровское | Калининский | Калининский РЭС | ТП 1175 Петровское-1 | 100 | 42
Петровское | Калининский | Калининский РЭС | ТП 1176 Петровское-2 | 250 | 107
Савватьево | Калининский | Калининский РЭС | ТП 733 Савватьево Крылов | 100 | 53
Куркино | Калининский | Калининский РЭС | ТП 1185 Куркино-2 | 160 | 25
Эммаус | Калининский | Калининский РЭС | ТП 272 Эммаус застройка | 63 | 19
Городище | Калининский | Калининский РЭС | ТП 740 Городище-2 | 100 | 35
Шалайково | Калининский | Калининский РЭС | ТП 545 Шалайково-2 | 160 | 75
Симоново | Калининский | Калининский РЭС | ТП 1177 Симоново | 63 | 27
Пушкино | Калининский | Калининский РЭС | ТП 1171 Пушкино жил.застройка | 63 | 19
Игнатово | Калининский | Калининский РЭС | ТП 1183 Игнатово-6 | 100 | 39
Игнатово | Калининский | Калининский РЭС | ТП 1199 Игнатово-7 | 250 | 151
Башмаково | Калининский | Калининский РЭС | ТП 1174 Башмаково | 250 | 36
Пушкино | Калининский | Калининский РЭС | ТП 1172 Пушкино жил.застройка | 250 | 120
Рязаново | Калининский | Калининский РЭС | ТП 1144 Рязаново | 25 | 10
Рязаново | Калининский | Калининский РЭС | ТП 1180 Рязаново | 250 | 116
Езвино | Калининский | Калининский РЭС | ТП 1187 Езвино Ильина | 160 | 69
ДНТ Тверца | Калининский | Калининский РЭС | ТП 758 ДНТ "Тверца" | 250 | 181
Мыслятино | Калининский | Калининский РЭС | ТП 883 Мыслятино -3 | 400 | 29
Заборовье | Калининский | Калининский РЭС | ТП 552 Заборовье застройка | 63 | 10
Медное | Калининский | Калининский РЭС | ТП 403 | 100 | 15
Савино | Калининский | Калининский РЭС | ТП 637 Савино-6 | 100 | 18
Бурашево | Калининский | Калининский РЭС | ТП 724 Бурашево-2 | 160 | 18
Горохово | Калининский | Калининский РЭС | ТП 289 Горохово-2 | 160 | 49
Захарьино | Калининский | Калининский РЭС | ТП 1191 Захарьино | 63 | 12
Обухово | Калининский | Калининский РЭС | ТП 1201 Обухово-3 | 400 | 42
Захарьино | Калининский | Калининский РЭС | ТП 1198 Захарьино-2 | 63 | 55
Поддубье | Калининский | Калининский РЭС | ТП 532 Поддубье-2 | 160 | 23
Титово | Калининский | Калининский РЭС | ТП 1200 Титово | 63 | 11
Новенькое | Калининский | Калининский РЭС | ТП 660 Новенькое-2 | 63 | 17
Бурашево | Калининский | Калининский РЭС | ТП 723 Бурашево Капсулев | 100 | 30
Васильевское | Калининский | Калининский РЭС | ТП 705 Васильевское новое | 63 | 20
Колталово | Калининский | Калининский РЭС | ТП 969 | 400 | 331
Зеленец | Калининский | Калининский РЭС | ТП 631 Зеленец-2 | 160 | 29
Лисицы | Калининский | Калининский РЭС | ТП 581 Кордон-Лисицына | 63 | 20
Юрьево-Девичье | Калининский | Калининский РЭС | ТП 884 Ю-Девичье Еремеева | 63 | 19
Палкино | Калининский | Калининский РЭС | ТП 785 Палкино-5 | 400 | 124
Князево | Калининский | Калининский РЭС | ТП 759 Князево Зверева | 63 | 20
Тургиново | Калининский | Калининский РЭС | ТП 707 Тургиново Тараторкина | 100 | 42
Палкино | Калининский | Калининский РЭС | ТП 784 Палкино-4 | 400 | 40
Зеленец-3 | Калининский | Калининский РЭС | ТП 636 Зеленец-3 | 63 | 14
Головачево | Калининский | Калининский РЭС | ТП 1195 Великое село | 100 | 13
Некрасово | Калининский | Калининский РЭС | ТП 539 Некрасово | 63 | 10
Курово | Калининский | Калининский РЭС | ТП 695 СНТ "Тверичанка" | 63 | 5
Головачево | Калининский | Калининский РЭС | ТП 1196 Головачево | 250 | 10
Колталово | Калининский | Калининский РЭС | ТП 761 Колталово Минеева | 63 | 0
Тургиново | Калининский | Калининский РЭС | ТП 1168 Дет.сад | 160 | 21
Бойково | Калининский | Калининский РЭС | ТП 712 Бойково-2 | 250 | 40
Садыково | Калининский | Калининский РЭС | ТП 716 Садыково-2 | 160 | 19
Чуприяновка | Калининский | Калининский РЭС | ТП 728 Чуприяновка дет.сад | 200 | 41
Бурашево | Калининский | Калининский РЭС | ТП 1173 Бурашево дет.сад | 200 | 55
Тутань | Калининский | Калининский РЭС | ТП 585 Тутань 2 | 160 | 9
Емельянцево | Калининский | Калининский РЭС | ТП 1182 Емельянцево | 100 | 26
Бирюлино | Калининский | Калининский РЭС | ТП 714 Бирюлино 3 | 63 | 10
Головачево | Калининский | Калининский РЭС | ТП 1178 Головачево-3 | 160 | 31
Савино | Калининский | Калининский РЭС | ТП 634 Савино-5 | 100 | 21
Доншино | Калининский | Калининский РЭС | ТП 624 Доншино-2 | 100 | 24
Новинки | Калининский | Калининский РЭС | ТП 622 Новинки Калекина | 63 | 19
Пушкино | Калининский | Калининский РЭС | ТП 1203 СНТ Пушкино | 63 | 54
Савино | Калининский | Калининский РЭС | ТП 629 Савино-3 | 63 | 21
Каблуково | Калининский | Калининский РЭС | ТП 531 Каблуково-2 | 63 | 10
Суховерково | Калининский | Калининский РЭС | ТП 1202 Администрация Суховерково | 63 | 4
Пушкино | Калининский | Калининский РЭС | ТП 1210 Пушкино Евстегнеев | 63 | 31
Лисицы | Калининский | Калининский РЭС | ТП 480 Лисицы-2 | 160 | 73
Кривцово | Калининский | Калининский РЭС | ТП 777 Кривцово | 100 | 43
Эммаус | Калининский | Калининский РЭС | ТП 566 Эммаус Катков | 100 | 20
Князево | Калининский | Калининский РЭС | ТП 765 Князево-3 | 250 | 15
Чуприяново | Калининский | Калининский РЭС | ТП 290 Чуприяново-4 | 63 | 3
Аксинькино | Калининский | Калининский РЭС | ТП 772 | 100 | 14
Симоново | Калининский | Калининский РЭС | ТП 771 | 160 | 8
Салыгино | Калининский | Калининский РЭС | ТП 798 | 63 | 3
Кашенцево | Калининский | Калининский РЭС | ТП 578 Кашенцево-Боева | 160 | 29
Бурашево | Калининский | Калининский РЭС | ТП 799 | 160 | 135
Неготино | Калининский | Калининский РЭС | ТП 725 | 160 | 84
Орша | Калининский | Калининский РЭС | ТП 738 | 63 | 30
Юрьевское | Калининский | Калининский РЭС | ТП № 776 Юрьевское-2 | 100 | 0
Князево | Калининский | Калининский РЭС | ТП 739 | 63 | 58
Рагодино | Калининский | Калининский РЭС | ТП 737 | 160 | 133
Медное | Калининский | Калининский РЭС | ТП 402 | 160 | 122
Грнишкино | Калининский | Калининский РЭС | ТП 1205 | 250 | 195
Березино | Калининский | Калининский РЭС | ТП 1208 | 63 | 55
Перхурово | Калининский | Калининский РЭС | ТП 1207 | 160 | 149
Дуденево | Калининский | Калининский РЭС | ТП 688 | 100 | 88
Некрасово | Калининский | Калининский РЭС | ТП 582 | 100 | 21
Шалайково | Калининский | Калининский РЭС | ТП 567 | 100 | 75
Некрасово | Калининский | Калининский РЭС | ТП 579 | 63 | 24
Кумардино | Калининский | Калининский РЭС | ТП 529 СПК Октябрьский | 63 | 12
СНТ Надежда | Калининский | Калининский РЭС | ТП 1209 | 63 | 42
Тверь | Тверь | Калининский РЭС | ТП 683 Гараж Карасев | 63 | 32
Оршинка | Калининский | Калининский РЭС | ТП 318 | 63 | 35
Савино | Калининский | Калининский РЭС | ТП 653 | 100 | 51
Алексеевское | Калининский | Калининский РЭС | ТП 1206 | 160 | 88
Эммаус | Калининский | Калининский РЭС | ТП 699 | 100 | 39
Мухино | Калининский | Калининский РЭС | ТП 25А Мухино ЖК | 250 | 178
Никулино | Калининский | Калининский РЭС | ТП 182 Никулино ферма | 100 | 50
Медное | Калининский | Калининский РЭС | ТП ОПС | 160 | 0
Судимирки | Калининский | Калининский РЭС | ТП Судимирки коттеджи | 63 | 0
Дмитровское | Калининский | Калининский РЭС | ТП № 689 Жил.дома | 63 | 0
Едимново | Калининский | Калининский РЭС | ТП № Едимново новое-3 | 160 | 0
Отмичи | Калининский | Калининский РЭС | ТП Новый Отмич | 100 | 0
СНТ Вера | Калининский | Калининский РЭС | ТП СНТ Вера | 250 | 0
Князево | Калининский | Калининский РЭС | ТП 462 | 500 | 444
Пасынково | Калининский | Калининский РЭС | ТП 291 Пасынково-3 | 63 | 0
Кривцово | Калининский | Калининский РЭС | ТП 787 Кривцово-3 | 63 | 45
д. Трояново | Калининский | Калининский РЭС | ТП 1211 | 160 | 0
СНТ Росинка | Калининский | Калининский РЭС | ТП 693 СНТ Росинка | 160 | 0
Неготино | Калининский | Калининский РЭС | ТП 756 Неготино | 63 | 0
Лясково | Калининский | Калининский РЭС | ТП 652 | 63 | 0
д.Головачёво | Калининский | Калининский РЭС | ТП 1204 | 63 | 0
Слобода | Калининский | Калининский РЭС | ТП 523 Слобода-3 | 63 | 0
Медное | Калининский | Калининский РЭС | ТП 764 ул.Тверская | 63 | 35
Никулино | Калининский | Калининский РЭС | ТП 782 | 63 | 0
Медное | Калининский | Калининский РЭС | ТП 562 | 250 | 10
Андрейково | Калининский | Калининский РЭС | ТП 794 | 100 | 2
Князево | Калининский | Калининский РЭС | ТП 775 | 250 | 11
Лаптево | Калининский | Калининский РЭС | ТП 663 | 100 | 53
Мамулино | Калининский | Калининский РЭС | ТП № 790 Мамулино-3 | 2000 | 800
Киселево | Калининский | Калининский РЭС | ТП 665 Киселево Метатель | 100 | 12
Неготино | Калининский | Калининский РЭС | ТП 786 | 250 | 80
Неготино | Калининский | Калининский РЭС | ТП 692 | 160 | 40
Неготино | Калининский | Калининский РЭС | ТП 789 | 160 | 0
Напрудное | Калининский | Калининский РЭС | ТП 466 Напрудное 2 | 250 | 9
Курово | Калининский | Калининский РЭС | КТП №694 СНТ Ирис | 160 | 101
Гудово | Калининский | Калининский | ТП 770 Гудово-2 | 400 | 260
Андрейцево | Конаковский | Калининский РЭС | ТП 873 Андрейцево | 100 | 1
Орша | Калининский | Калининский РЭС | ТП 730 Орша | 63 | 16
Крупышево | Калининский | Калининский РЭС | ТП 731 Крупышево-4 | 100 | 0
Новинки | Калининский | Калининский РЭС | ТП 398 Новинки-3 | 63 | 21
Бегуново | Калининский | Калининский РЭС | ТП 1214 Бегуново | 63 | 0
Блиново | Калининский | Калининский РЭС | ТП 1213 Блиново-2 | 63 | 10
Кузьминское | Калининский | Калининский РЭС | ТП 887 Кузьминское-2 | 63 | 0
Чуприяново | Калининский | Калининский РЭС | ТП 773 Синий туман-2 | 630 | 51
Медное | Калининский | Калининский РЭС | ТП 766 Медное-2 | 630 | 11
Савватьево | Калининский | Калининский РЭС | ТП 742 Савватьево Пономарева | 160 | 3
Мухино | Калининский | Калининский РЭС | ТП 763 Мухино-4 | 160 | 74
Романово | Калининский | Калининский РЭС | ТП 788 Романово-2 | 63 | 3
Кашенцево | Калининский | Калининский РЭС | ТП 577 Кашенцево-Сакулино-2 | 63 | 22
Медное | Калининский | Калининский РЭС | ТП 472 Медное-3 | 100 | 0
Старый Погост | Калининский | Калининский РЭС | ТП 672 Ст. Погост-2 | 160 | 30
Доншино | Калининский | Калининский РЭС | ТП 317 Доншино-3 | 100 | 89
Палкино | Калининский | Калининский РЭС | КТП-785 Палкино 5 | 160 | 30
Иванцево | Калининский | Калининский РЭС | КТП №1212 Иванцево | 100 | 1
Емельянцево | Калининский | Калининский РЭС | КТП №1182 Емельянцево | 100 | 0
Лясково | Калининский | Калининский РЭС | ТП № 1501 Лясково-3 | 25 | 15
Мозжарино | Калининский | Калининский РЭС | ТП № 1504 Мозжарино-2 | 100 | 31
Заозерье | Калининский | Калининский РЭС | ТП№ 1215 Заозерье-3 | 250 | 90
Видогощи | Калининский | Калининский РЭС | ТП № 888 Видогощи-4 | 63 | 18
Бирюлино | Калининский | Калининский РЭС | ТП № 1514 БТТ Руссия-2 | 160 | 35
Бурашево | Калининский | Калининский РЭС | ТП №1216 Бурашево-4 | 63 | 22
Петрушино | Калининский | Калининский РЭС | ТП №1217 Петрушино | 63 | 15
Андрейково | Калининский | Калининский РЭС | ТП № 293 Андрейково-2 | 160 | 42
Чуприяновка | Калининский | Калининский РЭС | ТП № 1507 Чуприяновка-2 | 63 | 15
Кунькино | Калининский | Калининский РЭС | ТП 1218 Автодизель | 63 | 50
Красная гора | Калининский | Калининский РЭС | ТП 1512 Красная гора - 2 | 250 | 150
Цветково | Калининский | Калининский РЭС | ТП 918 Цветково | 100 | 50
Тверь | Тверь | Калининский РЭС | ТП 1526 Южный Берег | 630 | 599
Голобово | Калининский | Калининский РЭС | ТП 1522 Голобово-2 | 250 | 205
Эммаус | Калининский | Калининский РЭС | ТП 1523 Эммаус-3 | 63 | 49
Доншино | Калининский | Калининский РЭС | ТП 1524 Доншино-4 | 250 | 211
Красная Горка | Калининский | Калининский РЭС | ТП 1221 Красная Горка 2 | 63 | 57
Рылово | Калининский | Калининский РЭС | ТП 1516 Рылово - 3 | 63 | 55
Большие Горки | Калининский | Калининский РЭС | ТП 1219 Большие Горки-2 | 160 | 122
Малое Гришкино | Калининский | Калининский РЭС | ТП 1186 Малое Гришкино | 100 | 87
Неготино | Калининский | Калининский РЭС | ТП 1521 Неготино-6 | 63 | 54
Некрасово | Калининский | Калининский РЭС | ТП 1513 Некрасово-Короткова | 63 | 56
Аввакумово | Калининский | Калининский РЭС | ТП 312 Аввакумово | 160 | 133
Шепелево | Калининский | Калининский РЭС | ТП 1509 Шепелево | 63 | 31
Фенино | Калининский | Калининский РЭС | СТП - 10 кВ № 1519 Фенино-2 | 100 | 56
Медное | Калининский | Калининский РЭС | СТП № 1518 Медное-4 | 100 | 46
Бирюлино | Калининский | Калининский РЭС | СТП № 1517 Бирюлино-4 | 63 | 41
Сахарово | Калининский | Калининский РЭС | ТП 311 Сахарово-2 | 63 | 59
Видогощи | Калининский | Калининский РЭС | КТП-10 кВ № 889 Видогощи-5 | 160 | 75
д. Маслово | Калининский | Калининский РЭС | ТП 1220 Маслово-2 № 24(22) Гришкино | 160 | 0
Кривцово | Калининский | Калининский РЭС | ТП 1515 Кривцово ПЖСК № 03(9) ПС Мамулино | 160 | 100
Андрейково | Калининский | Калининский РЭС | ТП 715 Андрейково-1 № 15(18) ПС Гришкино | 100 | 40
Бурашево | Калининский | Калининский РЭС | ТП 793 Бурашево-1 | 160 | 100
Езвино | Калининский | Калининский РЭС | КТП № 1189 Езвино-3 № 21 ПС Тургиново | 160 | 110
Палкино | Калининский | Калининский РЭС | ТП 1532 Палкино-6 № 03(9) ПС Мамулино | 250 | 120
д. Жирносово | Калининский | Калининский РЭС | ТП 1527 СТ КАВА № 13 ПС Кулицкая | 63 | 0
Палкино | Калининский | Калининский РЭС | ТП 1529 Савино-9 | 63 | 0
Неготино | Калининский | Калининский РЭС | ТП 1531 Неготино-7 | 500 | 200
Тургиново | Калининский | Калининский РЭС | ТП 1224 Тургиново-6 | 100 | 0
Чадово | Калининский | Калининский РЭС | ТП 1223 Чудово-2 | 100 | 30
Стрельниково | Калининский | Калининский РЭС | ТП 1530 Стрельниково-2 | 100 | 40
Ульяново | Калининский | Калининский РЭС | ТП 1225 Новая-2 № 10(11) | 100 | 0
Петровское | Калининский | Калининский РЭС | ТП 1227 Петровское-3 | 250 | 150
Тверь | Калининский | Калининский | ТП 1536 тверское РДУ | 800 | 750
Поминово | Калининский | Калининский | ТП 1222 Поминово-3 | 100 | 55
Беседы | Калининский | Калининский | ТП 1555 Беседы-3 | 63 | 28
Тверь | Калининский | Калининский РЭС | ТП 1554 ЛУНДА недвижимость | 250 | 230
Пушкино | Калининский | Калининский РЭС | ТП 1228 Пушкино-3 | 63 | 50
Бакшеево | Калининский | Калининский | ТП 1520 Бакшеево-2 | 100 | 0
Захарьино | Калининский | Калининский | ТП 1226 Захарьино-3 | 63 | 24
Доброшино | Калининский | Калининский | ТП 1502 Доброшино | 100 | 0
Тверь | Калининский | Калининский | ТП 1537 Брусилово школа | 2000 | 1200
Поддубье | Калининский | Калининский | ТП 1556 Поддубье-3 | 63 | 34
Каменка | Калининский | Калининский | ТП 1229 Каменка | 63 | 0
Каменка | Калининский | Калининский РЭС | ТП 1230 Каменка-2 | 100 | 0
Дуденево | Калининский | Калининский РЭС | ТП 1534 Дуденево-3 | 63 | 0
Брусилово | Калининский | Калининский | ТП 1558 Удача Юго-Запад | 1260 | 600
Гришкино | Калининский | Калининский | ТП 1232 Б. Гришкино-2 | 100 | 40
Неготино | Калининский | Калининский | ТП 1561 Неготино-8 | 250 | 80
СНТ Луч | Калининский | Калининский РЭС | ТП 1562 СНТ Луч | 63 | 52
Мыслятино | Калининский | Калининский РЭС | ТП 851 Мыслятино-4 | 400 | 370
Новинки | Калининский | Калининский РЭС | ТП 621 Новинки-2 | 63 | 40
#N/A | #N/A | #N/A | КРУН № 10 ПС Красногорская (без тр-ра) | 0 | 0
д.Клыпино | Калязинский | Калязинский РЭС | КТП-10кВ 218 (Клыпино) №16 ПС Вега | 250 | 0
д.Толстоухово | Калязинский | Калязинский РЭС | КТП-10кВ 219 (Толстоухово) №16 ПС Вега | 60 | 0
д.Мышино | Калязинский | Калязинский РЭС | КТП-10кВ 220 (Мышино) №16 ПС Вега | 100 | 25
д.Гора Пневиц | Калязинский | Калязинский РЭС | КТП-10кВ 255 (Гора Поневица) | 100 | 0
д.Сосновка | Калязинский | Калязинский РЭС | КТП-10кВ 221 (Сосновка) №16 ПС Вега | 100 | 34
д.Конякино | Калязинский | Калязинский РЭС | КТП-10кВ 256 (Конякино) №06 Нагорское | 100 | 0
д.Старово | Калязинский | Калязинский РЭС | КТП-10кВ 257 (Старово) №06 ПС Нагорское | 100 | 33
д.Акулово | Калязинский | Калязинский РЭС | КТП-10кВ 254 (Акулово) №06 ПС Нагорское | 30 | 2
д.Белоглазово | Калязинский | Калязинский РЭС | КТП-10кВ 252 (Белоглазово) | 30 | 27
д.Деревеньки | Калязинский | Калязинский РЭС | КТП-10кВ 253 (Деревеньки) №06 Нагорское | 63 | 2
д.Гришкино | Калязинский | Калязинский РЭС | КТП-10кВ 251 (Гришкино) №06 Нагорское | 63 | 0
д.Воскресенское | Калязинский | Калязинский РЭС | КТП-10кВ 250 (Воскресенское) | 100 | 49
д.Нагорское | Калязинский | Калязинский РЭС | КТП-10кВ 249 (д.Нагорское) №06 Нагорское | 160 | 25
д.Б.Михаловское | Калязинский | Калязинский РЭС | КТП-10кВ 232 (Б.Михайловское) | 160 | 52
д.Дворики | Калязинский | Калязинский РЭС | КТП-10кВ 231 (Дворики) №03 ПС Нагорское | 20 | 0
д.Полумихалево | Калязинский | Калязинский РЭС | КТП-10кВ 230 (Полумихалево) | 160 | 23
д.Бителево | Калязинский | Калязинский РЭС | КТП-10кВ 229 (Бителево КЭС) | 250 | 183
дСавинская,д.Николаевка | Калязинский | Калязинский РЭС | КТП-10кВ 197 (Николаевка-Савинская) | 100 | 24
д.Бителево | Калязинский | Калязинский РЭС | КТП-10кВ 228 (Бителево) №03 Нагорское | 160 | 35
д.Садки | Калязинский | Калязинский РЭС | КТП-10кВ 227 (Садки) №03 ПС Нагорское | 60 | 1
д.Подол,д.Малахово | Калязинский | Калязинский РЭС | КТП-10кВ 263 (Малахово Подол(Восход)) | 160 | 0
д.Будимирово | Калязинский | Калязинский РЭС | КТП-10кВ 262 (Будимирово)№14ПС Нагорское | 100 | 14
д.Хализеево | Калязинский | Калязинский РЭС | КТП-10кВ 264 (Хализево-Клетино) | 60 | 12
д.Липовка | Калязинский | Калязинский РЭС | КТП-10кВ 199 (Липовка детсад) №06 Вега | 100 | 13
д.Яринское | Калязинский | Калязинский РЭС | КТП-10кВ 259 (Яринское КЭС) №14Нагорское | 400 | 249
д.Яринское | Калязинский | Калязинский РЭС | КТП-10 кВ 260 (Яринское быт) №14 Нагорск | 250 | 140
д.Липовка | Калязинский | Калязинский РЭС | КТП-10кВ 200 (Липовка сушилка) №06 Вега | 160 | 101
д.Кузнечково | Калязинский | Калязинский РЭС | КТП-10кВ 234 (Кузнечково) №15 Нагорское | 25 | 11
д.Инальцево,д.Серебрянниково | Калязинский | Калязинский РЭС | КТП-10кВ 202 (Инальцево школа) №06 Вега | 160 | 0
д.Кузнечково | Калязинский | Калязинский РЭС | КТП-10кВ 236 (Крутая) №15 Нагорское | 100 | 24
д.Волковойня | Калязинский | Калязинский РЭС | КТП-10кВ 238 (№1 Волковойня) | 100 | 6
д.Инальцево,д.Парашино | Калязинский | Калязинский РЭС | КТП-10 кВ 203 (д.Инальцево) | 160 | 0
д.Дидерево | Калязинский | Калязинский РЭС | КТП-10кВ 240 (Дидерево) №15 Нагорское | 250 | 0
д.Осиновец | Калязинский | Калязинский РЭС | КТП-10кВ 241 (Новая) №15 ПС Нагорское | 100 | 10
д.Селищи | Калязинский | Калязинский РЭС | КТП-10кВ 242 (Селищи) №15 Нагорское | 160 | 0
д.Луки | Калязинский | Калязинский РЭС | КТП-10кВ 243 (Луки) №15 Нагорское | 100 | 35
д.Осиновец | Калязинский | Калязинский РЭС | КТП-10кВ 244 (Осиновец) №15 Нагорское | 160 | 22
д.Зверево,д.Скорятьево | Калязинский | Калязинский РЭС | КТП-10кВ 204 (Зверево-Скорятьево) | 100 | 12
д.Фомино | Калязинский | Калязинский РЭС | КТП-10кВ 205 (д.Фомино) №06 ПС Вега | 30 | 0
д.Никольское | Калязинский | Калязинский РЭС | КТП-10кВ 206 (Никольское) №06 ПС Вега | 63 | 0
д.Щелково | Калязинский | Калязинский РЭС | КТП-10кВ 207 (д.Щелково) №06 ПС Вега | 100 | 25
д.Исаково,д.Федюлино | Калязинский | Калязинский РЭС | КТП-10кВ 208 (д.Федюлино) №06 ПС Вега | 250 | 35
д.Пузарино | Калязинский | Калязинский РЭС | КТП-10кВ 209 (д.Пузарино) №06 ПС Вега | 63 | 18
д.Юркино | Калязинский | Калязинский РЭС | КТП-10кВ 212 (д.Юркино) №06 ПС Вега | 63 | 18
д.Нестерово,д.Родионово | Калязинский | Калязинский РЭС | КТП-10кВ 211 (д.Нестерово-Родионово) | 100 | 37
д.Плещеево | Калязинский | Калязинский РЭС | КТП-10кВ 210 (д.Плещеево) №06 ПС Вега | 100 | 0
д.Исаково | Калязинский | Калязинский РЭС | КТП-10 кВ 214 (д.Исаково АВМ) №06 ПСВега | 400 | 203
д.Бородулино | Калязинский | Калязинский РЭС | КТП-10кВ 215 (д.Бородулино) №06 ПС Вега | 160 | 51
д.Аверково,д.НовоеСело | Калязинский | Калязинский РЭС | КТП-10кВ 217 (д.Аверково - Н.Село) | 100 | 12
д.Выдохино | Калязинский | Калязинский РЭС | КТП-10кВ 216 (д.Выдохино) №06 ПС Вега | 25 | 1
д.Чигерево,д.Дмитровка | Калязинский | Калязинский РЭС | КТПП-10кВ 188 (Быт,ферма.Чигирево) | 250 | 3
д.Мицеево | Калязинский | Калязинский РЭС | КТП-10кВ 189 (Быт Мицеево) №11 ПС Вега | 100 | 23
д.Доскино | Калязинский | Калязинский РЭС | КТП-10кВ 190 (д.Доскино) №11 ПС Вега | 30 | 2
д.Васюсино | Калязинский | Калязинский РЭС | КТП-10кВ 193 (д.Васюсино) №11 ПС Вега | 63 | 0
д.Носово | Калязинский | Калязинский РЭС | КТП-10кВ 191 (д.Носово-1) №11 ПС Вега | 60 | 0
д.Носово | Калязинский | Калязинский РЭС | КТП-10кВ 192 (д.Носово-2) №11 ПС Вега | 250 | 100
д.Глазково,д.Копылово | Калязинский | Калязинский РЭС | КТП-10кВ 192 (Глазково-Копылово) №11Вега | 160 | 59
вблизид.Уланово | Калязинский | Калязинский РЭС | КТП-10кВ 370 (Хоз.нужды) №05 ПС Уланово | 63 | 1
д.Волкушино,д.Бекетово | Калязинский | Калязинский РЭС | КТП-10кВ 372 (Бекетово-Волкушено) | 40 | 1
д.Бачманово | Калязинский | Калязинский РЭС | КТП-10кВ 371 (Бочманово) №05 ПС Уланово | 160 | 79
д.Злобино | Калязинский | Калязинский РЭС | КТП-10кВ 384 (Злобино) №05 ПС Уланово | 40 | 0
д.Трояки | Калязинский | Калязинский РЭС | КТП-10кВ 385 (Трояки) №05 ПС Уланово | 160 | 47
д.Ульянино | Калязинский | Калязинский РЭС | КТП-10кВ 383 (Ульянино) №05 ПС Уланово | 63 | 0
д.Звездино,д.Проскурино | Калязинский | Калязинский РЭС | КТП-10кВ 374 (Проскурино) №05 Уланово | 60 | 40
д.Малахово | Калязинский | Калязинский РЭС | КТП-10 кВ 373 (Малахово) №05 ПС Уланово | 250 | 100
д.Моншино | Калязинский | Калязинский РЭС | КТП-10кВ 375 (Моншино-1) №05 ПС Уланово | 100 | 0
д.Моншино | Калязинский | Калязинский РЭС | КТП-10кВ 376 (Моншино-2) №05 ПС Уланово | 100 | 0
д.Митино | Калязинский | Калязинский РЭС | КТП-10кВ 377 (№1 Митино) №05 ПС Уланово | 250 | 95
д.Митино | Калязинский | Калязинский РЭС | КТП-10кВ 378 (№3 Митино) №05 ПС Уланово | 100 | 0
д.Высоково | Калязинский | Калязинский РЭС | КТП-10кВ 379 (Высоково) №05 ПС Уланово | 60 | 0
д.Селищи | Калязинский | Калязинский РЭС | КТП-10кВ 382 (Василево-Спирово) | 60 | 0
д.Селищи | Калязинский | Калязинский РЭС | КТП-10кВ 380 (Селищи) №05 ПС Уланово | 30 | 0
д.Кондраково,д.Юрново | Калязинский | Калязинский РЭС | КТП-10кВ 387 (Кондраково-Юрново) | 160 | 65
д.Рылово | Калязинский | Калязинский РЭС | КТП-10кВ 388 (Рылово) №13 ПС Уланово | 100 | 20
д.Колотово,д.Кетково | Калязинский | Калязинский РЭС | КТП-10кВ 389 (Кетково-Колотово) | 100 | 35
д.Зобово | Калязинский | Калязинский РЭС | КТП-10кВ 399 (Зобово) №13 ПС Уланово | 20 | 0
с.Семендяево | Калязинский | Калязинский РЭС | КТП-10кВ 400 (Семендяево школа) | 250 | 142
с.Семендяево | Калязинский | Калязинский РЭС | КТП-10кВ 401 (Семендяево Котельная) | 100 | 21
с.Семендяево | Калязинский | Калязинский РЭС | КТП-10кВ 404 (Семендяево столовая) | 100 | 4
д.Кожевня | Калязинский | Калязинский РЭС | КТП-10кВ 416 (Кожевня) №14 ПС Уланово | 20 | 0
д.Пахомово | Калязинский | Калязинский РЭС | КТП-10кВ 417 (Пахомово) №14 ПС Уланово | 30 | 0
д.Истопки,д.Тюшино | Калязинский | Калязинский РЭС | КТП-10кВ 418 (Тюшино-Истопки) №14Уланово | 63 | 14
д.Яхромино | Калязинский | Калязинский РЭС | КТП-10кВ 419 (Яхромино-Жуковка) | 30 | 2
с.Семендяево | Калязинский | Калязинский РЭС | КТП-10кВ Семендяево больн ф6 ПС Уланово | 160 | 34
д.Данилово | Калязинский | Калязинский РЭС | КТП-10кВ 423 (Данилово) №14 ПС Уланово | 30 | 0
д.Погорелка | Калязинский | Калязинский РЭС | КТП-10кВ 426 (Погорелки) №14 ПС Уланово | 100 | 30
д.Сидорово | Калязинский | Калязинский РЭС | КТП-10кВ 424 (Сидорово) №14 ПС Уланово | 160 | 79
д.Старово | Калязинский | Калязинский РЭС | КТП-10кВ 421 (Старово-Шамановка) | 63 | 23
д.Раменье | Калязинский | Калязинский РЭС | КТП-10кВ 422 (Раменье) №14 ПС Уланово | 60 | 0
д.Матренкино | Калязинский | Калязинский РЭС | КТП-10кВ 420 (Матренкино) №14 ПС Уланово | 40 | 0
д.Запрудье | Калязинский | Калязинский РЭС | КТП-10кВ 427 (Запрудье телятник) | 100 | 84
д.Запрудье | Калязинский | Калязинский РЭС | КТП-10кВ 428 (Запрудье КЭС) №14 Уланово | 160 | 84
д.Запрудье | Калязинский | Калязинский РЭС | КТП-10кВ 429 (Запрудье ПСЛВ) №14 Уланово | 400 | 376
д.Запрудье | Калязинский | Калязинский РЭС | КТП10кВ 430(Запрудье Молчаново Братково) | 100 | 68
с.Семендяево | Калязинский | Калязинский РЭС | КТПП-10кВ ЗСП ДКУ ф6 ПС Уланово | 400 | 303
с.Семендяево | Калязинский | Калязинский РЭС | КТП-10кВ Семендяево маст. ф5 ПС Уланово | 160 | 81
д.Бородино | Калязинский | Калязинский РЭС | КТП-10кВ 407 (Бородино-Матырево) | 160 | 29
д.Баринцево | Калязинский | Калязинский РЭС | КТП-10кВ Баренцево ФКРС 1 ф4 ПС Уланово | 250 | 240
д.Баринцево | Калязинский | Калязинский РЭС | КТП-10кВ Баренцево ФКРС 2 ф4 ПС Уланово | 250 | 201
д.Конышкино | Калязинский | Калязинский РЭС | КТП-10кВ 411 (Конышкино) №08 ПС Уланово | 20 | 0
д.Дорохово,д.Пепелино | Калязинский | Калязинский РЭС | КТП-10кВ 410 (Пепелино-Дрохово) | 60 | 4
д.Баринцево | Калязинский | Калязинский РЭС | КТП-10кВ 409 (Баренцово) №08 ПС Уланово | 250 | 129
д.Баринцево | Калязинский | Калязинский РЭС | КТП-10кВ 408 (мастерские Баринцево) | 160 | 129
д.Пашня | Калязинский | Калязинский РЭС | КТП-10кВ 412 (Пашня) №08 ПС Уланово | 25 | 10
д.Потаповка | Калязинский | Калязинский РЭС | КТП-10кВ 415 (Потаповка) №08 ПС Уланово | 20 | 0
д.Льгово | Калязинский | Калязинский РЭС | КТП-10кВ 413 (Льгово) №08 ПС Уланово | 60 | 29
д.Александроково | Калязинский | Калязинский РЭС | КТП-10кВ 358 (Александровка) №03 Уланово | 100 | 19
д.Александроково | Калязинский | Калязинский РЭС | КТП-10кВ 359 (Александровка КЭС) | 160 | 30
д.Новинки,д.Брониха | Калязинский | Калязинский РЭС | КТП-10кВ 361 (Новинки-Брониха) | 60 | 9
д.Пахомово | Калязинский | Калязинский РЭС | КТП-10кВ 362 (Овсянниково-Пахомово) | 40 | 0
д.Судовая | Калязинский | Калязинский РЭС | КТП-10кВ 363 (Судовая) №03 ПС Уланово | 100 | 39
д.Светлый Луч | Калязинский | Калязинский РЭС | КТП-10кВ 364 (Светлый Луч) №03 ПСУланово | 250 | 141
д.Рябово | Калязинский | Калязинский РЭС | КТП-10кВ 365 (Рябово) №03 ПС Уланово | 160 | 72
д.Киселево | Калязинский | Калязинский РЭС | КТП-10кВ 366 (Киселево) №03 ПС Уланово | 250 | 123
д.Плоховка | Калязинский | Калязинский РЭС | КТП-10кВ 367 (Плоховка школа) №03Уланово | 100 | 41
д.Плоховка | Калязинский | Калязинский РЭС | КТП-10кВ 368 (Плоховка мастерские) | 250 | 172
д.Плоховка | Калязинский | Калязинский РЭС | КТПП-10кВ Плоховка быт ф1 ПС Уланово | 400 | 289
д.Панютино | Калязинский | Калязинский РЭС | КТП-10кВ 323 (Панютино) №14 ПС Плутково | 100 | 21
д.Ворошилово | Калязинский | Калязинский РЭС | КТП-10кВ 324 (Ворошилово) №14 ПСПлутково | 100 | 41
д.Сорокино | Калязинский | Калязинский РЭС | КТП-10кВ 326 (Сорокино) №14 ПС Плутково | 60 | 0
д.Попово | Калязинский | Калязинский РЭС | КТП-10кВ 327 (Попово) №14 ПС Плутково | 160 | 87
д.Бельская | Калязинский | Калязинский РЭС | КТП-10кВ 325 (Бельская) №14 ПС Плутково | 50 | 32
с.Капшино | Калязинский | Калязинский РЭС | КТП-10кВ 329 (АЗС Мастерские Капшино) | 250 | 142
с.Капшино | Калязинский | Калязинский РЭС | КТП-10кВ 328 (С/совет Капшино) №14Плутко | 160 | 89
с.Капшино | Калязинский | Калязинский РЭС | КТП-10кВ 331 (Магазин Капшино) №14Плутко | 250 | 56
с.Капшино | Калязинский | Калязинский РЭС | КТП-10кВ 332 (Школа Капшино) №14Плутково | 250 | 0
д.Теляшовка | Калязинский | Калязинский РЭС | КТП-10кВ 334 (Теляшовка) №14 ПС Плутково | 100 | 44
д.Мордвиново,д.Жуковка | Калязинский | Калязинский РЭС | КТП-10кВ Мордв.-Жуковка ф6 ПС Плутково | 160 | 5
д.Богданово,д.Рог,д.Юряхино | Калязинский | Калязинский РЭС | КТП-10кВ 338 (Богданово-Юряхино-Рог) | 160 | 0
д.Волнога | Калязинский | Калязинский РЭС | КТП-10кВ 340 (Волнога) №14 ПС Плутково | 100 | 15
д.Коротково | Калязинский | Калязинский РЭС | КТП-10кВ 339 (Коротково) №14 ПС Плутково | 160 | 10
д.Плутково | Калязинский | Калязинский РЭС | КТП-10кВ 268 (Плутково Комплекс) | 250 | 216
д.Плутково | Калязинский | Калязинский РЭС | КТП-10кВ 269 (Плутково) №07 ПС Плутково | 250 | 0
д.Дуброво | Калязинский | Калязинский РЭС | КТП-10кВ 271 (Дуброво) №07 ПС Плутково | 160 | 0
д.Медвежье,д.Конищево | Калязинский | Калязинский РЭС | КТП-10кВ 270 (Медвежье) №07 ПС Плутково | 100 | 0
д.Шереметьево | Калязинский | Калязинский РЭС | КТП-10кВ 272 (Шереметьево) №07 Плутково | 40 | 9
д.Устиново | Калязинский | Калязинский РЭС | КТП-10кВ 273 (Устиново) №07 ПС Плутково | 250 | 0
д.Устиново | Калязинский | Калязинский РЭС | КТП-10кВ 274 (Устиново ферма) №07Плутков | 250 | 6
д.Сущево | Калязинский | Калязинский РЭС | КТП-10кВ 275 (Сущево) №07 ПС Плутково | 63 | 2
д.Иванищи | Калязинский | Калязинский РЭС | КТП-10кВ 277 (Иванищи) №07 ПС Плутково | 100 | 0
д.Коги,д.Хорхоры | Калязинский | Калязинский РЭС | КТП-10кВ 276 (Коги-Хорхоры) №07 Плутково | 30 | 0
д.Петрецово | Калязинский | Калязинский РЭС | КТП-10кВ 278 (Петрецово) №07 ПС Плутково | 100 | 45
д.Черныхово | Калязинский | Калязинский РЭС | КТП-10кВ 279 (Черныхово) №07 ПС Плутково | 40 | 2
д.Ремнево,д.Хонино | Калязинский | Калязинский РЭС | КТП-10кВ 283 (Ремнево-Хонино) №13Плутков | 63 | 23
д.Василево | Калязинский | Калязинский РЭС | КТП-10кВ 284 (Василево №2) №13 Плутково | 250 | 76
д.Василево | Калязинский | Калязинский РЭС | КТП-10кВ 285 (Василево школа) №13Плутков | 250 | 88
д.Василево | Калязинский | Калязинский РЭС | КТП-10кВ 286 (Василево столовая) | 250 | 93
с.Спасское | Калязинский | Калязинский РЭС | КТП-10кВ 292 (Спасское Быт) №15Плутково | 160 | 98
д.Спасское | Калязинский | Калязинский РЭС | КТП-10кВ 292 (Спасское ) №15Плутково | 160 | 15
с.Спасское | Калязинский | Калязинский РЭС | КТП-10кВ 290 (Спасское Правление) | 160 | 95
д.Соломидино | Калязинский | Калязинский РЭС | КТП-10кВ 293 (Соломидино) №15 Плутково | 100 | 56
д.Берегово | Калязинский | Калязинский РЭС | КТП-10кВ 294 (Берегово) №15 ПС Плутково | 60 | 2
д.Высоково | Калязинский | Калязинский РЭС | КТП-10кВ 295 (Высоково) №15 ПС Плутково | 100 | 0
д.Болдиново | Калязинский | Калязинский РЭС | КТП-10кВ 296 (Болдиново контора) | 250 | 131
д.Болдиново | Калязинский | Калязинский РЭС | КТП-10кВ Болдиново-3 ф7 ПС Плутково | 100 | 27
д.Болдиново | Калязинский | Калязинский РЭС | КТП-10кВ Болдиново-4 ф7 ПС Плутково | 160 | 11
д.Болдиново | Калязинский | Калязинский РЭС | КТП-10кВ 297 (Болдиново ФКРС)№15Плутково | 400 | 299
д.Болдиново | Калязинский | Калязинский РЭС | КТП-10кВ (Болдиново ЗСП №2) №15 Плутково | 400 | 262
д.Тарцево | Калязинский | Калязинский РЭС | КТП-10кВ 304 (Тарцево) №15 ПС Плутково | 100 | 9
д.Ложкино | Калязинский | Калязинский РЭС | КТП-10кВ 307 (Ложкино) №15 ПС Плутково | 63 | 14
д.Юряхино | Калязинский | Калязинский РЭС | КТП-10кВ 342 (СНТ Богданово) №14Плутково | 250 | 29
д.Зыковская | Калязинский | Калязинский РЭС | КТП-10кВ 308 (Зыковская-1) №15 Плутково | 100 | 17
д.Макарьевская | Калязинский | Калязинский РЭС | КТП-10кВ 309 (Макарьевская) №15 Плутково | 100 | 12
д.Макарьевская | Калязинский | Калязинский РЭС | КТП-10кВ 310 (Макарьевская-2)№15Плутково | 63 | 48
д.Тимирязево | Калязинский | Калязинский РЭС | КТП-10кВ Тимирязево школа ф7 ПС Плутково | 63 | 63
д.Бердовка,д.Калинино | Калязинский | Калязинский РЭС | КТП-10кВ 312 (Бердовка-Калинино)№15Плутк | 100 | 34
д.Тимирязево | Калязинский | Калязинский РЭС | КТП-10кВ 311 (Клуб Тимирязево) №15Плутко | 250 | 119
д.Тимирязево | Калязинский | Калязинский РЭС | КТП-10кВ 314 (Тимирязево Быт)№15Плутково | 250 | 49
д.Тимирязево | Калязинский | Калязинский РЭС | КТП-10кВ 315 (Тимирязево ФКРС)№15Плутков | 100 | 80
д.Бибиково | Калязинский | Калязинский РЭС | КТП-10кВ 316 (Бобики) №15 ПС Плутково | 100 | 39
д.Сендрюхово | Калязинский | Калязинский РЭС | КТП-10кВ 317 (Сендрюково) №15ПС Плутково | 100 | 49
д.Тимирязево | Калязинский | Калязинский РЭС | КТП-10кВ 318 (Тимирязево АВМ)№15Плутково | 250 | 177
д.Трофимовская | Калязинский | Калязинский РЭС | КТП-10кВ 319 (Трофимовская) №15Плутково | 100 | 12
д.Монаково | Калязинский | Калязинский РЭС | КТП-10кВ 344 (Монаково) №15 ПС Плутково | 30 | 0
д.Сидоровская | Калязинский | Калязинский РЭС | КТП-10кВ 345 (Сидоровская) №15 Плутково | 60 | 11
д.Балахонка | Калязинский | Калязинский РЭС | КТП-10кВ 320 (Балахонка-Шипулино) | 100 | 19
с.Спасское | Калязинский | Калязинский РЭС | ЗТП-10кВ 291 (Спасское Жил.Зона ферма) | 500 | 291
д.Василево | Калязинский | Калязинский РЭС | ЗТП-10кВ 287 (Василево Телятник) | 500 | 248
с.Нерль | Калязинский | Калязинский РЭС | КТП 089 (Больница) №15 ПС Нерль | 250 | 198
с.Нерль | Калязинский | Калязинский РЭС | КТП 090 (Пилорама) №15 ПС Нерль | 400 | 207
д.Сандырево | Калязинский | Калязинский РЭС | КТП 091 (Сандырево) №15 ПС Нерль | 100 | 26
д.Романово | Калязинский | Калязинский РЭС | КТП 092 (Романово) №15 ПС Нерль | 100 | 7
д.Серговка | Калязинский | Калязинский РЭС | КТП 093 (Серговка) №15 ПС Нерль | 60 | 1
д.Непейно,д.Бунькино | Калязинский | Калязинский РЭС | КТП 094(Непейно-Бунькино)№15ПСНерль | 160 | 0
д.Перечково,д.Быково | Калязинский | Калязинский РЭС | КТП 095(Перечково Быково) №15ПСНерль | 100 | 0
д.Королево, д.Кривцово | Калязинский | Калязинский РЭС | КТП 099 (Кривцово Королево) №15ПСНерль | 40 | 0
д.Раменье | Калязинский | Калязинский РЭС | КТП 096 (Раменье) №15 ПС Нерль | 100 | 17
д.Хомутница | Калязинский | Калязинский РЭС | КТП 097 (Хомутница) №15 ПС Нерль | 40 | 0
д.Кулигино | Калязинский | Калязинский РЭС | КТП 098 (Кулигино) №15 ПС Нерль | 40 | 1
д.Грибачево | Калязинский | Калязинский РЭС | КТП 100 (Грибачево) №15 ПС Нерль | 40 | 0
д.Провалино | Калязинский | Калязинский РЭС | КТП 101 (Провалино) №15 ПС Нерль | 40 | 0
д.Селищи | Калязинский | Калязинский РЭС | КТП 102 (Селищи) №15 ПС Нерль | 160 | 30
д.Красная горка | Калязинский | Калязинский РЭС | КТП 103 (Красная горка) №15ПСНерль | 100 | 0
с.Нерль | Калязинский | Калязинский РЭС | КТП 086 (Пилорама №3) №15ПСНерль | 160 | 98
с.Нерль | Калязинский | Калязинский РЭС | КТП 087 (ПСЛВ ЗСП №2) №15 ПС Нерль | 250 | 219
д.Боково, д.Выползово | Калязинский | Калязинский РЭС | КТП 057 (Боково) №04 ПС Нерль | 100 | 0
д.Андреевское | Калязинский | Калязинский РЭС | КТП 058 (Андреевское) №13ПС Нерль | 250 | 121
д.Ксыкино | Калязинский | Калязинский РЭС | КТП 060 (Ксыкино) №13 ПС Нерль | 20 | 0
д.Афонино | Калязинский | Калязинский РЭС | КТП 059 (Афонино) №13 ПС Нерль | 100 | 44
д.Кортино | Калязинский | Калязинский РЭС | КТПП 061 (Кортино №2) №13 ПСНерль | 400 | 197
д.Крюково | Калязинский | Калязинский РЭС | КТП (Крюково) №13 ПС Нерль | 250 | 32
д.Черково,д.Крюково | Калязинский | Калязинский РЭС | КТП 063 (Черково-Крюково) №13ПСНерль | 160 | 79
д.Минино | Калязинский | Калязинский РЭС | КТП 065 (Минино №2) №13 ПС Нерль | 250 | 143
д.Волосово | Калязинский | Калязинский РЭС | КТП 064 (Волосово№1) №13 ПС Нерль | 60 | 0
д.Туфаново | Калязинский | Калязинский РЭС | КТП 066 (Туфаново) №13 ПС Нерль | 160 | 60
д.Положилово | Калязинский | Калязинский РЭС | КТП 067 (Положилово) №13 ПСНерль | 63 | 0
д.Малое Нагорское | Калязинский | Калязинский РЭС | КТП 068 (М.Нагорское) №13 ПСНерль | 100 | 12
д.Филатка | Калязинский | Калязинский РЭС | 069 (Филатка №1) №13 ПСНерль | 160 | 0
д.Зиново | Калязинский | Калязинский РЭС | КТП 070 (Зиново) №13 ПС Нерль | 63 | 0
д.Берниково | Калязинский | Калязинский РЭС | КТП-10кВ 333 (Берниково) №14 ПС Плутково | 400 | 3
д.Воронцово | Калязинский | Калязинский РЭС | КТП 071(Воронцово маст.№1)№13ПСНерль | 100 | 94
д.Воронцово | Калязинский | Калязинский РЭС | КТП 072 (Воронцово клуб№2) №13ПСНерл | 250 | 103
д.Воронцово | Калязинский | Калязинский РЭС | КТП 073 (Воронцово котел.) №13ПСНерл | 160 | 23
д.Воронцово | Калязинский | Калязинский РЭС | КТП 074(Фоминское №1) №13ПСНерль | 100 | 4
д.Воронцово | Калязинский | Калязинский РЭС | КТП 076(ПСЛВ Воронцово№2)№13ПСНерль | 250 | 129
д.Клетинка,д.Дмитровка | Калязинский | Калязинский РЭС | КТП 077(Клетинка Дмитровка) №13ПСНерль | 100 | 0
д.Сорокино | Калязинский | Калязинский РЭС | КТП 078 (Сорокино) №13 ПС Нерль | 100 | 1
д.Зайцево | Калязинский | Калязинский РЭС | КТП 079 (Зайцево) №13 ПС Нерль | 100 | 31
д.Альфимово | Калязинский | Калязинский РЭС | КТП 080(Альфимово) №13 ПС Нерль | 25 | 0
д.Михайлово | Калязинский | Калязинский РЭС | КТП 081(Михайлово Чирики)№13ПСНерль | 100 | 22
с.Нерль | Калязинский | Калязинский РЭС | КТП 052 (Дет.сад) №07 ПС Нерль | 250 | 173
с.Нерль | Калязинский | Калязинский РЭС | КТП 053 (Жил. дома) №07 ПС Нерль | 100 | 10
с.Нерль | Калязинский | Калязинский РЭС | КТП 054 (Ситьково) №07 ПС Нерль | 200 | 3
д.Устье | Калязинский | Калязинский РЭС | КТП 055(Устье №1 быт) №07 ПС Нерль | 40 | 0
д.Устье | Калязинский | Калязинский РЭС | КТП 056(Устье №2 быт) №07 ПС Нерль | 160 | 25
д.Яринское | Калязинский | Калязинский РЭС | КТП-10кВ 235 (Яринское) №15 Нагорское | 250 | 38
с.Нерль | Калязинский | Калязинский РЭС | КТПП 003 (№2) №03 ПС Нерль | 160 | 0
д.Мякишево | Калязинский | Калязинский РЭС | КТП 005 (Мякишево) №03 ПС Нерль | 100 | 25
д.Тимонино | Калязинский | Калязинский РЭС | КТП 006 (Тимонино) № 03 ПС Нерль | 100 | 10
д.Курилово | Калязинский | Калязинский РЭС | КТП 007 (Курилово) №03 ПС Нерль | 160 | 11
д.Губино | Калязинский | Калязинский РЭС | КТП 008(Губино быт) №03 ПС Нерль | 160 | 0
д.Сужа | Калязинский | Калязинский РЭС | КТП 009 (Сужа дом) №03 ПС Нерль | 160 | 21
д.Сужа | Калязинский | Калязинский РЭС | КТП 010 (Сужа ФКРС) №03 ПС Нерль | 250 | 132
д.Льняки | Калязинский | Калязинский РЭС | КТП 011 (Льняки) №03 ПС Нерль | 20 | 0
д.Родионцево | Калязинский | Калязинский РЭС | КТП 013 (Новенькое) №03 ПС Нерль | 60 | 5
д.Апухтино | Калязинский | Калязинский РЭС | КТП 012 (Горки) №03 ПС Нерль | 60 | 0
д.Апухтино | Калязинский | Калязинский РЭС | КТП 014(Апухтино шк.) №03ПС Нерль | 250 | 102
д.Апухтино | Калязинский | Калязинский РЭС | КТП 017(Апухтино-фер.) №03ПС Нерл | 160 | 132
д.Апухтино | Калязинский | Калязинский РЭС | КТП 016 (Апухтино КЗС) №03 ПС Нерль | 250 | 194
д.Апухтино | Калязинский | Калязинский РЭС | КТП 015(Апухтино мас.) №03 ПС Нерль | 630 | 578
д.Федоровская | Калязинский | Калязинский РЭС | КТП 018(Федоровская) №03 ПСНерль | 100 | 10
д.Ногино,д.Павлово | Калязинский | Калязинский РЭС | КТП 019(Ногино-Павлово) №03ПС Нерль | 40 | 0
д.Твердилово | Калязинский | Калязинский РЭС | КТП 020(Твердилово) №03 ПС Нерль | 60 | 18
д.Плутино | Калязинский | Калязинский РЭС | КТП 021 (Плутино) №03 ПС Нерль | 100 | 42
д.Старово | Калязинский | Калязинский РЭС | КТП 022 (Старово) №03 ПС Нерль | 63 | 9
д.Байкусово | Калязинский | Калязинский РЭС | КТП 023 (Байкусово) №03 ПС Нерль | 160 | 15
д.Родионцево | Калязинский | Калязинский РЭС | КТП 024(Родионцево) №03 ПС Нерль | 63 | 3
с.Нерль | Калязинский | Калязинский РЭС | КТП 104 (База участка) №16ПСНерль | 100 | 36
с.Поречье | Калязинский | Калязинский РЭС | КТП 105 (Поречье ФКРС№3) №16ПСНерль | 100 | 21
с.Поречье | Калязинский | Калязинский РЭС | КТП 106 (Поречье свинар.) №16ПСНерль | 63 | 12
с.Поречье | Калязинский | Калязинский РЭС | СТП 433 (Русские традиции д.Чаплино) | 100 | 35
с.Поречье | Калязинский | Калязинский РЭС | КТПП 109 (Поречье ПСЛВ№5) №16ПС Нерл | 400 | 298
д.Теремец,д.Нерльская | Калязинский | Калязинский РЭС | КТП 082 (Теремец Нерльская)№14ПСНерл | 160 | 0
д.Саврасово | Калязинский | Калязинский РЭС | КТП 083 (Саврасово) №14 ПС Нерль | 160 | 0
д.Вески-Поречские | Калязинский | Калязинский РЭС | КТП 084 (Вески-Поречские) №14ПСНерль | 100 | 5
д.Сухарево | Калязинский | Калязинский РЭС | КТП 085 (Сухарево) №14 ПС Нерль | 100 | 1
с.Нерль | Калязинский | Калязинский РЭС | КТПП 025 (Пож.депо) №04 ПС Нерль | 400 | 233
с.Нерль | Калязинский | Калязинский РЭС | КТП 026 (Нерль быт) №04 ПС Нерль | 250 | 8
д.Окатово | Калязинский | Калязинский РЭС | КТП 027 (Окатово) №04 ПС Нерль | 160 | 48
д.Окатово | Калязинский | Калязинский РЭС | КТП 028(Окатово торфопре.) №04ПСНер | 250 | 45
д.ВескиНероновские | Калязинский | Калязинский РЭС | КТП 029 (Вески Неронов.) №04ПСНер | 160 | 0
д.Лесуново | Калязинский | Калязинский РЭС | КТП 031 (Лесуново) №04 ПС Нерль | 100 | 43
с.Пенье | Калязинский | Калязинский РЭС | КТП 032 (Пенье конт.№7) №04ПС Нер | 100 | 20
с.Пенье | Калязинский | Калязинский РЭС | КТПП 033 (Пенье школа№5) №04ПСНерль | 400 | 55
с.Пенье | Калязинский | Калязинский РЭС | КТП 034 (Пенье маст.№1) №04ПС Нер | 60 | 45
с.Пенье | Калязинский | Калязинский РЭС | КТПП 030 (Пенье №8) №04 ПС Нерль | 250 | 205
д.Инархово,д.Головково | Калязинский | Калязинский РЭС | КТП 037 (Инархово) №04 ПС Нерль | 100 | 3
д.Фенино | Калязинский | Калязинский РЭС | КТП 038 (Фенино) №04 ПС Нерль | 100 | 0
д.Петрецово | Калязинский | Калязинский РЭС | КТП 039 (Петрецово быт) №04 ПСНер | 160 | 0
д.Хребтово | Калязинский | Калязинский РЭС | КТП 040 (Хребтово) №04 ПС Нерль | 40 | 0
д.Расловка | Калязинский | Калязинский РЭС | КТП 041(Расловка) №04 ПС Нерль | 100 | 2
д.Сталино | Калязинский | Калязинский РЭС | КТП 042 (Сталино) №04 ПС Нерль | 100 | 2
д.Сажино | Калязинский | Калязинский РЭС | КТП 045 (Сажино) №04 ПС Нерль | 60 | 0
д.Ознобиха | Калязинский | Калязинский РЭС | КТП 044 (Ознобиха) №04 ПС Нерль | 60 | 0
д.Збуйнево | Калязинский | Калязинский РЭС | КТП 043 (Збуйнево) №04 ПС Нерль | 40 | 0
д.Дыбулино | Калязинский | Калязинский РЭС | КТП 046 (Дыбулино школа) №04ПС Нерль | 63 | 8
с.Старобислово | Калязинский | Калязинский РЭС | КТП 047 (Старобислово быт) №04ПС Нерль | 250 | 121
с.Старобислово | Калязинский | Калязинский РЭС | КТП 048(Старобислово суш.) №04ПС Нерль | 400 | 221
д.Языково | Калязинский | Калязинский РЭС | КТП 049 (Языково) №04 ПС Нерль | 40 | 7
д.Малое Рогатино | Калязинский | Калязинский РЭС | КТП 051 (м.Рогатино) №04 ПС Нерль | 40 | 5
д.Б.Рогатино | Калязинский | Калязинский РЭС | КТП 050(Б.Рогатино быт) №04ПС Нерл | 63 | 9
с.Поречье | Калязинский | Калязинский РЭС | МТП 107 (жил.дома №2) №16ПСНерль | 100 | 25
д.Иванково | Калязинский | Калязинский РЭС | КТП-10кВ 135 (д.Иванково) №27 ПС Луч | 30 | 0
д.Староселка | Калязинский | Калязинский РЭС | КТП-10кВ 136 (д.Староселка) №27 ПС Луч | 250 | 180
д.Дымово | Калязинский | Калязинский РЭС | КТПП10кВ 134 (Дымово ЖивКомплекс) 07 Луч | 400 | 199
д.Дымово | Калязинский | Калязинский РЭС | КТП-10кВ 142 (№5 Дымово быт) №18 ПС Луч | 100 | 11
д.Дымово | Калязинский | Калязинский РЭС | ЗТП-10кВ 140 (№7 Дымово) №18 ПС Луч | 500 | 249
д.Дымово | Калязинский | Калязинский РЭС | КТПП-10кВ 141 (№4 Дымово мастерские) | 250 | 117
д.Дымово | Калязинский | Калязинский РЭС | КТП-10кВ 143 (№1 Дымово дет.сад) №18 Луч | 160 | 45
д.Дымово | Калязинский | Калязинский РЭС | КТП-10кВ 144 (Пилорама) №18 ПС Луч | 250 | 131
д.Авсергово | Калязинский | Калязинский РЭС | КТП-10кВ 145 (д.Авсергово) №18 ПС Луч | 160 | 13
д.Коноплино | Калязинский | Калязинский РЭС | КТП-10кВ 146 (д.Коноплино ферма) №18 Луч | 63 | 10
д.Никитское | Калязинский | Калязинский РЭС | КТП-10кВ 147 (д.Никитское) №18 ПС Луч | 250 | 0
д.Овсянниково | Калязинский | Калязинский РЭС | КТП-10кВ 150 (д.Овсянниково) №12 Луч | 100 | 7
д.Осташково,д.Совачево | Калязинский | Калязинский РЭС | КТП-10кВ 151 (д.Осташково-Савачево) | 160 | 0
д.Ильицино | Калязинский | Калязинский РЭС | КТП-10кВ 152 (д.Ильицино) №12 Луч | 100 | 0
д.Благуново | Калязинский | Калязинский РЭС | КТП-10кВ 159 (Благуново-1) №12 ПС Луч | 40 | 2
д.Благуново | Калязинский | Калязинский РЭС | КТП-10кВ 160 (Благуново-2) №12 ПС Луч | 40 | 1
д.Алексино | Калязинский | Калязинский РЭС | КТП-10кВ 153 (д.Алексино) №12 ПС Луч | 30 | 0
д.Н.Окатово | Калязинский | Калязинский РЭС | КТП-10кВ 156 (Н.Окатово-1) №12 ПС Луч | 250 | 205
д.НовоОкатово | Калязинский | Калязинский РЭС | КТП10кВ 155 (Н.Окатово коттеджи) №12 Луч | 63 | 0
д.Брыкино | Калязинский | Калязинский РЭС | КТП-10кВ 158 (д.Брыкино) №12 ПС Луч | 30 | 3
д.Матвейково | Калязинский | Калязинский РЭС | КТП-10кВ 166 (д.Матвейково) №12 Калязин | 160 | 6
д.Мордвиново,д.Горбово | Калязинский | Калязинский РЭС | КТП-10кВ 167 (д.Мордвиново-Горбово) | 63 | 0
д.Алферово | Калязинский | Калязинский РЭС | КТП-10кВ 168 (АлферовоКонтора, столовая) | 250 | 93
д.Алферово | Калязинский | Калязинский РЭС | КТП-10кВ 169 (Алферово зерноток) | 400 | 252
д.Алферово | Калязинский | Калязинский РЭС | КТП-10кВ 171 (АВМ Алферово) №12 Калязин | 250 | 24
д.Алферово | Калязинский | Калязинский РЭС | КТП-10кВ 170 (Алферово Жив.комплекс) | 160 | 135
д.Каменка | Калязинский | Калязинский РЭС | КТП-10кВ 174 (д.Каменка) №12 ПС Калязин | 63 | 13
д.Чаплино | Калязинский | Калязинский РЭС | КТП-10кВ 173 (д.Чаплино) №12 ПС Калязин | 160 | 3
д.Ярославищи | Калязинский | Калязинский РЭС | КТП-10кВ 172 (д.Ярославищи) №12 Калязин | 160 | 26
д.Носатово | Калязинский | Калязинский РЭС | КТП-10кВ 175 (д.Носатово) №12 ПС Калязин | 100 | 15
д.Заручье,д.Петрушино,д.Серково | Калязинский | Калязинский РЭС | КТП-10кВ 176 (Куст) №12 ПС Калязин | 160 | 0
д.Осечек | Калязинский | Калязинский РЭС | КТП-10кВ 178 (д.Осечек) №12 ПС Калязин | 100 | 29
д.Вертягино | Калязинский | Калязинский РЭС | КТП-10кВ 179 (д.Вертягино) №12 ПСКалязин | 100 | 78
д.Якимовская,д.Елзыково | Калязинский | Калязинский РЭС | КТП-10кВ 177 (д.Якимовская) №12 Калязин | 100 | 0
д.Василево | Калязинский | Калязинский РЭС | КТП-10кВ 180 (Василево мастерские) | 250 | 88
г.Калязин | Калязинский | Калязинский РЭС | КТП-10кВ 165 (База РЭС) №13 ПС Калязин | 160 | 12
с.Поречье | Калязинский | Калязинский РЭС | ЗТП 108(Поречье ж/быт №1)№16ПСНерль | 1260 | 583
с.Поречье | Калязинский | Калязинский РЭС | ЗТП 088 (ФКРС) №16 ПС Нерль | 800 | 599
с.Пенье | Калязинский | Калязинский РЭС | ЗТП 035 (Пенье компл.№4) №04ПС Нерль | 800 | 532
с.Нерль | Калязинский | Калязинский РЭС | ЗТП 001 (Нерль №1) | 250 | 0
с.Нерль | Калязинский | Калязинский РЭС | ЗТП 002 (КБО) №03 ПС Нерль | 60 | 9
с.Нерль | Калязинский | Калязинский РЭС | ЗТП 004 (Школа) №03 ПС Нерль | 100 | 12
с.Семендяево | Калязинский | Калязинский РЭС | ЗТП-10кВ 405 (Семендяево жив.комплекс) | 500 | 203
д.Екатериновка | Калязинский | Калязинский РЭС | КТП 10кВ д. Марьино (Екатериновка) | 100 | 0
д.Лесная поляна | Калязинский | Калязинский РЭС | КТП10кВ пос.Лесная поляна лесхоз ф3ПСВег | 160 | 12
д.Липовка | Калязинский | Калязинский РЭС | КТП-10кВ 198 (Липовка ФКРС) №11 Вега | 400 | 322
д.Тимирязево | Калязинский | Калязинский РЭС | КТПП 10кВ Тимирязево-2 ф7 ПС Плутково | 250 | 134
д.Дымово | Калязинский | Калязинский РЭС | КТПП10кВ 133 (Дымово ферма-2) №07ПС Луч | 400 | 231
д.Мицеево | Калязинский | Калязинский РЭС | КТП-10 кВ д.Мицеево-Рябинушка ф5 ПС Вега | 160 | 4
д.Новово | Калязинский | Калязинский РЭС | КТП-10кВ 163 (Новово) №12 ПС Луч | 160 | 2
вблизи дБлагуново | Калязинский | Калязинский РЭС | КТП-10кВ 162 (СНТ Эра) №12 ПС Луч | 250 | 24
д.Чаплино | Калязинский | Калязинский РЭС | КТП-10 кВ 181 (д.Чаплино-2) №12 Калязин | 160 | 0
д.Паулино | Калязинский | Калязинский РЭС | КТП-10кВ 139 (Волжский дачник) №27 Луч | 250 | 100
вблизи с.Спасское | Калязинский | Калязинский РЭС | КТП-10 кВ 301 (Молочные реки)№15Плутково | 250 | 11
вблизи с.Спасское | Калязинский | Калязинский РЭС | КТП-10 кВ 302 (СНТ Речные просторы) | 250 | 21
д.Тимонино | Калязинский | Калязинский РЭС | КТП-10 кВ д.Тимонино ПС 35/10кВ Нерль | 63 | 0
д.Селищи | Калязинский | Калязинский РЭС | КТП-10кВ 381 (с/т Селищи-2) №05 Уланово | 100 | 12
д.Благуново | Калязинский | Калязинский РЭС | КТП-10кВ 154 (№3 Благуново) №12 ПС Луч | 63 | 1
д.Носово | Калязинский | Калязинский РЭС | КТП-10 кВ 196 (СНТ Звезда) №11 ПС Вега | 160 | 130
д.Толстоухово | Калязинский | Калязинский РЭС | КТП-10 кВ 226 ("Павлова пристань") | 250 | 20
д.НовоОкатово | Калязинский | Калязинский РЭС | КТП-10кВ 161 (Ново-Окатово-3) №12 Луч | 100 | 0
д.Луки | Калязинский | Калязинский РЭС | СТП-10кВ Луки-2 №15 ПС Нагорское Строите | 63 | 18
д.Сосоновка | Калязинский | Калязинский РЭС | КТП-10 кВ 223 (Сосновка №2) №11 ПС Вега | 250 | 90
д.Никитское | Калязинский | Калязинский РЭС | КТП-10кВ 149 (д.Никитское-2) №18 ПС Луч | 160 | 59
д.Медвежье | Калязинский | Калязинский РЭС | КТП-10 кВ 281 (д.Медвежье-2) №07Плутково | 160 | 65
д.Ярославищи | Калязинский | Калязинский РЭС | КТП-10кВ 184 (д.Ярославищи-2)№12 Калязин | 160 | 50
д.Паулино | Калязинский | Калязинский РЭС | КТП-10кВ 138 (СНТ Надежда) №27 ПС Луч | 250 | 87
д.Барское | Калязинский | Калязинский РЭС | КТП-10 кВ 194 (СНТ Барское) №11 ПС Вега | 400 | 250
д.Луки | Калязинский | Калязинский РЭС | СТП-10 кВ 434 (Спасское Гнедовский) | 63 | 0
д.Василево | Калязинский | Калязинский РЭС | КТП-10 кВ Алферовское с.п.д.Василево 25к | 25 | 0
д.Благуново | Калязинский | Калязинский РЭС | КТП-10 кВ 164 (Благуново-4) №12 ПС Луч | 250 | 50
д.Садки | Калязинский | Калязинский РЭС | КТП-10 кВ Нерльское с.п. д.Садки 400кВА | 400 | 0
д.Сосновка | Калязинский | Калязинский РЭС | КТП-10 кВ 222 (Сосновка №1) №11 ПС Вега | 250 | 50
д.Сосновка | Калязинский | Калязинский РЭС | КТП-10 кВ 224 (Сосновка №3) №11 ПС Вега | 250 | 50
д.Сосновка | Калязинский | Калязинский РЭС | КТП-10 кВ 225 (Сосновка №4) №11 ПС Вега | 250 | 50
с.Нерль | Калязинский | Калязинский РЭС | КТП 113 (c.Нерль ул.Лермон) 07 ПС Нерль | 63 | 18
д.Ногино | Калязинский | Калязинский РЭС | КТП 112 (Павлово-Ногино) 03 ПС Нерль | 63 | 18
д.Инальцево | Калязинский | Калязинский РЭС | КТП 126 (д.Парашино) №06 ПС Вега | 100 | 7
д.Конищево | Калязинский | Калязинский РЭС | КТП-10кВ 280 (Конищево) №07 Плутково | 63 | 0
д.Волнога | Калязинский | Калязинский РЭС | КТП-10кВ 115 (д.Волнога-1) №14 Плутково | 160 | 30
д.Устье | Калязинский | Калязинский РЭС | КТП-10 кВ 116 (д.Устье-3) | 250 | 90
д.Чаплино | Калязинский | Калязинский РЭС | КТП-10кВ 117 (д.Чаплино-3) №12 ПСКалязин | 100 | 35
д.Теремец | Калязинский | Калязинский РЭС | КТП-10 кВ "д.Теремец №2" | 100 | 44
с.Нерль | Калязинский | Калязинский РЭС | КТП-10 кВ "д.Нерль-5" | 63 | 18
д.Овсяниково | Калязинский | Калязинский РЭС | СТП-10 кВ 127 (Овсянниково-2) №12 ПС Луч | 63 | 24
д.М.Плутково | Калязинский | Калязинский РЭС | КТП-10кВ 351 (д.М.Плутково) №07 Плутково | 63 | 33
д.Копылово | Калязинский | Калязинский РЭС | КТП-10 кВ 128 (д.Копылово-2) | 160 | 60
д.Юряхино | Калязинский | Калязинский РЭС | КТП-10 кВ 353 (д.Юряхино) | 100 | 40
д.Богданово | Калязинский | Калязинский РЭС | КТП-10кВ 131 (д.Богданово) №14 Плутково | 160 | 18
вблизи д. Апухтино | Калязинский | Калязинский РЭС | КТП 133 (СПК Апухтинский) №03 ПС Нерль | 63 | 48
д.Дорохино | Калязинский | Калязинский РЭС | КТП-10 кВ 129 (д.Дорохино) №05 ПСУланово | 63 | 3
д.Поречье | Калязинский | Калязинский РЭС | КТП-10 кВ 132 (д.Поречье) №16 ПС Нерль | 100 | 48
д.Нерль | Калязинский | Калязинский РЭС | СТП 114 (с.Нерль) | 63 | 45
д.Нагорское | Калязинский | Калязинский РЭС | СТП 10/0,4кВ 63 кВА д.Нагорское | 63 | 45
д.Луки | Калязинский | Калязинский РЭС | СТП 10/0,4кВ 63 кВА д.Луки | 63 | 45
д..Малыхово | Калязинский | Калязинский РЭС | СТП 265 (Малыхово) №14 ПС Нагорское | 63 | 0
д.Капшино | Калязинский | Калязинский РЭС | СТП-10кВ 119 (Новое Капшино) №14Плутково | 100 | 3
д.Рог | Калязинский | Калязинский РЭС | СТП 10/0,4кВ 63кВА д.Рог Калязинского ра | 63 | 45
д.Сухарево | Калязинский | Калязинский РЭС | СТП 10/0,4кВ63 кВА д.Сухарево Калязинско | 63 | 0
д.Ефимово | Калязинский | Калязинский РЭС | СТП 10/0,4кВ63 кВА д.Ефимово Калязинског | 63 | 0
д.Панютино | Калязинский | Калязинский РЭС | СТП-10кВ 125 (Панютино-2) №15 Плутково | 63 | 18
д.Корлево | Калязинский | Калязинский РЭС | СТП 10/0,4кВ 63кВА д.Королево | 63 | 3
д.Паулино | Калязинский | Калязинский РЭС | СТП 137 (Паулино) №27 ПС Луч | 250 | 100
д.Луки | Калязинский | Калязинский РЭС | КТП 10/0,4кВ 160 кВА д.Луки | 160 | 100
д.Луки | Калязинский | Калязинский РЭС | КТП 10/0,4кВ 100 кВА д.Луки | 100 | 40
д.Ивановка | Калязинский | Калязинский РЭС | КТП 10/0,4кВ 100кВА д.Ивановка Калязинск | 100 | 40
д.Селищи | Калязинский | Калязинский РЭС | КТП-10 кВ ТП 124 д.Селищи Семендяевское | 100 | 100
вблизи д. Николаевка | Калязинский | Калязинский РЭС | КТП 10 кВ 182 (СНТ Елена) №12 Калязин | 630 | 3
д.Устье | Калязинский | Калязинский РЭС | CТП-10 кВ 435 (д.Устье-4) №07 ПС Нерль | 63 | 23
д.Поречье | Калязинский | Калязинский РЭС | КТП-10 кВ 356 (д.Поречье) | 100 | 70
д.Макарьевская | Калязинский | Калязинский РЭС | КТП-10кВ 355 (д.Макарьевская) 15Плутково | 63 | 48
д.Луки | Калязинский | Калязинский РЭС | СТП-10 кВ 121 (д.Луки-6) №15 Нагорское | 63 | 5
д.Чаплино | Калязинский | Калязинский РЭС | СТП 10 кВ 118 (д.Чаплино пром.зона) | 63 | 0
д.Непейно | Калязинский | Калязинский РЭС | СТП - 10 кВ ТП 122 д. Непейно | 63 | 11
д.Матвейково | Калязинский | Калязинский РЭС | СТП 10 кВ 123 (д.Матвейково-2) №12 Каляз | 100 | 21
д.Екатериновка | Калязинский | Калязинский РЭС | МТП - 10 кВ ТП 120 д. Екатериновка-2 | 100 | 85
д.Копылово | Калязинский | Калязинский РЭС | КТП-10 кВ 357 (д.Копылово) №11 ПС Вега | 160 | 100
д.Вистленево | Калязинский | Калязинский РЭС | КТП-10 кВ 354 (д.Вистленево) №13ПС Нерль | 63 | 48
д.Берегово | Калязинский | Калязинский РЭС | КТП-10 кВ 130 (д.Берегово) №15ПСПлутково | 63 | 48
вблизи д.Николаевка | Калязинский | Калязинский РЭС | СТП-10 кВ 431 (Урожай) ВЛ10 №06 Вега | 100 | 25
д.Васюсино | Калязинский | Калязинский РЭС | СТП-10 кВ 432 (д.Васюсино-2) №11 ПС Вега | 63 | 48
д.Калабриево | Калязинский | Калязинский РЭС | СТП 436 (д.Калабриево-2) | 100 | 70
д. Саврасово | Калязинский | Калязинский РЭС | КТП № 444 (Саврасово-2) | 160 | 100
д.Берегово | Калязинский | Калязинский РЭС | КТП-10 кВ 438 (Берегово-2) №15 Плутково | 100 | 55
д.Боково | Калязинский | Калязинский РЭС | КТП-10 кВ 439 (Боково-2) №13 Нерль | 63 | 33
вблизи д.Проскурено | Калязинский | Калязинский РЭС | СТП-10 кВ 437 (д.Проскурино-2) | 100 | 55
д.Овсяниково | Калязинский | Калязинский РЭС | ТП-10 кВ 440 (д.Овсянниково-3) №12ПСЛуч | 160 | 100
д.Макарьевская | Калязинский | Калязинский РЭС | СТП-10 кВ 441 (Гавринево) | 63 | 0
д. Воскресенское | Калязинский | Калязинский РЭС | КТП № 447 (Воскресенское-2) | 25 | 0
д. Сидоровская | Калязинский | Калязинский РЭС | Сидоровская-2 | 160 | 150
д. Мышино | Калязинский | Калязинский РЭС | Кондратьев | 160 | 60
д.Уницкая Горка | Кашинский | Кашинский РЭС | КТП Уницкая Горка-Гольнево ВЛ10кВ №03 Ун | 160 | 47
д.Пенье | Кашинский | Кашинский РЭС | КТП Пенье ВЛ10кВ №06 Фролово | 10 | 3
д.Рождествено | Кашинский | Кашинский РЭС | КТП Рождествено ВЛ10кВ №06 Фролово | 100 | 60
д.Колобово | Кашинский | Кашинский РЭС | КТП Колобово ВЛ10кВ №03 Фролово | 10 | 7
д.Репрево | Кашинский | Кашинский РЭС | КТП Репрево-Демидово ВЛ10кВ №03 Фролово | 100 | 87
д.Окороково | Кашинский | Кашинский РЭС | КТП Окороково ВЛ10кВ №03 Фролово | 30 | 15
д.Спасс | Кашинский | Кашинский РЭС | КТП Спасс ВЛ10кВ №03 Фролово | 100 | 5
д.Волжанка | Кашинский | Кашинский РЭС | КТП Волжанка ВЛ10кВ №03 Фролово | 160 | 10
д.Фалево | Кашинский | Кашинский РЭС | КТП Фалево-1 быт ВЛ10кВ №03 Фролово | 160 | 81
д.Фалево | Кашинский | Кашинский РЭС | КТПП Фалево-3 ВЛ10кВ №03 Фролово | 250 | 60
д.Васьково | Кесовогорский | Кашинский РЭС | КТП Никольское с.п. дер.Васьково быт | 63 | 40
д. Васьково | Кесовогорский | Кашинский РЭС | КТП Никольское с.п. дер.Васьково | 100 | 80
д.Ошейкино | Кесовогорский | Кашинский РЭС | КТП Никольское с.п. дер.Ошейкино | 100 | 90
д. Ромашино | Кесовогорский | Кашинский РЭС | КТП Никольское с.п. дер.Ромашино | 60 | 20
д. Павловское | Кесовогорский | Кашинский РЭС | КТП Никольское с.п. дер.Павловское быт | 100 | 30
д. Матвеевское | Кесовогорский | Кашинский РЭС | КТП Никольское с.п. дер.Матвеевское быт | 250 | 80
д.Максяево | Кесовогорский | Кашинский РЭС | КТП Никольское с.п. дер.Максяево | 60 | 30
д. Кульнево | Кесовогорский | Кашинский РЭС | КТП Никольское с.п. дер.Кульнево-1 быт | 100 | 40
д. Кульнево | Кесовогорский | Кашинский РЭС | КТП Никольское с.п. дер.Кульнево-2 пром. | 160 | 0
д. Матвеевское | Кесовогорский | Кашинский РЭС | КТПП Никольское с.п. дер.Матвеевское- | 400 | 200
д.Поповка | Кашинский | Кашинский РЭС | КТП Поповка ВЛ10кВ №03 Фролово | 630 | 180
д.Заволжье | Кашинский | Кашинский РЭС | КТП Заволжье ВЛ10кВ №03 Фролово | 160 | 75
д.Рассолово | Кашинский | Кашинский РЭС | КТП Рассолово ВЛ10кВ №03 Фролово | 30 | 20
д.Данилково | Кашинский | Кашинский РЭС | КТП Данилково-1 ВЛ10кВ №03 Фролово | 100 | 14
д.Данилково | Кашинский | Кашинский РЭС | КТП Данилково-2 ВЛ10кВ №03 Фролово | 160 | 72
д.Коробеньково | Кашинский | Кашинский РЭС | КТП Степаньково-Коробенько ВЛ10кВ №03 Фр | 63 | 23
д.Чаплинка | Кашинский | Кашинский РЭС | КТП Чаплинка ВЛ10кВ №03 Фролово | 30 | 17
д. Ченцово | Кашинский | Кашинский РЭС | КТП Ченцово ВЛ10кВ №05 ПС Фролово | 40 | 25
д.Троицкое | Кашинский | Кашинский РЭС | КТП Троицкое ВЛ10кВ №05 Фролово | 60 | 44
д. Жуково | Кашинский | Кашинский РЭС | КТП Жуково ВЛ10кВ №05 Фролово | 63 | 11
д.Прокофьево | Кашинский | Кашинский РЭС | КТП Прокофьево ВЛ10кВ №05 Фролово | 60 | 44
д.Зеленцыно | Кашинский | Кашинский РЭС | КТП Зеленцыно-1 быт ВЛ10кВ №05 Фролово | 100 | 54
д.Игнатово | Кашинский | Кашинский РЭС | КТП Игнатово ВЛ10кВ №05 Фролово | 60 | 37
д.Покровское | Кашинский | Кашинский РЭС | КТП Покровское ВЛ10кВ №05 Фролово | 60 | 29
д. Витенево | Кашинский | Кашинский РЭС | КТП Витенево ВЛ10кВ №05 Фролово | 30 | 5
д.Гапшино | Кашинский | Кашинский РЭС | КТП Гапшино ВЛ10кВ №05 Фролово | 100 | 62
д.Ваньково | Кашинский | Кашинский РЭС | КТП Ваньково ВЛ10кВ №05 Фролово | 63 | 4
д.Эскино | Кашинский | Кашинский РЭС | КТП Эскино ВЛ10кВ №05 Фролово | 160 | 85
д.Уницы | Кашинский | Кашинский РЭС | КТПП Уницы-2 насосная ВЛ10кВ №03 Уницы | 400 | 325
д.Уницы | Кашинский | Кашинский РЭС | ЗТП Уницы-1 жилая зона ВЛ10кВ №03 Уницы | 800 | 225
д.Старые Уницы | Кашинский | Кашинский РЭС | КТП Старые Уницы ВЛ10кВ №04 Уницы | 100 | 66
д.Уницы | Кашинский | Кашинский РЭС | ЗТП Уницы-4 комплекс ВЛ10кВ №08 Уницы | 250 | 180
д.Давыдово | Кашинский | Кашинский РЭС | КТПП Давыдово-5 ЗСП ВЛ10кВ №03 Савцыно | 400 | 325
д.Давыдово | Кашинский | Кашинский РЭС | КТПП Давыдово-3 мастер ВЛ10кВ №03 Савцын | 250 | 212
д.Давыдово | Кашинский | Кашинский РЭС | КТП Давыдово-1 быт ВЛ10кВ №03 Савцыно | 160 | 47
д.Давыдово | Кашинский | Кашинский РЭС | КТП Давыдово-6 котельн ВЛ10кВ №03 Савцын | 100 | 10
д.Давыдово | Кашинский | Кашинский РЭС | КТПП Давыдово-8 комплекс ВЛ10кВ №03 Савц | 0 | 0
д.Давыдово | Кашинский | Кашинский РЭС | КТП Давыдово-2 скважина ВЛ10кВ №03 Савцы | 160 | 130
д.Федосьино | Кашинский | Кашинский РЭС | КТП Федосьино-Бяково ВЛ10кВ №03 Савцыно | 60 | 23
д.Савино | Кашинский | Кашинский РЭС | КТП Савино ВЛ10кВ №13 Савцыно | 25 | 17
д.Савцыно | Кашинский | Кашинский РЭС | КТП Савцыно-1 школа ВЛ10кВ №13 Савцыно | 100 | 40
д.Савцыно | Кашинский | Кашинский РЭС | КТПП Савцыно-2 мастер ВЛ10кВ №13 Савцыно | 250 | 165
д.Савцыно | Кашинский | Кашинский РЭС | КТП Савцыно-3 быт ВЛ10кВ №13 Савцыно | 63 | 3
д.Филитово | Кашинский | Кашинский РЭС | КТП Филитово ВЛ10кВ №13 Савцыно | 60 | 49
д. Н.Село | Кашинский | Кашинский РЭС | КТП Новое Село ВЛ10кВ №13 Савцыно | 10 | 1
д.Батурово | Кашинский | Кашинский РЭС | КТП Батурово ВЛ10кВ №13 Савцыно | 30 | 15
д.Братково | Кашинский | Кашинский РЭС | КТП Братково ВЛ10кВ №13 Савцыно | 63 | 37
д.Щелково | Кашинский | Кашинский РЭС | КТП Щелково ВЛ10кВ №13 Савцыно | 10 | 5
д.Панкратово | Кашинский | Кашинский РЭС | КТП Панкратово ВЛ10кВ №13 Савцыно | 160 | 122
д.Захарово | Кашинский | Кашинский РЭС | КТП Дементьево-Захарово ВЛ10кВ №13 Савцы | 100 | 62
д.Власьево | Кашинский | Кашинский РЭС | КТП Власьево-1 водокачка ВЛ10кВ №13 Савц | 30 | 11
д.Кочемли | Кашинский | Кашинский РЭС | КТП Кочемли ВЛ10кВ №13 Савцыно | 160 | 119
д.Власьево | Кашинский | Кашинский РЭС | КТП Власьево-3 быт ВЛ10кВ №13 Савцыно | 250 | 85
д.Власьево | Кашинский | Кашинский РЭС | КТП Власьево-4 ферма ВЛ10кВ №13 Савцыно | 160 | 8
д.Губцево | Кашинский | Кашинский РЭС | КТП Губцево ВЛ10кВ №13 Савцыно | 60 | 30
д.Чупрово | Кашинский | Кашинский РЭС | КТП Чупрово ВЛ10кВ №13 Савцыно | 100 | 70
д.Ильинское | Кашинский | Кашинский РЭС | КТП Ильинское ВЛ10кВ №13 Савцыно | 60 | 23
д.К.Демьяновское | Кашинский | Кашинский РЭС | КТП К.Демьяновское-1 быт ВЛ10кВ №03 К.Де | 160 | 38
д.К.Демьяновское | Кашинский | Кашинский РЭС | КТП К.Демьяновское-2 ЗСП ВЛ10кВ №03 К.Д | 63 | 26
д.Шепели | Кашинский | Кашинский РЭС | КТП Шепели-2 больница ВЛ10кВ №03 К.Демья | 250 | 168
д.Бурмакино | Кашинский | Кашинский РЭС | КТП Бурмакино ВЛ10кВ №03 К.Демьяновская | 100 | 33
д.Шепели | Кашинский | Кашинский РЭС | КТП Шепели-1-Кр.Долина ВЛ10кВ №03 К.Демь | 63 | 25
д.Шепели | Кашинский | Кашинский РЭС | КТП Шепели-3 быт ВЛ10кВ №03 К.Демьяновск | 160 | 130
д.Шепели | Кашинский | Кашинский РЭС | КТПП Шепели-4 школа ВЛ10кВ №03 К.Демьяно | 250 | 230
д.Шепели | Кашинский | Кашинский РЭС | КТП Шепели-5 ферма ВЛ10кВ №03 К.Демьяно | 400 | 351
д.Слобода | Кашинский | Кашинский РЭС | КТП Слобода-Шишкино ВЛ10кВ №03 К.Демьяно | 100 | 84
д.Алпатово | Кашинский | Кашинский РЭС | КТП Алпатово-Данилово ВЛ10кВ №03 К.Демья | 40 | 24
д.Васенево | Кашинский | Кашинский РЭС | КТП Васенево-Бережки ВЛ10кВ №03 К.Демьян | 60 | 44
д.Зеленцово | Кашинский | Кашинский РЭС | КТП Зеленцово-1 быт ВЛ10кВ №03 К.Демьяно | 160 | 120
д.Зеленцово | Кашинский | Кашинский РЭС | КТПП Зеленцово-2 школа ВЛ10кВ №03 К.Демь | 160 | 133
д.Заручье | Кашинский | Кашинский РЭС | КТП Заручье-1 ВЛ10кВ №03 К.Демьяновская | 250 | 170
д.Заручье | Кашинский | Кашинский РЭС | КТП Заручье-2 ферма ВЛ10кВ №03 К.Демьян | 60 | 49
п. Кесова Гора | Кесовогорский | Кашинский РЭС | КТП пгт Кесова Гора ул.Грачи | 250 | 90
п Кесова Гора | Кесовогорский | Кашинский РЭС | КТП пгт Кесова Гора ул. Садовая | 250 | 90
д.Гладышево | Кашинский | Кашинский РЭС | КТП Гладышево ВЛ10кВ №03 К.Демьяновская | 100 | 35
д.Опухлово | Кашинский | Кашинский РЭС | КТП Опухлово ВЛ10кВ №03 К.Демьяновская | 63 | 43
д.Непотягово | Кашинский | Кашинский РЭС | КТП Непотягово-Митрохино ВЛ10кВ №03 К.Де | 100 | 63
д.Рыкулино | Кашинский | Кашинский РЭС | КТП Марково-Рыкулино ВЛ10кВ №03 К.Демьян | 60 | 27
д.К.Демьяновское | Кашинский | Кашинский РЭС | КТП К.Демьяновское-4 шк ВЛ10кВ №06 К.Дем | 60 | 33
д.Петраково | Кашинский | Кашинский РЭС | КТП Петраково ВЛ10кВ №06 К.Демьяновская | 25 | 7
д.Кононово | Кашинский | Кашинский РЭС | КТП Кононово ВЛ10кВ №06 К.Демьяновская | 250 | 223
д.Заворино | Кашинский | Кашинский РЭС | КТП Заворино ВЛ10кВ №06 К.Демьяновская | 40 | 25
д.Шубино | Кашинский | Кашинский РЭС | КТП Шубино ВЛ10кВ №06 К.Демьяновская | 25 | 7
п. Кесова Гора | Кесовогорский | Кашинский РЭС | КТП пгт Кесова Гора льносемстанция | 100 | 90
д.Егорьевское | Кашинский | Кашинский РЭС | КТП Егорьевское ВЛ10кВ №07 К.Демьяновска | 60 | 37
д.Мялицыно | Кашинский | Кашинский РЭС | КТП Мялицыно ВЛ10кВ №07 К.Демьяновская | 160 | 103
д.Буйково | Кашинский | Кашинский РЭС | КТП Буйково ВЛ10кВ №08 К.Демьяновская | 100 | 67
п. Кесова Гора | Кесовогорский | Кашинский РЭС | КТП пгт Кесова Гора Агропромбанк | 100 | 50
п. Кесова Гора | Кесовогорский | Кашинский РЭС | КТП пгт Кесова Гора продмаг | 160 | 0
д. Черемухино | Кашинский | Кашинский РЭС | КТПП Черемухино-1 ВЛ10кВ №08 К.Демьяновс | 250 | 205
д.Черемухино | Кашинский | Кашинский РЭС | КТП Черемухино-2 ферма ВЛ10кВ №08 К.Дем | 250 | 129
п. Кесова Гора | Кесовогорский | Кашинский РЭС | КТП пгт Кесова Гора стадион | 400 | 60
д.Черемухино | Кашинский | Кашинский РЭС | КТП Черемухино-3 быт ВЛ10кВ №08 К.Демья | 400 | 264
д.Ляхово | Кашинский | Кашинский РЭС | КТП Ляхово ВЛ10кВ №08 К.Демьяновская | 30 | 18
п. Кесова Гора | Кесовогорский | Кашинский РЭС | ЗТП Взлетная | 400 | 120
д.Козино | Кашинский | Кашинский РЭС | КТП Козино ВЛ10кВ №08 К.Демьяновская | 50 | 14
д. Роща | Кесовогорский | Кашинский РЭС | КТП пгт Кесова Гора деж.п/ст,хоз.нужды | 160 | 100
д.Бузыково | Кашинский | Кашинский РЭС | КТП Бузыково-1 школа ВЛ10кВ №08 К.Демья | 250 | 198
д.Бузыково | Кашинский | Кашинский РЭС | КТП Бузыково-2 клуб ВЛ10кВ №08 К.Демьяно | 160 | 92
д.Зобнино | Кашинский | Кашинский РЭС | КТП Хоз.нужды ПС Зобнино ВЛ10кВ №13 Зобн | 60 | 55
д.Введенское | Кашинский | Кашинский РЭС | КТП Введенское-Почапки ВЛ10кВ №03 Зобнин | 60 | 27
д.Высоково | Кашинский | Кашинский РЭС | КТП Высоково-Ромашино ВЛ10кВ №08 К.Демья | 60 | 18
д.Ластома | Кашинский | Кашинский РЭС | КТП Ластома ВЛ10кВ №08 К.Демьяновская | 100 | 14
д.Юрино | Кашинский | Кашинский РЭС | КТП Юрино ВЛ10кВ №08 К.Демьяновская | 30 | 2
д. Киселево | Кашинский | Кашинский РЭС | КТП Киселево ВЛ10кВ №13 Зобнино | 60 | 38
д.Клититино | Кашинский | Кашинский РЭС | КТП Клитино ВЛ10кВ №13 Зобнино | 30 | 24
д.Милославское | Кашинский | Кашинский РЭС | КТП Милославское ВЛ10кВ №08 К.Демьяновск | 60 | 18
д.Турово | Кашинский | Кашинский РЭС | КТП Турово ВЛ10кВ №13 Зобнино | 100 | 24
д.Федоровское | Кашинский | Кашинский РЭС | КТП Федоровское ВЛ10кВ №13 Зобнино | 60 | 34
д.Ст.Сташино | Кашинский | Кашинский РЭС | КТП Старое Сташино ВЛ10кВ №08 ПС Козьмод | 60 | 35
д.Итьково | Кашинский | Кашинский РЭС | КТП Итьково ВЛ10кВ №07 Зобнино | 30 | 21
д.Старово | Кашинский | Кашинский РЭС | КТП Старово ВЛ10кВ №07 Зобнино | 60 | 51
д.Бухвостово | Кашинский | Кашинский РЭС | КТП Бухвостово-Гоготово ВЛ10кВ №07 Зобни | 100 | 13
д.Горлово | Кашинский | Кашинский РЭС | КТП Горлово ВЛ10кВ №07 Зобнино | 100 | 65
д.Студеное Поле | Кашинский | Кашинский РЭС | КТП Студеное Поле-1 ВЛ10кВ №07 Зобнино | 100 | 46
д.Вантеево | Кашинский | Кашинский РЭС | КТП Вантеево-1-Ременницы ВЛ10кВ №03 Зобн | 160 | 135
д.Студеное Поле | Кашинский | Кашинский РЭС | КТП Студеное Поле-2 ВЛ10кВ №07 Зобнино | 100 | 57
д.Ордынка | Кашинский | Кашинский РЭС | КТП Ордынка ВЛ10кВ №07 Зобнино | 63 | 20
д.Антюшино | Кашинский | Кашинский РЭС | КТП Антюшино ВЛ10кВ №07 Зобнино | 63 | 37
д.Чернышево | Кашинский | Кашинский РЭС | КТП Чернышево ВЛ10кВ №07 Зобнино | 30 | 4
д.Воронцово | Кашинский | Кашинский РЭС | КТП Воронцовский лесхоз ВЛ10кВ №07 Зобни | 25 | 14
д.Потупово | Кашинский | Кашинский РЭС | КТП Потупово-Лежнево ВЛ10кВ №03 Зобнино | 63 | 41
д.Нижняя Троица | Кашинский | Кашинский РЭС | КТП Нижняя Троица-1 ВЛ10кВ №07 Зобнино | 25 | 5
д.Рагузино | Кашинский | Кашинский РЭС | КТП Рагузино ВЛ10кВ №07 Зобнино | 4 | 1
д.Зобнино | Кашинский | Кашинский РЭС | КТП Зобнино-3 водокачка ВЛ10кВ №04 Зобни | 60 | 17
д.Зобнино | Кашинский | Кашинский РЭС | КТП Зобнино-4 школа ВЛ10кВ №04 Зобнино | 160 | 110
д.Семеновское | Кашинский | Кашинский РЭС | КТП Семеновское-1 быт ВЛ10кВ №03 Зобнино | 160 | 131
д.Зобнино | Кашинский | Кашинский РЭС | КТПП Зобнино-8 хранилище ВЛ10кВ №04 Зобн | 400 | 335
д.Семеновское | Кашинский | Кашинский РЭС | КТП Семеновское-2 ферма ВЛ10кВ №03 Зобни | 100 | 100
д.Зобнино | Кашинский | Кашинский РЭС | КТП Зобнино-1 жилая зона ВЛ10кВ №04 Зобн | 160 | 95
д.Борщево | Кашинский | Кашинский РЭС | КТП Борщево-Девясилово ВЛ10кВ №04 Зобнин | 100 | 9
д.Судниково | Кашинский | Кашинский РЭС | КТП Судниково ВЛ10кВ №03 Зобнино | 250 | 60
д.Лапшино | Кашинский | Кашинский РЭС | КТП Лапшино ВЛ10кВ №03 Зобнино | 100 | 0
д.Деревенька | Кашинский | Кашинский РЭС | КТП Деревенька ВЛ10кВ №04 Зобнино | 160 | 141
д.Башвино | Кашинский | Кашинский РЭС | КТП Башвино ВЛ10кВ №03 Зобнино | 100 | 35
д.Льгово | Кашинский | Кашинский РЭС | КТП Льгово-3 хранилище ВЛ10кВ №04 Зобнин | 160 | 125
д.Льгово | Кашинский | Кашинский РЭС | КТПП Льгово-1 сушилка ВЛ10кВ №04 Зобнино | 400 | 313
д.Сташино | Кашинский | Кашинский РЭС | КТП Н.Сташино-Иваньково ВЛ10кВ №08 К.Дем | 63 | 25
д.Льгово | Кашинский | Кашинский РЭС | КТП Льгово-4 льноворошилка ВЛ10кВ №04 Зо | 100 | 57
д.Льгово | Кашинский | Кашинский РЭС | КТП Льгово-5 комплекс ВЛ10кВ №04 Зобнино | 250 | 185
д.Булатово | Кашинский | Кашинский РЭС | КТП Булатово-2 школа ВЛ10кВ №04 Зобнино | 160 | 87
д.Булатово | Кашинский | Кашинский РЭС | КТП Булатово-4 поселок ВЛ10кВ №04 Зобнин | 250 | 153
д.Булатово | Кашинский | Кашинский РЭС | КТП Булатово-3 жил зона ВЛ10кВ №04 Зобни | 250 | 185
д.Булатово | Кашинский | Кашинский РЭС | КТП Булатово-1 АВМ ВЛ10кВ №04 Зобнино | 100 | 50
п. Кесова Гора | Кесовогорский | Кашинский РЭС | КТП пгт Кесова Гора ул.Тверская | 400 | 0
д.Леушино | Кашинский | Кашинский РЭС | КТП Леушино-1 жил зона ВЛ10кВ №03 Зобнин | 160 | 63
п. Кесова Гора | Кесовогорский | Кашинский РЭС | КТПП пгт Кесова Гора ул.Советская | 400 | 50
д.Леушино | Кашинский | Кашинский РЭС | ЗТП Леушино-5 комплекс ВЛ10кВ №03 Зобнин | 0 | 0
д.Леушино | Кашинский | Кашинский РЭС | КТП Леушино-3 пилорама ВЛ10кВ №03 Зобнин | 250 | 228
д. Леушино | Кашинский | Кашинский РЭС | КТП Леушино-2 контора ВЛ10кВ №03 Зобнино | 160 | 115
д.Леушино | Кашинский | Кашинский РЭС | КТП Леушино-6 клуб ВЛ10кВ №03 Зобнино | 160 | 128
д.Константиново | Кашинский | Кашинский РЭС | КТП Константиново ВЛ10кВ №08 К.Демьяновс | 25 | 20
п. Кесова Гора | Кесовогорский | Кашинский РЭС | КТП-10/0,4кВ "ул.Строительная" п.К.Гора | 40 | 20
д. Деньково | Кесовогорский | Кашинский РЭС | КТП Никольское с.п. дер.Деньково | 100 | 50
д. Карабузино | Кесовогорский | Кашинский РЭС | КТП Никольское с.п. дер.Карабузино | 30 | 10
д.Никольское | Кесовогорский | Кашинский РЭС | КТПП Никольское с.п. дер.Никольское комп | 250 | 200
д. Никольское | Кесовогорский | Кашинский РЭС | КТПП Никольское с.п. дер.Никольское ЗСП | 400 | 350
д. Никольское | Кесовогорский | Кашинский РЭС | КТПП Никольское с.п. дер.Никольское детс | 400 | 90
д. Селиверстово | Кесовогорский | Кашинский РЭС | КТП Никольское с.п. дер.Селиверстово фе | 100 | 60
д. Селиверстово | Кесовогорский | Кашинский РЭС | КТП Никольское с.п. дер.Селиверстово бы | 40 | 5
д.Семеновское | Кесовогорский | Кашинский РЭС | КТП Феневское с.п. дер.Семеновское | 50 | 35
д.Латыгино | Кесовогорский | Кашинский РЭС | КТП Феневское с.п. дер.Латыгино | 60 | 20
д.Федцово | Кесовогорский | Кашинский РЭС | КТПП Феневское с.п. дер.Федцово АВМ,ЗСП | 250 | 100
д. Федцово | Кесовогорский | Кашинский РЭС | КТП Феневское с.п. дер.Федцово мастер | 160 | 100
д.Рождествено | Кесовогорский | Кашинский РЭС | КТП Феневское с.п. дер.Рождествино | 60 | 30
д.Маурино | Кесовогорский | Кашинский РЭС | КТП Феневское с.п. дер.Маурино-Федцово | 100 | 20
д.Усаты | Кесовогорский | Кашинский РЭС | КТП Феневское с.п. дер.Усаты | 100 | 70
д. Лемехово | Кесовогорский | Кашинский РЭС | КТП Феневское с.п. дер.Лемехово | 60 | 50
д.Полузьево | Кесовогорский | Кашинский РЭС | КТП Феневское с.п. дер.Полузьево | 30 | 0
д. Васильково | Кесовогорский | Кашинский РЭС | КТП Феневское с.п. дер.Васильково | 160 | 40
д. Плющево | Кесовогорский | Кашинский РЭС | КТП Феневское с.п. дер.Плющево | 30 | 20
п. Кесова Гора | Кесовогорский | Кашинский РЭС | КТП Феневское с.п. дер.Подосиновка | 160 | 95
д. Федцово | Кесовогорский | Кашинский РЭС | КТП Феневское с.п. дер.Федцово жил.зона | 100 | 30
д. Федцово | Кесовогорский | Кашинский РЭС | КТПП Феневское с.п. дер.Федцово с/совет | 400 | 200
д. Брылино | Кесовогорский | Кашинский РЭС | КТП Феневское с.п. дер.Брылино | 100 | 20
д. Козлиха | Кесовогорский | Кашинский РЭС | КТП Феневское с.п. дер.Козлиха | 60 | 20
д. Брылино | Кесовогорский | Кашинский РЭС | КТПП Феневское с.п. дер.Брылино ФКРС | 400 | 250
д. Бровцино | Кесовогорский | Кашинский РЭС | КТП Феневское с.п. дер.Бровцино | 30 | 10
д. Фенево | Кесовогорский | Кашинский РЭС | КТП Феневское с.п. дер.Фенево быт | 250 | 100
д. Фенево | Кесовогорский | Кашинский РЭС | КТП Феневское с.п. дер.Фенево д/ветеран | 250 | 100
д. Порядино | Кесовогорский | Кашинский РЭС | КТП Феневское с.п. дер.Порядино | 60 | 40
д. Порядино | Кесовогорский | Кашинский РЭС | КТП Феневское с.п. дер.Порядино маст. | 250 | 240
д.Лбовские хут | Кесовогорский | Кашинский РЭС | КТП Феневское с.п. дер.Лбовские хутора | 160 | 100
д. Лбово | Кесовогорский | Кашинский РЭС | КТП Феневское с.п. дер.Лбово | 100 | 50
д.Артемово | Кашинский | Кашинский РЭС | КТП Кондратово-Артемово ВЛ10кВ №16 Барык | 60 | 20
д.Мизгирево | Кашинский | Кашинский РЭС | КТП Мизгирево-Свитино ВЛ10кВ №16 Барыков | 160 | 93
д.Алехино | Кашинский | Кашинский РЭС | КТП Алехино ВЛ10кВ №16 Барыково | 40 | 2
д.Барыково | Кашинский | Кашинский РЭС | КТПП Барыково-2 контора ВЛ10кВ№15 Барыко | 250 | 168
д.Барыково | Кашинский | Кашинский РЭС | КТП Барыково-1 быт ВЛ10кВ №15 Барыково | 100 | 30
д.Барыково | Кашинский | Кашинский РЭС | КТПП Барыково-3 мол.з-д ВЛ10кВ №15 Барык | 400 | 215
д. Барыково | Кашинский | Кашинский РЭС | КТПП Барыково-4 ЗСП ВЛ10кВ №15 Барыково | 400 | 246
д.Барыково | Кашинский | Кашинский РЭС | КТП Барыково-5-Шишелово ВЛ10кВ №15 Барык | 160 | 109
д.Шилково | Кашинский | Кашинский РЭС | КТП Шилково ВЛ10кВ №13 Барыково | 50 | 26
д.Щекотово | Кашинский | Кашинский РЭС | КТП Щекотово ВЛ10кВ №13 Барыково | 160 | 73
д.Василево | Кашинский | Кашинский РЭС | КТП Василево ВЛ10кВ №13 Барыково | 160 | 95
д.Конопелки | Кашинский | Кашинский РЭС | КТП Конопелки ВЛ10кВ №13 Барыково | 60 | 42
д.Трубино | Кашинский | Кашинский РЭС | КТП Трубино ВЛ10кВ №13 Барыково | 25 | 9
д.Слободка | Кашинский | Кашинский РЭС | КТП Слободка ВЛ10кВ №13 Барыково | 60 | 33
д.Апарниково | Кашинский | Кашинский РЭС | КТП Апарниково-Васильевск ВЛ10кВ №13 Бар | 160 | 84
д.Туровино | Кашинский | Кашинский РЭС | КТП Туровино ВЛ10кВ №13 Барыково | 160 | 0
д. Коробово | Кашинский | Кашинский РЭС | КТП Коробово-3 школа ВЛ10кВ №13 Барыково | 100 | 98
д.Коробово | Кашинский | Кашинский РЭС | КТП Коробово-4 коттеджи ВЛ10кВ №13 Барык | 250 | 223
д.Коробово | Кашинский | Кашинский РЭС | КТП Коробово-1 быт-Батайл ВЛ10кВ №13 Бар | 250 | 112
д.Коробово | Кашинский | Кашинский РЭС | КТП Коробово-5 ЗСП ВЛ10кВ №13 Барыково | 400 | 237
д.Коробово | Кашинский | Кашинский РЭС | КТП Коробово-2 ферма ВЛ10кВ №13 Барыков | 400 | 182
д.Деулино | Кашинский | Кашинский РЭС | КТП Деулино ВЛ10кВ №13 Барыково | 30 | 27
д.Харлово | Кашинский | Кашинский РЭС | КТП Харлово ВЛ10кВ №13 Барыково | 250 | 68
д.Перетрясово | Кашинский | Кашинский РЭС | КТП Перетрясово-Митино ВЛ10кВ №13 Барыко | 250 | 25
д.Колбасино | Кашинский | Кашинский РЭС | КТП Колбасино ВЛ10кВ №13 Барыково | 60 | 5
д.Коржавино | Кашинский | Кашинский РЭС | КТП Коржавино-Ясн.Поляна ВЛ10кВ №07 Бары | 63 | 8
д.Хлябово | Кашинский | Кашинский РЭС | КТП Хлябово-Петров.б-ца ВЛ10кВ №07 Барык | 100 | 65
д.Рудлево | Кашинский | Кашинский РЭС | КТП Рудлево-Рождественно ВЛ10кВ №07 Бары | 20 | 10
д.Вощилово | Кашинский | Кашинский РЭС | КТП Вощилово ВЛ10кВ №07 Барыково | 25 | 16
д.Белеутово | Кашинский | Кашинский РЭС | КТП Белеутово ВЛ10кВ №07 Барыково | 250 | 72
д.Бакшеево | Кашинский | Кашинский РЭС | КТП Бакшеево ВЛ10кВ №07 Барыково | 30 | 12
д.Рахманово | Кашинский | Кашинский РЭС | КТП Рахманово ВЛ10кВ №07 Барыково | 160 | 12
д.Домажино | Кашинский | Кашинский РЭС | КТП Домажино-1 ВЛ10кВ №07 Барыково | 250 | 2
д.Спицино | Кашинский | Кашинский РЭС | КТП Спицино ВЛ10кВ №07 Барыково | 25 | 10
д.Тиволино | Кашинский | Кашинский РЭС | КТП Тиволино-2 быт ВЛ№14 Барыково | 60 | 46
д.Нешуткино | Кесовогорский | Кашинский РЭС | КТП Кесовское с.п. дер.Нешуткино | 30 | 0
д.Тиволино | Кашинский | Кашинский РЭС | КТП Тиволино-3 мастерские ВЛ№14 Барыково | 250 | 201
д.Фролово | Кесовогорский | Кашинский РЭС | КТП-160ква СП Кесовское дер. Фролово | 160 | 100
д.Бычково | Кесовогорский | Кашинский РЭС | КТП Кесовское с.п. дер.Бычково | 100 | 60
д.Якирево | Кесовогорский | Кашинский РЭС | КТП Никольское с.п. дер.Васино-Якирево | 63 | 30
д. Тиволино | Кашинский | Кашинский РЭС | КТПП Тиволино-1 компл-Малыгино ВЛ№14 Бар | 400 | 300
д. Подъелки | Кесовогорский | Кашинский РЭС | КТП Никольское с.п. дер.Григорово-Подъе | 100 | 50
д. Петровское | Кесовогорский | Кашинский РЭС | КТПП Кесовское с.п. дер.Петровское | 250 | 200
д. Петровское | Кесовогорский | Кашинский РЭС | КТП Кесовское с.п. дер.Петровское быт | 160 | 60
д.Петровское | Кесовогорский | Кашинский РЭС | КТП Кесовское с.п. дер.Петровское пилор | 250 | 100
д. Петровское | Кесовогорский | Кашинский РЭС | КТП Кесовское с.п. дер.Петровское компл | 60 | 50
д.Поповка, д.Мещера | Кесовогорский | Кашинский РЭС | КТП Кесовское с.п. дер.Мешера-Поповка | 60 | 20
д.Стрелки, д.Дягилево | Кесовогорский | Кашинский РЭС | КТП Кесовское с.п. дер.Стрелки-Дягилево | 25 | 20
д. Глухово д. Дурасово | Кесовогорский | Кашинский РЭС | КТП Кесовское с.п. дер.Дурасово-Глухово | 160 | 40
д.Золотков, д. Болково | Кесовогорский | Кашинский РЭС | КТП Кесовское с.п. дер.Золотково-Болков | 10 | 5
д.Васильково | Кесовогорский | Кашинский РЭС | КТП Кесовское с.п. дер.Васильково | 30 | 20
п. Кесова Гора | Кесовогорский | Кашинский РЭС | КТП пгт К.Гора ул.Бубново | 250 | 40
д.Бормосово | Кашинский | Кашинский РЭС | КТП Бормосово-Илькино ВЛ№14 Барыково | 60 | 28
д.Пузиково | Кашинский | Кашинский РЭС | КТП Пузиково-1 быт ВЛ№14 Барыково | 160 | 62
д.Пузиково | Кашинский | Кашинский РЭС | КТП Пузиково-2 хранилище ВЛ№14 Барыково | 160 | 92
д. Кошелево | Кесовогорский | Кашинский РЭС | КТПП Никольское с.п. дер.Кошелево ЗСП | 400 | 200
д.Горки | Кашинский | Кашинский РЭС | КТП Горки-1-Курьяново ВЛ10кВ №14 Барыков | 160 | 37
д.Горки | Кашинский | Кашинский РЭС | КТП Горки-Росстрой ВЛ10кВ №14 Барыково | 160 | 61
д.Горки | Кашинский | Кашинский РЭС | КТП Горки-2 дачи ВЛ10кВ №14 Барыково | 250 | 0
д.Задово | Кашинский | Кашинский РЭС | КТП Ратчино-Задово ВЛ№14 Барыково | 160 | 40
д. Кошелево | Кесовогорский | Кашинский РЭС | КТП Никольское с.п. дер.Кошелево быт | 160 | 20
д.Маслово | Кашинский | Кашинский РЭС | КТП Маслово ВЛ№14 Барыково | 250 | 80
д. Коченово | Кесовогорский | Кашинский РЭС | КТП Никольское с.п. дер.Коченово | 60 | 10
д. Трясцино | Кесовогорский | Кашинский РЭС | КТП Никольское с.п. дер.Вакрино-Трясцин | 30 | 10
д. Березовец | Кесовогорский | Кашинский РЭС | КТП Никольское с.п. дер.Березовец | 60 | 20
д. Болдырево | Кесовогорский | Кашинский РЭС | КТП Никольское с.п. дер.Болдырево | 40 | 20
д. Ростовцево д. Изоево | Кесовогорский | Кашинский РЭС | КТП Никольское с.п. дер.Ростовцево-Изое | 60 | 20
д. Галибино | Кесовогорский | Кашинский РЭС | КТП Никольское с.п. дер.Галибино | 30 | 5
д. Галибино | Кесовогорский | Кашинский РЭС | КТП Никольское с.п. дер.Галибино ферма | 100 | 80
д. Жуково | Кесовогорский | Кашинский РЭС | КТП Никольское с.п. дер.Жуково | 60 | 10
д. Воробьево | Кесовогорский | Кашинский РЭС | КТПП Елисеевское с.п. с.Б. Воробьево ско | 400 | 150
д. Деревенское | Кесовогорский | Кашинский РЭС | КТП Елисеевское с.п. дер.Деревенское | 60 | 30
д.Уварово | Кесовогорский | Кашинский РЭС | КТП Елисеевское с.п. дер.Уварово | 30 | 20
д.Поречье д.Забелино | Кесовогорский | Кашинский РЭС | КТП Никольское с.п. дер.Поречье-Забелин | 160 | 50
д. Поречье | Кесовогорский | Кашинский РЭС | КТП Никольское с.п. дер.Поречье | 100 | 40
д.Погорелово | Кесовогорский | Кашинский РЭС | КТП Елисеевское с.п. дер.Погорелово | 20 | 5
д. Турынино | Кесовогорский | Кашинский РЭС | КТП Елисеевское с.п. дер.Турынино быт,ф | 63 | 10
д. Хорышево | Кесовогорский | Кашинский РЭС | КТП Кесовское с.п. дер.Хорышево | 160 | 60
д. Староборисково | Кесовогорский | Кашинский РЭС | КТП Стрелихинское с.п. дер.Ст.Борисково | 60 | 50
д. Новоборисково | Кесовогорский | Кашинский РЭС | КТП Стрелихинское с.п. дер.Нов.Борисков | 10 | 5
д.Ежиха | Кесовогорский | Кашинский РЭС | КТП Стрелихинское с.п. дер.Ежиха | 63 | 10
д. Погорелка | Кесовогорский | Кашинский РЭС | КТП Стрелихинское с.п. дер.Погорелка | 60 | 40
д.Лукьяново | Кесовогорский | Кашинский РЭС | КТП Стрелихинское с.п. дер.Лукьяново | 100 | 75
д. Нововведенское | Кесовогорский | Кашинский РЭС | КТП Стрелихинское с.п. дер.Н.Введенское | 100 | 50
д. Матвеевское | Кесовогорский | Кашинский РЭС | КТП Стрелихинское с.п. Дер.Матвеевское | 160 | 60
д.Якшино, д.Деревенька | Кесовогорский | Кашинский РЭС | КТП Стрелихинское с.п. дер.Якшино-Дерев | 60 | 10
д. Якшино, д.Деревенька | Кесовогорский | Кашинский РЭС | КТП Стрелихинское с.п. дер.Деревенька ф | 250 | 0
д.Рябиновка | Кесовогорский | Кашинский РЭС | КТП Стрелихинское с.п. дер.Рябиновка | 250 | 100
д. Игнашево, д. Малино | Кесовогорский | Кашинский РЭС | КТП Стрелихинское с.п. дер.Малино | 60 | 20
д.Бокарево | Кесовогорский | Кашинский РЭС | КТП Стрелихинское с.п. дер.Бокарево | 30 | 10
д. Медведное | Кесовогорский | Кашинский РЭС | КТП Стрелихинское с.п. дер.Медведное | 160 | 80
д.Власьево | Кесовогорский | Кашинский РЭС | КТП Стрелихинское с.п. дер.Власьево | 30 | 20
д.Степандино | Кесовогорский | Кашинский РЭС | КТП Стрелихинское с.п. дер.Степандино-М | 60 | 40
д.Алофеево | Кесовогорский | Кашинский РЭС | КТП Стрелихинское с.п. дер.Алафеево | 30 | 5
д. Высокое | Кесовогорский | Кашинский РЭС | КТП Стрелихинское с.п. дер.Высокое | 100 | 5
д.Баждеры | Кесовогорский | Кашинский РЭС | КТП Елисеевское с.п. дер.Баждеры | 30 | 15
д.Гущино | Кесовогорский | Кашинский РЭС | КТП Елисеевское с.п. дер.Гущино | 60 | 5
д. Елисеево | Кесовогорский | Кашинский РЭС | КТП Елисеевское с.п. дер.Елисеево клуб | 160 | 60
д.Звездино | Кесовогорский | Кашинский РЭС | КТП Елисеевское с.п. дер.Звездино | 100 | 50
д. Растригино | Кесовогорский | Кашинский РЭС | КТП Елисеевское с.п. дер.Растригино | 60 | 20
д. Завид-я горка | Кесовогорский | Кашинский РЭС | КТП Елисеевское с.п. с..Завидовская Горк | 250 | 200
д. Завид-я горка | Кесовогорский | Кашинский РЭС | КТП Елисеевское с.п. с..Завидовская Горк | 100 | 15
д. Завид-я горка | Кесовогорский | Кашинский РЭС | КТП Елисеевское с.п. с.Завидовская Горка | 160 | 100
п. Кесова Гора | Кесовогорский | Кашинский РЭС | КТП "База Птицефабрики" п.К.Го | 250 | 100
д. Горка Максимовская | Кесовогорский | Кашинский РЭС | КТП Лисковское с.п. дер. Горка Максимовс | 160 | 60
д. Гребни | Кесовогорский | Кашинский РЭС | КТП Лисковское с.п. дер.Гребни | 160 | 50
д. Доншаково | Кесовогорский | Кашинский РЭС | КТП Лисковское с.п. дер.Доншаково | 40 | 35
д. Никольское | Кесовогорский | Кашинский РЭС | КТП Стрелихинское с.п. дер.Никольское б | 250 | 50
д. Никольское | Кесовогорский | Кашинский РЭС | КТП Стрелихинское с.п. дер.Никольское ф | 250 | 200
д.Бобровка | Кесовогорский | Кашинский РЭС | КТП Стрелихинское с.п. дер.Бобровка ФКР | 100 | 65
д. Бобровка | Кесовогорский | Кашинский РЭС | КТП Стрелихинское с.п. дер.Бобровка быт | 60 | 10
д.Таскаиха | Кесовогорский | Кашинский РЭС | КТП Кесовское с.п. дер.Таскаиха | 60 | 30
д. Никулино | Кесовогорский | Кашинский РЭС | КТП Кесовское с.п. дер.Никулино | 60 | 50
д.Федово | Кесовогорский | Кашинский РЭС | КТП Кесовское с.п. дер.Федово | 10 | 5
д. Игольники | Кесовогорский | Кашинский РЭС | КТП Кесовское с.п. дер.Игольники быт | 30 | 10
д.Малахово | Кашинский | Кашинский РЭС | КТП Малахово ВЛ10кВ №04 Фролово | 0 | 0
д. Игольник | Кесовогорский | Кашинский РЭС | КТП Кесовское с.п. дер.Игольники ферма | 100 | 90
д.Леванидово | Кашинский | Кашинский РЭС | КТП Леванидово ВЛ10кВ №04 Фролово | 160 | 147
д.Овсянниково | Кашинский | Кашинский РЭС | КТП Овсянниково-Громилово ВЛ10кВ №04 Фро | 63 | 47
д.Фролово | Кашинский | Кашинский РЭС | КТП Фролово-1 быт ВЛ10кВ №04 Фролово | 30 | 19
д. Ширятская горка | Кесовогорский | Кашинский РЭС | КТП Кесовское с.п. дер.Ширятская горка | 250 | 60
д.Олочино д.Лаврово | Кесовогорский | Кашинский РЭС | КТП Кесовское с.п. дер.Лаврово-Олочино | 25 | 10
д. Тетерино | Кесовогорский | Кашинский РЭС | КТП Кесовское с.п. дер.Тетерино | 20 | 10
д.Фролово | Кашинский | Кашинский РЭС | КТП Фролово-4 хранилище ВЛ10кВ №04 Фроло | 160 | 13
д.Эндогорово | Кашинский | Кашинский РЭС | КТП Эндогорово ВЛ10кВ №04 Фролово | 10 | 3
д.Ивайково | Кашинский | Кашинский РЭС | КТП Ивайково-Терехино ВЛ10кВ №04 Фролово | 40 | 7
д.Карабузино | Кашинский | Кашинский РЭС | КТП Карабузино-1 быт ВЛ10кВ №04 Фролово | 100 | 65
д.Сутоки | Кесовогорский | Кашинский РЭС | КТП Стрелихинское с.п. дер.Сутоки | 30 | 25
д. Ильинское | Кесовогорский | Кашинский РЭС | КТП Кесовское с.п. дер.Ильинское-Столбов | 160 | 100
д.Карабузино | Кашинский | Кашинский РЭС | КТПП Карабузино-2 коттед ВЛ10кВ №04 Фрол | 160 | 111
д. Захарьино | Кесовогорский | Кашинский РЭС | КТП Кесовское с.п.дер.Захарьино | 30 | 10
д.Елисеево | Кесовогорский | Кашинский РЭС | КТПП Елисеевское с.п. дер.Елисеево быт | 250 | 80
д. Мартыница | Кесовогорский | Кашинский РЭС | КТП Лисковское с.п. дер.Мартыница | 100 | 60
д. Далеки | Кесовогорский | Кашинский РЭС | КТП Лисковское с.п. дер.Далеки | 100 | 50
д. Лазарьково | Кесовогорский | Кашинский РЭС | КТП Лисковское с.п. дер.Лазарьково | 30 | 5
д. Вязовец | Кесовогорский | Кашинский РЭС | КТП Лисковское с.п. дер.Вязовец | 63 | 10
д. Байково | Кесовогорский | Кашинский РЭС | КТП Лисковское с.п. дер.Байково | 160 | 80
д. Глинники | Кесовогорский | Кашинский РЭС | КТП Лисковское с.п. дер.Глинники | 10 | 5
д. Поцепы | Кесовогорский | Кашинский РЭС | КТП Кесовское с.п. дер.Поцепы коровник | 160 | 100
д.Каюшево | Кесовогорский | Кашинский РЭС | КТП Кесовское с.п. дер.Каюшево | 60 | 40
д.Марьино | Кесовогорский | Кашинский РЭС | КТПП Стрелихинское с.п. дер.Марьино | 250 | 100
д. Никольское | Кесовогорский | Кашинский РЭС | КТПП Стрелихинское с.п. дер.Никольское З | 400 | 230
д. Лисково | Кесовогорский | Кашинский РЭС | КТПП Лисковское с.п.дер.Лисково школа | 250 | 100
д. Столбово | Кесовогорский | Кашинский РЭС | КТПП Кесовское с.п. дер.Столбово дет.сад | 400 | 200
д. Стрелиха | Кесовогорский | Кашинский РЭС | КТПП Стрелихинское с.п. дер.Стрелиха ком | 400 | 300
д. Коськово | Кесовогорский | Кашинский РЭС | КТПП Стрелихинское с.п. дер.Коськово КЗС | 400 | 200
д.Карабузино | Кашинский | Кашинский РЭС | КТП Карабузино-3 мастер ВЛ10кВ №04 Фроло | 250 | 201
д. Стрелиха | Кесовогорский | Кашинский РЭС | КТП Стрелихинское с.п. дер.Стрелиха маст | 250 | 50
д.Никольское | Кашинский | Кашинский РЭС | КТП Никольское ВЛ10кВ №04 Фролово | 63 | 30
д. Демшино | Кесовогорский | Кашинский РЭС | КТПП Елисеевское с.п. дер.Демшино | 250 | 200
д. Матвеевское | Кесовогорский | Кашинский РЭС | КТПП Стрелихинское с.п. дер.Матвеевское | 400 | 320
д. Завид-я горка | Кесовогорский | Кашинский РЭС | КТП Елисеевское с.п. с.Завидовская Горка | 400 | 320
д.Новинки | Кашинский | Кашинский РЭС | КТП Новинки ВЛ10кВ №04 Фролово | 50 | 27
д. Поцепы | Кесовогорский | Кашинский РЭС | КТПП Кесовское с.п. дер.Поцепы быт | 400 | 250
д.Ладыгино | Кашинский | Кашинский РЭС | КТП Ладыгино-Костюшино ВЛ10кВ №04 Фролов | 160 | 100
д.Скатерка | Кашинский | Кашинский РЭС | КТП Скатерка ВЛ10кВ №04 Фролово | 20 | 5
д.Мошнино | Кашинский | Кашинский РЭС | КТП Мошнино-Маурино ВЛ10кВ №04 Фролово | 40 | 7
д. Борисовское | Кесовогорский | Кашинский РЭС | КТПП Стрелихинское с.п. дер.Борисовское | 160 | 50
д.Каданово | Кашинский | Кашинский РЭС | КТП Каданово-1 ВЛ10кВ №04 Фролово | 100 | 0
д.Сафоново, д.Чириково | Кесовогорский | Кашинский РЭС | КТП Кесовское с.п. дер.Чириково-Софонов | 250 | 150
д.Доманово | Кашинский | Кашинский РЭС | КТП Доманово-Щапицы ВЛ10кВ №04 Фролово | 100 | 6
д. Коровкино | Кесовогорский | Кашинский РЭС | КТП Лисковское с.п. д.Коровкино | 100 | 30
д.Дулепово | Кашинский | Кашинский РЭС | КТП Дулепово ВЛ10кВ №04 Фролово | 160 | 50
д.Фролово | Кашинский | Кашинский РЭС | КТПП Фролово-6 ЗСП ВЛ10кВ №04 Фролово | 250 | 120
д. Старово | Кесовогорский | Кашинский РЭС | КТПП Елисеевское с.п. дер.Старово | 250 | 100
п.Речной | Кесовогорский | Кашинский РЭС | КТП пгт Кесова Гора Речной | 250 | 160
д.Роща | Кесовогорский | Кашинский РЭС | КТП Кесовское с.п. дер.Роща | 100 | 50
п. Кесова Гора | Кесовогорский | Кашинский РЭС | КТП пгт Кесова Гора ул.Юбилейная | 100 | 20
п. Кесова Гора | Кесовогорский | Кашинский РЭС | КТП пгт Кесова Гора база РРС | 160 | 80
п. Кесова Гора | Кесовогорский | Кашинский РЭС | КТП п.Кесова гора ул.Высокая | 250 | 90
д. Суходол | Кесовогорский | Кашинский РЭС | КТП Елисеевское с.п. дер.Суходол ФКРС | 60 | 45
д. Суходол | Кесовогорский | Кашинский РЭС | КТП Елисеевское с.п. дер.Суходол | 100 | 20
п. Кесова Гора | Кесовогорский | Кашинский РЭС | КТПН пгт Кесова Гора ул.Комсомольская | 160 | 30
д. Страхиново | Кесовогорский | Кашинский РЭС | КТП Елисеевское с.п. дер.Страхиново | 400 | 200
д. Страхиново | Кесовогорский | Кашинский РЭС | КТП Елисеевское с.п. дер.Страхиново ЗСП | 400 | 150
д. Василисово | Кесовогорский | Кашинский РЭС | КТПП Кесовское с.п. дер.Василисово | 400 | 150
д. Лисково | Кесовогорский | Кашинский РЭС | КТП Лисковское с.п. дер.Лисково быт | 100 | 20
п. Кесова Гора | Кесовогорский | Кашинский РЭС | КТП10/0,4-25кВа от ВЛ-10кВ Ф№1 ПС110/10к | 25 | 0
д. Лисково | Кесовогорский | Кашинский РЭС | КТП Лисковское с.п. дер.Лисково мастерс | 250 | 200
д.Маринино | Кашинский | Кашинский РЭС | КТП Маринино-1 ВЛ10кВ №15 К.Демьяновская | 250 | 51
д. Лисково | Кесовогорский | Кашинский РЭС | КТП Лисковское с.п. дер.Лисково ПСЛВ | 400 | 130
д.Маринино | Кашинский | Кашинский РЭС | КТП Маринино-2 быт №15 К.Демьяновская | 60 | 6
д.Филипищево | Кашинский | Кашинский РЭС | КТПП Филипищево-1 ВЛ10кВ №15 К.Демьяновс | 250 | 228
д.Филипищево | Кашинский | Кашинский РЭС | КТП Филипищево-2 ВЛ10кВ №15 К.Демьяновск | 160 | 122
п.Кесова Гора | Кесовогорский | Кашинский РЭС | ЗТП Лисковское с.п. дер.Лисково | 715 | 475
д.Филипищево | Кашинский | Кашинский РЭС | КТПП Филипищево-3 ВЛ10кВ №15 К.Демьяновс | 250 | 141
д.Вячково | Кашинский | Кашинский РЭС | КТП Вячково ВЛ10кВ №15 К.Демьяновская | 60 | 37
д.Староселье | Кашинский | Кашинский РЭС | КТП Староселье ВЛ10кВ №15 К.Демьяновская | 10 | 5
д.Сипягино | Кашинский | Кашинский РЭС | КТП Сипягино ВЛ10кВ №15 К.Демьяновская | 250 | 212
д.Головеньки | Кашинский | Кашинский РЭС | КТП Головеньки ВЛ10кВ №15 К.Демьяновская | 100 | 77
д. Леушино | Кашинский | Кашинский РЭС | МТП Леушино ВЛ10кВ №15 К.Демьяновская | 50 | 30
д.Столбово | Кесовогорский | Кашинский РЭС | КТП Кесовское с.п. дер.Столбово | 100 | 30
д. Смутиха | Кесовогорский | Кашинский РЭС | КТП Лисковское с.п. дер. Смутиха | 160 | 50
д. Зав.Горка | Кесовогорский | Кашинский РЭС | КТПП Елисеевское с.п. дер.Завидовская Го | 400 | 300
д. Никольское | Кесовогорский | Кашинский РЭС | КТП Никольское с.п. дер.Никольское быт | 160 | 35
д. Никулино | Кашинский | Кашинский РЭС | КТП Никулино ферма ВЛ10кВ №15 К.Демьянов | 30 | 30
д.Борихино | Кашинский | Кашинский РЭС | КТП Борихино-2-Никулино ВЛ10кВ №15 К.Дем | 100 | 54
д. Крапивино | Кашинский | Кашинский РЭС | КТП Крапивино ВЛ10кВ №15 К.Демьяновская | 25 | 3
д.Осипово | Кашинский | Кашинский РЭС | КТП Осипово ВЛ10кВ №05 Спасское | 25 | 10
д.Тербатунь | Кашинский | Кашинский РЭС | КТП Тербатунь ВЛ10кВ №05 Спасское | 10 | 5
д.Введенское | Кашинский | Кашинский РЭС | КТП Введенское-1 ВЛ10кВ №15 К.Демьяновск | 100 | 100
д.Курово | Кашинский | Кашинский РЭС | КТП Курово ВЛ10кВ №05 Спасское | 60 | 35
д.Чеканово | Кашинский | Кашинский РЭС | КТП Чеканово ВЛ10кВ №05 Спасское | 63 | 40
д.Мокриха | Кашинский | Кашинский РЭС | КТП Мокриха ВЛ10кВ №05 Спасское | 63 | 46
д.Заводы | Кашинский | Кашинский РЭС | КТП Заводы ВЛ10кВ №05 Спасское | 160 | 118
д.Славково | Кашинский | Кашинский РЭС | КТП Славково-1 детсад ВЛ10кВ №05 Спасско | 250 | 207
д.Славково | Кашинский | Кашинский РЭС | КТП Славково-2 ферма ВЛ10кВ №05 Спасское | 160 | 134
д.Подберезье | Кашинский | Кашинский РЭС | КТП Подберезье ВЛ10кВ №05 Спасское | 60 | 34
д.Сухолом | Кашинский | Кашинский РЭС | КТП Сухолом ВЛ10кВ №07 Скорнево | 30 | 23
д.Тетьково-1 | Кашинский | Кашинский РЭС | ЗТП Тетьково-1 КЛ10кВ №14/22 В.Троица | 500 | 120
д.Большие Сетки | Кашинский | Кашинский РЭС | КТП Большие Сетки ВЛ10кВ №07 Скорнево | 100 | 41
д.Малые Сетки | Кашинский | Кашинский РЭС | КТП Малые Сетки ВЛ10кВ №07 Скорнево | 63 | 35
д.Дольницы | Кашинский | Кашинский РЭС | КТП Дольницы ВЛ10кВ №07 Скорнево | 100 | 48
д.Нивищи | Кашинский | Кашинский РЭС | КТП Нивищи ВЛ10кВ №07 Скорнево | 30 | 19
д.Гостинеж | Кашинский | Кашинский РЭС | КТП Гостинеж ВЛ10кВ №07 Скорнево | 25 | 20
д.Красный Бор | Кашинский | Кашинский РЭС | КТП Красный Бор ВЛ10кВ №07 Скорнево | 30 | 23
д.Борки | Кашинский | Кашинский РЭС | КТП Борки-Коляково ВЛ10кВ №07 Скорнево | 100 | 84
д.Жилкино | Кашинский | Кашинский РЭС | КТП Жилкино ВЛ10кВ №07 Скорнево | 30 | 13
д.Калицыно | Кашинский | Кашинский РЭС | КТП Калицино ВЛ10кВ №07 Скорнево | 63 | 34
д.Тетьково-2 | Кашинский | Кашинский РЭС | ЗТП Тетьково-2 КЛ10кВ ф2/16 Тетьково | 800 | 190
д.Чернятино | Кашинский | Кашинский РЭС | КТП Чернятино ВЛ10кВ №15 Спасское | 60 | 26
д.Тетьково-3 | Кашинский | Кашинский РЭС | ЗТП Тетьково-3 ВЛ10кВ ф4/14 Тетьково | 800 | 240
д.Козлово | Кашинский | Кашинский РЭС | КТП Козлово ВЛ10кВ №07 В.Троица | 100 | 57
д.Горбуново | Кашинский | Кашинский РЭС | КТП Горбуново ВЛ10кВ №15 Спасское | 63 | 44
д.Спасское | Кашинский | Кашинский РЭС | КТП Спасское-1 склад ВЛ10кВ №01 Спасское | 250 | 230
д.Спасское | Кашинский | Кашинский РЭС | КТП Спасское-4 водокачка ВЛ10кВ №01 Спас | 100 | 51
д. Сафонеево | Кашинский | Кашинский РЭС | КТП Сафонеево ВЛ10кВ №17 Спасское | 10 | 0
д. Селихово | Кашинский | Кашинский РЭС | КТП Селихово ВЛ10кВ №07 В.Троица | 60 | 40
д.Тушнево | Кашинский | Кашинский РЭС | КТП Тушнево-Золотиково ВЛ10кВ №1 Спасско | 10 | 3
д.Раднево | Кашинский | Кашинский РЭС | КТП Раднево-1 ВЛ10кВ №03 Спасское | 160 | 61
д.Спасское | Кашинский | Кашинский РЭС | КТПП Спасское-2 ВЛ10кВ №03 Спасское | 630 | 556
д.М.Макарово | Кашинский | Кашинский РЭС | КТП М.Макарово ВЛ10кВ №04 В.Троица | 30 | 23
д.Холстово | Кашинский | Кашинский РЭС | КТП Холстово ВЛ10кВ №04 В.Троица | 10 | 3
д. Спасское | Кашинский | Кашинский РЭС | КТП Спасское-3 ВЛ10кВ №03 Спасское | 250 | 194
д.Спасское | Кашинский | Кашинский РЭС | КТПП Спасское-5 школа ВЛ10кВ №03 Спасско | 160 | 80
д.Спасское | Кашинский | Кашинский РЭС | КТПП Спасское-6 ск.двор ВЛ10кВ №01 Спасс | 160 | 123
п. Кесова Гора | Кесовогорский | Кашинский РЭС | КТП пгт Кесова Гора ул.Набережная | 250 | 40
д.Славково | Кашинский | Кашинский РЭС | КТП Славково-3 школа ВЛ10кВ №05 Спасское | 25 | 20
д.Матино | Кашинский | Кашинский РЭС | КТП Матино ВЛ10кВ №07 В.Троица | 40 | 15
д.Мостищи | Кашинский | Кашинский РЭС | КТП Мостищи ВЛ10кВ №07 В.Троица | 100 | 80
д.Вознесенье | Кашинский | Кашинский РЭС | КТП Вознесенье ВЛ10кВ №07 В.Троица | 60 | 29
д.Тросухино | Кашинский | Кашинский РЭС | КТП Тросухино ВЛ10кВ №07 В.Троица | 63 | 7
д.Б.Сафроново | Кашинский | Кашинский РЭС | КТП Б.Сафроново ВЛ10кВ №07 В.Троица | 30 | 18
д.Б.Макарово | Кашинский | Кашинский РЭС | КТП Б.Макарово ВЛ10кВ №07 В.Троица | 100 | 59
д.Маковницы | Кашинский | Кашинский РЭС | КТП Маковницы ВЛ10кВ №07 В.Троица | 63 | 28
д.Отрубнево | Кашинский | Кашинский РЭС | КТП Отрубнево ВЛ10кВ №13 В.Троица | 60 | 40
д.Дуботолки | Кашинский | Кашинский РЭС | КТП Дуботолки ВЛ10кВ №04 К.Демьяновская | 30 | 21
д.Савелково | Кашинский | Кашинский РЭС | КТП Савелково ВЛ10кВ №04 К.Демьяновская | 100 | 84
д.Сусолиха | Кашинский | Кашинский РЭС | КТП Сусолиха-2 ВЛ10кВ №13 В.Троица | 250 | 237
д.Мартынки | Кашинский | Кашинский РЭС | КТП Жидинки-Мартынки ВЛ10кВ №04 К.Демьян | 40 | 24
д.Починки | Кашинский | Кашинский РЭС | КТП Починки ВЛ10кВ №04 К.Демьяновская | 160 | 118
д.Поповка | Кашинский | Кашинский РЭС | КТПП Поповка-1 ВЛ10кВ №13 В.Троица | 400 | 256
д.Данильцево | Кашинский | Кашинский РЭС | КТП Данильцево-1 ВЛ10кВ №04 К Демьяновск | 100 | 31
д.Данильцево | Кашинский | Кашинский РЭС | КТПП Данильцево-2 ВЛ10кВ №04 К.Демьяновс | 400 | 237
д.Демино | Кашинский | Кашинский РЭС | КТП Демино ВЛ10кВ №04 К.Демьяновская | 10 | 3
д.Хрипелево | Кашинский | Кашинский РЭС | КТП Хрипелево ВЛ10кВ №13 В.Троица | 160 | 65
д.Слободка | Кашинский | Кашинский РЭС | КТП Слободка ВЛ10кВ №13 В.Троица | 250 | 125
д.Никулкино | Кашинский | Кашинский РЭС | КТП Никулкино-Плюгино ВЛ10кВ №13 В.Троиц | 30 | 10
д.Посады | Кашинский | Кашинский РЭС | КТП Посады ВЛ10кВ №13 В.Троица | 160 | 62
д.В.Троица | Кашинский | Кашинский РЭС | КТП В.Троица-3 КЛ10кВ №06 В.Троица | 100 | 87
д.В.Троица | Кашинский | Кашинский РЭС | ЗТП В.Троица-2 КЛ10кВ №06 В.Троица | 500 | 188
д.В.Троица | Кашинский | Кашинский РЭС | ЗТП В.Троица-1 КЛ10кВ №06 В.Троица | 800 | 293
д.В.Троица | Кашинский | Кашинский РЭС | ЗТП В.Троица-5 КЛ10кВ №15 В.Троица | 565 | 136
д.В.Троица | Кашинский | Кашинский РЭС | ЗТП В.Троица-7 КЛ10кВ №06 В.Троица | 100 | 13
д.В.Троица | Кашинский | Кашинский РЭС | ЗТП В.Троица-6 КЛ10кВ №15 В.Троица | 565 | 249
д.В.Троица | Кашинский | Кашинский РЭС | ЗТП В.Троица-4 КЛ10кВ №15 В.Троица | 400 | 291
д.Поповка | Кашинский | Кашинский РЭС | ЗТП Поповка об.связи КЛ10кВ №05/20 ВТрои | 320 | 300
д.Тетьково | Кашинский | Кашинский РЭС | ЗТП Тетьково-4 КЛ10кВ от ЗТП Тетьково-3 | 500 | 145
д.К.Демьяновское | Кашинский | Кашинский РЭС | КТП К.Демьяновское-3 быт ВЛ10кВ №04 К.Де | 100 | 59
д.Чекмарево | Кашинский | Кашинский РЭС | КТП Чекмарево ВЛ10кВ №15 Простор | 25 | 10
д.Вениково | Кашинский | Кашинский РЭС | КТП Вениково-Чагино ВЛ10кВ №15 Простор | 160 | 115
д.Берница | Кашинский | Кашинский РЭС | КТП Берница ВЛ10кВ №15 Простор | 100 | 79
д.Заречье | Кашинский | Кашинский РЭС | КТП Заречье ВЛ10кВ №15 Простор | 160 | 97
д.Устиново | Кашинский | Кашинский РЭС | КТПП Устиново-1 ВЛ10кВ №15 Простор | 250 | 201
д.Устиново | Кашинский | Кашинский РЭС | КТП Устиново-2 ВЛ10кВ №15 Простор | 160 | 127
д.Устиново | Кашинский | Кашинский РЭС | КТП Устиново-3 ферма ВЛ10кВ №15 Простор | 160 | 116
д.Дьяково | Кашинский | Кашинский РЭС | КТП Дьяково-Новинки ВЛ10кВ №15 Простор | 100 | 5
д.Бузыково | Кашинский | Кашинский РЭС | КТП Бузыково-3 ВЛ10кВ №15 Простор | 400 | 33
д.Стражково | Кашинский | Кашинский РЭС | КТП Стражково-1 быт ВЛ10кВ №15 Простор | 400 | 159
д.Стражково | Кашинский | Кашинский РЭС | КТПП Стражково-2 ВЛ10кВ №15 Простор | 63 | 63
д.Серговка | Кашинский | Кашинский РЭС | КТП Серговка ВЛ10кВ №15 Простор | 100 | 40
д.Гордеево | Кашинский | Кашинский РЭС | КТП Гордеево ВЛ10кВ №15 Простор | 63 | 47
д.Тарбаево | Кашинский | Кашинский РЭС | КТП Тарбаево ВЛ10кВ №15 Простор | 25 | 5
д.Сологовское | Кашинский | Кашинский РЭС | КТП Сологовское ВЛ10кВ №15 Простор | 60 | 51
д.Пушкино | Кашинский | Кашинский РЭС | КТП Пушкино ВЛ10кВ №15 Простор | 25 | 13
д.Размесово | Кашинский | Кашинский РЭС | КТП Размесово ВЛ10кВ №17 Простор | 100 | 24
г.Кашин | Кашинский | Кашинский РЭС | КТП №45 ул.Свободы ВЛ10кВ №17 Простор | 160 | 140
д.Подберезье | Кашинский | Кашинский РЭС | КТП Подберезье ВЛ10кВ №17 Простор | 30 | 6
д.Четвертево | Кашинский | Кашинский РЭС | КТП Четвертево ВЛ10кВ №17 Простор | 100 | 22
д.Пестриково | Кашинский | Кашинский РЭС | КТП Пестриково-2 гаражи ВЛ10кВ №17 Прост | 160 | 100
д.Пестриково | Кашинский | Кашинский РЭС | КТПП Пестриково-3 коттеджи ВЛ10кВ №17 Пр | 160 | 69
д.Пестриково | Кашинский | Кашинский РЭС | КТП Пестриково-5 ст.дерев ВЛ10кВ №17 Про | 160 | 38
д.Пестриково | Кашинский | Кашинский РЭС | КТП Пестриково-6 очистные ВЛ10кВ №17 Про | 60 | 49
д. Апраксино | Кашинский | Кашинский РЭС | КТП Апраксино ВЛ10кВ №17 Простор | 63 | 42
д.Стулово | Кашинский | Кашинский РЭС | КТП Стулово-1 ВЛ10кВ №17 Простор | 400 | 160
д.Глазатово | Кашинский | Кашинский РЭС | КТП Глазатово-4 ВЛ10кВ №21 Простор | 160 | 84
д.Письяковка | Кашинский | Кашинский РЭС | КТП Письяковка быт ВЛ10кВ №21 Простор | 160 | 88
д.Письяковка | Кашинский | Кашинский РЭС | КТП Письяковка д/сад ВЛ10кВ №21 Простор | 160 | 76
д.Петровка | Кашинский | Кашинский РЭС | КТПП Петровка ВЛ10кВ №21 Простор | 400 | 340
д.Чириково | Кашинский | Кашинский РЭС | КТП Чириково ВЛ10кВ №21 Простор | 20 | 4
д.Акулинкино | Кашинский | Кашинский РЭС | КТП Акулинкино ВЛ10кВ №21 Простор | 100 | 46
д.Ватолино | Кашинский | Кашинский РЭС | КТП Ватолино-1 ВЛ10кВ №21 Простор | 60 | 23
г. Кашин | Кашинский | Кашинский РЭС | КТПП Хоз.нужды ПС Простор ВЛ10кВ №18 Про | 250 | 30
д.Маслятка | Кашинский | Кашинский РЭС | КТП Маслятка-1 быт ВЛ10кВ №18 Простор | 160 | 101
д.Ковырино | Кашинский | Кашинский РЭС | КТП Алексеевское-Ковырино ВЛ10кВ №18 Про | 160 | 160
д. Путилово | Кашинский | Кашинский РЭС | Глазатово-3 ЗСП ВЛ10кВ №18 Простор | 400 | 0
д.Бибиково | Кашинский | Кашинский РЭС | КТП Бибиково ВЛ10кВ №18 Простор | 40 | 12
д.Путилово | Кашинский | Кашинский РЭС | ЗТП Путилово-1 пром.зона ВЛ10кВ №18 Прос | 560 | 180
д.Путилово | Кашинский | Кашинский РЭС | ЗТП Путилово-2 деревня ВЛ10кВ №18 Просто | 500 | 200
д.Логиново | Кашинский | Кашинский РЭС | КТП Логиново-Ивашнево ВЛ10кВ №18 Простор | 20 | 4
д.Челагино | Кашинский | Кашинский РЭС | КТП Челагино ВЛ10кВ №18 Простор | 30 | 4
д.Соколово | Кашинский | Кашинский РЭС | КТП Соколово-Кошкарово ВЛ10кВ №18 Просто | 160 | 111
д.Б.Крутцы | Кашинский | Кашинский РЭС | КТП Б.Крутцы-Марково ВЛ10кВ №18 Простор | 100 | 67
д.Покровское | Кашинский | Кашинский РЭС | КТП Покровское-Фаладьино ВЛ10кВ №18 Прос | 160 | 54
д.Фроловское | Кашинский | Кашинский РЭС | КТП Фроловское-Пенье ВЛ10кВ №18 Простор | 10 | 2
д.Никольское | Кашинский | Кашинский РЭС | КТП Никольское ВЛ10кВ №18 Простор | 250 | 185
д.Маслятка | Кашинский | Кашинский РЭС | КТП Льносемстанция ВЛ10кВ №23 Простор | 160 | 127
д.Маслятка | Кашинский | Кашинский РЭС | КТП Маслятка-2 ВЛ10кВ №23 Простор | 250 | 109
д.Кортино | Кашинский | Кашинский РЭС | КТП Кортино ВЛ10кВ №23 Простор | 60 | 36
д.Лобково | Кашинский | Кашинский РЭС | КТП Лобково-1 ВЛ10кВ №23 Простор | 160 | 108
д.Лобково | Кашинский | Кашинский РЭС | КТП Лобково-2 ВЛ10кВ №23 Простор | 250 | 135
д.Лобково | Кашинский | Кашинский РЭС | КТП Лобково-3-Лубеньки ВЛ10кВ №23 Просто | 160 | 124
д.Осиновец | Кашинский | Кашинский РЭС | КТП Осиновец ВЛ10кВ №23 Простор | 30 | 5
д.Турлеево | Кашинский | Кашинский РЭС | КТП Турлеево-Андрейцево ВЛ10кВ №23 Прост | 40 | 12
д.Сальково | Кашинский | Кашинский РЭС | КТП Сальково ВЛ10кВ №23 Простор | 100 | 24
д.Малафеево | Кашинский | Кашинский РЭС | КТП Малафеево ВЛ10кВ №23 Простор | 30 | 18
д.Кожино | Кашинский | Кашинский РЭС | КТП Кожино-Гаврильцево ВЛ10кВ №23 Просто | 25 | 12
д.Раково | Кашинский | Кашинский РЭС | КТП Раково ВЛ10кВ №23 Простор | 40 | 33
д.Ванчугово | Кашинский | Кашинский РЭС | КТП Ванчугово ВЛ10кВ №23 Простор | 40 | 25
д.Шевелево | Кашинский | Кашинский РЭС | КТП Шевелево ВЛ10кВ №23 Простор | 160 | 113
д.Лисова Слобода | Кашинский | Кашинский РЭС | КТП Лисова Слобода ВЛ10кВ №23 Простор | 25 | 12
д.Морево | Кашинский | Кашинский РЭС | КТП Морево ВЛ10кВ №23 Простор | 30 | 12
д.Пустынька | Кашинский | Кашинский РЭС | КТП Пустынька-1 ВЛ10кВ №23 Простор | 160 | 82
д.Пустынька | Кашинский | Кашинский РЭС | КТП Пустынька-2 ВЛ10кВ №23 Простор | 250 | 127
д.Климатино | Кашинский | Кашинский РЭС | КТП Климатино ВЛ10кВ №08 Фролово | 160 | 147
д.Овсянниково | Кашинский | Кашинский РЭС | КТП Овсянниково ВЛ10кВ №08 Фролово | 10 | 7
д.Постельниково | Кашинский | Кашинский РЭС | КТП Постельниково-Игнатово ВЛ10кВ №08 Фр | 63 | 11
д.Фарафонофка | Кашинский | Кашинский РЭС | КТПП Фарафоновка-3 быт ВЛ10кВ №08 Фролов | 400 | 313
д.Фарафонофка | Кашинский | Кашинский РЭС | КТП Фарафоновка-1 пилорам ВЛ10кВ №08 Фро | 160 | 119
д.Фарафонофка | Кашинский | Кашинский РЭС | КТПП Фарафоновка-2 мастер ВЛ10кВ №08 Фро | 250 | 176
д.Фарафонофка | Кашинский | Кашинский РЭС | КТПП Фарафоновка-4 хранил ВЛ10кВ №08 Фро | 160 | 111
д.Фарафонофка | Кашинский | Кашинский РЭС | ЗТП Фарафоновка-5 компл ВЛ10кВ №08 Фроло | 250 | 140
д.Медведево | Кашинский | Кашинский РЭС | КТП Медведево ВЛ10кВ №08 Фролово | 10 | 2
д.Стулово | Кашинский | Кашинский РЭС | КТП Стулово-2 быт ВЛ10кВ №08 Фролово | 250 | 126
д.Стулово | Кашинский | Кашинский РЭС | КТП Стулово-3 поселок ВЛ10кВ №08 Фролово | 160 | 114
д.Стулово | Кашинский | Кашинский РЭС | КТП Стулово-4 ВЛ10кВ №08 Фролово | 630 | 180
д. Безгузово | Кашинский | Кашинский РЭС | КТП Безгузово ВЛ10кВ №08 Фролово | 160 | 97
д.Клепцово | Кашинский | Кашинский РЭС | КТП Клепцово ВЛ10кВ №13 Уницы | 60 | 30
д.Свезево | Кашинский | Кашинский РЭС | КТП Свезево ВЛ10кВ №13 Уницы | 25 | 14
д.Сумино | Кашинский | Кашинский РЭС | КТП Сумино ВЛ10кВ №13 Уницы | 60 | 52
д.Бакланово | Кашинский | Кашинский РЭС | КТП Бакланово ВЛ10кВ №13 Уницы | 10 | 6
д.Македоново | Кашинский | Кашинский РЭС | КТП Македоново ВЛ10кВ №13 Уницы | 100 | 32
г.Кашин | Кашинский | Кашинский РЭС | КТП База РЭС Кашин КЛ10кВ №14 Курортная | 250 | 45
д.Барыково | Кашинский | Кашинский РЭС | ЗТП Барыково-6 комплекс ВЛ10кВ №15 Барык | 30 | 7
д.Лужки | Кашинский | Кашинский РЭС | КТП Лужки-1 ВЛ10кВ №03 Зобнино | 160 | 127
г. Кашин | Кашинский | Кашинский РЭС | ЗТП №48 Чистякова КЛ10кВ№08/ВЛ10кВ№19 Пр | 400 | 150
д.Власьево | Кесовогорский | Кашинский РЭС | КТП Кесовское с.п. дер.Власьево | 30 | 20
п.Кесова Гора | Кесовогорский | Кашинский РЭС | ЗТП пгт Кесова Гора ж/дом,котельн. | 500 | 100
п.Кесова Гора | Кесовогорский | Кашинский РЭС | ЗТП пгт Кесова .Гора Дом культуры | 800 | 200
п.Кесова Гора | Кесовогорский | Кашинский РЭС | ЗТП пгт Кесова Гора ул.Почтовая д.7 АТС | 500 | 80
п.Кесова Гора | Кесовогорский | Кашинский РЭС | ЗТП пгт Кесова Гора ж/дом,НПС | 320 | 180
п. Первомайский | Кашинский | Кашинский РЭС | КТП Первомайский ВЛ10кВ №18 Простор | 250 | 60
д Каданово | Кашинский | Кашинский РЭС | КТП Каданово-2 ВЛ10кВ №04 Фролово | 160 | 22
д.Соколово | Кашинский | Кашинский РЭС | КТП Соколово-Заречная ВЛ10кВ №03 Зобнино | 100 | 91
д.Шестаково | Кашинский | Кашинский РЭС | КТП Шестаково-2 ВЛ10кВ №03 Фролово | 63 | 40
д. Воронцово | Кашинский | Кашинский РЭС | КТП Воронцово ВЛ10кВ №13 В.Троица | 160 | 100
д. Шестаково | Кашинский | Кашинский РЭС | КТП Шестаково-1 ВЛ10кВ №03 Фролово | 160 | 10
д.Малечкино | Кашинский | Кашинский РЭС | КТП Малечкино ВЛ10кВ №13 Барыково | 100 | 27
д.Домажино | Кашинский | Кашинский РЭС | КТП Домажино-2 ВЛ10кВ №07 Барыково | 100 | 18
д. Селихово | Кашинский | Кашинский РЭС | МТП Селихово-Яс.Поляна ВЛ10кВ №04 В.Трои | 63 | 18
д.Левашово | Кесовогорский | Кашинский РЭС | КТП 40-6/0,4 кВ Елисеевское с/п д. Леваш | 40 | 15
п.Кесова Гора | Кесовогорский | Кашинский РЭС | КТП пгт Кесова Гора.ул Первомайская | 250 | 85
д.Кубасово | Кашинский | Кашинский РЭС | КТП Кубасово ВЛ10кВ №08 К.Демьяновская | 25 | 12
д. Киселево | Кашинский | Кашинский РЭС | КТП Киселево ВЛ10кВ №05 Фролово | 100 | 9
д. В. Устье | Кашинский | Кашинский РЭС | КТП Верхнее Устье ВЛ10кВ №14 Барыково | 250 | 142
д.Васильково | Кесовогорский | Кашинский РЭС | КТП 10/0,4кВ Феневское с.п.дер.Васильков | 25 | 10
д.Нижняя Троица | Кашинский | Кашинский РЭС | КТП Нижняя Троица-2 ВЛ10кВ №07 Зобнино | 100 | 50
д.Лужки | Кашинский | Кашинский РЭС | КТП Лужки-2 ВЛ10кВ №03 Зобнино | 25 | 5
д.Колбасино | Кашинский | Кашинский РЭС | КТП Мехтенево ВЛ10кВ №13 ПС Барыково | 100 | 45
п.Кесова Гора | Кесовогорский | Кашинский РЭС | КТП-10/0,4 кВ-25кВА пгт. Кесова Гора | 25 | 0
д.Поповка | Кашинский | Кашинский РЭС | КТП Городищи ВЛ10кВ №03 Фролово | 63 | 25
д.Перетрясово | Кашинский | Кашинский РЭС | КТП Перетрясово-2 ВЛ10кВ №13 Барыково | 160 | 40
д.Белеутово | Кашинский | Кашинский РЭС | КТП Белеутово-2 ВЛ10кВ №07 Барыково | 63 | 33
п.Кесова Гора | Кесовогорский | Кашинский РЭС | КТП пгт Кесова Гора ул. Полевая | 100 | 90
д.Семеновское | Кашинский | Кашинский РЭС | КТП 003 Семеновское-3 ВЛ10кВ №03 Зобнино | 160 | 90
д. Рождественно | Кашинский | Кашинский РЭС | КТП 004 Городской полигон ТБО ВЛ10кВ 06 | 63 | 48
д. Скриплево | Кашинский | Кашинский РЭС | КТП 005 Скриплево ВЛ10кВ №04 Зобнино | 63 | 18
д.Далеки | Кесовогорский | Кашинский РЭС | КТП-10 кВ 001 | 63 | 45
д. Верхняя Троица | Кашинский | Кашинский РЭС | КТП 008 В.Троица-8 КВЛ10кВ №06 В.Троица | 25 | 7
д. Перетрясово | Кашинский | Кашинский РЭС | СТП 009 Перетрясово-3 ВЛ10кВ №13 Барыково | 400 | 0
д. Дьяконово | Кашинский | Кашинский РЭС | СТП 010 Дьяконово ВЛ10кВ №06 ПС Фролово | 25 | 14
СОТ Волга | Кашинский РЭС | Кашинский РЭС | КТП 006 СОТ "Волга" ВЛ10кВ №14 Барыково | 160 | 145
д.Новое Село | Кимрский | Кимрский РЭС | КТП 022 ВЛ 6кВ №08 ПС Б.Городок | 160 | 10
База Белогородского участка (хоз.нужды) | Кимрский | Кимрский РЭС | КТП 001 ВЛ № 08 | 100 | 30
д.Луканино | Кимрский | Кимрский РЭС | КТП 037 (Луканино) ПС Б.Городок ВЛ № 13 | 100 | 20
д.Плоское-Ширяево | Кимрский | Кимрский РЭС | КТП 039 ВЛ № 13 | 160 | 35
д.Стрельчиха | Кимрский | Кимрский РЭС | КТП 038 ВЛ № 13 | 160 | 10
д.Турово | Кимрский | Кимрский РЭС | КТП 036 ВЛ № 13 | 100 | 10
д.Башарино | Кимрский | Кимрский РЭС | КТП 004 (Башарино) ВЛ № 08 | 160 | 5
д.Азарово | Кимрский | Кимрский РЭС | КТП 035 ВЛ № 13 | 100 | 5
д.Пелагеинское-Шурманка | Кимрский | Кимрский РЭС | КТП 027 ВЛ № 13 | 250 | 5
д.Белое Село | Кимрский | Кимрский РЭС | КТП 008 ВЛ № 08 | 400 | 10
д.Шепелиха | Кимрский | Кимрский РЭС | КТП 026 ВЛ № 13 | 63 | 5
д.Головино | Кимрский | Кимрский РЭС | КТП 009 ВЛ № 08 | 40 | 5
д.Бурцево | Кимрский | Кимрский РЭС | КТП 031 ВЛ № 13 | 160 | 50
д.Никулино | Кимрский | Кимрский РЭС | КТП 028 ПС Б.Городок ВЛ № 13 | 160 | 20
д.Головино | Кимрский | Кимрский РЭС | КТП 012 ВЛ № 08 | 400 | 5
д.Хотилово | Кимрский | Кимрский РЭС | КТП 051 ВЛ № 18 | 30 | 8
д.Кадниково | Кимрский | Кимрский РЭС | КТП 013 ВЛ № 08 | 160 | 10
д.Кадниково | Кимрский | Кимрский РЭС | КТП 017 ПС Б.Городок ВЛ № 08 | 160 | 45
д.Новое Село | Кимрский | Кимрский РЭС | КТП 019 Новое Село | 400 | 10
д.Красная Горка-Жуковка | Кимрский | Кимрский РЭС | КТП 050 ВЛ № 18 | 100 | 10
д.Юминское | Кимрский | Кимрский РЭС | КТП 048 ВЛ № 18 | 160 | 10
д.Сенькино | Кимрский | Кимрский РЭС | КТП 047 ПС Б.Городок ВЛ № 18 | 160 | 5
д.Поповка-2 | Кимрский | Кимрский РЭС | КТП 045 (Поповка) ПС Б.Городок ВЛ № 18 | 30 | 20
д.Поповка | Кимрский | Кимрский РЭС | КТП 044 ПС Б.Городок ВЛ № 18 | 400 | 120
д.Брехово | Кимрский | Кимрский РЭС | КТП 052 ВЛ № 18 | 160 | 15
с.Хотча | Кимрский | Кимрский РЭС | КТП 054 ВЛ № 18 | 160 | 5
д.Грозино | Кимрский | Кимрский РЭС | КТП 055 ВЛ № 18 | 250 | 70
д.Зверево | Кимрский | Кимрский РЭС | КТП 057 ВЛ № 18 | 250 | 10
д.Алексино | Кимрский | Кимрский РЭС | КТП 061 ВЛ № 18 | 63 | 10
п.Черемушки | Кимрский | Кимрский РЭС | КТП 041 ВЛ № 18 (Б.Городок) | 250 | 20
ц.у. АО Маяк | Кимрский | Кимрский РЭС | ЗТП 042 ВЛ № 18 | 800 | 5
п.Белый Городок, ул.Белогородская | Кимрский | Кимрский РЭС | КТП 073 ВЛ № 06 | 63 | 5
д.Малышково | Кимрский | Кимрский РЭС | КТП 074 ВЛ № 06 | 63 | 8
д.Юркино | Кимрский | Кимрский РЭС | КТП 081(Юркино) ВЛ 6кВ №08 | 160 | 10
д.Головино | Кимрский | Кимрский РЭС | КТП 077 ВЛ № 08 | 100 | 10
д.Грозино | Кимрский | Кимрский РЭС | КТП 125 ВЛ № 18 (Грозино) | 25 | 5
д.Юминское | Кимрский | Кимрский РЭС | КТП-6кВ 091 ВЛ 6кВ № 18 | 30 | 5
д.Папулово | Кимрский | Кимрский РЭС | КТП-6кВ 126 ВЛ 6кВ № 08 | 100 | 5
д.Кочнево | Кимрский | Кимрский РЭС | КТП-6кВ № 029 | 250 | 20
д.Папулово | Кимрский | Кимрский РЭС | КТП 328 Папулово ПС Б.Городок 08 | 630 | 200
д.Кочнево | Кимрский | Кимрский РЭС | КТП 6/0,4кВ 331 Кочнево | 160 | 5
с.т.Садовод | Кимрский | Кимрский РЭС | КТП - 6 кВ 339 Садовод | 63 | 5
д.Юминское | Кимрский | Кимрский РЭС | КТП-6кВ 082 Юминское | 63 | 2
д.Шипухино | Кимрский | Кимрский РЭС | КТП-6/0,4 кВ 133 д.Шипухино | 100 | 30
д.Новое Село | Кимрский | Кимрский РЭС | МТП - 6/0,4кВ 100кВА 509 Новое Село | 100 | 5
д.Головино | Кимрский | Кимрский РЭС | СТП - 6/0,4кВ 63кВА 511 Головино | 63 | 15
д.Кадниково | Кимрский | Кимрский РЭС | КТП 6/0,4кВ 512 Кадниково | 160 | 10
д.Бурцево | Кимрский | Кимрский РЭС | КТП 6/0,4кВ 629 Бурцево | 250 | 20
г.Кимры | Кимрский | Кимрский РЭС | КТП-6кВ №162 Город ф.3 ПС Кимры | 100 | 15
с/к Строитель | Кимрский | Кимрский РЭС | КТП 6/0,4кВ 516 СК Строитель | 100 | 10
д.Брехово | Кимрский | Кимрский РЭС | СТП - 6 кВ 634 Брехово | 63 | 40
д.Поповка | Кимрский | Кимрский РЭС | КТП-6кВ 649 СНТ Вишенка | 63 | 10
с.т. Садовод 1 | Кимрский | Кимрский РЭС | СТП - 6 кВ 651 Садовод-1 | 100 | 30
д.Грозино | Кимрский | Кимрский РЭС | СТП - 6 кВ 664 Грозино | 40 | 25
п.Приволжский | Кимрский | Кимрский РЭС | КТП-6кВ 668 Приволжский | 63 | 24
д.Пустыри | Кимрский | Кимрский РЭС | КТП 111 ВЛ-10кВ №16 ПС Стоянцы | 40 | 10
д.В. Двор | Кимрский | Кимрский РЭС | КТП 116 ВЛ-10кВ №16 ПС Стоянцы | 63 | 10
д.Бардуково | Кимрский | Кимрский РЭС | КТП 117(Бардуково)ВЛ-10кВ №16 ПС Стоянцы | 30 | 11
д.Гайново | Кимрский | Кимрский РЭС | КТП 108 ВЛ-10кВ №16 ПС Стоянцы | 160 | 70
д.Вандышево | Кимрский | Кимрский РЭС | КТП 119 ВЛ-10кВ №16 ПС Стоянцы | 60 | 20
д.Рожново-Пестово | Кимрский | Кимрский РЭС | КТПП 109 ВЛ-10кВ №16ПС Стоянцы | 160 | 60
д.Дитятево | Кимрский | Кимрский РЭС | КТП 115 (Дитять)ВЛ-10кВ №16 ПС Стоянцы | 63 | 20
д.Пекарево | Кимрский | Кимрский РЭС | КТП 112 ВЛ-10кВ №16 ПС Стоянцы | 60 | 20
д.Зубырино | Кимрский | Кимрский РЭС | КТП 114 ВЛ-10кВ №16 ПС Стоянцы | 63 | 15
д.Ломово | Кимрский | Кимрский РЭС | КТП 113 ВЛ-10кВ №16 ПС Стоянцы | 30 | 5
д.Якшино | Кимрский | Кимрский РЭС | КТП 110 ВЛ-10кВ №16 ПС Стоянцы | 20 | 5
д.Стоянцы | Кимрский | Кимрский РЭС | КТП 102 ВЛ-10кВ№13 ПС Стоянцы | 160 | 50
д.Стоянцы | Кимрский | Кимрский РЭС | КТП 103 ВЛ-10кВ №13 ПС Стоянцы | 160 | 60
д.Стоянцы | Кимрский | Кимрский РЭС | КТПП 101 ВЛ-10кВ №13 ПС Стоянцы | 250 | 50
д.Стоянцы мастерские | Кимрский | Кимрский РЭС | КТП 100 ВЛ-10кВ №13 ПС Стоянцы | 160 | 160
д.Стоянцы | Кимрский | Кимрский РЭС | КТП 104 ВЛ-10кВ №13 ПС Стоянцы | 30 | 10
д.Лосево-Пантелеево | Кимрский | Кимрский РЭС | КТП-10/0,4кВ 094 д.Пантелеево ВЛ№09Стоян | 30 | 5
д.Вербилково-Носково | Кимрский | Кимрский РЭС | КТП 096 ВЛ-10кВ №09 ПС Стоянцы | 60 | 20
д.Верино-Молгино | Кимрский | Кимрский РЭС | КТП-10/0,4кВ 095 д.Верино-Молгино | 30 | 10
д.Савино | Кимрский | Кимрский РЭС | КТП 105 ВЛ-10кВ №12 ПС Стоянцы | 100 | 30
д.Русилово | Кимрский | Кимрский РЭС | КТП 106 ВЛ-10кВ №15 ПС Стоянцы | 160 | 40
д.Петухово | Кимрский | Кимрский РЭС | КТП 107 ВЛ-10 кВ ф №15 Стоянцы | 100 | 5
д.Фролово | Кимрский | Кимрский РЭС | КТП 099 ВЛ-10кВ №06 ПС Стоянцы | 25 | 10
д.Н.Заручьево | Кимрский | Кимрский РЭС | КТП 098 ВЛ-10кВ №06 ПС Стоянцы | 63 | 20
д.Ченцово | Кимрский | Кимрский РЭС | КТП 097 ВЛ-10кВ №06 ПС Стоянцы | 20 | 5
д.Абатурово | Кимрский | Кимрский РЭС | КТП-10кВ д.Абатурово Ф1 ПС Василево | 160 | 90
д.Жилино | Кимрский | Кимрский РЭС | КТП-10кВ д.Жилино Ф1 ПС Василево | 63 | 20
д.Троице Кочки | Кимрский | Кимрский РЭС | КТП-10кВ д.Троице Кочки Ф1 ПС Василево | 63 | 10
д.Бортниково | Кимрский | Кимрский РЭС | КТП-10кВ д.Бортниково Ф1 ПС Василево | 60 | 10
д.Глинцово | Кимрский | Кимрский РЭС | КТП-10кВ д.Глинцово Ф1 ПС Василево | 160 | 50
д.Плосково | Кимрский | Кимрский РЭС | КТП-10кВ д.Плосково Ф1 ПС Василево | 30 | 10
д.Сакулино | Кимрский | Кимрский РЭС | КТП-10кВ д.Сакулино Ф4 ПС Василево | 30 | 10
д.Алексино | Кимрский | Кимрский РЭС | КТП-10кВ д.Алексино Ф4 ПС Василево | 40 | 5
д.Воронцово | Кимрский | Кимрский РЭС | КТП-10кВ д.Воронцово Ф4 ПС Василево | 25 | 5
д.Уткино | Кимрский | Кимрский РЭС | КТП-10кВ д.Уткино Ф4 ПС Василево | 20 | 3
д.Лазарево | Кимрский | Кимрский РЭС | КТП-10кВ 254 Лазарево | 160 | 50
д.Сорокино | Кимрский | Кимрский РЭС | КТП-10кВ 253 Сорокино | 100 | 20
д.Неверо-Бели | Кимрский | Кимрский РЭС | КТП 249 Неверово-Бели ПС Горицы №06 | 30 | 5
д.Правда | Кимрский | Кимрский РЭС | КТП-10кВ 252 Правда | 160 | 25
д.Сафоньево | Кимрский | Кимрский РЭС | КТП 255 Сафоньево ПС Горицы №06 | 63 | 10
д.Ошитково | Кимрский | Кимрский РЭС | КТП-10кВ 250 Ошитково | 25 | 5
д.Подмошье | Кимрский | Кимрский РЭС | КТП-10кВ 251 Подмошье | 30 | 5
с/т Полянка | Кимрский | Кимрский РЭС | КТП-10/0,4 кВ 181 Полянка | 160 | 20
д.Притыкино | Кимрский | Кимрский РЭС | КТП-10/0,4 кВ 172 Притыкино-1 | 160 | 10
д.Притыкино | Кимрский | Кимрский РЭС | КТП-10/0,4 кВ 174 Притыкино-3 | 160 | 10
с/т Сплинкер | Кимрский | Кимрский РЭС | КТП-10/0,4 кВ 179 Сплинкер | 100 | 10
д.Нутрома | Кимрский | Кимрский РЭС | КТП-10/0,4 кВ 160 Нутрома | 250 | 5
г.Кимры ул.Борковская | Кимрский | Кимрский РЭС | КТП-10/0,4 кВ 155 Борковская | 250 | 5
г.Кимры ул.Борковская | Кимрский | Кимрский РЭС | КТП-10/0,4 кВ 156 д. Борки-2 | 160 | 5
д.Клетино | Кимрский | Кимрский РЭС | КТП-10/0,4 кВ 158 Клетино | 250 | 10
д.Прислон | Кимрский | Кимрский РЭС | КТП-10/0,4 кВ 164 Прислон-2 | 160 | 10
д.Прислон | Кимрский | Кимрский РЭС | КТП-10/0,4 кВ 163 Прислон-1 | 160 | 10
д.Притыкино | Кимрский | Кимрский РЭС | КТП-10/0,4 кВ 173 Притыкино-2 | 100 | 20
г.Кимры, Борковское шоссе | Кимрский | Кимрский РЭС | КТП-160/10 084 ПС Волга | 160 | 10
г.Кимры, Борковское шоссе | Кимрский | Кимрский РЭС | КТП-30/10 085 ПС Волга | 30 | 5
д.Головино | Кимрский | Кимрский РЭС | КТП-10/0,4 кВ 192 Головино | 160 | 30
д.Гомоново | Кимрский | Кимрский РЭС | КТП-10/0,4 кВ 194 Гомоново | 100 | 20
д.Григорьево | Кимрский | Кимрский РЭС | КТП-10/0,4 кВ 186 Григорьево Столбово | 160 | 10
д.Замятино | Кимрский | Кимрский РЭС | КТП-10/0,4 кВ 191 Замятино | 100 | 5
д.Цыганово | Кимрский | Кимрский РЭС | КТП-10/0,4 кВ 185 Цыганово | 63 | 5
д.Титово | Кимрский | Кимрский РЭС | ЗТП-10кВ №1Птичники-Титово Ф11 ПС Маяк | 800 | 220
д.Титово | Кимрский | Кимрский РЭС | ЗТП 520 Титово Кормоц КВЛ №16 ПС Маяк | 800 | 200
д.Щелково | Кимрский | Кимрский РЭС | МТП-10/0,4 кВ 190 Щелково | 160 | 10
д.Титово | Кимрский | Кимрский РЭС | ЗТП-10кВ 196 Титово Жил.поселок | 250 | 15
д.Титово | Кимрский | Кимрский РЭС | ЗТП-10/0,4 кВ 195 Титово Мастерские | 250 | 80
д.Титово | Кимрский | Кимрский РЭС | ЗТП-10/0,4 кВ 188 Титово школа | 800 | 30
д.Титово | Кимрский | Кимрский РЭС | ЗТП-10/0,4 кВ 189 Титово ФКРС | 320 | 110
д.Барановская | Кимрский | Кимрский РЭС | КТП Барановская | 30 | 10
д.Бородино | Кимрский | Кимрский РЭС | КТП-10кВ д.Бородино | 100 | 30
д. Бородино-ск.двор | Кимрский | Кимрский РЭС | КТП Бородино-ск.двор | 250 | 160
д.Незденово | Кимрский | Кимрский РЭС | КТП-10кВ д.Незденово | 60 | 10
д.Максимцево | Кимрский | Кимрский РЭС | КТП Максимцево | 160 | 30
д.Максимцево пилорама | Кимрский | Кимрский РЭС | КТП Пилорама | 160 | 0
д.Мартынцево | Кимрский | Кимрский РЭС | КТП-10кВ д.Мартынцево Ф.12 ПС Зарница | 100 | 50
д.М.Семеново | Кимрский | Кимрский РЭС | КТП М.Семеново | 25 | 5
д.Н.Ивановское | Кимрский | Кимрский РЭС | КТП-10кВ д.Н.Ивановское | 25 | 5
д.Михалково | Кимрский | Кимрский РЭС | КТП-10кВ д. Михалково Ф.12 ПС Зарница | 40 | 10
д.Н.Иван-е-ферма | Кимрский | Кимрский РЭС | КТП Н.Ивановское-ферма | 160 | 5
д.Завидово | Кимрский | Кимрский РЭС | КТП-10кВ д.Завидово Ф.12 ПС Зарница | 20 | 5
д.Бабенки | Кимрский | Кимрский РЭС | КТП-10кВ Д.Бабенки-быт Ф.4 ПС Зарница | 63 | 10
д.Бабенки | Кимрский | Кимрский РЭС | КТПП-10кВ КЗС Ф.4 ПС Зарница | 250 | 180
д.Бабенки | Кимрский | Кимрский РЭС | ЗТП-10кВ д.Бабенки-ФКРС Ф.4 ПС Зарница | 500 | 310
д. Выглово | Кимрский | Кимрский РЭС | КТП 148 д. Выглово | 30 | 10
д. Творогово | Кимрский | Кимрский РЭС | КТПП 149 д. Творогово | 100 | 40
д. Биколово | Кимрский | Кимрский РЭС | КТП 150 д. Биколово | 60 | 25
д. Сотское | Кимрский | Кимрский РЭС | КТП 140 д. Сотское | 30 | 5
д.Лукьяново-Завидово | Кимрский | Кимрский РЭС | КТП-10кВ д.Лукьян.-Завидово Ф3 ПССотское | 40 | 5
д.Чириково,Редриково | Кимрский | Кимрский РЭС | КТП 142 д.Чириково,Редриково | 30 | 5
д.Паскино | Кимрский | Кимрский РЭС | КТПП-10кВ д.Паскино-школа Ф.3 ПС Сотское | 160 | 60
д. Петровское, Володарское | Кимрский | Кимрский РЭС | КТП 145 д. Петровское, Володарское | 40 | 10
д. Радилово | Кимрский | Кимрский РЭС | КТП 146 д. Радилово-быт | 100 | 30
д. Радилово | Кимрский | Кимрский РЭС | КТП 146 д. Радилово МТФ | 25 | 20
д. Паскино | Кимрский | Кимрский РЭС | ЗТПП 134 д. Паскино ЦУ | 800 | 80
д.Остров | Кимрский | Кимрский РЭС | КТП-10/0,4 кВ 377 Остров 1 | 250 | 5
д.Остров | Кимрский | Кимрский РЭС | КТП-10/0,4 кВ 379 Остров 2 | 160 | 5
д.Каюрово | Кимрский | Кимрский РЭС | КТП-10/0,4 кВ 386 Каюрово быт | 160 | 10
д.Каюрово | Кимрский | Кимрский РЭС | КТП-10/0,4 кВ 387 Каюрово школа | 160 | 50
д.Мельгуново | Кимрский | Кимрский РЭС | КТП-10/0,4 кВ 388 Мельгуново | 160 | 5
д.Плешково | Кимрский | Кимрский РЭС | КТП-10/0,4 кВ 402 б/о Полет | 100 | 20
д.Плешково | Кимрский | Кимрский РЭС | КТП-10/0,4 кВ 404 Плешково 2 | 40 | 5
д.Плешково | Кимрский | Кимрский РЭС | КТП-10/0,4 кВ 411 Плешково 12 | 100 | 15
д.Абрамово | Кимрский | Кимрский РЭС | КТП-10/0,4 кВ 375 Абрамово | 250 | 5
б/о Абрам.бор | Кимрский | Кимрский РЭС | КТП-10/0,4 кВ 378 База отдыха | 160 | 20
д.Остров | Кимрский | Кимрский РЭС | КТП-10/0,4 кВ 380 Остров 3 | 160 | 30
д.Михеево | Кимрский | Кимрский РЭС | КТП-10/0,4 кВ 381 Михеево | 160 | 15
д.Скулино | Кимрский | Кимрский РЭС | КТП-10/0,4 кВ 383 Скулино 2 | 250 | 15
д.Скулино | Кимрский | Кимрский РЭС | КТП-10/0,4 кВ 384 Скулино | 160 | 15
д.Семенково | Кимрский | Кимрский РЭС | КТП-10/0,4 кВ 389 Семенково | 100 | 10
д.Тихоново | Кимрский | Кимрский РЭС | КТП-10/0,4 кВ 390 Тихоново | 160 | 15
д.Глазово | Кимрский | Кимрский РЭС | КТП-10/0,4 кВ 393 Глазово 1 | 250 | 5
д.Ваулино | Кимрский | Кимрский РЭС | КТП-10/0,4 кВ 397 Ваулино | 160 | 5
д.Плешково | Кимрский | Кимрский РЭС | КТП-10/0,4 кВ 417 Квейл (Плешково-4) | 160 | 10
д.Плешково | Кимрский | Кимрский РЭС | КТП-10/0,4 кВ 408 Плешково 15 | 160 | 20
д.Плешково | Кимрский | Кимрский РЭС | КТП-10кВ 409 Плешково 1 | 250 | 10
д.Плешково | Кимрский | Кимрский РЭС | КТП-10кВ 410 Плешково 1а | 400 | 10
д.Плешково | Кимрский | Кимрский РЭС | КТП-10/0,4 кВ 418 Плешково 6 | 250 | 10
г.Кимры,пр.Лоткова | Кимрский | Кимрский РЭС | КТП 10/0,4 кВ КТП 345 Жил.дома | 160 | 20
п.Центральный | Кимрский | Кимрский РЭС | КТП-10/0,4 кВ 360 Профилакторий | 250 | 50
п.Центральный | Кимрский | Кимрский РЭС | КТП-10/0,4 кВ 361 Телятник | 63 | 5
п.Центральный | Кимрский | Кимрский РЭС | ЗТП-10/0,4 кВ 363 Жил. дома | 250 | 30
п.Центральный | Кимрский | Кимрский РЭС | КТП-10/0,4 кВ 365 Клубный пер. | 250 | 40
ц.у. АО Колос | Кимрский | Кимрский РЭС | КТПП-10/0,4 кВ 358 Сенной сарай | 400 | 100
д.Бортниково | Кимрский | Кимрский РЭС | КТП-10/0,4кВ 354 Бортниково | 63 | 15
д.Шевелево | Кимрский | Кимрский РЭС | ЗТП-10/0,4 кВ 355 Шевелево | 500 | 100
ц.у. АО Колос | Кимрский | Кимрский РЭС | ЗТП-10/0,4 кВ 356 Насосная | 63 | 10
г.Кимры, ул.Баслыка | Кимрский | Кимрский РЭС | КТП-10/0,4 кВ 349 ПМК-10 | 100 | 20
г.Кимры, ул.Баслыка | Кимрский | Кимрский РЭС | КТП-10/0,4 кВ 350 ДРСУ | 160 | 50
д.Богунино | Кимрский | Кимрский РЭС | КТП-10кВ 447 Богунино 2 | 400 | 15
д.Ушаковка | Кимрский | Кимрский РЭС | КТП-10кВ д.Ушаковка-1 Ф.11 ПС Радуга | 100 | 10
д.Ушаковка | Кимрский | Кимрский РЭС | КТП-10кВ 449 Ушаковка 2 | 100 | 10
д.Святье | Кимрский | Кимрский РЭС | КТП-10кВ 451 Святье 2 | 160 | 40
д.Святье | Кимрский | Кимрский РЭС | КТП-10кВ 452 Святье 1 | 160 | 10
д.Топорок | Кимрский | Кимрский РЭС | КТП-10кВ 456 Топорок | 160 | 10
д.Соболево | Кимрский | Кимрский РЭС | КТП-10кВ 460 Соболево 1 | 63 | 10
д.Соболево | Кимрский | Кимрский РЭС | КТП-10кВ 461 Соболево 2 | 100 | 20
д.Подберезье | Кимрский | Кимрский РЭС | КТП-10кВ 462 Подберезье | 160 | 30
д.Пекуново | Кимрский | Кимрский РЭС | КТП-10кВ 463 Пекуново 2 | 400 | 80
д.Пекуново | Кимрский | Кимрский РЭС | КТП-10кВ 464 Пекуново | 400 | 10
д.Крева | Кимрский | Кимрский РЭС | КТП-10кВ 465 Крева 1 | 250 | 40
д.Крева | Кимрский | Кимрский РЭС | КТП-10кВ 466 Крева 3 | 400 | 10
п.Центральный | Кимрский | Кимрский РЭС | ЗТП-100,4 кВ 362 Мастерские | 400 | 100
д.Красное | Кимрский | Кимрский РЭС | КТП-10кВ Красное-быт Ф4 РП Красное | 100 | 20
д.Красное | Кимрский | Кимрский РЭС | КТПП-10кВ Красное-Клуб Ф4 РП Красное | 400 | 40
д.Красное | Кимрский | Кимрский РЭС | КТП-10кВ Пилорама Ф4 РП Красное | 400 | 250
д.Подъелье | Кимрский | Кимрский РЭС | КТП-10кВ д.Подъелье Ф4 РП Красное | 40 | 10
д.Петрово | Кимрский | Кимрский РЭС | КТП-10кВ д.Петрово Ф4 РП Красное | 63 | 10
д.Красное | Кимрский | Кимрский РЭС | КТПП-10кВ д.Красное-КЗС Ф4 РП Красное | 20 | 5
д.Старово | Кимрский | Кимрский РЭС | КТП-10кВ д.Старово Ф3 РП Красное | 30 | 15
д.Сергово | Кимрский | Кимрский РЭС | КТП-10кВ д.Сергово Ф3 РП Красное | 160 | 45
д.Вески | Кимрский | Кимрский РЭС | КТП-10кВ д.Вески Ф3 РП Красное | 40 | 0
д.Константиново | Кимрский | Кимрский РЭС | КТП-10кВ д.Константиново Ф2 РП Скорнево | 60 | 15
д.Шумилово | Кимрский | Кимрский РЭС | КТП-10 кВ д.Шумилово Ф2 РП Скорнево | 40 | 5
д.Колюбеево | Кимрский | Кимрский РЭС | КТП-10кВ д.Колюбеево Ф2 РП Скорнево | 100 | 30
д.Скорнево | Кимрский | Кимрский РЭС | КТП-10кВ д.Скорнево Ф2 РП Скорнево | 40 | 10
д.Городищи | Кимрский | Кимрский РЭС | КТП-10кВ д.Городищи Ф2 РП Скорнево | 30 | 5
д.Обутьково | Кимрский | Кимрский РЭС | КТП-10кВ д.Обутьково Ф2 РП Скорнево | 100 | 35
д.Прокунино | Кимрский | Кимрский РЭС | КТП-10кВ д.Прокунино Ф2 РП Скорнево | 30 | 15
д.Воробьево | Кимрский | Кимрский РЭС | КТП-10кВ д.Воробьево Ф2 РП Скорнево | 30 | 20
д.Алешово | Кимрский | Кимрский РЭС | КТП-10кВ д.Алешово Ф2 РП Скорнево | 60 | 20
д.Поляны | Кимрский | Кимрский РЭС | КТП-10кВ д.Поляна РП Скорнево | 160 | 60
д.Глазачево | Кимрский | Кимрский РЭС | КТП-10кВ д.Глазачево Ф2 РП Скорнево | 30 | 10
д.Лосево | Кимрский | Кимрский РЭС | КТП 10/0,4кВ д.Лосево-Клуб Ф3 РП Скорнев | 25 | 5
д.Лосево | Кимрский | Кимрский РЭС | КТПП-10кВ д.Лосево-Ферма Ф3 РП Скорнево | 400 | 320
д.Лосево | Кимрский | Кимрский РЭС | КТП-10кВ д.Лосево-деревня РП Скорнево Ф3 | 100 | 20
д.Лосево | Кимрский | Кимрский РЭС | КТП-10/0,4кВ д.Лосево-быт РП Скорнево Ф3 | 160 | 40
д.Лосево | Кимрский | Кимрский РЭС | КТП 10кВ Лосево мастерские РП Скорнев Ф3 | 250 | 120
д.Сотницы-Конст | Кимрский | Кимрский РЭС | КТП-10кВ д.Сотницы-Конст Ф3 РП Скорнево | 100 | 30
д.Кошкино | Кимрский | Кимрский РЭС | КТПП-10кВ Кошкино-Коттеджи Ф5 РП Кошкино | 160 | 30
д.Кошкино | Кимрский | Кимрский РЭС | ЗТП-10кВ Кошкино-Комплекс Ф3 РП Кошкино | 400 | 250
д.Чухово | Кимрский | Кимрский РЭС | КТП-10кВ д.Чухово | 30 | 10
д.Михалево | Кимрский | Кимрский РЭС | КТП Михалево | 63 | 10
д.Никитское | Кимрский | Кимрский РЭС | КТП-10кВ д.Никитское Ф5 РП Кошкино | 60 | 20
с.Горицы | Кимрский | Кимрский РЭС | КТП-10кВ 295 Больница №19 ПС Горицы | 160 | 40
с.Горицы | Кимрский | Кимрский РЭС | КТПП-10кВ 296 КЗС,АВМ №19 ПС Горицы | 160 | 160
д.Татищево | Кимрский | Кимрский РЭС | КТП-10кВ 302 д.Татищево №19 ПС Горицы | 160 | 60
с.Горицы | Кимрский | Кимрский РЭС | КТП-10кВ 297 МСО №19 ПС Горицы | 10 | 3
д.Вереинка | Кимрский | Кимрский РЭС | КТП-10кВ 298 д.Вереинка №19 ПС Горицы | 100 | 10
д.Красный Выселок | Кимрский | Кимрский РЭС | КТП-10кВ 301 д.Кр.Выселок №19 ПС Горицы | 100 | 15
д.Киселево | Кимрский | Кимрский РЭС | КТП-10кВ 299 д.Киселево (Ф13 ПС Горицы) | 63 | 20
д.Соловьево | Кимрский | Кимрский РЭС | КТП-10кВ 300 д.Соловьево №19 ПС Горицы | 30 | 10
д.Овсевьево | Кимрский | Кимрский РЭС | КТП-10кВ 260 д.Овсевьево №05 ПС Горицы | 30 | 10
д.Яковлевское | Кимрский | Кимрский РЭС | КТП-10кВ 267 д.Яковлевское №05 ПС Горицы | 160 | 30
д.Яковлевское | Кимрский | Кимрский РЭС | КТПП-10кВ 268 Яковлевское-1 ф05 ПСГорицы | 630 | 450
д.Круглица | Кимрский | Кимрский РЭС | КТП-10кВ 262 д.Круглица №05 ПС Горицы | 63 | 10
д.Паньсково | Кимрский | Кимрский РЭС | КТП-10кВ 261 д.Паньсково №05 ПС Горицы | 100 | 40
д.Горожанкино | Кимрский | Кимрский РЭС | КТПП-10кВ 263 Горожанкино Ф05 ПС Горицы | 63 | 20
д.Ярославец | Кимрский | Кимрский РЭС | КТП-10кВ 270 д.Ярославец №05 ПС Горицы | 160 | 80
д.Шубино | Кимрский | Кимрский РЭС | КТП-10кВ 272 д.Шубино №05 ПС Горицы | 100 | 25
д.Путышино | Кимрский | Кимрский РЭС | КТП-10кВ 271 д.Путышино №05 ПС Горицы | 20 | 5
д.Савино | Кимрский | Кимрский РЭС | КТП-10кВ 264 д.Савино №05 ПС Горицы | 30 | 5
д.Кошкино | Кимрский | Кимрский РЭС | КТП-10кВ 269 д.Кошкино | 60 | 10
д.Степаново | Кимрский | Кимрский РЭС | КТП-10кВ 265 д.Степаново №05 ПС Горицы | 63 | 20
д.Москвитино | Кимрский | Кимрский РЭС | КТП-10кВ 266 д.Москвитино №05 ПС Горицы | 60 | 20
д.Слободищи | Кимрский | Кимрский РЭС | КТП-10кВ 482 Слободищи | 63 | 5
ц.у. АО Шелковка | Кимрский | Кимрский РЭС | КТП-10/0,4кВ 438 Жил.дома | 160 | 30
д.Богунино-ферма | Кимрский | Кимрский РЭС | КТПП-10кВ 472 Богунино ферма | 400 | 200
ц.у. АО Шелковка | Кимрский | Кимрский РЭС | КТП-10/0,4кВ 439 Гараж | 100 | 30
д.Горычкино | Кимрский | Кимрский РЭС | КТП-10кВ 485 Горычкино | 100 | 45
д.Азарово | Кимрский | Кимрский РЭС | КТП-10кВ 486 Азарово | 60 | 20
д.Кореньково | Кимрский | Кимрский РЭС | КТП-10кВ 487 Кореньково | 40 | 15
д.Воробьево | Кимрский | Кимрский РЭС | КТП-10кВ 488 Воробьево | 160 | 35
д.Филиппово | Кимрский | Кимрский РЭС | КТП-10кВ 489 Филиппово | 160 | 40
д.Мерлино | Кимрский | Кимрский РЭС | КТП-10кВ 490 Мерлино | 160 | 15
д.Федоровка | Кимрский | Кимрский РЭС | КТП 491 Федоровка очистные | 100 | 30
ц.у. АО Шелковка | Кимрский | Кимрский РЭС | КТП-10кВ 492 Мастерские | 160 | 50
д.Шутово | Кимрский | Кимрский РЭС | КТП-10кВ 493 Шутово быт | 160 | 20
д.Кругловка-Поповка | Кимрский | Кимрский РЭС | КТП-10кВ 494 Кругловка Поповка | 250 | 60
д.Устиново | Кимрский | Кимрский РЭС | КТП-10кВ д.Устиново-маст. Ф3 РП Устиново | 40 | 15
КТП-10кВ База ВМФ | Кимрский | Кимрский РЭС | КТП-10кВ База ВМФ Ф.6 РП Устиново | 63 | 15
д.Кокориха | Кимрский | Кимрский РЭС | КТП-10кВ д.Кокориха Ф.6 РП Устиново | 30 | 10
д.Чупеево | Кимрский | Кимрский РЭС | КТП-10кВ д.Чупеево Ф.6 РП Устиново | 60 | 15
д.Шушпаново | Кимрский | Кимрский РЭС | КТП-10кВ д.Шушпаново Ф.6 РП Устиново | 60 | 10
д.Голузино | Кимрский | Кимрский РЭС | КТП-10кВ д.Голузино Ф.6 РП Устиново | 160 | 40
д.Устиново | Кимрский | Кимрский РЭС | КТПП-10кВ д.Устиново-ферма Ф2РП Устиново | 250 | 65
д.Устиново | Кимрский | Кимрский РЭС | КТП-10кВд.Устиново-коттед. Ф8РП Устиново | 250 | 30
д.Кислово | Кимрский | Кимрский РЭС | КТП-10кВ 626 Кислово | 100 | 25
д.Демидово | Кимрский | Кимрский РЭС | КТП-10кВ д.Демидово Ф.8 РП Устиново | 63 | 30
д.Григорьевское | Кимрский | Кимрский РЭС | КТП-10кВ д.Григорьевское Ф.8 РП Устиново | 100 | 25
д.Клыпино | Кимрский | Кимрский РЭС | КТП-10кВ д.Клыпино Ф.8 РП Устиново | 30 | 10
д.Медведково | Кимрский | Кимрский РЭС | КТП-10кВ д.Медведково Ф.8 РП Устиново | 30 | 5
д.Никитино-Нефедово | Кимрский | Кимрский РЭС | КТП-10кВд.Никитино-Нефедово Ф8РПУстиново | 63 | 15
д.Прудцы | Кимрский | Кимрский РЭС | КТП-10кВ д.Прудцы Ф.8 РП Устиново | 30 | 10
д.Реутово | Кимрский | Кимрский РЭС | КТП-10кВ д.Реутово Ф.8 РП Устиново | 250 | 15
д.Симоново | Кимрский | Кимрский РЭС | КТП-10кВ д.Симоново Ф.8 РП Устиново | 100 | 25
д.Усово | Кимрский | Кимрский РЭС | КТП-10кВ д.Усово Ф.8 РП Устиново | 30 | 5
д.Устиново-ЗСП | Кимрский | Кимрский РЭС | КТП-10кВ д.Устиново-ЗСП Ф.8 РП Устиново | 250 | 30
д.Устиново | Кимрский | Кимрский РЭС | КТП-10кВ д.Устиново-школа Ф8 РП Устиново | 60 | 15
д.Абросимово | Кимрский | Кимрский РЭС | КТП-10кВ д.Абросимово Ф8 РП Устиново | 20 | 5
д.Дудино | Кимрский | Кимрский РЭС | КТП-10кВ д.Дудино Ф.8 РП Устиново | 160 | 15
д.Шиблино | Кимрский | Кимрский РЭС | КТП-10кВ д.Шиблино Ф.8 РП Устиново | 160 | 10
д.Николо-Ям | Кимрский | Кимрский РЭС | КТП-10/0,4 кВ КТП 229 Николо-Ям | 63 | 20
д.Сыркино | Кимрский | Кимрский РЭС | КТП-10кВ 226 Сыркино | 100 | 25
д.Сосновицы | Кимрский | Кимрский РЭС | КТП-10/0,4 кВ 228 Сосновицы | 60 | 15
д.Тушаково | Кимрский | Кимрский РЭС | КТП-10/0,4 кВ 200 Тушаково | 60 | 5
д.Бяшево | Кимрский | Кимрский РЭС | КТП-10кВ д.Бяшево Ф.8 РП Устиново | 60 | 10
д.Журово | Кимрский | Кимрский РЭС | КТП-10кВд.Леоново-Журово Ф.8 РП Устиново | 250 | 50
д.Бабинское | Кимрский | Кимрский РЭС | КТП-10/0,4 кВ 230 Бабинское | 100 | 25
д.Чириково | Кимрский | Кимрский РЭС | КТП-10кВ 227 Чириково ВЛ№04 ПС Неклюдово | 30 | 10
д. Керузино | Кимрский | Кимрский РЭС | КТП-10/0,4кВ 225 Керузино (Неклюдово) | 250 | 10
д. Вороново | Кимрский | Кимрский РЭС | КТП-10/0,4 кВ 233 Вороново-2 | 30 | 10
д.Неклюдово | Кимрский | Кимрский РЭС | КТП-10кВ 223 Клуб | 100 | 10
д.Набережная | Кимрский | Кимрский РЭС | КТП-10/0,4 кВ 231Набережная | 63 | 15
д.Клясово | Кимрский | Кимрский РЭС | КТП-10/0,4 кВ 234 Клясово | 30 | 10
д.Спирово | Кимрский | Кимрский РЭС | КТП-10кВ 235 Спирово ВЛ№04 ПС Неклюдово | 160 | 60
д.Вороново | Кимрский | Кимрский РЭС | КТП-10/0,4 кВ 232 Вороново-1 | 100 | 30
д.Романово | Кимрский | Кимрский РЭС | КТП-10/0,4 кВ 207 Романово-1 | 160 | 20
д.Романово | Кимрский | Кимрский РЭС | КТП-10/0,4 кВ 208 Романово-2 | 63 | 10
д.Подосеново | Кимрский | Кимрский РЭС | КТП-10/0,4кВ 210 Подосеново | 60 | 5
д.Ченцы | Кимрский | Кимрский РЭС | КТП-10/0,4 кВ 211Ченцы | 250 | 30
д.Романово | Кимрский | Кимрский РЭС | КТП-10/0,4 кВ 209 Романово-3 | 100 | 5
д. Ст.Миглощи | Кимрский | Кимрский РЭС | КТП-10/0,4 кВ 220 Ст.Миглощи | 60 | 10
д. Н. Миглощи | Кимрский | Кимрский РЭС | КТП-10/0,4 кВ 221 Н. Миглощи | 100 | 10
д.Ст. Акатово | Кимрский | Кимрский РЭС | КТП-10/0,4 кВ 215 Ст. Акатово | 63 | 0
д.Неклюдово | Кимрский | Кимрский РЭС | КТП-10/0,4 кВ 204 База отдыха Москва | 100 | 50
д.Ст. Акатово (База Рыболов-Спортсмен) | Кимрский | Кимрский РЭС | КТП-10/0,4 кВ 216 База Рыболов-Спортсмен | 100 | 30
д. Н. Акатово | Кимрский | Кимрский РЭС | КТП-10/0,4 кВ 219 Н. Акатово | 100 | 20
д. Медведицкое | Кимрский | Кимрский РЭС | КТП-10/0,4 кВ 222 Медведицкое | 400 | 50
д.Ново-Неклюдово | Кимрский | Кимрский РЭС | КТП-10кВ 199 Н.Неклюдово ВЛ№05 ПСНеклюдо | 250 | 0
д.Высоково | Кимрский | Кимрский РЭС | КТП-10/0,4 кВ 213 Высоково | 100 | 10
д.Назарово | Кимрский | Кимрский РЭС | КТП-10/0,4кВ 212 Назарово | 160 | 20
д.Норбужье | Кимрский | Кимрский РЭС | КТП-10/0,4 кВ 205 Норбужье-1 | 100 | 10
д.Норбужье | Кимрский | Кимрский РЭС | КТП-10/0,4 кВ 206 Норбужье-2 | 60 | 30
д.Бересловлево | Кимрский | Кимрский РЭС | КТП-10кВ д.Бересловлево Ф 3 РП Печетово | 63 | 20
д.Сельцы | Кимрский | Кимрский РЭС | КТП Сельцы РП Печетово №05 | 60 | 25
д.Николо-Неверьево | Кимрский | Кимрский РЭС | КТП-10кВд.Николо-Неверьево Ф3РП Печетово | 160 | 35
д.Киселево | Кимрский | Кимрский РЭС | КТП-10кВ д.Киселево Ф.5 РП Печетово | 63 | 25
д.Дуброво | Кимрский | Кимрский РЭС | КТП-10кВ д.Дуброво Ф.5 РП Печетово | 100 | 30
д.Салово-Глухово | Кимрский | Кимрский РЭС | КТП-10кВд.Салово-Глухово Ф.5 РП Печетово | 160 | 40
д.Овсянн.-Раменье | Кимрский | Кимрский РЭС | КТП-10кВ д.Овсянн.-Раменье Ф5 РППечетово | 100 | 30
База Ильинского участка (хоз.нужды) | Кимрский | Кимрский РЭС | КТП 606 База Ильинское ПС Ильинское ВЛ № | 100 | 50
с.Ильинское | Кимрский | Кимрский РЭС | КТП-10кВд.Ильинское-8 ж/д Ф13 ПС Иль-кое | 250 | 45
с.Ильинское | Кимрский | Кимрский РЭС | КТП-10кВд.Иль-кое-маст.Ф13ПС Иль-кое | 250 | 30
с.Ильинское | Кимрский | Кимрский РЭС | КТП 558 Полевая Ильинское ПС Иль-е ВЛ№09 | 160 | 5
с.Ильинское | Кимрский | Кимрский РЭС | КТП-10кВд.Ил-кое-7 ул.Цент Ф7 ПС Ильин-е | 160 | 35
д.Василево | Кимрский | Кимрский РЭС | КТП 528 Василево | 100 | 15
д.Воронцово | Кимрский | Кимрский РЭС | ТП-10кВ 529 Воронцово | 63 | 20
д.Владышино | Кимрский | Кимрский РЭС | КТП 537 Владышино ПС Ильинское ВЛ №07 | 160 | 45
д.Старово,Быково | Кимрский | Кимрский РЭС | КТП-10кВ д.Старово,Быково Ф3 РП Быково | 400 | 50
д.Горбачево, Майково | Кимрский | Кимрский РЭС | КТП-10кВ д.Горбачево-Майково Ф9 ПСГорицы | 63 | 20
д.Коршево | Кимрский | Кимрский РЭС | КТП-10кВ д.Коршево Ф9 ПС Горицы | 63 | 20
д.Быково | Кимрский | Кимрский РЭС | КТПП-10кВ Мастерские Ф1 РП Быково | 250 | 200
д.Быково | Кимрский | Кимрский РЭС | КТПП-10кВ АВМ,КЗС Ф9 ПС Горицы | 630 | 450
д.Збыневля | Кимрский | Кимрский РЭС | КТП-10кВ 286 Збыневля | 250 | 60
д.Лебзуново-Молоди | Кимрский | Кимрский РЭС | КТП 291 Лебзуново-Молоди ПС Горицы №13 | 160 | 5
д.Сиблово | Кимрский | Кимрский РЭС | КТП 10кВ 288 Сиблово ПС Горицы №13 | 30 | 5
д.Ненорово | Кимрский | Кимрский РЭС | КТП-10кВ д.Ненорово | 30 | 5
д.Богуново-Дор | Кимрский | Кимрский РЭС | КТП-10кВ д.Богуново-Дор Ф4 РП Быково | 63 | 15
д.Борисково | Кимрский | Кимрский РЭС | КТП-10кВ д.Борисково Ф4 РП Быково | 30 | 10
д.Выркино | Кимрский | Кимрский РЭС | КТП-10кВ д.Выркино Ф4 РП Быково | 160 | 50
д.Труфаново | Кимрский | Кимрский РЭС | КТП 536 Труфаново ПС Ильинское ВЛ №07 | 30 | 5
д.Мануково | Кимрский | Кимрский РЭС | КТП 534 Мануково ПС Ильинское ВЛ №07 | 30 | 10
д.Каменка | Кимрский | Кимрский РЭС | КТП-10кВ д.Каменка Ф2 ПС Горицы | 160 | 40
д.Дуброво | Кимрский | Кимрский РЭС | КТП-10кВ д.Дуброво Ф2 ПС Горицы | 250 | 60
д.Большое Аксеново | Кимрский | Кимрский РЭС | КТП 535 Б.Аксеново ПС Ильинское №07 | 40 | 10
с.Ильинское | Кимрский | Кимрский РЭС | КТП-10кВ 532 Столовая ВЛ №07 ПСИльинское | 160 | 30
д.Усад | Кимрский | Кимрский РЭС | КТП 572 Усад ПС Ильинское ВЛ №18 | 160 | 10
с.Горицы | Кимрский | Кимрский РЭС | ЗТП-10кВ Комплекс с.Горицы Ф2 ПС Горицы | 400 | 300
д.Данильцево | Кимрский | Кимрский РЭС | КТП-10/0,4кВ д.Данильцево Ф.4 РП Кучино | 100 | 35
КТП-10кВ д.Исаево | Кимрский | Кимрский РЭС | КТП-10кВ д.Исаево Ф 5 РП Кучино | 160 | 40
д.Раздобарино | Кимрский | Кимрский РЭС | КТП 571 Раздобарино ПС Ильинское ВЛ №18 | 60 | 5
д.Тепенино | Кимрский | Кимрский РЭС | КТП-10кВ 570 Тепенино ВЛ№18 ПС Ильинское | 40 | 10
с.Горицы | Кимрский | Кимрский РЭС | КТП-10кВ 242 ул.Советская (Ф6 ПС Горицы) | 160 | 10
д.Кучино-дер. | Кимрский | Кимрский РЭС | КТП 569 Кучино ПС Ильинское ВЛ №18 | 100 | 25
с.Горицы | Кимрский | Кимрский РЭС | КТП 240 ул.Калинина | 160 | 30
с.Горицы | Кимрский | Кимрский РЭС | КТПП-10кВ 245 Октябрьская(Ф10 ПС Горицы) | 250 | 30
с.Горицы | Кимрский | Кимрский РЭС | КТП-10кВ 243 Копт.цех (Ф6 ПС Горицы) | 63 | 20
д.Желково | Кимрский | Кимрский РЭС | КТП-10кВ д.Желково Ф.8 ПС Ильинское | 30 | 5
д.Молоствово | Кимрский | Кимрский РЭС | КТП-10кВ д.Молоствово Ф.8 ПС Ильинское | 100 | 30
Резервн.с.н.ПС220кВ | Кимрский | Кимрский РЭС | КТП 564 Резерв сн ПС 220кВ | 250 | 50
с.Горицы | Кимрский | Кимрский РЭС | КТП-10кВ 237 ул.Школьная (Ф6 ПС Горицы) | 250 | 35
с.Горицы | Кимрский | Кимрский РЭС | КТП-10кВ 238 ул.Совхозная (Ф10ПС Горицы) | 160 | 20
с.Горицы | Кимрский | Кимрский РЭС | ЗТП-10кВ 246 Сельхозтехника Ф6 ПС Гориц | 400 | 30
с.Горицы | Кимрский | Кимрский РЭС | ЗТП-10кВ 241 Школа Ф10 ПС Горицы | 410 | 60
д.Матвеевка | Кимрский | Кимрский РЭС | КТП-10кВ 547 д.Матвеевка ВЛ№14 ПС Ильинс | 63 | 20
д.Покровское | Кимрский | Кимрский РЭС | КТП-10кВ 549 д.Покровское ВЛ14 ПС Ильинс | 160 | 20
д.Семенцево | Кимрский | Кимрский РЭС | КТП-10/0,4кВ д.Семенцево | 20 | 5
д.Одинцово | Кимрский | Кимрский РЭС | КТП-10кВ 546 д.Одинцово ВЛ14 ПСИльинское | 63 | 20
д.Сошниково | Кимрский | Кимрский РЭС | КТП 543 Сошниково ПС Ильинское ВЛ №14 | 63 | 10
д.Фетенино | Кимрский | Кимрский РЭС | КТП 545 Радованье Фетенино ПС Ильинское | 60 | 25
д.Янино | Кимрский | Кимрский РЭС | КТП 541 Янино ПС Ильинское № 14 | 100 | 30
с.Ильинское | Кимрский | Кимрский РЭС | КТП-10/0,4кВ 538 Жил дома ПС Ильинское14 | 160 | 30
д.Андрейцево | Кимрский | Кимрский РЭС | КТП-10/0,4кВ 544 Андрейцево ПС Ильинское | 30 | 10
д.Якимцево | Кимрский | Кимрский РЭС | КТП-10кВ 277 д.Якимцево (Ф11 ПС Горицы) | 160 | 25
д.Б.Огрызково | Кимрский | Кимрский РЭС | КТП 539 Огрызково ПС Ильинское ВЛ №14 | 30 | 0
д.Наумово | Кимрский | Кимрский РЭС | КТП 10/0,4кВ 279 Наумово ПС Горицы №11 | 100 | 40
д.Борисово | Кимрский | Кимрский РЭС | КТП-10/0,4кВ 283 д.Борисово(Ф11ПСГорицы) | 63 | 20
д.Колково | Кимрский | Кимрский РЭС | КТП-10/0,4кВ 276 Колково (Ф11ПС Горицы) | 40 | 5
с.Горицы | Кимрский | Кимрский РЭС | КТП-10/0,4кВ 274 Коттеджи (Ф11ПС Горицы) | 160 | 45
д.Глебово | Кимрский | Кимрский РЭС | КТП-10/0,4кВ 282 д.Глебово(Ф11 ПСГорицы) | 63 | 20
д.Раменье | Кимрский | Кимрский РЭС | КТП-10/0,4кВ 284 д.Раменье(ф11Грицы) | 40 | 15
с.Горицы | Кимрский | Кимрский РЭС | КТП-10/0,4кВ 275Дорожн.Уч.(Ф11ПС Горицы) | 40 | 5
д.Анино | Кимрский | Кимрский РЭС | КТП-10кВ 576 Анино ВЛ№15 ПС Ильинское | 30 | 5
д.Кожухово | Кимрский | Кимрский РЭС | КТП-10кВ 578 Кожухово ВЛ№15 ПС Ильинское | 250 | 30
д.Яковлево | Кимрский | Кимрский РЭС | КТП-10кВ 575 Яковлево ВЛ№15 ПС Ильинское | 100 | 5
п. Заводской | Кимрский | Кимрский РЭС | КТП 10/0,4кВ 574 Заводской ПСИльинск №15 | 160 | 15
д.Долматов | Кимрский | Кимрский РЭС | КТП-10кВ д.Долматово Ф.11 ПС Ильинское | 60 | 15
д.Костенево | Кимрский | Кимрский РЭС | КТП-10кВ 579 Костенево ВЛ№15ПС Ильинское | 30 | 5
д.Князево | Кимрский | Кимрский РЭС | КТП-10кВ 581 Князево ВЛ№15 ПС Ильинское | 30 | 5
д.Бронницы | Кимрский | Кимрский РЭС | КТП-10кВ 588 Бронницы ВЛ№15 ПС Ильинское | 60 | 0
д.Отрубнево | Кимрский | Кимрский РЭС | КТП-10кВ д.Отрубнево Ф.11 ПС Ильинское | 30 | 20
д.Слободка | Кимрский | Кимрский РЭС | КТП-10кВ 583 Слободка ВЛ№15 ПС Ильинское | 100 | 20
д.Теплиново | Кимрский | Кимрский РЭС | КТП-10кВ д.Теплиново Ф.11 ПС Ильинское | 630 | 150
д.Юрино | Кимрский | Кимрский РЭС | КТП-10кВ 585 Юрино ВЛ№15 ПС Ильинское | 100 | 40
д.Папино | Кимрский | Кимрский РЭС | КТП-10кВ 587 Папино ВЛ№15 ПС Ильинское | 100 | 10
д.Шатрищи | Кимрский | Кимрский РЭС | КТП-10кВ д.Шатрищи-1 Ф.11 ПС Ильинское | 63 | 5
д.Шатрищи | Кимрский | Кимрский РЭС | КТП-10кВ д.Шатрищи-2 Ф.11 ПС Ильинское | 250 | 5
д.Селищи | Кимрский | Кимрский РЭС | КТП-10кВ 589 Селищи 1 ВЛ№15 ПС Ильинское | 100 | 10
д.Селищи | Кимрский | Кимрский РЭС | КТП-10кВ 591 Селищи 2 ВЛ№15 ПС Ильинское | 250 | 5
д.Селищи | Кимрский | Кимрский РЭС | КТП-10кВ 593 Селищи 4 ВЛ№15 ПС Ильинское | 100 | 20
д.Селищи (Компл. Октябрь) | Кимрский | Кимрский РЭС | КТП-10кВ Компл.Октябрь Ф.11 ПС Иль-кое | 63 | 30
д.Митино | Кимрский | Кимрский РЭС | КТП-10кВ 577 Митино ВЛ№15 ПС Ильинское | 25 | 5
с.Ильинское | Кимрский | Кимрский РЭС | ЗТП-10кВ 531 Школа | 1030 | 70
с.Ильинское | Кимрский | Кимрский РЭС | КТПП-10кВ 533 АВМ ВЛ№ 07 ПС Ильинское | 400 | 120
д.Кучино | Кимрский | Кимрский РЭС | КТПП-10кВ д.Кучино-Центр Ф.4 РП Кучино | 250 | 50
д.Федоровка | Кимрский | Кимрский РЭС | КТПП-10/0,4 кВ 308 Комплекс | 400 | 100
д.Печетово | Кимрский | Кимрский РЭС | ЗТП-10кВ Печетово-коттеджи Ф2 РППечетово | 250 | 50
д.Калинино | Кимрский | Кимрский РЭС | КТП-10/0,4кВ 320 Калинино | 160 | 15
д.Печетово | Кимрский | Кимрский РЭС | КТПП-10кВ д.Печетово-клуб Ф2 РП Печетово | 400 | 75
д.Губин Угол | Кимрский | Кимрский РЭС | КТП-10/0,4кВ 322 д.Губин Угол-2 | 160 | 20
д.Губин Угол | Кимрский | Кимрский РЭС | КТП-10/0,4 кВ 321 Губин Угол-1 | 250 | 15
д.Ильино-Костино | Кимрский | Кимрский РЭС | КТПП-10кВ д.Ильино-Костино Ф2 РППечетово | 630 | 30
д.Федоровка | Кимрский | Кимрский РЭС | КТП-10/0,4 кВ 310 Федоровка-мастерские | 160 | 40
д.Федоровка | Кимрский | Кимрский РЭС | КТПП-10/0,4 кВ 309 Федоровка-быт | 250 | 10
д.Демидовка | Кимрский | Кимрский РЭС | КТП-10/0,4кВ 311 Демидовка-ферма | 400 | 105
д.Н.Ивановское | Кимрский | Кимрский РЭС | КТПП-10кВ д.Н.Ив.-склады Ф3 ПС Неклюдово | 630 | 70
д.Игнатово | Кимрский | Кимрский РЭС | КТП-10/0,4 кВ 315 Игнатово | 40 | 5
д.Ларцево | Кимрский | Кимрский РЭС | КТП-10/0,4 кВ 317 Ларцево | 100 | 15
д.Малое Василево | Кимрский | Кимрский РЭС | КТПП-10кВ Жилой поселок Ф3 ПС Василево | 250 | 40
д.Малое Василево | Кимрский | Кимрский РЭС | КТПП-10кВ Торговый центр Ф3 ПС Василево | 630 | 70
д.Малое Василево | Кимрский | Кимрский РЭС | ЗТП-10кВ Котельная Ф.6 ПС Василёво | 320 | 120
д.Малое Василево | Кимрский | Кимрский РЭС | КТП-10/0,4кВ Мал.ВасилБыт ПС Василево 09 | 160 | 10
д.Малое Василево | Кимрский | Кимрский РЭС | КТП-10кВ Насосная Ф.2 ПС Василево | 160 | 30
д.Малое Василево | Кимрский | Кимрский РЭС | КТПП-10кВ Очистные Ф.2 ПС Василево | 250 | 20
д.Малое Василево | Кимрский | Кимрский РЭС | КТП-10кВ Строй Двор Ф5 ПС Василево | 160 | 100
д.Малое Василево | Кимрский | Кимрский РЭС | КТПП-10кВ Маш.рем.двор Ф5ПСВасилево | 250 | 120
д.Малое Василево | Кимрский | Кимрский РЭС | КТПП-10кВ АВМ Ф.5 ПС Василево | 250 | 200
д.Малое Василево | Кимрский | Кимрский РЭС | КТПП-10кВ Сенной сарай Ф5 ПСВасилево | 630 | 0
д.Малое Василево | Кимрский | Кимрский РЭС | КТПП-10кВ КЗС корт.хр. Ф.5 ПС Василево | 630 | 300
д.Неклюдово | Кимрский | Кимрский РЭС | КТПП-10/0,4 кВ 201 Коттеджи | 250 | 60
д.Неклюдово | Кимрский | Кимрский РЭС | КТПП-10/0,4 кВ 203 Пилорама | 400 | 150
с.Ильинское | Кимрский | Кимрский РЭС | ЗТП-10кВ 560 Комплекс ВЛ№09 ПСИльинское | 500 | 65
д.Малое Василево | Кимрский | Кимрский РЭС | ЗТП-10кВ ФКРС Ф.5 ПС Василево | 500 | 250
с.Ильинское | Кимрский | Кимрский РЭС | КТПП-10кВ Телятник Ф.7 ПС Ильинское | 400 | 80
д.Малое Василево | Кимрский | Кимрский РЭС | ЗТП-10/0,4кВ Клуб, школа Ф3 ПС Василево | 500 | 90
с.Ильинское | Кимрский | Кимрский РЭС | КТПП-10кВ 553 Котельная ВЛ09 ПСИльинское | 250 | 40
с.Ильинское | Кимрский | Кимрский РЭС | КТПП-10кв 554 Мастерские ВЛ09ПСИльинское | 250 | 40
ц.у. АО Шелковка | Кимрский | Кимрский РЭС | ЗТПП-10/0,4кВ 443 ц.у. Шелковка | 500 | 60
д.Федоровка | Кимрский | Кимрский РЭС | КТПП-10/0,4кВ 312 Федоровка КЗС | 400 | 80
ц.у. АО Шелковка | Кимрский | Кимрский РЭС | ЗТП-10/0,4кВ 444 Шелковка | 800 | 20
д. Керузино | Кимрский | Кимрский РЭС | КТП-10/0,4 кВ 224 Керузино ФКРС | 250 | 50
ц.у. АО Шелковка | Кимрский | Кимрский РЭС | ЗТП-10/0,4кВ 445 Шелковка | 800 | 40
д.Строево | Кимрский | Кимрский РЭС | КТПП-10кВ 495 Строево | 250 | 50
д.Рязань | Кимрский | Кимрский РЭС | КТПП 496 Рязань | 250 | 20
ц.у. АО Шелковка | Кимрский | Кимрский РЭС | КТПП-10/0,4кВ 441Теплицы | 100 | 20
п.Центральный | Кимрский | Кимрский РЭС | ЗТП-10/0,4 кВ 371 Лесхоз | 630 | 100
д.Заручьево | Кимрский | Кимрский РЭС | КТП 10кВ д.Заручьево Ф.1 ПС Василево | 100 | 30
База Горицкого участка (хоз.нужды) | Кимрский | Кимрский РЭС | КТП 10кВ Хознужды Ф6 ПС Горицы | 160 | 50
д.Кучино | Кимрский | Кимрский РЭС | КТПП-10кВ д.Кучино-мастерск Ф1 РП Кучино | 400 | 130
д.Топорок | Кимрский | Кимрский РЭС | КТП-10кВ 474 Топорок 2 | 400 | 100
д.Крева | Кимрский | Кимрский РЭС | КТП-10кВ 475 Крева 6 | 400 | 80
д.Михеево | Кимрский | Кимрский РЭС | КТП-10/0,4 кВ 382 Михеево 2 | 160 | 30
д.Муравьево | Кимрский | Кимрский РЭС | КТП-10/0,4 кВ 187 Муравьево | 250 | 50
д.Шатрищи | Кимрский | Кимрский РЭС | КТП 10кВ д.Шатрищи-№4 Ф.11 ПС Ильинское | 250 | 30
д.Шатрищи | Кимрский | Кимрский РЭС | КТП 10кВ д.Шатрищи-№3 Ф.11 ПС Ильинское | 63 | 40
д.Титово | Кимрский | Кимрский РЭС | КТП-10/0,4кВ д.Титово-№6 | 160 | 25
д.Крячково | Кимрский | Кимрский РЭС | КТП Крячково | 25 | 5
д.Нутрома | Кимрский | Кимрский РЭС | КТП-10/0,4 кВ 161 Нутрома-2 | 63 | 20
д. Слободка-2 | Кимрский | Кимрский РЭС | КТП-10 кВ Слободка-2 Ф.11 ПС Ильинское | 250 | 50
д.Кокоурово | Кимрский | Кимрский РЭС | КТП-10кВ д.Кокоурово Ф.8 РП Устиново | 100 | 15
д.Богунино | Кимрский | Кимрский РЭС | КТП-10кВ 479 Богунино 3 | 25 | 15
д.Тихоново | Кимрский | Кимрский РЭС | КТП-10/0,4 кВ 391 Тихоново 2 | 400 | 10
д.Наумово | Кимрский | Кимрский РЭС | КТП-10/0,4кВ 280 Наумово-№2(ф11ПС Горицы | 25 | 10
д.Покровское-3 | Кимрский | Кимрский РЭС | КТП-10кВ 551 Покровское-3 ВЛ14 ПС Ильинс | 100 | 40
д.Остров | Кимрский | Кимрский РЭС | КТП-10/0,4 кВ 376 Остров 4 | 63 | 5
д.Богунино | Кимрский | Кимрский РЭС | КТП-10кВ 480 Богунино 1 | 250 | 10
д.Селищи | Кимрский | Кимрский РЭС | КТП-10кВ 088 Селищи ВЛ15 ПС Ильинское | 63 | 5
д.Емельяновка | Кимрский | Кимрский РЭС | КТП 086 Емельяновка | 100 | 10
д.Богунино | Кимрский | Кимрский РЭС | КТП 087 Аргамак Богунино 4 | 160 | 10
д.Лыково | Кимрский | Кимрский РЭС | КТП 127 (Лыково) ПС Горицы КВЛ №05 | 30 | 15
д.Крева | Кимрский | Кимрский РЭС | КТП-10кВ 122 Крева | 100 | 5
с/т Смородинка | Кимрский | Кимрский РЭС | КТП-10/0,4 кВ 123 Смородинка | 160 | 50
с/т Родничок | Кимрский | Кимрский РЭС | КТП-10/0,4 кВ 124 Родничок | 100 | 20
д.Прислон | Кимрский | Кимрский РЭС | КТП-10/0,4 кВ 167 Прислон-5 | 160 | 10
д.Титово | Кимрский | Кимрский РЭС | КТПП-10/0,4 кВ 197 Титово котельная | 63 | 10
д.Нутрома | Кимрский | Кимрский РЭС | КТП-10/0,4 кВ 162 Нутрома-№3 | 250 | 5
д.Лахирево | Кимрский | Кимрский РЭС | КТП-10/0,4 кВ 193 Лахирево | 63 | 15
д. Ваулино | Кимрский | Кимрский РЭС | КТП-10/0,4 кВ 399 Ваулино 7 | 160 | 10
Кимры (передвижная резервная) | Кимрский | Кимрский РЭС | КТП-10 кВ 250кВА Передвижная | 250 | 0
д.Святье | Кимрский | Кимрский РЭС | КТП-10кВ 129 Святье | 160 | 20
д.Святье | Кимрский | Кимрский РЭС | КТП-10кВ 484 Святье 4 | 160 | 40
д. Высоково-2 | Кимрский | Кимрский РЭС | КТП-10 кВ 135 д. Высоково-2 | 63 | 5
д.Ушаковка | Кимрский | Кимрский РЭС | КТП-10кВ 136 Ушаковка | 100 | 10
д.Титово | Кимрский | Кимрский РЭС | КТП-10 кВ Титово(Богом)ф.10 ПС Борки | 63 | 20
д.Титово | Кимрский | Кимрский РЭС | КТП-10 кВ №151 д.Титово Ф10 | 63 | 20
вблизи д. Ваулино | Кимрский | Кимрский РЭС | КТП-10/0,4 кВ 336 Семиречье 1 | 630 | 40
вблизи д. Ваулино | Кимрский | Кимрский РЭС | КТП-10/0,4 кВ 337 Семиречье 2 | 630 | 20
д.Ушаковка | Кимрский | Кимрский РЭС | КТП-10 кВ №137 (Ушаковка) | 25 | 10
д.Пузаково | Кимрский | Кимрский РЭС | КТП-10 кВ № 153 | 160 | 60
д.Тихоново | Кимрский | Кимрский РЭС | КТП-10/0,4 кВ 152 Тихоново | 400 | 100
с.т.Солнечное | Кимрский | Кимрский РЭС | СТП - 10 кВ №-157(Солнечное) | 63 | 5
с/т Кимрячка | Кимрский | Кимрский РЭС | КТП-10/0,4 кВ 372 Кимрячка | 63 | 10
д.Ларцево | Кимрский | Кимрский РЭС | КТП-№156 (Ларцево) | 63 | 15
д.Святье | Кимрский | Кимрский РЭС | КТП-10 кВ 435 Святье | 25 | 5
д.Красиково | Кимрский | Кимрский РЭС | СТП 10/0,4 кВ 303 Красиково | 10 | 5
с.Горицы | Кимрский | Кимрский РЭС | КТП - 10 кВ 305 ОРТПЦ Горицы | 40 | 5
с/т Мелиоратор | Кимрский | Кимрский РЭС | КТП-10/0,4 кВ 307 Мелиоратор | 10 | 2
д.Рыбушкино | Кимрский | Кимрский РЭС | КТП-10 кВ №290 (Рыбушкино) | 100 | 10
д.Слободка | Кимрский | Кимрский РЭС | КТП-10 кВ 324 (Слободка-3) | 160 | 40
д.Замятино | Кимрский | Кимрский РЭС | КТП-10 кВ 326 (д.Замятино) | 100 | 40
д.Крева | Кимрский | Кимрский РЭС | КТП-10 кВ 330 Крева | 160 | 0
д.Крева | Кимрский | Кимрский РЭС | КТП-10кВ 329 Крева | 400 | 20
д.Клыпино | Кимрский | Кимрский РЭС | КТП-10 кВ д.Клыпино №2 | 250 | 45
д.Богунино | Кимрский | Кимрский РЭС | КТП-10 кВ 332 Богунино | 250 | 10
д.Крева | Кимрский | Кимрский РЭС | КТП-10 кВ 334 Крева | 630 | 5
д.Крева | Кимрский | Кимрский РЭС | КТП-10 кВ 333 Крева | 630 | 5
д.Крева | Кимрский | Кимрский РЭС | КТП-10 кВ 335 Крева | 250 | 30
д.Соболево | Кимрский | Кимрский РЭС | КТП-10 кВ 338 Соболево | 25 | 5
д.Пекуново | Кимрский | Кимрский РЭС | КТП-10 кВ 342 Пекуново | 160 | 40
д.Святье | Кимрский | Кимрский РЭС | КТП-10 кВ 344 Святье (Бахтаров) | 100 | 15
д.Харпаево | Кимрский | Кимрский РЭС | КТП-10 кВ 343 Харпаево | 400 | 50
д.Пекуново | Кимрский | Кимрский РЭС | КТП-10 кВ 327 Пекуново | 63 | 20
д.Кожухово | Кимрский | Кимрский РЭС | КТП-10 кВ 427 д.Кожухово Ф8 РП Устиново | 100 | 25
д.Калинино | Кимрский | Кимрский РЭС | КТП 10/0,4кВ 426 Калинино | 100 | 10
д.Емельяновка | Кимрский | Кимрский РЭС | КТП-10кВ 497 Емельяновка (СПК Шелковка) | 63 | 30
д.Топорок | Кимрский | Кимрский РЭС | КТП-10/0,4 кВ 63кВА 498 Топорок | 63 | 10
д.Крева | Кимрский | Кимрский РЭС | КТП-10 кВ 428 Крева | 160 | 40
д.Ушаковка | Кимрский | Кимрский РЭС | КТП-10 кВ 63 кВА 514 Ушаковка | 63 | 40
ц.у. АО Шелковка | Кимрский | Кимрский РЭС | СТП 10/0,4кВ 63кВА 510 Селянка | 63 | 5
д.Быково | Кимрский | Кимрский РЭС | СТП 10/0,4кВ 431 Быково ПС Горицы №13 | 63 | 10
д.Быково | Кимрский | Кимрский РЭС | КТП-10/0,4кВ 250кВА 430 Быково | 250 | 50
д.Соболево | Кимрский | Кимрский РЭС | КТП-10/0,4 кВ 160кВА 433 Соболево | 160 | 30
д.Абрамово | Кимрский | Кимрский РЭС | СТП 10/0,4кВ 63кВА 506 Абрамово | 63 | 10
д.Ченцы | Кимрский | Кимрский РЭС | КТП-10/0,4кВ Ченцы-2 | 160 | 50
д.Святье | Кимрский | Кимрский РЭС | КТП-10/0,4кВ 63кВА 524 Святье | 63 | 15
г.Кимры, ул.Тимирязева | Кимрский | Кимрский РЭС | КТП-10 кВ №153 город | 160 | 60
д.Федоровка | Кимрский | Кимрский РЭС | СТП 10/0,4кВ 63кВА 429 Федоровка | 63 | 20
д.Акулово | Кимрский | Кимрский РЭС | КТП-10/0,4кВ 100кВА 517 Акулово | 100 | 10
д.Соболево | Кимрский | Кимрский РЭС | КТП-10/0,4кВ 100кВА 523 Соболево | 100 | 20
д.Слезино | Кимрский | Кимрский РЭС | СТП 10/0,4кВ 525 Слезино | 100 | 30
д.Крева | Кимрский | Кимрский РЭС | СТП 10/0,4кВ 63кВА 508 Крева | 63 | 30
д.Селищи | Кимрский | Кимрский РЭС | СТП 10/0,4кВ 507 Селищи | 63 | 35
д.Богунино | Кимрский | Кимрский РЭС | СТП 10/0,4кВ 499 Богунино | 63 | 10
д.Ушаковка | Кимрский | Кимрский РЭС | КТП-10/0,4кВ 100кВА 500 Ушаковка | 100 | 20
д.Покровское | Кимрский | Кимрский РЭС | КТП-10/0,4кВ 160кВА 504 Покровское 4 | 160 | 40
д.Крева | Кимрский | Кимрский РЭС | МТП 10/0,4кВ 434 Леоново | 160 | 30
д.Леоново | Кимрский | Кимрский РЭС | СТП 10/0,4кВ Слезино Журово Леоново | 63 | 30
д.Тихоново | Кимрский | Кимрский РЭС | СТП 10/0,4кВ 437 Тихоново | 63 | 10
д.Топорок | Кимрский | Кимрский РЭС | СТП 10/0,4кВ 432 Топорок | 63 | 30
д. Паскино | Кимрский | Кимрский РЭС | СТП 10/0,4кВ 436 Паскино | 63 | 30
д.Сыркино | Кимрский | Кимрский РЭС | СТП 10/0,4кВ 505 Сыркино | 63 | 40
д.Святье | Кимрский | Кимрский РЭС | КТП-10/0,4кВ 503 Святье | 160 | 30
д.Святье | Кимрский | Кимрский РЭС | СТП 10/0,4кВ 502 Святье | 63 | 30
д.Крева | Кимрский | Кимрский РЭС | КТП 10/0,4кВ 400кВА д.Федоровское | 400 | 30
д.Леоново | Кимрский | Кимрский РЭС | КТП-10/0,4кВ 160кВА СНТ Мелиоратор | 160 | 40
д.Молоди | Кимрский | Кимрский РЭС | СТП 10/0,4кВ 63кВА Молоди | 63 | 10
д.Гайново | Кимрский | Кимрский РЭС | КТП-10/0,4кВ 501 СНТ Поречье | 400 | 80
д.Колюбеево | Кимрский | Кимрский РЭС | КТП-10/0,4кВ 63кВА 609 Колюбеево | 63 | 40
д.Шиблино | Кимрский | Кимрский РЭС | КТП-10/0,4кВ 63кВА 526 Шиблино | 63 | 20
д.Емельяновка | Кимрский | Кимрский РЭС | КТП-10/0,4кВ 63кВА 527 Емельяновка | 63 | 45
д.Соболево | Кимрский | Кимрский РЭС | КТП-10/0,4кВ 100кВА 610 Соболево | 100 | 20
д.Плешково | Кимрский | Кимрский РЭС | КТП-10 кВ №613 (Плешково) | 63 | 20
д.Плешково | Кимрский | Кимрский РЭС | КТП-10 кВ 624 Плешково | 100 | 20
д.Плешково | Кимрский | Кимрский РЭС | КТП-10 кВ 614 Плешково | 63 | 10
д.Заручьево | Кимрский | Кимрский РЭС | СТП - 10 кВ 619 Заручьево | 63 | 40
СНТ Орешек | Кимрский | Кимрский РЭС | КТП-10кВ 615 СНТ Орешек | 63 | 20
д.Голузино | Кимрский | Кимрский РЭС | КТП-10кВ 611 Голузино | 160 | 40
д.Демидовка | Кимрский | Кимрский РЭС | КТП-10 кВ 612 Демидовка | 160 | 50
д.Столбово | Кимрский | Кимрский РЭС | КТП-10 кВ 623 Столбово | 250 | 60
д.Горожанкино | Кимрский | Кимрский РЭС | СТП - 10 кВ 640 Горожанкино | 63 | 40
д.Плешково | Кимрский | Кимрский РЭС | СТП - 10 кВ 638 Плешково | 63 | 40
д.Романово | Кимрский | Кимрский РЭС | СТП - 10 кВ 637 Романово | 100 | 20
д.Ново-Никитское | Кимрский | Кимрский РЭС | СТП - 10 кВ 636 Ново-Никитское | 63 | 15
д.Строево | Кимрский | Кимрский РЭС | СТП - 10 кВ 643 Строево | 63 | 30
д.Шатрищи | Кимрский | Кимрский РЭС | СТП - 10 кВ 639 Шатрищи | 63 | 40
д.Нутрома | Кимрский | Кимрский РЭС | КТП-10 кВ 641 Нутрома | 250 | 180
д.Мельгуново | Кимрский | Кимрский РЭС | СТП - 10 кВ 642 Мельгуново | 100 | 20
п.Центральный | Кимрский | Кимрский РЭС | СТП - 10 кВ 633 Центральный | 100 | 60
д.Каюрово | Кимрский | Кимрский РЭС | СТП - 10 кВ 646 Каюрово | 63 | 40
д.Макариха | Кимрский | Кимрский РЭС | СТП - 10 кВ 645 Макариха | 63 | 45
г.Кимры | Кимрский | Кимрский РЭС | КТП-10кВ №132 Город ф.13 ПС Волга | 250 | 120
д.Юминское | Кимрский | Кимрский РЭС | СТП - 10 кВ 635 Юминское | 63 | 30
д.Ченцы | Кимрский | Кимрский РЭС | СТП - 10 кВ 644 Ченцы | 63 | 30
г.Кимры с.т. Рябинка | Кимрский | Кимрский РЭС | СТП-10кВ №180 Город ф.24 ПС Радуга | 63 | 25
д.Игнатово | Кимрский | Кимрский РЭС | КТП-10 кВ КТП 648 Игнатово | 160 | 60
д.Игнатово | Кимрский | Кимрский РЭС | СТП - 10 кВ 647 Игнатово | 100 | 40
д.Кожевнево | Кимрский | Кимрский РЭС | СТП - 10 кВ СТП 650 Кожевнево | 63 | 30
д.Миглощи | Кимрский | Кимрский РЭС | КТП-10 кВ 513 Миглощи | 100 | 30
д.Соболево | Кимрский | Кимрский РЭС | СТП - 10 кВ 653 Соболево | 63 | 45
д.Мельгуново | Кимрский | Кимрский РЭС | СТП - 10 кВ 657 Мельнуново | 100 | 20
д.Федоровка | Кимрский | Кимрский РЭС | СТП - 10 кВ 660 Федоровка | 63 | 35
д.Крева | Кимрский | Кимрский РЭС | КТП-10 кВ 661 Крева | 250 | 30
д.Ваулино | Кимрский | Кимрский РЭС | СТП - 10 кВ 662 Ваулино | 63 | 40
д.Горицы | Кимрский | Кимрский РЭС | СТП - 10 кВ 665 Горицы | 63 | 29
д.Ваулино | Кимрский | Кимрский РЭС | КТП-10 кВ 128 Ваулино | 63 | 22
д.Крева | Кимрский | Кимрский РЭС | СТП - 10 кВ 669 Крева | 63 | 39
п.Шахта | Нелидовский | Нелидовский РЭС | ТП 184(База ПЭС) | 180 | 10
п.Северный | Нелидовский | Нелидовский РЭС | ТП 168(Северный) | 100 | 20
п.Шахта | Нелидовский | Нелидовский РЭС | ТП 175(Шахта-5) | 320 | 10
п.Шахта | Нелидовский | Нелидовский РЭС | ТП 179(Шахта-7) | 100 | 30
п.Шахта | Нелидовский | Нелидовский РЭС | ТП 183(Шахта-6) | 100 | 5
п.Шахта | Нелидовский | Нелидовский РЭС | ТП 181(Шахта-11) | 100 | 10
п.Межа | Нелидовский | Нелидовский РЭС | ТП 221(Межа) | 100 | 52
г.Нелидово | Нелидовский | Нелидовский РЭС | ТП 519 | 63 | 28
г.Нелидово | Нелидовский | Нелидовский РЭС | ТП 520 | 63 | 48
д. Лаврово | Оленинский | Нелидовский РЭС | КТП Лаврово КВЛ №13 ПС Оленино | 60 | 15
д. Косые | Оленинский | Нелидовский РЭС | КТП Косые КВЛ №13 ПС Оленино | 160 | 30
д. Медведица | Оленинский | Нелидовский РЭС | КТП Медведица КВЛ №13 ПС Оленино | 40 | 10
д. Селишня | Оленинский | Нелидовский РЭС | КТП Селишня КВЛ №13 ПС Оленино | 10 | 2
д. Карелино | Оленинский | Нелидовский РЭС | КТП Карелино КВЛ №13 ПС Оленино | 30 | 3
д. Холм | Оленинский | Нелидовский РЭС | КТП Холм КВЛ №11 ПС Оленино | 25 | 0
д. Тереховка | Оленинский | Нелидовский РЭС | КТП Тереховка КВЛ №13 ПС Оленино | 25 | 5
д. Бредоваха | Оленинский | Нелидовский РЭС | КТП Бредоваха КВЛ №11 ПС Оленино | 60 | 50
д. Воронино | Оленинский | Нелидовский РЭС | КТП Воронино-3 насос. КВЛ №11 ПС Оленино | 100 | 30
д. Воронино | Оленинский | Нелидовский РЭС | КТП Воронино-2 МТМ КВЛ №11 ПС Оленино | 160 | 130
д. Пустошка | Оленинский | Нелидовский РЭС | КТП Пустошка КВЛ №11 ПС Оленино | 30 | 2
д. Талица | Оленинский | Нелидовский РЭС | КТП Талица КВЛ №11 ПС Оленино | 63 | 2
д. Мотькино | Оленинский | Нелидовский РЭС | КТП Мотькино ВЛ №03 ПС Гусево | 25 | 5
д. Жерносеково | Оленинский | Нелидовский РЭС | КТП Жерносеково ВЛ №03 ПС Гусево | 100 | 55
д. Васьково | Оленинский | Нелидовский РЭС | КТП Васьково ВЛ №03 ПС Гусево | 25 | 19
д. Богородицкое | Оленинский | Нелидовский РЭС | КТП Богородицкое ВЛ №03 ПС Гусево | 60 | 6
д. Отрадное | Оленинский | Нелидовский РЭС | КТП Отрадное-1 пилорама ВЛ №15 ПС М.Туд | 250 | 220
д. Воронино | Оленинский | Нелидовский РЭС | КТП Воронино ВЛ №03 ПС Гусево | 30 | 10
д. Тархово | Оленинский | Нелидовский РЭС | КТП Тархово-1 быт ВЛ №03 ПС Гусево | 250 | 60
д. Тархово | Оленинский | Нелидовский РЭС | КТП Тархово-2 быт ВЛ №03 ПС Гусево | 250 | 120
д. Высокое | Оленинский | Нелидовский РЭС | КТП Высокое КВЛ №11 ПС Оленино | 25 | 4
д. Комиссарово | Оленинский | Нелидовский РЭС | КТП Комиссарово-4котт КВЛ №11 ПС Оленино | 100 | 30
д. Борки | Оленинский | Нелидовский РЭС | КТП Борки КВЛ №11 ПС Оленино | 100 | 12
д. Новая | Оленинский | Нелидовский РЭС | КТП Новая КВЛ №11 ПС Оленино | 25 | 10
д. Бобровка | Оленинский | Нелидовский РЭС | КТП Бобровка-2 КВЛ №07 ПС Оленино | 160 | 20
д. Липовка | Оленинский | Нелидовский РЭС | КТП Липовка-3 насос КВЛ №07 ПС Оленино | 250 | 240
д. Пустошка | Оленинский | Нелидовский РЭС | КТП Пустошка КВЛ №18 ПС Мостовая | 30 | 12
д. Козино | Оленинский | Нелидовский РЭС | КТП Козино КВЛ №07 ПС Оленино | 10 | 0
д. Линея | Оленинский | Нелидовский РЭС | КТП Линея КВЛ №16 ПС Оленино | 40 | 0
д. Липовка | Оленинский | Нелидовский РЭС | КТП Липовка-2 КВЛ №07 ПС Оленино | 100 | 31
д. Суково | Оленинский | Нелидовский РЭС | КТП Суково КВЛ №18 ПС Оленино | 10 | 0
д. Палаткино | Оленинский | Нелидовский РЭС | КТП Палаткино ВЛ №01 ПС М.Туд | 40 | 7
д. Волково | Оленинский | Нелидовский РЭС | КТП Волково ВЛ №13 ПС Ильёнки | 40 | 11
д. Холмец | Оленинский | Нелидовский РЭС | КТП Холмец-2 клуб ВЛ №13 ПС Ильенки | 160 | 5
д. Холмец | Оленинский | Нелидовский РЭС | КТП Холмец-1 быт ВЛ №13 ПС Ильенки | 160 | 13
д. Семерня | Оленинский | Нелидовский РЭС | КТП Семерня ВЛ №01 ПС Каденка | 60 | 20
д. Замошье | Оленинский | Нелидовский РЭС | КТП Замошье ВЛ №01 ПС Каденка | 100 | 32
д. Редькино | Оленинский | Нелидовский РЭС | КТП Редькино ВЛ №01 ПС Каденка | 60 | 16
д. Высокое | Оленинский | Нелидовский РЭС | КТП Высокое КВЛ №22 ПС Мостовая | 160 | 130
д. Каменцы | Оленинский | Нелидовский РЭС | КТП Каменцы КВЛ №07 ПС Оленино | 25 | 5
д. Горениново | Оленинский | Нелидовский РЭС | КТП Горениново КВЛ №07 ПС Оленино | 100 | 60
д. Черемушки | Оленинский | Нелидовский РЭС | КТП Черемушки КВЛ №07 ПС Оленино | 60 | 58
д. Курчевские | Оленинский | Нелидовский РЭС | КТП Курчевские КВЛ№18 ПСОленино | 25 | 5
д. Глиновка | Оленинский | Нелидовский РЭС | КТП Глиновка КВЛ №18 ПС Оленино | 10 | 4
д. Свисталово | Оленинский | Нелидовский РЭС | КТП Свисталово ВЛ №13 ПС Каденка | 30 | 20
д. Ключевня | Оленинский | Нелидовский РЭС | КТП Ключевня ВЛ №13 ПС Каденка | 60 | 19
д. Каденка | Оленинский | Нелидовский РЭС | КТП Каденка-5 МТМ ВЛ №13 ПС Каденка | 160 | 24
д. Привалье | Оленинский | Нелидовский РЭС | КТП Привалье-1 ВЛ №03 ПС М.Туд | 100 | 75
д. Хаванское | Оленинский | Нелидовский РЭС | КТП Хаванское ВЛ №03 ПС М.Туд | 10 | 1
д. Коршуны | Оленинский | Нелидовский РЭС | КТП Коршуны ВЛ №03 ПС М.Туд | 25 | 4
д. Глыздино | Оленинский | Нелидовский РЭС | КТП Глыздино-1 ВЛ №03 ПС М.Туд | 30 | 7
д. Приездово | Оленинский | Нелидовский РЭС | КТП Приездово ВЛ №03 ПС М.Туд | 10 | 0
д. Фролово | Оленинский | Нелидовский РЭС | КТП Фролово ВЛ №03 ПС М.Туд | 25 | 2
с. М.Туд | Оленинский | Нелидовский РЭС | КТП Фабрика игрушек ВЛ №05 ПС М.Туд | 250 | 17
с. М.Туд | Оленинский | Нелидовский РЭС | КТП Дет.дом ВЛ №05 ПС М.Туд | 250 | 16
д. Иванищево | Оленинский | Нелидовский РЭС | КТП Иванищево ВЛ №03 ПС М.Туд | 20 | 4
д. Бочково | Оленинский | Нелидовский РЭС | КТП Бочково ВЛ №01 ПС М.Туд | 40 | 5
д. Березка | Оленинский | Нелидовский РЭС | КТП Березка ВЛ №15 ПС М.Туд | 63 | 6
д. Оболонная | Оленинский | Нелидовский РЭС | КТП Оболонная ВЛ №11 ПС Ильёнки | 10 | 6
д. Станки | Оленинский | Нелидовский РЭС | КТП Станки ВЛ №01 ПС М.Туд | 60 | 6
д. Плеханово | Оленинский | Нелидовский РЭС | КТП Плеханово ВЛ №01 ПС М.Туд | 10 | 2
д. Бортники | Оленинский | Нелидовский РЭС | КТП Бортники ВЛ №01 ПС М.Туд | 25 | 6
д. Потемкино | Оленинский | Нелидовский РЭС | КТП Потемкино ВЛ №01 ПС М.Туд | 25 | 0
д. Б.Бредники | Оленинский | Нелидовский РЭС | КТП Б.Бредники ВЛ №01 ПС М.Туд | 100 | 24
д. Солнечная | Оленинский | Нелидовский РЭС | КТП Солнечная ВЛ №15 ПС М.Туд | 30 | 0
д. Бурцево | Оленинский | Нелидовский РЭС | КТП Бурцево ВЛ №15 ПС М.Туд | 60 | 5
д.Мохоярово | Нелидовский | Нелидовский РЭС | ТП 146(Мохоярово) | 60 | 19
д.Высокое | Нелидовский | Нелидовский РЭС | ТП 148(Высокое) | 160 | 31
д.Высокое | Нелидовский | Нелидовский РЭС | ТП 149(Высокое КЗС) | 250 | 59
д.Высокое | Нелидовский | Нелидовский РЭС | ТП 150(Высокое мастерские) | 160 | 56
д.Высокое | Нелидовский | Нелидовский РЭС | ТП 151(Высокое ж.к.) | 250 | 62
д. Нивы | Нелидовский | Нелидовский РЭС | ТП 152(Нивы) | 100 | 39
д.Колесня | Нелидовский | Нелидовский РЭС | ТП 153(Колесня) | 60 | 10
д.Н-Федоровское | Нелидовский | Нелидовский РЭС | ТП 157(Н.Федоровское) | 60 | 11
д.Хмелевка | Нелидовский | Нелидовский РЭС | ТП 160(Хмелевка) | 100 | 26
д.Жердовка | Нелидовский | Нелидовский РЭС | ТП 161(Жердовка) | 63 | 19
д.Ковалево | Нелидовский | Нелидовский РЭС | ТП 141(Ковалево) | 100 | 39
д.Петрушино | Бельский | Нелидовский РЭС | КТП-10кВ д. Петрушино | 60 | 40
д.Бохово | Бельский | Нелидовский РЭС | КТП-10кВ д. Бохово | 60 | 40
д. Паново | Бельский | Нелидовский РЭС | КТП-10кВ д. Паново | 100 | 35
д. Отрадное | Оленинский | Нелидовский РЭС | КТП Отрадное-2 быт ВЛ №15 ПС М.Туд | 160 | 20
д.Понизовье | Бельский | Нелидовский РЭС | КТП-10кВ д. Понизовье | 100 | 45
д. Трунаево | Оленинский | Нелидовский РЭС | КТП Трунаево ВЛ №15 ПС М.Туд | 10 | 9
д.Пышково | Бельский | Нелидовский РЭС | КТП-10кВ д. Пышково-2 | 63 | 20
д. Линьково | Оленинский | Нелидовский РЭС | КТП Линьково ВЛ №15 ПС М.Туд | 40 | 10
д. Дубовик | Оленинский | Нелидовский РЭС | КТП Дубовик ВЛ №15 ПС М.Туд | 30 | 10
д. Отрадное | Оленинский | Нелидовский РЭС | КТП Отрадное-3 ФКРС ВЛ №15 ПС М.Туд | 60 | 50
д. Слотня | Оленинский | Нелидовский РЭС | КТП Слотня ВЛ №11 ПС Ильёнки | 40 | 11
д. Татищево | Оленинский | Нелидовский РЭС | КТП Татищево ВЛ №15 ПС М.Туд | 10 | 3
д.Грибаново | Бельский | Нелидовский РЭС | КТП-10кВ Грибаново мастерские | 100 | 20
д. М.Бредники | Оленинский | Нелидовский РЭС | КТП М.Бредники ВЛ №01 ПС М.Туд | 40 | 9
д. Минькино | Оленинский | Нелидовский РЭС | КТП Минькино ВЛ №15 ПС М.Туд | 30 | 2
д. Грива | Оленинский | Нелидовский РЭС | КТП Грива ВЛ №11 ПС Ильёнки | 10 | 3
д.Сметанино | Бельский | Нелидовский РЭС | КТП-10кВ д. Сметанино | 100 | 20
д. Безобразово | Оленинский | Нелидовский РЭС | КТП Безобразово ВЛ №11 ПС Ильёнки | 20 | 2
д.Старское | Бельский | Нелидовский РЭС | КТП-10кВ д. Старское | 0 | 0
д. Лесниково | Оленинский | Нелидовский РЭС | КТП Лесниково ВЛ №11 ПС Ильёнки | 100 | 30
д. Ильенки | Оленинский | Нелидовский РЭС | КТП Ильенки-1 быт ВЛ №11 ПС Ильёнки | 160 | 0
д. Селишня | Оленинский | Нелидовский РЭС | КТП Селишня ВЛ №17 ПС Ильёнки | 10 | 10
д.Пустое Подлесье | Нелидовский | Нелидовский РЭС | ТП 142(П.Подлесье) | 63 | 8
д. Ильенки | Оленинский | Нелидовский РЭС | КТП Ильенки-2 клуб ВЛ №17 ПС Ильёнки | 100 | 18
с. М.Туд | Оленинский | Нелидовский РЭС | КТП Больница ВЛ №13 ПС М.Туд | 250 | 27
д.П-Подлесье | Нелидовский | Нелидовский РЭС | ТП 143(П.Подлесье школа) | 160 | 45
с. М.Туд | Оленинский | Нелидовский РЭС | КТП Мастерские ВЛ №13 ПС М.Туд | 250 | 30
д.Клевцы | Нелидовский | Нелидовский РЭС | ТП 144(Клевцы) | 63 | 6
д.Белейка | Нелидовский | Нелидовский РЭС | ТП 139(Белейка) | 60 | 45
с. М.Туд | Оленинский | Нелидовский РЭС | КТП Советская ВЛ №03 ПС М.Туд | 160 | 6
д. Гусево | Оленинский | Нелидовский РЭС | КТП Гусево-3 быт ВЛ №15 ПС Гусево | 250 | 39
д. Глазки | Оленинский | Нелидовский РЭС | КТП Глазки-3 клуб КВЛ №03 ПС Оленино | 400 | 135
д.Малая Хмелевка | Нелидовский | Нелидовский РЭС | ТП 140(М.Хмелевка) | 10 | 2
с. М.Туд | Оленинский | Нелидовский РЭС | КТП База участка ВЛ №13 ПС М.Туд | 250 | 31
д. Холмец | Оленинский | Нелидовский РЭС | КТП Холмец-3 ВЛ №13 ПС Ильёнки | 160 | 20
д.Ковалево | Нелидовский | Нелидовский РЭС | ТП 145(Ковалево ж.к.) | 25 | 5
д. Шарки | Оленинский | Нелидовский РЭС | КТП Шарки ВЛ №15 ПС М.Туд | 25 | 6
д.Ущане | Нелидовский | Нелидовский РЭС | ТП 189(Ущане) | 100 | 64
д. Городок | Оленинский | Нелидовский РЭС | КТП Городок-3 быт ВЛ №09 ПС Верховье | 100 | 26
д. Козлы | Оленинский | Нелидовский РЭС | КТП Козлы-2 ФКРС КВЛ №18 ПС Мостовая | 250 | 30
д. Никитино | Оленинский | Нелидовский РЭС | КТП Никитино-1 насос КВЛ №22 ПС Мостовая | 400 | 348
д.Никулинка | Нелидовский | Нелидовский РЭС | ТП 187(Никулинка мастерские) | 250 | 189
д.Никулинка | Нелидовский | Нелидовский РЭС | ТП 186(Никулинка коттеджи) | 160 | 29
д.Никулинка | Нелидовский | Нелидовский РЭС | ТП 188(Никулинка ж.к.) | 250 | 118
д. Мясница | Оленинский | Нелидовский РЭС | КТП Мясница КВЛ №03 ПС Оленино | 180 | 30
д.Никулинка | Нелидовский | Нелидовский РЭС | ТП 190(Никулинка АВМ) | 400 | 359
д.Кортяшево | Нелидовский | Нелидовский РЭС | ТП 192(Кортяшево) | 30 | 12
д.Соболевка | Нелидовский | Нелидовский РЭС | ТП 191(Соболевка) | 63 | 29
д. Комиссарово | Оленинский | Нелидовский РЭС | КТП Комиссарово-3 МТМ КВЛ №11 ПС Оленино | 250 | 120
д.Подберезье | Нелидовский | Нелидовский РЭС | ТП 196(Подберезье) | 10 | 1
д.Костино | Нелидовский | Нелидовский РЭС | ТП 199(Костино) | 100 | 26
д.Хлюстовка | Нелидовский | Нелидовский РЭС | ТП 206(Хлюстовка) | 40 | 26
д. Парфеново | Оленинский | Нелидовский РЭС | КТП Парфеново ВЛ №13 ПС Гусево | 10 | 10
д.Мешки | Нелидовский | Нелидовский РЭС | ТП 205(Мешки) | 20 | 7
д.Дятлово | Нелидовский | Нелидовский РЭС | ТП 201(Дятлово) | 50 | 31
д.Дрогачево | Нелидовский | Нелидовский РЭС | ТП 202(Дрогачево) | 60 | 32
д.Драньково | Нелидовский | Нелидовский РЭС | ТП 203(Драньково) | 63 | 26
д.Дятловский Тупик | Нелидовский | Нелидовский РЭС | ТП 200(Дятловский Тупик) | 4 | 2
п.Земцы | Нелидовский | Нелидовский РЭС | ТП 209(Земцы ул.Заводская) | 160 | 14
п.Земцы | Нелидовский | Нелидовский РЭС | ТП 208(Земцы ул.Строительная) | 160 | 26
п.Земцы | Нелидовский | Нелидовский РЭС | ТП 211(Земцы ул. Кирпичная) | 160 | 34
п.Земцы | Нелидовский | Нелидовский РЭС | ТП 212(Земцы Школа) | 160 | 51
п.Земцы | Нелидовский | Нелидовский РЭС | ТП 213(Земцы водокачка) | 250 | 24
п.Земцы | Нелидовский | Нелидовский РЭС | ТП 214(Земцы ул.Лесная) | 400 | 232
д.Семеновское | Нелидовский | Нелидовский РЭС | ТП 124(Семеновское) | 100 | 16
д.Бутаки | Нелидовский | Нелидовский РЭС | ТП 128(д.Бутаки) | 10 | 3
д.Бурцево | Нелидовский | Нелидовский РЭС | ТП 130(Бурцево) | 63 | 8
д.Ильюшено | Нелидовский | Нелидовский РЭС | ТП 132(Ильюшино) | 25 | 18
д.Белая Гора | Нелидовский | Нелидовский РЭС | ТП 137(Б.Гора) | 100 | 22
д.Арбузово | Нелидовский | Нелидовский РЭС | ТП 126(Арбузово) | 100 | 24
п.Бутаки | Нелидовский | Нелидовский РЭС | ТП 127(п.Бутаки) | 100 | 11
п.Селы | Нелидовский | Нелидовский РЭС | ТП 013(Селы КЗС) | 400 | 218
п.Селы | Нелидовский | Нелидовский РЭС | ТП 014(Селы мастерские) | 63 | 48
п.Селы | Нелидовский | Нелидовский РЭС | ТП 015(Селы Молодежная) | 160 | 10
п.Селы | Нелидовский | Нелидовский РЭС | ТП 001(Селы-д.Козлово) | 160 | 14
д.Селы | Нелидовский | Нелидовский РЭС | ТП 010(Селы ж/к) | 250 | 119
д.Петрово | Бельский | Нелидовский РЭС | КТП-10кВ д. Петрово | 10 | 0
д.Вяземка | Нелидовский | Нелидовский РЭС | ТП 020(Вяземка) | 160 | 44
д.Борщевка | Нелидовский | Нелидовский РЭС | ТП 007(Борщевка) | 25 | 25
д.Плавенка | Нелидовский | Нелидовский РЭС | ТП 050(Плавенка) | 63 | 14
д.Прохорово | Нелидовский | Нелидовский РЭС | ТП 008(Прохорово) | 10 | 3
д.Кошелево | Нелидовский | Нелидовский РЭС | ТП 003(Кошелево) | 10 | 0
д.Голосово | Нелидовский | Нелидовский РЭС | ТП 005(Голосово) | 160 | 23
д.Каменцы | Нелидовский | Нелидовский РЭС | ТП 004(Каменцы) | 20 | 5
д.Карпово | Нелидовский | Нелидовский РЭС | ТП 021(Карпово) | 160 | 11
д.Алексеево | Нелидовский | Нелидовский РЭС | ТП 002(Алексеево) | 63 | 10
д.Перевоз | Нелидовский | Нелидовский РЭС | ТП 019(Перевоз) | 30 | 8
д.Каменка | Нелидовский | Нелидовский РЭС | ТП 017(Каменка) | 100 | 22
д.Михайловка | Нелидовский | Нелидовский РЭС | ТП 018(Михайловка) | 30 | 12
д.Селы | Нелидовский | Нелидовский РЭС | ТП 011(Селы школа) | 500 | 310
д.Пышково | Бельский | Нелидовский РЭС | КТП-10кВ д. Пышково-1 | 63 | 20
д.Половцово | Нелидовский | Нелидовский РЭС | ТП 105(Половцово) | 40 | 9
д.Грибаново | Бельский | Нелидовский РЭС | КТП-10кВ д. Грибаново школа | 160 | 160
д.Шарапкино | Нелидовский | Нелидовский РЭС | ТП 106(Шарапкино) | 60 | 14
д.Семеново | Нелидовский | Нелидовский РЭС | ТП 112(Семеново) | 63 | 6
д.Каменка | Нелидовский | Нелидовский РЭС | ТП 109(М.Каменка) | 63 | 4
д.Большая Каменка | Нелидовский | Нелидовский РЭС | ТП 108(Б.Каменка) | 100 | 0
д.Березники | Нелидовский | Нелидовский РЭС | ТП 111(Березники) | 60 | 14
д.Малюшкино | Нелидовский | Нелидовский РЭС | ТП 110(Малюшкино) | 100 | 11
д.Чернушка | Нелидовский | Нелидовский РЭС | ТП 123(Чернушка) | 63 | 9
д.Овсянкино | Нелидовский | Нелидовский РЭС | ТП 115(Овсянкино) | 60 | 11
д.Кутьево | Нелидовский | Нелидовский РЭС | ТП 113(Кутьево) | 63 | 8
д.Голаново | Нелидовский | Нелидовский РЭС | ТП 122(Голаново) | 63 | 14
д.Никитино | Нелидовский | Нелидовский РЭС | ТП 118(Никитино) | 60 | 11
д.Чернецово | Нелидовский | Нелидовский РЭС | ТП 119(Чернецово) | 25 | 14
д.Верховье | Бельский | Нелидовский РЭС | КТП-10кВ д. Верховье МТФ | 0 | 0
д.Ульянино | Нелидовский | Нелидовский РЭС | ТП 079(Ульянино) | 63 | 8
д.Прудня | Нелидовский | Нелидовский РЭС | ТП 081(Прудня-Борки) | 40 | 10
д.Нелидовка | Нелидовский | Нелидовский РЭС | ТП 080(Нелидовка) | 160 | 24
- | Нелидовский | Нелидовский РЭС | ТП 082(Сельэлектро) | 60 | 9
д.Бор | Нелидовский | Нелидовский РЭС | ТП 087(Бор Нелидовский) | 63 | 14
д.Верховье | Бельский | Нелидовский РЭС | КТП-10кВ д. Верховье КЗС | 0 | 0
д.Шейкино | Нелидовский | Нелидовский РЭС | ТП 089(Шейкино) | 63 | 21
д.Горки | Нелидовский | Нелидовский РЭС | ТП 090(Горки) | 100 | 10
д.Горки | Нелидовский | Нелидовский РЭС | ТП 091(Горки ж.к.) | 400 | 114
д.Кривцово | Нелидовский | Нелидовский РЭС | ТП 098(Кривцово контора) | 100 | 8
д.Кривцово | Нелидовский | Нелидовский РЭС | ТП 099(Кривцово КЗС) | 160 | 58
д.Кривцово | Нелидовский | Нелидовский РЭС | ТП 097(Кривцово коттеджи) | 100 | 21
д.Кривцово | Нелидовский | Нелидовский РЭС | ТП 100(Кривцово мастерские) | 400 | 138
п. Монино | Нелидовский | Нелидовский РЭС | ТП 102(Монино) | 160 | 24
д.Верховье | Бельский | Нелидовский РЭС | КТП-10кВ д. Верховье клуб | 0 | 0
д.Прудня | Нелидовский | Нелидовский РЭС | ТП 101(Прудня-Селезенкино) | 160 | 16
д.Богданово | Нелидовский | Нелидовский РЭС | ТП 096(Шахтер п.л.) | 10 | 4
д.Ново-Богданово | Нелидовский | Нелидовский РЭС | ТП 094 (Н.Богданово) | 63 | 8
д.Верховье | Бельский | Нелидовский РЭС | КТП-10кВ д. Верховье КЗС-1 | 250 | 20
д.Богданово | Нелидовский | Нелидовский РЭС | ТП 095(Богданово) | 100 | 31
д.Смольники | Нелидовский | Нелидовский РЭС | ТП 092(Смольники) | 60 | 11
д.Киркорово | Нелидовский | Нелидовский РЭС | ТП 045(Киркорово) | 25 | 19
д.Верховье | Бельский | Нелидовский РЭС | КТП-10кВ д.Верховье свинарник | 100 | 80
д.Липенское | Нелидовский | Нелидовский РЭС | ТП 046(Липенское) | 0 | 0
д.Новоселки | Нелидовский | Нелидовский РЭС | ТП 028(Новоселки ж/к) | 160 | 44
д.Нивы | Нелидовский | Нелидовский РЭС | ТП 039(Нива) | 20 | 4
д.Верховье | Бельский | Нелидовский РЭС | КТП-10кВ д.Верховье лесничество | 160 | 20
д.Иоткино | Нелидовский | Нелидовский РЭС | ТП 035(Иоткино) | 25 | 3
д.Новоселки | Нелидовский | Нелидовский РЭС | ТП 023(Новоселки коттеджи) | 100 | 27
д.Новоселки | Нелидовский | Нелидовский РЭС | ТП 026(Новоселки школа) | 500 | 366
д.Новоникольское | Нелидовский | Нелидовский РЭС | ТП 040(Н.Никольское коттеджи) | 160 | 19
д.Верховье | Бельский | Нелидовский РЭС | КТП-10кВ д. Верховье-2 | 250 | 80
д.Новоселки | Нелидовский | Нелидовский РЭС | ТП 024(Новоселки контора) | 100 | 21
д.Соболи | Нелидовский | Нелидовский РЭС | ТП 036(Соболи) | 100 | 44
д.Поличино | Нелидовский | Нелидовский РЭС | ТП 034(Поличино-Марьино) | 100 | 16
г.Белый | Бельский | Нелидовский РЭС | КТП-10кВ ул. Латышева | 63 | 10
д.Канаево | Нелидовский | Нелидовский РЭС | ТП 033(Канаево) | 10 | 10
д.Казарино | Нелидовский | Нелидовский РЭС | ТП 030(Казарино) | 10 | 6
д.Бахвалово | Нелидовский | Нелидовский РЭС | ТП 031(Козино-Бахвалово) | 60 | 11
д.Жиглицы | Нелидовский | Нелидовский РЭС | ТП 044(Жиглицы) | 60 | 44
г.Белый | Бельский | Нелидовский РЭС | КТП-10кВ ул. Строителей | 63 | 10
д.Новоникольское | Нелидовский | Нелидовский РЭС | ТП 042(Н.Никольское ж.к.) | 63 | 8
г.Белый | Бельский | Нелидовский РЭС | КТП-10кВ ул. Коллективная | 160 | 10
д.Волчищево | Нелидовский | Нелидовский РЭС | ТП 037(Волчищево) | 40 | 5
д.Бор | Нелидовский | Нелидовский РЭС | ТП 029(Бор Мон.) | 40 | 10
д.Антипино | Бельский | Нелидовский РЭС | КТП-10кВ д. Антипино МТФ | 160 | 20
д.Новоникольское | Нелидовский | Нелидовский РЭС | ТП 041(Н.Никольское) | 400 | 111
д.Новоселки | Нелидовский | Нелидовский РЭС | ТП 027(Новоселки мастерские) | 250 | 31
д.Лемешиха | Нелидовский | Нелидовский РЭС | ТП 049(Лемешиха) | 160 | 21
д.Паникля | Нелидовский | Нелидовский РЭС | ТП 048(Паникля) | 60 | 17
д.Кукуево | Нелидовский | Нелидовский РЭС | ТП 051(Кукуево) | 63 | 12
д.Грибаново | Бельский | Нелидовский РЭС | КТП-10кВ д. Грибаново ж/д | 160 | 15
д.Борисово | Нелидовский | Нелидовский РЭС | ТП 052(Борисово) | 63 | 15
д.Батурино | Нелидовский | Нелидовский РЭС | ТП 053(Батурино) | 40 | 14
д.Заборье | Нелидовский | Нелидовский РЭС | ТП 054(Заборье КЗС) | 100 | 21
д.Заборье | Нелидовский | Нелидовский РЭС | ТП 058(Н.Заборье) | 400 | 102
д.Грибаново | Бельский | Нелидовский РЭС | КТП-10кВ д. Грибаново | 160 | 20
д.Заборье | Нелидовский | Нелидовский РЭС | ТП 055(Заборье водокачка) | 63 | 22
д.Заборье | Нелидовский | Нелидовский РЭС | ТП 057(Заборье мастерские) | 63 | 48
д. Макарьево | Нелидовский | Нелидовский РЭС | ТП 059(Макарьево) | 10 | 1
д.Максимова Гора | Нелидовский | Нелидовский РЭС | ТП 060(М.Гора) | 20 | 6
д.Шишкино | Бельский | Нелидовский РЭС | КТП-10кВ д. Шишкино | 40 | 15
д.Толухино | Нелидовский | Нелидовский РЭС | ТП 062(Толухино) | 100 | 9
д.Реданово | Нелидовский | Нелидовский РЭС | ТП 061(Хрущево-Реданово) | 60 | 11
д.Заборье | Нелидовский | Нелидовский РЭС | ТП 056(Заборье) | 250 | 46
д.Клютиково | Нелидовский | Нелидовский РЭС | ТП 071(Клютиково) | 10 | 4
д.Тесы | Нелидовский | Нелидовский РЭС | ТП 070(Тесы) | 40 | 6
д.Березовка | Нелидовский | Нелидовский РЭС | ТП 065(Березовка ж.к.) | 10 | 4
д.Березовка | Нелидовский | Нелидовский РЭС | ТП 066(Березовка) | 100 | 49
д.Антипово | Нелидовский | Нелидовский РЭС | ТП 069(Антипово) | 63 | 11
д.Дорохи | Нелидовский | Нелидовский РЭС | ТП 067(Дорохи) | 63 | 12
д.Дунаево | Бельский | Нелидовский РЭС | КТП-10кВ д. Дунаево | 60 | 20
д.Копейки | Нелидовский | Нелидовский РЭС | ТП 068(Копейки) | 100 | 23
д.Шумилы | Нелидовский | Нелидовский РЭС | ТП 063(Шумилы) | 30 | 9
д.Новоселки | Нелидовский | Нелидовский РЭС | ТП 075(Новоселки почта) | 250 | 41
д.Антипино | Бельский | Нелидовский РЭС | КТП-10кВ д. Антипино-1 | 60 | 20
д.Фильченки | Нелидовский | Нелидовский РЭС | ТП 074(Фильченки) | 63 | 21
д.Сюльки | Нелидовский | Нелидовский РЭС | ТП 072(Сюльки) | 60 | 18
д.Обухово | Бельский | Нелидовский РЭС | КТП-10кВ д. Обухово | 60 | 20
д.Альшаники | Бельский | Нелидовский РЭС | КТП-10кВ д. Альшаники зернохранилище | 400 | 45
д.Самаки | Бельский | Нелидовский РЭС | КТП-10кВ д. Самаки гараж | 160 | 100
д.Точилино | Бельский | Нелидовский РЭС | КТП-10кВ д. Точилино | 160 | 80
д.Альшаники | Бельский | Нелидовский РЭС | КТП-10кВ д. Альшаники свиноферма | 160 | 10
д.Толстики | Бельский | Нелидовский РЭС | КТП-10кВ д. Толстики | 25 | 15
д.Альшаники | Бельский | Нелидовский РЭС | КТП-10кВ д. Альшаники КЗС | 250 | 60
д.Егорье | Бельский | Нелидовский РЭС | КТП-10кВ д. Егорье-1 | 400 | 180
д.Егорье | Бельский | Нелидовский РЭС | КТП-10кВ д. Егорье ж/д | 160 | 20
д.Корчижино | Бельский | Нелидовский РЭС | КТП-10кВ д. Корчижино | 60 | 20
д.Цыганы | Бельский | Нелидовский РЭС | КТП-10кВ д. Цыганы | 0 | 0
д.Егорье | Бельский | Нелидовский РЭС | КТП-10кВ д. Егорье | 100 | 20
д.Самаки | Бельский | Нелидовский РЭС | КТП-10кВ д. Самаки | 0 | 0
д.Альшаники | Бельский | Нелидовский РЭС | КТП-10кВ д. Альшаники (№048) | 160 | 15
д.Егорье | Бельский | Нелидовский РЭС | КТП-10кВ д. Егорье-2 | 160 | 20
д.Нестерово | Бельский | Нелидовский РЭС | КТП-10кВ д. Нестерово мастерские | 250 | 20
д.Нестерово | Бельский | Нелидовский РЭС | КТП-10кВ д. Нестерово-1 (№024) | 250 | 15
д.Нестерово | Бельский | Нелидовский РЭС | КТП 10кВ д. Нестерово котельная | 400 | 20
д. Демидово | Оленинский | Нелидовский РЭС | КТП Демидово ФКРС КВЛ №08 ПС Оленино | 250 | 150
д. Татево | Оленинский | Нелидовский РЭС | КТП Татево-4 МТМ КВЛ №08 ПС Оленино | 40 | 36
д. Татево | Оленинский | Нелидовский РЭС | КТП Татево-5 коттеджи КВЛ №08 ПС Оленино | 250 | 100
д. Никитино | Оленинский | Нелидовский РЭС | КТП Никитино-3 РММ КВЛ №22 ПС Мостовая | 160 | 48
д. Гусево | Оленинский | Нелидовский РЭС | КТП Гусево-5 КЗС ВЛ №15 ПС Гусево | 250 | 100
д. Никитино | Оленинский | Нелидовский РЭС | КТП Никитино-2 ФКРС КВЛ №22 ПС Мостовая | 160 | 61
д. Сады | Оленинский | Нелидовский РЭС | КТП Сады-3 быт КВЛ №18 ПС Оленино | 100 | 75
д. Хлебники | Оленинский | Нелидовский РЭС | КТП Хлебники КВЛ №16 ПС Оленино | 63 | 30
д. Тархово | Оленинский | Нелидовский РЭС | КТП Тархово-3 насосная ВЛ №03 ПС Гусево | 25 | 15
д. Комиссарово | Оленинский | Нелидовский РЭС | КТП Комиссарово-1 пил КВЛ №11 ПС Оленино | 160 | 110
д. Б.Полденка | Оленинский | Нелидовский РЭС | КТП Б.Полденка КВЛ №13 ПС Оленино | 100 | 45
д. Завидово | Оленинский | Нелидовский РЭС | КТП Завидово-1 КВЛ №13 ПС Оленино | 400 | 340
д. Глазки | Оленинский | Нелидовский РЭС | КТП Глазки-2 котт. КВЛ №03 ПС Оленино | 160 | 20
д.Заньково | Бельский | Нелидовский РЭС | КТП-10кВ д. Заньково | 60 | 10
д. Никулино | Оленинский | Нелидовский РЭС | КТП Никулино-1 клуб КВЛ №18 ПС Оленино | 250 | 30
д.Нестерово | Бельский | Нелидовский РЭС | КТП-10кВ д. Нестерово-2 | 60 | 15
д. Толокново | Оленинский | Нелидовский РЭС | КТП Толокново-3 пилор КВЛ №18 ПС Оленино | 250 | 10
д.Нестерово | Бельский | Нелидовский РЭС | КТП-10кВ д. Нестерово клуб (№027) | 400 | 80
д. Толокново | Оленинский | Нелидовский РЭС | КТП Толокново-2 школа КВЛ №18 ПС Оленино | 250 | 40
д. Кашино | Оленинский | Нелидовский РЭС | КТП Кашино-1 ФКРС КВЛ №18 ПС Оленино | 250 | 200
д.Подвойское | Бельский | Нелидовский РЭС | КТП-10кВ д. Подвойское ж/к (№053) | 0 | 0
д. Ладыгино | Оленинский | Нелидовский РЭС | КТП Ладыгино КВЛ №18 ПС Оленино | 250 | 130
д. Полтино | Оленинский | Нелидовский РЭС | КТП Полтино КВЛ №18 ПС Оленино | 160 | 100
д.Пящино | Бельский | Нелидовский РЭС | КТП-10кВ д. Пящино-1 | 160 | 0
д. Толокново | Оленинский | Нелидовский РЭС | КТП Толокново-1 МТМ КВЛ №18 ПС Оленино | 100 | 25
д. Маслаково | Оленинский | Нелидовский РЭС | КТП Маслаково-3 ДКУ КВЛ №18 ПС Мостовая | 160 | 15
д. Комиссарово | Оленинский | Нелидовский РЭС | КТП Комиссарово-2 нас КВЛ №11 ПС Оленино | 30 | 20
д. Козлы | Оленинский | Нелидовский РЭС | КТП Козлы-3 РММ КВЛ №18 ПС Мостовая | 30 | 20
д. Козлы | Оленинский | Нелидовский РЭС | КТП Козлы-1 быт КВЛ №18 ПС Мостовая | 250 | 45
д. Холмина | Оленинский | Нелидовский РЭС | КТП Холмина-4 КЗС КВЛ №11 ПС Оленино | 250 | 120
д. Холмина | Оленинский | Нелидовский РЭС | КТП Холмина 1ФКРС КВЛ №11 ПС Оленино | 250 | 30
д. Гусево | Оленинский | Нелидовский РЭС | КТП Гусево-1 МТМ ВЛ №15 ПС Гусево | 250 | 190
д. Холмина | Оленинский | Нелидовский РЭС | КТП Холмина-3 МТМ КВЛ №11 ПС Оленино | 250 | 200
д. Дубровка | Оленинский | Нелидовский РЭС | КТП Дубровка КВЛ №11 ПС Мостовая | 63 | 11
д. Гришино | Оленинский | Нелидовский РЭС | КТП Гришино-3 быт КВЛ №11 ПС Оленино | 100 | 30
д. Кулаковка | Оленинский | Нелидовский РЭС | КТП Кулаковка КВЛ №11 ПС Оленино | 100 | 90
д. Маслаково | Оленинский | Нелидовский РЭС | КТП Маслаково база КВЛ №16 ПС Мостовая | 63 | 34
д. Грива | Оленинский | Нелидовский РЭС | КТП Грива-2 ВЛ №11 ПС Ильёнки | 100 | 20
д. Никулино | Оленинский | Нелидовский РЭС | КТП Никулино-3 коттед КВЛ №18 ПС Оленино | 250 | 50
д. Волково | Оленинский | Нелидовский РЭС | КТП Волково КВЛ №22 ПС Мостовая | 100 | 70
д. Трамбицкие | Оленинский | Нелидовский РЭС | КТП Трамбицкие КВЛ №11 ПС Мостовая | 30 | 8
д. Лежакино | Оленинский | Нелидовский РЭС | КТП Лежакино КВЛ №11 ПС Мостовая | 10 | 0
д. Черносы | Оленинский | Нелидовский РЭС | КТП Черносы КВЛ №11 ПС Мостовая | 25 | 5
д. Цыганы | Оленинский | Нелидовский РЭС | КТП Цыганы КВЛ №11 ПС Мостовая | 30 | 8
д. Новая | Оленинский | Нелидовский РЭС | КТП Новая КВЛ №11 ПС Мостовая | 20 | 6
д. Карелка | Оленинский | Нелидовский РЭС | КТП Карелка КВЛ №18 ПС Мостовая | 10 | 0
д. Шалаевка | Оленинский | Нелидовский РЭС | КТП Шалаевка КВЛ №18 ПС Мостовая | 30 | 15
д. Рогалево | Оленинский | Нелидовский РЭС | КТП Рогалево КВЛ №18 ПС Мостовая | 40 | 8
д. Зорино | Оленинский | Нелидовский РЭС | КТП Зорино КВЛ №18 ПС Мостовая | 100 | 30
д. Суханово | Оленинский | Нелидовский РЭС | КТП Суханово КВЛ №18 ПС Мостовая | 40 | 10
д. Буцкино | Оленинский | Нелидовский РЭС | КТП Буцкино КВЛ №18 ПС Мостовая | 25 | 8
д. Меженинка | Оленинский | Нелидовский РЭС | КТП Меженинка-1 быт КВЛ №22 ПС Мостовая | 160 | 42
д. Знаменка | Оленинский | Нелидовский РЭС | КТП Знаменка-4 РТП КВЛ №22 ПС Мостовая | 160 | 5
д. Знаменка | Оленинский | Нелидовский РЭС | КТП Знаменка-2 клуб КВЛ №22 ПС Мостовая | 400 | 214
д. Новая | Оленинский | Нелидовский РЭС | КТП Новая КВЛ №22 ПС Мостовая | 100 | 62
д. Дружная | Оленинский | Нелидовский РЭС | КТП Дружная КВЛ №22 ПС Мостовая | 0 | 0
д. Требески | Оленинский | Нелидовский РЭС | КТП Требески-1кр.х-во КВЛ№22 ПС Мостовая | 250 | 130
д. Можайка | Оленинский | Нелидовский РЭС | КТП Можайка КВЛ №22 ПС Мостовая | 63 | 14
д. Требески | Оленинский | Нелидовский РЭС | КТП Требески-2 насос КВЛ №22 ПС Мостовая | 25 | 15
д. Аканиково | Оленинский | Нелидовский РЭС | КТП Аканиково ВЛ №09 ПС Верховье | 10 | 2
д. Елизарово | Оленинский | Нелидовский РЭС | КТП Елизарово ВЛ №09 ПС Верховье | 10 | 4
д. Волково-Романово | Оленинский | Нелидовский РЭС | КТП Волково-Романово ВЛ №09 ПС Верховье | 100 | 10
д. Городок | Оленинский | Нелидовский РЭС | КТП Городок-1 МТМ ВЛ №09 ПС Верховье | 160 | 150
п. Оленино | Оленинский | Нелидовский РЭС | КТП База ОРЭС КВЛ №08 ПС Оленино | 160 | 25
д. Б.Малявня | Оленинский | Нелидовский РЭС | КТП Б.Малявня ВЛ №09 ПС Верховье | 60 | 55
д. Ступинка | Оленинский | Нелидовский РЭС | КТП Ступинка КВЛ №18 ПС Оленино | 10 | 0
д. Староселье | Оленинский | Нелидовский РЭС | КТП Староселье ВЛ №05 ПС Верховье | 63 | 36
д. Высокое | Оленинский | Нелидовский РЭС | КТП Высокое ВЛ №05 ПС Верховье | 1.25 | 0
д. Воротьково | Оленинский | Нелидовский РЭС | КТП Воротьково-2 ВЛ №05 ПС Верховье | 100 | 20
д. Воротьково | Оленинский | Нелидовский РЭС | КТП Воротьково-3 ФКРС ВЛ №05 ПС Верховье | 250 | 250
д. Соболево | Оленинский | Нелидовский РЭС | КТП Соболево КВЛ №18 ПС Оленино | 20 | 3
д. Волково | Оленинский | Нелидовский РЭС | КТП Волково КВЛ №18 ПС Оленино | 60 | 40
д. Морозово | Оленинский | Нелидовский РЭС | КТП Морозово КВЛ №19 ПС Чертолино | 40 | 18
д. Рыжаевка | Оленинский | Нелидовский РЭС | КТП Рыжаевка КВЛ №18 ПС Оленино | 10 | 4
д. Упыри | Оленинский | Нелидовский РЭС | КТП Упыри КВЛ №18 ПС Оленино | 50 | 21
д. Лелюгино | Оленинский | Нелидовский РЭС | КТП Лелюгино КВЛ №18 ПС Оленино | 63 | 30
д. Каменцы | Оленинский | Нелидовский РЭС | КТП Каменцы КВЛ №03 ПС Оленино | 40 | 5
д. Боброво | Оленинский | Нелидовский РЭС | КТП Боброво КВЛ №18 ПС Оленино | 63 | 2
д. Ройкино | Оленинский | Нелидовский РЭС | КТП Ройкино КВЛ №18 ПС Оленино | 63 | 3
д. Никулино | Оленинский | Нелидовский РЭС | КТП Никулино-2 МТМ КВЛ №18 ПС Оленино | 400 | 210
д. Завидово | Оленинский | Нелидовский РЭС | КТП Завидово-3нов.дома КВЛ№13 ПС Оленино | 160 | 50
д. Плотки | Оленинский | Нелидовский РЭС | КТП Плотки КВЛ №13 ПС Оленино | 60 | 50
д. Каденка | Оленинский | Нелидовский РЭС | КТП Каденка-3 школа ВЛ №13 ПС Каденка | 250 | 60
д.Филюкино | Бельский | Нелидовский РЭС | КТП-10кВ д. Фелюкино | 63 | 20
д. Маслаково | Оленинский | Нелидовский РЭС | КТП Маслаково-1 быт КВЛ №11 ПС Мостовая | 160 | 18
д. Кушкино | Оленинский | Нелидовский РЭС | КТП Кушкино КВЛ №15 ПС Мостовая | 160 | 80
д.Поповка | Бельский | Нелидовский РЭС | КТП-10кВ д. Поповка | 63 | 15
д.Рыжково | Бельский | Нелидовский РЭС | КТП-10кВ д. Рыжково | 60 | 30
д.Новгородово | Бельский | Нелидовский РЭС | КТП-10кВ д. Новгородово | 60 | 15
д.Мокрый Луг | Бельский | Нелидовский РЭС | КТП-10кВ д. Мокрый Луг | 10 | 5
д.Таборище | Бельский | Нелидовский РЭС | КТП-10кВ д. Таборище | 10 | 0
д.Будино | Бельский | Нелидовский РЭС | КТП-10кВ д. Будино АВМ | 250 | 0
д.Сорокино | Бельский | Нелидовский РЭС | КТП-10кВ д. Сорокино | 0 | 0
Жарковский р-он | Бельский | Нелидовский РЭС | КТП-10кВ д. Козлово-2 | 0 | 0
д.Демяхи | Бельский | Нелидовский РЭС | КТП-10кВ №1 д. Демяхи | 250 | 100
д.Карелы | Бельский | Нелидовский РЭС | КТП-10кВ д. Карелы телятник | 160 | 0
д.Будино | Бельский | Нелидовский РЭС | ЗТП-10кВ д. Будино ж/к | 250 | 200
д.Будино | Бельский | Нелидовский РЭС | КТП-10кВ № 1 Турово | 0 | 0
д.Демяхи | Бельский | Нелидовский РЭС | КТП-10кВ №2 д.Демяхи | 250 | 100
д. Рогово | Оленинский | Нелидовский РЭС | КТП Рогово КВЛ №15 ПС Мостовая | 100 | 20
д. Ягодино-Мешково | Оленинский | Нелидовский РЭС | КТП Ягодино-Мешково КВЛ №18 ПС Оленино | 100 | 70
д. Саниково | Оленинский | Нелидовский РЭС | КТП Саниково ВЛ №05 ПС Верховье | 0 | 0
д. Александровка | Оленинский | Нелидовский РЭС | КТП Александровка ВЛ №05 ПС Верховье | 10 | 3
д. Трепацкие | Оленинский | Нелидовский РЭС | КТП Трепацкие ВЛ №09 ПС Верховье | 40 | 28
с. М.Туд | Оленинский | Нелидовский РЭС | КТП Школа-1 ВЛ №13 ПС М.Туд | 100 | 14
д. Гусево | Оленинский | Нелидовский РЭС | КТП Гусево-2 ФКРС ВЛ №15 ПС Гусево | 160 | 120
д. Хлебники | Оленинский | Нелидовский РЭС | КТП Хлебники КВЛ №13 ПС Оленино | 250 | 60
д. Городок | Оленинский | Нелидовский РЭС | КТП Городок-2 ЗСП ВЛ №09 ПС Верховье | 250 | 250
д. Воротьково | Оленинский | Нелидовский РЭС | КТП Воротьково-1 быт ВЛ №05 ПС Верховье | 160 | 34
д. Воронино | Оленинский | Нелидовский РЭС | КТП Воронино-4 быт КВЛ №11 ПС Оленино | 160 | 100
д. Маслаково | Оленинский | Нелидовский РЭС | КТП Маслаково-2 РММ КВЛ №11 ПС Мостовая | 160 | 14
д. Каденка | Оленинский | Нелидовский РЭС | КТП Каденка-4 АВМ ВЛ №13 ПС Каденка | 400 | 310
д. Никитино | Оленинский | Нелидовский РЭС | КТП Никитино-4 быт КВЛ №22 ПС Мостовая | 100 | 8
д. Луни | Оленинский | Нелидовский РЭС | КТП Луни КВЛ №18 ПС Мостовая | 160 | 100
д. Каденка | Оленинский | Нелидовский РЭС | КТП Каденка-6 д/сад ВЛ №05 ПС Каденка | 250 | 56
д. Глазки | Оленинский | Нелидовский РЭС | КТП Глазки-4 ФКРС КВЛ №03 ПС Оленино | 63 | 60
д. Пробойка | Оленинский | Нелидовский РЭС | КТП Пробойка ВЛ №13 ПС Ильенки | 40 | 1
д. Шиздерово | Оленинский | Нелидовский РЭС | КТП Шиздерово ВЛ №05 ПС Верховье | 40 | 4
д. Воротьково | Оленинский | Нелидовский РЭС | КТП Воротьково-4 ЗСП ВЛ №05 ПСВерховье | 400 | 400
д. Липовка | Оленинский | Нелидовский РЭС | КТП Липовка-1 КВЛ №07 ПС Оленино | 100 | 22
д. Лезвино | Оленинский | Нелидовский РЭС | КТП Лезвино КВЛ №07 ПС Оленино | 60 | 20
д. Воронино | Оленинский | Нелидовский РЭС | КТП Воронино-1 быт КВЛ №11 ПС Оленино | 60 | 8
д. Долгиновка | Оленинский | Нелидовский РЭС | КТП Долгиновка КВЛ №03 ПС Оленино | 10 | 1
д. Алферово | Оленинский | Нелидовский РЭС | КТП Алферово КВЛ №03 ПС Оленино | 60 | 5
д. Холменка | Оленинский | Нелидовский РЭС | КТП Холменка КВЛ №13 ПС Оленино | 250 | 210
д. Ревоты | Оленинский | Нелидовский РЭС | КТП Ревоты КВЛ №03 ПС Оленино | 60 | 10
д. Овинцы | Оленинский | Нелидовский РЭС | КТП Овинцы КВЛ №22 ПС Мостовая | 60 | 34
д. Назарово-Лапичино | Оленинский | Нелидовский РЭС | КТП Назарово-Лапичино КВЛ №18 ПС Оленино | 50 | 5
д. Сады | Оленинский | Нелидовский РЭС | КТП Сады-1 КВЛ №18 ПС Оленино | 60 | 10
д. Пенский | Оленинский | Нелидовский РЭС | КТП Пенский КВЛ №11 ПС Оленино | 100 | 27
д. Ильманово | Оленинский | Нелидовский РЭС | КТП Ильманово КВЛ №11 ПС Мостовая | 10 | 2
д. Шарки | Оленинский | Нелидовский РЭС | КТП Шарки КВЛ №11 ПС Мостовая | 60 | 25
д. Татьево | Оленинский | Нелидовский РЭС | КТП Татьево КВЛ №11 ПС Мостовая | 100 | 65
д. Холмина | Оленинский | Нелидовский РЭС | КТП Холмина-2 школа КВЛ №11 ПС Оленино | 250 | 230
д.Демяхи | Бельский | Нелидовский РЭС | КТП-10кВ д. Демяхи-5 | 250 | 0
д.Демяхи | Бельский | Нелидовский РЭС | КТП-10кВ д. Демяхи-4 | 250 | 60
д.Будино | Бельский | Нелидовский РЭС | КТП-10кВ д. Черемушки | 160 | 15
д.Будино | Бельский | Нелидовский РЭС | КТП-10кВ д. Будино клуб | 400 | 20
д.Будино | Бельский | Нелидовский РЭС | КТП-10кВ к-з Будино д.Турово | 0 | 0
д.Будино | Бельский | Нелидовский РЭС | КТП-10кВ Будино овощехранилище | 0 | 0
д.Емельяново | Бельский | Нелидовский РЭС | КТП-10кВ д. Емельяново | 60 | 15
д.Будино | Бельский | Нелидовский РЭС | КТП-10кВ д. Будино ж/д | 180 | 20
д.Клемятино | Бельский | Нелидовский РЭС | КТП-10кВ д. Клемятино | 60 | 15
п.Пригородный | Бельский | Нелидовский РЭС | КТП-10кВ с-з Бельский ц.у. мастерские | 250 | 80
п.Пригородный | Бельский | Нелидовский РЭС | КТП-10кВ г.Белый телевышка | 100 | 0
д.Демяхи | Бельский | Нелидовский РЭС | КТП-10кВ №3 д. Демяхи | 160 | 60
д.Дворище | Бельский | Нелидовский РЭС | КТП-10кВ д. Дворище | 60 | 30
д.Морозово | Бельский | Нелидовский РЭС | КТП-10кВ №2 д. Морозово | 63 | 30
д.Прусово | Бельский | Нелидовский РЭС | КТП-10кВ д. Прусово-Ломоносово | 25 | 15
д.Морозово | Бельский | Нелидовский РЭС | КТП-10кВ д. Морозово (№089) | 60 | 10
д.Влазнево | Бельский | Нелидовский РЭС | КТП-10кВ д. Влазнево | 40 | 30
д.Макарово | Бельский | Нелидовский РЭС | КТП-10кВ д. Макарово | 63 | 15
д.Ивашкино | Бельский | Нелидовский РЭС | КТП-10кВ д. Ивашкино | 30 | 10
д.Лосьмянка | Бельский | Нелидовский РЭС | КТП-10кВ д. Лосьмино | 20 | 0
д.Котово | Бельский | Нелидовский РЭС | КТП-10кВ д. Котово | 20 | 5
д.Чичаты | Бельский | Нелидовский РЭС | КТП-10кВ д. Чичаты (№099) | 100 | 10
д.Чичаты | Бельский | Нелидовский РЭС | КТП-10кВ д. Чичаты произв.база | 100 | 10
д.Дуброво | Бельский | Нелидовский РЭС | КТП-10кВ д. Дуброво | 60 | 15
д. Рожино | Бельский | Нелидовский РЭС | КТП-10кВ д. Рожино (№107) | 160 | 10
д. Зайково | Бельский | Нелидовский РЭС | КТП-10кВ д. Зайково | 30 | 0
д.Азарово | Бельский | Нелидовский РЭС | КТП-10кВ д. Азарово | 30 | 10
д.Комары | Бельский | Нелидовский РЭС | КТП-10кВ д. Комары-1 | 0 | 0
д.Кавельщино | Бельский | Нелидовский РЭС | КТП-10кВ д.Кавельщино ж/к | 0 | 0
д.Комары | Бельский | Нелидовский РЭС | КТП-10кВ д. Комары-2 | 100 | 30
д.Шамилово | Бельский | Нелидовский РЭС | КТП-10кВ д. Шамилово | 160 | 20
д.Петелино | Бельский | Нелидовский РЭС | КТП-10кВ д. Петелино | 100 | 30
д.Афонино | Бельский | Нелидовский РЭС | КТП-10 кВ д. Смольяны | 63 | 20
п.Пригородный | Бельский | Нелидовский РЭС | КТП-10кВ с-з Бельский ц.у. | 160 | 10
п.Пригородный | Бельский | Нелидовский РЭС | КТП-10кВ с-з Бельский ц.у. ж/к | 250 | 80
п.Пригородный | Бельский | Нелидовский РЭС | ЗТП-10кВ с-з Бельский завод ОС | 800 | 25
г.Белый | Бельский | Нелидовский РЭС | ЗТП-10кВ КНС-1 | 500 | 10
п.Пригородный | Бельский | Нелидовский РЭС | КТП-10кВ с-з Бельский ж/д | 100 | 15
г.Белый | Бельский | Нелидовский РЭС | КТП-10кВ м-н Смоленский | 160 | 5
д.Кавельщино | Бельский | Нелидовский РЭС | КТП-10кВ д. Кавельщино ж/д | 160 | 80
д. Кавельщино | Бельский | Нелидовский РЭС | КТП-10кВ №2 д. Кавельщино | 250 | 20
д.Комары | Бельский | Нелидовский РЭС | КТП-10кВ д. Комары ж/к | 160 | 20
д. Кавельщино | Бельский | Нелидовский РЭС | КТП-10кВ №3 д. Кавельщино | 100 | 80
д.Комары | Бельский | Нелидовский РЭС | КТП-10кВ д. Комары мастерские | 160 | 20
д.Шавырдино | Бельский | Нелидовский РЭС | КТП-10кВ д. Шавырдино пилорама | 160 | 40
г.Белый | Бельский | Нелидовский РЭС | КТПП-10кВ ул.Шменкеля (№072) | 400 | 80
г.Белый | Бельский | Нелидовский РЭС | ЗТП-10кВ ж/д РАЙПО | 160 | 20
г.Белый | Бельский | Нелидовский РЭС | ЗТП-10кВ г. Белый котельная школы | 500 | 260
г.Белый | Бельский | Нелидовский РЭС | ЗТП-10кВ №6 | 250 | 30
г.Белый | Бельский | Нелидовский РЭС | ЗТП-10кВ №1 | 400 | 50
г.Белый | Бельский | Нелидовский РЭС | ЗТП-10кВ №3 | 315 | 15
г.Белый | Бельский | Нелидовский РЭС | ЗТП-10кВ №4 | 630 | 0
г.Белый | Бельский | Нелидовский РЭС | ЗТП-10кВ Интернат | 160 | 35
г.Белый | Бельский | Нелидовский РЭС | ЗТП-10кВ №5 | 250 | 30
г.Белый | Бельский | Нелидовский РЭС | ЗТП-10кВ №2 | 400 | 22
г.Белый | Бельский | Нелидовский РЭС | ЗТП-10кВ Кинотеатр | 400 | 90
г.Белый | Бельский | Нелидовский РЭС | ЗТП-10кВ КНС-2 | 500 | 20
г.Белый | Бельский | Нелидовский РЭС | КТП-10кВ ул. Энгельса | 100 | 10
г.Белый | Бельский | Нелидовский РЭС | КТП-10кВ АЗС | 63 | 0
г.Белый | Бельский | Нелидовский РЭС | КТП-10кВ ул. Трофимова | 250 | 15
г.Белый | Бельский | Нелидовский РЭС | ЗТП-10кВ МПМК | 400 | 0
г.Белый | Бельский | Нелидовский РЭС | КТП-10кВ Маяк | 100 | 10
д.Шайтровщина | Бельский | Нелидовский РЭС | ЗТП-10кВ д. Шайтровщина ж/к | 500 | 40
д.Бокачёво | Бельский | Нелидовский РЭС | КТП-10кВ д. Власово (№039) | 100 | 15
д.Скерино | Бельский | Нелидовский РЭС | КТП-10кВ д. Скерино | 180 | 50
д.Тараканово | Бельский | Нелидовский РЭС | КТП-10кВ д. Тараканово | 100 | 20
д.Ивашково | Бельский | Нелидовский РЭС | КТП-10кВ д. Ивашково | 60 | 20
д.Васнево | Бельский | Нелидовский РЭС | КТП-10кВ д. Васнево | 100 | 60
д.Димидки | Бельский | Нелидовский РЭС | КТП-10кВ д. Димидки | 40 | 10
г.Белый | Бельский | Нелидовский РЭС | КТП-10кВ ул. Ржевская | 100 | 25
д.Бокачёво | Бельский | Нелидовский РЭС | КТП-10кВ д. Бокачево | 100 | 20
д.Крутик | Бельский | Нелидовский РЭС | КТП-10кВ л/у Крутик | 100 | 40
д.Поповский | Бельский | Нелидовский РЭС | КТП-10кВ л/у Поповский | 100 | 70
д.Чернецово | Нелидовский | Нелидовский РЭС | ТП 120(Чернецово л.у.) | 40 | 9
д.Ильюшено | Нелидовский | Нелидовский РЭС | ТП 133(Ильюшино Л.У.) | 50 | 31
- | Нелидовский | Нелидовский РЭС | ТП 155(Метеостанция) | 40 | 14
п. Оленино | Оленинский | Нелидовский РЭС | КТП ДРП КВЛ №16 ПС Оленино | 60 | 12
д. Карзаново | Оленинский | Нелидовский РЭС | КТП Карзаново ВЛ №13 ПС Ильёнки | 40 | 0
д. Новинка | Оленинский | Нелидовский РЭС | КТП Новинка ВЛ №09 ПС Верховье | 40 | 20
с. М.Туд | Оленинский | Нелидовский РЭС | КТП Насосная ВЛ №13 ПС М.Туд | 100 | 21
д. Школа | Оленинский | Нелидовский РЭС | КТП Школа-2 ВЛ №13 ПС М.Туд | 100 | 9
д. Завидово | Оленинский | Нелидовский РЭС | КТП Завидово-2 КВЛ №13 ПС Оленино | 100 | 30
д. Татево | Оленинский | Нелидовский РЭС | КТП Татево-1 КВЛ №08 ПС Оленино | 60 | 60
с. М.Туд | Оленинский | Нелидовский РЭС | КТП Юбилейная ВЛ №13 ПС М.Туд | 160 | 8
д. Холмец | Оленинский | Нелидовский РЭС | КТП Холмец-4 ФКРС ВЛ №01 ПС Каденка | 400 | 280
д. Холмец | Оленинский | Нелидовский РЭС | КТП Холмец-5 КЗС ВЛ №01 ПС Каденка | 320 | 260
д. Меженинка | Оленинский | Нелидовский РЭС | КТП Меженинка-2 ФКРС КВЛ №22 ПС Мостовая | 250 | 180
д. Бобровка | Оленинский | Нелидовский РЭС | КТП Бобровка-1 н.дома КВЛ №16 ПС Оленино | 160 | 30
д. Каденка | Оленинский | Нелидовский РЭС | КТП Каденка-1 быт ВЛ №11 ПС Каденка | 100 | 13
д. Глазки | Оленинский | Нелидовский РЭС | ЗТП Глазки-1 насосная КВЛ №03 ПС Оленино | 160 | 40
д. Подорваново | Оленинский | Нелидовский РЭС | КТП Подорваново ВЛ №05 ПС Верховье | 160 | 90
д. Пашкино | Оленинский | Нелидовский РЭС | КТП Пашкино КВЛ №18 ПС Мостовая | 160 | 88
д. Рассказово | Оленинский | Нелидовский РЭС | КТП Рассказово ВЛ №13 ПС Ильёнки | 40 | 2
д. Боярщина | Оленинский | Нелидовский РЭС | КТП Боярщина КВЛ №08 ПС Оленино | 20 | 10
д. Знаменка | Оленинский | Нелидовский РЭС | КТП Знаменка-3 школа КВЛ №22 ПС Мостовая | 100 | 50
д. Гусево | Оленинский | Нелидовский РЭС | КТП Гусево-4 ВЛ №13 ПС Гусево | 160 | 44
д.Новоникольское | Нелидовский | Нелидовский РЭС | ТП 043(Н.Никольское ул.Ветеранов) | 100 | 29
д.Шарыкино | Нелидовский | Нелидовский РЭС | ТП 016(Шарыкино) | 30 | 11
д. Сидорово | Оленинский | Нелидовский РЭС | КТП Сидорово-1 быт КВЛ №11 ПС Оленино | 100 | 50
д. Козинка | Оленинский | Нелидовский РЭС | КТП Козинка КВЛ №08 ПС Оленино | 160 | 100
п. Оленино | Оленинский | Нелидовский РЭС | п.Оленино | 250 | 210
п. Оленино | Оленинский | Нелидовский РЭС | КТП Нефтебаза КВЛ №08 ПС Оленино | 100 | 60
д. Канашкино | Оленинский | Нелидовский РЭС | КТП Канашкино КВЛ №08 ПС Оленино | 10 | 4
д. Татево | Оленинский | Нелидовский РЭС | КТП Татево-3 школа КВЛ №08 ПС Оленино | 100 | 11
д. Колесниково | Оленинский | Нелидовский РЭС | КТП Колесниково КВЛ №08 ПС Оленино | 20 | 2
д. Татево | Оленинский | Нелидовский РЭС | КТП Татево-2 д/сад КВЛ №08 ПС Оленино | 400 | 140
д. Лазукино | Оленинский | Нелидовский РЭС | КТП Лазукино КВЛ №08 ПС Оленино | 63 | 21
д. Холмина | Оленинский | Нелидовский РЭС | КТП Холмина-5 быт КВЛ №11 ПС Оленино | 100 | 20
п. Оленино | Оленинский | Нелидовский РЭС | КТП АЗС Кольцо КВЛ №16 ПС Оленино | 100 | 40
д. Чекулино | Оленинский | Нелидовский РЭС | КТП Чекулино ВЛ №01 ПС Каденка | 60 | 3
д. Подсосонники | Оленинский | Нелидовский РЭС | КТП Подсосонники ВЛ №01 ПС Каденка | 10 | 1
д. Береза | Оленинский | Нелидовский РЭС | КТП Береза КВЛ №11 ПС Мостовая | 100 | 34
д. Знаменка | Оленинский | Нелидовский РЭС | КТП Знаменка-1 д/сад КВЛ №22 ПС Мостовая | 160 | 50
д. Требески | Оленинский | Нелидовский РЭС | КТП Требески-3 быт КВЛ №22 ПС Мостовая | 100 | 9
д. Сидорово | Оленинский | Нелидовский РЭС | КТП Сидорово-2 КВЛ №11 ПС Оленино | 10 | 2
п. Оленино | Оленинский | Нелидовский РЭС | КТП ул.Зеленая КВЛ №11 ПС Оленино | 160 | 7
д. Коротни | Оленинский | Нелидовский РЭС | КТП Коротни ВЛ №15 ПС Гусево | 20 | 6
д. Пасино | Оленинский | Нелидовский РЭС | КТП Пасино ВЛ №09 ПС Верховье | 30 | 14
г.Белый | Бельский | Нелидовский РЭС | ЗТП-10кВ Школа | 800 | 250
г.Белый | Бельский | Нелидовский РЭС | КТП База РЭС | 160 | 25
д. Льносемстанция | Оленинский | Нелидовский РЭС | КТП Льносемстанция КВЛ №08 ПС Оленино | 100 | 20
д.Мирный | Нелидовский | Нелидовский РЭС | ТП 207(Мирный) | 40 | 16
д. Каденка | Оленинский | Нелидовский РЭС | КТП Каденка-2 котельная ВЛ№11 ПС Каденка | 160 | 23
д. Тислино | Оленинский | Нелидовский РЭС | КТП Тислино ВЛ №05 ПС Каденка | 0 | 0
с. М.Туд | Оленинский | Нелидовский РЭС | КТП Кооперативная ВЛ №13 ПС М.Туд | 60 | 0
д. Холмец | Оленинский | Нелидовский РЭС | КТП Холмец-6 ПСЛВ ВЛ №01 ПС Каденка | 250 | 180
д. Пустошка | Оленинский | Нелидовский РЭС | КТП Пустошка КВЛ №07 ПС Оленино | 10 | 2
д. Ваталино | Оленинский | Нелидовский РЭС | КТП Ваталино КВЛ №07 ПС Оленино | 10 | 6
д. Шмыки | Оленинский | Нелидовский РЭС | КТП Шмыки ВЛ №11 ПС Ильёнки | 100 | 3
д. Сады | Оленинский | Нелидовский РЭС | КТП Сады-2 насосная КВЛ №18 ПС Оленино | 30 | 20
- | Нелидовский | Нелидовский РЭС | ТП 194(АЗС Лукойл) | 160 | 44
д.Подвойское | Бельский | Нелидовский РЭС | КТП-10кВ д. Подвойское | 60 | 30
г.Белый | Бельский | Нелидовский РЭС | ЗТП-10кВ Котельная-2 | 800 | 0
д.Конново | Бельский | Нелидовский РЭС | КТП-10кВ д. Конново | 30 | 5
г.Белый | Бельский | Нелидовский РЭС | КТП-10кВ Пугачевская Слобода | 63 | 10
д. Глазки | Оленинский | Нелидовский РЭС | КТП Глазки-5 КВЛ №03 ПС Оленино | 25 | 10
д.Чичаты | Бельский | Нелидовский РЭС | КТП-10 кВ Чичаты-5 | 60 | 0
д.Чичаты | Бельский | Нелидовский РЭС | КТП-10 кВ Чичаты-2 | 180 | 20
д.Комары | Бельский | Нелидовский РЭС | КТП-10 кВ Комары-3 | 160 | 80
д.Бокачёво | Бельский | Нелидовский РЭС | КТП-10 кВ Бокачево ЗСП | 400 | 0
д. Зубовка | Оленинский | Нелидовский РЭС | КТП Зубовка КВЛ №11 ПС Оленино | 63 | 0
д.Чичаты | Бельский | Нелидовский РЭС | КТП-10 кВ Чичаты-6 | 160 | 30
д. Тархово | Оленинский | Нелидовский РЭС | КТП Тархово-4 ВЛ №03 ПС Гусево | 100 | 50
д. Бобровка | Оленинский | Нелидовский РЭС | КТП Бобровка-3 КВЛ №07 ПС Оленино | 25 | 10
д.Шайтровщина | Бельский | Нелидовский РЭС | КТП-10 кВ д.Шайтровщина | 100 | 45
д.Бокачёво | Бельский | Нелидовский РЭС | КТП-10 кВ д.Бокачево д/с | 63 | 44
д.Бокачёво | Бельский | Нелидовский РЭС | КТП-10 кВ д.Бокачево КЗС | 160 | 160
д. Кавельщино | Бельский | Нелидовский РЭС | КТПП-10кВ д.Кавельщино-1 ж/к | 160 | 20
д.Никитино | Нелидовский | Нелидовский РЭС | ТП 219(Солнышко) | 100 | 49
д. Карелино | Оленинский | Нелидовский РЭС | КТП Карелино-2 КВЛ №13 ПС Оленино | 63 | 45
д. Покров | Оленинский | Нелидовский РЭС | КТП Покров ВЛ №05 ПС Верховье | 100 | 85
г.Нелидово | Нелидовский | Нелидовский РЭС | ТП 222 (Утюг) | 63 | 47
д. Бобровка | Оленинский | Нелидовский РЭС | КТП 10/0,4 Билайн КВЛ 10кВ №07 ПС Оленин | 25 | 5
д.Н.Высокое | Нелидовский | Нелидовский РЭС | ТП 223(Н.Высокое) | 63 | 31
д. Спас Береза | Оленинский | Нелидовский РЭС | ТП 866 Сидорово-3 | 63 | 48
п. Оленино | Оленинский | Нелидовский РЭС | ТП 1090 (ОРТПЦ) | 63 | 40
п.Пригородный | Бельский | Нелидовский РЭС | ТП 800 | 63 | 48
д. Замошье | Осташковский | Осташковский РЭС | КТП-10кВ №002 (Замошье-1) | 160 | 15
д.Семеново Село | Осташковский | Осташковский РЭС | КТП-10кВ №004 (Сем. Село) | 160 | 45
д. Нехина Гора | Осташковский | Осташковский РЭС | КТП-10кВ №005 (Нёхина Гора) | 40 | 25
д. Коммуна | Осташковский | Осташковский РЭС | КТП-10кВ №006 (Коммуна) | 20 | 0
д. Куряево | Осташковский | Осташковский РЭС | КТП-10кВ №007 (Куряево) | 160 | 0
д. Краклово | Осташковский | Осташковский РЭС | КТП-10кВ №008 (Краклово) | 20 | 0
д.Заболотье | Осташковский | Осташковский РЭС | КТП-10кВ №010 (Заболотье) | 10 | 0
д. Вязовня | Осташковский | Осташковский РЭС | КТП-10кВ №011 (Вязовня) | 100 | 30
д. Шедыки | Осташковский | Осташковский РЭС | КТП-10кВ №012 (Шедыки) | 10 | 0
д. Польки | Осташковский | Осташковский РЭС | КТП-10кВ №013 (Польки) | 10 | 0
д. Ясенское | Осташковский | Осташковский РЭС | КТП-10кВ №014 (Ясенское) | 250 | 90
д. Жулево | Осташковский | Осташковский РЭС | МТП-10кВ №017 (Жулёво) | 160 | 20
д. Ронское | Осташковский | Осташковский РЭС | КТП-10кВ №018 (Ронское) | 160 | 40
д. Радухово | Осташковский | Осташковский РЭС | КТП-10кВ №019 (Радухово) | 100 | 0
д. Кожурица | Осташковский | Осташковский РЭС | КТП-10кВ №027 (Кожурица) | 20 | 0
д. Кислята | Осташковский | Осташковский РЭС | КТП-10кВ №024 (Кислята) | 30 | 5
д. Жуково | Осташковский | Осташковский РЭС | КТП-10кВ №025 (Жуково) | 63 | 30
д. Носовицы | Осташковский | Осташковский РЭС | КТП-10кВ №022 (Носовицы) | 60 | 0
д. Глубокое | Осташковский | Осташковский РЭС | КТП-10кВ №021 (Глубокое) | 100 | 0
д. Давыдово | Осташковский | Осташковский РЭС | КТП-10кВ №020 (Давыдово) | 50 | 0
д. Пихтень | Осташковский | Осташковский РЭС | КТП-10кВ №023 (Пихтень) | 63 | 5
д.Бураково | Селижаровский | Осташковский РЭС | КТП-10/0,4 кВ д. Бураково | 100 | 5
д. Хитино | Осташковский | Осташковский РЭС | КТП-10кВ №031 (Хитино-1) | 160 | 0
д. Хитино | Осташковский | Осташковский РЭС | КТП-10кВ №032 (Хитино-2) | 160 | 0
д. Хитино | Осташковский | Осташковский РЭС | КТП-10кВ №034 (Хитино-5) | 100 | 5
д.Подмошье | Селижаровский | Осташковский РЭС | МТП-10кВ Подмошье ВЛ-10кВ Клочки (Максим | 10 | 3
д.Березуг | Селижаровский | Осташковский РЭС | КТП-10/0,4 кВ д. Березуг №2 | 100 | 20
д. Верх.Рудины | Осташковский | Осташковский РЭС | КТП-10кВ №037 (В.Рудины) | 100 | 0
д. Горбово | Осташковский | Осташковский РЭС | КТП-10кВ №038 (Горбово) | 100 | 0
д. Калище | Осташковский | Осташковский РЭС | КТП-10кВ №039 (Калище) | 30 | 0
д. Сиговка | Осташковский | Осташковский РЭС | КТП-10кВ №040 (Сиговка-1) | 250 | 200
д.Сиговка | Осташковский | Осташковский РЭС | КТП-10кВ №043 (Сиговка-5) | 160 | 30
д.Сиговка | Осташковский | Осташковский РЭС | КТП-10кВ №044 (Сиговка-6) | 250 | 250
д.Петриково | Осташковский | Осташковский РЭС | КТП-10кВ №046 (Петриково) | 100 | 0
д.Березуг | Селижаровский | Осташковский РЭС | ЗТП-10/0,4 кВ Д.Березуг школа | 800 | 230
д. Буковичи | Осташковский | Осташковский РЭС | КТП-10кВ №048 (Буковичи) | 50 | 5
д.Спицино | Осташковский | Осташковский РЭС | КТП-10кВ №049 (Спицино) | 100 | 10
д.Березуг | Селижаровский | Осташковский РЭС | КТПП-10/0,4 кВ д. Березуг №4 | 250 | 100
д. Кулатово | Осташковский | Осташковский РЭС | КТП-10кВ №050 (Кулатово) | 63 | 20
д.Березуг | Селижаровский | Осташковский РЭС | КТП-10/0,4 кВ д. Березуг №3 | 160 | 30
д. Мухино Село | Осташковский | Осташковский РЭС | КТП-10кВ №051 (Мухино Село) | 100 | 60
д.Березуг | Селижаровский | Осташковский РЭС | КТПП-10/0,4 кВ д. Березуг №5 | 250 | 150
д. Озерки | Осташковский | Осташковский РЭС | КТП-10кВ №052 (Озерки) | 63 | 10
д. Дулово | Осташковский | Осташковский РЭС | КТП-10кВ №054 (Дулово) | 25 | 0
д.Погост Голенково | Селижаровский | Осташковский РЭС | КТП-10/0,4 кВ д. Погост-Голенково | 25 | 3
д. Нелегино | Осташковский | Осташковский РЭС | КТП-10кВ №055 (Нелегино) | 63 | 15
д.Березуг | Селижаровский | Осташковский РЭС | КТП-10/0,4 кВ д. Березуг №7 | 160 | 30
д.Березуг | Селижаровский | Осташковский РЭС | КТП-10/0,4 кВ д. Березуг №6 | 250 | 150
д. Жук | Осташковский | Осташковский РЭС | КТП-10кВ №056 (Жук) | 63 | 35
д.Горелуши | Селижаровский | Осташковский РЭС | МТП-10/0,4 кВ д. Горелуша | 10 | 3
д. Язово | Осташковский | Осташковский РЭС | КТП-10кВ №057 (Язово) | 10 | 0
д.Сутоки | Селижаровский | Осташковский РЭС | КТП-10/0,4 кВ д. Сутоки (ф.Сутоки) | 40 | 14
д. Раменье | Осташковский | Осташковский РЭС | КТП-10кВ №058 (Раменье) | 10 | 7
д. Крутец | Осташковский | Осташковский РЭС | КТП-10кВ №059 (Крутец) | 100 | 65
д. Заболотье | Осташковский | Осташковский РЭС | МТП-10кВ №060 (Заболотье) | 60 | 50
д.Дмитрово | Селижаровский | Осташковский РЭС | КТП-10/0,4 кВ д. Дмитрово | 100 | 40
д.Прудки | Селижаровский | Осташковский РЭС | КТП-10/0,4кВ д. Прудки | 25 | 10
д.Растворово | Селижаровский | Осташковский РЭС | КТП-10/0,4 кВ д. Растворово | 40 | 5
д.Хмелевка | Селижаровский | Осташковский РЭС | КТП-10/0,4 кВ д. Хмелевка-2 | 250 | 180
д.Хмелевка | Селижаровский | Осташковский РЭС | КТП-10/0,4 кВ д. Хмелевка -1 | 63 | 30
д.Тверское | Селижаровский | Осташковский РЭС | МТП-10/0,4 кВ д. Тверское | 25 | 10
д.Борисовка | Селижаровский | Осташковский РЭС | КТП-10/0,4 кВ д.Борисовка №1 | 20 | 10
д.Куричино | Селижаровский | Осташковский РЭС | МТП-10/0,4 кВ д. Куричино | 10 | 1
д.Лыткино | Селижаровский | Осташковский РЭС | КТП-10/0,4 кВ д. Лыткино (ф. Лыткино) | 20 | 10
д.Девясилка | Селижаровский | Осташковский РЭС | МТП-10/0,4 кВ д. Девясилка | 10 | 1
д.Морочи | Селижаровский | Осташковский РЭС | МТП-10/0,4кВ д.Морочи | 10 | 2
д.Михалево | Селижаровский | Осташковский РЭС | КТП-10/0,4 кВ д. Михалево | 30 | 20
д. Кашино | Селижаровский | Осташковский РЭС | КТП-10кВ "Ферма" - 1 д.Кашино | 160 | 50
д.Ржавцы | Селижаровский | Осташковский РЭС | МТП-10/0,4 кВ д. Ржавцы | 10 | 2
д.Дмитрово | Селижаровский | Осташковский РЭС | КТП-10/0,4 кВ д. Дмитрово "Школа" | 100 | 90
д.Кашино | Селижаровский | Осташковский РЭС | КТПП-10/0,4 кВ д. Кашино №2 | 250 | 100
д.Кашино | Селижаровский | Осташковский РЭС | КТПП-10/0,4 кВ д. Кашино №3 | 250 | 60
д.Косарово | Селижаровский | Осташковский РЭС | КТП-10/0,4 кВ д. Косарово | 30 | 10
д.Михальчики | Селижаровский | Осташковский РЭС | КТП-10/0,4 кВ д. Михальчинки | 40 | 12
д.Гришкино | Селижаровский | Осташковский РЭС | КТП-10/0,4 кВ д. Гришкино | 160 | 90
д. Левченки | Селижаровский | Осташковский РЭС | КТП-10/0,4 кВ д. Левченки | 25 | 7
д.Азаново | Селижаровский | Осташковский РЭС | КТП-10/0,4 кВ д. Азаново | 30 | 10
д.Сосновка | Селижаровский | Осташковский РЭС | КТП-10/0,4 кВ д. Сосновка №1 | 63 | 30
д.Коровкино | Селижаровский | Осташковский РЭС | КТП-10/0,4 кВ д. Коровкино | 250 | 10
д.Ольхово | Селижаровский | Осташковский РЭС | КТПП-10/0,4 кВ д. Ольхово №1 | 160 | 100
д.Ольхово | Селижаровский | Осташковский РЭС | КТП-10/0,4 кВ "Мех. маст." д. Ольхово №3 | 250 | 150
Гришино | Селижаровский | Осташковский РЭС | КТП-10/0,4 кВ д. Гришино | 160 | 70
д.Максимково | Селижаровский | Осташковский РЭС | КТП-10/0,4кВ д. Максимково №1 | 100 | 20
д.Ольхово | Селижаровский | Осташковский РЭС | КТПП-10/0,4 кВ д. Ольхово №4 | 160 | 20
д.Максимково | Селижаровский | Осташковский РЭС | КТП-10/0,4 кВ д. Максимково №5 | 250 | 60
д.Максимково | Селижаровский | Осташковский РЭС | КТП-10/0,4 кВ д. Максимково №2 | 100 | 40
д. Алексеевское | Селижаровский | Осташковский РЭС | КТП-10/0,4 кВ д. Алексеевское | 25 | 3
д.Максимково | Селижаровский | Осташковский РЭС | КТП-10/0,4 кВ д. Максимково №3 | 250 | 50
д.Б.Бор | Селижаровский | Осташковский РЭС | КТП-10/0,4 кВ д. Б. Бор | 30 | 10
д.Дубы | Селижаровский | Осташковский РЭС | КТП-10/0,4 кВ д. Дубы | 25 | 5
д.М.Бор | Селижаровский | Осташковский РЭС | КТП-10/0,4 кВ д. М. Бор | 30 | 5
д.Бурцево | Селижаровский | Осташковский РЭС | КТП-10/0,4 кВ д. Бурцево (ферма) | 250 | 80
д.Оковцы | Селижаровский | Осташковский РЭС | КТП-10/0,4 кВ д. Оковцы №6 | 160 | 20
д.Боровицы | Селижаровский | Осташковский РЭС | КТП-10/0,4 кВ д. Боровицы | 10 | 1
д.Бурцево | Селижаровский | Осташковский РЭС | КТП-10/0,4кВ д.Бурцево | 250 | 110
д.Полоохино | Селижаровский | Осташковский РЭС | КТП-10/0,4 кВ д. Полоохино | 25 | 10
д.Пустошка | Селижаровский | Осташковский РЭС | МТП-10/0,4 кВ д. Пустошка (Заозерье) | 10 | 3
д.Рылово | Селижаровский | Осташковский РЭС | КТП-10/0,4 кВ д. Рылово | 40 | 20
д.Шевели | Селижаровский | Осташковский РЭС | КТП-10/0,4 кВ д. Шевели | 20 | 10
д.Кулешино | Селижаровский | Осташковский РЭС | МТП-10/0,4 кВ д. Кулешино | 4 | 1
д.Сутоки | Селижаровский | Осташковский РЭС | КТП-10/0,4 кВ д. Сутоки (ф.Октябрь) | 100 | 10
д.Б.Ивахново | Селижаровский | Осташковский РЭС | МТП-10/0,4 кВ д. Б. Ивахново | 20 | 5
д.Дорки | Селижаровский | Осташковский РЭС | МТП-10/0,4 кВ д. Дорки | 10 | 1
д.Гущино | Селижаровский | Осташковский РЭС | МТП-10/0,4 кВ д. Гущино | 10 | 3
д.М.Гора | Селижаровский | Осташковский РЭС | КТП-10/0,4 кВ д. М. Гора | 30 | 10
д.Неведовка | Селижаровский | Осташковский РЭС | МТП-10/0,4 кВ д. Неведовка | 10 | 3
д.Парамоновка | Селижаровский | Осташковский РЭС | КТП-10/0,4 кВ д. Парамоновка | 30 | 0
д.Зеленино | Селижаровский | Осташковский РЭС | КТП-10/0,4 кВ д. Зеленино | 100 | 10
д.Пустошка | Селижаровский | Осташковский РЭС | МТП-10/0,4 кВ д. Пустошка (ф. Трудовик) | 20 | 5
д.Толочино | Селижаровский | Осташковский РЭС | КТП-10/0,4 кВ д. Толочино | 20 | 5
д.Оковцы | Селижаровский | Осташковский РЭС | КТПП-10/0,4 кВ д. Оковцы №1 | 160 | 120
д.Гора | Селижаровский | Осташковский РЭС | КТПП-10/0,4 кВ д. Гора (Жил. дома) | 250 | 80
д.Гора | Селижаровский | Осташковский РЭС | КТП-10кВ Гора (микрорайон) | 100 | 20
д.Оковцы | Селижаровский | Осташковский РЭС | КТПП-10/0,4 кВ д. Оковцы №4 | 400 | 250
д.Выжлятниково | Селижаровский | Осташковский РЭС | КТП-10/0,4 кВ д. Выжлятниково | 180 | 60
д.Оковцы | Селижаровский | Осташковский РЭС | КТП-10/0,4 кВ д. Оковцы №7 | 100 | 30
д.Мочалище | Селижаровский | Осташковский РЭС | МТП-10/0,4 кВ д. Мочалище | 10 | 3
д.Ям Столыпино | Селижаровский | Осташковский РЭС | КТП-10кВ Ям-Столыпино ВЛ-10кВ Клочки (Ма | 25 | 5
д.Оковцы | Селижаровский | Осташковский РЭС | КТП-10/0,4 кВ д. Оковцы №8 | 160 | 40
д.Якшино | Селижаровский | Осташковский РЭС | КТП-10кВ Якшино ВЛ-10кВ Клочки (Максимко | 60 | 20
д.Оковцы | Селижаровский | Осташковский РЭС | КТП-10/0,4 кВ д. Оковцы №5 | 100 | 20
д.Хитицы | Селижаровский | Осташковский РЭС | КТП-10кВ Хитицы ВЛ-10кВ Клочки (Максимко | 63 | 25
д.Киселево | Селижаровский | Осташковский РЭС | КТПП-10/0,4 кВ д. Киселево №4 | 250 | 150
д.Киселево | Селижаровский | Осташковский РЭС | КТП-10/0,4 кВ д. Киселево №6 | 100 | 60
д.Киселево | Селижаровский | Осташковский РЭС | КТПП-10/0,4 кВ д. Киселево №1 | 100 | 20
д.Киселево | Селижаровский | Осташковский РЭС | КТПП-10/0,4 кВ д. Киселево №3 | 250 | 80
д.Киселево | Селижаровский | Осташковский РЭС | КТП-10/0,4 кВ д. Киселево №5 | 30 | 0
д.Киселево | Селижаровский | Осташковский РЭС | КТП-10/0,4 кВ д. Киселево №7 | 63 | 15
д.Блазново | Селижаровский | Осташковский РЭС | КТП-10кВ Блазное ВЛ-10кВ Клочки (Максимк | 25 | 10
д.Татариново | Селижаровский | Осташковский РЭС | КТП-10/0,4 кВ д. Татариново | 20 | 5
д.Ильино | Селижаровский | Осташковский РЭС | КТП-10/0,4 кВ д. Ильино (ф. Киселево) | 30 | 10
д.Литвиново | Селижаровский | Осташковский РЭС | КТП-10/0,4 кВ д. Литвиново | 30 | 10
д.Подмошье | Селижаровский | Осташковский РЭС | МТП-10/0,4 кВ д. Подмошье (ф. Бураково) | 10 | 2
д.Б.Клочки | Селижаровский | Осташковский РЭС | КТП-10кВ Б.Клочки ВЛ-10кВ Клочки (Максим | 63 | 10
д.Юшино | Селижаровский | Осташковский РЭС | МТП-10/0,4 кВ д. Юшино | 60 | 3
д.Устье | Селижаровский | Осташковский РЭС | КТП-10/0,4 кВ д. Устье | 60 | 18
д.Никоново | Селижаровский | Осташковский РЭС | КТП-10/0,4 кВ д. Никоново | 63 | 3
д.Пьянково | Селижаровский | Осташковский РЭС | КТП-10/0,4 кВ д. Пьянково | 20 | 5
д.Заря | Селижаровский | Осташковский РЭС | КТП-10/0,4 кВ д. Заря | 20 | 5
д.Боброво | Селижаровский | Осташковский РЭС | КТП-10/0,4 кВ д. Боброво | 30 | 10
д.Соколово | Селижаровский | Осташковский РЭС | КТП-10/0,4 кВ д. Соколово | 40 | 10
д.Ранцево | Селижаровский | Осташковский РЭС | КТП-10/0,4 кВ д. Ранцево №1 | 160 | 80
д.Вышегород | Селижаровский | Осташковский РЭС | КТП-10/0,4 кВ д. Вышегород | 20 | 5
д.Ранцево | Селижаровский | Осташковский РЭС | КТП-10/0,4 кВ д. Ранцево №2 | 100 | 50
д.Козлово | Селижаровский | Осташковский РЭС | МТП-10/0,4 кВ д. Козлово (Иванково) | 10 | 3
д.Выпрягово | Селижаровский | Осташковский РЭС | КТП-10/0,4 кВ д. Выпрягово | 40 | 20
д.Кунино | Селижаровский | Осташковский РЭС | КТП-10/0,4 кВ д. Кунино | 30 | 3
д.Лосево | Селижаровский | Осташковский РЭС | КТП-10/0,4 кВ д. Лосево | 20 | 5
д.Бабинки | Селижаровский | Осташковский РЭС | МТП-10/0,4 кВ д. Бабинки №1 | 10 | 3
д.Гафидово | Селижаровский | Осташковский РЭС | КТП-10/0,4 кВ д. Гафидово | 60 | 30
д.Митьково | Селижаровский | Осташковский РЭС | КТП-10/0,4 кВ д. Митьково | 30 | 10
д.Доронино | Селижаровский | Осташковский РЭС | КТП-10/0,4 кВ д. Доронино (Ерохи) | 10 | 3
д.Сенино | Селижаровский | Осташковский РЭС | КТП-10/0,4 кВ д. Сенино | 10 | 3
д.Сидорова Гора | Селижаровский | Осташковский РЭС | КТП-10/0,4 кВ д. Сидорова Гора. | 10 | 5
д.Высокое | Селижаровский | Осташковский РЭС | МТП-10/0,4 кВ д. Высокое (ф. Колобово) | 10 | 3
д.Шуваево | Селижаровский | Осташковский РЭС | КТП-10/0,4 кВ "ЛПХ" д.Шуваево №5 | 160 | 40
д.Кулешиха | Селижаровский | Осташковский РЭС | КТП-10/0,4 кВ д. Кулешиха | 10 | 3
д.Бортники | Селижаровский | Осташковский РЭС | КТП-10/0,4 кВ д. Бортники | 25 | 10
д.Шуваево | Селижаровский | Осташковский РЭС | МТП-10/0,4 кВ д. Шуваево-6 | 250 | 50
д.Ильино | Селижаровский | Осташковский РЭС | КТП-10/0,4 кВ д. Ильино (ф. Татариново) | 30 | 5
д.Сосноватка | Селижаровский | Осташковский РЭС | КТП-10/0,4 кВ д. Сосноватка | 30 | 10
д.Митино | Селижаровский | Осташковский РЭС | КТП-10/0,4 кВ д. Митино | 20 | 10
д.Заручевье | Селижаровский | Осташковский РЭС | КТП-10/0,4 кВ д. Заручевье | 20 | 10
д.Копылы | Селижаровский | Осташковский РЭС | МТП-10/0,4 кВ д. Копылы | 20 | 10
д.Казаково | Селижаровский | Осташковский РЭС | КТП-10/0,4 кВ д. Казаково №1 | 30 | 15
д.Сеитово | Селижаровский | Осташковский РЭС | КТПП-10/0,4 кВ д. Сеитово №2 | 100 | 60
д. Бор-Волго | Селижаровский | Осташковский РЭС | КТП-10/0,4 кВ № 3 д. Бор-Волго | 100 | 0
д.Сеитово | Селижаровский | Осташковский РЭС | КТП-10/0,4 кВ д. Сеитово №1 | 100 | 30
д.Бор Волго | Селижаровский | Осташковский РЭС | КТП-10/0,4 кВ д. Бор-Волго №1 | 160 | 5
д.Крючье | Селижаровский | Осташковский РЭС | КТП-10/0,4 кВ д. Крючье | 40 | 10
д.Заручевье | Селижаровский | Осташковский РЭС | КТП-10/0,4 кВ д. Заручевье (Казаково) | 100 | 5
д.Колобово | Селижаровский | Осташковский РЭС | КТП-10/0,4 кВ д. Колобово №1 | 100 | 10
д.Лешки | Селижаровский | Осташковский РЭС | КТП-10/0,4 кВ д. Лешки | 20 | 3
д.Повадино | Селижаровский | Осташковский РЭС | КТП-10/0,4кВ д. Повадино | 60 | 5
д.Пашутино | Селижаровский | Осташковский РЭС | КТП-10/0,4 кВ д. Пашутино | 30 | 10
д.Лыткино | Селижаровский | Осташковский РЭС | КТП-10/0,4 кВ д. Лыткино (ф.Ананкинский) | 60 | 20
д.Девичье | Селижаровский | Осташковский РЭС | КТП-10/0,4 кВ д. Девичье-1 | 63 | 3
д.Раменье | Селижаровский | Осташковский РЭС | КТП-10/0,4 кВ д. Раменье | 30 | 10
д.Тростянка | Селижаровский | Осташковский РЭС | КТП-10/0,4 кВ д. Тростянка | 25 | 10
д.Волга | Селижаровский | Осташковский РЭС | КТП-10/0,4 кВ д. Волга | 100 | 5
д.Зеленоваха | Селижаровский | Осташковский РЭС | КТП-10/0,4 кВ д. Зеленоваха | 25 | 15
д.Ананкино | Селижаровский | Осташковский РЭС | КТП-10/0,4 кВ д. Ананкино №1 | 100 | 20
д.Ананкино | Селижаровский | Осташковский РЭС | КТПП-10/0,4 кВ д. Ананкино №2 | 250 | 60
д.Ананкино | Селижаровский | Осташковский РЭС | КТП-10/0,4 кВ д. Ананкино №3 | 160 | 100
д.Ланино | Селижаровский | Осташковский РЭС | КТП-10/0,4 кВ д. Ланино | 250 | 10
д.Быковка | Селижаровский | Осташковский РЭС | КТП-10/0,4 кВ д. Быковка | 25 | 10
д.Сорокино | Селижаровский | Осташковский РЭС | КТП-10/0,4 кВ д. Сорокино | 25 | 15
д.Б.Коша | Селижаровский | Осташковский РЭС | КТПП-10/0,4 кВ д. Б. Коша №3 | 400 | 130
д.Апокинь | Селижаровский | Осташковский РЭС | КТП-10/0,4 кВ д. Апокинь | 25 | 0
д.Б.Коша | Селижаровский | Осташковский РЭС | КТП-10/0,4 кВ "Бобровники" д. Б.Коша №8 | 250 | 30
д.Б.Коша | Селижаровский | Осташковский РЭС | КТПП-10/0,4 кВ "Мех. маст" д. Б. Коша | 160 | 50
д.Б.Коша | Селижаровский | Осташковский РЭС | КТП-10/0,4 кВ "Маслозавод" д. Б.Коша №7 | 100 | 5
д.Кр. Озерок | Селижаровский | Осташковский РЭС | КТП-10/0,4 кВ д. Кр. Озерок | 30 | 10
д.Коньшино | Селижаровский | Осташковский РЭС | КТП-10/0,4 кВ д. Коньшино | 30 | 5
д.Б.Коша | Селижаровский | Осташковский РЭС | КТП-10/0,4 кВ "Столовая" д. Б.Коша №6 | 180 | 65
д.Б.Коша | Селижаровский | Осташковский РЭС | МТП-10/0,4 кВ д. Б.Коша №5 | 160 | 40
д.Дубровки | Селижаровский | Осташковский РЭС | КТП-10/0,4 кВ д. Дубровки №1 | 100 | 10
д. Б.Коша | Селижаровский | Осташковский РЭС | КТПП-10кВ №4 Б.Коша | 400 | 150
д.Дубровки | Селижаровский | Осташковский РЭС | КТП-10/0,4 кВ д. Дубровки №3 | 100 | 20
д.Юркино | Селижаровский | Осташковский РЭС | КТП-10/0,4 кВ д. Юркино | 30 | 10
д.Дубровки | Селижаровский | Осташковский РЭС | КТП-10/0,4 кВ д. Дубровки №2 | 100 | 30
д.Рябово | Селижаровский | Осташковский РЭС | КТП-10/0,4 кВ д. Рябово | 30 | 10
д.Лошаково | Селижаровский | Осташковский РЭС | КТП-10/0,4 кВ д. Лошаково (ф. Б. Коша) | 160 | 40
д.Дубровки | Селижаровский | Осташковский РЭС | КТП-10/0,4 кВ д. Дубровки №5 | 30 | 10
д.Юшино | Селижаровский | Осташковский РЭС | КТП-10/0,4 кВ д. Юшино (ф. Татариново) | 30 | 5
д.Мишково | Селижаровский | Осташковский РЭС | КТП-10/0,4 кВ д. Мишково | 30 | 10
д.Жилино | Селижаровский | Осташковский РЭС | КТП-10/0,4 кВ д. Жилино | 10 | 2
д.Н.Горицы | Селижаровский | Осташковский РЭС | КТП-10/0,4 кВ д. Н. Горицы | 25 | 8
д. Мосалово | Селижаровский | Осташковский РЭС | КТП-10/0,4 кВ д. Мосалово | 30 | 10
д.Ельцы | Селижаровский | Осташковский РЭС | КТПП-10/0,4 кВ д. Ельцы №6 | 160 | 10
д.Ельцы | Селижаровский | Осташковский РЭС | КТП-10/0,4 кВ д. Ельцы №1 | 250 | 40
д.Шуваево | Селижаровский | Осташковский РЭС | КТПП-10/0,4 кВ "Школа" д. Шуваево №3 | 400 | 150
д.Шуваево | Селижаровский | Осташковский РЭС | КТПП-10кВ "Мех. мастерская" д.Шуваево №2 | 400 | 170
д.Ельцы | Селижаровский | Осташковский РЭС | КТПП-10кВ №4,5 Ельцы | 250 | 140
д.Ельцы | Селижаровский | Осташковский РЭС | КТП-10кВ №7 Ельцы | 63 | 10
д. Шуваево | Селижаровский | Осташковский РЭС | КТП-10/0,4 кВ "Д/сад" д. Шуваево №4 | 100 | 20
д.Мелентьево | Селижаровский | Осташковский РЭС | КТПП-10кВ д. Мелентьево-3 | 400 | 120
д.Шуваево | Селижаровский | Осташковский РЭС | КТП-10/0,4кВ "Ск. двор" д. Шуваево №1 | 250 | 110
д.Нивы | Селижаровский | Осташковский РЭС | КТП-10/0,4 кВ д. Нивы (ф.Волжанский) | 50 | 20
д.Мелентьево | Селижаровский | Осташковский РЭС | КТП-10/0,4 кВ д. Мелентьево - 2 | 100 | 10
д.Куниченково | Селижаровский | Осташковский РЭС | КТП-10/0,4 кВ д. Куниченково | 20 | 5
д.Мелентьево | Селижаровский | Осташковский РЭС | КТП-10/0,4 кВ д. Мелентьево - 1 | 160 | 120
д.Шамрино | Селижаровский | Осташковский РЭС | КТП-10/0,4 кВ д. Шамрино (Починок) | 20 | 3
д.Панино | Селижаровский | Осташковский РЭС | КТП-10/0,4 кВ д. Панино (ф. Волжанский) | 20 | 5
д.Борисово | Селижаровский | Осташковский РЭС | КТП-10/0,4 кВ д. Борисово (ф. Мир) | 30 | 12
д.Санево | Селижаровский | Осташковский РЭС | КТП-10/0,4 кВ д. Санево | 20 | 10
д.Пунятино | Селижаровский | Осташковский РЭС | КТП-10/0,4 кВ д. Пунятино (Шедовка) | 25 | 10
д.Сысоево | Селижаровский | Осташковский РЭС | МТП-10/0,4 кВ д. Сысоево | 10 | 1
д.Шелехово | Селижаровский | Осташковский РЭС | КТП-10/0,4 кВ д. Шелехово | 30 | 3
д.Ельцы | Селижаровский | Осташковский РЭС | КТП-10/0,4 кВ д. Ельцы №3 | 160 | 20
д.Измайлово | Селижаровский | Осташковский РЭС | КТП-10/0,4 кВ д. Измайлово | 40 | 15
д.Волково | Селижаровский | Осташковский РЭС | КТП-10/0,4 кВ д. Волково | 30 | 20
д.Сухошины | Селижаровский | Осташковский РЭС | КТП-10/0,4 кВ д. Сухошины | 63 | 15
д.Скакулино | Селижаровский | Осташковский РЭС | КТП-10/0,4 кВ д. Скакулино | 25 | 5
д.Б.Волга | Селижаровский | Осташковский РЭС | КТП-10/0,4 кВ д. Б. и М. Волга | 100 | 20
д.Глухарево | Селижаровский | Осташковский РЭС | КТП-10/0,4 кВ д. Глухарево | 63 | 20
д.Плющево | Селижаровский | Осташковский РЭС | КТП-10/0,4 кВ д. Плющево | 25 | 20
д.Сковорово | Селижаровский | Осташковский РЭС | КТП-10/0,4 кВ д. Сковорово | 30 | 10
д.Колтаково | Селижаровский | Осташковский РЭС | КТП-10/0,4 кВ д.Колтаково | 60 | 10
д.Нероново | Селижаровский | Осташковский РЭС | КТП-10/0,4 кВ д. Нероново | 60 | 10
д.Дягилево | Селижаровский | Осташковский РЭС | КТП-10/0,4 кВ д. Дягилево-1 | 160 | 50
д.Мясково | Селижаровский | Осташковский РЭС | МТП-10/0,4 кВ д. Мясково (Перово) | 30 | 15
д.Ларионово | Селижаровский | Осташковский РЭС | КТПП-10/0,4 кВ д. Ларионово-1 | 400 | 100
д.Ивково | Селижаровский | Осташковский РЭС | КТП-10/0,4 кВ д. Ивково | 50 | 20
д.Горицы | Селижаровский | Осташковский РЭС | МТП-10/0,4 кВ д. Горицы | 30 | 3
д.Чащевка | Селижаровский | Осташковский РЭС | КТП-10/0,4 кВ д. Чащевка | 20 | 10
д.Ларионово | Селижаровский | Осташковский РЭС | КТПП-10/0,4кВ №2 Ларионово д.Б.Ларионово | 160 | 10
д.Новоселки | Селижаровский | Осташковский РЭС | МТП-10/0,4 кВ д. Новоселки | 10 | 1
д.Шалахино | Селижаровский | Осташковский РЭС | МТП-10/0,4 кВ д. Шалахино | 63 | 10
д.Старая | Селижаровский | Осташковский РЭС | КТП-10/0,4 кВ д. Старая | 20 | 5
д.Конное | Селижаровский | Осташковский РЭС | МТП-10/0,4 кВ д. Конное | 10 | 1
д.Плаксино | Селижаровский | Осташковский РЭС | КТП-10/0,4 кВ д. Плаксино | 30 | 20
д.Горки | Селижаровский | Осташковский РЭС | КТПП-10/0,4 кВ д. В. Горки | 100 | 10
д.Селино | Селижаровский | Осташковский РЭС | КТП-10кВ д.Селино, Кубышкино, Ларионово | 100 | 20
д.Дрыгомо | Селижаровский | Осташковский РЭС | КТПП-10/0,4 кВ д. Дрыгомо-1 | 100 | 20
д.Быково | Селижаровский | Осташковский РЭС | КТП-10/0,4 кВ д. Быково (ф. 8-Марта) | 63 | 20
д.Безымянка | Селижаровский | Осташковский РЭС | КТП-10/0,4 кВ д. Безымянка | 10 | 3
д.Поддубное | Селижаровский | Осташковский РЭС | КТП-10/0,4 кВ д. Поддубное | 63 | 20
д.Рыжково | Селижаровский | Осташковский РЭС | КТП-10/0,4 кВ д. Рыжково | 10 | 3
д.Алешино | Селижаровский | Осташковский РЭС | КТП-10/0,4 кВ д. Алешино | 20 | 5
д.Печеницыно | Селижаровский | Осташковский РЭС | КТП-10/0,4 кВ д. Печеницыно | 60 | 5
д.Вилейка | Селижаровский | Осташковский РЭС | КТП-10/0,4 кВ д. Вилейка | 30 | 5
д.Заречье | Селижаровский | Осташковский РЭС | МТП-10/0,4 кВ д. Заречье | 10 | 1
д.Мамоново | Селижаровский | Осташковский РЭС | КТП-10/0,4 кВ д. Мамоново | 100 | 10
д.Дрыгомо | Селижаровский | Осташковский РЭС | КТП-10/0,4 кВ д. Дрыгомо-3 | 63 | 10
д.Филиппово | Селижаровский | Осташковский РЭС | КТП-10/0,4 кВ д.Филиппово (ф. 8-е Марта) | 30 | 10
д.Дрыгомо | Селижаровский | Осташковский РЭС | КТП-10/0,4 кВ д. Дрыгомо-2 | 30 | 10
д.Захарово | Селижаровский | Осташковский РЭС | КТПП-10/0,4кВ д.Захарово №5 | 160 | 70
д.Безумничено | Селижаровский | Осташковский РЭС | КТП-10/0,4 кВ д. Безумничено | 30 | 5
д.Ладное | Селижаровский | Осташковский РЭС | КТП-10/0,4 кВ д. Ладное | 30 | 10
д.Кузнятино | Селижаровский | Осташковский РЭС | КТП-10/0,4 кВ д. Кузнятино | 30 | 10
д.Мосягино | Селижаровский | Осташковский РЭС | КТП-10/0,4 кВ д. Мосягино | 20 | 5
д.Макарово | Селижаровский | Осташковский РЭС | МТП-10/0,4 кВ д. Макарово | 40 | 2
д.Бутырки | Селижаровский | Осташковский РЭС | КТП-10/0,4 кВ д. Бутырки | 30 | 10
д.Тегляцы | Селижаровский | Осташковский РЭС | КТП-10/0,4 кВ д. Тегляцы | 30 | 5
д.Угольница | Селижаровский | Осташковский РЭС | МТП-10/0,4 кВ д. Угольница | 10 | 1
д.Костенево | Селижаровский | Осташковский РЭС | КТП-10/0,4 кВ Костенево (деревня) | 30 | 10
д.Волково | Селижаровский | Осташковский РЭС | КТП-10/0,4 кВ д. Волково (ф. Борисово) | 20 | 5
д.Быково | Селижаровский | Осташковский РЭС | КТП-10/0,4 кВ д. Быково (ф. Калинина) | 20 | 5
д.Тростино | Селижаровский | Осташковский РЭС | КТП-10/0,4 кВ д. Тростино | 100 | 5
д.Краски | Селижаровский | Осташковский РЭС | КТП-10/0,4 кВ д. Краски-2 | 60 | 10
д.Дедово | Селижаровский | Осташковский РЭС | КТП-10/0,4 кВ д. Дедово | 10 | 5
д.Борисово | Селижаровский | Осташковский РЭС | КТПП-10/0,4 кВ д. Борисово (ф. Борисово) | 60 | 10
д.Смольки | Селижаровский | Осташковский РЭС | МТП-10/0,4 кВ д. Смольки | 10 | 5
д.Лошаково | Селижаровский | Осташковский РЭС | КТП-10/0,4 кВ д. Лошаково (ф. Борисово) | 63 | 20
д.Мошки | Селижаровский | Осташковский РЭС | МТП-10/0,4 кВ д. Мошки | 10 | 3
д.Сижинское | Селижаровский | Осташковский РЭС | КТП-10/0,4 кВ д. Сижинское | 30 | 5
д.Бучково | Селижаровский | Осташковский РЭС | МТП-10/0,4 кВ д. Бучково | 25 | 10
д.Языково | Селижаровский | Осташковский РЭС | КТП-10/0,4 кВ д. Языково | 20 | 5
д.Трофимково | Селижаровский | Осташковский РЭС | КТП-10/0,4 кВ д. Трофимково | 40 | 16
д.Соловьево | Селижаровский | Осташковский РЭС | МТП-10/0,4 кВ д. Соловьево | 30 | 10
д. Манухино | Селижаровский | Осташковский РЭС | ТП-10/0,4 кВ Манухино | 63 | 30
д.Хилово | Селижаровский | Осташковский РЭС | КТП-10/0,4 кВ д. Хилово | 63 | 5
д.Крестцы | Селижаровский | Осташковский РЭС | КТП-10/0,4 кВ д. Крестцы | 25 | 10
д.Гольтино | Селижаровский | Осташковский РЭС | КТП-10/0,4 кВ д. Гольтино | 30 | 10
д.Подсосонье | Селижаровский | Осташковский РЭС | КТПП-10/0,4кВ "Мех.маст" д.Подсосенье №1 | 400 | 210
д.Козицино | Селижаровский | Осташковский РЭС | КТП-10кВ Козицыно № 2 | 63 | 26
д.Нивы | Селижаровский | Осташковский РЭС | КТП-10/0,4 кВ д. Нивы (ф.Возрождение) | 60 | 30
д.Берники | Селижаровский | Осташковский РЭС | КТП-10/0,4 кВ д. Берники | 30 | 5
д.Терентьево | Селижаровский | Осташковский РЭС | МТП-10/0,4 кВ д. Тереньтево | 20 | 5
д.Панино | Селижаровский | Осташковский РЭС | КТП-10/0,4 кВ д. Панино (ф. Чайка) | 60 | 4
д.Голубево | Селижаровский | Осташковский РЭС | МТП-10/0,4 кВ д. Голубево | 10 | 3
д.Ступино | Селижаровский | Осташковский РЭС | КТП-10/0,4 кВ д. Ступино | 30 | 10
д.Сушково | Селижаровский | Осташковский РЭС | КТП-10/0,4 кВ д. Сушково | 30 | 10
д.Хиловец | Селижаровский | Осташковский РЭС | КТП-10/0,4 кВ д. Хиловец | 20 | 5
Хотошино | Селижаровский | Осташковский РЭС | КТП-10кВ №1 Хотошино | 20 | 7
д.Тальцы | Селижаровский | Осташковский РЭС | КТПП-10/0,4 кВ д. Тальцы №4 | 400 | 360
д.Хотошино | Селижаровский | Осташковский РЭС | КТП-10кВ №2 Хотошино | 100 | 35
д.Хотошино | Селижаровский | Осташковский РЭС | КТП-10кВ №3 Хотошино | 100 | 40
д.Хотошино | Селижаровский | Осташковский РЭС | КТП-10/0,4 кВ №2 д. Хотошино | 100 | 10
д.Хотошино | Селижаровский | Осташковский РЭС | КТП-10/0,4 кВ №3 д. Хотошино | 160 | 50
д.Хотошино | Селижаровский | Осташковский РЭС | КТП-10/0,4 кВ №4 д. Хотошино | 100 | 20
д.Тальцы | Селижаровский | Осташковский РЭС | КТПП-10/0,4 кВ д. Тальцы №1 | 250 | 50
д.Барагино | Селижаровский | Осташковский РЭС | КТП-10/0,4 кВ д. Барагино | 100 | 10
д.Шихино | Селижаровский | Осташковский РЭС | КТП-10/0,4 кВ д. Шихино | 100 | 20
д.Тальцы | Селижаровский | Осташковский РЭС | КТП-10/0,4 кВ д. Тальцы №5 | 40 | 5
д.Никулино | Селижаровский | Осташковский РЭС | КТП-10/0,4 кВ д. Никулино | 63 | 1
д.Абаконово | Селижаровский | Осташковский РЭС | КТП-10/0,4 кВ д. Абакумово | 40 | 10
д.Струги | Селижаровский | Осташковский РЭС | КТП-10/0,4 кВ д. Струги | 30 | 3
д. Подсосенье | Селижаровский | Осташковский РЭС | КТП-10кВ "Дет. сад"-3 д. Подсосенье | 250 | 41
д.Земцово | Селижаровский | Осташковский РЭС | КТП-10/0,4 кВ д. Земцово | 30 | 20
д.Коптево | Селижаровский | Осташковский РЭС | КТП-10/0,4 кВ д. Коптево | 30 | 5
д.Филистово | Селижаровский | Осташковский РЭС | КТП-10/0,4 кВ д. Филистово-4 | 60 | 10
д.Филистово | Селижаровский | Осташковский РЭС | КТП-10/0,4 кВ д. Филистово-3 | 160 | 100
д.Филистово | Селижаровский | Осташковский РЭС | КТПП-10/0,4 кВ д. Филистово-6 | 160 | 50
д.Филистово | Селижаровский | Осташковский РЭС | КТПП-10/0,4 кВ д. Филистово-1 | 400 | 280
д.Филистово | Селижаровский | Осташковский РЭС | КТП-10/0,4 кВ д. Филистово-5 | 30 | 5
д.Вороново | Селижаровский | Осташковский РЭС | КТП-10/0,4 кВ д. Вороново (Тетенькино) | 30 | 10
д.Филистово | Селижаровский | Осташковский РЭС | КТПП-10/0,4кВ д. Филистово-2 (Комплекс) | 400 | 280
д.Лапушка | Селижаровский | Осташковский РЭС | КТП-10/0,4 кВ д. Б. и М. Лапушка | 40 | 3
д.Островки | Селижаровский | Осташковский РЭС | КТП-10/0,4 кВ д. Островки | 20 | 4
д.Кекешево | Селижаровский | Осташковский РЭС | МТП-10 кВ Кекешево | 10 | 3
д. Дубские Хутора | Осташковский | Осташковский РЭС | МТП-10 кВ №030 (Дубские Хутора) | 10 | 0
д. Замошье | Осташковский | Осташковский РЭС | КТП-10кВ №062 (Замошье-4) | 160 | 60
д. Косарово | Осташковский | Осташковский РЭС | КТП-10кВ №063 (Косарово) | 60 | 10
д. Маслово | Осташковский | Осташковский РЭС | КТП-10кВ №064 (Маслово) | 10 | 7
д. Студенец | Осташковский | Осташковский РЭС | КТП-10кВ №065 (Студенец) | 25 | 0
д. Выселок | Осташковский | Осташковский РЭС | КТП-10кВ №066 (Выселок) | 40 | 0
д. Покровское | Осташковский | Осташковский РЭС | КТП-10кВ №067 (Покровское) | 10 | 0
д. Занепречье | Осташковский | Осташковский РЭС | КТП-10кВ №068 (Занепречье -1) | 160 | 100
д. Городище | Осташковский | Осташковский РЭС | КТП-10кВ №070 (Городище) | 25 | 0
д. М. и Б. Лохово | Осташковский | Осташковский РЭС | КТП-10кВ №071 (М.Лохово) | 250 | 40
д. Слобода | Осташковский | Осташковский РЭС | КТП-10кВ №072 (Слобода -1) | 250 | 0
д. Конец | Осташковский | Осташковский РЭС | КТП-10кВ №075 (Конец) | 63 | 0
д. Конец | Осташковский | Осташковский РЭС | КТП-10кВ №076 (Ботово) | 100 | 15
д. Звягино | Осташковский | Осташковский РЭС | КТП-10кВ №078 (Звягино) | 100 | 55
д. Дроздово | Осташковский | Осташковский РЭС | КТП-10кВ №079 (Дроздово) | 40 | 0
д. Жданское | Осташковский | Осташковский РЭС | КТП-10кВ №081 (Жданское) | 25 | 0
д. Жабье | Осташковский | Осташковский РЭС | КТП-10кВ №082 (Жабье) | 25 | 0
д.Николо-Рожок | Осташковский | Осташковский РЭС | КТП-10кВ №083 (Н.Рожок) | 160 | 0
д.Бараново | Осташковский | Осташковский РЭС | КТП-10кВ №085 (Бараново) | 63 | 0
д.Неприе | Осташковский | Осташковский РЭС | КТП-10кВ №086 (Неприе-1) | 160 | 0
д. Свапуще | Осташковский | Осташковский РЭС | КТП-10кВ №097 (Свапуще-8) | 100 | 15
д. Картунь | Осташковский | Осташковский РЭС | КТП-10кВ №088 (Картунь) | 63 | 15
д. Петровщина | Осташковский | Осташковский РЭС | КТП-10кВ №089 (Петровщина) | 250 | 0
д. Залучье | Осташковский | Осташковский РЭС | КТП-10кВ №090 (Залучье) | 63 | 0
д. Жегалово | Осташковский | Осташковский РЭС | КТП-10кВ №091 (Жегалово) | 63 | 0
д. Жегалово | Осташковский | Осташковский РЭС | КТП-10кВ №092 (Розов) | 30 | 15
д. Дубово | Осташковский | Осташковский РЭС | КТП-10кВ №105 (Дубово) | 160 | 100
д. Климова Гора | Осташковский | Осташковский РЭС | КТП-10кВ №106 (Климова Гора) | 60 | 0
д. Сальниковщина | Осташковский | Осташковский РЭС | КТП-10кВ №107 (Сальниковщина) | 20 | 0
д. Бородино | Осташковский | Осташковский РЭС | КТП-10кВ №109 (Бородино) | 63 | 0
д. Задубье | Осташковский | Осташковский РЭС | КТП-10кВ №110 (Задубье -1) | 100 | 0
д. Запольки | Осташковский | Осташковский РЭС | КТП-10кВ №112 (Запольки-1) | 250 | 0
д. Заплавье | Осташковский | Осташковский РЭС | КТП-10кВ №115 (Заплавье-2) | 160 | 0
д. Заузье | Осташковский | Осташковский РЭС | КТП-10кВ №117 (Заузье) | 100 | 30
д. Поселье | Осташковский | Осташковский РЭС | КТП-10кВ №118 (Поселье) | 63 | 25
д. Дубровка | Осташковский | Осташковский РЭС | КТП-10кВ №119 (Дубровка) | 40 | 0
д. Могилево | Осташковский | Осташковский РЭС | КТП-10кВ №120 (Могилёво) | 100 | 0
д. Корпово | Осташковский | Осташковский РЭС | КТП-10кВ №121 (Корпово) | 63 | 35
д. Вятка | Осташковский | Осташковский РЭС | КТП-10кВ №122 (Вятка-1) | 60 | 0
д. Сосница | Осташковский | Осташковский РЭС | КТП-10кВ №123 (Сосница) | 160 | 0
д. Овинец | Осташковский | Осташковский РЭС | КТП-10кВ №124 (Овинец) | 100 | 0
д. Заболотье | Осташковский | Осташковский РЭС | КТП-10кВ №125 (Заболотье) | 100 | 0
д. Матерово | Осташковский | Осташковский РЭС | КТП-10кВ №126 (Матерово) | 10 | 0
д. Заборки | Осташковский | Осташковский РЭС | КТП-10кВ №127 (Заборки) | 160 | 35
д. Гуща | Осташковский | Осташковский РЭС | КТП-10 кВ №129 (Гуща-2) | 250 | 35
д. Выворжье | Осташковский | Осташковский РЭС | КТП-10кВ №130 (Выворжье) | 100 | 55
д. Шиловка | Осташковский | Осташковский РЭС | КТП-10кВ №131 (Шиловка) | 30 | 0
д. Старое Село | Осташковский | Осташковский РЭС | КТП-10кВ №132 (Ст.Село-1) | 63 | 10
д. Старое Село | Осташковский | Осташковский РЭС | КТП-10кВ №133 (Ст.Село-2) | 100 | 0
д. Ивановщина | Осташковский | Осташковский РЭС | КТП-10кВ №134 (Ивановщина) | 4 | 0
д. Тарасово | Осташковский | Осташковский РЭС | КТП-10кВ №135 (Тарасово) | 40 | 0
д. Барутино | Осташковский | Осташковский РЭС | КТП-10кВ №136 (Барутино) | 40 | 0
д. Анушино | Осташковский | Осташковский РЭС | КТП-10кВ №138 (Анушино) | 100 | 55
д. Гринино | Осташковский | Осташковский РЭС | КТП-10кВ №139 (Гринино) | 63 | 35
д. Котчище | Осташковский | Осташковский РЭС | КТП-10кВ №141 (Котчище) | 100 | 0
д.Лежнево | Осташковский | Осташковский РЭС | КТП-10кВ №142 (Лежнево -1) | 100 | 0
д.Лежнево | Осташковский | Осташковский РЭС | КТП-10кВ №143 (Лежнево -2) | 100 | 40
д.Лежнево | Осташковский | Осташковский РЭС | КТП-10кВ №146 (Лежнево -5) | 250 | 50
д. Мошенка | Осташковский | Осташковский РЭС | КТП-10кВ №147 (Мошенка-1) | 250 | 200
д. Б. Веретье | Осташковский | Осташковский РЭС | КТП-10кВ №148 (Б.Веретье) | 63 | 18
д.М.Веретье | Осташковский | Осташковский РЭС | КТП-10кВ №256 (М.Веретье) | 10 | 0
д.Мошенка | Осташковский | Осташковский РЭС | КТП-10кВ №150 (Мошенка-2) | 160 | 10
д. Красуха | Осташковский | Осташковский РЭС | КТП-10кВ №151 (Красуха) | 100 | 50
д. Красуха | Осташковский | Осташковский РЭС | СТП-10 кВ №152 (Храм) ВЛ-10кВ Мошенка | 10 | 0
д. Глебово | Осташковский | Осташковский РЭС | КТП-10кВ №153 (Глебово-1) | 30 | 0
д.Доброе | Осташковский | Осташковский РЭС | КТП-10кВ №156 (Доброе -1) | 30 | 0
д.Доброе | Осташковский | Осташковский РЭС | КТП-10кВ №157 (Доброе -2) | 63 | 0
д. Городец | Осташковский | Осташковский РЭС | КТП-10кВ №158 (Городец -1) | 160 | 0
д. Городец | Осташковский | Осташковский РЭС | КТП-10кВ №159 (Городец-2) | 63 | 0
д.Подолище | Осташковский | Осташковский РЭС | КТП-10кВ №161 (Подолище) | 60 | 0
д.Междуречье | Осташковский | Осташковский РЭС | КТП-10кВ №163 (Междуречье) | 30 | 15
д.Семеновщина | Осташковский | Осташковский РЭС | КТП-10кВ №164 (Семёновщина) | 100 | 55
д.Чигориха | Осташковский | Осташковский РЭС | КТП-10кВ №165 (Чигориха) | 30 | 25
д.Щучье | Осташковский | Осташковский РЭС | КТП-10кВ №166 (Щучье-1) | 100 | 10
д.Щучье | Осташковский | Осташковский РЭС | КТП-10кВ №167 (Щучье-2) | 250 | 250
д.Щучье | Осташковский | Осташковский РЭС | КТП-10кВ №168 (Щучье-3) | 100 | 100
д.Лукьяново | Осташковский | Осташковский РЭС | КТП-10кВ №169 (Лукьяново) | 100 | 55
д.Горовастица | Осташковский | Осташковский РЭС | КТП-10кВ №170 (Горовастица) | 30 | 0
д.Роги | Осташковский | Осташковский РЭС | КТП-10кВ №171 (Роги) | 30 | 5
д.Сухая Нива | Осташковский | Осташковский РЭС | КТП-10кВ №172 (Сухая Нива) | 40 | 10
д.Заозерье | Осташковский | Осташковский РЭС | СТП-10кВ №173 (Заозерье) | 10 | 7
д.Лещины | Осташковский | Осташковский РЭС | КТП-10кВ №180 (Лещины) | 100 | 0
д.Чернозем | Осташковский | Осташковский РЭС | КТП-10кВ №178 (Чернозём) | 25 | 0
д.Белкино | Осташковский | Осташковский РЭС | КТП-10кВ №179 (Белкино) | 30 | 10
д.Святое | Осташковский | Осташковский РЭС | КТП-10кВ №177 (Посёлок ГЛОХ) | 30 | 0
д.Святое | Осташковский | Осташковский РЭС | КТП-10кВ №175 (Святое №2) | 160 | 55
д.Святое | Осташковский | Осташковский РЭС | КТП-10кВ №176 (Святое №3) | 100 | 25
д.Сухлово | Осташковский | Осташковский РЭС | КТП-10кВ №181 (Сухлово) | 100 | 65
д.Мартюшино | Осташковский | Осташковский РЭС | КТП-10кВ №183 (Мартюшино) | 63 | 5
д.Жилино | Осташковский | Осташковский РЭС | КТП-10кВ №184 (Жилино) | 63 | 20
д.Ст. Поля | Осташковский | Осташковский РЭС | КТП-10кВ №185 (Н. Котицы) | 63 | 0
д.Зехново | Осташковский | Осташковский РЭС | КТП-10кВ №189 (Зехново-4) | 100 | 10
д.Зехново | Осташковский | Осташковский РЭС | КТП-10кВ №187 (Зехново-2) | 250 | 60
д.Зехново | Осташковский | Осташковский РЭС | КТП-10кВ №186 (Зехново-1) | 250 | 250
д.Зехново | Осташковский | Осташковский РЭС | КТП-10кВ №188 (Зехново-3) | 100 | 0
д.Зехново | Осташковский | Осташковский РЭС | КТП-10кВ №190 (Зехново-5) | 63 | 0
д.Верх. Котицы | Осташковский | Осташковский РЭС | КТП-10кВ №192 (В. Котицы) | 63 | 0
д.Крапивня | Осташковский | Осташковский РЭС | КТП-10кВ №193 (Крапивня) | 63 | 20
д.Липовец | Осташковский | Осташковский РЭС | КТП-10кВ №202 (Липовец) | 63 | 10
д.Жданово | Осташковский | Осташковский РЭС | КТП-10кВ №197 (Жданово-3) | 63 | 25
д.Жданово | Осташковский | Осташковский РЭС | КТП-10кВ №196 (Жданово-2) | 250 | 30
д.Жданово | Осташковский | Осташковский РЭС | КТП-10кВ №200 (Жданово-6) | 250 | 125
д.Жданово | Осташковский | Осташковский РЭС | КТП-10кВ №201 (Жданово-7) | 100 | 75
д.Пачково | Осташковский | Осташковский РЭС | КТП-10кВ №203 (Пачково) | 160 | 0
д.Залучье | Осташковский | Осташковский РЭС | КТП-10кВ №204 (Залучье) | 160 | 0
д.Погорелое | Осташковский | Осташковский РЭС | КТП-10кВ №205 (Погорелое-1) | 63 | 15
д.Погорелое | Осташковский | Осташковский РЭС | КТП-10кВ №206 (Погорелое-2) | 100 | 55
д.Заселье | Осташковский | Осташковский РЭС | КТП-10кВ №207 (Заселье) | 160 | 60
д.Острица | Осташковский | Осташковский РЭС | КТП-10кВ №208 (Острица) | 30 | 5
д.Глубочица | Осташковский | Осташковский РЭС | КТП-10кВ №209 (Глубочица) | 30 | 0
д.Троеручица | Осташковский | Осташковский РЭС | КТП-10кВ №210 (Троеручица) | 10 | 0
д.Зальцо | Осташковский | Осташковский РЭС | КТП-10кВ №211 (Зальцо) | 100 | 0
д.Твердякино | Осташковский | Осташковский РЭС | КТП-10кВ №212 (Твердякино) | 100 | 0
д.Пески, Ляпино | Осташковский | Осташковский РЭС | КТП-10кВ №215 (Пески) | 250 | 15
д.Свапуще | Осташковский | Осташковский РЭС | КТП-10кВ №218 (Свапуще-1) | 400 | 300
д.Свапуще | Осташковский | Осташковский РЭС | КТП-10кВ №219 (Свапуще-2) | 160 | 55
д.Свапуще | Осташковский | Осташковский РЭС | КТП-10кВ №220 (Свапуще-3) | 63 | 0
д.Коковкино | Осташковский | Осташковский РЭС | КТП 10кВ №222 (Коковкино - 1) | 250 | 65
д.Шелехово | Осташковский | Осташковский РЭС | КТП-10кВ №224 (Шелехово) | 63 | 0
д.Новинка | Осташковский | Осташковский РЭС | КТП-10кВ №225 (Новинки) | 63 | 0
д.Мосеевцы | Осташковский | Осташковский РЭС | КТП-10кВ №226 (Мосеевцы) | 160 | 55
д.Залесье | Осташковский | Осташковский РЭС | КТП-10кВ №227 (Залесье) | 40 | 10
д.Ивановское | Осташковский | Осташковский РЭС | КТП-10кВ №228 (Ивановское) | 160 | 15
д.Вороново | Осташковский | Осташковский РЭС | КТП-10кВ №233 (Вороново) | 4 | 0
д.В.Верховье | Осташковский | Осташковский РЭС | КТП 10кВ №234 (В.Верховье) | 63 | 10
д.Свапуще | Осташковский | Осташковский РЭС | КТП-10кВ №237 (Свапуще-7) | 63 | 0
д.Трестино | Осташковский | Осташковский РЭС | КТП-10кВ №238 (Трестино) | 25 | 5
д.Урицкое | Осташковский | Осташковский РЭС | КТП-10кВ №239 (Урицкое) | 30 | 25
д.Игнашовка | Осташковский | Осташковский РЭС | КТП-10кВ №240 (Игнашовка) | 100 | 90
д.Рвеницы | Осташковский | Осташковский РЭС | КТП-10кВ №241 (Рвеницы) | 100 | 70
д. Шалабаево | Осташковский | Осташковский РЭС | КТП-10кВ №093 (Прохоров) | 160 | 60
д. Желыбня | Осташковский | Осташковский РЭС | КТП-10кВ №094 (Желыбня) | 160 | 10
д. Пущина Гора | Осташковский | Осташковский РЭС | КТП-10кВ №095 (Яхтклуб) | 63 | 25
д. Пущина Гора | Осташковский | Осташковский РЭС | КТП-10кВ №096 (Пущина Гора) | 160 | 65
д.Дмитровщина | Осташковский | Осташковский РЭС | СТП-10кВ №098 (Дмитровщина) | 10 | 7
д. Б.иМ.Чащивец | Осташковский | Осташковский РЭС | КТП-10кВ №099 (Чащивец) | 63 | 25
д. Машугина Гора | Осташковский | Осташковский РЭС | КТП-10кВ №100 (Машугина Гора) | 250 | 200
д. Ровень Мосты | Осташковский | Осташковский РЭС | КТП-10кВ №102 (Ровень Мосты) | 30 | 30
д. Тереховщина | Осташковский | Осташковский РЭС | КТП-10кВ №103 (Тереховщина) | 100 | 45
д. Заозерье | Осташковский | Осташковский РЭС | КТП-10кВ №104 (Заозерье) | 25 | 0
д.Сорога | Осташковский | Осташковский РЭС | КТП-10кВ №243 (Сорога-3) | 250 | 100
д.Покровское | Осташковский | Осташковский РЭС | КТП-10кВ №245 (Покровское-2) | 100 | 5
д.Покровское | Осташковский | Осташковский РЭС | КТП-10кВ №246 (Покровское-3) | 160 | 90
д.Покровское | Осташковский | Осташковский РЭС | КТП-10кВ №244 (Покровское-1) | 160 | 100
д.Марьино | Осташковский | Осташковский РЭС | КТП-10кВ №251 (Марьино) | 10 | 0
д.Зорино | Осташковский | Осташковский РЭС | КТП-10кВ №247 (Зорино) | 30 | 0
д.Локотец | Осташковский | Осташковский РЭС | КТП-10кВ №249 (Локотец-1) | 160 | 25
д.Локотец | Осташковский | Осташковский РЭС | КТП-10кВ №250 (Локотец-2) | 250 | 70
д.Залесье | Осташковский | Осташковский РЭС | КТП-10кВ №253 (Залесье) | 60 | 0
д. Сиговка | Осташковский | Осташковский РЭС | ЗТП-10кВ №041 (Сиговка-2) | 720 | 400
д. Сиговка | Осташковский | Осташковский РЭС | ЗТП-10кВ №042 (Сиговка-3) | 250 | 100
д. Хитино | Осташковский | Осташковский РЭС | КТП-10кВ №033 (Хитино-4) | 160 | 10
д. Мошенка | Осташковский | Осташковский РЭС | КТП-10кВ №149 (Мошенка №3) | 250 | 100
д.Святое | Осташковский | Осташковский РЭС | ЗТП-10кВ №174 (Святое №1) | 250 | 50
д.Жданово | Осташковский | Осташковский РЭС | КТП-10кВ №195 (Жданово-1) | 250 | 150
д.Жданово | Осташковский | Осташковский РЭС | КТП-10кВ №198 (Жданово-4) | 250 | 200
д.Свапуще | Осташковский | Осташковский РЭС | ЗТП-10кВ №221 (Свапуще-4) | 250 | 100
д.Сорога | Осташковский | Осташковский РЭС | КТП-10кВ №242 (Сорога-2) | 250 | 65
с. Ворошилово | Пеновский | Осташковский РЭС | КТП-10кВ Ворошилово-3 ВЛ-10кВ Ворошилово | 63 | 10
с. Ворошилово | Пеновский | Осташковский РЭС | КТП-10кВ Ворошилово-4 ВЛ-10кВ Ворошилово | 100 | 30
д. Переволока-Беляево | Пеновский | Осташковский РЭС | КТП-10кВ Переволока ВЛ-10кВ Ворошилово | 60 | 40
д. Витьбино | Пеновский | Осташковский РЭС | КТП 10кВ Витьбино | 100 | 50
с. Ворошилово | Пеновский | Осташковский РЭС | КТП-10кВ Ворошилово-1 ВЛ-10кВ Ворошилово | 63 | 12
с. Ворошилово | Пеновский | Осташковский РЭС | КТП-10кВ Ворошилово-2 ВЛ-10кВ Ворошилово | 40 | 20
д. Москва | Пеновский | Осташковский РЭС | КТП 10кВ Москва | 30 | 14
д. Октябрьское | Пеновский | Осташковский РЭС | КТП 10кВ Октябрьское | 63 | 32
д. Суханы | Пеновский | Осташковский РЭС | КТП 10кВ Суханы | 100 | 70
д. Гора-Плоское | Пеновский | Осташковский РЭС | КТП-10кВ Плоское | 25 | 10
д. Залуковье | Пеновский | Осташковский РЭС | КТП-10кВ Залуковье от ВЛ-10кВ Нелегино | 63 | 20
д. Рябкино | Пеновский | Осташковский РЭС | КТП 10кВ Рябкино | 30 | 16
д. Заселица | Пеновский | Осташковский РЭС | КТП-10кВ Заселица ВЛ-10кВ Заселица | 30 | 12
д. Гора | Пеновский | Осташковский РЭС | МТП-10кВ Гора ВЛ-10кВ Заселица | 10 | 2
д. Погорелица | Пеновский | Осташковский РЭС | КТП-10кВ Погорелица ВЛ-10кВ Заселица | 40 | 18
д. Лугово | Пеновский | Осташковский РЭС | КТП-10кВ Лугово ВЛ-10кВ Заселица | 40 | 12
д. Поляны | Пеновский | Осташковский РЭС | КТП-10кВ Поляны ВЛ-10кВ Заборье (Ворошил | 63 | 40
д. Лебедево | Пеновский | Осташковский РЭС | КТП-10кВ Лебедево ВЛ-10кВ Заборье | 100 | 35
д. Заборье | Пеновский | Осташковский РЭС | КТП-10кВ Заборье-1 ВЛ-10кВ Заборье | 100 | 35
д. Заборье | Пеновский | Осташковский РЭС | КТП-10кВ Заборье-2 ВЛ-10кВ Заборье | 160 | 63
д. Заборье | Пеновский | Осташковский РЭС | КТП-10кВ Заборье-3 ВЛ-10кВ Заборье | 100 | 35
д. Петрово | Пеновский | Осташковский РЭС | КТП-10кВ Петрово ВЛ-10кВ Рунский | 30 | 12
п. Рунский | Пеновский | Осташковский РЭС | КТП-10кВ Хвошня ВЛ-10кВ Рунский | 20 | 8
д. Новинка | Пеновский | Осташковский РЭС | КТП-10кВ Новинка ВЛ-10кВ Рунский | 63 | 45
д. Орлово | Пеновский | Осташковский РЭС | КТП-10кВ Орлово ВЛ-10кВ Рунский | 32 | 15
п. Рунский | Пеновский | Осташковский РЭС | КТП-10кВ Рунский-3 ВЛ-10кВ Рунский | 60 | 22
п. Рунский | Пеновский | Осташковский РЭС | КТП-10кВ Рунский ВЛ-10кВ Рунский | 100 | 22
д. Слаутино | Пеновский | Осташковский РЭС | КТП 10кВ Слаутино-2 | 100 | 36
д.Слаутино | Пеновский | Осташковский РЭС | КТП - 10 кВ Слаутино-3 | 63 | 33
д. Новоселок | Пеновский | Осташковский РЭС | КТП 10кВ Новоселок | 40 | 12
д. Корено-Княжево | Пеновский | Осташковский РЭС | КТП 10кВ Корено-1 | 63 | 14
д. Корено-Бубново | Пеновский | Осташковский РЭС | КТП 10кВ Корено-2 | 30 | 12
п. Крутик | Пеновский | Осташковский РЭС | КТП 10кВ Крутик | 60 | 12
д. Тимохино | Пеновский | Осташковский РЭС | КТП 10кВ Тимохино | 60 | 50
д. Астратово | Пеновский | Осташковский РЭС | МТП-10 кВ Астратово | 30 | 21
д. Загородечье | Пеновский | Осташковский РЭС | МТП-10кВ Загородечье ВЛ-10кВ Мосты | 10 | 10
д. Ляды | Пеновский | Осташковский РЭС | МТП-10кВ Ляды ВЛ-10кВ Мосты | 4 | 0.5
д. Забелино | Пеновский | Осташковский РЭС | КТП-10кВ Забелино-3 ВЛ-10кВ Мосты | 160 | 14
д. Мосты | Пеновский | Осташковский РЭС | КТП-10кВ Мосты ВЛ-10кВ Мосты | 30 | 16
д. Бервенец | Пеновский | Осташковский РЭС | КТП-10кВ Бервенец ВЛ-10кВ Мосты | 30 | 12
д. Забелино | Пеновский | Осташковский РЭС | КТП-10кВ Забелино-1 ВЛ-10кВ Мосты | 160 | 25
д. Кобенево | Пеновский | Осташковский РЭС | КТП-10кВ Кобенево ВЛ-10кВ Мосты | 100 | 25
д. Красное утро | Пеновский | Осташковский РЭС | МТП-10кВ Красное утро ВЛ-10кВ Мосты | 4 | 1.5
д. Кудь | Пеновский | Осташковский РЭС | КТП-10кВ Кудь ВЛ-10кВ Мосты | 63 | 24
д. Полово | Пеновский | Осташковский РЭС | КТП-10кВ Полово ВЛ-10кВ Мосты | 100 | 42
д. Гора | Пеновский | Осташковский РЭС | КТП-10кВ Гора-Вселуки ВЛ-10кВ Мосты | 63 | 8
д. Боровое | Пеновский | Осташковский РЭС | КТП-10кВ Боровое ВЛ-10кВ Мосты | 30 | 4
д. Заречье | Пеновский | Осташковский РЭС | КТП-10кВ Заречье ВЛ-10кВ Мосты | 100 | 32
д. Торг | Пеновский | Осташковский РЭС | КТП-10кВ Торг-1 ВЛ-10кВ Мосты | 10 | 2
д. Торг | Пеновский | Осташковский РЭС | КТП-10кВ Торг-2 ВЛ-10кВ Мосты | 30 | 4
д. Залозье | Пеновский | Осташковский РЭС | КТП-10кВ Залозье ВЛ-10кВ Мосты | 30 | 6
д. Пустошка | Пеновский | Осташковский РЭС | КТП 10кВ Пустошка(ф. Коковкинский) | 25 | 9
д. Заборовка-Уткино | Пеновский | Осташковский РЭС | КТП 10кВ Заборовка-2 | 25 | 13
д. Битуха | Пеновский | Осташковский РЭС | КТП 10кВ Битуха | 30 | 12
д. Мошары | Пеновский | Осташковский РЭС | КТП 10кВ Мошары-1 | 100 | 32
д. Грылево | Пеновский | Осташковский РЭС | КТП 10кВ Грылево | 30 | 9
д. Минькино | Пеновский | Осташковский РЭС | КТП 10кВ Минькино | 100 | 88
д. Суходол | Пеновский | Осташковский РЭС | КТП 10кВ Суходол | 100 | 75
д. Озерцы | Пеновский | Осташковский РЭС | КТП 10кВ Озерцы | 40 | 25
д. Колобово | Пеновский | Осташковский РЭС | КТП 10кВ Колобово | 10 | 2
д. Митино | Пеновский | Осташковский РЭС | КТП 10кВ Митино-Зимник | 25 | 8
д. Мошары | Пеновский | Осташковский РЭС | КТП 10кВ Мошары-2(Зерноток) | 60 | 30
д. Мошары | Пеновский | Осташковский РЭС | КТП 10кВ Мошары-3 | 63 | 19
д. Мошары | Пеновский | Осташковский РЭС | КТП 10кВ Мошары-4 | 63 | 12
д. Мошары | Пеновский | Осташковский РЭС | КТП 10кВ Мошары-5 | 160 | 102
д. Кузнечково | Пеновский | Осташковский РЭС | КТП 10кВ Кузнечково | 20 | 8
д. Мошары | Пеновский | Осташковский РЭС | КТП 10кВ к-с Мошары | 250 | 210
д. Антуфьево | Пеновский | Осташковский РЭС | КТП-10кВ Антуфьево ВЛ-10кВ Родина | 63 | 45
д. Целпаны | Пеновский | Осташковский РЭС | МТП-10кВ Целпаны ВЛ-10кВ Родина | 4 | 1
д. Селихово | Пеновский | Осташковский РЭС | КТП-10кВ Селихово ВЛ-10кВ Родина | 63 | 48
п. Пено | Пеновский | Осташковский РЭС | КТП 10кВ Жил. дома РЭС | 100 | 38
п. Пено | Пеновский | Осташковский РЭС | КТП 10кВ База РЭС | 63 | 12
п. Пено | Пеновский | Осташковский РЭС | КТП 10кВ Юбилейная | 160 | 25
п. Пено | Пеновский | Осташковский РЭС | КТП 10кВ Орлинка(Тиницы) | 160 | 60
д. Кречетово | Пеновский | Осташковский РЭС | КТП 10кВ Кречетово | 30 | 5
д. Горовастица | Пеновский | Осташковский РЭС | КТП 10кВ Горовастица | 50 | 30
д. Сергеево | Пеновский | Осташковский РЭС | КТП 10кВ Сергеево | 50 | 24
д. Ветожетка | Пеновский | Осташковский РЭС | КТП 10кВ Ветожетка | 25 | 8
д. Мизиново | Пеновский | Осташковский РЭС | КТП 10кВ Мизиново | 63 | 18
д. Середка | Пеновский | Осташковский РЭС | КТП 10кВ Середка-1 | 63 | 22
д. Середка | Пеновский | Осташковский РЭС | КТП 10кВ Середка-2 | 63 | 31
п. Жукопа | Пеновский | Осташковский РЭС | КТП 10кВ Жукопа-1 | 160 | 70
п. Жукопа | Пеновский | Осташковский РЭС | КТП 10кВ Жукопа-2 | 60 | 31
п. Жукопа | Пеновский | Осташковский РЭС | КТП 10кВ Жукопа-3 | 63 | 18
п. Жукопа | Пеновский | Осташковский РЭС | КТП 10кВ Жукопа-4 | 30 | 12
п. Пено | Пеновский | Осташковский РЭС | КТП 10кВ Заволга | 100 | 26
д. Починок | Пеновский | Осташковский РЭС | КТП 10кВ Починок | 63 | 39
д. Нечаевщина | Пеновский | Осташковский РЭС | КТП 10кВ Нечаевщина | 40 | 3
д. Квашнино | Пеновский | Осташковский РЭС | КТП 10кВ Квашнино | 40 | 9
д. Олений рог | Пеновский | Осташковский РЭС | МТП-10 кВ Олений рог | 40 | 12
д. Вселуки | Пеновский | Осташковский РЭС | КТП 10кВ Вселуки | 63 | 3
д. Подлядье | Пеновский | Осташковский РЭС | КТП 10кВ Подлядье | 40 | 10
д. Заево | Пеновский | Осташковский РЭС | КТП 10кВ Заево-1 | 160 | 80
д. Заево | Пеновский | Осташковский РЭС | КТП 10кВ Заево-2 | 160 | 65
д. Заево | Пеновский | Осташковский РЭС | КТП 10кВ Заево-3 | 60 | 23
д. Переходовец | Пеновский | Осташковский РЭС | КТП 10кВ Переходовец | 25 | 15
д. Лопатино | Пеновский | Осташковский РЭС | КТП 10кВ Лопатино | 40 | 22
д. Горка | Пеновский | Осташковский РЭС | КТП 10кВ Горка | 60 | 18
д. Орлинка | Пеновский | Осташковский РЭС | КТП 10кВ Орлинка | 50 | 20
д. Теплень | Пеновский | Осташковский РЭС | КТП 10кВ Теплень | 100 | 25
д. Косицкое | Пеновский | Осташковский РЭС | КТП 10кВ Косицкое | 50 | 18
д. Синцово | Пеновский | Осташковский РЭС | МТП-10 кВ Синцово | 10 | 2
д. Ширково | Пеновский | Осташковский РЭС | КТП 10кВ Ширково | 160 | 109
д. Наумово | Пеновский | Осташковский РЭС | КТП 10кВ Наумово-село | 63 | 16
д. Адворица | Пеновский | Осташковский РЭС | КТП 10кВ Адворица | 63 | 24
п. Пено | Пеновский | Осташковский РЭС | КТП 10кВ №6 | 63 | 7
п. Пено | Пеновский | Осташковский РЭС | КТП 10кВ №1 Пено(Мехцех) | 160 | 80
п. Пено | Пеновский | Осташковский РЭС | КТП 10кВ №4 Пено(Баня) | 100 | 55
п. Пено | Пеновский | Осташковский РЭС | КТП 10кВ №14 Пено | 250 | 60
п. Пено | Пеновский | Осташковский РЭС | КТП 10кВ №15 Пено | 160 | 18
п. Пено | Пеновский | Осташковский РЭС | КТП 10кВ №16 | 160 | 23
п. Пено | Пеновский | Осташковский РЭС | КТП 10кВ №20 (Газ. уч.) | 250 | 130
п. Соблаго | Пеновский | Осташковский РЭС | КТП 10кВ Соблаго-2 | 160 | 34
п. Соблаго | Пеновский | Осташковский РЭС | КТП 10кВ Соблаго-7 | 160 | 40
п. Соблаго | Пеновский | Осташковский РЭС | КТП 10кВ Соблаго-8 | 100 | 38
д. Лауга | Пеновский | Осташковский РЭС | КТП 10кВ Лауга | 100 | 65
д. Маринница | Пеновский | Осташковский РЭС | МТП-10 кВ Мариница | 30 | 17
д. Борки | Пеновский | Осташковский РЭС | МТП-10 кВ Борки(ф. Соблаго) | 10 | 4
п. Охват | Пеновский | Осташковский РЭС | КТП 10кВ Охват-1 | 250 | 95
п. Охват | Пеновский | Осташковский РЭС | КТП 10кВ Охват-2 | 100 | 22
п. Охват | Пеновский | Осташковский РЭС | КТП 10кВ Охват-4 | 160 | 50
п. Охват | Пеновский | Осташковский РЭС | КТП 10кВ Охват-6 | 100 | 25
п. Охват | Пеновский | Осташковский РЭС | КТП 10кВ Охват-7 | 40 | 3
п. Пено | Пеновский | Осташковский РЭС | КТП 10кВ Пожариха-1 | 63 | 8
п. Пено | Пеновский | Осташковский РЭС | КТП 10кВ Пожариха-2 | 63 | 11
п. Пено | Пеновский | Осташковский РЭС | ЗТП-10кВ №2(Пищекомбинат) | 250 | 125
п. Пено | Пеновский | Осташковский РЭС | ЗТП-10кВ №3 | 250 | 160
п. Пено | Пеновский | Осташковский РЭС | ЗТП-10кВ №5 | 250 | 165
п. Пено | Пеновский | Осташковский РЭС | ЗТП-10кВ №7 | 800 | 630
п. Пено | Пеновский | Осташковский РЭС | ЗТП-10кВ №8( Школа) | 250 | 86
п. Пено | Пеновский | Осташковский РЭС | ЗТП-10кВ №10 | 160 | 38
п. Пено | Пеновский | Осташковский РЭС | ЗТП-10кВ №11(Гостиница) | 400 | 130
п. Пено | Пеновский | Осташковский РЭС | ЗТП-10кВ №12 | 160 | 38
п. Пено | Пеновский | Осташковский РЭС | ЗТП-10кВ №13 | 160 | 15
п. Пено | Пеновский | Осташковский РЭС | ЗТП-10кВ №17 | 250 | 74
п. Пено | Пеновский | Осташковский РЭС | ЗТП-10кВ Пожариха-3 | 630 | 450
д.Нечаевщина | Пеновский | Осташковский РЭС | КТП-10 кВ Нечаевщина-2 | 100 | 45
База РЭС | Осташковский | Осташковский РЭС | КТП-10кВ №015 (База РЭС) | 250 | 100
д. Горемыкино | Осташковский | Осташковский РЭС | КТП-10кВ №053 (Горемыкино) | 25 | 10
д.Заречье | Осташковский | Осташковский РЭС | КТП-10кВ №084 (Заречье) Сокол-2 | 160 | 0
д. Слобода | Осташковский | Осташковский РЭС | КТП-10кВ №073 (Слобода -2) | 100 | 0
д.Пески, Ляпино | Осташковский | Осташковский РЭС | КТП-10кВ №216 (Пески -2) | 63 | 15
д.Шелуденево | Селижаровский | Осташковский РЭС | КТП 10/0,4 кВ д. Шелуденево | 10 | 3
д.Горлово | Селижаровский | Осташковский РЭС | МТП-10/0,4 кВ д. Горлово | 40 | 17
д.Макарово | Селижаровский | Осташковский РЭС | КТП-10/0,4 кВ д. Макарово | 20 | 10
д.Дружная Горка | Селижаровский | Осташковский РЭС | КТП-10/0,4 кВ д. Дружная Горка | 160 | 50
д.Березуг | Селижаровский | Осташковский РЭС | МТП-10/0,4 кВ д. Березуг (ф. Дмитрово) | 10 | 3
д.Кукушкино | Селижаровский | Осташковский РЭС | КТП-10/0,4 кВ д. Кукушкино | 10 | 3
д.Жегорино | Селижаровский | Осташковский РЭС | КТП-10/0,4 кВ д. Жегорино (Деревня) | 40 | 30
д.Клочки | Селижаровский | Осташковский РЭС | МТП-10кВ Пруды ВЛ-10кВ Клочки (Максимков | 10 | 2
д.Шуваево | Селижаровский | Осташковский РЭС | КТП-10/0,4 кВ "Жил. дома" д. Шуваево №7 | 100 | 30
д.Бор-Волго | Селижаровский | Осташковский РЭС | КТП 10кВ Бор-Волго № 5 | 250 | 95
д.Высокое | Селижаровский | Осташковский РЭС | КТП-10/0,4 кВ д. Высокое (ф. Пустошка) | 20 | 15
д.Девичье | Селижаровский | Осташковский РЭС | КТП-10/0,4 кВ д. Девичье-2 | 100 | 50
д.Завирье | Селижаровский | Осташковский РЭС | КТП-10/0,4кВ д. Завирье №1 | 100 | 15
д.Завирье | Селижаровский | Осташковский РЭС | КТП-10/0,4 кВ д. Завирье №2 | 160 | 10
д.Васильевское | Селижаровский | Осташковский РЭС | КТПП-10/0,4 д. Васильевское | 250 | 160
д.Ленино | Селижаровский | Осташковский РЭС | МТП-10/0,4 кВ д. Ленино | 63 | 10
д.Пустошка | Селижаровский | Осташковский РЭС | КТП-10/0,4кВ д. Пустошка (ф.Ананкинский) | 30 | 5
Жил.Дома СРЭС | Селижаровский | Осташковский РЭС | КТПП-10/0,4 кВ СРЭС Жилые дома | 250 | 95
д.Ларионово | Селижаровский | Осташковский РЭС | КТПП-10/0,4 кВ д. Ларионово-3 | 400 | 100
д.Козловцы | Селижаровский | Осташковский РЭС | КТП-10/0,4 кВ д. Козловцы | 40 | 20
д.Чижи | Селижаровский | Осташковский РЭС | МТП-10/0,4 кВ д. Чижи | 10 | 0
д.Будаево | Селижаровский | Осташковский РЭС | КТП-10/0,4 кВ д. Будаево | 20 | 5
д.Славатино | Селижаровский | Осташковский РЭС | КТП-10/0,4 кВ д. Славатино | 20 | 10
д.Тальцы | Селижаровский | Осташковский РЭС | КТП-10/0,4 кВ Тальцы №2 | 160 | 20
д.Палихово | Селижаровский | Осташковский РЭС | МТП-10/0,4 кВ д. Палихово | 10 | 3
д.Выжлятниково | Селижаровский | Осташковский РЭС | КТП Малое Выжлятниково | 30 | 5
д.Козицыно | Селижаровский | Осташковский РЭС | КТП-10/0,4 кВ д. Козицино | 30 | 3
д.Валушино | Селижаровский | Осташковский РЭС | МТП-10/0,4 кВ д.Валушино | 10 | 2
Никулино | Селижаровский | Осташковский РЭС | КТП 10кВ Дачи РТП (Никулино -2) | 20 | 20
д. Осечно | Пеновский | Осташковский РЭС | КТП 10кВ Осечно ф.10 Нелегино | 400 | 250
п. Рунский | Пеновский | Осташковский РЭС | КТП-10кВ Рунский-2 ВЛ-10кВ Рунский | 63 | 9
д.Тальцы | Селижаровский | Осташковский РЭС | КТП-10/0,4 кВ Тальцы №3 | 160 | 40
д.Гогино | Селижаровский | Осташковский РЭС | КТП-10/0,4 кВ д. Гогино | 100 | 30
д.Песочня | Селижаровский | Осташковский РЭС | КТПП-10/0,4 кВ д. Песочня | 160 | 80
д. Захарово | Селижаровский | Осташковский РЭС | ЗТП-10/0,4 кВ №1 д. Захарово | 320 | 43
д. Захарово | Селижаровский | Осташковский РЭС | ЗТП-10/0,4 кВ №2 д. Захарово | 320 | 120
д. Колпино | Пеновский | Осташковский РЭС | КТП-10кВ Колпино ВЛ-10кВ Рунский | 25 | 3
д. Переволока | Пеновский | Осташковский РЭС | КТП-10 кВ Переволока (Рунский) | 10 | 4
д. Бдынь | Пеновский | Осташковский РЭС | КТП-10 кВ Бдынь | 25 | 4
д.Светлица | Осташковский | Осташковский РЭС | КТП-10кВ №217 (Светлица) | 400 | 0
д.Дубровки | Селижаровский | Осташковский РЭС | КТП-10 кВ Дубровки 4 Мех. Мастерские | 160 | 70
д. Старое-Борки | Пеновский | Осташковский РЭС | КТП-10кВ Старое-Борки ВЛ-10кВ Мосты | 63 | 12
д. Гари | Пеновский | Осташковский РЭС | СТП-10кВ Гари ВЛ-10кВ Заборье (Ворошилов | 63 | 31
д.Заручевье | Селижаровский | Осташковский РЭС | МТП-10/0,4 кВ д. Заручевье | 10 | 3
д. Занепречье | Осташковский | Осташковский РЭС | КТП-10кВ №069 (Занепречье-2) | 250 | 150
д. Заречье | Осташковский | Осташковский РЭС | КТП-10кВ №137 (Заречье) Заозерный | 160 | 0
д. Глебово | Осташковский | Осташковский РЭС | КТП-10кВ №155 (Глебово-3) | 40 | 0
д. Запольки | Осташковский | Осташковский РЭС | КТП-10кВ №113 (Запольки-2) | 250 | 50
д.Лежнево | Осташковский | Осташковский РЭС | КТП-10кВ №144 (Лежнево -3) | 63 | 15
д.Жар | Осташковский | Осташковский РЭС | СТП-10кВ №214 (Жар) | 100 | 0
д. Ордоникольское | Пеновский | Осташковский РЭС | СтТП-10кВ Ордоникольское | 40 | 25
п. Пено | Пеновский | Осташковский РЭС | КТП-10 кВ №19 Пено | 250 | 115
п. Пено | Пеновский | Осташковский РЭС | КТП-10 кВ №19а Пено | 250 | 120
п. Пено | Пеновский | Осташковский РЭС | КТП-10 кВ №18 Пено | 250 | 100
д.Сосново | Осташковский | Осташковский РЭС | СТП-10кВ №230 (Сосново -1) | 63 | 30
д.Сосново | Осташковский | Осташковский РЭС | СТП-10кВ №231 (Сосново -2) | 40 | 5
д.Неприе | Осташковский | Осташковский РЭС | КТП-10кВ №087 (Неприе-2) | 250 | 100
д. Гладкое | Осташковский | Осташковский РЭС | КТП-10кВ №061 (Рогожа -3) | 63 | 0
д. Задубье | Осташковский | Осташковский РЭС | КТП-10кВ №111 (Задубье -2) | 63 | 35
д.Лежнево | Осташковский | Осташковский РЭС | КТП-10кВ №145 (Лежнево - 4) | 100 | 45
д. Адворица | Пеновский | Осташковский РЭС | КТП-10 кВ Адворицы-2 | 63 | 12
д. Старое-Борки | Пеновский | Осташковский РЭС | КТП-10 кВ Старое 2 | 63 | 8
д. Осечно | Пеновский | Осташковский РЭС | КТП-10 кВ Осечно-2 | 1000 | 300
д.Нижние Котицы | Осташковский | Осташковский РЭС | КТП-10кВ №182 (Ст. Поля) | 50 | 35
д.Балашово | Осташковский | Осташковский РЭС | КТП-10кВ №101 (Балашово) | 100 | 15
д.Зорино | Осташковский | Осташковский РЭС | КТП-10кВ №248 (Зорино - 2) | 100 | 75
д. Слобода | Осташковский | Осташковский РЭС | СТП-10кВ №074 (Слобода-3) | 100 | 75
д.Кутолово | Селижаровский | Осташковский РЭС | МТП 10/0,4 кВ д. Кутолово | 10 | 3
д.Коковкино | Осташковский | Осташковский РЭС | КТП-10кВ №223 (Коковкино - 2) | 100 | 35
д. Гуща | Осташковский | Осташковский РЭС | КТП-10кВ №128 (Гуща-1) | 160 | 10
д.Кравотынь | Осташковский | Осташковский РЭС | КТП-10кВ №213 (Кравотынь) | 100 | 0
д. Горка | Осташковский | Осташковский РЭС | КТП-10кВ №080 (Горка) | 40 | 10
д. Поребрица | Осташковский | Осташковский РЭС | КТП-10кВ №026 (Поребрица) | 100 | 0
д. Ботово | Осташковский | Осташковский РЭС | КТП-10кВ №077 (Заборье) | 100 | 40
д. Заплавье | Осташковский | Осташковский РЭС | КТП-10кВ №114 (Заплавье-1) | 160 | 0
д.Высокое | Осташковский | Осташковский РЭС | КТП-10кВ №232 (Высокое) | 100 | 15
д.Крапивня | Осташковский | Осташковский РЭС | СТП-10кВ №194 (Крапивня-2) | 100 | 55
п. Пено | Пеновский | Осташковский РЭС | КТП-10 кВ 16а (ул. Молодёжная) | 160 | 25
д. Березово | Осташковский | Осташковский РЭС | КТП-10кВ №140 (Берёзово) | 63 | 0
МХО | Осташковский | Осташковский РЭС | КТП-10кВ №016 (МХО) | 100 | 40
д.Лучки | Осташковский | Осташковский РЭС | КТП-10кВ №116 (Лучки) | 160 | 30
д. Дубье | Осташковский | Осташковский РЭС | СТП-10кВ №028 (Дубье) | 10 | 0
д. Дубье | Осташковский | Осташковский РЭС | СТП-10кВ №029 (Дубье-2) | 10 | 0
д.Ореховка | Осташковский | Осташковский РЭС | КТП-10кВ №160 (Ореховка) | 100 | 0
д.Н.Котицы СОТ | Осташковский | Осташковский РЭС | КТП-10кВ №255 (Н.Котицы-2) | 250 | 150
д.Заречье | Осташковский | Осташковский РЭС | СТП-10кВ №254 (Заречье-2 ВЛ-10кВ Сокол-2 | 25 | 0
д. Глебово | Осташковский | Осташковский РЭС | КТП-10кВ №154 (Глебово-2) | 400 | 200
д. Полово | Пеновский | Осташковский РЭС | КТП-10 кВ Полово 3 | 63 | 15
Ларионово | Селижаровский | Осташковский РЭС | КТП-10 кВ Ларионово 4 | 100 | 60
д.Барагино | Селижаровский | Осташковский РЭС | КТП-10/0,4 кВ д.Барагино №2 | 250 | 220
д.Никулино | Селижаровский | Осташковский РЭС | КТП-10/0,4 кВ д.Никулино № 4 | 250 | 230
д.Пачково | Осташковский | Осташковский РЭС | СТП-10кВ №257 (Пачково-2) | 100 | 55
д.Белка | Осташковский | Осташковский РЭС | СТП-10кВ №229 (Белка) | 40 | 0
д.Никулино | Селижаровский | Осташковский РЭС | КТП-10 кВ д.Никулино -3 (ф.Искра) | 250 | 220
д. Волоховщина | Осташковский | Осташковский РЭС | КТП-10кВ №108 (Волоховщина) | 250 | 60
д. Конево | Осташковский | Осташковский РЭС | КТП-10кВ №258 (Конево) | 63 | 25
д. Старый Сиг | Осташковский | Осташковский РЭС | КТП-10кВ №009 (Старый Сиг) | 160 | 20
п. Пено | Пеновский | Осташковский РЭС | КТП-10 кВ № 11а | 160 | 115
д.Турская | Осташковский | Осташковский РЭС | КТП-10кВ №162 (Турская) | 160 | 0
п. Пено | Пеновский | Осташковский РЭС | СТП - 10 кВ № 20а | 63 | 12
д.Панюки | Осташковский | Осташковский РЭС | КТП-10кВ №191 (Панюки) | 160 | 0
д. Алкатово | Осташковский | Осташковский РЭС | СТП-10кВ №047 (Алкатово) | 100 | 0
д.Колобово | Селижаровский | Осташковский РЭС | КТП-10/0,4кВ №2 д.Колобово | 25 | 2
д. Любимка | Осташковский | Осташковский РЭС | КТП-10кВ №036 (Любимка) | 63 | 0
д.Дудино | Селижаровский | Осташковский РЭС | ТП 2 (д. Дудино) | 63 | 10
д. Старое-Борки | Пеновский | Осташковский РЭС | СТП - 10 кВ Борки (ВЛ 10 Мосты) | 63 | 15
п. Пено | Пеновский | Осташковский РЭС | КТП-10 кВ № 25 (Лесная) | 160 | 120
д.Лом | Осташковский | Осташковский РЭС | КТП-10 кВ №262 (Лом) | 63 | 15
д. Синцово | Пеновский | Осташковский РЭС | КТП-10 кВ Синцово 100кВА | 100 | 35
П. Пено | Пеновский | Осташковский РЭС | КТП-10 кВ № 24(ул.Еловая) | 63 | 45
д.Дубье | Осташковский | Осташковский РЭС | СТП - 10 кВ №261 Дубье-3 | 10 | 0
д. Ланино | Селижаровский | Осташковский РЭС | МТП 10/0,4кВ д.Ланино-2 | 63 | 15
д.Уревы | Осташковский | Осташковский РЭС | КТП-10 кВ №259 (Уревы) | 63 | 30
д.Марьино | Осташковский | Осташковский РЭС | СТП - 10 кВ №260 (Марьино) | 10 | 0
д. Казаково | Селижаровский | Осташковский РЭС | ТП 3 (д. Казаково ) | 250 | 100
д.Орлинка | Пеновский | Осташковский РЭС | СТП - 10 кВ № 26 (Афиногенов) | 63 | 48
д.Неприе | Осташковский | Осташковский РЭС | КТП-10кВ №263 (Неприе-3) | 250 | 85
д.Бухвостово | Осташковский | Осташковский РЭС | СТП-10кВ №265 (Бухвостово) | 63 | 35
д. Н-Котицы-3 | Осташковский | Осташковский РЭС | СТП-10кВ №265 (Бухвостово) | 63 | 40
д.Кривское | Осташковский | Осташковский РЭС | ТП 264 | 63 | 60
д.Жулево | Осташковский | Осташковский РЭС | ТП 266 | 160 | 100
д.Жулево | Осташковский | Осташковский РЭС | СТП - 10 кВ №269 (Железнодорожник) | 63 | 30
д.Ляпино | Осташковский | Осташковский РЭС | СТП - 10 кВ №272 (Ляпино) | 100 | 70
д.Кубышкино | Селижаровский | Осташковский РЭС | КТП 10/0,4 кВ д.Кубышкино | 63 | 22
д.Неприе | Осташковский | Осташковский РЭС | КТП-10 кВ №270 (Неприе-4) | 250 | 205
д.Слобода | Осташковский | Осташковский РЭС | СТП-10кВ №267 (Слобода -4) | 63 | 20
д. Любимка | Осташковский | Осташковский РЭС | КТП-10кВ №036 (Любимка) | 160 | 10
Н.Котицы | Осташковский | Осташковский РЭС | ТП №273 | 100 | 5
вблизи д.Полово | Пеновский | Осташковский РЭС | СТП - 10 кВ № 27 (Марков) | 63 | 48
д.Залучье | Осташковский | Осташковский РЭС | СТП - 10 кВ №274 (Залучье-2) | 63 | 40
д.Подгорье | Осташковский | Осташковский РЭС | СТП - 10 кВ №275 (Подгорье) | 63 | 20
д.Зехново | Осташковский | Осташковский РЭС | СТП - 10 кВ №276 (Зехново-6) | 63 | 24
д.Сидорово | Селижаровский | Осташковский РЭС | СТП 10/0,4кВ д.Сидорово | 63 | 28
д. Лом | Осташковский | Осташковский РЭС | СТП - 10 кВ №277 (Лом-2) | 63 | 45
д.Долинки | Конаковский | Конаковский РЭС | КТП-6кВ Долинки ф.10 ПС Карачарово | 100 | 10
дВахромеево | Конаковский | Конаковский РЭС | КТП-6кВ Вахромеево ф.10 ПС Карачарово | 160 | 0
дНовошино | Конаковский | Конаковский РЭС | КТП-6кВ Новошино ф.10 ПС Карачарово | 320 | 140
дВахромеево | Конаковский | Конаковский РЭС | КТП-6кВ Чайбуха ф.10 ПС Карачарово | 250 | 160
дГорбасьево | Конаковский | Конаковский РЭС | МТП-6кВ Горбасево ф.4 ПС Карачарово | 250 | 100
пгт.Новозавидовский | Конаковский | Конаковский РЭС | КТП-6кВ Фофаново-1 ф.33 ПС №9 | 250 | 60
пгт.Новозавидовский | Конаковский | Конаковский РЭС | КТП-6кВ Некрасово ф.33 ПС №9 | 100 | 9
пгт.Новозавидовский | Конаковский | Конаковский РЭС | КТП-6кВ Гараж ф.33 ПС №9 | 200 | 80
пгт.Новозавидовский | Конаковский | Конаковский РЭС | ЗТП-6кВ Пекарня ф.33 ПС №9 | 400 | 275
пгт.Новозавидовский | Конаковский | Конаковский РЭС | КТП-6кВ Чайковского ф.33 ПС №9 | 180 | 58
пгт.Новозавидовский | Конаковский | Конаковский РЭС | ЗТП-6кВ ДК Дом Культуры ф.33 ПС №9 | 400 | 175
пгт.Новозавидовский | Конаковский | Конаковский РЭС | КТП-6кВ Заготскот ф.33 ПС №9 | 250 | 75
д.Шорново | Конаковский | Конаковский РЭС | КТП-6кВ Шорново-1 ф.32 ПС №9 | 180 | 5
д.Шорново | Конаковский | Конаковский РЭС | КТП-6кВ Шорново 2 ф.32 ПС №9 | 250 | 60
д.Павлюково | Конаковский | Конаковский РЭС | ЗТП-6кВ Павлюково-Ферма ф.32 ПС №9 | 400 | 30
д.Кочедыково | Конаковский | Конаковский РЭС | КТП-6кВ Кочедыково ф.32 ПС №9 | 100 | 45
д.Кабаново | Конаковский | Конаковский РЭС | КТП-6кВ Кабаново-1 ф.32 ПС №9 | 160 | 15
д.Елдино | Конаковский | Конаковский РЭС | КТП-6кВ Елдино ф.32 ПС №9 | 160 | 0
д.Елдино | Конаковский | Конаковский РЭС | КТП-6кВ Елдино-2 ф.32 ПС №9 | 250 | 204
д.Кабаново | Конаковский | Конаковский РЭС | КТП-6кВ Кабаново-2 ф.29 ПС №9 | 100 | 30
с.Завидово | Конаковский | Конаковский РЭС | КТП-6кВ Библиотека ф.32 ПС №9 | 250 | 90
с.Завидово | Конаковский | Конаковский РЭС | КТП-6кВ Стеклодувная ф.32 ПС №9 | 160 | 93
с.Завидово | Конаковский | Конаковский РЭС | КТП-6кВ База РЭС ф.32 ПС №9 | 160 | 130
пгт.Новозавидовский | Конаковский | Конаковский РЭС | ЗТП-6кВ Зерноток ф.32 ПС №9 | 250 | 125
с.Завидово | Конаковский | Конаковский РЭС | КТП-6кВ Новая улица ф.32 ПС №9 | 160 | 0
с.Завидово | Конаковский | Конаковский РЭС | КТП-6кВ Жил сектор ф.32 ПС №9 | 160 | 48
с.Завидово | Конаковский | Конаковский РЭС | КТП-6кВ Ферма ф.32 ПС №9 | 400 | 30
с.Завидово | Конаковский | Конаковский РЭС | КТП-6кВ Больница ф.32 ПС №9 | 100 | 16
д.Концово | Конаковский | Конаковский РЭС | КТП-6кВ Концово ф.32 ПС №9 | 160 | 30
пгт.Новозавидовский | Конаковский | Конаковский РЭС | ЗТП-6кВ ДРСУ-4 ф.36 ПС №9 | 250 | 0
пгт.Новозавидовский | Конаковский | Конаковский РЭС | МТП-6кВ Пионерская ф.36 ПС №9 | 100 | 0
д.Гаврилково | Конаковский | Конаковский РЭС | КТП-6кВ с/т Дачная ф.36 ПС №9 | 160 | 50
д.Гаврилково | Конаковский | Конаковский РЭС | КТП-6кВ Гаврилково ф.36 ПС №9 | 250 | 110
пгт.Новозавидовский | Конаковский | Конаковский РЭС | КТП-6кВ Военный лесхоз ф.36 ПС №9 | 160 | 120
пгт.Новозавидовский | Конаковский | Конаковский РЭС | ЗТП-6кВ СМУ-5 ф.36 ПС №9 | 720 | 165
пгт.Новозавидовский | Конаковский | Конаковский РЭС | ЗТП-6кВ СМУ-5 Жил сек ф.36 ПС №9 | 500 | 200
пгт.Новозавидовский | Конаковский | Конаковский РЭС | ЗТП-6кВ Бытовая фет фабрики ф.36 ПС №9 | 400 | 5
пгт.Новозавидовский | Конаковский | Конаковский РЭС | КТП-6кВ Свобода ф.36 ПС №9 | 180 | 70
пгт.Новозавидовский | Конаковский | Конаковский РЭС | КТП-6кВ Садовая ф.36 ПС №9 | 250 | 0
пгт.Новозавидовский | Конаковский | Конаковский РЭС | КТП-6кВ Спортивный переулок ф.42 ПС №9 | 250 | 65
пгт.Новозавидовский | Конаковский | Конаковский РЭС | КТП-6кВ Комсомольская ф.42 ПС №9 | 250 | 0
пгт.Новозавидовский | Конаковский | Конаковский РЭС | КТП-6кВ Таежная ф.42 ПС №9 | 160 | 0
пгт.Новозавидовский | Конаковский | Конаковский РЭС | ЗТП-6кВ АБЗ ф.42 ПС №9 | 570 | 300
пгт.Новозавидовский | Конаковский | Конаковский РЭС | ЗТП-6кВ ф-ка Плет.изделий ф.42 ПС №9 | 400 | 180
с.Завидово | Конаковский | Конаковский РЭС | ЗТП-6кВ Клуб ф.42 ПС №9 | 320 | 130
сГородня | Конаковский | Конаковский РЭС | КТП-6кВ Петушок ф.13 ПС №10 | 250 | 90
НМелково | Конаковский | Конаковский РЭС | ЗТП-6кВ Турбаза ф.06 ПС №10 | 800 | 400
НМелково | Конаковский | Конаковский РЭС | КТП-6кВ Ст. Мелково ф.06 ПС №10 | 160 | 87
НМелково | Конаковский | Конаковский РЭС | КТП-6кВ Московская ф.06 ПС №10 | 250 | 115
НМелково | Конаковский | Конаковский РЭС | КТП-6кВ Н. Мелково ф.06 ПС №10 | 250 | 0
дМелково | Конаковский | Конаковский РЭС | ЗТП-6кВ Холодильник ф.12 ПС Мелково | 720 | 320
дБорцино | Конаковский | Конаковский РЭС | КТП-6кВ Борцино ф.1 ПС Мелково | 100 | 96
дОгурцово | Конаковский | Конаковский РЭС | КТП-6кВ Огурцово ф.1 ПС Мелково | 180 | 30
дМелково | Конаковский | Конаковский РЭС | КТП-6кВ Очистные соор ф.1 ПС Мелково | 250 | 130
дМелково | Конаковский | Конаковский РЭС | КТП-6кВ Зверосовхоз ф.1 ПС Мелково | 250 | 150
дМелково | Конаковский | Конаковский РЭС | ЗТП-6кВ Водозабор ф.12 ПС Мелково | 650 | 400
дМелково | Конаковский | Конаковский РЭС | ЗТП-6кВ Жилсектор ф.5 ПС Мелково | 400 | 200
дМелково | Конаковский | Конаковский РЭС | ЗТП-6кВ Жилсектор-2 ф.5 ПС Мелково | 400 | 200
дМелково | Конаковский | Конаковский РЭС | ЗТП-6кВ Фин холодильник ф.12 ПС Мелково | 1030 | 400
дМелково | Конаковский | Конаковский РЭС | КТП-6кВ Кормозавод1 ф.7 ПС Мелково | 400 | 250
дМелково | Конаковский | Конаковский РЭС | КТП-6кВ Кормозавод2 ф.7 ПС Мелково | 400 | 270
дКоромыслово | Конаковский | Конаковский РЭС | КТП-6кВ Коромыслово ф.13 ПС Красный Луч | 63 | 20
дОтроковичи | Конаковский | Конаковский РЭС | КТП-6кВ Отроковичи ф.13 ПС Красный Луч | 160 | 30
дГорки | Конаковский | Конаковский РЭС | КТП-6кВ Горки ф.13 ПС Красный Луч | 100 | 0
с.Городня | Конаковский | Конаковский РЭС | ЗТП-6кВ Школа ф.08 ПС Кр.Луч | 500 | 350
с.Городня | Конаковский | Конаковский РЭС | ЗТП-6кВ Мастерские ф.10 ПС Кр.Луч | 250 | 39
с.Городня | Конаковский | Конаковский РЭС | ЗТП-6кВ Городня бытовая ф.10 ПС Кр.Луч | 400 | 190
с.Городня | Конаковский | Конаковский РЭС | КТП-6кВ Жуковский поселок ф.10 ПС Кр.Луч | 160 | 0
с.Городня | Конаковский | Конаковский РЭС | КТП-6кВ Бугорок ф.10 ПС Кр.Луч | 250 | 50
с.Городня | Конаковский | Конаковский РЭС | КТП-6кВ Береговая ф.10 ПС Кр.Луч | 250 | 120
п.Городня | Конаковский | Конаковский РЭС | ЗТП-6кВ ЭМЗ Городенский ф.10 ПС Кр.Луч | 1030 | 200
с.Городня | Конаковский | Конаковский РЭС | КТП-6кВ Городня ф.10 ПС Кр.Луч | 250 | 150
п.Городня | Конаковский | Конаковский РЭС | ЗТП-6кВ ДРП ф.10 ПС Кр.Луч | 180 | 0
пКошелево | Конаковский | Конаковский РЭС | ЗТП-6кВ Семенов. комплекс ф.04 ПС Кр.Луч | 630 | 250
пКошелево | Конаковский | Конаковский РЭС | ЗТП-6кВ ТП-1 Котельная ф.04 ПС Кр.Луч | 1260 | 1030
пКошелево | Конаковский | Конаковский РЭС | КТП-6кВ Кошелево ф.04 ПС Кр.Луч | 250 | 50
д.Кошелево | Конаковский | Конаковский РЭС | ЗТП-6кВ Ясли-сад ф.04 ПС Кр.Луч | 0 | 0
дМеженино | Конаковский | Конаковский РЭС | КТП-6кВ Меженино ф.04 ПС Кр.Луч | 100 | 30
дЛукино | Конаковский | Конаковский РЭС | КТП-6кВ Лукино ф.04 ПС Кр.Луч | 50 | 15
д Межево | Конаковский | Конаковский РЭС | КТП-6кВ Межево ф.04 ПС Кр.Луч | 100 | 20
дКозлово | Конаковский | Конаковский РЭС | МТП-6кВ Козлово ф.04 ПС Красный Луч | 100 | 50
д.Городище | Калининский | Конаковский РЭС | КТП-6кВ Городище ф.12 ПС Алексино | 100 | 60
дПолукарпово | Калининский | Конаковский РЭС | КТП-6кВ Полукарпово ф.3 ПС №19 | 100 | 5
дКузьминское | Калининский | Конаковский РЭС | КТП-6кВ Кузьменское деревня ф.3 ПС №19 | 100 | 5
дКузьминское | Калининский | Конаковский РЭС | КТП-6кВ Кузьмен. АВМ ф.3 ПС №19 | 250 | 200
дМиснево | Калининский | Конаковский РЭС | КТП-6кВ Миснево ф.3 ПС №19 | 100 | 57
дМятлево | Калининский | Конаковский РЭС | КТП-6кВ Мятлево ф.12 ПС Алексино | 160 | 80
дОшурково | Калининский | Конаковский РЭС | КТП-6кВ Ошурково ф.12 ПС Алексино | 60 | 0
дГолениха | Калининский | Конаковский РЭС | КТП-6кВ Голениха ф.12 ПС Алексино | 160 | 10
дАлексино | Конаковский | Конаковский РЭС | КТП-6кВ База-отдыха ф.12 ПС Алексино | 100 | 20
дВедерня | Калининский | Конаковский РЭС | КТП-6кВ Ведерня ф.12 ПС Алексино | 100 | 50
дВоскресенское | Калининский | Конаковский РЭС | КТП-6кВ Воскресенское ф.12 ПС Алексино | 160 | 50
дСтСеменовское | Калининский | Конаковский РЭС | КТП-6кВ Ст.Семеновское ф.12 ПС Алексино | 100 | 30
дСтСеменовское | Калининский | Конаковский РЭС | КТП-6кВ Ст.Семеновское 2 ф.12 ПС Алексин | 100 | 40
дН-Семеновское | Калининский | Конаковский РЭС | КТП-6кВ Семеновск ферма ф.12 ПС Алексино | 100 | 5
дН-Семеновское | Калининский | Конаковский РЭС | КТП-6кВ Н.Семеновское ф.12 ПС Алексино | 100 | 0
дН-Семеновское | Калининский | Конаковский РЭС | КТП-6кВ Котеджи ф.12 ПС Алексино | 100 | 0
дАлексино | Конаковский | Конаковский РЭС | КТП-6кВ Алексино-3 ф.15 ПС Алексино | 160 | 90
дАлексино | Конаковский | Конаковский РЭС | КТП-6кВ Алексино-4 ф.15 ПС Алексино | 320 | 16
дАлексино | Конаковский | Конаковский РЭС | КТП-6кВ Алексино-5 ф.15 ПС Алексино | 25 | 1
дАлексино | Конаковский | Конаковский РЭС | КТП-6кВ Алексино-1 ф.15 ПС Алексино | 320 | 40
пОзерки | Конаковский | Конаковский РЭС | ЗТП-6кВ №8 ф.15 ПС №5 (2) | 250 | 60
п.Озерки | Конаковский | Конаковский РЭС | ЗТП-6кВ №14 ф.15 ПС №5 (2) | 1260 | 400
пОзерки | Конаковский | Конаковский РЭС | ЗТП-6кВ №18 ф.15 ПС №5 (2) | 250 | 60
пОзерки | Конаковский | Конаковский РЭС | КТП-6кВ №11 ф.15 ПС №5 (2) | 250 | 70
дЗаполок | Конаковский | Конаковский РЭС | ЗТП-6кВ Центр.усадьба ф.14 ПС №5 (16) | 250 | 0
дЗаполок | Конаковский | Конаковский РЭС | КТП-6кВ Заполок ф.14 ПС №5 (16) | 160 | 104
пОзерки | Конаковский | Конаковский РЭС | ЗТП-6кВ №3 ф.10 ПС №5 (14) | 320 | 80
пОзерки | Конаковский | Конаковский РЭС | КТП-6кВ №13 ф.10 ПС №5 (14) | 400 | 20
дТурыгино | Конаковский | Конаковский РЭС | ЗТП-6кВ Турыгино ф.14 ПС №5 (16) | 100 | 0
дТурыгино | Конаковский | Конаковский РЭС | КТП-6кВ Турыгино ф.14 ПС №5 (16) | 100 | 25
дАртемово | Конаковский | Конаковский РЭС | КТП-6кВ Артемово ф.14 ПС №5 (16) | 200 | 50
п.Мелково | Конаковский | Конаковский РЭС | КТП-6кВ Очист. сооруж. ф.14 ПС Мелково | 200 | 50
п.Мелково | Конаковский | Конаковский РЭС | КТП-6кВ с/т Зверовод-2 ф.14 ПС Мелково | 250 | 200
дСлобода | Конаковский | Конаковский РЭС | КТП-6кВ с/т Зверовод-1 ф.15 ПС Мелково | 250 | 43
дМелково | Конаковский | Конаковский РЭС | КТП-6кВ УЭИВ ф.15 ПС Мелково | 160 | 60
дМелково | Конаковский | Конаковский РЭС | КТП-6кВ Брудергаузы ф.15 ПС Мелково | 250 | 50
дСлобода | Конаковский | Конаковский РЭС | КТП-6кВ Слобода ф.15 ПС Мелково | 630 | 230
дМелково | Конаковский | Конаковский РЭС | КТП-6кВ Остров ф.10 ПС №10 | 100 | 0
сГородня | Конаковский | Конаковский РЭС | МТП-6кВ СНТ Гранит ф.13 ПС №10 | 160 | 50
пгт.Новозавидовский | Конаковский | Конаковский РЭС | КТП-6кВ Народная ф.31 ПС №9 | 250 | 90
дСлобода | Конаковский | Конаковский РЭС | КТП-6кВ Слобода-2 ф.10 ПС №10 | 400 | 300
дКоромыслово | Конаковский | Конаковский РЭС | КТП-6кВ Яблонька-2 ф.13 ПС Красный луч | 250 | 205
пгт.Новозавидовский | Конаковский | Конаковский РЭС | СТП-6кВ Западый-1 ф.36 ПС №9 | 100 | 50
п.Радченко | Конаковский | Конаковский РЭС | КТП-6кВ СНТ Дружба ф.13 ПС №10 | 250 | 180
пгт.Новозавидовский | Конаковский | Конаковский РЭС | КТП-6кВ Западный-2 ф.36 ПС №9 | 100 | 65
д Речицы | Конаковский | Конаковский РЭС | КТП-6кВ Речицы-2 ф.7 ПС Тяговая | 250 | 150
г.Конаково | Конаковский | Конаковский РЭС | СТП-6кВ Чудаков ф.2 ПС Карачарово | 10 | 0
г.Конаково | Конаковский | Конаковский РЭС | КТП-6кВ Циалковского ф.8 ПС КФЗ | 160 | 0
Козлово | Конаковский | Конаковский РЭС | КТП-6кВ Козлово-2 ф.04 ПС Красный луч | 160 | 0
г. Конаково | Конаковский | Конаковский РЭС | КТП-6кВ Стадион ф.8 ПС КФЗ | 160 | 150
п. Ново Завидово | Конаковский | Конаковский РЭС | СТП-6кВ 002 Победа ф.33 ПС 9 | 63 | 33
п. Карачарово | Конаковский | Конаковский РЭС | КТП-6кВ ТП№ 3 ф.2 ПС Карачарово | 630 | 0
д.Игуменка | Конаковский | Конаковский РЭС | КТП-6кВ Торгимпекс-2 ф.13 ПС Красный луч | 63 | 45
д.Игуменка | Конаковский | Конаковский РЭС | СТП-6кВ Яблонька-3 ф.13 ПС Красный луч | 100 | 0
д.Ст.мелково | Конаковский | Конаковский РЭС | КТП-6кВ Старо Мелково 2 ф.06 п/с №10 | 100 | 90
с.Завидово | Конаковский | Конаковский РЭС | КТП-6кВ Новый поселок | 160 | 30
д.Мятлево | Конаковский | Конаковский РЭС | ТП 008 (СНТ Мятлево) | 160 | 15
д.Лукино | Конаковский | Конаковский РЭС | КТП-6кВ Лукино-2 | 160 | 10
с.Завидово | Конаковский | Конаковский РЭС | КТП-6кВ ТверьПромИнвест | 160 | 25
с.Городня | Конаковский | Конаковский РЭС | ТП 005 Городня тверская(Депутатова) | 63 | 25
п Озерки | Конаковский | Конаковский РЭС | КТП-6кВ Повар-Люкс 2 ф.10 ПС 5 | 630 | 20
с.Городня | Конаковский | Конаковский РЭС | КТП-6кВ 012 Городня ф.08 ПС Кр.луч | 160 | 100
п.Озерки | Конаковский | Конаковский РЭС | КТП-6кВ 018 (Повар люкс-3) | 160 | 100
с.Завидово | Конаковский | Конаковский РЭС | КТП-6кВ 022 Ольховая(ТП 026) | 160 | 50
д.Отроковичи | Конаковский | Конаковский РЭС | КТП-6кВ Екатериновка(020) | 100 | 30
Вахромеево | Конаковский | Конаковский РЭС | СТП-6кВ 021 (Сучок) ф.10 ПС карачарово | 100 | 30
п. Ново Завидово | Конаковский | Конаковский РЭС | КТП-6кВ 001 ФОК ф.33 ПС №9 | 160 | 0
д Слобода | Конаковский | Конаковский РЭС | КТП-6кВ 003 Слобода дачная | 63 | 33
мкр Карачарово | Конаковский | Конаковский РЭС | КТП №1 ф.0 ПС Карачарово | 630 | 630
мкр Карачарово | Конаковский | Конаковский РЭС | КТП №2 ф.01 ПС Карачарово | 630 | 630
д.Карачарово | Конаковский | Конаковский РЭС | СТП - 6 кВ №030 Щедров №19 Пс Карачарово | 63 | 20
д.Безбородово | Конаковский | Конаковский РЭС | ТП 029 Тверь Авто ф.33 ПС Безб | 63 | 10
п.Озерки | Конаковский | Конаковский РЭС | КТП-6кВ 037 Повар Люкс | 250 | 10
п.Озерки | Конаковский | Конаковский РЭС | КТП-6кВ 032 Козлова | 63 | 48
д.Отроковичи | Конаковский | Конаковский РЭС | КТП-6кВ 040 Екатерин.3 | 100 | 5
д.Отроковичи | Конаковский | Конаковский РЭС | КТП-6кВ 039 Екатер.2 | 100 | 5
д.Отроковичи | Конаковский | Конаковский РЭС | КТП-6кВ 041 Екатерин.4 | 100 | 5
г. Конаково | Конаковский | Конаковский РЭС | ТП 050 Южная-2 ф.5 ПС КФЗ | 160 | 130
д. Коромыслово | Конаковский | Конаковский РЭС | СТП 052 Волжанка-2 | 63 | 48
дСорокопенье | Конаковский | Конаковский РЭС | КТП-10кВ Сорокопенье ф.06 ПС Селихово | 100 | 37
дБелавино | Конаковский | Конаковский РЭС | КТП-10кВ КЭТ ф.11 ПС Селихово | 250 | 185
дСажино | Конаковский | Конаковский РЭС | КТП-10кВ Сажино ф.11 ПС Селихово | 250 | 160
дСажино | Конаковский | Конаковский РЭС | КТП-10кВ Сенажные башни ф.11 ПС Селихово | 250 | 0
Селихово | Конаковский | Конаковский РЭС | КТП-10кВ ТП-1 Сем. завод ф.02 ПС Селихов | 400 | 355
сСелихово | Конаковский | Конаковский РЭС | КТП-10кВ №46 Селихово ф.02 ПС Селихово | 160 | 0
дЗаречье | Конаковский | Конаковский РЭС | КТП-10кВ ТП №47 Заречье ф.02 ПС Селихово | 250 | 0
дЧублово | Конаковский | Конаковский РЭС | КТП-10кВ Чублово ф.02 ПС Селихово | 100 | 0
дФилимоново | Конаковский | Конаковский РЭС | КТП-10кВ Филимоново ф.02 ПС Селихово | 250 | 37
дПоречье | Конаковский | Конаковский РЭС | КТП-10кВ Поречье ф.02 ПС Селихово | 63 | 10
дПокровка | Конаковский | Конаковский РЭС | КТП-10кВ №49 Покровка ф.02 ПС Селихово | 63 | 0
дМарьино | Конаковский | Конаковский РЭС | МТП-10кВ Марьино ф.02 ПС Селихово | 63 | 0
Селихово | Конаковский | Конаковский РЭС | КТП-10кВ Насосная ф.02 ПС Селихово | 250 | 100
сСелихово | Конаковский | Конаковский РЭС | КТП-10кВ ТП №83 Мастерские ф.07 ПС Селих | 250 | 148
сСелихово | Конаковский | Конаковский РЭС | ЗТП-10кВ №178 Картофелехр-е ф.07 ПС Сел | 400 | 100
сСелихово | Конаковский | Конаковский РЭС | ЗТП-10кВ №84 Столовая ф.07 ПС Селихово | 800 | 640
сСелихово | Конаковский | Конаковский РЭС | ЗТП-10кВ №157 Овощехр-ще ф.07 ПС Селихов | 160 | 40
сСелихово | Конаковский | Конаковский РЭС | ЗТП-10кВ №160 Клуб ф.07 ПС Селихово | 800 | 50
дВерханово | Конаковский | Конаковский РЭС | ЗТП-10кВ Верханово ф.1 ПС Дм.Гора | 1260 | 1160
сДм.Гора | Конаковский | Конаковский РЭС | КТП-10кВ №165 Сенинское комп. ф.5 ПС ДмГ | 250 | 170
дПеньи | Конаковский | Конаковский РЭС | КТП-10кВ Пеньи ф.7 ПС Дм.Гора | 100 | 50
сРучьи | Конаковский | Конаковский РЭС | ЗТП-10кВ №172 Мех Мастерские ф.7 ПС Дм.Г | 250 | 85
сРучьи | Конаковский | Конаковский РЭС | ЗТП-10кВ №167 Живот.Комплекс ф.7 ПС Дм.Г | 500 | 465
сРучьи | Конаковский | Конаковский РЭС | ЗТП-10кВ №168 Котельная ф.7 ПС Дм.Гора | 500 | 380
сРучьи | Конаковский | Конаковский РЭС | КТП-10кВ Б.Ручьи ф.7 ПС Дм.Гора | 400 | 340
дСынково | Конаковский | Конаковский РЭС | КТП-10кВ Сынково ф.7 ПС Дм.Гора | 63 | 25
дБотеново | Конаковский | Конаковский РЭС | КТП-10кВ Ботеново ф.7 ПС Дм.Гора | 100 | 65
дБараниково | Конаковский | Конаковский РЭС | МТП-10кВ Бараниково ф.7 ПС Дм.Гора | 40 | 5
Б.Деревня | Конаковский | Конаковский РЭС | КТП-10кВ Бол деревня ф.7 ПС Дм.Гора | 10 | 2
дДулово | Конаковский | Конаковский РЭС | КТП-10кВ Дулово ф.7 ПС Дм.Гора | 160 | 60
дКрасинское | Конаковский | Конаковский РЭС | МТП-10кВ Красинское ф.7 ПС Дм.Гора | 100 | 70
сДм.Гора | Конаковский | Конаковский РЭС | ЗТП-10кВ №128 ф.12 ПС Дм.Гора | 250 | 60
сДм.Гора | Конаковский | Конаковский РЭС | ЗТП-10кВ №129 Дм.Гора ф.12 ПС Дм.Гора | 400 | 40
сДм.Гора | Конаковский | Конаковский РЭС | КТП-10кВ №166 ф.12 ПС Дм.Гора | 630 | 130
сДм.Гора | Конаковский | Конаковский РЭС | ЗТП-10кВ №130 ф.12 ПС Дм.Гора | 250 | 0
добухово | Конаковский | Конаковский РЭС | КТП-10кВ Обухово ф.10 ПС Дм.Гора | 250 | 90
дЗапрудье | Конаковский | Конаковский РЭС | КТП-10кВ Запрудье ф.10 ПС Дм.Гора | 100 | 60
дДомкино | Конаковский | Конаковский РЭС | КТП-10кВ Домкино ВЛ-10кВ №08 ПС Дм.Гора | 160 | 0
д.Архангельское | Конаковский | Конаковский РЭС | КТП-10кВ Архангельская ф.10 ПС Дм.Гора | 100 | 70
дНикольское | Конаковский | Конаковский РЭС | КТП-10кВ Никольское ф.10 ПС Дм.Гора | 160 | 60
дСпиридово | Конаковский | Конаковский РЭС | КТП-10кВ Спиридово ф.10 ПС Дм.Гора | 100 | 60
дКувалдино | Конаковский | Конаковский РЭС | КТП-10кВ Кувалдино ф.10 ПС Дм.Гора | 63 | 30
дТокарево | Конаковский | Конаковский РЭС | КТП-10кВ Токарево ф.10 ПС Дм.Гора | 160 | 60
дМишино | Конаковский | Конаковский РЭС | КТП-10кВ Мишино ф.10 ПС Дм.Гора | 25 | 6
дВысоково | Конаковский | Конаковский РЭС | МТП-10кВ Высоково ф.12 ПС Дм.Гора | 100 | 38
дБыстрово | Конаковский | Конаковский РЭС | КТП-10кВ Быстрово ф.10 ПС Дм.Гора | 160 | 40
дСлободка | Конаковский | Конаковский РЭС | КТП-10кВ Слободка ф.12 ПС Дм.Гора | 63 | 30
дРябиково | Конаковский | Конаковский РЭС | КТП-10кВ Рябиково ф.10 п/с Дм.Гора | 50 | 0
дУразово | Конаковский | Конаковский РЭС | КТП-10кВ Уразово ф.10 ПС Дм.Гора | 60 | 0
дДанилово | Конаковский | Конаковский РЭС | КТП-10кВ Данилово ф.10 ПС Дм.Гора | 160 | 5
дТарлаково | Конаковский | Конаковский РЭС | КТП-10кВ Тарлаково ф.15 ПС Дм.Гора | 160 | 95
дКрутец | Конаковский | Конаковский РЭС | КТП-10кВ Крутец ф.15 ПС Дм.Гора | 100 | 90
Ручьи | Конаковский | Конаковский РЭС | ЗТП-10кВ №171 ф.15 ПС Дм.Гора | 650 | 325
сДм.Гора | Конаковский | Конаковский РЭС | КТП-10кВ №179 ф.16 ПС Дм.Гора | 160 | 60
дСенинское | Конаковский | Конаковский РЭС | СТП-10кВ Сенинское ф.16 ПС Дм.Гора | 100 | 30
дЮренево | Конаковский | Конаковский РЭС | КТП-10кВ Юреньево ЗСП ф.16 ПС Дм.Гора | 100 | 60
дЮренево | Конаковский | Конаковский РЭС | КТП-10кВ Юренево ф.16 ПС Дм.Гора | 100 | 0
дФролово | Конаковский | Конаковский РЭС | КТП-10кВ Фролово ф.16 ПС Дм.Гора | 160 | 80
дКолодкино | Конаковский | Конаковский РЭС | МТП-10кВ Колодкино ф.16 ПС Дм.Гора | 63 | 53
дЮрьево | Конаковский | Конаковский РЭС | КТП-10кВ Юрьево ф.16 ПС Дм.Гора | 160 | 30
дСтЗавражье | Конаковский | Конаковский РЭС | КТП-10кВ Ст.Завражье ф.16 ПС Дм.Гора | 63 | 0
дН.Завражье | Конаковский | Конаковский РЭС | КТП-10кВ Н.Завражье ф.16 ПС Дм.Гора | 40 | 0
дКоровино | Конаковский | Конаковский РЭС | КТП-10кВ Коровино ф.16 ПС Дм.Гора | 160 | 50
дФедоровское | Конаковский | Конаковский РЭС | КТП-10кВ Федоровское ф.16 ПС Дм.Гора | 400 | 155
д. Малое Новоселье | Конаковский | Конаковский РЭС | КТП Спиридово М-2 ф.16 ПС Дм.Гора | 250 | 50
дНовоселье | Конаковский | Конаковский РЭС | КТП-10кВ Юкос-Сервис ф.16 ПС Дм.Гора | 400 | 178
дНовоселье | Конаковский | Конаковский РЭС | КТП-10кВ Новоселье ф.16 ПС Дм.Гора | 400 | 0
д. Малое Новоселье | Конаковский | Конаковский РЭС | КТП М.Новоселье ф.16 ПС Дм.Гора | 250 | 20
дНовоселье | Конаковский | Конаковский РЭС | КТП-10кВ ГазСервис ф.16 ПС Дм.Гора | 250 | 60
дПлоски | Конаковский | Конаковский РЭС | КТП-10кВ Плоски ф.03 ПС №8 (ф.1) | 400 | 260
с. Вахонино | Конаковский | Конаковский РЭС | КТП-10кВ КНС ф.11 ПС Энергетик | 63 | 0
д.Искрино | Конаковский | Конаковский РЭС | КТП-10кВ Искрино-Ферма ф.11 ПС Энергетик | 160 | 10
дСвердлово | Конаковский | Конаковский РЭС | КТП-10кВ Свердлово-1 ф.11 ПС Энергетик | 400 | 100
дСвердлово | Конаковский | Конаковский РЭС | КТП-10кВ Свердлово-2 ф.11 ПС Энергетик | 400 | 100
д.Вахонино | Конаковский | Конаковский РЭС | КТП-10кВ АВМ ф.11 ПС Энергетик | 250 | 45
пВахонино | Конаковский | Конаковский РЭС | КТП-10кВ Вахонино-3 ф.11 ПС Энергетик | 250 | 220
пВахонино | Конаковский | Конаковский РЭС | КТП-10кВ Вахонино-4 ф.11 ПС Энергетик | 250 | 150
пВахонино | Конаковский | Конаковский РЭС | ЗТП-10кВ Вахонино-2 ф.11 ПС Энергетик | 630 | 230
пВахонино | Конаковский | Конаковский РЭС | ЗТП-10кВ Вахонино-1 ф.11 ПС Энергетик | 630 | 250
г Конаково | Конаковский | Конаковский РЭС | ЗТП-10кВ ТП №102 ф.04 ПС Энергетик | 400 | 0
г Конаково | Конаковский | Конаковский РЭС | ЗТП-10кВ ТП №103 ф.04 ПС Энергетик | 800 | 400
пгт.Новозавидовский | Конаковский | Конаковский РЭС | КТП-10кВ Селиверстово ф.09 ПС №9 | 250 | 80
д.Гаврилково | Конаковский | Конаковский РЭС | КТП-10кВ Гаврилково-Ферма ф.09 ПС №9 | 180 | 70
д.Гаврилково | Конаковский | Конаковский РЭС | ЗТП-10кВ Леоново ф.02 ПС №9 | 500 | 200
д.Клещево | Конаковский | Конаковский РЭС | КТП-10кВ Клещево ф.09 ПС №9 | 400 | 90
пгт.Новозавидовский | Конаковский | Конаковский РЭС | СТП-10кВ Новая ф.09 ПС №9 | 40 | 30
дТекстильщик | Конаковский | Конаковский РЭС | КТП-10кВ Текстильщик-3 ф.09 ПС №9 | 100 | 10
пгт.Козлово | Конаковский | Конаковский РЭС | МТП -10 кВ Пост №410 ВЛ 10 кВ №09 ПС №9 | 20 | 0
п.Козлово | Конаковский | Конаковский РЭС | ЗТП-10кВ 402 Блок ф.09 ПС №9 | 63 | 0
пгт.Новозавидовский | Конаковский | Конаковский РЭС | КТП-10кВ Ж/Д ф.09 ПС №9 | 100 | 83
пгт.Новозавидовский | Конаковский | Конаковский РЭС | ЗТП-10кВ ТП №3 Жил.Зона ф.21 ПС №9 | 400 | 334
пгт.Новозавидовский | Конаковский | Конаковский РЭС | ЗТП-10кВ ТП №4 ф.21 ПС №9 | 100 | 83
пгт.Новозавидовский | Конаковский | Конаковский РЭС | ЗТП-10кВ Парковая ф.07 ПС №9 | 800 | 500
д.Тешилово | Конаковский | Конаковский РЭС | КТП-10кВ Савино ф.05 ПС №9 | 100 | 5
пгт.Новозавидовский | Конаковский | Конаковский РЭС | КТП-10кВ Фадеево ф.05 ПС №9 | 100 | 10
д.Лазурная | Конаковский | Конаковский РЭС | КТП-10кВ Лазурная ф.05 ПС №9 | 250 | 70
д. Тешилово | Конаковский | Конаковский РЭС | КТП Тешилово ф.05 ПС №9 | 63 | 20
дТешилово | Конаковский | Конаковский РЭС | КТП-10кВ ВНИФТРИ ф.05 ПС №9 | 100 | 24
д.Лазурная | Конаковский | Конаковский РЭС | ЗТП-10кВ Мирный ф.05 ПС №9 | 400 | 170
Дипкорпус | Конаковский | Конаковский РЭС | ЗТП-10кВ №1 Хоз зона ф.21 ПС Мокшино (1) | 1260 | 630
Дипкорпус | Конаковский | Конаковский РЭС | ЗТП-10кВ №2 Зона отдыха ф.21 ПС Мокшино | 1260 | 630
д.Шоша | Конаковский | Конаковский РЭС | КТП-10кВ Борзова-2 ф.22 ПС Мокшино | 160 | 100
д.Шоша | Конаковский | Конаковский РЭС | КТП-10кВ Борзова-1 ф.22 ПС Мокшино | 160 | 18
Шорново | Конаковский | Конаковский РЭС | КТП-10кВ Шорново ф.13 ПС Мокшино (5) | 160 | 0
Завидово | Конаковский | Конаковский РЭС | ЗТП-10кВ Котельная ф.13 ПС Мокшино (5) | 320 | 160
дШоша | Конаковский | Конаковский РЭС | КТП-10кВ Шоша ф.16 ПС Мокшино (19) | 160 | 65
д.Архангельское | Конаковский | Конаковский РЭС | КТП-10кВ Водозавод ф.16 ПС Мокшино | 25 | 5
Городище | Конаковский | Конаковский РЭС | КТП-10кВ Городище-1 ф.16 ПС Мокшино (19) | 250 | 0
пМокшино | Конаковский | Конаковский РЭС | КТП-10кВ Мокшино ф.22 ПС Мокшино | 320 | 200
д.Архангельское | Конаковский | Конаковский РЭС | КТП-10кВ Архангельская ф.16 ПС Мокш (19) | 160 | 60
дКарлаМаркса | Конаковский | Конаковский РЭС | КТП-10кВ Первомай ферма ф.16 ПС Мокшино | 250 | 100
дКарлаМаркса | Конаковский | Конаковский РЭС | КТП-10кВ Первомайское ф.16 ПС Мокшино(19 | 400 | 285
дШуклово | Конаковский | Конаковский РЭС | КТП-10кВ Шуклово ф.16 ПС Мокшино (19) | 160 | 43
дВараксино | Конаковский | Конаковский РЭС | КТП-10кВ Вараксино ф.16 ПС Мокшино (19) | 160 | 151
дРябинки | Конаковский | Конаковский РЭС | КТП-10кВ Рябинки ф.16 ПС Мокшино (19) | 160 | 5
дТерехова | Конаковский | Конаковский РЭС | КТП-10кВ Терехова 1 ф.16 ПС Мокшино (19) | 160 | 80
сЗавидово | Конаковский | Конаковский РЭС | КТП-10кВ АВМ ф.13 ПС Мокшино | 630 | 600
дДемидово | Конаковский | Конаковский РЭС | КТП-10кВ Демидово ф.08 ПС Мокшино (15) | 160 | 14
Завидово | Конаковский | Конаковский РЭС | КТП-10кВ Магазин ф.08 ПС Мокшино (15) | 160 | 20
сЗавидово | Конаковский | Конаковский РЭС | КТП-10кВ База РЭС ф.08 ПС Мокшино (15) | 100 | 63
сЗавидово | Конаковский | Конаковский РЭС | ЗТП-10кВ Комплекс ф.08 ПС Мокшино (15) | 500 | 335
пМокшино | Конаковский | Конаковский РЭС | ЗТП-10кВ №1 Инкубатор ф.07 ПС Мокшино(8) | 800 | 650
п.Козлово | Конаковский | Конаковский РЭС | ЗТП-10кВ СПТУ-8 ф.09 ПС №11 | 250 | 0
дДорино | Конаковский | Конаковский РЭС | КТП-10кВ Дорино 3 ф.09 ПС №11 | 100 | 40
дИвановао | Конаковский | Конаковский РЭС | КТП-10кВ Иваново ф.09 ПС №11 | 400 | 160
дДорино | Конаковский | Конаковский РЭС | КТП-10кВ Дорино 4 ф.09 ПС №11 | 63 | 20
дБушмено | Конаковский | Конаковский РЭС | КТП-10кВ Бушмино ф.09 ПС №11 | 400 | 150
дЮрьево | Конаковский | Конаковский РЭС | КТП-10кВ Юрьево ф.09 ПС №11 | 400 | 150
дДорино | Конаковский | Конаковский РЭС | КТП-10кВ Дорино ферма ф.09 ПС №11 | 100 | 20
Павельцево | Конаковский | Конаковский РЭС | ЗТП-10кВ Павельцево6 ф.09 ПС №11 | 160 | 0
дПавельцево | Конаковский | Конаковский РЭС | КТП-10кВ Павельцево4 ф.09 ПС №11 | 160 | 130
дПавельцево | Конаковский | Конаковский РЭС | КТП-10кВ Павельцево2 ф.09 ПС №11 | 160 | 10
дПавельцево | Конаковский | Конаковский РЭС | КТП-10кВ Павельцево3 ф.09 ПС №11 | 63 | 0
дПавельцево | Конаковский | Конаковский РЭС | КТП-10кВ Павельцево-1 ф.09 ПС №11 | 250 | 50
п.Козлово | Конаковский | Конаковский РЭС | ЗТП-10кВ ЦРП-1 ф.17 ПС №11 | 1260 | 600
п.Козлово | Конаковский | Конаковский РЭС | ЗТП-10кВ 406 Казармы ф.17 ЦРП-1 | 800 | 100
п.Козлово | Конаковский | Конаковский РЭС | ЗТП-10кВ №407 Насосная ф.2 ЦРП-1 | 160 | 30
п.Козлово | Конаковский | Конаковский РЭС | ЗТП-10кВ 403 Гостиница ф.6 ЦРП-1 6950016088 13011398 | 800 | 200
п.Козлово | Конаковский | Конаковский РЭС | ЗТП-10кВ 408 Утятник ф.7 ЦРП-1 | 800 | 20
п.Козлово | Конаковский | Конаковский РЭС | ЗТП-10кВ 401 КПД-75 ф.14 ЦРП-1 | 400 | 7
п.Козлово | Конаковский | Конаковский РЭС | ЗТП-10кВ 405 Фазанарий ф.15 ЦРП-1 | 100 | 100
п.Козлово | Конаковский | Конаковский РЭС | ЗТП-10кВ №404 Очист.сооружения ф.8 ЦРП-1 | 800 | 10
п.Мокшино | Конаковский | Конаковский РЭС | ЗТП-10кВ Мокшино быт.ф.33 ПС Безбородово | 560 | 200
д.Безбородово | Конаковский | Конаковский РЭС | КТП-10кВ Безбородово о/х ф.33 ПС Безборо | 60 | 0
д.Безбородово | Конаковский | Конаковский РЭС | КТП-10кВ Безбородово ф.1 ПС Безбородово | 250 | 0
дДмитрово | Конаковский | Конаковский РЭС | КТП-10кВ Дмитрово ф.20 ПС Изоплит (3) | 160 | 30
дСтариково | Конаковский | Конаковский РЭС | МТП-10кВ Стариково ф.20 ПС Изоплит (3) | 250 | 90
д Терехово | Конаковский | Конаковский РЭС | КТП-10кВ Золотая нива ф.19 ПС Мокшино (5 | 630 | 200
д.Архангельское | Конаковский | Конаковский РЭС | БКТП-10кВ д.Архангельское ф16 ПС Мокш(19 | 250 | 100
дДулово | Конаковский | Конаковский РЭС | КТП-10кВ КФХ Ручеек ф.7 ПС Дм.Гора | 100 | 80
дДулово | Конаковский | Конаковский РЭС | КТП-10кВ Дулово правая ф.7 ПС Дм.Гора | 100 | 80
дНовоселье | Конаковский | Конаковский РЭС | БКТП-10кВ ФГУ НИИ ПА ф.20 ПС Дм.Гора | 2000 | 1600
п Мокшино | Конаковский | Конаковский РЭС | КТП-10кВ Макдональдс ф.08 ПС Мокшино(15 | 400 | 40
п.Мокшино | Конаковский | Конаковский РЭС | КТПП-10кВ №14 Гольфполе ф.16 ПС Мокшино | 250 | 50
д.Вараксино | Конаковский | Конаковский РЭС | БКТП-10кВ Вараксино ф.16 ПС Мокшино (19) | 630 | 0
д.Шоша | Конаковский | Конаковский РЭС | КТП-10кВ Голутвинская слобода ф.22 Мокш | 400 | 400
с.Дм.Гора | Конаковский | Конаковский РЭС | БКТП №1 Хладобойня ф.19 ПС Дм.Гора | 2000 | 1000
с.Дм.Гора | Конаковский | Конаковский РЭС | БКТП №2 Хладобойня ф.19 ПС Дм.Гора | 2000 | 1000
с.Дм.Гора | Конаковский | Конаковский РЭС | БКТП №3 Хладобойня ф.19 ПС Дм.Гора | 2000 | 1000
Аэродром | Конаковский | Конаковский РЭС | СТП-10кВ Конаково-АЭРО ф.02 ПС Селихово | 25 | 25
д.Заречье | Конаковский | Конаковский РЭС | СТП-10кВ Заречье-2 ф.02 ПС Селихово | 25 | 0
отель Рэдисон | Конаковский | Конаковский РЭС | ТП №1 ф.31 ПС Безбородово | 2000 | 1400
отель Рэдисон | Конаковский | Конаковский РЭС | ТП №2 ф.31 ПС Безбородово | 5000 | 4000
д.Шоша | Конаковский | Конаковский РЭС | КТП-10кВ КХ Шошинское ф.22 ПС Мокшино | 40 | 0
д.Щелково | Конаковский | Конаковский РЭС | СТП-10кВ Маяк ф.16 ПС Мокшино | 100 | 0
д.Архангельское | Конаковский | Конаковский РЭС | КТП-10кВ №3 Клубный дом ф.19 ПС Мокшино | 1000 | 0
п.Дм.Гора | Конаковский | Конаковский РЭС | КТП-10кВ Гора 2 ф.12 ПС Дмитрова Гора | 63 | 5
д.Федоровское | Конаковский | Конаковский РЭС | МТП-10кВ Аллея берез ф.16 ПС Дм.Гора | 100 | 0
д.Трунино | Конаковский | Конаковский РЭС | СТП-10кВ д.Трунино ф.7 ПС Дм.Гора | 25 | 5
п.Мокшино | Конаковский | Конаковский РЭС | КТП-10кВ Детский сад ф.21 ПС Мокшино | 200 | 100
Новорябиково | Конаковский | Конаковский РЭС | КТП-10кВ Новорябиково-1 ф.10 ПС Дм.Гора | 400 | 0
Новорябиково | Конаковский | Конаковский РЭС | КТП-10кВ Новорябиково-2 ф.10 ПС Дм.Гора | 400 | 0
д.Сорокопенье | Конаковский | Конаковский РЭС | КТП-10 кВ 009 (Сорокопенье-2) | 100 | 90
п.Изоплит | Конаковский | Конаковский РЭС | КТП-10кВ Теле-2 ф.20 ПС Изоплит | 25 | 0
д.Юрьево | Конаковский | Конаковский РЭС | КТП №025 Юрьево-2 | 63 | 45
д.Крутец | Конаковский | Конаковский РЭС | ТП 004 Крутец-2 | 63 | 50
п.Мокшино | Конаковский | Конаковский РЭС | ТП 010 КТП №3 Жил.дом В | 500 | 200
п.Вахонино | Конаковский | Конаковский РЭС | ТП 007 Вахонино 5 ф.11 ПС энергетик | 63 | 45
п.Козлово | Конаковский | Конаковский РЭС | КТП 2*400-10/0,4 "КЦРБ" фид №5,10 ПС №11 | 800 | 800
д.Весна | Конаковский | Конаковский РЭС | КТП-10 кВ Весна-5 ф.11 ПС Энергетик | 160 | 60
п.Козлово | Конаковский | Конаковский РЭС | СТП-10кВ 25 кВА Кобаново | 25 | 15
п.Козлово | Конаковский | Конаковский РЭС | СТП-10кВ 25 кВА БС №69 | 25 | 15
п.Козлово | Конаковский | Конаковский РЭС | СТП-10кВ 25 кВА БС №97 | 25 | 15
п.Козлово | Конаковский | Конаковский РЭС | СТП-10кВ 25кВА БС №65 | 25 | 15
п.Козлово | Конаковский | Конаковский РЭС | СТП 25 кВА БС №175 | 25 | 15
п.Дм.Гора | Конаковский | Конаковский РЭС | МТП - 10 кВ 028 Кимрская ф.04 ПС Дм.гора | 100 | 70
д.Дубровки | Конаковский | Конаковский РЭС | СТП - 10 кВ 042 Нива Дубровки | 100 | 25
п.Вахонино | Конаковский | Конаковский РЭС | СТП - 10 кВ 024 д.Вахонино | 63 | 63
д.Тешилово | Конаковский | Конаковский РЭС | СТП - 10 кВ 038 Новотешиловская | 63 | 48
с.Дмитрова гора | Конаковский | Конаковский РЭС | КТП-10 кВ 043 Монастыршин | 25 | 10
д.Ручьи | Конаковский | Конаковский РЭС | СТП - 10 кВ 046 Ручьи-2 | 100 | 70
д.Терехова | Конаковский | Конаковский РЭС | КТП-10 кВ 045 Лесной берег | 0 | 0
пгт. Новозавидовский мкр. Северный | Конаковский | Конаковский РЭС | СТП-10 кВ 047 Северная | 63 | 48
д. Шоша | Конаковский | Конаковский РЭС | СТП 047 ВЗУ-1 ф.21 ПС Мокшино | 100 | 10
д. Шоша | Конаковский | Конаковский РЭС | СТП 048 ВЗУ-2 ф.22 ПС Мокшино | 100 | 10
д. Весна | Конаковский | Конаковский РЭС | СТП 049 Весна ф.11 ПС энергетик | 63 | 48
п. Мокшино | Конаковский | Конаковский РЭС | БКТП 051 МКД-1 | 3200 | 752.8
п. Мокшино | Конаковский | Конаковский РЭС | БКТП Жил.дома ф.21,22 Мокшино | 1260 | 670
д. Новознаменское | Лесной | Лесной РЭС | ТП 001 Н.Знаменское ВЛ 10кВ №10 ПС Лесн | 10 | 2
д. Трубино | Лесной | Лесной РЭС | ТП 002 Трубино ВЛ 10кВ №10 ПС Лесное | 40 | 5
д. Железенка | Лесной | Лесной РЭС | ТП 003 Железенка ВЛ 10кВ №10 ПС Лесное | 60 | 20
д. Спасс | Лесной | Лесной РЭС | ТП 004 Спасс ВЛ 10кВ №10 ПС Лесное | 40 | 10
д. Бохтово | Лесной | Лесной РЭС | ТП 005 ФКРС Бохтово ВЛ 10кВ №10 ПС Лесн | 400 | 150
д. Бохтово | Лесной | Лесной РЭС | ТП 006 д/сад Бохтово ВЛ 10кВ №10 ПС Лесн | 100 | 20
д. Бохтово | Лесной | Лесной РЭС | ТП 007 ЗСП Бохтово ВЛ 10кВ №10 ПС Лесно | 250 | 150
д. Аньково | Лесной | Лесной РЭС | ТП 008 Аньково ВЛ 10кВ №10 ПС Лесное | 40 | 15
д. Лукотино | Лесной | Лесной РЭС | ТП 009 Лукотино ВЛ 10кВ №10 ПС Лесное | 10 | 5
д. Мощанское | Лесной | Лесной РЭС | ТП 010 Мощанское ВЛ 10кВ №10 ПС Лесное | 40 | 8
д. Половницкое | Лесной | Лесной РЭС | ТП 011 Половницкое ВЛ 10кВ №10 ПС Лесное | 63 | 3
д. Дудкино | Лесной | Лесной РЭС | ТП 012 Дудкино ВЛ 10кВ № 33 ПС Михайловс | 63 | 10
д. Никольское | Лесной | Лесной РЭС | ТП 014 ж/д Никольское ВЛ 10кВ №10 ПС Лес | 100 | 20
д. Никольское | Лесной | Лесной РЭС | ТП 015 ФКРС Никольское ВЛ 10кВ №10 ПС Ле | 250 | 150
д. Никольское | Лесной | Лесной РЭС | ТП 016 д/сад Никольское ВЛ 10кВ №10 ПС Л | 160 | 60
д. Никольское | Лесной | Лесной РЭС | ТП 018 мастерск Никольск ВЛ 10кВ №10 ПС | 400 | 250
д. Пестово | Лесной | Лесной РЭС | ТП 022 Пестово ВЛ 10кВ №10 ПС Лесное | 63 | 10
д Солнцево | Лесной | Лесной РЭС | ТП 023 Солнцово ВЛ 10кВ №10 ПС Лесное | 40 | 3
с. Лесное | Лесной | Лесной РЭС | ТП 028 вдкч Лесное ВЛ 10кВ №08 ПС Лесное | 25 | 20
д. Монаково | Лесной | Лесной РЭС | ТП 030 ж/д Монаково ВЛ 10кВ №08 ПС Лесно | 100 | 10
д. Монаково | Лесной | Лесной РЭС | ТП 031 ФКРС Монаково ВЛ 10кВ №08 ПС Лесн | 400 | 250
д. Куземкино | Лесной | Лесной РЭС | ТП 032 КРС Куземкино ВЛ 10кВ №08 ПС Лесн | 25 | 5
д. Куземкино | Лесной | Лесной РЭС | ТП 033 ж/д Куземкино ВЛ 10кВ №08 ПС Лесн | 40 | 15
д. Куземкино | Лесной | Лесной РЭС | ТП 034 ЗСП Куземкино ВЛ 10кВ №08 ПС Лесн | 250 | 70
с. Лесное | Лесной | Лесной РЭС | ТП 036 Клуб Лесное ВЛ 10кВ №07 ПС Лесное | 100 | 0
с. Лесное | Лесной | Лесной РЭС | ТП 037 школа Лесное ВЛ 10кВ №07 ПС Лесно | 400 | 15
с. Лесное | Лесной | Лесной РЭС | ТП 038 ж/д Лесное ВЛ 10кВ ПС Лесное | 30 | 6
с. Лесное | Лесной | Лесной РЭС | ТП 039 ж/д Пустая ВЛ 10кВ №07 ПС Лесное | 63 | 5
с. Лесное | Лесной | Лесной РЭС | ТП 040 Новая Лесное ВЛ 10кВ №07 ПС Лесно | 100 | 10
д.Лопатиха | Лесной | Лесной РЭС | ТП 043 ж/д Лопатиха ВЛ 10кВ №07 ПС Лес | 100 | 10
д.Лопатиха | Лесной | Лесной РЭС | ТП 045 мастерские Лопатиха ВЛ 10кВ №07 П | 160 | 100
с. Лесное | Лесной | Лесной РЭС | ТП 047 Солнышко Лесное ВЛ 10кВ №18 ПС Ле | 160 | 10
с. Лесное | Лесной | Лесной РЭС | ТП 048 КНС Лесное ВЛ 10кВ №18 ПС Лесное | 40 | 30
с. Лесное | Лесной | Лесной РЭС | ТП 050 лесокомбинат Лесное ВЛ 10кВ №18 П | 250 | 45
с. Лесное | Лесной | Лесной РЭС | ТП 052 ж/д пересуха Лесное ВЛ 10кВ №18 П | 250 | 30
с Лесное | Лесной | Лесной РЭС | ТП 053 пилор. пересуха Лесн ВЛ 10кВ №18 | 160 | 100
с. Лесное | Лесной | Лесной РЭС | ТП 055 свинарник Лесное ВЛ 10кВ №18 ПС Л | 63 | 30
с. Лесное | Лесной | Лесной РЭС | ТП 057 Лукино ВЛ 10кВ №18 ПС Лесное | 63 | 0
д. Городок | Лесной | Лесной РЭС | ТП 059 РОСТО Городок ВЛ 10кВ №18 ПС Лесн | 250 | 50
д. Городок | Лесной | Лесной РЭС | ТП 061 клуб Городок ВЛ 10кВ №18 ПС Лесно | 60 | 12
д. Городок | Лесной | Лесной РЭС | ТП 062 ж/д Городок ВЛ 10кВ №18 ПС Лесное | 63 | 5
д. Городок | Лесной | Лесной РЭС | ТП 063 ЗСП Городок ВЛ 10кВ №18 ПС Лесное | 160 | 50
д. Кр. Гора | Лесной | Лесной РЭС | ТП 020 Кр.Гора ВЛ 10кВ №10 ПС Лесное | 100 | 25
д. Шакшино | Лесной | Лесной РЭС | ТП 024 Шакшино ВЛ 10кВ №10 ПС Лесное | 63 | 50
д. Мордасы | Лесной | Лесной РЭС | ТП 027 Мордасы ВЛ 10кВ №10 ПС Лесное | 100 | 20
д. Лыкашино | Лесной | Лесной РЭС | ТП 029 Лыкошино ВЛ 10кВ №08 ПС Лесное | 25 | 10
п. Медведково | Лесной | Лесной РЭС | ТП 064 РММ Медведково ВЛ 10кВ №18 ПС Лес | 400 | 175
п. Медведково | Лесной | Лесной РЭС | ТП 066 д/сад Медведково ВЛ 10кВ №18 ПС Л | 250 | 100
Д. Спирово | Лесной | Лесной РЭС | ТП 068 ж/д Спирово ВЛ 10кВ №18 ПС Лесное | 63 | 30
Д. Спирово | Лесной | Лесной РЭС | ТП 069 КРС Спирово ВЛ 10кВ №18 ПС Лесное | 100 | 60
с. Лесное | Лесной | Лесной РЭС | ТП 070 Северная Лесное ВЛ 10 кВ №18 ПС Л | 160 | 20
д. Глачево | Лесной | Лесной РЭС | ТП 071 Глазачево ВЛ 10кВ №04 ПС Лесное | 10 | 5
д. Застровье | Лесной | Лесной РЭС | ТП 072 клуб Застровье ВЛ 10кВ №04 ПС Лес | 100 | 80
д. Застровье | Лесной | Лесной РЭС | ТП 073 ФКРС Застровье ВЛ 10кВ №04 ПС Лес | 160 | 100
д. Немцово | Лесной | Лесной РЭС | ТП 075 Немцово ВЛ 10кВ №03 ПС Лесное | 30 | 10
д. Бобово | Лесной | Лесной РЭС | ТП 076 Бобово ВЛ 10кВ №03 ПС Лесное | 30 | 15
д. Застровье | Лесной | Лесной РЭС | ТП 077 мастерск. Застровье ВЛ 10кВ №03 П | 250 | 100
д. Застровье | Лесной | Лесной РЭС | ТП 078 ж/д Застровье ВЛ 10кВ №03 ПС Лесн | 100 | 0
д. Антушино | Лесной | Лесной РЭС | ТП 079 Антушино ВЛ 10кВ №03 ПС Лесное | 10 | 5
д. Антоново | Лесной | Лесной РЭС | ТП 080 Антоново ВЛ 10кВ №03 ПС Лесное | 63 | 40
д. Залесное | Лесной | Лесной РЭС | ТП 082 ж/д Залесное ВЛ 10кВ №03 ПС Лесно | 30 | 8
д. Залесное | Лесной | Лесной РЭС | ТП 083 ФКРС Залесное ВЛ 10кВ №03 ПС Лесн | 160 | 30
с. Лесное | Лесной | Лесной РЭС | ТП 084 пилорама Пустая ВЛ 10кВ №05 ПС Ле | 100 | 70
с. Лесное | Лесной | Лесной РЭС | ТП 085 мастерские Пустая ВЛ 10кВ №05 ПС | 160 | 60
с. Лесное | Лесной | Лесной РЭС | ТП 086 ЗСП Пустая ВЛ 10кВ №05 ПС Лесное | 250 | 200
д. Андрюшино | Лесной | Лесной РЭС | ТП 088 Андрюшино ВЛ 10кВ №05 ПС Лесное | 30 | 10
д. Сумароково | Лесной | Лесной РЭС | ТП 089 Сумароково ВЛ 10кВ №05 ПС Лесное | 63 | 4
д. Обретино | Лесной | Лесной РЭС | ТП 090 Обретино ВЛ 10кВ №05 ПС Лесное | 25 | 15
д. Виглино | Лесной | Лесной РЭС | ТП 091 Виглино ВЛ 10кВ №05 ПС Лесное | 40 | 12
д. Сошниково | Лесной | Лесной РЭС | ТП 092 Сошниково ВЛ 10кВ №05 ПС Лесное | 10 | 5
д. Б. Пруды | Лесной | Лесной РЭС | ТП 093 правление Б.Пруды ВЛ 10кВ №05 ПС | 160 | 39.9
д. Б. Пруды | Лесной | Лесной РЭС | ТП 094 ФКРС Б.Пруды ВЛ 10кВ №05 ПС Лесно | 400 | 300
д. Б. Пруды | Лесной | Лесной РЭС | ТП 095 ж/д Бор Пруды ВЛ 10кВ №05 ПС Лесн | 250 | 69.8
д. Чернятка | Лесной | Лесной РЭС | ТП 096 Чернятка ВЛ 10кВ №05 ПС Лесное | 60 | 15
д. Чокотово | Лесной | Лесной РЭС | ТП 097 Чекотово ВЛ 10кВ №05 ПС Лесное | 60 | 35
д. Язовици | Лесной | Лесной РЭС | ТП 098 Язовицы ВЛ 10кВ №05 ПС Лесное | 10 | 6
д. Овсянниково | Лесной | Лесной РЭС | ТП 099.Овсянниково ВЛ 10кВ №05 ПС Лесное | 63 | 12
д. Дворищи | Лесной | Лесной РЭС | ТП 100 Дворищи ВЛ 10кВ №05 ПС Лесное | 160 | 60
д. Шатеево | Лесной | Лесной РЭС | ТП 101 Шатеево ВЛ 10кВ №05 ПС Лесное | 25 | 10
с. Лесное | Лесной | Лесной РЭС | ТП 102 База РЭС Лесное ВЛ 10кВ №13 ПС Ле | 100 | 40
с. Лесное | Лесной | Лесной РЭС | ТП 103 центр Лесное ВЛ 10кВ №13 ПС Лесно | 63 | 23
с. Лесное | Лесной | Лесной РЭС | ТП 107 МЧС Лесное ВЛ 10кВ №13 ПС Лесное | 100 | 0
с. Лесное | Лесной | Лесной РЭС | ТП 108 Угрюм Гора ВЛ 10кВ №12 ПС Лесное | 100 | 10
д. Свищево | Лесной | Лесной РЭС | ТП 109 ж/д Свищево ВЛ 10кВ №12 ПС Лесное | 100 | 4
д. Свищево | Лесной | Лесной РЭС | ТП 110 ЦРБ Свищево ВЛ 10кВ №12 ПС Лесное | 160 | 60
д. Свищево | Лесной | Лесной РЭС | ТП 111 КРС Свищево ВЛ 10кВ №12 ПС Лесное | 400 | 350
д. Федяйково | Лесной | Лесной РЭС | ТП 113 Федяйково ВЛ 10кВ №12 ПС Лесное | 63 | 18
с. Лесное | Лесной | Лесной РЭС | ТП 046 с/строй Лесное ВЛ 10кВ №17 ПС Лес | 400 | 15
д. Сорогожское | Лесной | Лесной РЭС | ТП 114 ж/д Сорогожское ф-421 Алекейков | 100 | 8
д. Сорогожское | Лесной | Лесной РЭС | ТП 116 ЗСП Сорогожское ВЛ 10кВ № 21 ПС А | 10 | 2
д. Мотыли | Лесной | Лесной РЭС | ТП 117 ФКРС Мотыли ВЛ 10кВ № 21 ПС Алекс | 100 | 20
д. Мотыли | Лесной | Лесной РЭС | ТП 118 ж/д Мотыли ВЛ 10кВ № 21 ПС Алексе | 25 | 1
д. Мотыли | Лесной | Лесной РЭС | ТП 119 дом охотника Мотыли ВЛ 10кВ № 21 | 25 | 10
д. Сундуки | Лесной | Лесной РЭС | ТП 120 Сундуки ВЛ 10кВ №21 ПС Алексейк | 63 | 50
д.Сорогожское | Лесной | Лесной РЭС | ТП 122 Боровая Сорогожское ВЛ 10кВ № 22 | 100 | 7
д. Вакарино | Лесной | Лесной РЭС | ТП 123 Вакарино ВЛ 10кВ № 22 ПС Алексейк | 10 | 5
д. Овчуха | Лесной | Лесной РЭС | ТП 124 Овчуха ВЛ 10кВ № 22 Алексейково | 10 | 6
с.Сорогожское | Лесной | Лесной РЭС | ТП 126 пилорама Сорогожское ВЛ 10кВ № 23 | 100 | 15
д. Алексейково | Лесной | Лесной РЭС | ТП 128 вдкч Алексейково ВЛ 10кВ № 23 ПС | 160 | 30
д. Алексейково | Лесной | Лесной РЭС | ТП 129 мастерск Алексейково ВЛ 10кВ № 23 | 250 | 200
д. Алексейково | Лесной | Лесной РЭС | ТП 130 ж/д Алексейково ВЛ 10кВ № 23 ПС А | 100 | 12
д. Рыжное | Лесной | Лесной РЭС | ТП 131Рыжно ВЛ 10кВ № 23 ПС Алексейк | 30 | 6
д. Погорелец | Лесной | Лесной РЭС | ТП 132 Погорелец ВЛ 10кВ № 23 ПС Алексей | 10 | 5
д. Семеново | Лесной | Лесной РЭС | ТП 133 Семеново ВЛ 10кВ № 023 ПС Алексей | 30 | 10
д. Пенякино | Лесной | Лесной РЭС | ТП 134 Пенякино ВЛ 10кВ № 23 ПС Алексейк | 10 | 5
д. Демидиха | Лесной | Лесной РЭС | ТП 135 Демидиха ВЛ 10кв № 23 ПС Алексейк | 10 | 4
д. Застижье | Лесной | Лесной РЭС | ТП 136 Застижье ВЛ 10кВ № 23 ПС Алексейк | 25 | 20
д. Подборовье | Лесной | Лесной РЭС | ТП 153 Подборовье ВЛ 10кВ № 23 ПС Алексе | 10 | 5
д. Довечки | Лесной | Лесной РЭС | ТП 137 Довечки ВЛ 10кВ № 23 ПС Алексейк | 40 | 15
д. Струбно | Лесной | Лесной РЭС | ТП 138 Струбно ВЛ 10кВ № 23 ПС Алексейко | 10 | 4
д. Алексейково | Лесной | Лесной РЭС | ТП 139 ж/д Алексейково ВЛ 10кВ № 24 ПС А | 30 | 10
д.Федотково | Лесной | Лесной РЭС | ТП 140 Федотково ВЛ 10кВ № 24 ПС Алексей | 100 | 19.5
д. Стройково | Лесной | Лесной РЭС | ТП 142 Стройково ВЛ 10кВ № 24 ПС Алексей | 40 | 15
д. Кож. Гора | Лесной | Лесной РЭС | ТП 143 ФКРС К.Гора ВЛ 10кВ № 24 ПС Алекс | 250 | 150
д. Кож. Гора | Лесной | Лесной РЭС | ТП 144 правление К.Гора ВЛ 10кВ № 24 ПС | 400 | 150
д. Хальково | Лесной | Лесной РЭС | ТП 146 Хальково ВЛ 10кВ №24 Алексейково | 250 | 35
д. Парьево | Лесной | Лесной РЭС | ТП 147 Парьево ВЛ 10кВ № 24 ПС Алексейко | 60 | 16
д. Михайловское | Лесной | Лесной РЭС | ТП 148 администр.Михайловск. ВЛ 10кВ №09 | 63 | 20
д. Михайловское | Лесной | Лесной РЭС | ТП 149 правление Михайловско ВЛ 10кВ №09 | 250 | 100
д. Михайловское | Лесной | Лесной РЭС | ТП 150 мастерские Мих-е ВЛ 10кВ №09 ПС М | 100 | 30
д. Михайловское | Лесной | Лесной РЭС | ТП 151 ЗСП Михайловское ВЛ 10кВ №09 ПС М | 160 | 60
д. Михайловское | Лесной | Лесной РЭС | ТП 152 ФКРС Михайловское ВЛ 10кВ №09 ПС | 100 | 60
д. Михайловское | Лесной | Лесной РЭС | ТП 154 вдкч Михайловское ВЛ 10кВ №09 ПС | 160 | 120
д. Новая Горка | Лесной | Лесной РЭС | ТП 155 ж/д Нов.Горка ВЛ 10кВ №09 ПС Миха | 100 | 30
д. Новая Горка | Лесной | Лесной РЭС | ТП 156 ФКРС Н,Горка ВЛ 10кВ №09 ПС Михай | 100 | 60
д. Абакумово | Лесной | Лесной РЭС | ТП 157 Абакумово ВЛ 10кВ №09 ПС Михайлов | 30 | 12
Ст. Горка | Лесной | Лесной РЭС | ТП 158 ФКРС Ст.Горка ВЛ 10кВ №09 ПС Миха | 100 | 60
Ст. Горка | Лесной | Лесной РЭС | ТП 159 ж/д Ст.Горка ВЛ 10кВ №09 ПС Михай | 100 | 10
д. Мосейково | Лесной | Лесной РЭС | ТП 161 пилорама Мосейково ВЛ 10кВ №13 ПС | 160 | 90
д. Мосейково | Лесной | Лесной РЭС | ТП 162 ж/д Мосейково ВЛ 10кВ №13 ПС Миха | 63 | 10
д. Федяевка | Лесной | Лесной РЭС | ТП 166 Федяевка ВЛ 10кВ №13 ПС Михайловс | 30 | 12
д. Кокорево | Лесной | Лесной РЭС | ТП 167 Кокорево ВЛ 10кВ №13 ПС Михайловс | 30 | 14
д. Орлово | Лесной | Лесной РЭС | ТП 168 Орлово ВЛ 10кВ №03 ПС Михайловско | 20 | 10
д. Костыгово | Лесной | Лесной РЭС | ТП 169 Костыгово ВЛ 10кВ №03 ПС Михайлов | 10 | 6
д. Григино | Лесной | Лесной РЭС | ТП 171 Григино ВЛ 10кВ №03 ПС Михайловск | 10 | 4
д. В. Пороги | Лесной | Лесной РЭС | ТП 172 В.Пороги ВЛ 10кВ № 41 Борисовское | 100 | 0
д. Борисовское | Лесной | Лесной РЭС | ТП 174 ж/д Борисовское ВЛ 10кВ №41 | 100 | 0
д. Сутоки | Лесной | Лесной РЭС | ТП 176 Сутоки ВЛ 10кВ № 41 ПС Борисовско | 63 | 0
д. Нивищи | Лесной | Лесной РЭС | ТП 177 ж/д Нивищи ВЛ 10кВ № 42 ПС Борис | 30 | 3
д. Заречье | Лесной | Лесной РЭС | ТП 178 Заречье ВЛ 10кВ № 42 ПС Борисовск | 40 | 2
д. Д. Бор | Лесной | Лесной РЭС | ТП 179 Д.Бор ВЛ 10кВ № 42 ПС Борисовское | 10 | 4
д. Б. Бор | Лесной | Лесной РЭС | ТП 180 Б.Бор ВЛ 10кВ № 42 ПС Борисовское | 10 | 6
д. Телятники | Лесной | Лесной РЭС | ТП 181 ж/д Телятники ВЛ 10кВ № 1 РП Теля | 250 | 164.5
д. Телятники | Лесной | Лесной РЭС | ТП 182 ЗСП Телятники ВЛ 10кВ № 1 РП Теля | 250 | 200
д .Телятники | Лесной | Лесной РЭС | ТП 184 ФКРС Телятники ВЛ 10кВ № 2 РП Тел | 10 | 0
д. Костюшино | Лесной | Лесной РЭС | ТП 185 Костюшино ВЛ 10кВ № 3 Зараменье | 63 | 12
д . Телятники | Лесной | Лесной РЭС | ТП 186 вдкч Телятники ВЛ 10кВ № 5 РП Тел | 40 | 35
д. Рассадники | Лесной | Лесной РЭС | ТП 187 Рассадники ВЛ 10к № 5 РП Телятник | 40 | 14
д. Кр. Городок | Лесной | Лесной РЭС | ТП 188 Кр.Городок ВЛ 10кВ № 5 РП Телятни | 40 | 15
д. Дорка | Лесной | Лесной РЭС | ТП 190 Дорка ВЛ 10кВ № 6 РП Телятники | 100 | 20
д. Горка | Лесной | Лесной РЭС | ТП 191 Горка ВЛ 10кВ № 6 РП Телятники | 30 | 10
д. Васютино | Лесной | Лесной РЭС | ТП 192 Васютино ВЛ 10кВ № 6 РП Телятники | 160 | 20
д. Гузеево | Лесной | Лесной РЭС | ТП 194 Гузеево ВЛ 10кВ №13 ПС Гостиница | 100 | 40
с. Лесное | Лесной | Лесной РЭС | ТП 035 Луговая ВЛ 10кВ №07 ПС Лесное | 100 | 15
д. Леугино | Лесной | Лесной РЭС | ТП 165 Леугино ВЛ 10кВ №13 ПС Михайловск | 25 | 5
д. Ошеево | Лесной | Лесной РЭС | ТП 087 Ошеево ВЛ 10кВ №05 ПС Лесное | 100 | 15
д. Полонское | Лесной | Лесной РЭС | ТП 021 Полонское ВЛ 10кв №10 ПС Лесное | 40 | 6
д. Сорогожское | Лесной | Лесной РЭС | ТП 115 Золотов ВЛ 10кВ № 21 ПС Алексейко | 63 | 15
д. Гузеево | Лесной | Лесной РЭС | ТП 195 Гузеево ВЛ 10кВ №13 Гостиница | 250 | 45
п. Медведково | Лесной | Лесной РЭС | ТП 026 Лесник ВЛ 10кВ № 18 ПС Лесное | 40 | 5
д. Бродыгино | Лесной | Лесной РЭС | ТП 074 Бродыгино ВЛ 10кВ №03 ПС Михайлов | 25 | 2
д.Железенка | Лесной | Лесной РЭС | ТП 196 Дачная ВЛ 10кВ №10 ПС Лесное | 100 | 20
п. Медведково | Лесной | Лесной РЭС | ТП 197 Ж/д Медведко ВЛ 10 кВ №18 ПС Лесн | 160 | 30
п. Медведково | Лесной | Лесной РЭС | ТП 198 д/культуры ВЛ 10кВ №18 ПС Лесное | 160 | 60
д.Городое | Лесной | Лесной РЭС | ТП 199 ФКРС Городок ВЛ10кВ №18 ПС Лесное | 20 | 5
с. Лесное | Лесной | Лесной РЭС | ТП 200 Полевая ВЛ 10кв №07 ПС Лесное (3) | 40 | 0
д.Сорогожское | Лесной | Лесной РЭС | ТП 201 Хвойная ВЛ 10кВ №22 ПС Алексейков | 10 | 4
д.Ильюшкино | Лесной | Лесной РЭС | ТП 202 Ильюшкино ВЛ 10кВ № 23 ПС Алексей | 63 | 10
с. Лесное | Лесной | Лесной РЭС | ТП 203 Автосервис ВЛ 10кВ № 18 ПС Лесное | 25 | 10
г.Ржев | г.Ржев | Ржевский РЭС | ЗТП-10кВ № 1 | 250 | 95
г.Ржев | г.Ржев | Ржевский РЭС | ЗТП-10кВ № 100 | 800 | 486
г.Ржев | г.Ржев | Ржевский РЭС | КТП-10кВ № 101 | 400 | 97
г.Ржев | г.Ржев | Ржевский РЭС | ЗТП-10кВ № 102 | 800 | 482
г.Ржев | г.Ржев | Ржевский РЭС | ЗТП-10кВ № 103 | 500 | 285
г.Ржев | г.Ржев | Ржевский РЭС | ЗТП-10кВ № 104 | 650 | 344
г.Ржев | г.Ржев | Ржевский РЭС | ЗТП-10кВ № 105 | 250 | 51
г.Ржев | г.Ржев | Ржевский РЭС | ЗТП-10кВ № 106 | 400 | 219
г.Ржев | г.Ржев | Ржевский РЭС | ЗТП-10кВ № 107 | 500 | 232
г.Ржев | г.Ржев | Ржевский РЭС | ЗТП-10кВ № 108 | 400 | 362
г.Ржев | г.Ржев | Ржевский РЭС | ЗТП-10кВ № 11 | 800 | 491
г.Ржев | г.Ржев | Ржевский РЭС | ЗТП-10кВ № 110 | 400 | 9
г.Ржев | г.Ржев | Ржевский РЭС | ЗТП-10кВ № 111 | 400 | 332
г.Ржев | г.Ржев | Ржевский РЭС | ЗТП-10кВ № 118 | 650 | 424
г.Ржев | г.Ржев | Ржевский РЭС | ЗТП-10кВ № 119 | 400 | 355
г.Ржев | г.Ржев | Ржевский РЭС | ЗТП-10кВ № 12 | 650 | 385
г.Ржев | г.Ржев | Ржевский РЭС | ЗТП-10кВ № 122 | 160 | 132
г.Ржев | г.Ржев | Ржевский РЭС | ЗТП-10кВ № 125 | 250 | 175
г.Ржев | г.Ржев | Ржевский РЭС | ЗТП-10кВ № 13 | 400 | 131
г.Ржев | г.Ржев | Ржевский РЭС | ЗТП-10кВ № 134 | 1260 | 515
г.Ржев | г.Ржев | Ржевский РЭС | ЗТП-10кВ № 135 | 400 | 185
г.Ржев | г.Ржев | Ржевский РЭС | ЗТП-10кВ № 14 | 800 | 332
г.Ржев | г.Ржев | Ржевский РЭС | ЗТП-10кВ № 140 | 800 | 400
г.Ржев | г.Ржев | Ржевский РЭС | ЗТП-10кВ № 146 | 250 | 172
г.Ржев | г.Ржев | Ржевский РЭС | ЗТП-10кВ № 15 | 400 | 0
г.Ржев | г.Ржев | Ржевский РЭС | ЗТП-10кВ № 151 | 400 | 305
г.Ржев | г.Ржев | Ржевский РЭС | ЗТП-10кВ № 153 | 400 | 190
г.Ржев | г.Ржев | Ржевский РЭС | ЗТП-10кВ № 16 | 180 | 0
г.Ржев | г.Ржев | Ржевский РЭС | ЗТП-10кВ № 17 | 1260 | 956
г.Ржев | г.Ржев | Ржевский РЭС | ЗТП-10кВ № 178 | 100 | 83
г.Ржев | г.Ржев | Ржевский РЭС | ЗТП-10кВ № 18 | 180 | 70
г.Ржев | г.Ржев | Ржевский РЭС | ЗТП-10кВ № 189 | 250 | 241
г.Ржев | г.Ржев | Ржевский РЭС | ЗТП-10кВ № 19 | 950 | 643
г.Ржев | г.Ржев | Ржевский РЭС | ЗТП-10кВ № 20 | 250 | 0
г.Ржев | г.Ржев | Ржевский РЭС | ЗТП-10кВ № 21 | 400 | 0
г.Ржев | г.Ржев | Ржевский РЭС | ЗТП-10кВ № 214 | 650 | 425
г.Ржев | г.Ржев | Ржевский РЭС | ЗТП-10кВ № 216 | 400 | 60
г.Ржев | г.Ржев | Ржевский РЭС | ЗТП-10кВ № 217 | 880 | 367
г.Ржев | г.Ржев | Ржевский РЭС | ЗТП-10кВ № 22 | 650 | 508
г.Ржев | г.Ржев | Ржевский РЭС | ЗТП-10кВ № 220 | 1260 | 974
г.Ржев | г.Ржев | Ржевский РЭС | ЗТП-10кВ № 222 | 800 | 733
г.Ржев | г.Ржев | Ржевский РЭС | ЗТП-10кВ № 23 | 400 | 244
г.Ржев | г.Ржев | Ржевский РЭС | ЗТП-10кВ № 232 | 800 | 410
г.Ржев | г.Ржев | Ржевский РЭС | КТП-10кВ № 24 | 160 | 0
г.Ржев | г.Ржев | Ржевский РЭС | ЗТП-10кВ № 25 | 250 | 185
г.Ржев | г.Ржев | Ржевский РЭС | ЗТП-10кВ № 26 | 400 | 0
г.Ржев | г.Ржев | Ржевский РЭС | ЗТП-10кВ № 27 | 600 | 300
г.Ржев | г.Ржев | Ржевский РЭС | ЗТП-10кВ № 28 | 400 | 100
г.Ржев | г.Ржев | Ржевский РЭС | ЗТП-10кВ № 29 | 800 | 508
г.Ржев | г.Ржев | Ржевский РЭС | ЗТП-10кВ № 3 | 400 | 34
г.Ржев | г.Ржев | Ржевский РЭС | ЗТП-10кВ № 30 | 800 | 463
г.Ржев | г.Ржев | Ржевский РЭС | ЗТП-10кВ № 33 | 250 | 68
г.Ржев | г.Ржев | Ржевский РЭС | ЗТП-10кВ № 36 | 500 | 363
г.Ржев | г.Ржев | Ржевский РЭС | ЗТП-10кВ № 37 | 250 | 30
г.Ржев | г.Ржев | Ржевский РЭС | ЗТП-10кВ № 39 | 400 | 104
г.Ржев | г.Ржев | Ржевский РЭС | ЗТП-10кВ № 4 | 650 | 400
г.Ржев | г.Ржев | Ржевский РЭС | ЗТП-10кВ № 40 | 400 | 236
г.Ржев | г.Ржев | Ржевский РЭС | ЗТП-10кВ № 41 | 250 | 10
г.Ржев | г.Ржев | Ржевский РЭС | ЗТП-10кВ № 42 | 250 | 78
г.Ржев | г.Ржев | Ржевский РЭС | ЗТП-10кВ № 43 | 400 | 306
г.Ржев | г.Ржев | Ржевский РЭС | ЗТП-10кВ № 44 | 250 | 15
г.Ржев | г.Ржев | Ржевский РЭС | ЗТП-10кВ № 46 | 250 | 163
г.Ржев | г.Ржев | Ржевский РЭС | ЗТП-10кВ № 48 | 800 | 456
г.Ржев | г.Ржев | Ржевский РЭС | ЗТП-10кВ № 49 | 250 | 111
г.Ржев | г.Ржев | Ржевский РЭС | ЗТП-10кВ № 5 | 250 | 201
г.Ржев | г.Ржев | Ржевский РЭС | ЗТП-10кВ № 50 | 400 | 90
г.Ржев | г.Ржев | Ржевский РЭС | ЗТП-10кВ № 51 | 630 | 464
г.Ржев | г.Ржев | Ржевский РЭС | ЗТП-10кВ № 53 | 200 | 62
г.Ржев | г.Ржев | Ржевский РЭС | ЗТП-10кВ № 54 | 1030 | 839
г.Ржев | г.Ржев | Ржевский РЭС | ЗТП-10кВ № 55 | 650 | 283
г.Ржев | г.Ржев | Ржевский РЭС | ЗТП-10кВ № 58 | 650 | 414
г.Ржев | г.Ржев | Ржевский РЭС | ЗТП-10кВ № 59 | 500 | 338
г.Ржев | г.Ржев | Ржевский РЭС | ЗТП-10кВ № 6 | 800 | 384
г.Ржев | г.Ржев | Ржевский РЭС | ЗТП-10кВ № 60 | 1030 | 789
г.Ржев | г.Ржев | Ржевский РЭС | ЗТП-10кВ № 64 | 400 | 165
г.Ржев | г.Ржев | Ржевский РЭС | ЗТП-10кВ № 65 | 400 | 14
г.Ржев | г.Ржев | Ржевский РЭС | ЗТП-10кВ № 66 | 400 | 171
г.Ржев | г.Ржев | Ржевский РЭС | ЗТП-10кВ № 67 | 400 | 154
г.Ржев | г.Ржев | Ржевский РЭС | ЗТП-10кВ № 68 | 200 | 33
г.Ржев | г.Ржев | Ржевский РЭС | ЗТП-10кВ № 7 | 650 | 329
г.Ржев | г.Ржев | Ржевский РЭС | ЗТП-10кВ № 71 | 250 | 157
г.Ржев | г.Ржев | Ржевский РЭС | ЗТП-10кВ № 73 | 250 | 93
г.Ржев | г.Ржев | Ржевский РЭС | ЗТП-10кВ № 74 | 800 | 374
г.Ржев | г.Ржев | Ржевский РЭС | ЗТП-10кВ № 75 | 1030 | 572
г.Ржев | г.Ржев | Ржевский РЭС | ЗТП-10кВ № 76 | 250 | 15
г.Ржев | г.Ржев | Ржевский РЭС | ЗТП-10кВ № 78 | 400 | 211
г.Ржев | г.Ржев | Ржевский РЭС | ЗТП-10кВ № 79 | 640 | 426
г.Ржев | г.Ржев | Ржевский РЭС | ЗТП-10кВ № 81 | 1260 | 1117
г.Ржев | г.Ржев | Ржевский РЭС | ЗТП-10кВ № 84 | 400 | 200
г.Ржев | г.Ржев | Ржевский РЭС | ЗТП-10кВ № 86 | 650 | 372
г.Ржев | г.Ржев | Ржевский РЭС | ЗТП-10кВ № 87 | 400 | 182
г.Ржев | г.Ржев | Ржевский РЭС | ЗТП-10кВ № 88 | 650 | 550
г.Ржев | г.Ржев | Ржевский РЭС | ЗТП-10кВ № 89 | 250 | 46
г.Ржев | г.Ржев | Ржевский РЭС | ЗТП-10кВ № 9 | 630 | 139
г.Ржев | г.Ржев | Ржевский РЭС | ЗТП-10кВ № 90 | 250 | 0
г.Ржев | г.Ржев | Ржевский РЭС | ЗТП-10кВ № 91 | 250 | 129
г.Ржев | г.Ржев | Ржевский РЭС | ЗТП-10кВ № 93 | 250 | 168
г.Ржев | г.Ржев | Ржевский РЭС | ЗТП-10кВ № 94 | 400 | 180
г.Ржев | г.Ржев | Ржевский РЭС | ЗТП-10кВ № 95 | 160 | 30
г.Ржев | г.Ржев | Ржевский РЭС | ЗТП-10кВ № 96 | 250 | 70
г.Ржев | г.Ржев | Ржевский РЭС | ЗТП-10кВ № 97 | 410 | 249
г.Ржев | г.Ржев | Ржевский РЭС | ЗТП-10кВ № 99 | 250 | 69
г.Ржев | г.Ржев | Ржевский РЭС | ЗТП-10кВ № 139 | 400 | 250
Вахново | Зубцовский | Зубцовский РЭС | ЗТП-10кВ Вахново д/с ВЛ 10кВ №04 П.Город | 250 | 50
д. Орловка | Зубцовский | Зубцовский РЭС | ЗТП-10кВ Вахново-2 ВЛ 10кВ №21 П.Городищ | 60 | 15
д.Берново | Старицкий | Старицкий РЭС | ЗТП-10кВ д.Берново Спиртзавод №15 Бернов | 400 | 280
д.Бороздино | Старицкий | Старицкий РЭС | ЗТП-10кВ д.Бороздино-3 ВЛ №29 Старица | 100 | 30
д.Васильевское | Старицкий | Старицкий РЭС | ЗТП-10кВ д.Васильевское-2 №03 Заднее Пол | 250 | 10
д.Кореничено | Старицкий | Старицкий РЭС | ЗТП-10кВ д.Кореничено-3 №05 Старица | 250 | 50
д.Родня(поселок) | Старицкий | Старицкий РЭС | ЗТП-10кВ д.Родня(поселок) ВЛ №13 Родня | 400 | 10
д.Степурино | Старицкий | Старицкий РЭС | ЗТП-10кВ д.Степурино-1 №11 Степурино | 160 | 32
д.Чукавино | Старицкий | Старицкий РЭС | ЗТП-10кВ д.Чукавино-2 КВЛ №33 Старица | 250 | 10
д.Юрьевское | Старицкий | Старицкий РЭС | ЗТП-10кВ д.Юрьевское-1 №15 Степурино | 250 | 200
Ст.Старица | Старицкий | Старицкий РЭС | ЗТП-10кВ Заготзерно КВЛ №17 Старица | 100 | 5
Игуменка | Зубцовский | Зубцовский РЭС | ЗТП-10кВ Игуменка ВЛ 10кВ №07,14 П.Город | 800 | 800
Карамзино | Зубцовский | Зубцовский РЭС | ЗТП-10кВ Карамзино-1 ВЛ 10кВ №07 Карамзи | 250 | 250
д. Чунегово | Зубцовский | Зубцовский РЭС | ЗТП-10кВ Коробино-1 КЛ 10кВ №08 Зубцов | 400 | 200
д. Шапино | Зубцовский | Зубцовский РЭС | ЗТП-10кВ Коробино-5 КЛ 10кВ №08 Зубцов | 250 | 65
д. Пашутино | Зубцовский | Зубцовский РЭС | ЗТП-10кВ Никифоровское1 ВЛ 10кВ №22 П.Го | 570 | 120
д. Чиркуново | Зубцовский | Зубцовский РЭС | ЗТП-10кВ Овощехранилище КЛ 10кВ №08 Зубц | 400 | 30
Пищалино | Зубцовский | Зубцовский РЭС | ЗТП-10кВ Пищалино-6 ВЛ 10кВ №24 Зубцов | 250 | 65
П.Городище | Зубцовский | Зубцовский РЭС | ЗТП-10кВ ПМК-24 ж/д ВЛ 10кВ №04 П.Городи | 250 | 55
с.Емельяново | Старицкий | Старицкий РЭС | ЗТП-10кВ с.Емельяново №09 Заднее Поле | 250 | 70
Ст.Старица | Старицкий | Старицкий РЭС | ЗТП-10кВ С/х техника-2 КВЛ №17 Старица | 400 | 80
д. Пищалино | Зубцовский | Зубцовский РЭС | ЗТП-10кВ Столыпино-5 ВЛ 10кВ №22 П.Город | 500 | 120
г.Ржев | г.Ржев | Ржевский РЭС | ЗТП-10кВ ТП ДРСУ | 500 | 387
П.Городище | Зубцовский | Зубцовский РЭС | ЗТП-10кВ ТП-6 ВЛ 10кВ №04 П.Городище | 400 | 140
г.Ржев | г.Ржев | Ржевский РЭС | ЗТП-10кВ ТП-В-1 | 1030 | 552
д. Истратово | Зубцовский | Зубцовский РЭС | ЗТП-10кВ Ульяново-5 ВЛ 10кВ №13 П.Городи | 400 | 130
д. Костино | Зубцовский | Зубцовский РЭС | ЗТП-10кВ Хлопово Городище ВЛ 10кВ №15 Кн | 100 | 60
д.Звягино | Ржевский | Ржевский РЭС | ЗТП-10кВ-004 Звягино-7 ф.№ 03(5) ПС Черт | 250 | 50
д.Звягино | Ржевский | Ржевский РЭС | ЗТП-10кВ-005 Звягино-6 ф №03(5 ) ПС Черт | 160 | 130
д.Парихино | Ржевский | Ржевский РЭС | ЗТП-10кВ-008 Парихино ф№1 ПС Бахмутово | 160 | 100
п.Победа | Ржевский | Ржевский РЭС | ЗТП-10кВ-009 Победа-1ф № 7 ПС РМК | 250 | 185
п.Путеец | Ржевский | Ржевский РЭС | ЗТП-10кВ-010 Путеец ф№23 ПС Ржев | 400 | 250
д.Хорошево | Ржевский | Ржевский РЭС | ЗТП-10кВ-011 С-з Техникум ф№2 ПС РМК | 800 | 450
п.Мончалово | Ржевский | Ржевский РЭС | ЗТП-10кВ-014 в/ч Мончалово ф № 4 ПС РМК | 320 | 280
д. Глебово | Ржевский | Ржевский РЭС | ЗТП-10кВ-015 д. Глеб. школа ф№6 Клешнево | 160 | 80
п.Победа | Ржевский | Ржевский РЭС | ЗТП-10кВ-017 Победа-2(д/с) ф№7 ПС РМК | 400 | 150
д.Домашино | Ржевский | Ржевский РЭС | ЗТП-10кВ-018 д. Домашино ф№22 ПС Ржев | 400 | 85
д.Итомля | Ржевский | Ржевский РЭС | ЗТП-10кВ-019 д.Итомля ф№1 ПС М. Дворы | 250 | 150
д.Медведево | Ржевский | Ржевский РЭС | ЗТП-10кВ-020 д.Медведево ф№23 ПС Ржев | 400 | 150
д.Хорошево | Ржевский | Ржевский РЭС | ЗТП-10кВ-024 Хорошево-1жил.дома ф.№ 2РМК | 400 | 200
д. Костерёво | Ржевский | Ржевский РЭС | ЗТПП-10кВ-025 Костерёво ф№6 ПС Чертолино | 160 | 100
д.Светлая | Ржевский | Ржевский РЭС | ЗТПП-10кВ-026 Светлая ф№6 Чертолино | 250 | 130
д.Костерёво | Ржевский | Ржевский РЭС | ЗТПП-10кВ-027 д.Кокошкино1 ф№6 ПС Чер. | 630 | 485
Сельцо | Старицкий | Старицкий РЭС | КТП 10/0,4 кВ Дачи механического завода | 50 | 5
трасса м-9 | Ржевский | Ржевский РЭС | КТП 10кВ № 557 | 160 | 25
г.Ржев | г.Ржев | Ржевский РЭС | КТП-10 кВ № 138 | 250 | 156
г.Ржев | г.Ржев | Ржевский РЭС | КТП-10 кВ № 145 | 100 | 31
г.Ржев | г.Ржев | Ржевский РЭС | КТП-10 кВ № 157 | 160 | 40
г.Ржев | г.Ржев | Ржевский РЭС | КТП-10 кВ № 168 | 400 | 283
г.Ржев | г.Ржев | Ржевский РЭС | КТП-10 кВ № 34 | 250 | 113
г.Ржев | г.Ржев | Ржевский РЭС | КТП-10 кВ № 45 | 160 | 10
г.Ржев | г.Ржев | Ржевский РЭС | КТП-10 кВ № 47 | 250 | 100
г.Ржев | г.Ржев | Ржевский РЭС | КТП-10 кВ № 61 | 180 | 162
г.Ржев | г.Ржев | Ржевский РЭС | КТП-10 кВ № 63 | 160 | 129
г.Ржев | г.Ржев | Ржевский РЭС | КТП-10 кВ № 70 | 250 | 120
д.Толстиково | Ржевский | Ржевский РЭС | КТП-10 кВ №541 | 250 | 0
д братково | Старицкий | Старицкий РЭС | КТП-10кВ №479 д.Братково-4 №15 Максимов | 160 | 20
д. Архангельское 1 | Старицкий | Старицкий РЭС | КТП 10/0,4 кВ д. Архангельское-1 КВЛ 10 кВ №11 ПС 110 З.Поле | 250 | 50
Максимово | Старицкий | Старицкий РЭС | КТП-10кВ Cклад ВЛ №07 ПС Максимово | 63 | 20
г.Ржев | г.Ржев | Ржевский РЭС | КТП-10кВ № 124 | 100 | 80
г.Ржев | г.Ржев | Ржевский РЭС | ЗТП-10кВ № 32 | 250 | 12
г.Ржев | г.Ржев | Ржевский РЭС | КТП-10кВ №116 Захолынский пр-д | 250 | 30
г.Ржев | г.Ржев | Ржевский РЭС | КТП-10кВ №158 (Котельная №3) | 400 | 20
г.Ржев | г.Ржев | Ржевский РЭС | КТП-10кВ №181 ул.Н.Головни | 63 | 20
г.Ржев | г.Ржев | Ржевский РЭС | КТП-10кВ №215 | 250 | 20
г.Ржев | г.Ржев | Ржевский РЭС | КТП-10кВ №31 ул.Волжская | 250 | 20
г.Ржев | г.Ржев | Ржевский РЭС | КТП-10кВ №311 пос. Путеец | 160 | 30
д рюхово | Старицкий | Старицкий РЭС | КТП-10кВ №480 д.Рюхово №05 Заднее Поле | 63 | 20
Кн. Горы | Зубцовский | Зубцовский РЭС | КТП-10кВ № 521 ВЛ 10 кВ №01 ПС Кн. Горы | 100 | 70
д. Столыпино | Зубцовский | Зубцовский РЭС | КТП-10кВ № 522 КЛ-10 кВ №05 ПС Зубцов | 160 | 75
д. Курьково | Зубцовский | Зубцовский РЭС | КТП-10кВ № 523 ВЛ 10 кВ №22 П.городище | 63 | 50
д. Почурино | Зубцовский | Зубцовский РЭС | КТП-10кВ № 524 (Почурино) ВЛ 10кВ №22 П.Городище | 25 | 25
СНТ Садко | Зубцовский | Зубцовский РЭС | КТП-10кВ №528 Садко ВЛ 10 №17 Кн.Горы | 250 | 100
д. Носово | Зубцовский | Зубцовский РЭС | КТП-10кВ №529 ВЛ 10кВ №18 П.Городище | 100 | 70
д. Улитино | Зубцовский | Зубцовский РЭС | КТП-10 кВ №531 (Ульяново) ВЛ 10кВ №13 П.Городище | 63 | 34
д. Почурино | Зубцовский | Зубцовский РЭС | КТП-10кВ №540 (Почурино 2-ое поле) ВЛ 10кВ №18 П.Городище | 63 | 48
д. Максимково | Зубцовский | Зубцовский РЭС | КТП-10кВ Абутьково-1 ВЛ 10кВ №17 Кн. Гор | 63 | 15
д. Маслова гора | Зубцовский | Зубцовский РЭС | КТП-10кВ Абутьково-2 ВЛ 10кВ №17 Кн.Горы | 250 | 80
д. Носово | Зубцовский | Зубцовский РЭС | КТП-10кВ АЗС "Шелл" ВЛ 10кВ №18 П.Городи | 160 | 160
д. Кашенцево | Зубцовский | Зубцовский РЭС | КТП-10кВ АЗС Тоталойл ВЛ 10кВ №13 П.Горо | 160 | 160
д. Раково | Зубцовский | Зубцовский РЭС | КТП-10кВ Акулино ВЛ 10кВ №23 П.Городище | 40 | 20
д. Коробино | Зубцовский | Зубцовский РЭС | КТП-10кВ Александровка-1 ВЛ 10кВ №15 Кн. | 100 | 30
д. П.Городище | Зубцовский | Зубцовский РЭС | КТП-10кВ Александровка-1 ВЛ 10кВ №21 П.Г | 10 | 0
д. Коровкино | Зубцовский | Зубцовский РЭС | КТП-10кВ Александровка-2 ВЛ 10кВ №15 Кн. | 160 | 60
д. Ошурково | Зубцовский | Зубцовский РЭС | КТП-10кВ Александровка-2 ВЛ 10кВ №21 П.Г | 400 | 180
д. П.Городище | Зубцовский | Зубцовский РЭС | КТП-10кВ Александровка-3 ВЛ 10кВ №21 П.Г | 100 | 0
Алексино | Зубцовский | Зубцовский РЭС | КТП-10кВ Алексино ВЛ 10кВ №24 Зубцов | 63 | 10
д. Праслово | Зубцовский | Зубцовский РЭС | КТП-10кВ Аннино ВЛ 10кВ №23 П.Городище | 63 | 30
д. Марково | Зубцовский | Зубцовский РЭС | КТП-10кВ Б.Кобяково ВЛ 10кВ №17 Кн. Горы | 30 | 5
д. Коротнево | Зубцовский | Зубцовский РЭС | КТП-10кВ Балашково ВЛ 10кВ №15 Кн. Горы | 60 | 10
д. Хл.Городище | Зубцовский | Зубцовский РЭС | КТП-10кВ Батаково КЛ 10кВ №08 Зубцов | 100 | 15
Батино | Зубцовский | Зубцовский РЭС | КТП-10кВ Батино ВЛ 10кВ №10 Клешнево | 100 | 25
Безумово | Зубцовский | Зубцовский РЭС | КТП-10кВ Безумово ВЛ 10кВ №09 Кн. Горы | 160 | 40
Белавино | Зубцовский | Зубцовский РЭС | КТП-10кВ Белавино-1 ВЛ 10кВ №15 Салино | 100 | 70
Белавино | Зубцовский | Зубцовский РЭС | КТП-10кВ Белавино-3 ВЛ 10кВ №15 Салино | 250 | 50
Белавино | Зубцовский | Зубцовский РЭС | КТП-10кВ Белавино-4 ВЛ 10кВ №15 Салино | 63 | 15
д. Каськово | Зубцовский | Зубцовский РЭС | КТП-10кВ Белянки ВЛ 10кВ №13 П.Городище | 63 | 35
д. Коробино | Зубцовский | Зубцовский РЭС | КТП-10кВ Березниково ВЛ 10кВ №15 Кн. Гор | 60 | 20
д. Шоша | Зубцовский | Зубцовский РЭС | КТП-10кВ Бесикино КЛ 10кВ №17 Зубцов | 60 | 15
д. Коробино | Зубцовский | Зубцовский РЭС | КТП-10кВ Благинино-1 ВЛ 10кВ №15 Кн. Гор | 100 | 40
д. Кн. Горы | Зубцовский | Зубцовский РЭС | КТП-10кВ Благинино-2 ВЛ 10кВ №15 Кн. Гор | 100 | 15
Боброво | Зубцовский | Зубцовский РЭС | КТП-10кВ Боброво-1 ВЛ 10кВ №24 Зубцов | 250 | 50
Боброво | Зубцовский | Зубцовский РЭС | КТП-10кВ Боброво-2 ВЛ 10кВ №24 Зубцов | 100 | 10
Богуслово | Зубцовский | Зубцовский РЭС | КТП-10кВ Богуслово ВЛ 10кВ №24 Зубцов | 100 | 15
д. Кн. Горы | Зубцовский | Зубцовский РЭС | КТП-10кВ Болотово ВЛ 10кВ №15 Кн. Горы | 100 | 45
Болотово | Зубцовский | Зубцовский РЭС | КТП-10кВ Болотово ВЛ 10кВ №24 Зубцов | 60 | 30
д. Ульяново | Зубцовский | Зубцовский РЭС | КТП-10кВ Большой берег КЛ 10кВ №07 Зубцо | 630 | 450
д. Щеколдино | Зубцовский | Зубцовский РЭС | КТП-10кВ Борки-1 КЛ 10кВ №25 Зубцов | 100 | 20
д. Юрино | Зубцовский | Зубцовский РЭС | КТП-10кВ Борки-2 КЛ 10кВ №25 Зубцов | 100 | 30
д. Юркино | Зубцовский | Зубцовский РЭС | КТП-10кВ Борки-3 КЛ 10кВ №25 Зубцов | 630 | 400
д. Юркино | Зубцовский | Зубцовский РЭС | КТП-10кВ Борки-4 КЛ 10кВ №25 Зубцов | 400 | 220
д. Пищалино | Зубцовский | Зубцовский РЭС | КТП-10кВ Борки-6 ВЛ 10кВ №22 П.Городище | 100 | 35
д. Ягодино | Зубцовский | Зубцовский РЭС | КТП-10кВ Борки-7 КЛ 10кВ №25 Зубцов | 160 | 40
д. Яйково | Зубцовский | Зубцовский РЭС | КТП-10кВ Борки-8 КЛ 10кВ №25 Зубцов | 60 | 15
Борки | Зубцовский | Зубцовский РЭС | КТП-10кВ Борки-9 КЛ 10кВ №25 Зубцов | 63 | 15
д. Игнатово | Зубцовский | Зубцовский РЭС | КТП-10кВ Ботино ВЛ 10кВ №13 П.Городище | 160 | 35
д. Щеколдино | Зубцовский | Зубцовский РЭС | КТП-10кВ Брычево-2 КЛ 10кВ №17 Зубцов | 400 | 140
д. Щеколдино | Зубцовский | Зубцовский РЭС | КТП-10кВ Брычево-4 КЛ 10кВ №17 Зубцов | 160 | 40
д. Щеколдино | Зубцовский | Зубцовский РЭС | КТП-10кВ Брычево-5 КЛ 10кВ №17 Зубцов | 60 | 15
д. Щеколдино | Зубцовский | Зубцовский РЭС | КТП-10кВ Брычево-6 КЛ 10кВ №17 Зубцов | 160 | 70
д. Никифоровское | Зубцовский | Зубцовский РЭС | КТП-10кВ Бубново КЛ 10кВ №25 Зубцов | 180 | 65
д. Леоново | Зубцовский | Зубцовский РЭС | КТП-10кВ Буёво ВЛ 10кВ №17 Кн. Горы | 100 | 20
Кн. Горы | Зубцовский | Зубцовский РЭС | КТП-10кВ Буевский Тракт ВЛ 10кВ №01 Кн. | 100 | 10
Букино | Зубцовский | Зубцовский РЭС | КТП-10кВ Букино ВЛ 10кВ №15 Салино | 63 | 15
Быково | Зубцовский | Зубцовский РЭС | КТП-10кВ Быково ВЛ 10кВ №07 Салино | 60 | 25
Варюшино | Зубцовский | Зубцовский РЭС | КТП-10кВ Варюшино ВЛ 10кВ №10 Клешнево | 40 | 5
д. Ошурково | Зубцовский | Зубцовский РЭС | КТП-10кВ Васильевское ВЛ 10кВ №21 П.Горо | 100 | 25
д. Иванцево | Зубцовский | Зубцовский РЭС | КТП-10кВ Вахново-1 ВЛ 10кВ №13 П.Городищ | 160 | 55
д. П.Городище | Зубцовский | Зубцовский РЭС | КТП-10кВ Вахново-1 ВЛ 10кВ №21 П.Городищ | 10 | 5
д. Игнатово | Зубцовский | Зубцовский РЭС | КТП-10кВ Вахново-3 ВЛ 10кВ №13 П.Городищ | 100 | 20
д. Мямлино | Зубцовский | Зубцовский РЭС | КТП-10кВ Вашутино ВЛ 10кВ №18 П.Городище | 30 | 0
д. Синицино | Зубцовский | Зубцовский РЭС | КТП-10кВ Веригино КЛ 10кВ №05 Зубцов | 250 | 75
д. Липки | Зубцовский | Зубцовский РЭС | КТП-10кВ Ветлечебница КЛ 10кВ №25 Зубцов | 100 | 45
д. Кулотино | Зубцовский | Зубцовский РЭС | КТП-10кВ Волосово ВЛ 10кВ №15 Кн.Горы | 250 | 35
д. Салино | Зубцовский | Зубцовский РЭС | КТП-10кВ Воскресенское-1 ВЛ 10кВ №25 П.Г | 100 | 35
д. Салино | Зубцовский | Зубцовский РЭС | КТП-10кВ Воскресенское-2 ВЛ 10кВ №25 П.Г | 100 | 0
д. Панюково | Зубцовский | Зубцовский РЭС | КТП-10кВ Выгодово-1 ВЛ 10кВ №22 П.Городи | 100 | 35
д. Стрелки | Зубцовский | Зубцовский РЭС | КТП-10кВ Высокино-1 КЛ 10кВ №07 Зубцов | 160 | 35
Старица | Старицкий | Старицкий РЭС | КТП-10кВ Гаражи КВЛ №19 Старица | 30 | 1
д. Носово | Зубцовский | Зубцовский РЭС | КТП-10кВ Гармоново КЛ 10кВ №25 Зубцов | 30 | 5
Глебово | Зубцовский | Зубцовский РЭС | КТП-10кВ Глебово-1 ВЛ 10кВ №15 Салино | 250 | 60
Глебово | Зубцовский | Зубцовский РЭС | КТП-10кВ Глебово-2 ВЛ 10кВ №15 Салино | 63 | 15
Глебово | Зубцовский | Зубцовский РЭС | КТП-10кВ Глебово-3 ВЛ 10кВ №15 Салино | 100 | 30
д. Сидоровка | Зубцовский | Зубцовский РЭС | КТП-10кВ Гнездилово КЛ 10кВ №05 Зубцов | 50 | 10
Старица | Старицкий | Старицкий РЭС | КТП-10кВ Гоголево-1(д/сад) №17 Старица | 250 | 80
Старица | Старицкий | Старицкий РЭС | КТП-10кВ Гоголево-2(мастерск)№17 Старица | 100 | 85
Старица | Старицкий | Старицкий РЭС | КТП-10кВ Гоголево-3(пилорама)№17 Старица | 250 | 100
Головино | Зубцовский | Зубцовский РЭС | КТП-10кВ Головино ВЛ 10кВ №15 Салино | 40 | 10
д. Лукьяново | Зубцовский | Зубцовский РЭС | КТП-10кВ Горлово ВЛ 10кВ №17 Кн. Горы | 63 | 5
Горшково | Зубцовский | Зубцовский РЭС | КТП-10кВ Горшково ВЛ 10кВ №07 Карамзино | 63 | 10
Гостовня | Зубцовский | Зубцовский РЭС | КТП-10кВ Гостовня ВЛ 10кВ №15 Салино | 60 | 10
д. Ожибоково | Зубцовский | Зубцовский РЭС | КТП-10кВ Григорово КЛ 10кВ №25 Зубцов | 60 | 40
д. Праслово | Зубцовский | Зубцовский РЭС | КТП-10кВ Губинка ВЛ 10кВ №23 П.Городище | 100 | 20
д. Раково | Зубцовский | Зубцовский РЭС | КТП-10кВ Губинка-2 ФКРС ВЛ 10кВ №23 П.Го | 100 | 55
д.Емельяново ул.Зах. | Старицкий | Старицкий РЭС | КТП-10кВ ул.Захарова №09 Заднее Поле | 100 | 15
д.Авангард-Беклово | Старицкий | Старицкий РЭС | КТП-10кВ д.Авангард-Беклово ВЛ№06Луковн | 63 | 10
д.Акишево-Кучково | Старицкий | Старицкий РЭС | КТП-10кВ д.Акишево №05 Заднее Поле | 63 | 10
д. Алаево | Старицкий | Старицкий РЭС | КТП 10/0,4 кВ Алаево №15 Степурино | 60 | 20
д.Алферьево | Старицкий | Старицкий РЭС | КТП-10кВ д.Алферьево №04 Максимово | 63 | 8
д.Алферьево | Старицкий | Старицкий РЭС | КТП-10кВ д.Алферьево №16 Степурино | 250 | 30
д.Андрианково | Старицкий | Старицкий РЭС | КТП-10кВ д.Андрианково №09 Заднее Поле | 160 | 100
д.Антониха | Старицкий | Старицкий РЭС | КТП-10кВ д.Антониха ВЛ№16 Луковник | 40 | 15
д.Аполишено | Старицкий | Старицкий РЭС | КТП-10кВ д.Аполишено №09 Заднее Поле | 30 | 5
д.Апухлицы | Старицкий | Старицкий РЭС | КТП-10кВ д.Апухлицы №09 Заднее Поле | 100 | 30
д.Б.Волково | Старицкий | Старицкий РЭС | КТП-10кВ д.Б.Волково №19 Степурино | 60 | 6
д.Б.Капково | Старицкий | Старицкий РЭС | КТП-10кВ д.Б.Капково ВЛ№06 Луковников | 160 | 10
д.Б.Коптево | Старицкий | Старицкий РЭС | КТП-10кВ д.Б.Коптево КВЛ №17 Старица | 60 | 30
д.Б.Хорошово | Старицкий | Старицкий РЭС | КТП-10кВ д.Б.Хорошово ВЛ№06 Луковниково | 30 | 5
д.Бабенки | Старицкий | Старицкий РЭС | КТП-10кВ д.Бабенки ВЛ№16 Луковниково | 30 | 10
д.Бабино | Старицкий | Старицкий РЭС | КТП-10кВ д.Бабино-1 ВЛ№06 Луковниково | 30 | 1
д.Бабино | Старицкий | Старицкий РЭС | КТП-10кВ д.Бабино-2 ВЛ№06 Луковниково | 250 | 42
д.Бабино | Старицкий | Старицкий РЭС | КТП-10кВ д.Бабино-3 ВЛ№06 Луковниково | 400 | 100
д.Бабино | Старицкий | Старицкий РЭС | КТП-10кВ д.Бабино-4 ВЛ№06 Луковниково | 250 | 100
д.Бабино | Старицкий | Старицкий РЭС | КТП-10кВ д.Бабино-5 ВЛ№06 Луковниково | 250 | 180
д.Бабынино | Старицкий | Старицкий РЭС | КТП-10кВ д.Бабынино-1 №16 Степурино | 250 | 50
Бабынино | Старицкий | Старицкий РЭС | КТП-10кВ д.Бабынино-11 ВЛ №16 Степурино | 63 | 0
д.Бабынино-2 №16 Степурино | Старицкий | Старицкий РЭС | КТП-10кВ д.Бабынино-2 №16 Степурино | 250 | 0
д.Бабынино | Старицкий | Старицкий РЭС | КТП-10кВ д.Бабынино-3 №16 Степурино | 250 | 16
д.Бабынино | Старицкий | Старицкий РЭС | КТП-10кВ д.Бабынино-5 №16 Степурино | 250 | 25
д.Бабынино | Старицкий | Старицкий РЭС | КТП-10кВ д.Бабынино-6 №16 Степурино | 250 | 50
д.Бабынино | Старицкий | Старицкий РЭС | КТП-10кВ д.Бабынино-7 №16 Степурино | 160 | 40
д.Бабынино-9 №10 Степурино | Старицкий | Старицкий РЭС | КТП-10кВ д.Бабынино-9 №10 Степурино | 160 | 0
д.Баканово | Старицкий | Старицкий РЭС | КТП-10кВ д.Баканово ВЛ №13 Родня | 20 | 0
д.Бакланово | Старицкий | Старицкий РЭС | КТП-10кВ д.Бакланово №09 Заднее Поле | 100 | 50
д.Бакшеево | Старицкий | Старицкий РЭС | КТП-10кВ д.Бакшеево №12 Заднее Поле | 10 | 2
д.Балашутино | Старицкий | Старицкий РЭС | КТП-10кВ д.Балашутино №13 Степурино | 100 | 40
д.Барашевские горки | Старицкий | Старицкий РЭС | КТП-10кВ д.Барашевские горки №17 Старица | 10 | 0
д.Барашово | Старицкий | Старицкий РЭС | КТП-10кВ д.Барашово КВЛ №17 Старица | 100 | 40
д.Бели | Старицкий | Старицкий РЭС | КТП-10кВ д.Бели ВЛ-10кВ №15 Максимово | 100 | 20
д.Березниково | Старицкий | Старицкий РЭС | КТП-10кВ д.Березниково №16 Степурино | 40 | 10
д.Берново | Старицкий | Старицкий РЭС | КТП-10кВ д.Берново Газ.кот №09 Берново | 250 | 75
д.Берново | Старицкий | Старицкий РЭС | КТП-10кВ д.Берново школа №09 Берново | 100 | 5
д.Берново | Старицкий | Старицкий РЭС | КТП-10кВ д.Берново Эстрада №09 Берново | 160 | 12
д.Берново | Старицкий | Старицкий РЭС | КТП-10кВ д.Берново-музей №09 Берново | 100 | 24
д.Благинино | Старицкий | Старицкий РЭС | КТП-10кВ д.Благинино №12 Заднее Поле | 100 | 30
д.Богоявление | Старицкий | Старицкий РЭС | КТП-10кВ д.Богоявление №13 Старица | 30 | 2
д.Бойково | Старицкий | Старицкий РЭС | КТП-10кВ д.Бойково-1 ВЛ №29 Старица | 160 | 18
д.Бойково | Старицкий | Старицкий РЭС | КТП-10кВ д.Бойково-2 ВЛ №29 Старица | 400 | 24
д.Бойково | Старицкий | Старицкий РЭС | КТП-10кВ д.Бойково-3 ВЛ №29 Старица | 160 | 25
д.Бойково | Старицкий | Старицкий РЭС | КТП-10кВ д.Бойково-4 ВЛ №29 Старица | 400 | 50
д.Болдырево | Старицкий | Старицкий РЭС | КТП-10кВ д.Болдырево №09 Заднее Поле | 30 | 6
д. болдырево | Старицкий | Старицкий РЭС | КТП 10/0,4 кВ Болдырево | 60 | 10
д.Болотьково | Старицкий | Старицкий РЭС | КТП-10кВ д.Болотьково №09 Заднее Поле | 25 | 2.5
д.Боровая | Старицкий | Старицкий РЭС | КТП-10кВ д.Боровая №13 Старица | 160 | 80
д.Бороздино | Старицкий | Старицкий РЭС | КТП-10кВ д.Бороздино-1 ВЛ №29 Старица | 100 | 35
д.Бороздино | Старицкий | Старицкий РЭС | КТП-10кВ д.Бороздино-2 ВЛ №29 Старица | 160 | 100
д.Боронкино | Старицкий | Старицкий РЭС | КТП-10кВ д.Боронкино ф.1 РП Орешки | 30 | 10
д.Ботнево | Старицкий | Старицкий РЭС | КТП-10кВ д.Ботнево ВЛ №15 Максимово | 160 | 6
д.Братково | Старицкий | Старицкий РЭС | КТП-10кВ д.Братково-1(ферма)ВЛ №08 Макси | 160 | 125
д.Братково | Старицкий | Старицкий РЭС | КТП-10кВ д.Братково-2 ВЛ №08 Максимово | 160 | 16
д.Братково | Старицкий | Старицкий РЭС | КТП-10кВ д.Братково-3 ВЛ №15 Максимово | 100 | 50
д.Броды | Старицкий | Старицкий РЭС | КТП-10кВ д.Броды-1 №05 Заднее Поле | 100 | 0
д.Броды-2 №05 Заднее Поле | Старицкий | Старицкий РЭС | КТП-10кВ д.Броды-2 №05 Заднее Поле | 100 | 0
д.Брызгалово | Старицкий | Старицкий РЭС | КТП-10кВ д.Брызгалово №19 Степурино | 100 | 25
д.Бураково | Старицкий | Старицкий РЭС | КТП-10кВ д.Бураково ВЛ №13 Родня | 30 | 2
д.Бураково | Старицкий | Старицкий РЭС | КТП-10кВ д.Бураково ВЛ№16 Луковниково | 60 | 50
д.Бутово | Старицкий | Старицкий РЭС | КТП-10кВ д.Бутово-1 №05 Заднее Поле | 63 | 0
д.Быково-Репинка | Старицкий | Старицкий РЭС | КТП-10кВ д.Быково-Репинка №09 Заднее Пол | 100 | 30
д.Ниж. и Верх.Спасс | Старицкий | Старицкий РЭС | КТП-10кВ д.В.и Н.Спасс №12 Заднее Поле | 100 | 40
д.Валуйки | Старицкий | Старицкий РЭС | КТП-10кВ д.Валуйки №03 Заднее Поле | 40 | 15
д.Вардугино-Селютино | Старицкий | Старицкий РЭС | КТП-10кВ д.Вардугино-Селютино ВЛ№08 Лук | 40 | 20
д.Васильевское | Старицкий | Старицкий РЭС | КТП-10кВ д.Васильевское ВЛ №13 Родня | 30 | 18
д.Васильевское | Старицкий | Старицкий РЭС | КТП-10кВ д.Васильевское-1 №03 Заднее Пол | 160 | 32
д.Васильевское | Старицкий | Старицкий РЭС | КТП-10кВ д.Васильевское-3 №03 Заднее Пол | 400 | 100
д.Васильевское | Старицкий | Старицкий РЭС | КТП-10кВ д.Васильевское-4 №03 Заднее Пол | 400 | 200
д.Васильевское | Старицкий | Старицкий РЭС | КТП-10кВ д.Васильевское-5 №03 Заднее Пол | 400 | 100
д.Витомово | Старицкий | Старицкий РЭС | КТП-10кВ д.Витомово №09 Заднее Поле | 40 | 7
д.Воеводино | Старицкий | Старицкий РЭС | КТП-10кВ д.Воеводино-3 №05 Заднее Поле | 100 | 20
д.Выгайлово | Старицкий | Старицкий РЭС | КТП-10кВ д.Выгайлово №12 Заднее Поле | 63 | 10
д.Высокое | Старицкий | Старицкий РЭС | КТП-10кВ д.Высоково №13 Степурино | 60 | 10
д.Глазуново | Старицкий | Старицкий РЭС | КТП-10кВ д.Глазуново №09 Берново | 160 | 48
д.Возницы-Глебово | Старицкий | Старицкий РЭС | КТП-10кВ д.Глебово-Возницы №16 Степурино | 100 | 10
д.Гнездово | Старицкий | Старицкий РЭС | КТП-10кВ д.Гнездово №13 Степурино | 63 | 4
д.Головино | Старицкий | Старицкий РЭС | КТП-10кВ д.Головкино ВЛ №13 Родня | 30 | 1
д.Голубково | Старицкий | Старицкий РЭС | КТП-10кВ д.Голубково №08 Максимово | 63 | 45
д.Горки | Старицкий | Старицкий РЭС | КТП-10кВ д.Горки №05 Заднее Поле | 30 | 5
д.Городище | Старицкий | Старицкий РЭС | КТП-10кВ д.Городище №05 Заднее Поле | 63 | 5
д.Гостенево | Старицкий | Старицкий РЭС | КТП-10кВ д.Гостенево №09 Заднее Поле | 100 | 20
д.Гостенево | Старицкий | Старицкий РЭС | КТП-10кВ д.Гостенево-3 №09 Заднее Поле | 160 | 85
д.Грешнево | Старицкий | Старицкий РЭС | КТП-10кВ д.Грешнево-Храпыни ВЛ№04 Луковн | 160 | 70
д.Григорево | Старицкий | Старицкий РЭС | КТП-10кВ д.Григорево ВЛ №13 Родня | 160 | 30
д.Гришкино | Старицкий | Старицкий РЭС | КТП-10кВ д.Гришкино ф.4 Орешки | 160 | 96
д.Грыжнево | Старицкий | Старицкий РЭС | КТП-10кВ д.Грыжнево №04 Максимово | 30 | 15
д.Гурьево | Старицкий | Старицкий РЭС | КТП-10кВ д.Гурьево-1 №19 Степурино | 60 | 12
д.Гурьево | Старицкий | Старицкий РЭС | КТП-10кВ д.Гурьево-2 №19 Степурино | 63 | 10
д.Гурьево | Старицкий | Старицкий РЭС | КТП-10кВ д.Гурьево-3 №19 Степурино | 100 | 20
д.Гурьево | Старицкий | Старицкий РЭС | КТП-10кВ д.Гурьево-4 №19 Степурино | 250 | 60
д.Данилова Слобода | Старицкий | Старицкий РЭС | КТП-10кВ д.Данилова Слобода №13 Старица | 160 | 10
д.Даниловское | Старицкий | Старицкий РЭС | КТП-10кВ д.Даниловское №09 Заднее Поле | 100 | 50
д.Дарьино | Старицкий | Старицкий РЭС | КТП-10кВ д.Дарьино-1 ВЛ№17 Луковниково | 180 | 54
д.Дворики | Старицкий | Старицкий РЭС | КТП-10кВ д.Дворики №10 Степурино | 60 | 15
д.Дворцы | Старицкий | Старицкий РЭС | КТП-10кВ д.Дворцы ВЛ№15 Луковниково | 63 | 15
д.Демихово | Старицкий | Старицкий РЭС | КТП-10кВ д.Демихово №09 Заднее Поле | 100 | 24
д.Денежное | Старицкий | Старицкий РЭС | КТП-10кВ д.Денежное-1 ВЛ№16 Луковников | 100 | 40
д.Денежное | Старицкий | Старицкий РЭС | КТП-10кВ д.Денежное-2 ВЛ№16 Луковников | 100 | 96
д.Денежное | Старицкий | Старицкий РЭС | КТП-10кВ д.Денежное-3 ВЛ№16 Луковниково | 100 | 10
д.Денесиха | Старицкий | Старицкий РЭС | КТП-10кВ д.Денесиха ф.4 Орешки | 10 | 5
д.Дерягино | Старицкий | Старицкий РЭС | КТП-10кВ д.Дерягино №05 Заднее Поле | 63 | 10
д.Десятины | Старицкий | Старицкий РЭС | КТП-10кВ д.Десятины №16 Степурино | 63 | 12
д.Дмитрово | Старицкий | Старицкий РЭС | КТП-10кВ д.Дмитрово ВЛ№17 Луковниково | 63 | 10
д.Дорохово | Старицкий | Старицкий РЭС | КТП-10кВ д.Дорохово-2 ВЛ №29 Старица | 100 | 30
д.Дубровино | Старицкий | Старицкий РЭС | КТП-10кВ д.Дубровино-1 №12 Заднее Поле | 160 | 32
д.Дягунино | Старицкий | Старицкий РЭС | КТП-10кВ д.Дягунино ВЛ №13 Родня | 160 | 30
д.Елизаветкино | Старицкий | Старицкий РЭС | КТП-10кВ д.Елизаветкино ВЛ №13 Родня | 63 | 5
д.Емельяново | Старицкий | Старицкий РЭС | КТП-10кВ д.Емельяново-1 №09 Заднее Поле | 100 | 15
д.Емельяново | Старицкий | Старицкий РЭС | КТП-10кВ д.Емельяново-6 №09 Заднее Поле | 40 | 32
д.Ермачево | Старицкий | Старицкий РЭС | КТП-10кВ д.Ермачево №03 Заднее Поле | 30 | 25
д.Заблино | Старицкий | Старицкий РЭС | КТП-10кВ д.Заблино(кор)КВЛ №17 Старица | 100 | 30
д.Задорье | Старицкий | Старицкий РЭС | КТП-10кВ д.Задорье ВЛ№04 Луковниково | 160 | 20
д.Заречье | Старицкий | Старицкий РЭС | КТП-10кВ д.Заречье-1 деревня №15 Берново | 100 | 30
д.Заречье | Старицкий | Старицкий РЭС | КТП-10кВ д.Заречье-1 мастер.№19 Берново | 250 | 75
д. Заречье 2 | Старицкий | Старицкий РЭС | КТП 10/0,4 кВ Заречье-2 ВЛ 10 кВ №19 Берново | 250 | 100
д.Зашейково | Старицкий | Старицкий РЭС | КТП-10кВ д.Зашейково №09 Заднее Поле | 100 | 9
д.Змеевы Горки | Старицкий | Старицкий РЭС | КТП-10кВ д.Змеевы Горки-1 №06 Старица | 100 | 20
д.Знаменка | Старицкий | Старицкий РЭС | КТП-10кВ д.Знаменка №05 Заднее Поле | 30 | 1
д.Знаменское | Старицкий | Старицкий РЭС | КТП-10кВ д.Знаменское ВЛ №13 Родня | 40 | 2
д.Иваниш.Горки | Старицкий | Старицкий РЭС | КТП-10кВ д.Иваниш.Горки №09 Заднее Поле | 100 | 5
д.Иваниши | Старицкий | Старицкий РЭС | КТП-10кВ д.Иваниши №12 Заднее Поле | 100 | 20
д.Ивановское | Старицкий | Старицкий РЭС | КТП-10кВ д.Ивановское №19 Степурино | 10 | 0
д.Ивановское | Старицкий | Старицкий РЭС | КТП-10кВ д.Ивановское ВЛ №13 Родня | 160 | 100
д.Ивачево | Старицкий | Старицкий РЭС | КТП-10кВ д.Ивачево №05 Заднее Поле | 30 | 5
д.Иверское | Старицкий | Старицкий РЭС | КТП-10кВ д.Иверское-1 №03 Заднее Поле | 60 | 12
д.Иверское | Старицкий | Старицкий РЭС | КТП-10кВ д.Иверское-2 №03 Заднее Поле | 63 | 48
д.Игуменка | Старицкий | Старицкий РЭС | КТП-10кВ д.Игуменка №03 Заднее Поле | 30 | 5
д.Игутьево | Старицкий | Старицкий РЭС | КТП-10кВ д.Игутьево №05 Заднее Поле | 30 | 0
д.Избихино-Титово | Старицкий | Старицкий РЭС | КТП-10кВ д.Избихино-Титово ВЛ №15 Максим | 60 | 24
д.Илейкино | Старицкий | Старицкий РЭС | КТП-10кВ д.Илейкино-1 ВЛ№06 Луковниково | 160 | 50
д.Илейкино | Старицкий | Старицкий РЭС | КТП-10кВ д.Илейкино-2 ВЛ№06 Луковниково | 100 | 75
д.Ильинское | Старицкий | Старицкий РЭС | КТП-10кВ д.Ильинское КВЛ №17 Старица | 100 | 40
д.Иовлево | Старицкий | Старицкий РЭС | КТП-10кВ д.Иовлево №17 Берново | 100 | 64
д.Искрино | Старицкий | Старицкий РЭС | КТП-10кВ д.Искрино-2 №04 Максимово | 100 | 30
д.Ищино | Старицкий | Старицкий РЭС | КТП-10кВ д.Ищино КВЛ №17 Старица | 25 | 8
д.Калошино | Старицкий | Старицкий РЭС | КТП-10кВ д.Калошино ВЛ №29 Старица | 400 | 100
д.Каськово | Старицкий | Старицкий РЭС | КТП-10кВ д.Каськово №17 Берново | 60 | 55
д.Климово | Старицкий | Старицкий РЭС | КТП-10кВ д.Климово №07 Заднее Поле | 63 | 12
д.Климово | Старицкий | Старицкий РЭС | КТП-10кВ д.Климово №08 Максимово | 63 | 10
д.Климово | Старицкий | Старицкий РЭС | КТП-10кВ д.Климово №13 Степурино | 30 | 3
д.Климово | Старицкий | Старицкий РЭС | КТП-10кВ д.Климово ВЛ №09 Берново | 25 | 18
д.Кожевниково-Корневки | Старицкий | Старицкий РЭС | КТП-10кВ д.Кожевниково-Корневки №01 Берн | 30 | 18
д.Козлово | Старицкий | Старицкий РЭС | КТП-10кВ д.Козлово №03 Заднее Поле | 100 | 10
д.Козлово | Старицкий | Старицкий РЭС | КТП-10кВ д.Козлово №19 Степурино | 60 | 5
д.Кознаково | Старицкий | Старицкий РЭС | КТП-10кВ д.Кознаково №03 Заднее Поле | 30 | 0
д.Коконягино | Старицкий | Старицкий РЭС | КТП-10кВ д.Коконягино №12 Заднее Поле | 63 | 10
д.Коленицы | Старицкий | Старицкий РЭС | КТП-10кВ д.Коленицы №05 Заднее Поле | 160 | 9
д.Колесово | Старицкий | Старицкий РЭС | КТП-10кВ д.Колесово №06 Старица | 60 | 2
д.Коньково | Старицкий | Старицкий РЭС | КТП-10кВ д.Коньково-1(маст)№19 Старица | 400 | 225
д.Коньково | Старицкий | Старицкий РЭС | КТП-10кВ д.Коньково-3 дер. №19 Старица | 160 | 10
д.Коняшено | Старицкий | Старицкий РЭС | КТП-10кВ д.Коняшено ВЛ№04 Луковниково | 30 | 20
д.Кореничено | Старицкий | Старицкий РЭС | КТП-10кВ д.Кореничено-1 №13 Старица | 100 | 75
д.Кореничено | Старицкий | Старицкий РЭС | КТП-10кВ д.Кореничено-2 №13 Старица | 63 | 18.9
д.Кореничено | Старицкий | Старицкий РЭС | КТП-10кВ д.Кореничено-4 №05 Старица | 30 | 0
д.Кошево-Волга | Старицкий | Старицкий РЭС | КТП-10кВ д.Кошево-Волга №05 Заднее Поле | 100 | 12
д.Красное | Старицкий | Старицкий РЭС | КТП-10кВ д.Красное-1 Ж/К №04 Максимово | 400 | 40
д.Красное | Старицкий | Старицкий РЭС | КТП-10кВ д.Красное-2 школа №04 Максимово | 160 | 20
д.Красное | Старицкий | Старицкий РЭС | КТП-10кВ д.Красное-4 мастер.№04 Максимов | 400 | 50
д.Красное | Старицкий | Старицкий РЭС | КТП-10кВ д.Красное-5 сушил №04 Максимово | 400 | 200
д.Красное | Старицкий | Старицкий РЭС | КТП-10кВ д.Красное-6 д/сад №04 Максимово | 160 | 16
д.Красноселье | Старицкий | Старицкий РЭС | КТП-10кВ д.Красноселье ВЛ№08 Луковниково | 60 | 20
д.Крутцы | Старицкий | Старицкий РЭС | КТП-10кВ д.Крутцы №09 Берново | 160 | 60
д.Кузнецовка | Старицкий | Старицкий РЭС | КТП-10кВ д.Кузнецовка ВЛ№17 Луковниково | 160 | 10
д.Куково | Старицкий | Старицкий РЭС | КТП-10кВ д.Куково №08 Старица | 25 | 20
д.Кунилово | Старицкий | Старицкий РЭС | КТП-10кВ д.Кунилово-1 №07 Заднее Поле | 60 | 2
д.Курово | Старицкий | Старицкий РЭС | КТП-10кВ д.Курово №09 Заднее Поле | 40 | 10
д.Кучково | Старицкий | Старицкий РЭС | КТП-10кВ д.Кучково-1 №05 Заднее Поле | 40 | 15
д.Кушниково | Старицкий | Старицкий РЭС | КТП-10кВ д.Кушниково ВЛ №03 Максимово | 63 | 20
д.Лава | Старицкий | Старицкий РЭС | КТП-10кВ д.Лава ВЛ№06 Луковниково | 20 | 1
д.Левашово | Старицкий | Старицкий РЭС | КТП-10кВ д.Левашово №07 Заднее Поле | 60 | 18
д.Лединки | Старицкий | Старицкий РЭС | КТП-10кВ д.Лединки ВЛ №01 Родня | 100 | 30
д.Лединки-Ведерниково | Старицкий | Старицкий РЭС | КТП-10кВ д.Лединки-Ведерниково №08 Стари | 40 | 20
д.Лежнево | Старицкий | Старицкий РЭС | КТП-10кВ д.Лежнево №15 Степурино | 100 | 30
д.Леушкино | Старицкий | Старицкий РЭС | КТП-10кВ д.Леушкино №09 Заднее Поле | 20 | 15
д.Лешково | Старицкий | Старицкий РЭС | КТП-10кВ д.Лешково ВЛ №13 Родня | 20 | 5
д.Липино | Старицкий | Старицкий РЭС | КТП-10кВ д.Липино-1 КВЛ №15 Старица | 60 | 40
д.Ломово | Старицкий | Старицкий РЭС | КТП-10кВ д.Ломово №13 Старица | 60 | 6
д.Лопатино | Старицкий | Старицкий РЭС | КТП-10кВ д.Лопатино №03 Заднее Поле | 63 | 40
д.Луговая | Старицкий | Старицкий РЭС | КТП-10кВ д.Луговая-1 АЗС КВЛ №19 Старица | 63 | 10
д.Луговая | Старицкий | Старицкий РЭС | КТП-10кВ д.Луговая-2 КВЛ №19 Старица | 160 | 25
д.Лужи | Старицкий | Старицкий РЭС | КТП-10кВ д.Лужи-1 КВЛ №17 Старица | 160 | 20
д.Лужи | Старицкий | Старицкий РЭС | КТП-10кВ д.Лужи-2 КВЛ №17 Старица | 160 | 20
д.Луковниково | Старицкий | Старицкий РЭС | КТП-10кВ д.Луковниково-1 ВЛ№08Луковников | 160 | 30
д.Луковниково | Старицкий | Старицкий РЭС | КТП-10кВ д.Луковниково-2 ВЛ№08Луковников | 250 | 30
д.Луковниково | Старицкий | Старицкий РЭС | КТП-10кВ д.Луковниково-3 ВЛ№08Луковников | 160 | 40
д.Луковниково | Старицкий | Старицкий РЭС | КТП-10кВ д.Луковниково-4 ВЛ№08Луковников | 400 | 100
д.Луковниково | Старицкий | Старицкий РЭС | КТП-10кВ д.Луковниково-5 ВЛ№08Луковников | 160 | 100
д.Лыдкино | Старицкий | Старицкий РЭС | КТП-10кВ д.Лыдкино №19 Степурино | 30 | 6
д.Лыткино | Старицкий | Старицкий РЭС | КТП-10кВ д.Лыткино ф.4 РП Орешки | 40 | 20
д.Львово | Старицкий | Старицкий РЭС | КТП-10кВ д.Львово ВЛ №09 Родня | 63 | 10
д.Льгово | Старицкий | Старицкий РЭС | КТП-10кВ д.Льгово ВЛ №29 Старица | 60 | 5
д.Ляхово | Старицкий | Старицкий РЭС | КТП-10кВ д.Ляхово №19 Степурино | 30 | 18
д.М.Волково | Старицкий | Старицкий РЭС | КТП-10кВ д.М.Волково №16 Степурино | 60 | 12
д.М.Коптево | Старицкий | Старицкий РЭС | КТП-10кВ д.М.Коптево КВЛ №17 Старица | 63 | 25
д.М.Хорошово | Старицкий | Старицкий РЭС | КТП-10кВ д.М.Хорошово ВЛ№08 Луковниково | 40 | 5
д.Максимово | Старицкий | Старицкий РЭС | КТП-10кВ д.Максимово-1 ВЛ №06 Максимово | 250 | 50
д.Максимово | Старицкий | Старицкий РЭС | КТП-10кВ д.Максимово-2 ВЛ №06 Максимово | 250 | 200
д.Максимово | Старицкий | Старицкий РЭС | КТП-10кВ д.Максимово-3 ВЛ №06 Максимово | 160 | 48
д.Максимово | Старицкий | Старицкий РЭС | КТП-10кВ д.Максимово-4 ВЛ №06 Максимово | 250 | 25
д.Малинники | Старицкий | Старицкий РЭС | КТП-10кВ д.Малинники №09 Берново | 30 | 15
д.Мартьяново | Старицкий | Старицкий РЭС | КТП-10кВ д.Мартьяново-1 №13 Старица | 160 | 48
д.Мартьяново | Старицкий | Старицкий РЭС | КТП-10кВ д.Мартьяново-2 №13 Старица | 100 | 20
д.Мартьяново | Старицкий | Старицкий РЭС | КТП-10кВ д.Мартьяново-3 №13 Старица | 100 | 50
д.Матюково | Старицкий | Старицкий РЭС | КТП-10кВ д.Матюково-1 №03 Заднее Поле | 160 | 9
д.Мелтучи | Старицкий | Старицкий РЭС | КТП-10кВ д.Мелтучи ВЛ №01 Родня | 60 | 24
д.Минино-Холмец | Старицкий | Старицкий РЭС | КТП-10кВ д.Минино-Холмец ВЛ№15Луковников | 60 | 10
д.Мичково | Старицкий | Старицкий РЭС | КТП-10кВ д.Мичково №23 Степурино | 60 | 12
д.Молоково | Старицкий | Старицкий РЭС | КТП-10кВ д.Молоково-1 №05 Старица | 160 | 50
д.Молоково | Старицкий | Старицкий РЭС | КТП-10кВ д.Молоково-2 №05 Старица | 100 | 50
д.Молотино | Старицкий | Старицкий РЭС | КТП-10кВ д.Молотино №09 Заднее Поле | 60 | 30
д.Моисеево-Анцинориха | Старицкий | Старицкий РЭС | КТП-10кВ д.Мосеево-Анцинориха ВЛ№17Луков | 40 | 10
д.Мошино | Старицкий | Старицкий РЭС | КТП-10кВ д.Мошино №13 Степурино | 25 | 3
д.Н.Кобелево-Заболотье | Старицкий | Старицкий РЭС | КТП-10кВ д.Н.Кобелево-Заболотье ф.19 Сте | 60 | 0
д.Н.Ямская | Старицкий | Старицкий РЭС | КТП-10кВ д.Н.Ямская-4(приют)№19 Старица | 160 | 20
д.Налеткино | Старицкий | Старицкий РЭС | КТП-10кВ д.Налеткино №04 Максимово | 63 | 20
д.Нащекино | Старицкий | Старицкий РЭС | КТП-10кВ д.Нащекино ВЛ№06 Луковниково | 40 | 10
д.Неверово | Старицкий | Старицкий РЭС | КТП-10кВ д.Неверово №17 Берново | 30 | 25
д.Негодяиха | Старицкий | Старицкий РЭС | КТП-10кВ д.Негодяиха ф.Мякинницы | 30 | 5
д.Неклюдово | Старицкий | Старицкий РЭС | КТП-10кВ д.Неклюдово №13 Старица | 63 | 5
д.Нестерово | Старицкий | Старицкий РЭС | КТП-10кВ д.Нестерово-1 №05 Заднее Поле | 160 | 6
д.Нестерово | Старицкий | Старицкий РЭС | КТП-10кВ д.Нестерово-2 №05 Заднее Поле | 160 | 80
д.Никольское | Старицкий | Старицкий РЭС | КТП-10кВ д.Никольское №13 Степурино | 160 | 40
д.Нисконицы | Старицкий | Старицкий РЭС | КТП-10кВ д.Нисконицы ф.1 РП Орешки | 60 | 30
д.Ново-Дмитрово | Старицкий | Старицкий РЭС | КТП-10кВ д.Ново-Дмитрово №08 Старица | 30 | 15
д.Новое | Старицкий | Старицкий РЭС | КТП-10кВ д.Новое-1 №03 Заднее Поле | 320 | 9
д.Новое | Старицкий | Старицкий РЭС | КТП-10кВ д.Новое-1 к/з №08 Максимово | 100 | 20
д.Новое | Старицкий | Старицкий РЭС | КТП-10кВ д.Новое-2 №03 Заднее Поле | 250 | 30
д.Новое | Старицкий | Старицкий РЭС | КТП-10кВ д.Новое-2 №08 Максимово | 100 | 20
д.Новое | Старицкий | Старицкий РЭС | КТП-10кВ д.Новое-4 №03 Заднее Поле | 100 | 50
д.Новое | Старицкий | Старицкий РЭС | КТП-10кВ д.Новое-4 №08 Максимово | 160 | 50
д.Ново-Ямская | Старицкий | Старицкий РЭС | КТП-10кВ д.Ново-Ямская-7(пос)№19 Стариц | 100 | 0
д.Н-Ямская | Старицкий | Старицкий РЭС | КТП-10кВ д.Н-Ямская(котельн) №19 Старица | 160 | 35
д.Н-Ямская | Старицкий | Старицкий РЭС | КТП-10кВ д.Н-Ямская-1 ул.Садовая №19 Ста | 250 | 20
д.Н-Ямская | Старицкий | Старицкий РЭС | КТП-10кВ д.Н-Ямская-3 КЗС №19 Старица | 630 | 225
д.Н-Ямская | Старицкий | Старицкий РЭС | КТП-10кВ д.Н-Ямская-5 ПСЛВ №19 Старица | 400 | 225
д.Н-Ямская | Старицкий | Старицкий РЭС | КТП-10кВ д.Н-Ямская-6(дерев)№19 Старица | 250 | 5
д.Овсянниково | Старицкий | Старицкий РЭС | КТП-10кВ д.Овсянниково ВЛ №13 Родня | 10 | 0
д.Ордино | Старицкий | Старицкий РЭС | КТП-10кВ д.Ордино ВЛ №01 Родня | 160 | 50
д.Орешки | Старицкий | Старицкий РЭС | КТП-10кВ д.Орешки-1 ЗСП(д/с)ф.2 Орешки | 400 | 30
д.Орешки | Старицкий | Старицкий РЭС | КТП-10кВ д.Орешки-1(насосн)ф.3 Орешки | 100 | 40
д.Орешки | Старицкий | Старицкий РЭС | КТП-10кВ д.Орешки-2(дерев)ф.2 Орешки | 160 | 40
д.Орлово | Старицкий | Старицкий РЭС | КТП-10кВ д.Орлово-1 ВЛ №01 Родня | 100 | 20
д.Орлово | Старицкий | Старицкий РЭС | КТП-10кВ д.Орлово-2 мастер.ВЛ №01 Родня | 250 | 125
д.Орлово | Старицкий | Старицкий РЭС | КТП-10кВ д.Орлово-4 КЗС ВЛ №01 Родня | 400 | 125
д.Осипово | Старицкий | Старицкий РЭС | КТП-10кВ д.Осипово №11 Степурино | 10 | 0
д.Павликово | Старицкий | Старицкий РЭС | КТП-10кВ д.Павликово ВЛ№16 Луковниково | 60 | 10
д.Павловское | Старицкий | Старицкий РЭС | КТП-10кВ д.Павловское №09 Берново | 60 | 30
д.Панафидино | Старицкий | Старицкий РЭС | КТП-10кВ д.Панафидино №09 Заднее Поле | 160 | 30
д.Паньково | Старицкий | Старицкий РЭС | КТП-10кВ д.Паньково-1 школа №08 Старица | 400 | 10
д.Паньково | Старицкий | Старицкий РЭС | КТП-10кВ д.Паньково-2 д/с №08 Старица | 160 | 10
д.Паньково | Старицкий | Старицкий РЭС | КТП-10кВ д.Паньково-3 кзс №08 Старица | 400 | 3
д.Паньково | Старицкий | Старицкий РЭС | КТП-10кВ д.Паньково-4 ЗСП №08 Старица | 250 | 125
д.Паньково | Старицкий | Старицкий РЭС | КТП-10кВ д.Паньково-5 мастр №08 Старица | 250 | 200
д.Паньково | Старицкий | Старицкий РЭС | КТП-10кВ д.Паньково-6 ж/к №08 Старица | 400 | 50
д.Пентурово водок. №08 Старица | Старицкий | Старицкий РЭС | КТП-10кВ д.Пентурово водок. №08 Старица | 25 | 0
д.Пентурово-Железово | Старицкий | Старицкий РЭС | КТП-10кВ д.Пентурово-Железово №08 Стариц | 100 | 20
д.Пепелово-Никиткино | Старицкий | Старицкий РЭС | КТП-10кВ д.Пепелово-Никиткино ВЛ№16Луков | 40 | 30
д.Перветино | Старицкий | Старицкий РЭС | КТП-10кВ д.Перветино №14 Степурино | 160 | 140
Перхурово | Старицкий | Старицкий РЭС | КТП-10кВ д.Перхурово №13 Старица | 50 | 50
д.Петрищево | Старицкий | Старицкий РЭС | КТП-10кВ д.Петрищево ВЛ№04 Луковниково | 60 | 25
д.Погост-Черемушки | Старицкий | Старицкий РЭС | КТП-10кВ д.Погост-Черемушк №13 Степурино | 100 | 30
д.Подвязье | Старицкий | Старицкий РЭС | КТП-10кВ д.Подвязье №06 Старица | 60 | 10
д.Подвязье | Старицкий | Старицкий РЭС | КТП-10кВ д.Подвязье-2 КВЛ №06 Старица | 63 | 40
д.Подсосанье | Старицкий | Старицкий РЭС | КТП-10кВ д.Подсосенье №09 Берново | 60 | 18
д.Подсосонье | Старицкий | Старицкий РЭС | КТП-10кВ д.Подсосонье №08 Старица | 40 | 18
д.Покровское | Старицкий | Старицкий РЭС | КТП-10кВ д.Покровское-1 КВЛ №17 Старица | 63 | 12
д.Покровское | Старицкий | Старицкий РЭС | КТП-10кВ д.Покровское-2 КВЛ №17 Старица | 60 | 24
д.Покровское | Старицкий | Старицкий РЭС | КТП-10кВ д.Покровское-3(КЗС)№17 Старица | 400 | 95
д.Покровское | Старицкий | Старицкий РЭС | КТП-10кВ д.Покровское-4 КВЛ №17 Старица | 250 | 95
д.Покровское | Старицкий | Старицкий РЭС | КТП-10кВ д.Покровское-5 КВЛ №17 Старица | 30 | 0
д.Попадьино | Старицкий | Старицкий РЭС | КТП-10кВ д.Попадьино ВЛ №29 Старица | 60 | 10
д.Попово | Старицкий | Старицкий РЭС | КТП-10кВ д.Попово №16 Степурино | 60 | 4
д.Попово-Берлягино | Старицкий | Старицкий РЭС | КТП-10кВ д.Попово-Берлягино №08 Старица | 100 | 24
д.Прасковьино-Сущево | Старицкий | Старицкий РЭС | КТП-10кВ д.Прасковьино-Сущево №08 Стариц | 100 | 60
д.Рамейково | Старицкий | Старицкий РЭС | КТП-10кВ д.Рамейково №03 Заднее Поле | 100 | 15
д.Репино | Старицкий | Старицкий РЭС | КТП-10кВ д.Репино №16 Степурино | 60 | 9
д.Родня | Старицкий | Старицкий РЭС | КТП-10кВ д.Родня-1 ВЛ №09 Родня | 250 | 70
д.Родня | Старицкий | Старицкий РЭС | КТП-10кВ д.Родня-2 КЗС,ЗСП ВЛ №09 Родня | 400 | 70
д.Романово | Старицкий | Старицкий РЭС | КТП-10кВ д.Романово-1 №14 Степурино | 63 | 10
д.Романово | Старицкий | Старицкий РЭС | КТП-10кВ д.Романово-2 №14 Степурино | 100 | 16
д.Руссобино | Старицкий | Старицкий РЭС | КТП-10кВ д.Руссобино ВЛ №03 Максимово | 63 | 20
д.Рыблово | Старицкий | Старицкий РЭС | КТП-10кВ д.Рыблово КВЛ №33 Старица | 63 | 3
д.Рылово | Старицкий | Старицкий РЭС | КТП-10кВ д.Рылово ВЛ№04 Луковниково | 100 | 30
д.Рясня | Старицкий | Старицкий РЭС | КТП-10кВ д.Рясня-1 школа ВЛ№04Луковников | 250 | 30
д.Рясня | Старицкий | Старицкий РЭС | КТП-10кВ д.Рясня-4 ВЛ№04 Луковниково | 250 | 40
д.Рясня | Старицкий | Старицкий РЭС | КТП-10кВ д.Рясня-5 ЗСП ВЛ№04 Луковниково | 400 | 40
д.Саначино | Старицкий | Старицкий РЭС | КТП-10кВ д.Саначино-1 КВЛ №19 Старица | 60 | 20
д.Саначино | Старицкий | Старицкий РЭС | КТП-10кВ д.Саначино-2 КВЛ №19 Старица | 630 | 150
д.Сасынье | Старицкий | Старицкий РЭС | КТП-10кВ д.Сасынье №12 Заднее Поле | 60 | 30
д.Сатино | Старицкий | Старицкий РЭС | КТП-10кВ д.Сатино №19 Степурино | 30 | 30
д.Сафроново | Старицкий | Старицкий РЭС | КТП-10кВ д.Сафроново №09 Заднее Поле | 60 | 12
д.Свиново-Шалимово-Ладеньково | Старицкий | Старицкий РЭС | КТП-10кВ д.Свиново-Шалимово-Ладеньк №06 | 63 | 3
д.Свистуново №12 Заднее Поле | Старицкий | Старицкий РЭС | КТП-10кВ д.Свистуново №12 Заднее Поле | 63 | 0
д.Свистуново | Старицкий | Старицкий РЭС | КТП-10кВ д.Свистуново-2 №12 Заднее Поле | 160 | 120
д.Сельцо | Старицкий | Старицкий РЭС | КТП-10кВ д.Сельцо-1(деревн) №19 Старица | 100 | 2
д.Сельцо | Старицкий | Старицкий РЭС | КТП-10кВ д.Сельцо-2 водокач. №19 Старица | 100 | 30
д.Сельцо | Старицкий | Старицкий РЭС | КТП-10кВ д.Сельцо-3 КВЛ №33 Старица | 100 | 75
д.Сенчуково | Старицкий | Старицкий РЭС | КТП-10кВ д.Сенчуково №17 Берново | 100 | 50
д.Сергеево | Старицкий | Старицкий РЭС | КТП-10кВ д.Сергеево №09 Заднее Поле | 25 | 5
д.Сергино | Старицкий | Старицкий РЭС | КТП-10кВ д.Сергино ВЛ№17 Луковниково | 25 | 5
д.Сергино-Севастьяново | Старицкий | Старицкий РЭС | КТП-10кВ д.Сергино-Севастьян №13 Старица | 60 | 30
д.Сетки | Старицкий | Старицкий РЭС | КТП-10кВ д.Сетки ВЛ№15 Луковниково | 30 | 10
д.Сидорово | Старицкий | Старицкий РЭС | КТП-10кВ д.Сидорово-1 №13 Степурино | 160 | 144
д.Сидорово | Старицкий | Старицкий РЭС | КТП-10кВ д.Сидорово-2 №13 Степурино | 160 | 16
д.Сидорово | Старицкий | Старицкий РЭС | КТП-10кВ д.Сидорово-3 №13 Степурино | 180 | 36
д.Сидорово | Старицкий | Старицкий РЭС | КТП-10кВ д.Сидорово-4 №13 Степурино | 250 | 20
д.Слобода | Старицкий | Старицкий РЭС | КТП-10кВ д.Слобода №04 Максимово | 63 | 5
д.Смагино | Старицкий | Старицкий РЭС | КТП-10кВ д.Смагино №12 Заднее Поле | 40 | 12
д.Соколово | Старицкий | Старицкий РЭС | КТП-10кВ д.Соколово №17 Берново | 20 | 18
д.Сорокино | Старицкий | Старицкий РЭС | КТП-10кВ д.Сорокино-1 №12 Заднее Поле | 60 | 6
д.Сорокино | Старицкий | Старицкий РЭС | КТП-10кВ д.Сорокино-4 №12 Заднее Поле | 100 | 50
д.Ст.Кобелево №19 Степурино | Старицкий | Старицкий РЭС | КТП-10кВ д.Ст.Кобелево №19 Степурино | 60 | 0
д. Ст Курцово | Старицкий | Старицкий РЭС | СТП 10/0,4 кВ Ст Курцово КВЛ 10 кВ №07 ПС 110 З Поле | 100 | 60
д.Станишено-2 №05 Заднее Поле | Старицкий | Старицкий РЭС | КТП-10кВ д.Станишено-2 №05 Заднее Поле | 25 | 0
д.Старое | Старицкий | Старицкий РЭС | КТП-10кВ д.Старое-1 №03 Заднее Поле | 100 | 30
д.Старое | Старицкий | Старицкий РЭС | КТП-10кВ д.Старое-2 №03 Заднее Поле | 63 | 20
д.СтароКурцово | Старицкий | Старицкий РЭС | КТП-10кВ д.Старо-Курцово №07 Заднее Поле | 100 | 0
д.Старо-Ямская | Старицкий | Старицкий РЭС | КТП-10кВ д.Старо-Ямская КВЛ №19 Старица | 63 | 0
д.Стегнишено | Старицкий | Старицкий РЭС | КТП-10кВ д.Стегнишено №05 Старица | 63 | 20
д.Степанково | Старицкий | Старицкий РЭС | КТП-10кВ д.Степанково ВЛ №01 Родня | 40 | 5
д.Степино | Старицкий | Старицкий РЭС | КТП-10кВ д.Степино ВЛ№18 Луковниково | 250 | 30
д.Степурино | Старицкий | Старицкий РЭС | КТП-10кВ д.Степурино №15 Степурино | 400 | 200
д.Степурино | Старицкий | Старицкий РЭС | КТП-10кВ д.Степурино-2 №11 Степурино | 250 | 50
д.Степурино | Старицкий | Старицкий РЭС | КТП-10кВ д.Степурино-2 №13 Степурино | 160 | 25
д.Степурино | Старицкий | Старицкий РЭС | КТП-10кВ д.Степурино-4 №11 Степурино | 63 | 3
д.Степурино | Старицкий | Старицкий РЭС | КТП-10кВ д.Степурино-5 №11 Степурино | 100 | 50
д.СтранаСоветов | Старицкий | Старицкий РЭС | КТП-10кВ д.Страна Советов ф.1 РП Орешки | 60 | 40
д.Стренево-Девонисово | Старицкий | Старицкий РЭС | КТП-10кВ д.Стренево-Девонисово ВЛ№17 Лук | 60 | 30
д.Суравцово | Старицкий | Старицкий РЭС | КТП-10кВ д.Суравцово-1 ВЛ №13 Родня | 160 | 75
д.Суравцово | Старицкий | Старицкий РЭС | КТП-10кВ д.Суравцово-2 ВЛ №13 Родня | 63 | 5
д.Суравцово | Старицкий | Старицкий РЭС | КТП-10кВ д.Суравцово-3 КВЛ №13 Родня | 160 | 125
д.Суравцово | Старицкий | Старицкий РЭС | КТП-10кВ д.Суравцово-4 ВЛ №13 Родня | 160 | 50
д.Сухолжино | Старицкий | Старицкий РЭС | КТП-10кВ д.Сухолжино №08 Максимово | 100 | 30
д.Тальцы | Старицкий | Старицкий РЭС | КТП-10кВ д.Тальцы №08 Максимово | 63 | 20
д.Тарасово | Старицкий | Старицкий РЭС | КТП-10кВ д.Тарасово №12 Заднее Поле | 40 | 9
д.Теплово | Старицкий | Старицкий РЭС | КТП-10кВ д.Теплово ф.1 РП Орешки | 63 | 20
д.Терпилово | Старицкий | Старицкий РЭС | КТП-10кВ д.Терпниково №03 Заднее Поле | 40 | 36
д.Терпниково | Старицкий | Старицкий РЭС | КТП-10кВ д.Терпниково №19 Степурино | 63 | 20
д.Толвенцово | Старицкий | Старицкий РЭС | КТП-10кВ д.Толвенцово №05 Заднее Поле | 100 | 12
д.Толмачево | Старицкий | Старицкий РЭС | КТП-10кВ д.Толмачево №03 Заднее Поле | 30 | 24
д.Толпино | Старицкий | Старицкий РЭС | КТП-10кВ д.Толпино №08 Старица | 60 | 15
д.Толстоухово | Старицкий | Старицкий РЭС | КТП-10кВ д.Толстоухово ВЛ №01 Родня | 40 | 30
д.Турково | Старицкий | Старицкий РЭС | КТП-10кВ д.Турково ф.3 Орешки | 100 | 30
д.Улитино №12 Заднее Поле | Старицкий | Старицкий РЭС | КТП-10кВ д.Улитино №12 Заднее Поле | 100 | 0
д.Ушаковские Горки №03 Заднее П | Старицкий | Старицкий РЭС | КТП-10кВ д.Ушаковские Горки №03 Заднее П | 63 | 0
д.Федорково | Старицкий | Старицкий РЭС | КТП-10кВ д.Федорково ВЛ №29 Старица | 30 | 10
д.Федурново | Старицкий | Старицкий РЭС | КТП-10кВ д.Федурново-1 ВЛ №29 Старица | 63 | 20
д.Федурново | Старицкий | Старицкий РЭС | КТП-10кВ д.Федурново-2 ВЛ №29 Старица | 100 | 12
д.Холохольня | Старицкий | Старицкий РЭС | КТП-10кВ д.Холохольня №08 Старица | 60 | 0
д.Чадово | Старицкий | Старицкий РЭС | КТП-10кВ д.Чадово №03 Заднее Поле | 63 | 2
д.Чинцово | Старицкий | Старицкий РЭС | КТП-10кВ д.Ченцово №09 Заднее Поле | 40 | 24
д.Черничено | Старицкий | Старицкий РЭС | КТП-10кВ д.Черничено-2 КВЛ №17 Старица | 60 | 18
д.Чудово | Старицкий | Старицкий РЭС | КТП-10кВ д.Чудово №10 Степурино | 60 | 15
д.Чукавино | Старицкий | Старицкий РЭС | КТП-10кВ д.Чукавино-3 №06 Старица | 25 | 0
д.Чупруново | Старицкий | Старицкий РЭС | КТП-10кВ д.Чупруново КВЛ №33 Старица | 60 | 5
д.Чурилово | Старицкий | Старицкий РЭС | КТП-10кВ д.Чурилово №19 Степурино | 30 | 5
д.Шавково | Старицкий | Старицкий РЭС | КТП-10кВ д.Шавково №08 Старица | 60 | 30
д.Шарапово | Старицкий | Старицкий РЭС | КТП-10кВ д.Шарапово №12 Заднее Поле | 60 | 20
д.Шебаршино | Старицкий | Старицкий РЭС | КТП-10кВ д.Шебаршино №07 Заднее Поле | 30 | 1
д.Шелково | Старицкий | Старицкий РЭС | КТП-10кВ д.Шелково ВЛ №13 Родня | 60 | 10
д.Шиловка | Старицкий | Старицкий РЭС | КТП-10кВ д.Шиловка №19 Степурино | 40 | 4
д.Шилово | Старицкий | Старицкий РЭС | КТП-10кВ д.Шилово №16 Степурино | 100 | 15
д.Шишково | Старицкий | Старицкий РЭС | КТП-10кВ д.Шишково №09 Заднее Поле | 160 | 25
д.Шорново | Старицкий | Старицкий РЭС | КТП-10кВ д.Шорново ВЛ №29 Старица | 60 | 12
д.Шумилово | Старицкий | Старицкий РЭС | КТП-10кВ д.Шумилово ВЛ №13 Родня | 10 | 0
д.Щапово | Старицкий | Старицкий РЭС | КТП-10кВ д.Щапово ВЛ №29 Старица | 160 | 30
д.Щелкачево | Старицкий | Старицкий РЭС | КТП-10кВ д.Щелкачево №01 Берново | 63 | 24
д.Щитниково | Старицкий | Старицкий РЭС | КТП-10кВ д.Щитниково №03 Заднее Поле | 160 | 18
д.Щупалиха | Старицкий | Старицкий РЭС | КТП-10кВ д.Щупалиха-1 ВЛ №03 Максимово | 30 | 9
Щупализа | Старицкий | Старицкий РЭС | КТП-10кВ д.Щупалиха-2 ВЛ №03 Максимово | 60 | 0
д.Юрьево | Старицкий | Старицкий РЭС | КТП-10кВ д.Юрьево-1 №12 Заднее Поле | 160 | 80
д.Юрьево | Старицкий | Старицкий РЭС | КТП-10кВ д.Юрьево-3 №12 Заднее Поле | 250 | 50
д.Юрьево | Старицкий | Старицкий РЭС | КТП-10кВ д.Юрьево-4 №12 Заднее Поле | 100 | 30
д.Юрьево | Старицкий | Старицкий РЭС | КТП-10кВ д.Юрьево-5 №12 Заднее Поле | 160 | 30
д.Юрьевское | Старицкий | Старицкий РЭС | КТП-10кВ д.Юрьевское-2 №15 Степурино | 250 | 40
д.Юрьевское | Старицкий | Старицкий РЭС | КТП-10кВ д.Юрьевское-3 №15 Степурино | 60 | 4.5
д.Юрьевское | Старицкий | Старицкий РЭС | КТП-10кВ д.Юрьевское-4 №15 Степурино | 400 | 20
д.Яйцово | Старицкий | Старицкий РЭС | КТП-10кВ д.Яйцово ВЛ №01 Родня | 60 | 30
д.Яковково | Старицкий | Старицкий РЭС | КТП-10кВ д.Яковково ВЛ№06 Луковниково | 100 | 30
д.Ялыгино | Старицкий | Старицкий РЭС | КТП-10кВ д.Ялыгино ВЛ№04 Луковниково | 60 | 40
д. Лучково | Зубцовский | Зубцовский РЭС | КТП-10кВ Дальнее ВЛ 10кВ №17 Кн. Горы | 60 | 20
д. Ревякино | Зубцовский | Зубцовский РЭС | КТП-10кВ Денежное ВЛ 10кВ №25 П.Городище | 60 | 25
Дерибино | Зубцовский | Зубцовский РЭС | КТП-10кВ Дерибино-1 ВЛ 10кВ №10 Клешнево | 160 | 60
Дерибино | Зубцовский | Зубцовский РЭС | КТП-10кВ Дерибино-2 ВЛ 10кВ №10 Клешнево | 400 | 140
Дерибино | Зубцовский | Зубцовский РЭС | КТП-10кВ Дерибино-3 ВЛ 10кВ №10 Клешнево | 100 | 30
Дерибино | Зубцовский | Зубцовский РЭС | КТП-10кВ Дерибино-4 ВЛ 10кВ №10 Клешнево | 30 | 5
Дерибино | Зубцовский | Зубцовский РЭС | КТП-10кВ Дерибино-5 ВЛ 10кВ №10 Клешнево | 160 | 50
д. Луковниково | Зубцовский | Зубцовский РЭС | КТП-10кВ Дмитрово ВЛ 10кВ №17 Кн. Горы | 63 | 15
Добрынино | Зубцовский | Зубцовский РЭС | КТП-10кВ Добрынино ВЛ 10кВ №13 Салино | 25 | 5
Долгуши-Тимошкино-Изосенки | Старицкий | Старицкий РЭС | КТП-10кВ Долгуши-Тимошкино-Изосенки №08 | 63 | 3
Старица | Старицкий | Старицкий РЭС | КТП-10кВ Дома МСЗ КВЛ №19 Старица | 100 | 50
д. Коммуна | Зубцовский | Зубцовский РЭС | КТП-10кВ Дорожаево-1 ВЛ 10кВ №15 Кн. Гор | 100 | 5
д. Костино | Зубцовский | Зубцовский РЭС | КТП-10кВ Дорожаево-2 ВЛ 10кВ №15 Кн. Гор | 100 | 20
д. Коробино | Зубцовский | Зубцовский РЭС | КТП-10кВ Дорожаево-3 ВЛ 10кВ №15 Кн. Гор | 60 | 10
д. Дорожаево | Зубцовский | Зубцовский РЭС | КТП-10кВ Дорожаево-4 ВЛ 10кВ №15 Кн. Горы | 100 | 100
д. Кр. Холм | Зубцовский | Зубцовский РЭС | КТП-10кВ Дорожаево-5 ВЛ 10кВ №15 Кн. Гор | 250 | 70
д. Кузьминка | Зубцовский | Зубцовский РЭС | КТП-10кВ Дорожаево-7 ВЛ 10кВ №15 Кн. Гор | 250 | 110
д. Кондраково | Зубцовский | Зубцовский РЭС | КТП-10кВ Дорожаево-9 ВЛ 10кВ №15 Кн. Гор | 160 | 40
Дорофеево | Зубцовский | Зубцовский РЭС | КТП-10кВ Дорофеево ВЛ 10кВ №15 Салино | 40 | 10
д. Тупицино | Зубцовский | Зубцовский РЭС | КТП-10кВ ДРСУ КЛ 10кВ №07 Зубцов | 250 | 20
д. Колесниково | Зубцовский | Зубцовский РЭС | КТП-10кВ Дубровка ВЛ 10кВ №15 Кн. Горы | 100 | 40
Дурнево | Зубцовский | Зубцовский РЭС | КТП-10кВ Дурнево ВЛ 10кВ №13 Салино | 40 | 15
Желнино | Зубцовский | Зубцовский РЭС | КТП-10кВ Желнино ВЛ 10кВ №13 Салино | 100 | 40
д. Желудово | Зубцовский | Зубцовский РЭС | КТП-10кВ Желудово ВЛ 10кВ №13 Салино | 100 | 65
г.Старица | Старицкий | Старицкий РЭС | КТП-10кВ Жилые дома СРЭС №03 Старица | 160 | 100
Житново | Зубцовский | Зубцовский РЭС | КТП-10кВ Житново ВЛ 10кВ №09 Кн. Горы | 60 | 15
д. Козлово | Зубцовский | Зубцовский РЭС | КТП-10кВ Жуково ВЛ 10кВ №15 Кн. Горы | 60 | 10
Лужки | Зубцовский | Зубцовский РЭС | КТП-10кВ Заброво-Лужки ВЛ 10кВ №18 П.Гор | 160 | 35
Запруднево | Зубцовский | Зубцовский РЭС | КТП-10кВ Запруднево ВЛ 10кВ №24 Зубцов | 25 | 5
д. Карганово | Зубцовский | Зубцовский РЭС | КТП-10кВ Землероб ВЛ 10кВ №13 П.Городищ | 100 | 55
д. Игнатово | Зубцовский | Зубцовский РЭС | КТП-10кВ Золотилово ВЛ 10кВ №13 П.Городи | 100 | 20
Золотилово | Зубцовский | Зубцовский РЭС | КТП-10кВ Золотилово-1 ВЛ 10кВ №07 Карамз | 100 | 15
Золотилово | Зубцовский | Зубцовский РЭС | КТП-10кВ Золотилово-2 ВЛ 10кВ №07 Карамз | 250 | 60
г. Зубцов | Зубцовский | Зубцовский РЭС | КТП-10кВ ЗРЭС ВЛ 10кВ №24 Зубцов | 250 | 70
с.Берново | Старицкий | Старицкий РЭС | КТП-10кВ ЗСП №01 Берново | 250 | 60
д. Стрельниково | Зубцовский | Зубцовский РЭС | КТП-10кВ Зуево-1 КЛ 10кВ №07 Зубцов | 100 | 30
д. Старое | Зубцовский | Зубцовский РЭС | КТП-10кВ Зуево-2 КЛ 10кВ №05 Зубцов | 100 | 25
д. Старое | Зубцовский | Зубцовский РЭС | КТП-10кВ Зуево-3 КЛ 10кВ №05 Зубцов | 160 | 60
д. Старое | Зубцовский | Зубцовский РЭС | КТП-10кВ Зуево-4 КЛ 10кВ №05 Зубцов | 100 | 0
д. П.Городище | Зубцовский | Зубцовский РЭС | КТП-10кВ Ивановское-1 ВЛ 10кВ №21 П.Горо | 100 | 35
д. П.Городище | Зубцовский | Зубцовский РЭС | КТП-10кВ Ивановское-2 ВЛ 10кВ №21 П.Горо | 100 | 35
д. М.Пищалино | Зубцовский | Зубцовский РЭС | КТП-10кВ Иванцево ВЛ 10кВ №17 Кн. Горы | 100 | 30
д. Люшино | Зубцовский | Зубцовский РЭС | КТП-10кВ Ивашково КЛ 10кВ №08 Зубцов | 63 | 5
Игнатово | Зубцовский | Зубцовский РЭС | КТП-10кВ Игнатово-1 ВЛ 10кВ №01 Карамзин | 60 | 15
Игнатово | Зубцовский | Зубцовский РЭС | КТП-10кВ Игнатово-2 ВЛ 10кВ №01 Карамзин | 160 | 50
Игнатово | Зубцовский | Зубцовский РЭС | КТП-10кВ Игнатово-4 ВЛ 10кВ №01 Карамзин | 100 | 30
Игнатово | Зубцовский | Зубцовский РЭС | КТП-10кВ Игнатово-7 ВЛ 10кВ №01 Карамзин | 400 | 120
г. Зубцов | Зубцовский | Зубцовский РЭС | КТП-10кВ ИП Юрченко КЛ 10кВ №25 Зубцов | 250 | 0
П.Городище | Зубцовский | Зубцовский РЭС | КТП-10кВ ИПС ВЛ 10кВ №04 П.Городище | 100 | 30
Исаково | Зубцовский | Зубцовский РЭС | КТП-10кВ Исаково-1 ВЛ 10кВ №24 Зубцов | 100 | 20
Истратово | Зубцовский | Зубцовский РЭС | КТП-10кВ Истратово ВЛ 10кВ №01 Карамзино | 60 | 20
д. Никифоровское | Зубцовский | Зубцовский РЭС | КТП-10кВ Казаркино ВЛ 10кВ №20 П.Городищ | 60 | 20
Калачёво | Зубцовский | Зубцовский РЭС | КТП-10кВ Калачёво ВЛ 10кВ №15 Салино | 30 | 10
Калачево | Зубцовский | Зубцовский РЭС | КТП-10кВ Калачево ВЛ 10кВ №13 Салино | 160 | 50
Карабаново | Зубцовский | Зубцовский РЭС | КТП-10кВ Карабаново ВЛ 10кВ №13 Салино | 30 | 10
Карамзино | Зубцовский | Зубцовский РЭС | КТП-10кВ Карамзино-1 ВЛ 10кВ №24 Зубцов | 63 | 18
Карамзино | Зубцовский | Зубцовский РЭС | КТП-10кВ Карамзино-2 ВЛ 10кВ №24 Зубцов | 100 | 30
Карамзино | Зубцовский | Зубцовский РЭС | КТП-10кВ Карамзино-3 ВЛ 10кВ №07 Карамзи | 250 | 85
Карамзино | Зубцовский | Зубцовский РЭС | КТП-10кВ Карамзино-4 ВЛ 10кВ №07 Карамзи | 160 | 30
д. Нефедьево | Зубцовский | Зубцовский РЭС | КТП-10кВ Карганово КЛ 10кВ №25 Зубцов | 100 | 20
д. Носово | Зубцовский | Зубцовский РЭС | КТП-10кВ Каргашино-1 ВЛ 10кВ №20 П.Город | 100 | 10
СНТ Шоша | Зубцовский | Зубцовский РЭС | КТП-10кВ Каргашино-2 КЛ 10кВ №25 Зубцов | 160 | 75
д. Новое | Зубцовский | Зубцовский РЭС | КТП-10кВ Каргашино-3 ВЛ 10кВ №20 П.Город | 60 | 5
д. Никифоровское | Зубцовский | Зубцовский РЭС | КТП-10кВ Карпово-Козлово КЛ 10кВ №25 Зуб | 50 | 10
Боброво | Зубцовский | Зубцовский РЭС | КТП-10кВ Карьер-2 ВЛ 10кВ №24 Зубцов | 250 | 70
д. Носово | Зубцовский | Зубцовский РЭС | КТП-10кВ Каськово ВЛ 10кВ №20 П.Городище | 160 | 60
д. Коробино | Зубцовский | Зубцовский РЭС | КТП-10кВ Кашенцево ВЛ 10кВ №15 Кн. Горы | 160 | 100
д. Ширкино | Зубцовский | Зубцовский РЭС | КТП-10кВ КИП-2 КЛ 10кВ №08 Зубцов | 250 | 25
г.Старица | г.Старица | Ржевский РЭС | КТП-10кВ Кирпичный завод №15 Старица | 250 | 30
д. Кн. Горы | Зубцовский | Зубцовский РЭС | КТП-10кВ Кн. Горы ВЛ 10кВ №13 Кн. Горы | 100 | 40
Кн. Горы | Зубцовский | Зубцовский РЭС | КТП-10кВ Кн. Горы-1 ВЛ 10кВ №01 Кн. Горы | 160 | 40
Кн. Горы | Зубцовский | Зубцовский РЭС | КТП-10кВ Кн. Горы-2 ВЛ 10кВ №01 Кн. Горы | 160 | 40
Кн. Горы | Зубцовский | Зубцовский РЭС | КТП-10кВ Кн. Горы-3 ВЛ 10кВ №01 Кн. Горы | 160 | 40
Кн. Горы | Зубцовский | Зубцовский РЭС | КТП-10кВ Кн. Горы-5 ВЛ 10кВ №01 Кн. Горы | 25 | 5
СНТ Княжеское | Зубцовский | Зубцовский РЭС | КТП-10кВ Княжеское ВЛ 10кВ №17 Кн.Горы | 630 | 100
Колесниково | Зубцовский | Зубцовский РЭС | КТП-10кВ Колесниково-1 ВЛ 10кВ №24 Зубцо | 400 | 0
Колчеватики | Зубцовский | Зубцовский РЭС | КТП-10кВ Колчеватики ВЛ 10кВ №18 П.Город | 100 | 15
Коммуна | Зубцовский | Зубцовский РЭС | КТП-10кВ Коммуна ВЛ 10кВ №24 Зубцов | 25 | 0
д. П.Городище | Зубцовский | Зубцовский РЭС | КТП-10кВ Кондраково ВЛ 10кВ №21 П.Городи | 60 | 15
д. М.Пищалино | Зубцовский | Зубцовский РЭС | КТП-10кВ Коньково ВЛ 10кВ №17 Кн. Горы | 40 | 10
д. Коптево | Зубцовский | Зубцовский РЭС | КТП-10кВ Коптево КЛ 10кВ №17 Зубцов | 100 | 100
д. Черенково | Зубцовский | Зубцовский РЭС | КТП-10кВ Коробино-2 КЛ 10кВ №08 Зубцов | 250 | 30
д. Чибичкино | Зубцовский | Зубцовский РЭС | КТП-10кВ Коробино-4 КЛ 10кВ №08 Зубцов | 400 | 130
д. Шепелево | Зубцовский | Зубцовский РЭС | КТП-10кВ Коробино-6 КЛ 10кВ №08 Зубцов | 400 | 140
д. Устье | Зубцовский | Зубцовский РЭС | КТП-10кВ Коровкино КЛ 10кВ №08 Зубцов | 400 | 350
д. Ст.Устиново | Зубцовский | Зубцовский РЭС | КТП-10кВ Коротнево КЛ 10кВ №05 Зубцов | 160 | 50
Коршиково | Зубцовский | Зубцовский РЭС | КТП-10кВ Коршиково ВЛ 10кВ №15 Салино | 100 | 40
д. Рыльцево | Зубцовский | Зубцовский РЭС | КТП-10кВ Коршиково ВЛ 10кВ №25 П.Городищ | 100 | 65
д. Столыпино | Зубцовский | Зубцовский РЭС | КТП-10кВ Костино КЛ 10кВ №07 Зубцов | 63 | 25
д. Щеколдино | Зубцовский | Зубцовский РЭС | КТП-10кВ Костино КЛ 10кВ №17 Зубцов | 100 | 40
Каськово | Зубцовский | Зубцовский РЭС | КТП-10кВ Каськово ВЛ 10кВ №15 Салино | 40 | 30
д. Логово | Зубцовский | Зубцовский РЭС | КТП-10кВ Кр. Холм ВЛ 10кВ №17 Кн. Горы | 100 | 10
Красный Сад | Зубцовский | Зубцовский РЭС | КТП-10кВ Красный Сад ВЛ 10кВ №03 Кн.Горы | 160 | 50
д. Коптево | Зубцовский | Зубцовский РЭС | КТП-10кВ Кулотино ВЛ 10кВ №15 Кн. Горы | 250 | 65
Кульшево | Зубцовский | Зубцовский РЭС | КТП-10кВ Кульшево ВЛ 10кВ №07 Карамзино | 160 | 40
д. П.Городище | Зубцовский | Зубцовский РЭС | КТП-10кВ Курьково ВЛ 10кВ №22 П.Городище | 63 | 15
Лесково | Зубцовский | Зубцовский РЭС | КТП-10кВ Лесково ВЛ 10кВ №01 Карамзино | 40 | 20
г.Старица | Старицкий | Старицкий РЭС | КТП-10кВ Лесхоз-База эл/с №15 Старица | 250 | 130
Лещихино | Зубцовский | Зубцовский РЭС | КТП-10кВ Лещихино ВЛ 10кВ №15 Салино | 20 | 5
д. Синицино | Зубцовский | Зубцовский РЭС | КТП-10кВ Логово-1 КЛ 10кВ №05 Зубцов | 160 | 40
д. Слабцово | Зубцовский | Зубцовский РЭС | КТП-10кВ Логово-2 КЛ 10кВ №05 Зубцов | 250 | 60
Кн. Горы | Зубцовский | Зубцовский РЭС | КТП-10кВ ЛПХ ВЛ 10кВ №03 Кн.Горы | 250 | 55
Кн. Горы | Зубцовский | Зубцовский РЭС | КТП-10кВ ЛПХ ВЛ 10кВ №09 Кн. Горы | 250 | 50
д. Щеколдино | Зубцовский | Зубцовский РЭС | КТП-10кВ Лунево-2 КЛ 10кВ №17 Зубцов | 100 | 15
д. Ст.Устиново | Зубцовский | Зубцовский РЭС | КТП-10кВ Лучково-1 КЛ 10кВ №05 Зубцов | 160 | 20
ст.Старица | Старицкий | Старицкий РЭС | КТП-10кВ Льносемстанция КВЛ №17 Старица | 250 | 80
д. П.Городище | Зубцовский | Зубцовский РЭС | КТП-10кВ Люшино ВЛ 10кВ №22 П.Городище | 100 | 35
д. Каськово | Зубцовский | Зубцовский РЭС | КТП-10кВ М.Кобяково ВЛ 10кВ №13 П.Городи | 63 | 5
М.Пищалино | Зубцовский | Зубцовский РЭС | КТП-10кВ М.Пищалино ВЛ 10кВ №24 Зубцов | 160 | 40
М.Пищалино | Зубцовский | Зубцовский РЭС | КТП-10кВ М.Пищалино КЛ 10кВ №25 Зубцов | 63 | 35
д. Карьер | Зубцовский | Зубцовский РЭС | КТП-10кВ Максимково ВЛ 10кВ №13 П.Город | 60 | 20
д. Семеновское | Зубцовский | Зубцовский РЭС | КТП-10кВ Марково КЛ 10кВ №05 Зубцов | 160 | 35
д. Свистуны | Ржевский | Ржевский РЭС | КТП-10кВ-МУ Чертолино | 30 | 10
д. Щеколдино | Зубцовский | Зубцовский РЭС | КТП-10кВ Матюково КЛ 10кВ №17 Зубцов | 63 | 30
д. Кн. Горы | Зубцовский | Зубцовский РЭС | КТП-10кВ Мерейкино-1 ВЛ 10кВ №15 Кн. Гор | 100 | 40
д. Пищалино | Зубцовский | Зубцовский РЭС | КТП-10кВ Михальки-1 ВЛ 10кВ №22 П.Городи | 100 | 20
Мишино | Зубцовский | Зубцовский РЭС | КТП-10кВ Мишино ВЛ 10кВ №13 Салино | 250 | 70
д. П.Городище | Зубцовский | Зубцовский РЭС | КТП-10кВ Мозгово-1 ВЛ 10кВ №22 П.Городищ | 160 | 40
д. Покров | Зубцовский | Зубцовский РЭС | КТП-10кВ Мозгово-5 ВЛ 10кВ №22 П.Городищ | 250 | 55
д. Попайлово | Зубцовский | Зубцовский РЭС | КТП-10кВ Мозгово-6 ВЛ 10кВ №22 П.Городищ | 160 | 65
д. Федоровское | Зубцовский | Зубцовский РЭС | КТП-10кВ Мозжарино КЛ 10кВ №08 Зубцов | 160 | 75
д. Игнатово | Зубцовский | Зубцовский РЭС | КТП-10кВ Молзавод ВЛ 10кВ №13 П.Городище | 160 | 50
д. Носово | Зубцовский | Зубцовский РЭС | КТП-10кВ Молозвино-1 КЛ 10кВ №25 Зубцов | 160 | 30
Мотилово | Зубцовский | Зубцовский РЭС | КТП-10кВ Мотилово ВЛ 10кВ №13 Салино | 100 | 35
Сельцо | Старицкий | Старицкий РЭС | КТП-10кВ МПМК-1 Дачи КВЛ №19 Старица | 40 | 12
д. Салино | Зубцовский | Зубцовский РЭС | КТП-10кВ Мякотино ВЛ 10кВ №25 П.Городище | 60 | 10
Мямлино | Зубцовский | Зубцовский РЭС | КТП-10кВ Мямлино ВЛ 10кВ №18 П.Городище | 160 | 60
Н. Пустынь | Зубцовский | Зубцовский РЭС | КТП-10кВ Н. Пустынь-1 ВЛ 10кВ №09 Кн. Го | 160 | 60
Н. Пустынь | Зубцовский | Зубцовский РЭС | КТП-10кВ Н. Пустынь-2 ВЛ 10кВ №09 Кн. Го | 320 | 250
Н. Пустынь | Зубцовский | Зубцовский РЭС | КТП-10кВ Н. Пустынь-4 ВЛ 10кВ №09 Кн. Го | 100 | 40
д. Рыльцево | Зубцовский | Зубцовский РЭС | КТП-10кВ Н.Устиново-1 ВЛ 10кВ №25 П.Горо | 160 | 65
д. Селиванцево | Зубцовский | Зубцовский РЭС | КТП-10кВ Н.Устиново-2 ВЛ 10кВ №25 П.Горо | 100 | 30
д. Ульяново | Зубцовский | Зубцовский РЭС | КТП-10кВ Нефедьево КЛ 10кВ №08 Зубцов | 100 | 50
ст.Старица | Старицкий | Старицкий РЭС | КТП-10кВ Нефтебаза КВЛ №17 Старица | 100 | 50
д. Пестово | Зубцовский | Зубцовский РЭС | КТП-10кВ Никифоровское2 ВЛ 10кВ №22 П.Го | 400 | 150
д. Петровское | Зубцовский | Зубцовский РЭС | КТП-10кВ Никифоровское3 ВЛ 10кВ №22 П.Го | 250 | 55
Никольское | Зубцовский | Зубцовский РЭС | КТП-10кВ Никольское-1 КЛ 10кВ №25 Зубцов | 100 | 25
д. Мозгово | Зубцовский | Зубцовский РЭС | КТП-10кВ Никольское-2 КЛ 10кВ №25 Зубцов | 160 | 40
д. Кашенцево | Зубцовский | Зубцовский РЭС | КТП-10кВ Никольское-3 КЛ 10кВ №25 Зубцов | 160 | 40
д. Орловка | Зубцовский | Зубцовский РЭС | КТП-10кВ Никольское-4 ВЛ 10кВ №20 П.Горо | 100 | 15
д. П.Городище | Зубцовский | Зубцовский РЭС | КТП-10кВ Новое ВЛ 10кВ №21 П.Городище | 250 | 70
Новоселово | Зубцовский | Зубцовский РЭС | КТП-10кВ Новоселово-1 ВЛ 10кВ №01 Карамз | 63 | 10
Новоселово | Зубцовский | Зубцовский РЭС | КТП-10кВ Новоселово-2 ВЛ 10кВ №01 Карамз | 63 | 25
д. П.Городище | Зубцовский | Зубцовский РЭС | КТП-10кВ Носово ВЛ 10кВ №22 П.Городище | 100 | 0
д. Н. Пустынь | Зубцовский | Зубцовский РЭС | КТП-10кВ Носово-1 ВЛ 10кВ №18 П.Городище | 100 | 40
д. Н.Устиново | Зубцовский | Зубцовский РЭС | КТП-10кВ Носово-2 ВЛ 10кВ №18 П.Городище | 100 | 30
д. Нарядово | Зубцовский | Зубцовский РЭС | КТП-10кВ Носово-3 ВЛ 10кВ №18 П.Городище | 100 | 70
Ожибоково | Зубцовский | Зубцовский РЭС | КТП-10кВ Ожибоково ВЛ 10кВ №24 Зубцов | 160 | 55
Ожибоково | Зубцовский | Зубцовский РЭС | КТП-10кВ Ожибоково-2 ВЛ 10кВ №24 Зубцов | 100 | 55
д. Коробино | Зубцовский | Зубцовский РЭС | КТП-10кВ Озерецкое ВЛ 10кВ №15 Кн. Горы | 20 | 5
д. Карамзино | Зубцовский | Зубцовский РЭС | КТП-10кВ Орловка-1 ВЛ 10кВ №13 П.Городищ | 160 | 65
д. Карамзино | Зубцовский | Зубцовский РЭС | КТП-10кВ Орловка-2 ВЛ 10кВ №13 П.Городи | 25 | 0
д. Лунево | Зубцовский | Зубцовский РЭС | КТП-10кВ Орловка-2 ВЛ 10кВ №17 Кн. Горы | 160 | 35
д. Лунево | Зубцовский | Зубцовский РЭС | КТП-10кВ Орловка-3 ВЛ 10кВ №17 Кн. Горы | 400 | 300
Ошурково | Зубцовский | Зубцовский РЭС | КТП-10кВ Ошурково-1 ВЛ 10кВ №15 Салино | 160 | 50
Ошурково | Зубцовский | Зубцовский РЭС | КТП-10кВ Ошурково-2 ВЛ 10кВ №15 Салино | 160 | 40
д. Кульшево | Зубцовский | Зубцовский РЭС | КТП-10кВ П.Городище-8 ВЛ 10кВ №16 П.Горо | 100 | 40
с.Степурино | Старицкий | Старицкий РЭС | КТП-10кВ п.Льнозавода №23 Степурино | 250 | 25
с.Луковниково | Старицкий | Старицкий РЭС | КТП-10кВ п.Полевой ВЛ№17 Луковниково | 250 | 75
п.Южный | Старицкий | Старицкий РЭС | КТП-10кВ п.Южный-1 КВЛ №25 Старица | 250 | 25
п.Южный | Старицкий | Старицкий РЭС | КТП-10кВ п.Южный-2 КВЛ №25 Старица | 250 | 25
д. Столыпино | Зубцовский | Зубцовский РЭС | КТП-10кВ Панюково КЛ 10кВ №07 Зубцов | 100 | 20
д. Ст.Устиново | Зубцовский | Зубцовский РЭС | КТП-10кВ Паршино КЛ 10кВ №05 Зубцов | 160 | 75
д. Хлопово Городище | Зубцовский | Зубцовский РЭС | КТП-10кВ Пашутино КЛ 10кВ №08 Зубцов | 100 | 35
д. Столыпино | Зубцовский | Зубцовский РЭС | КТП-10кВ Пашутино-2 КЛ 10кВ №05 Зубцов | 100 | 0
д. Шишкино | Зубцовский | Зубцовский РЭС | КТП-10кВ Пестово КЛ 10кВ №17 Зубцов | 100 | 20
Пищалино | Зубцовский | Зубцовский РЭС | КТП-10кВ Пищалино-1 ВЛ 10кВ №24 Зубцов | 180 | 70
Пищалино | Зубцовский | Зубцовский РЭС | КТП-10кВ Пищалино-2 ВЛ 10кВ №24 Зубцов | 160 | 40
Пищалино | Зубцовский | Зубцовский РЭС | КТП-10кВ Пищалино-3 ВЛ 10кВ №24 Зубцов | 250 | 45
Пищалино | Зубцовский | Зубцовский РЭС | КТП-10кВ Пищалино-4 ВЛ 10кВ №24 Зубцов | 400 | 150
Пищалино | Зубцовский | Зубцовский РЭС | КТП-10кВ Пищалино-5 ВЛ 10кВ №24 Зубцов | 63 | 45
П.Городище | Зубцовский | Зубцовский РЭС | КТП-10кВ ПМК-24 ВЛ 10кВ №04 П.Городище | 160 | 80
д. Коршиково | Зубцовский | Зубцовский РЭС | КТП-10кВ Полухтино ВЛ 10кВ №15 Кн. Горы | 60 | 15
д. Каргашино | Зубцовский | Зубцовский РЭС | КТП-10кВ Попайлово ВЛ 10кВ №13 П.Городи | 63 | 15
ст.Старица | Старицкий | Старицкий РЭС | КТП-10кВ пос.С/х техники КВЛ №17 Старица | 250 | 100
д. Н. Пустынь | Зубцовский | Зубцовский РЭС | КТП-10кВ Почурино ВЛ 10кВ №18 П.Городище | 60 | 15
д. Саблино | Зубцовский | Зубцовский РЭС | КТП-10кВ Праслово-1 ВЛ 10кВ №25 П.Городи | 160 | 20
д. Салино | Зубцовский | Зубцовский РЭС | КТП-10кВ Праслово-2 ВЛ 10кВ №25 П.Городи | 100 | 65
д. Шоша | Зубцовский | Зубцовский РЭС | КТП-10кВ Приволжье КЛ 10кВ №17 Зубцов | 60 | 10
д. П.Городище | Зубцовский | Зубцовский РЭС | КТП-10кВ ПС ВЛ 10кВ №21 П.Городище | 25 | 5
д. Приволжье | Зубцовский | Зубцовский РЭС | КТП-10кВ Раково-1 ВЛ 10кВ №23 П.Городище | 160 | 40
д. Пыльниково | Зубцовский | Зубцовский РЭС | КТП-10кВ Раково-2 ВЛ 10кВ №23 П.Городище | 160 | 60
д. Раково | Зубцовский | Зубцовский РЭС | КТП-10кВ Раково-3 ВЛ 10кВ №23 П.Городище | 100 | 30
д. Раково | Зубцовский | Зубцовский РЭС | КТП-10кВ Раково-4 ВЛ 10кВ №23 П.Городище | 400 | 160
д. Раково | Зубцовский | Зубцовский РЭС | КТП-10кВ Раково-5 ВЛ 10кВ №23 П.Городище | 100 | 20
д. Раково | Зубцовский | Зубцовский РЭС | КТП-10кВ Раково-6 ВЛ 10кВ №23 П.Городище | 100 | 60
д. Раково | Зубцовский | Зубцовский РЭС | КТП-10кВ Раково-7 ВЛ 10кВ №23 П.Городище | 160 | 55
д. Новоселово | Зубцовский | Зубцовский РЭС | КТП-10кВ Ревякино ВЛ 10кВ №20 П.Городище | 30 | 5
Ромушково | Зубцовский | Зубцовский РЭС | КТП-10кВ Ромушково ВЛ 10кВ №03 Салино | 60 | 15
д. Ожибоково | Зубцовский | Зубцовский РЭС | КТП-10кВ Рыльцево-1 ВЛ 10кВ №20 П.Городи | 250 | 65
д. Озерецкое | Зубцовский | Зубцовский РЭС | КТП-10кВ Рыльцево-2 ВЛ 10кВ №20 П.Городи | 250 | 60
д. Орловка | Зубцовский | Зубцовский РЭС | КТП-10кВ Рыльцево-3 ВЛ 10кВ №20 П.Городи | 160 | 40
д. Орловка | Зубцовский | Зубцовский РЭС | КТП-10кВ Рыльцево-4 ВЛ 10кВ №20 П.Городи | 60 | 15
Рябинки | Зубцовский | Зубцовский РЭС | КТП-10кВ Рябинки ВЛ 10кВ №17 Кн.Горы | 100 | 0
c.Архангельское | Старицкий | Старицкий РЭС | КТП-10кВ с.Архангельское-1 №07 Заднее По | 160 | 75
с.Архангельское | Старицкий | Старицкий РЭС | КТП-10кВ с.Архангельское-2 №07 Заднее По | 250 | 30
с.Архангельское | Старицкий | Старицкий РЭС | КТП-10кВ с.Архангельское-4 №07 Заднее По | 100 | 60
с.Берново | Старицкий | Старицкий РЭС | КТП-10кВ с.Берново ул.Молодеж.№09 Бернов | 100 | 24
д.Емельяново | Старицкий | Старицкий РЭС | КТП-10кВ с.Емельяново-5 №09 Заднее Поле | 250 | 70
СНТ "Алмаз" | Зубцовский | Зубцовский РЭС | КТП-10кВ С.Т. "Алмаз" ВЛ 10кВ №17 Кн.Гор | 250 | 0
СНТ Красный холм | Зубцовский | Зубцовский РЭС | КТП-10кВ С.т. Красный холм ВЛ 10кВ №17 К | 160 | 70
СНТ Куратор | Зубцовский | Зубцовский РЭС | КТП-10кВ С.т. Куратор ВЛ 10кВ №17 Кн.Гор | 160 | 60
Салино | Зубцовский | Зубцовский РЭС | КТП-10кВ Салино ВЛ 10кВ №15 Салино | 160 | 60
д. Салино | Зубцовский | Зубцовский РЭС | КТП-10кВ Салино-1 ВЛ 10кВ №13 Салино | 160 | 0
Салино | Зубцовский | Зубцовский РЭС | КТП-10кВ Салино-2 ВЛ 10кВ №03 Салино | 100 | 20
д.Саначино | Старицкий | Ржевский РЭС | КТП-10кВ Саначино-3 №19 Старица | 400 | 300
Селиванцево | Зубцовский | Зубцовский РЭС | КТП-10кВ Селиванцево ВЛ 10кВ №18 П.Город | 60 | 20
Селяево | Зубцовский | Зубцовский РЭС | КТП-10кВ Селяево-1 ВЛ 10кВ №09 Кн. Горы | 63 | 0
д. П.Городище | Зубцовский | Зубцовский РЭС | КТП-10кВ Семеновское ВЛ 10кВ №21 П.Город | 160 | 75
СНТ Княжеское | Зубцовский | Зубцовский РЭС | КТП-10кВ Серговское КЛ 10кВ №25 Зубцов | 250 | 65
д. Лесково | Зубцовский | Зубцовский РЭС | КТП-10кВ Сидоровка ВЛ 10кВ №17 Кн. Горы | 100 | 40
Синицыно | Зубцовский | Зубцовский РЭС | КТП-10кВ Синицыно ВЛ 10кВ №03 Салино | 100 | 30
д. Синицыно | Зубцовский | Зубцовский РЭС | КТП-10кВ Синицыно ВЛ 10кВ №13 Салино | 160 | 55
д. Никольское | Зубцовский | Зубцовский РЭС | КТП-10кВ Слабцово КЛ 10кВ №25 Зубцов | 160 | 40
д. Пищалино | Зубцовский | Зубцовский РЭС | КТП-10кВ Сновидово ВЛ 10кВ №22 П.Городищ | 100 | 45
д. Щеколдино | Зубцовский | Зубцовский РЭС | КТП-10кВ Сосунково КЛ 10кВ №17 Зубцов | 40 | 10
д. Калачёво | Зубцовский | Зубцовский РЭС | КТП-10кВ Ст.Горки-1 ВЛ 10кВ №13 П.Городи | 60 | 15
д. Калачево | Зубцовский | Зубцовский РЭС | КТП-10кВ Ст.Горки-2 ВЛ 10кВ №13 П.Городи | 63 | 10
д. Карабаново | Зубцовский | Зубцовский РЭС | КТП-10кВ Ст.Горки-3 ВЛ 10кВ №13 П.Городи | 400 | 110
д. Карамзино | Зубцовский | Зубцовский РЭС | КТП-10кВ Ст.Горки-5 ВЛ 10кВ №13 П.Городи | 100 | 25
д. Карамзино | Зубцовский | Зубцовский РЭС | КТП-10кВ Ст.Горки-6 ВЛ 10кВ №13 П.Городи | 100 | 65
д. Ромушково | Зубцовский | Зубцовский РЭС | КТП-10кВ Ст.Устиново1 ВЛ 10кВ №25 П.Горо | 100 | 40
д. Русаково | Зубцовский | Зубцовский РЭС | КТП-10кВ Ст.Устиново2 ВЛ 10кВ №25 П.Горо | 100 | 25
д. Рыльцево | Зубцовский | Зубцовский РЭС | КТП-10кВ Ст.Устиново3 ВЛ 10кВ №25 П.Горо | 250 | 65
д. Рыльцево | Зубцовский | Зубцовский РЭС | КТП-10кВ Ст.Устиново4 ВЛ 10кВ №25 П.Горо | 250 | 75
д. Селяево | Зубцовский | Зубцовский РЭС | КТП-10кВ Ст.Устиново5 ВЛ 10кВ №25 П.Горо | 63 | 0
д. Никольское | Зубцовский | Зубцовский РЭС | КТП-10кВ Старое-1 ВЛ 10кВ №20 П.Городище | 100 | 40
д. Никольское | Зубцовский | Зубцовский РЭС | КТП-10кВ Старое-2 ВЛ 10кВ №20 П.Городище | 250 | 150
д. Никольское | Зубцовский | Зубцовский РЭС | КТП-10кВ Старое-3 ВЛ 10кВ №20 П.Городище | 100 | 25
д. Овощехранилище | Зубцовский | Зубцовский РЭС | КТП-10кВ Старое-4 ВЛ 10кВ №20 П.Городище | 160 | 30
д. Липки | Зубцовский | Зубцовский РЭС | КТП-10кВ Стекляно КЛ 10кВ №25 Зубцов | 160 | 140
д. Тимонино | Зубцовский | Зубцовский РЭС | КТП-10кВ Стеклятино КЛ 10кВ №07 Зубцов | 400 | 350
д. Н. Пустынь | Зубцовский | Зубцовский РЭС | КТП-10кВ Столыпино-1 ВЛ 10кВ №18 П.Город | 100 | 20
д. Н. Пустынь | Зубцовский | Зубцовский РЭС | КТП-10кВ Столыпино-2 ВЛ 10кВ №18 П.Город | 400 | 120
д. Пищалино | Зубцовский | Зубцовский РЭС | КТП-10кВ Столыпино-3 ВЛ 10кВ №22 П.Город | 100 | 30
д. Пищалино | Зубцовский | Зубцовский РЭС | КТП-10кВ Столыпино-4 ВЛ 10кВ №22 П.Город | 160 | 40
д. Курьково | Зубцовский | Зубцовский РЭС | КТП-10кВ Стрелки ВЛ 10кВ №17 Кн. Горы | 100 | 15
д.Максимово | Старицкий | Старицкий РЭС | КТП-10кВ Сушилка ВЛ №07 ПС Максимово | 400 | 125
д. Харкино | Зубцовский | Зубцовский РЭС | КТП-10кВ Тимонино КЛ 10кВ №25 Зубцов | 60 | 10
ст.Старица | Старицкий | Старицкий РЭС | КТП-10кВ Торговая база КВЛ №17 Старица | 250 | 9
П.Городище | Зубцовский | Зубцовский РЭС | КТП-10кВ ТП ОУП ВЛ 10кВ №08 П.Городище | 160 | 50
П.Городище | Зубцовский | Зубцовский РЭС | КТП-10кВ ТП-1 ВЛ 10кВ №04 П.Городище | 100 | 20
П.Городище | Зубцовский | Зубцовский РЭС | КТП-10кВ ТП-1хл.Зав ВЛ 10кВ №08 П.Городи | 250 | 70
П.Городище | Зубцовский | Зубцовский РЭС | КТП-10кВ ТП-2 ВЛ 10кВ №04 П.Городище | 250 | 80
П.Городище | Зубцовский | Зубцовский РЭС | КТП-10кВ ТП-3 ВЛ 10кВ №04 П.Городище | 100 | 0
П.Городище | Зубцовский | Зубцовский РЭС | КТП-10кВ ТП-4 ВЛ 10кВ №04 П.Городище | 160 | 35
П.Городище | Зубцовский | Зубцовский РЭС | КТП-10кВ ТП-5 ВЛ 10кВ №04 П.Городище | 63 | 55
П.Городище | Зубцовский | Зубцовский РЭС | КТП-10кВ ТП-7 ВЛ 10кВ №04 П.Городище | 400 | 100
Троицкое | Зубцовский | Зубцовский РЭС | КТП-10кВ Троицкое ВЛ 10кВ №24 Зубцов | 160 | 60
Тупицино | Зубцовский | Зубцовский РЭС | КТП-10кВ Тупицино ВЛ 10кВ №09 Кн. Горы | 63 | 20
г.Старица | Старицкий | Старицкий РЭС | КТП-10кВ ул.Загородная КВЛ №19 Старица | 100 | 6
г.Старица | Старицкий | Старицкий РЭС | КТП-10кВ ул.Заречная ВЛ №29 Старица | 50 | 40
д.Сельцо | Старицкий | Старицкий РЭС | КТП-10кВ ул.Северная КВЛ №19 Старица | 100 | 10
с.Емельяново | Старицкий | Старицкий РЭС | КТП-10кВ ул.Сотчино-1 №09 Заднее Поле | 250 | 60
д. Игнатово | Зубцовский | Зубцовский РЭС | КТП-10кВ Ульяново-1 ВЛ 10кВ №13 П.Городи | 400 | 150
д. Игуменка | Зубцовский | Зубцовский РЭС | КТП-10кВ Ульяново-3 ВЛ 10кВ №13 П.Городи | 250 | 75
д. Исаково | Зубцовский | Зубцовский РЭС | КТП-10кВ Ульяново-4 ВЛ 10кВ №13 П.Городи | 160 | 50
д. Казаркино | Зубцовский | Зубцовский РЭС | КТП-10кВ Ульяново-7 ВЛ 10кВ №13 П.Городи | 160 | 55
д. П.Городище | Зубцовский | Зубцовский РЭС | КТП-10кВ Устье, Новое ВЛ 10кВ №22 П.Горо | 100 | 30
д. Раково | Зубцовский | Зубцовский РЭС | КТП-10кВ Федоровское ВЛ 10кВ №23 П.Город | 63 | 20
д. Серговское | Зубцовский | Зубцовский РЭС | КТП-10кВ Фомино-Городище 1 КЛ10кВ №05 Зу | 400 | 65
д. Красный Сад | Зубцовский | Зубцовский РЭС | КТП-10кВ Хл.Городище-3 ВЛ 10кВ №15 Кн. Г | 100 | 15
Хорошая | Зубцовский | Зубцовский РЭС | КТП-10кВ Хорошая ВЛ 10кВ №15 Салино | 63 | 10
д. Ширкино | Зубцовский | Зубцовский РЭС | КТП-10кВ Черенково КЛ 10кВ №17 Зубцов | 20 | 10
Чиркуново | Зубцовский | Зубцовский РЭС | КТП-10кВ Черкуново ВЛ 10кВ №03 Салино | 100 | 70
Черниково | Зубцовский | Зубцовский РЭС | КТП-10кВ Черниково ВЛ 10кВ №10 Клешнево | 40 | 5
Черничено | Старицкий | Старицкий РЭС | КТП-10кВ Черничено-1(КЗС) №17 Старица | 630 | 0
Черничено | Старицкий | Старицкий РЭС | КТП-10кВ Черничено-3 КВЛ №17 Старица | 250 | 0
д. Каргашино | Зубцовский | Зубцовский РЭС | КТП-10кВ Чибичкино ВЛ 10кВ №13 П.Городи | 160 | 60
д. Фомино-Городище | Зубцовский | Зубцовский РЭС | КТП-10кВ Чунегово-1 КЛ 10кВ №08 Зубцов | 63 | 15
Шапино | Зубцовский | Зубцовский РЭС | КТП-10кВ Шапино-1 ВЛ 10кВ №01 Карамзино | 63 | 10
Шевцово | Зубцовский | Зубцовский РЭС | КТП-10кВ Шевцово ВЛ-10кВ № 3 ПС Салино | 100 | 65
Шепелево | Зубцовский | Зубцовский РЭС | КТП-10кВ Шепелево-Белоглазово ВЛ №15 Сал | 60 | 15
СНТ Кр. Холм | Зубцовский | Зубцовский РЭС | КТП-10кВ Ширкино-1 КЛ 10кВ №25 Зубцов | 400 | 200
СНТ Куратор | Зубцовский | Зубцовский РЭС | КТП-10кВ Ширкино-2 КЛ 10кВ №25 Зубцов | 250 | 75
Ширкино | Зубцовский | Зубцовский РЭС | КТП-10кВ Ширкино-3 КЛ 10кВ №25 Зубцов | 100 | 80
Ширкино | Зубцовский | Зубцовский РЭС | КТП-10кВ Ширкино-4 КЛ 10кВ №25 Зубцов | 100 | 80
д. Мякотино | Зубцовский | Зубцовский РЭС | КТП-10кВ Шишкино ВЛ 10кВ №18 П.Городище | 160 | 60
ст.Старица | Старицкий | Старицкий РЭС | КТП-10кВ Школа (ст.Старица)№17 Старица | 250 | 75
д. Кучино | Зубцовский | Зубцовский РЭС | КТП-10кВ Шоша-1 ВЛ 10кВ №17 Кн. Горы | 100 | 35
д. Логово | Зубцовский | Зубцовский РЭС | КТП-10кВ Шоша-2 ВЛ 10кВ №17 Кн. Горы | 250 | 200
Шоша | Зубцовский | Зубцовский РЭС | КТП-10кВ Шоша-3 ВЛ 10кВ №17 Кн.Горы | 400 | 100
д. Сновидово | Зубцовский | Зубцовский РЭС | КТП-10кВ Щеколдино-1 КЛ 10кВ №05 Зубцов | 160 | 50
д. Ст.Устиново | Зубцовский | Зубцовский РЭС | КТП-10кВ Щеколдино-10 КЛ 10кВ №05 Зубцов | 250 | 40
д. Селяево | Зубцовский | Зубцовский РЭС | КТП-10кВ Щеколдино-11 КЛ 10кВ №05 Зубцов | 100 | 25
д. Столыпино | Зубцовский | Зубцовский РЭС | КТП-10кВ Щеколдино-12 КЛ 10кВ №05 Зубцов | 630 | 240
д. Столыпино | Зубцовский | Зубцовский РЭС | КТП-10кВ Щеколдино-13 КЛ 10кВ №05 Зубцов | 25 | 10
д. Ст.Горки | Зубцовский | Зубцовский РЭС | КТП-10кВ Щеколдино-3 КЛ 10кВ №05 Зубцов | 160 | 40
д. Ст.Горки | Зубцовский | Зубцовский РЭС | КТП-10кВ Щеколдино-4 КЛ 10кВ №05 Зубцов | 160 | 60
д. Ст.Горки | Зубцовский | Зубцовский РЭС | КТП-10кВ Щеколдино-5 КЛ 10кВ №05 Зубцов | 100 | 25
д. Стеклятино | Зубцовский | Зубцовский РЭС | КТП-10кВ Щеколдино-6 КЛ 10кВ №05 Зубцов | 250 | 75
д. Ст.Горки | Зубцовский | Зубцовский РЭС | КТП-10кВ Щеколдино-7 КЛ 10кВ №05 Зубцов | 160 | 45
д. Ст.Горки | Зубцовский | Зубцовский РЭС | КТП-10кВ Щеколдино-8 КЛ 10кВ №05 Зубцов | 160 | 45
Юрино | Зубцовский | Зубцовский РЭС | КТП-10кВ Юрино ВЛ 10кВ №07 Салино | 40 | 15
Юркино | Зубцовский | Зубцовский РЭС | КТП-10кВ Юркино ВЛ 10кВ №03 Салино | 100 | 15
Юркино | Зубцовский | Зубцовский РЭС | КТП-10кВ Юркино-1 ВЛ 10кВ №24 Зубцов | 100 | 90
д. Салино | Зубцовский | Зубцовский РЭС | КТП-10кВ Юрьевское ВЛ 10кВ №25 П.Городищ | 20 | 5
Ягодино | Зубцовский | Зубцовский РЭС | КТП-10кВ Ягодино ВЛ 10кВ №15 Салино | 63 | 25
д. Ульяново | Зубцовский | Зубцовский РЭС | КТП-10кВ Яйково КЛ 10кВ №08 Зубцов | 25 | 15
д. Колесниково | Зубцовский | Зубцовский РЭС | КТП-10кВ Якутино ВЛ 10кВ №15 Кн. Горы | 60 | 20
д. Знамеское | Ржевский | Ржевский РЭС | КТП-10кВ-016 д. Знаменское ф № 7 ПС РМК | 160 | 120
д.Бургово | Ржевский | Ржевский РЭС | КТП-10кВ-031 д.Бургово ф №6 ПС Чер. | 100 | 60
г.Ржев | Ржевский | Ржевский РЭС | КТП-10кВ-038 АЗС Лукойл ф. № 32 ПС Ржев | 160 | 100
д.Хорошево | Ржевский | Ржевский РЭС | КТП-10кВ-039 Центр ПВ музей | 20 | 0
г.Ржев | Ржевский | Ржевский РЭС | КТП-10кВ-041 КНС ф№ 1 ПС ЦДТ | 160 | 60
п.Есинка | Ржевский | Ржевский РЭС | КТП-10кВ-042 Гаражи п.Есинка | 63 | 18
д.Поволжье | Ржевский | Ржевский РЭС | КТП-10кВ-051 д. Поволжье -2 ф.7 ПС РМК | 160 | 105
д. Появилово | Ржевский | Ржевский РЭС | КТП-10кВ-052 д. Появилово-1 ф№32Ржев | 160 | 60
д.Появилово | Ржевский | Ржевский РЭС | КТП-10кВ-053 Появилово-2 Ф. № 13 Клеш. | 1000 | 535
г.Ржев | Ржевский | Ржевский РЭС | КТП-10кВ-056 Хоз.Нужды.КЛ-10кВ №10 ПС Рж | 250 | 80
п.Шопорово | Ржевский | Ржевский РЭС | КТП-10кВ-057 Шопорово-1ф№7РМК | 250 | 165
д.Плешки | Ржевский | Ржевский РЭС | КТП-10кВ-058 АЗС Плешки ф№3 ПС Клешнево | 63 | 33
д.Парихино | Ржевский | Ржевский РЭС | КТП-10кВ-060 д.Парихино-1 ф№1 ПС Бах. | 160 | 100
д.Парихино | Ржевский | Ржевский РЭС | КТП-10кВ-061 д.Парихино-8 ф№1 ПС Бахм | 250 | 50
д.Першино | Ржевский | Ржевский РЭС | КТП-10кВ-062 д.Першино ф№1 ПСБахмут. | 63 | 33
г.Ржев | Ржевский | Ржевский РЭС | КТП-10кВ-063 кооп."Запорожец" ф№7 ПС РМК | 160 | 130
д.Бабинки | Ржевский | Ржевский РЭС | КТП-10кВ-066 Бабенки ф№1 ПС М. Дворы | 20 | 10
д.Бахмутово | Ржевский | Ржевский РЭС | КТП-10кВ-067 Бахмутово зсп ф№3 ПС Бах. | 250 | 100
д.Бахмутово | Ржевский | Ржевский РЭС | КТП-10кВ-068 Бахмутово маг.ф3 ПС Бах. | 160 | 60
д.Бахмутово | Ржевский | Ржевский РЭС | КТП-10кВ-069 Бахмутово мас.ф3 ПС Бах | 160 | 100
д.Бахмутово | Ржевский | Ржевский РЭС | КТП-10кВ-070 Бахмутово пос. ф3 ПС Бах. | 160 | 60
д.Бахмутово | Ржевский | Ржевский РЭС | КТП-10кВ-072 Бахмутово-кот.ф3 ПС Бах. | 100 | 90
д.Бахмутово | Ржевский | Ржевский РЭС | КТП-10кВ-073 Бахмутово ФКРСф3 ПС Бах | 400 | 250
д.Бахмутово | Ржевский | Ржевский РЭС | КТП-10кВ-074 Бахмутово д/с ф№3 ПС Бах. | 250 | 100
д.Бочарово | Ржевский | Ржевский РЭС | КТП-10кВ-075 Бочарово ф№4ПС М. Дв. | 160 | 150
д.Бочарово | Ржевский | Ржевский РЭС | КТП-10кВ-076 Бочарово ф№7ПС М. Дв. | 20 | 15
д.Антоново | Ржевский | Ржевский РЭС | КТП-10кВ-077 Антоново ф№ 1 ПС Ельцы. | 30 | 20
д.Бурмосово | Ржевский | Ржевский РЭС | КТП-10кВ-078 Бурмосово ф№4 ПС РМК | 63 | 53
д.Малахово Волжское | Ржевский | Ржевский РЭС | КТП-10кВ-079 В.Малахово ф№4 ПС РМК | 160 | 45
д.Воскресенское | Ржевский | Ржевский РЭС | КТП-10кВ-081 Воскресен. ф№5 ПС М. Дв. | 160 | 140
д.Высоково | Ржевский | Ржевский РЭС | КТП-10кВ-082 Высоково. ф№2ПС М. Дв. | 100 | 85
д.Горки | Ржевский | Ржевский РЭС | КТП-10кВ-083 Горки ф№3 ПС М. Дв. | 30 | 15
д.Горшково | Ржевский | Ржевский РЭС | КТП-10кВ-084 Горшково-2 ф№,13 пс Клешнев | 100 | 90
д.Гришино | Ржевский | Ржевский РЭС | КТП-10кВ-086 Гришино ф№4 ПС РМК | 40 | 0
д.Деньгино | Ржевский | Ржевский РЭС | КТП-10кВ-087 Деньгино ф№ 1 ПС Бах. | 40 | 20
д.Климово | Ржевский | Ржевский РЭС | КТП-10кВ-088 Климово ф№2 ПС М. Дворы | 250 | 240
д.Есемово | Ржевский | Ржевский РЭС | КТП-10кВ-090 Есёмово ф№6 ПС Чер. | 100 | 45
д.Зарубино | Ржевский | Ржевский РЭС | КТП-10кВ-091 Зарубино ф№4 ПС РМК | 100 | 75
д.Итомля | Ржевский | Ржевский РЭС | КТП-10кВ-092 Итомля бол. ф№1ПС М. Дв. | 250 | 230
п.Карьер | Ржевский | Ржевский РЭС | КТП-10кВ-094 Карьер ф№5 ПС Осуга | 400 | 375
д.Климово | Ржевский | Ржевский РЭС | КТП-10кВ-095 Климово ф№1ПС М. Дв | 20 | 0
д.Курово | Ржевский | Ржевский РЭС | КТП-10кВ-096 Курово ф№1ПС М. Дворы | 40 | 20
д.Маломахово, д.Грибоедово | Ржевский | Ржевский РЭС | КТП-10кВ-097 Маломахово ф №6 ПС Клеш. | 63 | 33
д.Мешино | Ржевский | Ржевский РЭС | КТП-10кВ-098 Мешино ф№1 ПС М. Дворы | 160 | 60
д.Михалёво | Ржевский | Ржевский РЭС | КТП-10кВ-099 Михал.- Маст ф№7 ПС М. Дв. | 250 | 150
д.Степанцево, д.Бураковод.Висино | Ржевский | Ржевский РЭС | КТП-10кВ-100 д.Бураково ф№1 ПС Бах. | 100 | 70
д.Михерёво | Ржевский | Ржевский РЭС | КТП-10кВ-101 д.Михирёво ф№ 2 ПС Бах. | 63 | 13
п.Мончалово | Ржевский | Ржевский РЭС | КТП-10кВ-103 Мончалово ф№4 ПС РМК | 160 | 100
д.Мончорово | Ржевский | Ржевский РЭС | КТП-10кВ-104 Мончорово ф№4 ПС РМК | 160 | 85
д.Моржово | Ржевский | Ржевский РЭС | КТП-10кВ-105 Моржово ф№ 1 ПС Бахм. | 100 | 30
д.Мясищево | Ржевский | Ржевский РЭС | КТП-10кВ-106 Мясищево ф№5 ПС Осуга | 40 | 25
д.Мясцово, д.Анукшино | Ржевский | Ржевский РЭС | КТП-10кВ-107 Мясцово ф№1 ПС Бахмутово | 100 | 40
д.Н.Алексеевское | Ржевский | Ржевский РЭС | КТП-10кВ-108 Н. Алексеев ф№3 ПС М. Дв | 400 | 300
д.Нестерово | Ржевский | Ржевский РЭС | КТП-10кВ-109 Нестерово ф № 4 ПС М. Дв | 30 | 20
д.Парихино | Ржевский | Ржевский РЭС | КТП-10кВ-110 Парихино -3 ф№ 1 ПС Бахм. | 100 | 0
д.Пирютино | Ржевский | Ржевский РЭС | КТП-10кВ-111 Пирютино ф№2 ПС РМК | 160 | 145
д.Плешки | Ржевский | Ржевский РЭС | КТП-10кВ-112 Плешки ф №3 ПС Клеш. | 250 | 20
д.Плоты | Ржевский | Ржевский РЭС | КТП-10кВ-113 Плоты ф№ 3 ПС Чертолино | 63 | 53
д.Погорелки | Ржевский | Ржевский РЭС | КТП-10кВ-114 Погорелки ф№ 3 ПС Чертол | 400 | 100
д.Починки | Ржевский | Ржевский РЭС | КТП-10кВ-115 Починки ф№ 3 ПС Чертол/ | 63 | 8
д.Рудница | Ржевский | Ржевский РЭС | КТП-10кВ-117 Рудница-1 ф№8 ПС М. Дв/ | 30 | 20
д.Свистуны | Ржевский | Ржевский РЭС | КТП-10кВ-121 Свистуны-1 бол ф№6 ПС Чер. | 100 | 80
д.Семёновское | Ржевский | Ржевский РЭС | КТП-10кВ-122 Семёновское ф№ 1 ПС Бахм. | 100 | 0
д.Струйское | Ржевский | Ржевский РЭС | КТП-10кВ-125 Струйское ф № 2 ПС Бахм. | 63 | 45
д.Сувитки, д.Ерши | Ржевский | Ржевский РЭС | КТП-10кВ-126 Сувитки ф№ 3 ПС Бахм. | 100 | 60
д.Сухуша | Ржевский | Ржевский РЭС | КТП-10кВ-127 Сухуша ф№ 3 ПС Чер. | 30 | 15
д.Сытьково | Ржевский | Ржевский РЭС | КТП-10кВ-128 Сытьково ф№2ПС М. Дв. | 160 | 50
д.Трубино | Ржевский | Ржевский РЭС | КТП-10кВ-129 Трубино-4 ф№3 ПС М. Дворы | 100 | 0
д.Трубино | Ржевский | Ржевский РЭС | КТП-10кВ-130 Трубино-1 ф№3 ПС М. Дв. | 100 | 50
д.Трубино | Ржевский | Ржевский РЭС | КТП-10кВ-131 Трубино-2 ф№3 ПС М. Дв. | 63 | 33
д.Трубино | Ржевский | Ржевский РЭС | КТП-10кВ-132 Трубино-5 ф№3 ПС М. Дв. | 100 | 80
д.Трубино | Ржевский | Ржевский РЭС | КТП-10кВ-133 Трубино ф№3 ПС М. Дв. | 63 | 43
д.Трубино | Ржевский | Ржевский РЭС | КТП-10кВ-134 Трубино-7ф№3 ПС М. Дв. | 63 | 33
д.Тупицыно | Ржевский | Ржевский РЭС | КТП-10кВ-135 Тупицыно ф№3 ПС М. Дв. | 30 | 20
д.Усово | Ржевский | Ржевский РЭС | КТП-10кВ-136 Усово ф№3 ПС Чер. | 63 | 35
д.Успенское | Ржевский | Ржевский РЭС | КТП-10кВ-137 Успенское в/ч ф №6 ПС Клеш | 160 | 70
д.Деняшино, д.Харино | Ржевский | Ржевский РЭС | КТП-10кВ-139 д. Харино ф№ 1 ПС Бахм. | 25 | 0
д.Хорошево | Ржевский | Ржевский РЭС | КТП-10кВ-140 д. Хорошево кот. ф№2 ПС РМК | 160 | 150
д.Хорошево | Ржевский | Ржевский РЭС | КТП-10кВ-141 д. Хорошево д/с ф№2ПС РМК | 160 | 120
д.Хрипелёво | Ржевский | Ржевский РЭС | КТП-10кВ-142 д. Хрипелёво ф№ 1 ПС Бах. | 63 | 43
д.Черменино | Ржевский | Ржевский РЭС | КТП-10кВ-143 д. Черменено ф№8 ПС М. Дв. | 60 | 30
д. Шолохово | Ржевский | Ржевский РЭС | КТП-10кВ-144 д. Шолохово ф №2 ПС М. Дв. | 250 | 160
д. Шолохово | Ржевский | Ржевский РЭС | КТП-10кВ-145 д. Шолохово-1 ф№2 ПС М. Дв. | 160 | 80
д.Шолохово | Ржевский | Ржевский РЭС | КТП-10кВ-146 д. Шолох.-д/с ф№2 ПС М.Дв. | 250 | 220
д Шолохово | Ржевский | Ржевский РЭС | КТП-10кВ-147 д Шолох.-яс. ф№2 ПС М. Дв. | 100 | 50
д.Юрятино | Ржевский | Ржевский РЭС | КТП-10кВ-148 д. Юрятино ф№32 ПС Ржев | 250 | 100
д.Зеленькино | Ржевский | Ржевский РЭС | КТП-10кВ-149 г. кооп Москвич Ф№1 ПС ЦДТ | 160 | 130
д.Лазарево | Ржевский | Ржевский РЭС | КТП-10кВ-151 д. Лазарево ф№7 ПС РМК | 250 | 230
д.Абрамково | Ржевский | Ржевский РЭС | КТП-10кВ-152 д. Абрамково ф № 23 ПС Ржев | 63 | 23
д.Абрамово | Ржевский | Ржевский РЭС | КТП-10кВ-153 д. Абрамово ф № 4 ПС РМК | 250 | 160
д.Андреевское | Ржевский | Ржевский РЭС | КТП-10кВ-154 д. Андреев.ф №8 ПС М. Дв. | 40 | 30
д.Антоново | Ржевский | Ржевский РЭС | КТП-10кВ-155 д. Антоново ф № 13 ПС 35/10 | 160 | 5
д.Апалево | Ржевский | Ржевский РЭС | КТП-10кВ-156 д. Апалёво ф №8 ПС М. Дв. | 63 | 58
д.Балаши | Ржевский | Ржевский РЭС | КТП-10кВ-157 д. Балаши ф №2 ПС М. Дв. | 60 | 30
д.Блазново | Ржевский | Ржевский РЭС | КТП-10кВ-158 д. Блазново ф №3 ПС Чер. | 10 | 0
д.Борисово | Ржевский | Ржевский РЭС | КТП-10кВ-159 д. Борисово ф№7 ПС РМК | 20 | 5
д. Бровцино | Ржевский | Ржевский РЭС | КТП-10кВ-160 д. Бровцино ф№4 ПС Чер. | 160 | 40
д.Соколово, д.Бродниково | Ржевский | Ржевский РЭС | КТП-10кВ-161 д. Бродниково ф № 6 ПС Чер. | 160 | 90
д.Бунегино, д.Варатово | Ржевский | Ржевский РЭС | КТП-10кВ-162 д. Бунегино ф №2 ПС М. Дв. | 100 | 90
д.Бураково, д.Рогово | Ржевский | Ржевский РЭС | КТП-10кВ-163 д. Бураково ф№2 ПС М. Двор. | 63 | 2
д.Васюково | Ржевский | Ржевский РЭС | КТП-10кВ-164 д. Васюково ф № 6 ПС Клеш. | 250 | 210
д.Вороново | Ржевский | Ржевский РЭС | КТП-10кВ-165 д. Вороново ф №2 ПС М. Дв. | 20 | 10
д.Глебово | Ржевский | Ржевский РЭС | КТП-10кВ-166 д. Глебово-3 ф № 6 ПС Клеш. | 160 | 130
д.Глебово | Ржевский | Ржевский РЭС | КТП-10кВ-167 д. Глебово-2 ф№6 Клеш. | 160 | 60
д.Горбыль | Ржевский | Ржевский РЭС | КТП-10кВ-168 д. Горбыль ф№ 8 ПС М. Дв. | 63 | 33
д.Горня | Ржевский | Ржевский РЭС | КТП-10кВ-169 д. Горня ф № 2 ПС Пятницкое | 200 | 175
д.Городище | Ржевский | Ржевский РЭС | КТП-10кВ-170 д. Город.-1 ф №2 ПС М. Дв. | 63 | 43
д.Гримино | Ржевский | Ржевский РЭС | КТП-10кВ-171 д. Гримино ф №1 ПС М. Дв. | 100 | 40
д.Гузынино | Ржевский | Ржевский РЭС | КТП-10кВ-172 д. Гузынино ф № 6 ПС Клеш. | 100 | 0
д.Денино | Ржевский | Ржевский РЭС | КТП-10кВ-173 д. Денино ф №7 ПС М. Дв. | 40 | 0
д.Дешёвки | Ржевский | Ржевский РЭС | КТП-10кВ-174 д. Дешёвки ф № 1 ПС ЦДТ | 25 | 7
д. Дмитрово | Ржевский | Ржевский РЭС | КТП-10кВ-175 д. Дмитр ФКР ф№2 ПС М. Дв. | 400 | 100
д.Добрая | Ржевский | Ржевский РЭС | КТП-10кВ-176 д. Добрая ф№7 ПС РМК | 40 | 15
д.Домашино | Ржевский | Ржевский РЭС | КТП-10кВ-177 д. Домашино-4ф № 22 ПС Рж. | 160 | 100
д.Домашино | Ржевский | Ржевский РЭС | КТП-10кВ-178 д. Домаш. зсп ф №18 ПС Рж. | 400 | 340
д.Домашино | Ржевский | Ржевский РЭС | КТП-10кВ-179 д. Домаш. мастф № 18 ПС Рж | 250 | 190
д.Дубровка | Ржевский | Ржевский РЭС | КТП-10кВ-180 д. Дубровки ф № 23 ПС Ржев | 63 | 23
д.Дуброво | Ржевский | Ржевский РЭС | КТП-10кВ-181 д. Дуброво-4 ф №1 ПС М. Дв. | 63 | 0
д.Дунилово | Ржевский | Ржевский РЭС | КТП-10кВ-182 д. Дунилово ф№6 Клеш. | 100 | 30
д.Дурнево | Ржевский | Ржевский РЭС | КТП-10кВ-183 д. Дурнево ф №1 ПС М. Дв. | 250 | 50
д.Демкино | Ржевский | Ржевский РЭС | КТП-10кВ-184 д. Дёмкино ф № 6 ПС Клеш | 10 | 6
д.Ефимово | Ржевский | Ржевский РЭС | КТП-10кВ-186 д. Ефимово ф№1 ПС Бахм. | 63 | 43
д.Житенки | Ржевский | Ржевский РЭС | КТП-10кВ-187 д. Житенки ф № 3 ПС Клеш. | 20 | 5
д.Займище | Ржевский | Ржевский РЭС | КТП-10кВ-188 д. Займище ф№8 ПС М. Дв. | 63 | 53
д.Зайцево | Ржевский | Ржевский РЭС | КТП-10кВ-189 д. Зайцево-2 ф №4 ПС Чер. | 630 | 130
д.Замятино-2 | Ржевский | Ржевский РЭС | КТП-10кВ-190 д. Замятино ф№2 ПС Осуга | 320 | 120
д.Звягино | Ржевский | Ржевский РЭС | КТП-10кВ-191 д. Звягино -1 ф №03(5) ПС Ч | 63 | 35
д.Зеленькино | Ржевский | Ржевский РЭС | КТП-10кВ-192 Зеленькино-1 мастерские | 250 | 215
д.Зеленькино | Ржевский | Ржевский РЭС | КТП-10кВ-193 п.Зеленькино-2 ф № 1 ПС ЦДТ | 100 | 60
д.Зеленькино | Ржевский | Ржевский РЭС | КТП-10кВ-194 д. Зеленькино-3 | 250 | 50
д.Знаменское | Ржевский | Ржевский РЭС | КТП-10кВ-196 д. Знаменское-2 ф№7ПС РМК | 250 | 210
д.Ильи Горы | Ржевский | Ржевский РЭС | КТП-10кВ-197 д. Ильи Горы ф №2 ПС М. Дв. | 250 | 170
д. Итоммля | Ржевский | Ржевский РЭС | КТП-10кВ-198 д. Итом. ФКРС ф№1 ПС М. Дв. | 400 | 300
д.Итомля | Ржевский | Ржевский РЭС | КТП-10кВ-199 д. Итомля кот ф№1 ПС М. Дв. | 160 | 40
д.Итомля | Ржевский | Ржевский РЭС | КТП-10кВ-200 д. Итомля ф№1 ПС М. Дв. | 250 | 150
д.Итомля | Ржевский | Ржевский РЭС | КТП-10кВ-201 д. Итомля-1 ф №1 ПС М. Дв. | 100 | 70
д.Карамлино | Ржевский | Ржевский РЭС | КТП-10кВ-202 д. Карамлино ф№7 ПС РМК | 100 | 95
д.Клешнево | Ржевский | Ржевский РЭС | КТП-10кВ-203 д. Клешнево ф № 6 ПС Клеш. | 100 | 55
д.Ковалёво | Ржевский | Ржевский РЭС | КТП-10кВ-204 д. Ковалёво ф № 4 ПС РМК | 100 | 45
д.Ковынёво | Ржевский | Ржевский РЭС | КТП-10кВ-205 д. Ковынёво-2 ф№7 ПС РМК | 160 | 105
д.Ковынёво | Ржевский | Ржевский РЭС | КТП-10кВ-206 д. Ковынёво-1 ф№7 ПС РМК | 400 | 100
д.Коростелёво | Ржевский | Ржевский РЭС | КТП-10кВ-207 д. Коростел ф № 2 ПС Бах. | 160 | 30
д.Костерёво | Ржевский | Ржевский РЭС | КТП-10кВ-208 д. Костерёво ф № 6 ПС Чер. | 400 | 0
д.Кр.улица | Ржевский | Ржевский РЭС | КТП-10кВ-209 д. Кр. Улица ф № 2 ПС Пятн. | 10 | 5
д.Красное | Ржевский | Ржевский РЭС | КТП-10кВ-210 д. Красное ф № 2 ПС Пятн. | 100 | 30
д.Кривцово | Ржевский | Ржевский РЭС | КТП-10кВ-211 д. Кривцово ф №8 ПС М. Дв. | 20 | 15
д.Кротково | Ржевский | Ржевский РЭС | КТП-10кВ-212 д. Кротково ф № 18 ПС Ржев | 60 | 30
д.Крупцово | Ржевский | Ржевский РЭС | КТП-10кВ-213 д. Крупцово ф№3 Клеш. | 160 | 40
д.Кузьмарино | Ржевский | Ржевский РЭС | КТП-10кВ-214 д. Кузьмарино ф № 23 ПС Рж. | 40 | 15
д.Курово | Ржевский | Ржевский РЭС | КТП-10кВ-215 д. Курово ф №1 ПС М. Дв. | 40 | 20
д.Леонтьево | Ржевский | Ржевский РЭС | КТП-10кВ-218 д. Леонтьево ф№7 ПС РМК | 160 | 100
д.Люнино | Ржевский | Ржевский РЭС | КТП-10кВ-219 д. Люнино ф№3 ПС Чер. | 100 | 30
д.Бочарово | Ржевский | Ржевский РЭС | КТП-10кВ-220 д. КТП База.ф №5 ПС М. Дв. | 100 | 70
д.Медведево | Ржевский | Ржевский РЭС | КТП-10кВ-221 д. Медвед.кот ф № 23 ПС Рж. | 250 | 220
д. Медведево | Ржевский | Ржевский РЭС | КТП-10кВ-222 д. Медведево ф № 23 ПС Ржев | 400 | 300
д. Мешино | Ржевский | Ржевский РЭС | КТП-10кВ-223 д. Мешино ф №1 ПС М. Дв. | 160 | 50
д.Мироново | Ржевский | Ржевский РЭС | КТП-10кВ-224 д. Мироново ф № 3 ПС Пятн. | 63 | 38
д.Митьково | Ржевский | Ржевский РЭС | КТП-10кВ-225 д. Митьково ф № 2 ПС Бахм. | 180 | 130
д.Михалёво | Ржевский | Ржевский РЭС | КТП-10кВ-226 д. Михалёво ф№7 ПС М. Дворы | 100 | 0
д.Мохначи | Ржевский | Ржевский РЭС | КТП-10кВ-228 д. Мохначи ф № 2 ПС М. Дв. | 30 | 15
д.Мужищево | Ржевский | Ржевский РЭС | КТП-10кВ-229 д. Мужищево ф № 4 ПС РМК | 30 | 20
д.Муравьёво | Ржевский | Ржевский РЭС | КТП-10кВ-230 д. Муравьёво-2 ф № 4 ПС РМК | 160 | 105
д.Мурылёво | Ржевский | Ржевский РЭС | КТП-10кВ-231 д. Мурылёво ф№7 ПС РМК | 100 | 70
д.Ново-садовая | Ржевский | Ржевский РЭС | КТП-10кВ-232 д. Н. Садовая ф№2 ПС М. Дв. | 100 | 60
д.Н.Кузнецы | Ржевский | Ржевский РЭС | КТП-10кВ-233 д. Н. кузнецы ф №1 ПС Чер. | 20 | 15
д.Старцево, д.Находово | Ржевский | Ржевский РЭС | КТП-10кВ-234 д. Находово ф № 6 ПС Клеш. | 160 | 130
д.Немцово | Ржевский | Ржевский РЭС | КТП-10кВ-235 д. Немцово ф № 6 ПС Клеш. | 63 | 53
д.Нечаево | Ржевский | Ржевский РЭС | КТП-10кВ-236 д. Ничаево ф № 4 ПС РМК | 30 | 20
д.Образцово | Ржевский | Ржевский РЭС | КТП-10кВ-237 д. Образцово ф № 1 ПС ЦДТ | 250 | 35
д.Озерютино | Ржевский | Ржевский РЭС | КТП-10кВ-238 д. Озерютино ф№8 ПС М. Дв. | 250 | 200
д.Осипово | Ржевский | Ржевский РЭС | КТП-10кВ-239 д. Осипово ф№7 ПС РМК | 100 | 30
д.Павлюки | Ржевский | Ржевский РЭС | КТП-10кВ-240 д. Павлюки-2 ф№09(4) ПС Пят | 100 | 50
д.Пантюково | Ржевский | Ржевский РЭС | КТП-10кВ-241 д. Пантюково ф № 3 ПС Клеш. | 20 | 19
д.Бых.Слобода | Ржевский | Ржевский РЭС | КТП-10кВ-242 д. Пестриково ф № 32ПС Ржев | 160 | 70
д.Петуново | Ржевский | Ржевский РЭС | КТП-10кВ-243 д. Петуново ф № 4 ПС РМК | 160 | 60
д. Плотниково | Ржевский | Ржевский РЭС | КТП-10кВ-244 д. Плотниково ф № 6 ПС Кл. | 60 | 20
д.Половинино | Ржевский | Ржевский РЭС | КТП-10кВ-245 д. Половинино ф №1 ПС Чер. | 100 | 65
д.Поротики | Ржевский | Ржевский РЭС | КТП-10кВ-246 д. Поротики ф № 3 ПС Пятн. | 20 | 10
д.Почигаево | Ржевский | Ржевский РЭС | КТП-10кВ-247 д. Почигаево ф № 4 ПС РМК | 30 | 20
д.Починки | Ржевский | Ржевский РЭС | КТП-10кВ-248 д. Починки ф№7 ПС РМК | 160 | 110
д.Появилово | Ржевский | Ржевский РЭС | КТП-10кВ-249 д. Появилово ф № 32 ПС Ржев | 63 | 33
д.Радюкино | Ржевский | Ржевский РЭС | КТП-10кВ-250 д. Радюкино ф №5 ПС М. Дв. | 160 | 120
д.Рудница | Ржевский | Ржевский РЭС | КТП-10кВ-251 д. Рудница ЗСП ф №8 ПСМ.Дв. | 630 | 430
д.Санталово | Ржевский | Ржевский РЭС | КТП-10кВ-252 д. Санталово ф № 4 ПС РМК | 63 | 58
д.Сахарово | Ржевский | Ржевский РЭС | КТП-10кВ-253 д. Сахарово ф №2 ПС М. Дв. | 160 | 60
д.Свёклино | Ржевский | Ржевский РЭС | КТП-10кВ-254 д. Свеклино ф№2 ПС Бах. | 30 | 0
д.Пятницкое Свербиха | Ржевский | Ржевский РЭС | КТП-10кВ-255 д. Свербиха ф №03(5) ПС Чер | 60 | 25
д. Семёновское | Ржевский | Ржевский РЭС | КТП-10кВ-256 д. Семёновское ф№1 ПС Бах. | 250 | 50
д.Сосновка | Ржевский | Ржевский РЭС | КТП-10кВ-257 д. Сосновка ф№4 ПС РМК | 400 | 400
д.Ст.Рукав | Ржевский | Ржевский РЭС | КТП-10кВ-258 д. Ст. Рукав ф № 6 ПС Клеш. | 40 | 0
д.Сытьково | Ржевский | Ржевский РЭС | КТП-10кВ-259 д. Сытьково ф №2 ПС М. Дв. | 100 | 60
д.Сытьково | Ржевский | Ржевский РЭС | КТП-10кВ-260 д. Сытьково ф№2 ПС М. Дворы | 60 | 55
д.Таблино | Ржевский | Ржевский РЭС | КТП-10кВ-261 д. Таблино ф № 32 ПС Ржев | 100 | 60
д.Тимофеево | Ржевский | Ржевский РЭС | КТП-10кВ-262 д. Тимофеево ф № 1 ПС ЦДТ | 63 | 18
д.Тихменёво | Ржевский | Ржевский РЭС | КТП-10кВ-263 д. Тихменево ф №2 ПС М. Дв. | 100 | 10
д. Тихменево | Ржевский | Ржевский РЭС | КТП-10кВ-264 д. Тихменево ф №2 ПС М. Дв. | 100 | 65
д.Тростино | Ржевский | Ржевский РЭС | КТП-10кВ-265 д. Тростино ф № 4 ПС РМК | 250 | 135
д.Тростино | Ржевский | Ржевский РЭС | КТП-10кВ-266 д. Тростино ф № 4 ПС РМК | 63 | 43
д.Турбаево | Ржевский | Ржевский РЭС | КТП-10кВ-267 д. Турбаево ф № 18 ПС Ржев | 160 | 110
д. Усово | Ржевский | Ржевский РЭС | КТП-10кВ-268 д. Усово ф №8 ПС М. Дв. | 100 | 20
д.Успенское | Ржевский | Ржевский РЭС | КТП-10кВ-269 д. Успенск ф № 6 ПС Клеш. | 250 | 150
д.Успенское | Ржевский | Ржевский РЭС | КТП-10кВ-270 д. Успенское ф № 6 ПС Клеш | 160 | 130
д.Успенское | Ржевский | Ржевский РЭС | КТП-10кВ-271 д. Успенское ф № 6 ПС Клеш. | 250 | 150
д.Харино | Ржевский | Ржевский РЭС | КТП-10кВ-272 д. Харино ф №8 ПС М. Дворы | 60 | 30
д.Харитоново | Ржевский | Ржевский РЭС | КТП-10кВ-273 д. Харитоново ф № 18 ПС Рж. | 63 | 53
д.Холмово | Ржевский | Ржевский РЭС | КТП-10кВ-274 д. Холмово ф №7 ПС М. Дв. | 20 | 0
д.Хорошево | Ржевский | Ржевский РЭС | КТП-10кВ-275 д.Хорошево-3-Пир.ф.№2 ПС РМ | 160 | 110
д.Хоршево | Ржевский | Ржевский РЭС | КТП-10кВ-276 д. Хоршево ф № 2 ПС Пятн. | 10 | 5
д.Цузово | Ржевский | Ржевский РЭС | КТП-10кВ-277 д. Цузово ф №2 ПС М. Дв. | 30 | 15
д.Щетинино | Ржевский | Ржевский РЭС | КТП-10кВ-279 д. Щетинино ф № 6 ПС Клеш. | 10 | 0
д.Яковлево | Ржевский | Ржевский РЭС | КТП-10кВ-280 д. Яковлево ф №8 ПС М. Дв. | 100 | 60
д.Азарово, д.Дмитрово | Ржевский | Ржевский РЭС | КТП-10кВ-281 д. Азарово-1ф.3 ПС Чер | 63 | 60
д.Азарово | Ржевский | Ржевский РЭС | КТП-10кВ-282 д. Азарово-2 ф.3 ПС Черт | 250 | 150
д.Азарово | Ржевский | Ржевский РЭС | КТП-10кВ-283 д. Азарово-3 | 160 | 0
д.Алёшево | Ржевский | Ржевский РЭС | КТП-10кВ-284 д. Алёшево ф №18 ПС Ржев | 100 | 55
д.Анисимиха | Ржевский | Ржевский РЭС | КТП-10кВ-285 д. Анисимиха ф№2 ПС М.Дв. | 100 | 80
д.Артёмово | Ржевский | Ржевский РЭС | КТП-10кВ-287 д. Артемово ф №1 ПС Осуга | 250 | 50
д.Артёмово | Ржевский | Ржевский РЭС | КТП-10кВ-288 д. Артёмово ф №1 ПС Осуга | 250 | 50
д.Артёмово | Ржевский | Ржевский РЭС | КТП-10кВ-289 д. Артемово ф №1 ПС Осуга | 250 | 50
д.Байгорово | Ржевский | Ржевский РЭС | КТП-10кВ-291 д. Байгорово ф №2 ПС М. Дв. | 60 | 30
д.Барыгино | Ржевский | Ржевский РЭС | КТП-10кВ-292 д. Барыгино ф №1 ПС Чер. | 250 | 150
д.Бахарево | Ржевский | Ржевский РЭС | КТП-10кВ-293 д. Бахарево ф №03(5) ПС Чер | 30 | 20
д.Борисово | Ржевский | Ржевский РЭС | КТП-10кВ-294 д. Борисово (Б.) ф№1ПС М.Д. | 60 | 40
д.Борисово | Ржевский | Ржевский РЭС | КТП-10кВ-295 д. Борисово ф №1 ПС М. Дв. | 63 | 23
д.Брехово | Ржевский | Ржевский РЭС | КТП-10кВ-297 д. Брёхово ф №6 ПС Чер. | 20 | 10
д.Букарево | Ржевский | Ржевский РЭС | КТП-10кВ-298 д. Букарево ф №3 ПС Чер. | 40 | 15
д.Бурцево | Ржевский | Ржевский РЭС | КТП-10кВ-299 д. Бурцево ф № 3 ПС Клеш | 30 | 20
д.Вараксино | Ржевский | Ржевский РЭС | КТП-10кВ-300 д. Вараксино ф№7 ПС М.Дв. | 25 | 15
д.Вороничево | Ржевский | Ржевский РЭС | КТП-10кВ-301 д. Вороничено ф №3 ПС Клеш. | 60 | 20
д.Высокое | Ржевский | Ржевский РЭС | КТП-10кВ-302 д. Высокое ф №23 ПС Ржев | 100 | 80
д. Глебово | Ржевский | Ржевский РЭС | КТП-10кВ-303 д. Глебово ф №6 ПС Клеш. | 400 | 250
д.Выдрино | Ржевский | Ржевский РЭС | КТП-10кВ-304 д. Выдрино ф №6 ПС Клеш | 160 | 125
д.Гляденово | Ржевский | Ржевский РЭС | КТП-10кВ-305 д. Гляденово ф №6 ПС Клеш. | 20 | 20
д.Горенка | Ржевский | Ржевский РЭС | КТП-10кВ-307 д. Горенка ф №3 ПС Пятн. | 25 | 10
д.Ивлецы | Ржевский | Ржевский РЭС | КТП-10кВ-308 д. Ивлецы ф №3 ПС Пятн. | 160 | 120
д.Городище | Ржевский | Ржевский РЭС | КТП-10кВ-310 д. Городище ф №2 ПС М. Дв. | 60 | 30
д.Горшково | Ржевский | Ржевский РЭС | КТП-10кВ-311 д. Горшково-1 ф №13 пс Клеш | 60 | 15
д.Гузино | Ржевский | Ржевский РЭС | КТП-10кВ-312 д. Гузино ф №4 ПС Чер. | 63 | 38
д.Двойни | Ржевский | Ржевский РЭС | КТП-10кВ-313 д. Двойни ф№1 ПС М. Дв. | 30 | 15
д.Дмитрово | Ржевский | Ржевский РЭС | КТП-10кВ-314 д. Дмитрово ф№2 ПСМ.Дв. | 400 | 200
д.Плешки | Ржевский | Ржевский РЭС | КТП-10кВ-316 д. Плешки-1 ф№3 Клеш. | 100 | 90
д.Дуброво | Ржевский | Ржевский РЭС | КТП-10кВ-319 д. Дуброво ф№1 ПС М. Дв. | 160 | 60
д.Дуброво | Ржевский | Ржевский РЭС | КТП-10кВ-320 д. Дуброво ф№1 ПС М. Дворы | 30 | 20
д.Жаднево | Ржевский | Ржевский РЭС | КТП-10кВ-321 д. Жаднево ф№7 ПС М. Дворы | 100 | 30
д.Забелино, д.Свитово | Ржевский | Ржевский РЭС | КТП-10кВ-322 д. Забелино ф№1 ПС Бахм. | 160 | 60
п. Заволжский | Ржевский | Ржевский РЭС | КТП-10кВ-323 д. Заволжский ф№4 РМК | 250 | 195
д.Зайцево | Ржевский | Ржевский РЭС | КТП-10кВ-324 д. Зайцево-3 ф№4 ПС Чер. | 160 | 60
д.Замятино-3 | Ржевский | Ржевский РЭС | КТП-10кВ-325 д. Замятино ф№ 2 Осуга | 63 | 38
д.Звягино | Ржевский | Ржевский РЭС | КТП-10кВ-326 д. Звягино-2 ф№03(5) ПС Чер | 100 | 50
д.Звягино | Ржевский | Ржевский РЭС | КТП-10кВ-327 д. Звягино-3 ф№03(5) ПС Чер | 250 | 50
д.Звягино | Ржевский | Ржевский РЭС | КТП-10кВ-328 д. Звягино-4 ф №03(5) ПС Че | 160 | 50
д.Звягино | Ржевский | Ржевский РЭС | КТП-10кВ-329 д. Звягино ф№3 Пятницкое | 400 | 50
д. Змины | Ржевский | Ржевский РЭС | КТП-10кВ-330 д. Змины ф №7 ПС Чер. | 630 | 50
д.Зорино | Ржевский | Ржевский РЭС | КТП-10кВ-331 д. Зорино ф№8 ПС М. Дворы | 10 | 6
д.Ивановское | Ржевский | Ржевский РЭС | КТП-10кВ-332 д. Ивановское ф№7 ПС М. Дв. | 20 | 10
д.Дмитрово | Ржевский | Ржевский РЭС | КТП-10кВ-333 д. Дмитрово Ф № 2ПС МДв | 40 | 0
д.Ильченко | Ржевский | Ржевский РЭС | КТП-10кВ-334 д. Ильченко-1ф.№ 3 Чер. | 250 | 0
д.Ильченко | Ржевский | Ржевский РЭС | КТП-10кВ-335 д. Ильченко-2ф.3 Чертолино | 250 | 50
д.Ильченко | Ржевский | Ржевский РЭС | КТП-10кВ-336 д. Ильченко-3 ф№3 ПС Чер. | 250 | 50
д.Итомля | Ржевский | Ржевский РЭС | КТП-10кВ-337 д. Итомля ф№1 ПС М. Дворы | 100 | 70
д.Итомля | Ржевский | Ржевский РЭС | КТП-10кВ-338 д. Итомля ф№1 ПС М. Дворы | 100 | 80
д. Итомля | Ржевский | Ржевский РЭС | КТП-10кВ-339 д. Итомля ф№1 ПС М. Дворы | 160 | 110
д.Клины | Ржевский | Ржевский РЭС | КТП-10кВ-341 д. Клины ф№03(5) ПС Чертол | 100 | 30
д.Кожухово | Ржевский | Ржевский РЭС | КТП-10кВ-342 д. Кожухово ф№2 ПС М. Дворы | 30 | 10
д.Казицино | Ржевский | Ржевский РЭС | КТП-10кВ-343 д. Козицино ф№3 ПС М. Дворы | 63 | 53
д.Кокошилово | Ржевский | Ржевский РЭС | КТП-10кВ-344 д. Кокошилово ф №8ПС М. Дв | 63 | 25
д.Костерёво | Ржевский | Ржевский РЭС | КТП-10кВ-345 д. Костерево ф№6 ПС Чер. | 160 | 0
д.Котлово | Ржевский | Ржевский РЭС | КТП-10кВ-347 д. Котлово ф №3ПСЧертолино | 100 | 90
д.Кресты, д.Михайлики | Ржевский | Ржевский РЭС | КТП-10кВ-348 д. Кресты ф№8 ПС М. Дворы | 60 | 50
д.Кривцово | Ржевский | Ржевский РЭС | КТП-10кВ-349 д. Кривцово ф №1ПСМ.Дворы | 160 | 130
д.Крутики | Ржевский | Ржевский РЭС | КТП-10кВ-350 д. Крутики ф№09(4) ПС Пятни | 25 | 25
д.Кудрино | Ржевский | Ржевский РЭС | КТП-10кВ-351 д. Кудрино ф №2 ПС Осуга | 100 | 70
д. Курьяново | Ржевский | Ржевский РЭС | КТП-10кВ-352 д. Курьяново ф№1 ПС Осуга | 63 | 38
д.Лаптево | Ржевский | Ржевский РЭС | КТП-10кВ-355 д. Лаптево ф№6 ПС Чертолино | 250 | 10
д.Лебедево | Ржевский | Ржевский РЭС | КТП-10кВ-356 д. Лебедево ф№1 ПС Осуга | 160 | 110
д.Либзино | Ржевский | Ржевский РЭС | КТП-10кВ-357 д. Либзино ф№7 ПС М. Дворы | 100 | 50
д.Лигостаево | Ржевский | Ржевский РЭС | КТП-10кВ-358 д. Лигостаево ф№23 ПС Ржев | 63 | 38
д.Лукино | Ржевский | Ржевский РЭС | КТП-10кВ-359 д. Лукино ф№4 ПС М. Дворы | 100 | 20
д. Лыкшино | Ржевский | Ржевский РЭС | КТП-10кВ-360 д. Лыкшино ф№7 ПС М. Дворы | 63 | 23
д.Макарово | Ржевский | Ржевский РЭС | КТП-10кВ-361 д. Макарово ф№6 ПС Клешнево | 160 | 120
д.Мануйлово | Ржевский | Ржевский РЭС | КТП-10кВ-362 д. Мануйлово ф№3 ПС Клеш. | 25 | 0
д.Маслово | Ржевский | Ржевский РЭС | КТП-10кВ-363 д. Маслово ф №3 ПС Клешн. | 40 | 30
д.Медведево | Ржевский | Ржевский РЭС | КТП-10кВ-364 д. Медведево ф№23 ПС Ржев | 160 | 20
д.Медведево | Ржевский | Ржевский РЭС | КТП-10кВ-365 д. Медведево ф№23 ПС Ржев | 400 | 135
д.Медведево | Ржевский | Ржевский РЭС | КТП-10кВ-366 д. Медведево ф№23 ПС Ржев | 250 | 150
д.Мигуново | Ржевский | Ржевский РЭС | КТП-10кВ-367 д. Мигуново ф№7 ПС М. Дворы | 25 | 15
д.Минино | Ржевский | Ржевский РЭС | КТП-10кВ-368 д. Минино ф№3 ПС М. Дворы | 30 | 20
д.Мироново | Ржевский | Ржевский РЭС | КТП-10кВ-369 д. Мироново ф №3 ПС Пятн. | 63 | 38
д.Митьково | Ржевский | Ржевский РЭС | КТП-10кВ-370 д. Митьково ф№2 ПС Бахм. | 63 | 23
д. Михалёво | Ржевский | Ржевский РЭС | КТП-10кВ-371 д. Михалёво ф№7 ПС М. Двор. | 20 | 10
д.Мологино | Ржевский | Ржевский РЭС | КТП-10кВ-372 д. Мологино ф№8 ПС М. Дворы | 60 | 30
д.Муравьёво | Ржевский | Ржевский РЭС | КТП-10кВ-373 д. Муравьёво ф№4 РМК | 160 | 10
д.Мясоедово | Ржевский | Ржевский РЭС | КТП-10кВ-374 д. Мясоедово ф№1 ПС Осуга | 30 | 15
д.Ненаедово | Ржевский | Ржевский РЭС | КТП-10кВ-375 д. Ненаедово ф№3 ПС Клеш. | 20 | 15
д. Нестерово | Ржевский | Ржевский РЭС | КТП-10кВ-376 д. Нестерово ф №4 ПС М. Дв. | 20 | 10
д.Овсяники | Ржевский | Ржевский РЭС | КТП-10кВ-377 д. Овсяники ф№1ПСЕльцы | 100 | 50
д.Овсяники | Ржевский | Ржевский РЭС | КТП-10кВ-378 д. Овсяники ф№1 ПС М. Дворы | 20 | 10
д.Овцино | Ржевский | Ржевский РЭС | КТП-10кВ-379 д. Овцыно ф№7 ПС М. Дворы | 100 | 50
д.Овчинники | Ржевский | Ржевский РЭС | КТП-10кВ-380 д. Овчиники ф№7 ПС М. Дворы | 63 | 33
п.Осуга | Ржевский | Ржевский РЭС | КТП-10кВ-382 д. Осуга ф№5 ПС Осуга | 100 | 70
д.Калина, д.Осуйское | Ржевский | Ржевский РЭС | КТП-10кВ-383 д. Осуйское ф№2 ПС Пятн. | 63 | 0
д.Пятницкое | Ржевский | Ржевский РЭС | КТП-10кВ-384 д.Пятницкое-3 ф№09(4) ПС Пя | 250 | 50
д.Папино | Ржевский | Ржевский РЭС | КТП-10кВ-385 д. Папино ф №18 ПС Ржев | 63 | 33
д.Парихино | Ржевский | Ржевский РЭС | КТП-10кВ-386 д. Парихино ф№1 ПС Бахм. | 250 | 50
д.Петрищево | Ржевский | Ржевский РЭС | КТП-10кВ-387 д. Петрищево ф №4 ПС М. Дв. | 160 | 0
д.Поволжье | Ржевский | Ржевский РЭС | КТП-10кВ-389 д. Поволжье-1ф№7 ПС РМК | 250 | 230
д.Полунино | Ржевский | Ржевский РЭС | КТП-10кВ-390 д. Полунино ф №1ПС ЦДТ | 100 | 60
д.Пятницкое | Ржевский | Ржевский РЭС | КТП-10кВ-392 д. Пятницкое-1 | 250 | 0
д.Пятницкое | Ржевский | Ржевский РЭС | КТП-10кВ-393 Пятницкое-2 №09(4) ПС Пятн. | 63 | 0
д. Раменское | Ржевский | Ржевский РЭС | КТП-10кВ-394 д. Раменское ф №7 ПС М. Дв. | 100 | 60
д.Раменское | Ржевский | Ржевский РЭС | КТП-10кВ-395 д. Раменское ф №7 ПС М. Дв. | 100 | 0
д.Раменье | Ржевский | Ржевский РЭС | КТП-10кВ-396 д. Раменье ф№8 ПС М. Дворы | 160 | 100
д.Рудница | Ржевский | Ржевский РЭС | КТП-10кВ-397 д. Рудница ф№8 ПС М. Дворы | 160 | 60
д.Рудница | Ржевский | Ржевский РЭС | КТП-10кВ-398 д. Рудница ф№8 ПС М. Дворы | 250 | 240
д.Рудница | Ржевский | Ржевский РЭС | КТП-10кВ-399 д. Рудница ф№8 ПС М. Дворы | 400 | 100
д.Рыково | Ржевский | Ржевский РЭС | КТП-10кВ-400 д. Рыково ф №1 ПС Осуга | 10 | 7
д.Рязанцево | Ржевский | Ржевский РЭС | КТП-10кВ-401 д. Рязанцево ф №6 ПСЧер. | 160 | 0
д.Сбоево | Ржевский | Ржевский РЭС | КТП-10кВ-402 д. Сбоево ф №32 ПС Рже | 160 | 155
д.Светителево | Ржевский | Ржевский РЭС | КТП-10кВ-403 д. Светител ф №3 ПС Пят. | 250 | 50
д.Светителево | Ржевский | Ржевский РЭС | КТП-10кВ-404 д. Светителево ф№3 ПС Пят. | 160 | 60
д. Светлое | Ржевский | Ржевский РЭС | КТП-10кВ-405 д. Светлое ф №6 ПС Чер. | 250 | 70
д.Свистуны | Ржевский | Ржевский РЭС | КТП-10кВ-406 д. Свистуны ф №6 ПСЧер | 20 | 12
д.Слобырёво | Ржевский | Ржевский РЭС | КТП-10кВ-407 д. Слобырёво ф №4 ПС Чер. | 400 | 100
д.Смолёво | Ржевский | Ржевский РЭС | КТП-10кВ-408 д. Смолёво ф №7 ПС М.Дв. | 63 | 48
д.Ст.Кузнецы | Ржевский | Ржевский РЭС | КТП-10кВ-409 д. Ст.Кузнецы ф№1 ПС Чер. | 63 | 12
д.Ст.Кузнецово | Ржевский | Ржевский РЭС | КТП-10кВ-410 д. Ст.Кузнецово ф №2 ПС Ос. | 160 | 40
д.Степакино | Ржевский | Ржевский РЭС | КТП-10кВ-411 д. Степакино ф№1 ПС Бахм. | 40 | 30
д.Столыпино | Ржевский | Ржевский РЭС | КТП-10кВ-412 д. Столыпино ф №3 ПС Клеш | 100 | 30
д.Суково | Ржевский | Ржевский РЭС | КТП-10кВ-413 д. Суково ф №7 ПС М. Дворы | 63 | 48
д. Сухая Орча | Ржевский | Ржевский РЭС | КТП-10кВ-414 д. Сухая Орча ф №7 ПС М. Дв | 25 | 15
д.Суходол | Ржевский | Ржевский РЭС | КТП-10кВ-415 д. Суходол ф№2 ПС М. Дворы | 160 | 70
д.Толстиково | Ржевский | Ржевский РЭС | КТП-10кВ-416 д. Толстиково ф №23 ПС Ржев | 60 | 50
д.Ульянково | Ржевский | Ржевский РЭС | КТП-10кВ-417 д. Ульянково ф№1 ПС Осуга | 160 | 120
д.Успенское | Ржевский | Ржевский РЭС | КТП-10кВ-419 д. Успенское ф №6 ПС Клеш. | 250 | 50
д.Власово | Ржевский | Ржевский РЭС | КТП-10кВ-420 д. Власово ф №6 ПС Клешн | 10 | 4
д.Филатово | Ржевский | Ржевский РЭС | КТП-10кВ-421 д. Филатово ф №4 ПС М. Дв. | 20 | 15
д.Харино | Ржевский | Ржевский РЭС | КТП-10кВ-422 д. Харино ф №3 ПС Чер. | 10 | 5
д.Харламово | Ржевский | Ржевский РЭС | КТП-10кВ-423 д. Харланово ф №3 ПС Бахм. | 40 | 10
д.Хорошево | Ржевский | Ржевский РЭС | КТП-10кВ-424 д.Хорошево-5овощех ф.2 РМК | 100 | 80
д.Чертолино | Ржевский | Ржевский РЭС | КТП-10кВ-425 д. Чертолино-1 ф №7 ПС Чер. | 100 | 70
д.Чертолино | Ржевский | Ржевский РЭС | КТП-10кВ-426 д. Чертолино-2 ф№7 ПС Черт | 63 | 48
д.Шандалово | Ржевский | Ржевский РЭС | КТП-10кВ-427 д. Шандалово ф №1 ПС Осуга | 25 | 5
д.Шеломово | Ржевский | Ржевский РЭС | КТП-10кВ-428 д. Шеломово ф№1 ПС Осуга | 63 | 23
д.Шиблино | Ржевский | Ржевский РЭС | КТП-10кВ-429 д. Шиблино ф №2 ПС М. Дв. | 30 | 10
д.Шолохово | Ржевский | Ржевский РЭС | КТП-10кВ-430 д. Шолохово ф №2 ПС М. Дв. | 160 | 0
д.Шпалево | Ржевский | Ржевский РЭС | КТП-10кВ-431 д. Шпалёво ф №3 ПС Чертол. | 63 | 43
д.Яковлево | Ржевский | Ржевский РЭС | КТП-10кВ-432 д. Яковлево ф№8 ПС М. Дворы | 63 | 23
д.Чертолино | Ржевский | Ржевский РЭС | КТП-10кВ-433 д. им.Чертолино ф№1 ПС Чер. | 100 | 80
д.Першино, д.Голышкино | Ржевский | Ржевский РЭС | КТП-10кВ-434 д.Першино-Голышкино ф.№13 | 63 | 53
г.Ржев | Ржевский | Ржевский РЭС | КТП-10кВ-435 к-в."Мелиховский ф№2 ПС РМК | 160 | 130
п. СХТ | Ржевский | Ржевский РЭС | КТП-10кВ-436 п. СХТ ф №7 ПС Чер. | 160 | 40
д.Терешково | Ржевский | Ржевский РЭС | КТП-10кВ-438 д. Терешково ф №3 ПС Клеш | 160 | 115
г.Ржев | Ржевский | Ржевский РЭС | КТП-10кВ-439 с/у Факел ф №7 ПС РМК | 160 | 140
д.Масальское | Ржевский | Ржевский РЭС | КТП-10кВ-440 д. Масальское | 60 | 10
д.Михалёво | Ржевский | Ржевский РЭС | КТП-10кВ-441 д. Михалёво ф№7 ПС М. Дв. | 400 | 200
д.Озерёнки | Ржевский | Ржевский РЭС | КТП-10кВ-442 д. Озерёнка-2 ф №1 ПС Ел. | 100 | 40
д. Орехово | Ржевский | Ржевский РЭС | КТП-10кВ-443 д. Орехово ф №05(3) ПС Клеш | 250 | 160
д.Бойково | Ржевский | Ржевский РЭС | КТП-10кВ-444 д. Бойково ф №7 ПС М. Дворы | 10 | 0
д.Ненаедово | Ржевский | Ржевский РЭС | КТП-10кВ-445 Дом охот. ф №3 ПС Клеш. | 63 | 53
д.Дорки | Ржевский | Ржевский РЭС | КТП-10кВ-446 д. Дорки ф №3 ПС М. Дворы | 30 | 20
д.Жуково | Ржевский | Ржевский РЭС | КТП-10кВ-447 д. Жуково ф №4 ПС РМК | 40 | 20
д.Зуево | Ржевский | Ржевский РЭС | КТП-10кВ-448 д. Зуево ф №7 ПС М. Дворы | 25 | 20
д.Картошино | Ржевский | Ржевский РЭС | КТП-10кВ-449 д. Картошино ф №4 ПС М. Дв. | 160 | 155
д.Крутики, д.Соломино | Ржевский | Ржевский РЭС | КТП-10кВ-450 д. Крутики-Солом.ф№2ПСБахм. | 63 | 58
д.Лыткино | Ржевский | Ржевский РЭС | КТП-10кВ-451 д. Лыткино ф №7 ПС М. Дворы | 100 | 70
д. Михалево | Ржевский | Ржевский РЭС | КТП-10кВ-452 д. Михалево ф №7 ПС М.Дв. | 63 | 20
д.Михалёво | Ржевский | Ржевский РЭС | КТП-10кВ-453 д. Михалево ф №7 ПС М.Дв. | 250 | 150
д.Мясцово | Ржевский | Ржевский РЭС | КТП-10кВ-454 д. Мясцово ф №3 ПС М. Дворы | 10 | 0
д.Озерёнки | Ржевский | Ржевский РЭС | КТП-10кВ-455 д. Озерёнки 1 ф №1 ПС Ельцы | 10 | 6
д.Колокольцево | Ржевский | Ржевский РЭС | КТП-10кВ-456 д. Колокольц. ф №7 ПС М. Д. | 30 | 20
д.Орехово | Ржевский | Ржевский РЭС | КТП-10кВ-457 д. Орехово ф №3 ПС М. Дворы | 63 | 43
д.Михалёво | Ржевский | Ржевский РЭС | КТП-10кВ-458 д. Переварово 3 ф 1 Ельцы | 160 | 135
д. Смолево | Ржевский | Ржевский РЭС | КТП-10кВ-460 д. Смолево ф №7 ПС М. Дворы | 30 | 15
д.Трёхгорная | Ржевский | Ржевский РЭС | КТП-10кВ-462 д. Трехгорное ф №1 ПС М. Д. | 30 | 20
д. Трубино | Ржевский | Ржевский РЭС | КТП-10кВ-463 д. Трубино ф №3 ПС М. Дворы | 100 | 70
д.Хватково | Ржевский | Ржевский РЭС | КТП-10кВ-464 д. Хватково ф №7 ПС М. Дв. | 10 | 0
д.Холнино | Ржевский | Ржевский РЭС | КТП-10кВ-465 д. Холнино ф №1 ПС Ельцы | 160 | 60
д.Кононово | Ржевский | Ржевский РЭС | КТП-10кВ-467 д. Конново ф №2 ПС М.Дв. | 40 | 20
д.Парихино | Ржевский | Ржевский РЭС | КТП-10кВ-473 д. Парихино-7 ф №1 ПС Бахм. | 250 | 150
г.Ржев | г.Ржев | Ржевский РЭС | ТП-10 кВ-480 база РЭС | 160 | 50
д.Хвостово-1 | Ржевский | Ржевский РЭС | КТП-10кВ-481 д. Хвостово ф№ 5 Осуга | 63 | 43
п.Шопорово | Ржевский | Ржевский РЭС | КТП-10кВ-483 Шопорово-2 ф.№7 ПС РМК | 400 | 355
д.Зайцево | Ржевский | Ржевский РЭС | КТП-10кВ-494 д. Зайцево 1 ф№4 ПС Чер. | 100 | 50
д. Половинино | Ржевский | Ржевский РЭС | КТП-10кВ-499 д. Половинино ф №1 ПС Чер. | 30 | 10
д.Хорошево | Ржевский | Ржевский РЭС | КТП-10кВ-505 д.Хорошево-4 ФКРС | 30 | 0
д.Редькино | Ржевский | Ржевский РЭС | КТП-10кВ-515 д. Редькино Ф №4 ПСРМК | 63 | 33
д.Харино | Ржевский | Ржевский РЭС | КТП-10кВ-521 Харино-2 Ф № 1 Бахмутово | 160 | 120
д.Минино | Ржевский | Ржевский РЭС | КТП-10кВ-522 Минино 2 | 63 | 23
д.Хомутово | Ржевский | Ржевский РЭС | КТП-10кВ-524 д.Хомутово ф.2 ПС М.Дв. | 1000 | 100
д.Голышкино | Ржевский | Ржевский РЭС | КТП-10кВ-525 д. Голышкино-2 ф13 Клеш | 63 | 38
г.Ржев | Ржевский | Ржевский РЭС | КТП-10кВ-531 к-с Василек | 100 | 70
д. Крутики | Ржевский | Ржевский РЭС | КТП-10кВ-532 Крутики-2 | 63 | 30
д. Успенское | Ржевский | Ржевский РЭС | КТП-10кВ-533 Успенское-6 | 100 | 65
к-с Надежда | Ржевский | Ржевский РЭС | КТП-10кВ-534 к-с Надежда | 160 | 100
д.Хорошево | Ржевский | Ржевский РЭС | КТП-10кВ-535 Хорошево | 160 | 60
г.Ржев | Ржевский | Ржевский РЭС | КТП-10кВ-537 | 160 | 80
д.Тиманцево | Ржевский | Ржевский РЭС | КТП-10кВ-538 | 100 | 40
д.Гольшино | Старицкий | Старицкий РЭС | КТПК-10кВ д.Гольшино №03 Заднее Поле | 100 | 40
д.Дубровино | Старицкий | Старицкий РЭС | КТПК-10кВ д.Дубровино-3 №12 Заднее Поле | 63 | 32
д.Станишено | Старицкий | Старицкий РЭС | КТПК-10кВ д.Станишено-1 №05 Заднее Поле | 160 | 30
Рыблово | Старицкий | Старицкий РЭС | КТПК-10кВ ООО"Агростройтрейд"№33 Старица | 630 | 300
д.Бутово | Старицкий | Старицкий РЭС | КТПН-10кВ д.Бутово-2 №05 Заднее Поле | 100 | 20
Аболешево | Зубцовский | Зубцовский РЭС | КТП-10кВ Аболешево ВЛ 10кВ №03 Салино | 160 | 60
д.Степино | Старицкий | Старицкий РЭС | КТПП-10кВ База СРЭС ВЛ№17 Луковниково | 160 | 80
д. Карамзино | Зубцовский | Зубцовский РЭС | КТПП-10кВ Воскресенское ВЛ 10кВ №13 П.Го | 160 | 25
д.Гостенево | Старицкий | Старицкий РЭС | КТПП-10кВ д.Гостенево-2 №09 Заднее Поле | 250 | 75
д.Дарьино | Старицкий | Старицкий РЭС | КТПП-10кВ д.Дарьино-2 ВЛ№17 Луковниково | 250 | 150
д.Дарьино | Старицкий | Старицкий РЭС | КТПП-10кВ д.Дарьино-3 ВЛ№17 Луковниково | 400 | 175
д.Рясня | Старицкий | Старицкий РЭС | КТПП-10кВ д.Рясня-6 ВЛ№04 Луковниково | 400 | 25
д.Сорокино-3 | Старицкий | Старицкий РЭС | КТПП-10кВ д.Сорокино-3 №12 Заднее Поле | 250 | 50
Н. Пустынь | Зубцовский | Зубцовский РЭС | КТПП-10кВ Н. Пустынь ВЛ 10кВ №03 Кн.Горы | 160 | 40
д. Сосунково | Зубцовский | Зубцовский РЭС | КТПП-10кВ Щеколдино-2 КЛ 10кВ №05 Зубцов | 400 | 300
д. Сморщево | Ржевский | Ржевский РЭС | КТПУ-10кВ-461 д. Сморщево ф №1 ПС Ельцы | 63 | 38
Рыблово | Старицкий | Старицкий РЭС | МТП-10кВ №478 Сельцо-5 №33 Старица | 63 | 20
д. Якутино | Зубцовский | Зубцовский РЭС | МТП-10кВ Аполево КЛ 10кВ №25 Зубцов | 63 | 20
д. Орловка | Зубцовский | Зубцовский РЭС | МТП-10кВ Аэродром ВЛ 10кВ №22 П.Городище | 63 | 50
д. Ивашково | Зубцовский | Зубцовский РЭС | МТП-10кВ Вахново-2 ВЛ 10кВ №13 П.Городищ | 160 | 40
д. Троицкое | Зубцовский | Зубцовский РЭС | МТП-10кВ Высокино-2 КЛ 10кВ №07 Зубцов | 250 | 60
д.Бабинское | Старицкий | Старицкий РЭС | МТП-10кВ д.Бабинское ВЛ№04 Луковниково | 40 | 20
д.Башмаково | Старицкий | Старицкий РЭС | МТП-10кВ д.Башмаково №08 Старица | 63 | 35
д.Болдырево | Старицкий | Старицкий РЭС | МТП-10кВ д.Болдырево №13 Старица | 63 | 5
д.Борисово | Старицкий | Старицкий РЭС | МТП-10кВ д.Борисово №13 Старица | 100 | 50
д.Боярниково | Старицкий | Старицкий РЭС | МТП-10кВ д.Боярниково ВЛ№17 Луковниково | 250 | 200
д.Брюхово | Старицкий | Старицкий РЭС | МТП-10кВ д.Брюхово №12 Заднее Поле | 25 | 5
д. Волга | Старицкий | Старицкий РЭС | МТП-10кВ д.Волга-2 КВЛ №05 Заднее Поле | 25 | 10
д.Воробьево | Старицкий | Старицкий РЭС | МТП-10кВ д.Воробьево ВЛ №29 Старица | 60 | 5
д.Вороново-Казаково | Старицкий | Старицкий РЭС | МТП-10кВ д.Вороново-Казаково ф.1 Орешки | 60 | 10
д.Вяхирево | Старицкий | Старицкий РЭС | МТП-10кВ д.Вяхирево №13 Старица | 30 | 9
д.Гвоздево | Старицкий | Старицкий РЭС | МТП-10кВ д.Гвоздево №13 Старица | 30 | 12
д.Губино | Старицкий | Старицкий РЭС | МТП-10кВ д.Губино №13 Старица | 160 | 32
д.Дорохово | Старицкий | Старицкий РЭС | МТП-10кВ д.Дорохово-1 ВЛ №29 Старица | 25 | 2.5
д.Емельяново | Старицкий | Старицкий РЭС | МТП-10кВ д.Емельяново-3 №09 Заднее Поле | 60 | 2
д.Заднее Поле | Старицкий | Старицкий РЭС | МТП-10кВ д.Заднее Поле №05 Заднее Поле | 60 | 5
д.Иванково | Старицкий | Старицкий РЭС | МТП-10кВ д.Иванково №05 Старица | 20 | 0
д. Искрино-1 | Старицкий | Старицкий РЭС | КТП 10 кВ д Искрино 1 ВЛ №04 Максимово | 100 | 40
д.Курово | Старицкий | Старицкий РЭС | КМТП-10кВ д.Курово-Покровское №13 Бернов | 60 | 18
д.Ладзино | Старицкий | Старицкий РЭС | МТП-10кВ д.Ладозино ВЛ №29 Старица | 63 | 12.6
д.Маслово | Старицкий | Старицкий РЭС | МТП-10кВ д.Маслово ВЛ №03 Максимово | 100 | 30
д.Новоселье | Старицкий | Старицкий РЭС | МТП-10кВ д.Новоселье №13 Старица | 60 | 30
д.Новотроицкое | Старицкий | Старицкий РЭС | МТП-10кВ д.Новотроицкое №08 Максимово | 250 | 90
д.Подол | Старицкий | Старицкий РЭС | МТП-10кВ д.Подол №13 Старица | 160 | 16
д.Родня | Старицкий | Старицкий РЭС | МТП-10кВ д.Родня-3 мастер.ВЛ №09 Родня | 100 | 40
д.Савельево | Старицкий | Старицкий РЭС | МТП-10кВ д.Савельево-1 №13 Старица | 30 | 1
д.Теличено | Старицкий | Старицкий РЭС | МТП-10кВ д.Теличено №13 Старица | 25 | 5
д.Техменево | Старицкий | Старицкий РЭС | МТП-10кВ д.Техменево №03 Заднее Поле | 40 | 30
д.Черново | Старицкий | Старицкий РЭС | МТП-10кВ д.Черново ВЛ №29 Старица | 40 | 1.5
д.Чухино | Старицкий | Старицкий РЭС | МТП-10кВ д.Чухино №09 Заднее Поле | 100 | 9
д. П.Городище | Зубцовский | Зубцовский РЭС | МТП-10кВ Денисовка ВЛ 10кВ №21 П.Городищ | 25 | 5
д. Кн.Горы | Зубцовский | Зубцовский РЭС | МТП-10кВ Зеленково ВЛ 10кВ №15 Кн. Горы | 100 | 30
Игнатово | Зубцовский | Зубцовский РЭС | МТП-10кВ Игнатово-6 ВЛ 10кВ №01 Карамзин | 250 | 65
д. Каргашино | Зубцовский | Зубцовский РЭС | МТП-10кВ Копылово ВЛ 10кВ №13 П.Городище | 160 | 55
д. Носово | Зубцовский | Зубцовский РЭС | МТП-10кВ Красново ВЛ 10кВ №20 П.Городище | 63 | 10
д. Лещихино | Зубцовский | Зубцовский РЭС | МТП-10кВ Кузьминка ВЛ 10кВ №17 Кн. Горы | 100 | 5
Кучино | Зубцовский | Зубцовский РЭС | МТП-10кВ Кучино ВЛ 10кВ №09 Кн. Горы | 160 | 55
Леоново | Зубцовский | Зубцовский РЭС | МТП-10кВ Леоново ВЛ 10кВ №15 Салино | 60 | 35
д. Кн. Горы | Зубцовский | Зубцовский РЭС | МТП-10кВ Леспромхоз ВЛ 10кВ №13 Кн. Горы | 160 | 60
Луковниково | Зубцовский | Зубцовский РЭС | МТП-10кВ Луковниково ВЛ 10кВ №07 Карамзи | 63 | 40
д. М.Кобяково | Зубцовский | Зубцовский РЭС | МТП-10кВ Лукьяново ВЛ 10кВ №17 Кн. Горы | 100 | 35
д. Ульяново | Зубцовский | Зубцовский РЭС | МТП-10кВ М. Зуево КЛ 10кВ №07 Зубцов | 25 | 0
д. Стрелки | Зубцовский | Зубцовский РЭС | МТП-10кВ Маслова гора КЛ 10кВ №07 Зубцов | 160 | 30
Юркино | Зубцовский | Зубцовский РЭС | МТП-10кВ МТС фид. № 27 Зубцов | 25 | 10
г.Старица | Старицкий | Старицкий РЭС | МТП-10кВ Пилорама КВЛ №17 Старица | 40 | 15
д. Новоселово | Зубцовский | Зубцовский РЭС | МТП-10кВ Покров ВЛ 10кВ №20 П.Городище | 100 | 15
д. Синицыно | Зубцовский | Зубцовский РЭС | МТП-10кВ Профиль ВЛ 10кВ №13 Салино | 25 | 10
Пыльниково | Зубцовский | Зубцовский РЭС | МТП-10кВ Пыльниково ВЛ 10кВ №02 Салино | 30 | 0
д. Красново | Зубцовский | Зубцовский РЭС | МТП-10кВ Русаково ВЛ 10кВ №15 Кн. Горы | 30 | 10
д. Паршино | Зубцовский | Зубцовский РЭС | МТП-10кВ Саблино ВЛ 10кВ №22 П.Городище | 250 | 60
г. Старица | Старицкий | Старицкий РЭС | МТП-10кВ Станционная-2 | 63 | 45
Столыпино | Зубцовский | Зубцовский РЭС | МТП-10кВ Столыпино ВЛ 10кВ №24 Зубцов | 100 | 65
П.Городище | Зубцовский | Зубцовский РЭС | МТП-10кВ ТП-8 ВЛ 10кВ №08 П.Городище | 63 | 10
г.Старица | Старицкий | Старицкий РЭС | МТП-10кВ ул.Станционная №13 Старица | 60 | 9
д.Грешниково | Ржевский | Ржевский РЭС | МТП-10кВ-085 Грешниково ф№4 ПС РМК | 100 | 60
д.Филькино | Ржевский | Ржевский РЭС | МТП-10кВ-138 Филькино ф№2 ПС Бах. | 63 | 43
д.Знаменское | Ржевский | Ржевский РЭС | МТП-10кВ-195 д. Знаменское ф№7 ПС РМК | 100 | 60
д.Гнилёво | Ржевский | Ржевский РЭС | МТП-10кВ-306 д. Гнилёво ф №3 ПС Клеш. | 63 | 10
д.Пудово | Ржевский | Ржевский РЭС | МТП-10кВ-391 д. Пудово ф №6 ПС Клешнево | 4 | 2
д.Зинаидово | Ржевский | Ржевский РЭС | МТП-10кВ-468 д. Зинаидово ф№1 ПС Осуга | 10 | 7
п.Верхний Бор | Ржевский | Ржевский РЭС | МТП-10кВ-469 д. Верхний Бор ф №4 ПС РМК | 250 | 175
г.Ржев | Ржевский | Ржевский РЭС | СТП - 10 кВ 540 | 63 | 45
фермерское хозяйство ИП Матвеев | Ржевский | Ржевский РЭС | СТП - 10 кВ № 558 | 100 | 40
п.П.Городище | Зубцовский | Ржевский РЭС | СТП - 10 кВ №550 ВЛ-10 №15(10) П.Городищ | 63 | 0
д. Улитино | Старицкий | Зубцовский РЭС | СТП-10кВ №481 д.Улитино КВЛ-10кВ №12 ПС-110/35/10 Заднее Поле | 100 | 20
д. Знаменка | Старицкий | Старицкий РЭС | СТП Знаменка 2 №05 Заднее Поле | 63 | 40
д. Жихарево | Старицкий | Старицкий РЭС | СТП Жихарево КВЛ 10 кВ №05 З Поле | 63 | 30
д.Броды | Старицкий | Старицкий РЭС | СТП-10кВ №484 д.Броды-3 №05 Заднее Поле | 100 | 18
д. Борки | Зубцовский | Зубцовский РЭС | СТП-10кВ №525 (Борки-5) ВЛ 10 №25 Зубцов | 25 | 0
д. Берниково | Зубцовский | Зубцовский РЭС | СТП-10кВ №526 (Берник.) ВЛ-10 №25 Зубцов | 63 | 50
СНТ "Тверское" | Зубцовский | Зубцовский РЭС | СТП-10кВ №527 СНТ "Тверское" ВЛ 10кВ №17 Кн.Горы | 63 | 35
д. Шапино | Зубцовский | Зубцовский РЭС | СТП-10кВ №530 Шапино ВЛ 10 №01 Карамзино | 63 | 50
Борки | Зубцовский | Зубцовский РЭС | СТП-10кВ №532 (Борки) ВЛ 10 №25 Зубцов | 63 | 45
д. Житново | Зубцовский | Зубцовский РЭС | СТП-10кВ №533 Житново ВЛ 10 №09 Кн.Горы | 63 | 45
д.Борки | Зубцовский | Зубцовский РЭС | СТП-10кВ №536 (Борки, Дятлова) ВЛ 10 №25 Зубцов | 100 | 10
д.Дальнее | Зубцовский | Зубцовский РЭС | СТП-10кВ №537 (Дальнее) ВЛ 10 №17 Кн.Горы | 63 | 33
д.Харькино | Зубцовский | Зубцовский РЭС | СТП-10кВ №538 Харькино ВЛ 10 №22 П.Городище | 63 | 33
д.Молозвино | Зубцовский | Ржевский РЭС | СТП-10кВ №541 (Якорь) ВЛ10 №24 Зубцов | 63 | 50
д.Борисово | Ржевский | Ржевский РЭС | СТП-10кВ №542 | 100 | 10
д. Красный Холм | Зубцовский | Ржевский РЭС | СТП-10кВ №543 (Княжья поляна) ВЛ-10кВ №17 ПС Кн.Горы | 63 | 5
д. Красный Холм | Зубцовский | Ржевский РЭС | СТП-10кВ №544 (Патриот) ВЛ-10кВ №17 ПС Кн.Горы | 63 | 7
д.Льгово | Старицкий | Ржевский РЭС | СТП-10кВ №545 СТ "Красная Поляна" №29 Старица | 63 | 20
д.Афанасово | Старицкий | Ржевский РЭС | СТП-10кВ №546 д.Афанасово №09 Задн.Поле | 40 | 10
г.Зубцов | Зубцовский | Ржевский РЭС | СТП-10кВ №548 КЛ-10кВ №07 ПС Зубцов | 100 | 30
Филино | Старицкий | Старицкий РЭС | СТП-10кВ №560 д.Филино №03 Заднее Поле | 25 | 0
Борки | Зубцовский | Зубцовский РЭС | CТП-10кВ Борки-10 КЛ 10кВ №25 Зубцов | 25 | 25
д Кунилово | Старицкий | Старицкий РЭС | СТП-10кВ д.Кунилово-2 РТПЦ №07 Заднее По | 63 | 42
д.Луговая | Старицкий | Старицкий РЭС | СТП-10кВ д.Луговая-4 КВЛ №19 Старица | 63 | 5
д.Маслово | Старицкий | Старицкий РЭС | СТП-10кВ д.Маслово №04 Максимово | 63 | 6
д. Ново Курцово | Старицкий | Старицкий РЭС | СТП 10/0,4 кВ Ново Курцово КВЛ 10 кВ №07 ПС 110 З Поле | 63 | 10
д. Ново-Ямская | Старицкий | Старицкий РЭС | СТП-10кВ Старица Авиа КВЛ №19 Старица | 63 | 13
г. Старица | Старицкий | Старицкий РЭС | СТП-10кВ ул.Строителей КВЛ №25 Старица | 25 | 0
д. Полухтино | Зубцовский | Зубцовский РЭС | СТП-10кВ Харкино ВЛ 10кВ №22 П.Городище | 63 | 15
г.Ржев | Ржевский | Ржевский РЭС | СТП №553 | 63 | 45
п.Княжьи Горы | Зубцовский | Ржевский РЭС | ТП 547 | 63 | 0
г.Ржев | г.Ржев | Ржевский РЭС | КТП-10 кВ № 52 | 400 | 192
д.Глебово | Ржевский | Ржевский РЭС | ТП-10 кВ-529 Дмитрова Гора-1 ф.6 ПС Кл | 1260 | 500
д.Заречная | Ржевский | Ржевский РЭС | ТП-10 кВ-530 Дмитрова Гора-2 ф.6 ПС Кл | 1260 | 550
д.Першино | Ржевский | Ржевский РЭС | КТП-10кВ-583 | 63 | 38
д. Зуево | Зубцовский | Ржевский РЭС | СТП-10кВ №549 ВЛ-10 №07 ПС Зубцов | 100 | 73
д. Борщево | Зубцовский | Ржевский РЭС | CТП-10кВ №552 КЛ-10 кВ №05 ПС Зубцов | 63 | 0
д. Почурино | Зубцовский | Ржевский РЭС | CТП-10кВ №554 ВЛ-10 кВ №18 ПС П.Городище | 63 | 3
д. Почурино | Зубцовский | Ржевский РЭС | CТП-10кВ №555 ВЛ-10 кВ №18 ПС П.Городище | 63 | 7
д. Почурино | Зубцовский | Ржевский РЭС | CТП-10кВ №556 ВЛ-10 кВ №18 ПС П.Городище | 100 | 28
д. Фомино-Городище | Зубцовский | Ржевский РЭС | СТП-10кВ №559 (Ф.Город) ВЛ 10 №05 Зубцов | 63 | 49
д.Непорово | Торжокский | Торжокский РЭС | КТП-10/0,4 №332 (Непорово) | 250 | 108
с. Сукромля | Торжокский | Торжокский РЭС | КТП-10кВ №333 (Сукромля-2) | 160 | 68
д. Явидово | Торжокский | Торжокский РЭС | КТПП-10кВ №432 (Явидово) | 60 | 10
д.Раменье | Кувшиновский | Торжокский РЭС | КТП-10кВ Раменье ВЛ-10кВ №32 (Кувшиново) | 40 | 10
д.Сабурово | Кувшиновский | Торжокский РЭС | КТП-10кВ Сабурово ВЛ-10кВ №32 (Кувшиново | 60 | 15
с. Сукромля | Торжокский | Торжокский РЭС | КТПП-10кВ №335 (Сукромля-3) | 160 | 70
д.Тарасково | Кувшиновский | Торжокский РЭС | КТП-10кВ Тарасково ВЛ-10кВ №32 (Кувшинов | 100 | 40
д.Углы | Кувшиновский | Торжокский РЭС | СТП-10кВ Углы ВЛ-10кВ №15 (Кувшиново) | 40 | 15
д.Высокое | Кувшиновский | Торжокский РЭС | КТП-10кВ - Высокое | 160 | 15
п. Сокольники | Кувшиновский | Торжокский РЭС | ЗТП-10кВ - Сокольники | 320 | 50
с. Сукромля | Торжокский | Торжокский РЭС | ЗТП-10кВ №336 (Сукромля ЖК) | 500 | 250
д.Ст.Брылево | Кувшиновский | Торжокский РЭС | КТП-10кВ - Ст. Брылево | 100 | 20
д.Корчелово | Кувшиновский | Торжокский РЭС | КТП-10кВ - Корчелово | 25 | 10
д.Брылево | Кувшиновский | Торжокский РЭС | КТП-10кВ - Брылево | 30 | 10
д.Киселево | Кувшиновский | Торжокский РЭС | КТП-10кВ - Киселево | 63 | 17
д.Васильково | Кувшиновский | Торжокский РЭС | КТП-10кВ Васильково деревня ВЛ-10кВ №15 | 160 | 10
д.Васильково | Кувшиновский | Торжокский РЭС | КТП-10кВ Васильково коттеджи ВЛ-10кВ №15 | 100 | 50
х.Писарев | Кувшиновский | Торжокский РЭС | КТП-10кВ Х.Писарев ВЛ-10кВ №15 (Кувшино | 25 | 3
д.Дядино | Кувшиновский | Торжокский РЭС | КТП-10кВ Дядино деревня ВЛ-10кВ №15 (Кув | 100 | 18
д.Мишево | Кувшиновский | Торжокский РЭС | КТП-10кВ Мишево ВЛ-10кВ №15 (Кувшиново) | 40 | 21
д.Городцы | Кувшиновский | Торжокский РЭС | КТП-10кВ Городцы ВЛ-10кВ №15 (Кувшиново) | 20 | 3
д.Сафонтьево | Кувшиновский | Торжокский РЭС | КТП-10кВ Сафонтьево ВЛ-10кВ №28 (Кувшино | 40 | 17
д.Замошье | Кувшиновский | Торжокский РЭС | КТП-10кВ Замошье ВЛ-10кВ №28 (Кувшиново) | 30 | 6
д.Малашово | Кувшиновский | Торжокский РЭС | КТП-10кВ Малашово с/ф ВЛ-10кВ | 250 | 120
д.Шеметово | Торжокский | Торжокский РЭС | КТП-10кВ №138 (Шеметово) | 30 | 0
д.Сурушино | Кувшиновский | Торжокский РЭС | КТП-10кВ Сурушино ВЛ-10кВ №15 (Кувшиново | 60 | 24
д.Давыдово | Кувшиновский | Торжокский РЭС | КТП-10кВ Давыдово ВЛ-10кВ №15 (Кувшиново | 30 | 10
д.Выжгород | Кувшиновский | Торжокский РЭС | КТП-10кВ Вышгород ВЛ-10кВ №15 (Кувшиново | 60 | 25
д.Лисьи Горы | Лихославльский | Торжокский РЭС | ТП №028 Лисьи Горы-1 Ф-21 ПС Лихославль | 30 | 3
с.Тысяцкое | Кувшиновский | Торжокский РЭС | КТП-10кВ Тысяцкое правление (Тысяцкое) | 100 | 10
с.Тысяцкое | Кувшиновский | Торжокский РЭС | КТП-10кВ Тысяцкое телятник (Тысяцкое) | 63 | 50
с. Тысяцкое | Кувшиновский | Торжокский РЭС | КТП-10кВ Тысяцкое КЗС (Тысяцкое) | 400 | 0
с.Тысяцкое | Кувшиновский | Торжокский РЭС | КТП-10кВ Тысяцкое деревня (Тысяцкое) | 100 | 25
д.Малашово | Кувшиновский | Торжокский РЭС | КТП-10кВ Малашово маг ВЛ-10кВ №27 (Кувши | 63 | 10
д.Малашово | Кувшиновский | Торжокский РЭС | КТП-10кВ Малашово дер ВЛ-10кВ №27 (Кувши | 160 | 17
г.Кувшиново | Кувшиновский | Торжокский РЭС | КТП-10кВ Жилой дом (Электросети) | 160 | 35
д.Новинки | Торжокский | Торжокский РЭС | КТП-10кВ №334 (Новинки) | 250 | 82
г.Кувшиново | Кувшиновский | Торжокский РЭС | КТП-10кВ База КРЭС (Электросети) | 100 | 60
с.Тысяцкое | Кувшиновский | Торжокский РЭС | ЗТП-10кВ Тысяцкое школа | 250 | 60
с.Тысяцкое | Кувшиновский | Торжокский РЭС | КТП-10кВ Тысяцкое мастерские | 250 | 44
д.Холм | Кувшиновский | Торжокский РЭС | КТП-10кВ Холм дер ВЛ-10кВ №15 (Есеновичи | 100 | 44
д.Борзыни | Кувшиновский | Торжокский РЭС | КТП-10кВ Борзыни ж/д ВЛ-10кВ №15 (Есенов | 160 | 30
д.Борзыни | Кувшиновский | Торжокский РЭС | КТП-10кВ Борзыни маст. ВЛ-10кВ №15 (Есен | 250 | 50
д.Борзыни | Кувшиновский | Торжокский РЭС | КТП-10кВ Борзыни дер ВЛ-10кВ №15 (Есенов | 160 | 20
д. Отрадное | Торжокский | Торжокский РЭС | КТП-10кВ №330 (Отрадное) | 40 | 15
д.Раменье | Кувшиновский | Торжокский РЭС | КТП-10кВ Раменье дер ВЛ-10кВ №15 (Есенов | 63 | 11
д.Раменье | Кувшиновский | Торжокский РЭС | КТП-10кВ Раменье АВМ ВЛ-10кВ №15 (Есенов | 100 | 33
д.Загорье | Кувшиновский | Торжокский РЭС | КТП-10кВ Загорье(М. Васильково) | 40 | 12
д.Юсино | Кувшиновский | Торжокский РЭС | КТП-10кВ Юсино ЗСП | 100 | 20
д.Юсино | Кувшиновский | Торжокский РЭС | КТП-10кВ Юсино деревня | 100 | 18
д.Борисово | Кувшиновский | Торжокский РЭС | КТП-10кВ Борисово | 40 | 22
д.Старое | Торжокский | Торжокский РЭС | КТП-10кВ №331 (Старое) | 10 | 0
д.Симоново | Кувшиновский | Торжокский РЭС | КТП-10кВ Симоново | 20 | 3
д.Карманово | Кувшиновский | Торжокский РЭС | КТП-10кВ Карманово | 25 | 15
д.Шашково | Кувшиновский | Торжокский РЭС | КТП-10кВ Шашково | 40 | 10
д.Сутоки | Кувшиновский | Торжокский РЭС | КТП-10кВ Сутоки | 40 | 20
д.Бор | Кувшиновский | Торжокский РЭС | КТП-10кВ Бор | 100 | 20
д.Петрово | Кувшиновский | Торжокский РЭС | КТП-10кВ Петрово(Бор) | 25 | 5
д.Богуново | Кувшиновский | Торжокский РЭС | КТП-10кВ Богуново Турлаево | 20 | 15
д.Васильково | Кувшиновский | Торжокский РЭС | КТП-10кВ Васильково Лотыгорево | 50 | 25
д.Сидорово | Кувшиновский | Торжокский РЭС | КТП-10кВ Сидорово Ильино (Бор) | 30 | 15
д.Горницы | Кувшиновский | Торжокский РЭС | КТП-10кВ Горницы | 20 | 12
д.Пень | Кувшиновский | Торжокский РЭС | КТП-10кВ Пень мастерские (Пень) | 400 | 75
д.Пень | Кувшиновский | Торжокский РЭС | КТП-10кВ Пень деревня (Пень) | 100 | 20
д.Пень | Кувшиновский | Торжокский РЭС | КТП-10кВ Пень коттеджи (Пень) | 100 | 10
д. Фомино | Торжокский | Торжокский РЭС | КТП-10кВ №416 (Фомино) | 40 | 11
д.Щелье | Кувшиновский | Торжокский РЭС | КТП-10кВ Щелье (Пень) | 30 | 9
д.Пень | Кувшиновский | Торжокский РЭС | КТП-10кВ Пень д/сад (Пень) | 250 | 70
д.Пень | Кувшиновский | Торжокский РЭС | КТП-10кВ Пень ск. двор | 100 | 50
д.Любицы | Кувшиновский | Торжокский РЭС | КТП-10кВ Любицы ВЛ-10кВ Березки | 20 | 6
д.Заледенье | Кувшиновский | Торжокский РЭС | КТП-10кВ Заледенье ВЛ-10кВ Березки | 10 | 5
д.Березки | Кувшиновский | Торжокский РЭС | КТП-10кВ Березки ВЛ-10кВ Березки | 63 | 25
д.Сидорово | Кувшиновский | Торжокский РЭС | КТП-10кВ Сидорово Родион ВЛ-10кВ Березки | 4 | 2
д. Чернигово | Торжокский | Торжокский РЭС | КТП-10кВ №417 (Чернигово) | 50 | 25
д.Володово | Кувшиновский | Торжокский РЭС | КТП-10кВ Володово ВЛ-10кВ Березки | 40 | 15
д.Жегини | Кувшиновский | Торжокский РЭС | КТП-10кВ Жегини ВЛ-10кВ Березки | 10 | 3
д.Качаново | Кувшиновский | Торжокский РЭС | КТП-10кВ Качаново ВЛ-10кВ Сидорково | 63 | 8
д.Качаново | Кувшиновский | Торжокский РЭС | КТП-10кВ Качаново ск.дв ВЛ-10кВ Сидорков | 160 | 100
д.Ферково | Кувшиновский | Торжокский РЭС | КТП-10кВ Ферково ВЛ-10кВ Сидорково | 25 | 5
д.Сосновка | Торжокский | Торжокский РЭС | КТП-10кВ №418 (Сосновка) | 40 | 2
д.Бобровцы | Кувшиновский | Торжокский РЭС | КТП-10кВ Бобровцы ВЛ-10кВ Сидорково | 40 | 5
д.Сидорково | Кувшиновский | Торжокский РЭС | КТП-10кВ Сидорково ВЛ-10кВ Сидорково | 63 | 7
с. Страшевичи | Торжокский | Торжокский РЭС | КТП-10кВ №419 (Страш.Больница) | 60 | 15
д.Мытницы | Кувшиновский | Торжокский РЭС | КТП-10кВ Мытницы ВЛ-10кВ №13 (Прямухино) | 100 | 25
д.Сырково | Кувшиновский | Торжокский РЭС | КТП-10кВ Сырково ВЛ-10кВ №13 (Прямухино) | 63 | 18
д.Лопатино | Кувшиновский | Торжокский РЭС | КТП-10кВ Лопатино дер ВЛ-10кВ №13 (Пряму | 100 | 40
д.Лопатино | Кувшиновский | Торжокский РЭС | КТП-10кВ Лопатино бол ВЛ-10кВ №13 (Пряму | 100 | 60
д.Лопатино | Кувшиновский | Торжокский РЭС | КТП-10кВ Лопатино ЗСП ВЛ-10кВ №13 (Пряму | 250 | 200
д.Лопатино | Кувшиновский | Торжокский РЭС | КТП-10кВ Лопатино КЗС ВЛ-10кВ №13 (Пряму | 250 | 180
д.Б.Борок | Кувшиновский | Торжокский РЭС | КТП-10кВ Сосенка ВЛ-10кВ №13 (Прямухино) | 63 | 15
д.Чеброхино | Кувшиновский | Торжокский РЭС | КТП-10кВ Чебрахино ВЛ-10кВ №13 (Прямухин | 30 | 10
д.Слапихино | Кувшиновский | Торжокский РЭС | КТП-10кВ Слапихино ВЛ-10кВ №13 (Прямухин | 40 | 10
д.Медведково | Кувшиновский | Торжокский РЭС | КТП-10кВ Медведково ВЛ-10кВ №13 (Прямухи | 40 | 10
д.Б.Борок | Кувшиновский | Торжокский РЭС | КТП-10кВ Б.Борок клуб ВЛ-10кВ №13 (Пряму | 63 | 10
д.Б.Борок | Кувшиновский | Торжокский РЭС | КТП-10кВ Б.Борок школа ВЛ-10кВ №13 (Прям | 160 | 20
д.Б.Борок | Кувшиновский | Торжокский РЭС | КТП-10кВ Б.Борок почта ВЛ-10кВ №13 (Прям | 160 | 31
д.Б.Борок | Кувшиновский | Торжокский РЭС | КТП-10кВ Б.Борок котте ВЛ-10кВ №13 (Прям | 63 | 3
д.Антонково | Кувшиновский | Торжокский РЭС | КТП-10кВ Антонково ВЛ-10кВ №13 (Прямухин | 40 | 13
д.Б.Борок | Кувшиновский | Торжокский РЭС | КТП-10кВ Б.Борок ФКРС ВЛ-10кВ №13 (Пряму | 25 | 5
д.Кунилово | Кувшиновский | Торжокский РЭС | КТП-10кВ Кунилово-Гранково ВЛ-10кВ №13 П | 60 | 10
д.Еваново | Кувшиновский | Торжокский РЭС | КТП-10кВ Еваново деревня | 60 | 14
д.Еваново | Кувшиновский | Торжокский РЭС | КТП-10кВ Еваново ск. двор | 63 | 25
д.Печниково | Кувшиновский | Торжокский РЭС | КТП-10кВ Печниково ск. двор | 100 | 55
д.Печниково | Кувшиновский | Торжокский РЭС | КТП-10кВ Печниково водокачка | 30 | 20
д.Печниково | Кувшиновский | Торжокский РЭС | КТП-10кВ Печниково деревня | 100 | 21
д.Лукино | Кувшиновский | Торжокский РЭС | КТП-10кВ Лукино | 30 | 5
д.Малашово | Кувшиновский | Торжокский РЭС | КТП-10кВ Могилевка радиовышка | 250 | 30
д.Пекши | Лихославльский | Торжокский РЭС | ТП №030 д. Пекши Ф-21 ПС Лихославль | 25 | 5
д.Домантово | Лихославльский | Торжокский РЭС | ТП №031 д. Домантово Ф-21 ПС Лихославль | 30 | 9
д.Могилевка | Кувшиновский | Торжокский РЭС | КТП-10кВ Могилевка деревня | 160 | 20
д.Могилевка | Кувшиновский | Торжокский РЭС | КТП-10кВ Могилевка -3 | 100 | 20
д.Силино | Кувшиновский | Торжокский РЭС | КТП-10кВ Силино | 10 | 3
д.Василево | Кувшиновский | Торжокский РЭС | КТП-10кВ Василево | 100 | 50
д.Коростково | Кувшиновский | Торжокский РЭС | КТП-10кВ Коростково ВЛ-10кВ Богданово | 100 | 38
д.Попово | Кувшиновский | Торжокский РЭС | КТП-10кВ Попово (Богданово) | 30 | 10
д.Богданово | Кувшиновский | Торжокский РЭС | КТП-10кВ Богданово (Богданово) | 63 | 20
д.Лужки | Лихославльский | Торжокский РЭС | ТП №033 д. Лужки Ф-21 ПС Лихославль | 160 | 110
д.Хорлово | Кувшиновский | Торжокский РЭС | КТП-10кВ Хорлово деревня (Богданово) | 160 | 30
д.Ферково | Кувшиновский | Торжокский РЭС | КТП-10кВ Федорково (Богданово) | 25 | 12
д.Захарово | Лихославльский | Торжокский РЭС | ТП №034 д. Захарово Ф-21 ПС Лихославль | 20 | 2
д.Кузовино | Лихославльский | Торжокский РЭС | ТП №035 Школа д. Кузовино Ф-21 ПС Лихос | 63 | 8
д.Осташково | Кувшиновский | Торжокский РЭС | СТП-10 кВ Осташково | 63 | 20
д.Щеголево | Кувшиновский | Торжокский РЭС | КТП-10кВ Щеголево | 30 | 5
д.Андрияново | Кувшиновский | Торжокский РЭС | КТП-10кВ Андреяново | 63 | 18
д.Свеклино | Кувшиновский | Торжокский РЭС | КТП-10кВ Свеклино | 30 | 10
д.Хрычево | Кувшиновский | Торжокский РЭС | КТП-10кВ Хрычево | 100 | 15
д.Пекишево | Кувшиновский | Торжокский РЭС | КТП-10кВ Пекишево деревня | 250 | 25
д.Сосновицы | Лихославльский | Торжокский РЭС | ТП №036 д. Сосновицы Ф-21 ПС Лихос | 160 | 48
д.Пекишево | Кувшиновский | Торжокский РЭС | КТП-10кВ Пекишево мастерские | 100 | 30
д. Бурчиха | Торжокский | Торжокский РЭС | КТП-10кВ №420 (Бурчиха-1) | 250 | 90
д.Сосновицы | Лихославльский | Торжокский РЭС | ТП №037 Котельная д.Сосновицы Ф-21 Лих | 250 | 180
д.Рылево | Кувшиновский | Торжокский РЭС | КТП-10кВ Рылево коттеджи | 60 | 20
д.Рылево | Кувшиновский | Торжокский РЭС | КТП-10кВ Рылево ск. двор | 400 | 300
д.Каравайцево | Кувшиновский | Торжокский РЭС | КТП-10кВ Каравайцево | 250 | 130
д.Терешкино | Лихославльский | Торжокский РЭС | ТП №038 д. Терешкино Ф-21 ПС Лихославль | 63 | 14
д.Заовражье | Кувшиновский | Торжокский РЭС | КТП-10кВ Заовражье д/сад | 250 | 110
д. Дулово | Торжокский | Торжокский РЭС | КТП-10кВ №421 (Дулово) | 50 | 15
д.Заовражье | Кувшиновский | Торжокский РЭС | КТП-10кВ Заовражье пилорама | 100 | 50
д.Сосновицы | Лихославльский | Торжокский РЭС | ТП №039 Интернат д.Сосновицы Ф21 ПС Лих | 63 | 8
д. Шепетово | Торжокский | Торжокский РЭС | КТП-10кВ №425 (Шепетово) | 25 | 18
д.Заовражье | Кувшиновский | Торжокский РЭС | КТП-10кВ Заовражье школа | 250 | 100
д.Заовражье | Кувшиновский | Торжокский РЭС | КТП-10кВ Заовражье ж/к | 400 | 300
д.Заовражье | Кувшиновский | Торжокский РЭС | КТП-10кВ Заовражье АТС | 250 | 20
д.Жерехово | Лихославльский | Торжокский РЭС | ТП №040 д. Жерехово Ф-21 ПС Лихославль | 100 | 80
д. Н.Петровское | Торжокский | Торжокский РЭС | КТП-10кВ №423 (Новопетровское) | 63 | 31
д.Заовражье | Кувшиновский | Торжокский РЭС | КТП-10кВ Заовражье котельная | 100 | 20
д.Шаплово | Кувшиновский | Торжокский РЭС | КТП-10кВ Шаплово | 100 | 10
д.Михайлова Гора | Лихославльский | Торжокский РЭС | ТП №041 Н.Поселок д. М.Гора Ф-21 ПС Лих | 250 | 224
д. Копыряне | Торжокский | Торжокский РЭС | КТП-10кВ №424 (Копыряне) | 30 | 12
д. Мякиницы | Торжокский | Торжокский РЭС | КТП-10кВ №426 (Мякинницы) | 63 | 38
с.Прямухино | Кувшиновский | Торжокский РЭС | КТП-10кВ Прямухино дер ВЛ-10кВ №15 (Прям | 100 | 12
д.Михайлова Гора | Лихославльский | Торжокский РЭС | ТП №042 д.Михайлова Гора Ф-21 ПС Лих-ль | 160 | 140
д. Гудково | Торжокский | Торжокский РЭС | КТП-10кВ №428 (Гудково) | 40 | 24
д.Далекуши | Кувшиновский | Торжокский РЭС | КТП-10кВ Далекуши ВЛ-10кВ №15 (Прямухино | 100 | 10
с.Прямухино | Кувшиновский | Торжокский РЭС | КТП-10кВ Прямухино кот ВЛ-10кВ №15 (Прям | 160 | 20
с.Прямухино | Кувшиновский | Торжокский РЭС | КТП-10кВ Прямухино мас ВЛ-10кВ №15 (Прям | 100 | 60
х.Шувалов | Кувшиновский | Торжокский РЭС | КТП-10кВ х. Шувалов ВЛ-10кВ №15 (Прямухи | 30 | 5
х.В.заря | Кувшиновский | Торжокский РЭС | КТП-10кВ Веч. Заря ВЛ-10кВ №15 (Прямухин | 63 | 32
д.Заря | Торжокский | Торжокский РЭС | КТП-10кВ №447 (Заря) | 60 | 22
д.Б.Вишенье | Торжокский | Торжокский РЭС | ЗТП-10кВ №388 (Б.Вишенье-3) | 430 | 291
д.Бородино | Кувшиновский | Торжокский РЭС | КТП-10кВ Бородино(Калинина) | 60 | 16
д.Боброво | Кувшиновский | Торжокский РЭС | КТП-10кВ Боброво | 160 | 25
д.Сухая Нива | Лихославльский | Торжокский РЭС | ТП №046 д.Сухая Нива Ф-21 ПС Лихославль | 63 | 24
д.Ховань | Кувшиновский | Торжокский РЭС | КТП-10кВ Ховань | 40 | 17
д.Русино | Торжокский | Торжокский РЭС | КТП-10кВ №448 (Русино-3) | 160 | 68
д.Горицы | Кувшиновский | Торжокский РЭС | КТП-10кВ Горицы | 30 | 15
д.Гутты | Лихославльский | Торжокский РЭС | ТП №047 д. Гутты-Овинное Ф-21 ПС Лих-ль | 63 | 7
д.Мошник | Кувшиновский | Торжокский РЭС | КТП-10кВ Мошник | 30 | 17
д.Анцифарово | Лихославльский | Торжокский РЭС | ТП №048 д. Анцифарово Ф-21 ПС Лих-ль | 100 | 15
д.Абабково | Кувшиновский | Торжокский РЭС | КТП-10кВ Абабково | 100 | 25
д. Русино | Торжокский | Торжокский РЭС | КТП-10кВ №454 (Русино-4) | 160 | 111
д.Анцифарово | Лихославльский | Торжокский РЭС | ТП №049 Школа д.Анцифарово Ф-21 ПС Лих | 250 | 188
д.Вороново | Кувшиновский | Торжокский РЭС | МТП-10 кВ Вороново | 30 | 10
д.Пр.Каменка | Кувшиновский | Торжокский РЭС | КТП-10кВ Пр. Каменка ск. двор | 250 | 85
д.Пр.Каменка | Кувшиновский | Торжокский РЭС | КТП-10кВ Пр. Каменка мастерские | 250 | 50
д.Катушкино | Кувшиновский | Торжокский РЭС | КТП-10кВ Катушкино | 60 | 15
д.Елизаветино | Торжокский | Торжокский РЭС | КТП-10кВ №455 (Елизаветино) | 60 | 39
д.Пр.Каменка | Кувшиновский | Торжокский РЭС | КТП-10кВ Пр. КаменЗСП | 400 | 140
д.Пр.каменка | Кувшиновский | Торжокский РЭС | КТП-10кВ Пр. Каменка деревня | 160 | 15
д.Железово | Кувшиновский | Торжокский РЭС | КТП-10кВ Железово | 63 | 20
д.Раменки | Торжокский | Торжокский РЭС | КТП-10кВ №451 (Раменки) | 50 | 32
д.Астратово | Кувшиновский | Торжокский РЭС | КТП-10кВ Астратово | 160 | 15
д.Гайново | Лихославльский | Торжокский РЭС | ТП №051 д.Гайново Ф-21 ПС Лихолавль | 25 | 3
д.Чигариха | Торжокский | Торжокский РЭС | КТП-10кВ №452 (Чигариха) | 60 | 42
д.Егорье | Кувшиновский | Торжокский РЭС | КТП-10кВ Егорье | 63 | 30
д.Теляково | Кувшиновский | Торжокский РЭС | КТП-10кВ Теляково | 63 | 18
д.Б.Вишенье | Торжокский | Торжокский РЭС | ЗТП-10кВ №389 (Б.Вишенье-6) | 400 | 300
д.Куклино | Торжокский | Торжокский РЭС | КТП-10кВ №391 (Куклино) ф.П.Плот | 25 | 10
д.Падерино | Торжокский | Торжокский РЭС | КТП-10кВ №449 (Падерино) | 25 | 25
д. Рябиниха | Торжокский | Торжокский РЭС | КТП-10кВ №450 (Рябиниха) | 30 | 25
д.Селезениха | Лихославльский | Торжокский РЭС | ТП №052 Мастерские д.Селезениха Ф21 Лих | 630 | 360
д.Сухой Ручей | Кувшиновский | Торжокский РЭС | КТП-10кВ Сухой Ручей | 63 | 19
д.Данково | Кувшиновский | Торжокский РЭС | КТП-10кВ Данково ск. двор | 63 | 13
д.Данково | Кувшиновский | Торжокский РЭС | КТП-10кВ Данково деревня | 40 | 10
д.Селезениха | Лихославльский | Торжокский РЭС | ТП №053д.Селезениха Ф-21 ПС Лихосл-ль | 63 | 12
д.Локотцы | Кувшиновский | Торжокский РЭС | КТП-10кВ Локотцы Носково | 25 | 15
д.Дятлово | Кувшиновский | Торжокский РЭС | КТП-10кВ Дятлово | 25 | 18
д.Селезениха | Лихославльский | Торжокский РЭС | ТП №054 Ферма д.Селезениха Ф-21 ПС Лих | 63 | 11
д.Захарьино | Лихославльский | Торжокский РЭС | ТП №055 д. Захарьино Ф-21 ПС Лихославль | 100 | 45
д.Хвошня | Кувшиновский | Торжокский РЭС | КТП-10кВ Хвошня деревня | 100 | 25
д.Ершиха | Лихославльский | Торжокский РЭС | ТП №056 д. Ершиха Ф-21 ПС Лихославль | 40 | 32
д.Быльцино | Торжокский | Торжокский РЭС | ЗТП-10кВ №134 (Быльцино-1) | 250 | 45
д. Рюмино | Торжокский | Торжокский РЭС | КТП-10кВ №390 (Рюмино) ф.П.Плот | 50 | 25
д.Попелиха | Кувшиновский | Торжокский РЭС | КТП-10кВ Попелиха | 30 | 10
д.Анжиково | Лихославльский | Торжокский РЭС | ТП №057 д.Анжиково Ф-21 ПС Лихославль | 63 | 14
д.Ново | Кувшиновский | Торжокский РЭС | КТП-10кВ Ново деревня | 60 | 10
д.Ульяново | Кувшиновский | Торжокский РЭС | КТП-10кВ Ульяново | 60 | 25
д. Голобово | Торжокский | Торжокский РЭС | КТПП 10кВ №392 (Голобово) ф.П.Плот | 100 | 22
д.Кошуево | Кувшиновский | Торжокский РЭС | КТП-10кВ Кошуево | 30 | 15
д.Б.Кузнечково | Кувшиновский | Торжокский РЭС | ЗТП-10кВ Б. Кузнечково (д/сад) | 250 | 40
д.Русино | Торжокский | Торжокский РЭС | КТПП-10кВ №453 (Русино-2) | 400 | 280
д.Б.Кузнечково | Кувшиновский | Торжокский РЭС | КТП-10кВ Б. Кузнечково мастерские | 250 | 55
д.Быльцино | Торжокский | Торжокский РЭС | КТП-10кВ №135 (Быльцино-2) | 250 | 18
д.Пудышево | Торжокский | Торжокский РЭС | КТП-10кВ №393 (Пудышево) ф.П.Плот | 100 | 0
д.Б.Кузнечково | Кувшиновский | Торжокский РЭС | КТП-10кВ Б. Кузнечково АВМ | 250 | 24
д.Б.Кузнечково | Кувшиновский | Торжокский РЭС | КТП-10кВ Б. Кузнечково ск. двор | 100 | 44
д.Раменье | Торжокский | Торжокский РЭС | КТП-10кВ №142 (Раменье) | 100 | 6
д.Кунино | Кувшиновский | Торжокский РЭС | КТП-10кВ Кунино | 30 | 10
д.Б.Гора | Кувшиновский | Торжокский РЭС | КТП-10кВ Б. Гора | 100 | 20
д.Яколицы | Кувшиновский | Торжокский РЭС | КТП-10кВ Яколицы | 10 | 6
д.Велеможье | Кувшиновский | Торжокский РЭС | КТП-10кВ Велеможье | 50 | 30
д.Замушье | Торжокский | Торжокский РЭС | КТП-10кВ №139 (Замушье) | 63 | 33
д.Колбасино | Кувшиновский | Торжокский РЭС | КТП-10кВ Колбасино | 60 | 20
д.Тавруево | Кувшиновский | Торжокский РЭС | КТП-10кВ Тавруево | 60 | 13
д.Шевково | Кувшиновский | Торжокский РЭС | КТП-10кВ Шевково | 30 | 19
д.Сосенка | Торжокский | Торжокский РЭС | КТП-10кВ №394 (Сосенка) | 100 | 30
д.Парнево | Торжокский | Торжокский РЭС | КТП-10кВ №111 (Парнево) | 100 | 32
д. Смердово | Торжокский | Торжокский РЭС | КТП-10кВ №395 (Смёрдово) | 20 | 5
д.Климово | Торжокский | Торжокский РЭС | КТП-10кВ №109 (Климово-2) | 100 | 20
д.Филитово | Торжокский | Торжокский РЭС | КТП-10кВ №466 (Филитово) | 100 | 80
д.Климово | Торжокский | Торжокский РЭС | КТП-10кВ №110 (Климово-3) | 160 | 50
д. Цапушево | Торжокский | Торжокский РЭС | КТП-10кВ №465 (Цапушево) | 100 | 25
д.Осташково | Торжокский | Торжокский РЭС | КТП-10кВ №112 (Осташково) | 40 | 19
д.Скрябино | Торжокский | Торжокский РЭС | КТП-10кВ №468 (Скрябино) | 50 | 38
д.Битьково | Торжокский | Торжокский РЭС | КТП-10кВ №106 (Битьково) | 60 | 26
д.Бунятино | Торжокский | Торжокский РЭС | КТП-10кВ №396 (Бунятино) | 30 | 10
д. Панкратово | Торжокский | Торжокский РЭС | КТП-10кВ №467 (Понкратово) | 30 | 10
д.Чернево | Торжокский | Торжокский РЭС | КТП-10кВ №115 (Чернево) | 30 | 8
д. Ефремово | Торжокский | Торжокский РЭС | КТП-10кВ №397 (Ефремово) ф.П.Плот | 63 | 15
д.Стояново | Торжокский | Торжокский РЭС | КТП-10кВ №117 (Стояново) | 20 | 3
д.Погорельцево | Торжокский | Торжокский РЭС | МТП-10 кВ №113 (Погорельцево) | 10 | 0
д. П.Плот | Торжокский | Торжокский РЭС | КТП-10кВ №398 (П.Плот) ф.П.Плот | 100 | 0
д.Сверчково | Торжокский | Торжокский РЭС | КТП-10кВ №438 (Сверчково) | 50 | 22
д.Шубино | Торжокский | Торжокский РЭС | МТП-10 кВ №116 (Шубино) | 30 | 11
д.Корзово | Торжокский | Торжокский РЭС | КТП-10кВ №439 (Корзово) | 60 | 38
м-н Южный | Лихославльский | Торжокский РЭС | ТП №004 М-н Южный Ф-25 ПС Лихославль | 160 | 58
д. Б.Вишенье | Торжокский | Торжокский РЭС | КТПП-10кВ №413 (Б.Вишенье-9) ф.Ц. У. | 400 | 300
д.Горы | Торжокский | Торжокский РЭС | КТП-10кВ №440 (Горы) | 60 | 35
д.Барановка | Лихославльский | Торжокский РЭС | ТП №005 д. Барановка Ф-25 ПС Лихосл-ль | 250 | 44
д.Климово | Торжокский | Торжокский РЭС | ЗТП-10кВ №108 (Климово) | 250 | 45
д.Страшевичи | Торжокский | Торжокский РЭС | КТП-10кВ №441 (Страшевичи-1 ДК) | 63 | 0
д. Б.Вишенье | Торжокский | Торжокский РЭС | КТП-10кВ №414 (Б.Вишенье-8) ф.Ц. У. | 250 | 180
д.Страшевичи | Торжокский | Торжокский РЭС | КТПК-10кВ №443 (Газ. котельная Страшев) | 250 | 171
д.Чашково | Лихославльский | Торжокский РЭС | ТП №006 д. Чашково Ф-25 ПС Лихославль | 63 | 25
д.Некрасиха | Лихославльский | Торжокский РЭС | ТП №007 д. Некрасиха Ф-25 ПС Лихославль | 63 | 32
д.Страшевичи | Торжокский | Торжокский РЭС | КТПП-10кВ №442 (Д.Сад Страшевичи) | 250 | 122
д.Бархатиха | Лихославльский | Торжокский РЭС | ТП №008 д. Бархатиха Ф-25 ПС Лихославль | 160 | 128
д.Б.Вишенье | Торжокский | Торжокский РЭС | КТПП-10кВ №415 (Б.Вишенье-7) ф.Ц. У. | 500 | 151
д.Соколово | Лихославльский | Торжокский РЭС | ТП №009 д. Соколово Ф-25 ПС Лихославль | 100 | 67
д.Барановка | Лихославльский | Торжокский РЭС | ТП №010 Мастерские д.Барановка Ф-25 Лих | 250 | 167
д.Осуйское | Торжокский | Торжокский РЭС | КТП-10кВ №008 (Осуйское) | 30 | 6
д.Барановка | Лихославльский | Торжокский РЭС | ТП №011 Д/с д. Барановка Ф-25 ПС Лих-ль | 250 | 69
д.Высокое | Торжокский | Торжокский РЭС | КТП-10кВ №444 (Высокое) | 30 | 19
д.Пашино | Торжокский | Торжокский РЭС | КТП-10кВ №446 (Пашино) | 63 | 28
д.Соколино | Торжокский | Торжокский РЭС | КТП-10кВ №370 (Соколино) | 60 | 30
д.Барановка | Лихославльский | Торжокский РЭС | ТП №012 Жил.дома д.Барановка Ф-25 ПСЛих | 160 | 79
д.Ермилиха | Лихославльский | Торжокский РЭС | ТП №013 д. Ермилиха Ф-25 ПС Лихославль | 40 | 20
д. Дмитровское | Торжокский | Торжокский РЭС | КТП-10кВ №445 (Дмитровское) | 100 | 54
д. Симонково | Торжокский | Торжокский РЭС | КТП-10кВ №371 (Симонково) | 30 | 0
д.Затулки | Лихославльский | Торжокский РЭС | ТП №014 д. Затулки Ф-25 ПС Лихославль | 100 | 42
д.Тимошкино | Лихославльский | Торжокский РЭС | ТП №015 д. Тимошкино Ф-25 ПС Лихославль | 63 | 21
д.Никифариха | Лихославльский | Торжокский РЭС | ТП №016 д. Никифариха Ф-25 ПС Лихосл-ль | 63 | 16
д.Крапивка | Лихославльский | Торжокский РЭС | ТП №017 д. Крапивка Ф-25 ПС Лихославль | 63 | 29
д.Степная Нива | Лихославльский | Торжокский РЭС | ТП №018 д. Степная Нива Ф-25 ПС Лих-ль | 30 | 10
д.Трещетинка | Лихославльский | Торжокский РЭС | ТП №019 д. Трещетино Ф-25 ПС Лихосл-ль | 30 | 7
д.Большое Плоское | Лихославльский | Торжокский РЭС | ТП №020 д.Большое Плоское Ф-25 ПС Лихос | 250 | 190
д.Большое Плоское | Лихославльский | Торжокский РЭС | ТП №021 д. Пурышево Ф-25 ПС Лихославль | 63 | 15
д.Долганово | Лихославльский | Торжокский РЭС | ТП №081 Долганово Ф-15 ПС Толмачи | 100 | 29
д. Вишенки | Торжокский | Торжокский РЭС | КТП-10кВ №457 (Вишенки-1) | 100 | 54
д. Трубино | Торжокский | Торжокский РЭС | КТП-10кВ №372 (Трубино) | 100 | 15
д.Колмодворка | Лихославльский | Торжокский РЭС | ТП №082 Колмодворка пилорама Ф-15 Толмач | 100 | 15
д.Борки | Лихославльский | Торжокский РЭС | ТП №083 Борки Ф-15 ПС Толмачи | 40 | 14
д.Гаврилково | Лихославльский | Торжокский РЭС | ТП №084 Гаврилково Ф-15 ПС Толмачи | 100 | 26
д.Раменье | Лихославльский | Торжокский РЭС | ТП №085 Раменье Ф-15 ПС Толмачи | 60 | 16
д.Назарово | Лихославльский | Торжокский РЭС | ТП №086 Назарово Н. Поселок Ф-15 ПС Тол | 100 | 19
д.Назарово | Лихославльский | Торжокский РЭС | ТП №089 Назарово почта Ф-15 ПС Толмачи | 63 | 48
д. Вишенки | Торжокский | Торжокский РЭС | КТП-10кВ №456 (Вишенки-2) | 100 | 45
д.Горохово | Лихославльский | Торжокский РЭС | ТП №090 Горохово-Назарово Ф-15 ПС Толм | 100 | 26
д.Любимовка | Лихославльский | Торжокский РЭС | ТП №091 Любимовка Ф-15 ПС Толмачи | 63 | 26
с. Поведь | Торжокский | Торжокский РЭС | КТП-10кВ №375 Поведь | 50 | 3
д.Дворище | Лихославльский | Торжокский РЭС | ТП №092 Дворище-Бормино Ф-15 ПС Толмачи | 63 | 30
д.Васильево | Торжокский | Торжокский РЭС | КТП-10кВ №458 (Васильево) | 60 | 0
д. Осташково | Торжокский | Торжокский РЭС | КТП-10кВ №376 (Поведская больница) | 63 | 17
д. Коробино | Торжокский | Торжокский РЭС | КТП-10кВ №459 (Коробино) | 60 | 42
д. Глебово | Торжокский | Торжокский РЭС | КТП-10кВ №377 (Глебово) | 30 | 15
д. Патраково | Торжокский | Торжокский РЭС | КТП-10кВ №460 (Патраково) | 100 | 81
д.Ерешкино | Торжокский | Торжокский РЭС | КТП-10кВ №378 (Ерешкино) | 30 | 21
д.Дубниха | Лихославльский | Торжокский РЭС | ТП №093 Дубниха Ф-11 ПС Толмачи | 30 | 13
д.Денежное | Лихославльский | Торжокский РЭС | ТП №094 Денежное Ф-11 ПС Толмачи | 63 | 21
д.Владенино | Торжокский | Торжокский РЭС | КТП-10кВ №100 (Владенино) | 30 | 0
д. Воропуни | Торжокский | Торжокский РЭС | КТП-10кВ №462 (Воропуни-1) | 100 | 35
д. Струбище | Торжокский | Торжокский РЭС | КТП-10кВ №360 (Струбище) | 40 | 20
д.Поповка | Лихославльский | Торжокский РЭС | ТП №095 Поповка Ф-11 ПС Толмачи | 30 | 9
д. Рылово | Торжокский | Торжокский РЭС | КТП-10кВ №361 (Рылово) | 20 | 3
д.Воробьево | Лихославльский | Торжокский РЭС | ТП №098 д.Воробьево Ф-11 ПС Толмач | 100 | 60
д. Воропуни | Торжокский | Торжокский РЭС | КТП-10кВ №463 (Воропуни-2) | 100 | 81
д. Казицыно | Торжокский | Торжокский РЭС | КТПП №362 (Казицино-1) | 400 | 250
д.Березовка | Лихославльский | Торжокский РЭС | ТП №097 д. Березовка Ф-11 ПС Толмачи | 250 | 138
д. Подолы | Торжокский | Торжокский РЭС | КТП-10кВ №464 (Подолы) | 60 | 42
д.Ушаково | Торжокский | Торжокский РЭС | КТП-10кВ №098 (Ушаково пилорама) | 160 | 30
д.Бибиково | Торжокский | Торжокский РЭС | КТП-10кВ №461 (Бибиково) | 100 | 57
д. Казицыно | Торжокский | Торжокский РЭС | КТП-10кВ №363 (Казицино-2) | 160 | 76
д.Афримово | Торжокский | Торжокский РЭС | СТП-10 кВ №097 (Афримово) | 40 | 15
с. Страшевичи | Торжокский | Торжокский РЭС | КТП-10кВ №186 (Страшевичи мол/завод) | 100 | 10
д.Ломовое | Лихославльский | Торжокский РЭС | ТП №099 Ломовое Ф-11 ПС Толмачи | 63 | 18
д.Трофимки | Лихославльский | Торжокский РЭС | ТП №100 Трофимки Ф-11 ПС Толмачи | 63 | 26
д.Михайлово | Торжокский | Торжокский РЭС | КТП-10кВ №429 (Михайлово) | 60 | 23
д. Абакумово | Торжокский | Торжокский РЭС | КТП-10кВ №430 (Абакумово-1) | 100 | 19
д.Осташково | Торжокский | Торжокский РЭС | КТПП №365 (Осташково-4) | 250 | 100
д. Абакумово | Торжокский | Торжокский РЭС | КТП-10кВ №431 (Абакумово-2) | 63 | 45
д.Козлово | Лихославльский | Торжокский РЭС | ТП №102 Козлово Ф-07 ПС Толмачи | 63 | 12
д.Мяммино | Лихославльский | Торжокский РЭС | ТП №103 Мяммино-Климово Ф-07 ПС Толмачи | 63 | 14
д. Митино | Торжокский | Торжокский РЭС | ЗТП-10кВ №093 (Митино-1) | 800 | 25
д. Лужки | Торжокский | Торжокский РЭС | КТП-10кВ №433 (Лужки-1) | 160 | 28
д.Осташково | Торжокский | Торжокский РЭС | КТПП №366 (Осташково-2) | 400 | 250
д.Телицино | Торжокский | Торжокский РЭС | МТП-10кВ №014 (Телицино) | 50 | 19
д.Лужки | Торжокский | Торжокский РЭС | КТПП-10кВ №434 (Лужки-2) | 400 | 380
д.Осташково | Торжокский | Торжокский РЭС | ЗТП-10кВ №367 (Осташково) | 800 | 700
д.Поповка | Лихославльский | Торжокский РЭС | ТП №105 Поповка Ф-07 ПС Толмачи | 30 | 11
д.Ананкино | Лихославльский | Торжокский РЭС | ТП №106 Ананкино Ф-07 ПС Толмачи | 63 | 29
д.Коршево | Торжокский | Торжокский РЭС | КТП-10кВ №435 (Коршево) | 30 | 5
пос. Славный | Торжокский | Торжокский РЭС | ЗТП-10кВ №101 (Ск.Двор ОПХ ВНИИЛ) | 0 | 0
д.Залазино | Лихославльский | Торжокский РЭС | ТП №107 Залазино насосная Ф-07 ПС Толм | 63 | 15
д.Бабино | Торжокский | Торжокский РЭС | КТП-10кВ №436 (Бабино) | 60 | 26
д.Залазино | Лихославльский | Торжокский РЭС | ТП №108 Залазино Жил. дома Ф-07 ПС Тол | 250 | 114
д.Прусово | Торжокский | Торжокский РЭС | КТП-10кВ №437 (Прусово) | 63 | 15
пос. Славный | Торжокский | Торжокский РЭС | ЗТП-10кВ №102 (Гараж Славный2) ОПХ ВНИИЛ | 400 | 360
д.Б.Городок | Торжокский | Торжокский РЭС | КТП-10кВ №368 (Б.Городок) | 50 | 15
пос. Славный | Торжокский | Торжокский РЭС | ЗТП-10кВ №103 (Котельная ОПХ ВНИИЛ) | 500 | 142
пос. Славный | Торжокский | Торжокский РЭС | ЗТП-10кВ №104 (ЗСП Славный-5) ОПХ ВНИИЛ | 400 | 310
д.Зизино | Торжокский | Торжокский РЭС | КТП-10кВ №012 (Зизино) | 63 | 6
д.Залазино | Лихославльский | Торжокский РЭС | ТП №109 Залазино Н.Поселок Ф-07 ПС Толм | 250 | 109
д.Боровое | Торжокский | Торжокский РЭС | КТП-10кВ №013 (Боровое-1) | 160 | 0
д.Волхово | Лихославльский | Торжокский РЭС | ТП №110 д. Волхово Ф-07 ПС Толмачи | 100 | 29
д.Волхово | Лихославльский | Торжокский РЭС | ТП №111 ПСЛВ д. Волхово Ф-07 ПС Толмачи | 250 | 144
д. Житниково | Торжокский | Торжокский РЭС | КТП-10кВ №369 (Житниково) | 100 | 30
д.Кузьмиха | Лихославльский | Торжокский РЭС | ТП №112 Кузьмиха Ф-07 ПС Толмачи | 20 | 13
д.Дитяткино | Торжокский | Торжокский РЭС | КТП-10кВ №016 (Дитяткино) | 63 | 40
д.Тимошкино | Торжокский | Торжокский РЭС | КТП-10кВ №015 (Тимошкино) от ф.10кВ №15 | 25 | 10
д.Кужлево | Торжокский | Торжокский РЭС | КТП-10кВ №096 (Кужлево) | 63 | 28
д.Крюково | Торжокский | Торжокский РЭС | КТП-10кВ №021 (Крюково) | 100 | 0
с.Толмачи | Лихославльский | Торжокский РЭС | ТП №114 ЗСП-1 Ф-04 ПС Толмачи | 160 | 29
с. Сукромля | Торжокский | Торжокский РЭС | ЗТП-10кВ №329 (Сукромля АВМ) | 630 | 410
д. Пышково | Торжокский | Торжокский РЭС | КТП-10кВ №399 (Пышково) ф.ХХ п/съезд | 40 | 3
с.Толмачи | Лихославльский | Торжокский РЭС | ТП №115 ЗСП-2 Ф-04 ПС Толмачи | 400 | 120
д.Толстяково | Торжокский | Торжокский РЭС | КТП-10кВ №020 (Толстяково) | 100 | 0
д. Чупрово | Торжокский | Торжокский РЭС | КТП-10кВ №400 (Чупрово) ф.ХХ п/съезд | 20 | 10
д.Павлово | Лихославльский | Торжокский РЭС | ТП №116 Павлово Ф-03 ПС Толмачи | 100 | 26
д.Худяково | Торжокский | Торжокский РЭС | КТП-10кВ №019 (Худяково) | 63 | 0
д.Митецкое | Лихославльский | Торжокский РЭС | ТП №117 Митецкое Ф-03 ПС Толмачи | 63 | 15
д.М.Киселенка | Торжокский | Торжокский РЭС | КТП-10кВ №017 (М.Киселенка) | 40 | 25
д.Пальцевка | Лихославльский | Торжокский РЭС | ТП №118 Пальцевка Ф-03 ПС Толмачи | 40 | 13
д. Кр. Горка | Торжокский | Торжокский РЭС | КТП-10кВ №401 (Кр.горка) ф.ХХ п/съезд | 100 | 6
д.Костерево | Торжокский | Торжокский РЭС | КТП-10кВ №002 (Костерево) | 63 | 21
д.Удальцово | Торжокский | Торжокский РЭС | КТП-10кВ №402 (Удальцово) ф.ХХ п/съезд | 63 | 25
д.Хмелевка | Лихославльский | Торжокский РЭС | ТП №119 Хмелевка Ф-03 ПС Толмачи | 10 | 2
д.Дарище | Торжокский | Торжокский РЭС | КТП-10кВ №001 (Дарище) | 63 | 37
д.Василёво | Торжокский | Торжокский РЭС | КТП-10кВ №006 (Василёво) | 250 | 0
д.Маханы | Лихославльский | Торжокский РЭС | ТП №121 Маханы Ф-03 ПС Толмачи | 63 | 9
д.Мухреево | Лихославльский | Торжокский РЭС | ТП №122 Мухреево Ф-03 ПС Толмачи | 100 | 37
д.Будово | Торжокский | Торжокский РЭС | КТП-10кВ №004 (Будово-3) | 160 | 22
д.Плешково | Лихославльский | Торжокский РЭС | ТП №123 Плешково Ф-03 ПС Толмачи | 40 | 19
д.Будово | Торжокский | Торжокский РЭС | КТП-10кВ №003 (Будово-4) | 250 | 14
д.Будово | Торжокский | Торжокский РЭС | ЗТП-10кВ №005 (Будово-2) | 0 | 0
д.Подсосонье | Торжокский | Торжокский РЭС | КТП-10кВ №403 (Подсосенье) ф.ХХ п/съезд | 30 | 15
с.Толмачи | Лихославльский | Торжокский РЭС | ТП №124 Жил.дома с.Толмачи Ф-04 ПС Толм | 160 | 48
д.Карпеево | Торжокский | Торжокский РЭС | КТП-10кВ №404 (Карпеево) ф.ХХ п/съезд | 60 | 40
с.Толмачи | Лихославльский | Торжокский РЭС | ТП №125 Магазин с.Толмачи Ф-04 ПС Толм | 160 | 52
д. Глухово | Торжокский | Торжокский РЭС | КТП-10кВ №405 (Глухово) ф.ХХ п/съезд | 30 | 10
с.Толмачи | Лихославльский | Торжокский РЭС | ТП №126 Школа с.Толмачи Ф-04 ПС Толмачи | 250 | 120
д. Машкино д.Корытниково | Торжокский | Торжокский РЭС | КТП-10кВ №407 (Корытниково) ф.ХХ п/съезд | 50 | 30
с.Толмачи | Лихославльский | Торжокский РЭС | ТП №127 Молокозавод с.Толмачи Ф-04 Толм | 100 | 29
д. Шевелино д.Бавыкино | Торжокский | Торжокский РЭС | КТП-10кВ №408 (Шевелино) ф.ХХ п/съезд | 100 | 60
с.Толмачи | Лихославльский | Торжокский РЭС | ТП №128 Д/сад с.Толмачи Ф-04 ПС Толмачи | 160 | 46
с.Толмачи | Лихославльский | Торжокский РЭС | ТП №129 Межколхозстрой Ф-04 ПС Толмачи | 250 | 78
д. Ям | Торжокский | Торжокский РЭС | КТП-10кВ №409 (Ям) ф.ХХ п/съезд | 10 | 0
д.Островок Китово | Торжокский | Торжокский РЭС | КТП-10кВ №410 (Островок) ф.ХХ п/съезд | 100 | 60
д. М.Вишенье | Торжокский | Торжокский РЭС | КТПП №406 (М.Вишенье-2) ф.ХХ п/съезд | 250 | 200
д. М.Вишенье | Торжокский | Торжокский РЭС | КТП-10кВ №412 (М.Вишенье-3) ф.ХХ п/съезд | 60 | 15
д.Иваньково | Лихославльский | Торжокский РЭС | ТП №130 Иваньково Ф-06 ПС Толмачи | 63 | 25
д.Сотино | Торжокский | Торжокский РЭС | КТПП-10кВ №118 (Сотино) | 50 | 13
д.Сельцо | Торжокский | Торжокский РЭС | КТП-10кВ №411 (Сельцо) | 63 | 35
д.Прудово | Лихославльский | Торжокский РЭС | ТП №131 д.Прудово мастерские Ф-06 Толм | 160 | 98
д.Якимово | Торжокский | Торжокский РЭС | КТП-10кВ №379 (Якимово) | 50 | 30
д.Бараново | Торжокский | Торжокский РЭС | КТП-10кВ №124 (Бараново) | 40 | 23
д.Прутёнка | Торжокский | Торжокский РЭС | КТП-10кВ №120 (Прутенка) | 160 | 10
д.Василёво | Торжокский | Торжокский РЭС | КТП-10кВ №121 (Василёво) | 100 | 0
д.Житково | Торжокский | Торжокский РЭС | КТП-10кВ №122 (Житково) | 50 | 29
д.Яконово | Торжокский | Торжокский РЭС | ЗТП-10кВ №380 (Яконово-1) | 500 | 400
д.Восцы | Торжокский | Торжокский РЭС | КТПП-10кВ №126 (Восцы) | 160 | 25
д.Песчанка | Лихославльский | Торжокский РЭС | ТП №133 Песчанка Ф-06 ПС Толмачи | 20 | 7
д.Прудово | Лихославльский | Торжокский РЭС | ТП №134 Жил.дома д.Прудово Ф-06 ПС Толм | 160 | 29
д.Сахариха | Торжокский | Торжокский РЭС | КТП-10кВ №123 (Сахариха) | 100 | 20
д.Чуриково | Торжокский | Торжокский РЭС | КТП-10кВ №119 (Чуриково) ф.Ленина | 30 | 10
д.Прудово | Лихославльский | Торжокский РЭС | ТП №135 Прудово Н.Поселок Ф-06 ПС Толм | 250 | 122
д.Б.Святцово | Торжокский | Торжокский РЭС | ЗТП-10кВ №125 (Б.Святцово) | 500 | 28
д.Черновка | Лихославльский | Торжокский РЭС | ТП №136 Черновка Ф-06 ПС Толмачи | 30 | 11
д.Шелехово | Лихославльский | Торжокский РЭС | ТП №137 Шелехово Ф-06 ПС Толмачи | 40 | 26
д.Колмодворка | Лихославльский | Торжокский РЭС | ТП №138 Колмодворка Ф-15 ПС Толмачи | 100 | 24
д.Курганы | Лихославльский | Торжокский РЭС | ТП №139 Курганы Ф-06 ПС Толмачи | 63 | 19
д.Заручевье | Лихославльский | Торжокский РЭС | ТП №140 Заручевье Ф-06 ПС Толмачи | 63 | 29
д.Ячменьниково | Лихославльский | Торжокский РЭС | ТП №141 Ячменниково Ф-06 ПС Толмачи | 25 | 9
д.Яконово | Торжокский | Торжокский РЭС | ЗТП-10кВ №381 (Яконово-3) | 400 | 200
д. Яконово | Торжокский | Торжокский РЭС | КТП-10кВ №382 (Яконово-4) | 60 | 30
д.Коробово | Торжокский | Торжокский РЭС | КТП-10кВ №384 (Коробово) ф.Яконово | 50 | 20
д. Заполье | Торжокский | Торжокский РЭС | КТПП №383 (Заполье) ф.Яконово | 63 | 6
д. Чудины | Торжокский | Торжокский РЭС | КТП-10кВ №385 (Чудины) ф.Яконово | 100 | 50
д.Михайловское | Лихославльский | Торжокский РЭС | ТП №142 Михайловское Ф-10 ПС Толмачи | 40 | 14
д.Ст. Малиново | Торжокский | Торжокский РЭС | КТП-10кВ №387 (Н.Малиново) ф.Яконово | 30 | 5
д.Васильки | Лихославльский | Торжокский РЭС | ТП №143 Васильки Ф-04 ПС Толмачи | 160 | 39
д.Ветчино | Лихославльский | Торжокский РЭС | ТП №144 Ветчино Ф-10 ПС Толмачи | 100 | 19
д.Андрюково | Лихославльский | Торжокский РЭС | ТП №145 Андрюково Ф-10 ПС Толмачи | 30 | 12
д.Лисицино | Лихославльский | Торжокский РЭС | ТП №146 Лисицыно Ф-10 ПС Толмачи | 60 | 19
д. Н. Малиново | Торжокский | Торжокский РЭС | КТП-10кВ №386 (Cт.Малиново) ф.Яконово | 30 | 18
д.Куденево | Лихославльский | Торжокский РЭС | ТП №147 Куденево Ф-10 ПС Толмачи | 30 | 10
д.Павлово | Лихославльский | Торжокский РЭС | ТП №148 Павлово Ф-10 ПС Толмачи | 63 | 19
д.Бобрище | Лихославльский | Торжокский РЭС | ТП №149 Бобрище Ф-10 ПС Толмачи | 63 | 28
д. Детково | Торжокский | Торжокский РЭС | КТП-10кВ №352 (Детково) | 60 | 15
д.Осташково | Лихославльский | Торжокский РЭС | ТП №150 Осташково Ф-10 ПС Толмачи | 160 | 44
с.Никольское | Торжокский | Торжокский РЭС | КТПП-10кВ №353 (Никольское-1) ф. 1 мая | 250 | 200
д.Бор | Лихославльский | Торжокский РЭС | ТП №151 жил.дома д. Бор Ф-10 ПС Толмачи | 160 | 92
д.Язвиха | Лихославльский | Торжокский РЭС | ТП №153 Ж.д. д. Язвиха Ф-10 ПС Толмачи | 250 | 129
д.Язвиха | Лихославльский | Торжокский РЭС | ТП №154 Мастер-е д.Язвиха Ф-10 ПС Толм | 250 | 119
д.Курочкино | Лихославльский | Торжокский РЭС | ТП №155 Курочкино Ф-10 ПС Толмачи | 20 | 12
д.Марково | Лихославльский | Торжокский РЭС | ТП №156 Марково Ф-07 ПС Толмачи | 63 | 11
д.Горка | Лихославльский | Торжокский РЭС | ТП №157 Горка Ф-07 ПС Толмачи | 160 | 29
д.Воскресенское | Лихославльский | Торжокский РЭС | ТП №158 Воскресенское Ф-12 ПС Толмачи | 100 | 28
д.Змеево | Лихославльский | Торжокский РЭС | ТП №159 Змеево Ф-12 ПС Толмачи | 250 | 96
д.Заболотье | Лихославльский | Торжокский РЭС | ТП №160 Заболотье Ф-12 ПС Толмачи | 63 | 33
д.Житниково | Лихославльский | Торжокский РЭС | ТП №161 Житниково Ф-12 ПС Толмачи | 30 | 17
д.Райки | Лихославльский | Торжокский РЭС | ТП №162 Райки Ф-12 ПС Толмачи | 30 | 13
с.Никольское | Торжокский | Торжокский РЭС | КТП-10кВ №354 (Никольское-2) | 160 | 20
с.Никольское | Торжокский | Торжокский РЭС | КТП-10кВ №356 (Никольское-4) | 400 | 400
с.Никольское | Торжокский | Торжокский РЭС | КТП-10кВ №357 (Никольское-5) ф.Никол. | 63 | 10
д. Арпачево | Торжокский | Торжокский РЭС | КТП-10кВ №358 (Арпачёво) ф. Никольское | 100 | 30
д. Якшино | Торжокский | Торжокский РЭС | КТП-10кВ №359 (Якшино) | 60 | 45
д.Челядино | Торжокский | Торжокский РЭС | КТП-10кВ №337 (Челядино) | 100 | 50
д. Осипово | Торжокский | Торжокский РЭС | КТП-10кВ №338 (Осипово) | 60 | 15
д. Подольцы | Торжокский | Торжокский РЭС | КТП-10кВ №339 (Подольцы-1) | 30 | 11
д. Подольцы | Торжокский | Торжокский РЭС | КТП-10кВ №340 (Подольцы-2) | 40 | 3
д. Таложня | Торжокский | Торжокский РЭС | ЗТП-10кВ №341 (Таложня-1) | 180 | 180
д. Таложня | Торжокский | Торжокский РЭС | КТПП-10кВ №346 (Таложня-4) | 160 | 30
д. Таложня | Торжокский | Торжокский РЭС | КТПП-10кВ №347 (Таложня-5) | 250 | 180
д. Таложня | Торжокский | Торжокский РЭС | КТП-10кВ №348 (Таложня-6) | 250 | 160
д. Таложня | Торжокский | Торжокский РЭС | КТП-10кВ №343 (Таложня-3) | 160 | 63
д. Таложня | Торжокский | Торжокский РЭС | ЗТП-10кВ №342 (Таложня-2) | 320 | 200
д.Смыково | Торжокский | Торжокский РЭС | КТП-10кВ №344 (Смыково) | 30 | 15
д. Кузовково | Торжокский | Торжокский РЭС | КТП-10кВ №345 (Кузовково) ф.Рассвет | 63 | 20
д. Спирово | Торжокский | Торжокский РЭС | КТП-10кВ №349 (Спирово) | 40 | 25
д.Упрышкино | Торжокский | Торжокский РЭС | КТП-10кВ №350 (Упрышкино) | 30 | 11
д.Бели | Торжокский | Торжокский РЭС | КТП-10кВ №351 (Бели) | 50 | 30
д.Воробъево | Торжокский | Торжокский РЭС | КТП-10кВ №144 (Воробьево) ф.Воробьево | 63 | 5
д.Горки | Торжокский | Торжокский РЭС | КТП-10кВ №028 (Горки) | 30 | 0
д.Березай | Торжокский | Торжокский РЭС | КТП-10кВ №030 (Березай) | 100 | 48
д.Рамушки | Торжокский | Торжокский РЭС | КТП-10кВ №029 (Рамушки-2) | 100 | 30
д.Нижнее | Торжокский | Торжокский РЭС | КТП-10кВ №105 (Нижнее) | 63 | 9
д.Б.Песочня | Торжокский | Торжокский РЭС | КТП-10кВ №024 (Б.Песочня) | 30 | 0
д.М.Песочня | Торжокский | Торжокский РЭС | КТП-10кВ №025 (М.Песочня) | 30 | 0
д.М.Петрово | Торжокский | Торжокский РЭС | КТП-10кВ №027 (М.Петрово) | 25 | 5
д.Б.Петрово | Торжокский | Торжокский РЭС | КТПП-10кВ №023 (Б.Петрово-2) | 250 | 25
д.Б.Петрово | Торжокский | Торжокский РЭС | КТПЕ-10кВ №026 (Б.Петрово) -Школа | 160 | 40
д.Б.Петрово | Торжокский | Торжокский РЭС | ЗТП-10кВ №022 (Б.Петрово) | 160 | 20
пос. Тверецкий | Торжокский | Торжокский РЭС | КТП-10кВ №011 (Тверецкий пекарня) | 100 | 17
пос. Тверецкий | Торжокский | Торжокский РЭС | КТП-10кВ №009 (Тверецкий маст) | 160 | 48
пос. Тверецкий | Торжокский | Торжокский РЭС | КТПП-10кВ №010 (Ц.У. Тверецкий) | 160 | 9
д. Маслово | Торжокский | Торжокский РЭС | КТП-10кВ №241 (Маслово-2) | 160 | 25
д. Маслово | Торжокский | Торжокский РЭС | КТП-10кВ №243 (Маслово-6) | 160 | 20
д.Маслово | Торжокский | Торжокский РЭС | ЗТП-10кВ №240 (Маслово) | 0 | 0
д.Барыково | Торжокский | Торжокский РЭС | КТП-10кВ №246 (Барыково) | 63 | 21
д.Селихово | Торжокский | Торжокский РЭС | ЗТП-10кВ №248 (Селихово-1) | 400 | 200
д.Селихово | Торжокский | Торжокский РЭС | ЗТП-10кВ №249 (Селихово-2) | 400 | 150
д.Селихово | Торжокский | Торжокский РЭС | ЗТП-10кВ №250 (Селихово-3) | 260 | 180
п. Селихово | Торжокский | Торжокский РЭС | ЗТП-10кВ №245 (Селихово-4) | 400 | 23
п. Селихово | Торжокский | Торжокский РЭС | ЗТП-10кВ №244 (Селихово-5) | 500 | 24
д.Обухово | Торжокский | Торжокский РЭС | КТП-10кВ №257 (Обухово) | 63 | 22
д.Тупиково | Торжокский | Торжокский РЭС | КТП-10кВ №255 (Тупиково д/сад ) | 160 | 6
д.Екатино | Торжокский | Торжокский РЭС | КТП-10кВ №251 (Екатино) | 100 | 0
д.Тупиково | Торжокский | Торжокский РЭС | КТПП-10кВ №253 (Тупиково Ж/К) | 400 | 35
д.Латиброво | Торжокский | Торжокский РЭС | КТП-10кВ №259 (Латиброво) | 30 | 14
д. Кисляково | Торжокский | Торжокский РЭС | КТП-10кВ №256 (Кисляково) | 40 | 13
д.Тупиково | Торжокский | Торжокский РЭС | ЗТП-10кВ №254 (Тупиково) | 400 | 32
д. Карцово | Торжокский | Торжокский РЭС | КТП-10кВ №217 (Карцово) | 30 | 12
д.Макарьино | Торжокский | Торжокский РЭС | КТП-10кВ №214 (Макарьино-2) | 63 | 21
д.Владенино | Лихославльский | Торжокский РЭС | ТП №001 Владенино Ф-27 ПС Лихославль | 30 | 9
д.Макарьино | Торжокский | Торжокский РЭС | КТП-10кВ №213 (Макарьино-1) | 63 | 12
д.Бутивицы | Торжокский | Торжокский РЭС | КТП-10кВ №218 (Бутивицы-1) | 100 | 30
д. Бутивицы | Торжокский | Торжокский РЭС | КТП-10кВ №219 (Бутивицы-2) | 250 | 53
д.Негоново | Торжокский | Торжокский РЭС | КТП-10кВ №221 Негоново | 250 | 20
д.Негоново | Торжокский | Торжокский РЭС | КТП-10кВ №222 (Негоново-2) | 100 | 14
д.Андреево | Торжокский | Торжокский РЭС | КТП-10кВ №187 (Андреево) | 40 | 19
с.Ильинское | Лихославльский | Торжокский РЭС | ТП №002 Д/сад с.Ильинское Ф-27 ПС Лих | 250 | 68
д.Козлово | Торжокский | Торжокский РЭС | КТП-10кВ №239 (Козлово) | 63 | 0
с.Ильинское. | Лихославльский | Торжокский РЭС | ТП №003 Мастер-е с.Ильинское Ф-27 ПСЛих | 250 | 72
д. Маслово | Торжокский | Торжокский РЭС | КТПП-10кВ 215 (Маслово-4) ф.Андреево | 250 | 53
д. Чевакино | Торжокский | Торжокский РЭС | ЗТП-10кВ №212 (Чевакино) | 500 | 50
д.Щербово | Торжокский | Торжокский РЭС | КТП-10кВ №230 (Щербово) | 100 | 19
д.Олино | Лихославльский | Торжокский РЭС | ТП №022 Олино Ф-23 ПС Лихославль | 63 | 13
д.Константиново | Лихославльский | Торжокский РЭС | ТП №023 Константиново Ф-23 ПС Лихосл-ль | 30 | 14
д.Петрушкино | Лихославльский | Торжокский РЭС | ТП №024 Петрушкино Ф-23 ПС Лихославль | 100 | 18
д. Рудниково | Торжокский | Торжокский РЭС | КТПП-10кВ №237 (Рудниково) | 160 | 21
д.Шумчино | Торжокский | Торжокский РЭС | КТП-10кВ №232 (Шумчино) | 50 | 21
д.М.Борок | Торжокский | Торжокский РЭС | КТП-10кВ №231 (М.Борок) | 30 | 0
д.Губка | Лихославльский | Торжокский РЭС | ТП №025 Губка Ф-23 ПС Лихославль | 250 | 98
д.Волосово | Торжокский | Торжокский РЭС | КТП-10кВ №233 (Волосово) | 63 | 26
д.Алайково | Лихославльский | Торжокский РЭС | ТП №026 Алайково Ф-23 ПС Лихославль | 30 | 12
д. Мануйлово | Торжокский | Торжокский РЭС | КТПП-10кВ №235 (Мануйлово-2) | 250 | 33
д.Пятниха | Лихославльский | Торжокский РЭС | ТП №027 Пятниха Ф-23 ПС Лихославль | 250 | 68
д. Рудниково | Торжокский | Торжокский РЭС | ЗТП-10кВ №236 (Рудниково) | 800 | 23
д. Рудниково | Торжокский | Торжокский РЭС | ЗТП-10кВ №238 (Рудниково-2) | 650 | 25
д.Волосово | Лихославльский | Торжокский РЭС | ТП №058 Волосово Ф-22 ПС Лихославль | 30 | 2
д.Рычково | Лихославльский | Торжокский РЭС | ТП №059 Рычково Ф-22 ПС Лихославль | 100 | 24
д.Горки | Лихославльский | Торжокский РЭС | ТП №060 Горки-Федово Ф-22 ПС Лихославль | 63 | 4
д.Виноколы | Лихославльский | Торжокский РЭС | ТП №061 Виноколы Ф-22 ПС Лихославль | 63 | 18
д.Фомино | Торжокский | Торжокский РЭС | КТП-10кВ №226 (Фомино) | 100 | 19
д.Перцово | Торжокский | Торжокский РЭС | КТП-10кВ №223 (Перцово) | 160 | 5
д.Никифарово | Лихославльский | Торжокский РЭС | ТП №062 Никифарово-Афанасово Ф-22 ПСЛих | 30 | 12
д.Красное | Торжокский | Торжокский РЭС | КТП-10кВ №224 (Красное) | 30 | 8
д.Лазарево | Лихославльский | Торжокский РЭС | ТП №063 Лазарево Ф-22 ПС Лихославль | 100 | 14
д.Васиха | Лихославльский | Торжокский РЭС | ТП №064 Васиха Ф-22 ПС Лихославль | 40 | 7
д.Ступнево | Торжокский | Торжокский РЭС | КТП-10кВ №227 (Ступнево-Глинки) | 40 | 26
д.Локотцы | Лихославльский | Торжокский РЭС | ТП №065 Локотцы Ф-22 ПС Лихославль | 30 | 12
д.Ивашиха | Лихославльский | Торжокский РЭС | ТП №066 Ивашиха Ф-22 ПС Лихославль | 30 | 14
д.Горощино | Торжокский | Торжокский РЭС | КТП-10кВ №228 (Горощино-1) | 160 | 20
с.Ильинское | Лихославльский | Торжокский РЭС | ТП №067 Жил.дома с.Ильинское Ф-22 ПСЛих | 160 | 29
д.Жеротино | Торжокский | Торжокский РЭС | КТП-10кВ № 488(Жеротино) | 30 | 14
д. Дудорово | Торжокский | Торжокский РЭС | КТП-10кВ № 489(Дудорово 2) | 100 | 45
д.Стёпанково | Торжокский | Торжокский РЭС | МТП-10кВ №225 (Степанково) | 63 | 34
д.Заречье | Торжокский | Торжокский РЭС | КТП-10кВ № 491(Заречье 1) | 60 | 42
д.Старокарельское | Лихославльский | Торжокский РЭС | ТП №068 Старо-Карельское Ф-37 ПС Лих-ль | 63 | 13
д.Хмельники | Лихославльский | Торжокский РЭС | ТП №069 Хмельники Ф-37 ПС Лихославль | 30 | 14
д.Заречье | Торжокский | Торжокский РЭС | КТП-10кВ №492 (Заречье 2) | 100 | 70
д.Городилово | Лихославльский | Торжокский РЭС | ТП №070 Городилово Ф-37 ПС Лихославль | 100 | 16
д. Лопатино | Торжокский | Торжокский РЭС | КТП-10кВ №493 (Лопатино) | 100 | 80
д.Чеграево | Торжокский | Торжокский РЭС | КТП-10кВ №494 (Чеграево) | 30 | 10
п.Крючково | Лихославльский | Торжокский РЭС | ТП №071 Котельная п.Крючково Ф-37ПСЛих | 250 | 35
д.Бесменино | Торжокский | Торжокский РЭС | КТП-10кВ №495 (Бессменино) | 100 | 72
д. Тредубье | Торжокский | Торжокский РЭС | КТП-10кВ №496 (Тредубье 3) ф.Дудорово 1 | 63 | 15
д.Ожирово | Лихославльский | Торжокский РЭС | ТП №075 Ожирово Ф-39 ПС Лихославль | 30 | 16
д.Вески | Лихославльский | Торжокский РЭС | ТП №076 д. Вески Ф-39 ПС Лихославль | 30 | 6
д. Еменово | Торжокский | Торжокский РЭС | КТП-10кВ № 498(Еменово) | 60 | 44
д.Вески | Лихославльский | Торжокский РЭС | ТП №077 Школа Вески Ф-39 ПС Лихославль | 250 | 68
д. Дудорово | Торжокский | Торжокский РЭС | КТП-10кВ №499 (Дудорово 3) | 250 | 200
д. Логуново | Торжокский | Торжокский РЭС | КТП-10кВ №501 (Логуново-1) | 100 | 74
д.Букантово | Торжокский | Торжокский РЭС | КТП-10кВ №502 (Букантово) | 100 | 82
д.Вески | Лихославльский | Торжокский РЭС | ТП №078 Д/сад д. Вески Ф-39 ПС Лих-ль | 400 | 89
д. Логуново | Торжокский | Торжокский РЭС | КТП-10кВ №500 (Логуново 2) ВЛ-10кВ Дудор | 100 | 60
д.Тредубье | Торжокский | Торжокский РЭС | КТП-10кВ №503 (Тредубье 4) | 250 | 120
д.Вески | Лихославльский | Торжокский РЭС | ТП №079 Пекарня Вески Ф-39 ПС Лих-ль | 400 | 264
д.Вески | Лихославльский | Торжокский РЭС | ТП №080 Мастерские Вески Ф-39 ПСЛих-ль | 400 | 48
д.Мельгубово | Торжокский | Торжокский РЭС | КТП-10кВ №504 (Мельгубово) | 30 | 22
д. Троицкое | Торжокский | Торжокский РЭС | КТП-10кВ №505 (Троицкое) | 100 | 75.2
д.Липига | Торжокский | Торжокский РЭС | КТП-10кВ №506 (Липига 1) ф.Дудорово 2 | 100 | 65
д.Липига | Торжокский | Торжокский РЭС | КТП-10кВ №507 (Липига 2) | 60 | 25
д.Липига | Торжокский | Торжокский РЭС | КТП-10кВ №508 (Липига 3) | 100 | 65
д.Анненское | Торжокский | Торжокский РЭС | КТП-10кВ № 509(Анненское) | 40 | 15
д.Хребтово | Торжокский | Торжокский РЭС | КТП-10кВ № 510(Хребтово) | 60 | 55
д.Ряхово | Торжокский | Торжокский РЭС | КТП-10кВ №511 (Ряхово) | 25 | 20
д.Дерново | Лихославльский | Торжокский РЭС | ТП №163 Дерново Ф-17 ПС Н.Стан | 63 | 24
с.Новый Стан | Лихославльский | Торжокский РЭС | ТП №176 Школа Н. Стан Ф-01 ПС Н.Стан | 250 | 61
с.Новый Стан | Лихославльский | Торжокский РЭС | ТП №177 Жилой сектор Н.Стан Ф-01 ПС Стан | 250 | 130
д.Пантелиха | Лихославльский | Торжокский РЭС | ТП №173 Пантелиха Ф-15 ПС Н.Стан | 63 | 28
д.Шульгино | Лихославльский | Торжокский РЭС | ТП №174 Шульгино Ф-15 ПС Н.Стан | 160 | 69
д.Парфеново | Лихославльский | Торжокский РЭС | ТП №175 Парфеново Ф-15 ПС Н.Стан | 100 | 33
д.Новый Посёлок | Лихославльский | Торжокский РЭС | ТП №167 Новый Поселок Стан Ф-09 ПС НСтан | 250 | 100
д.Марьино | Лихославльский | Торжокский РЭС | ТП №169 Марьино Ф-09 ПС Н.Стан | 63 | 29
д.Хлестово | Лихославльский | Торжокский РЭС | ТП №170 Хлестово Ф-09 ПС Н.Стан | 60 | 22
д.Новая Деревня | Лихославльский | Торжокский РЭС | ТП №171 Новая дервня Стан Ф-09 ПС Н.Стан | 30 | 14
д.Высокуши | Лихославльский | Торжокский РЭС | ТП №172 Высокуши Ф-09 ПС Н.Стан | 60 | 18
д. Бернишено | Торжокский | Торжокский РЭС | КТП-10кВ №545 (Бернишено) | 100 | 20
д.Гнездово | Лихославльский | Торжокский РЭС | ТП №164 Мастерские Гнездово Ф-15 ПС Стан | 160 | 31
с.Ладьино | Торжокский | Торжокский РЭС | КТП-10кВ №546 (Ладьино жил.дома) | 40 | 0
д.Гнездово | Лихославльский | Торжокский РЭС | ТП №165 Ферма Гнездово Ф-15 ПС Н.Стан | 100 | 32
д.Гнездово | Лихославльский | Торжокский РЭС | ТП №166 д. Гнездово Ф-15 ПС Н.Стан | 250 | 140
д.Нестерово | Торжокский | Торжокский РЭС | КТП-10кВ №540 (Нестерово) | 60 | 24
д. Богатьково | Торжокский | Торжокский РЭС | КТП-10кВ №541 (Богатьково 1) | 400 | 300
д. Богатьково | Торжокский | Торжокский РЭС | КТП-10кВ №542 (Богатьково 2) | 160 | 25
д. Богатьково | Торжокский | Торжокский РЭС | КТП-10кВ №543 (Богатьково 3) | 250 | 120
д. Богатьково | Торжокский | Торжокский РЭС | КТП-10кВ №544 (Богатьково 4) | 250 | 130
д.Васьково | Торжокский | Торжокский РЭС | КТП-10кВ № 536 (Васьково) ф.Берново | 100 | 30
д. Лаврово | Торжокский | Торжокский РЭС | КТП-10кВ №537 (Лаврово) | 50 | 35
д.Стукшино | Торжокский | Торжокский РЭС | КТП-10кВ №538 (Стукшино) | 100 | 60
д.Ременево | Торжокский | Торжокский РЭС | КТП-10кВ №513 (Ременево 1) | 100 | 68
д.Ременево | Торжокский | Торжокский РЭС | КТП-10кВ №514 (Ременево2) | 50 | 30
д.Возжанки | Торжокский | Торжокский РЭС | КТП-10кВ № 518(Возжанки) | 30 | 22
д.Глухово | Торжокский | Торжокский РЭС | КТП-10кВ №516 (Глухово 1) | 100 | 45
д.Глухово | Торжокский | Торжокский РЭС | КТПП-10кВ № 520(Глухово 2) | 400 | 330
д. Скоморохово | Торжокский | Торжокский РЭС | КТП-10кВ № 523(Скоморохово) | 250 | 30
д. Поречье | Торжокский | Торжокский РЭС | КТП-10кВ №525(Поречье) | 30 | 16
д. Николаевка | Торжокский | Торжокский РЭС | КТП-10кВ №526 (Николаевка) | 100 | 80
д.Соломоново | Лихославльский | Торжокский РЭС | ТП №178 Соломоново Ф-01 ПС Первитино | 100 | 25
д.Глухово | Торжокский | Торжокский РЭС | КТП-10кВ №515 (Глухово 4) | 160 | 80
д.Никулина Гора | Лихославльский | Торжокский РЭС | ТП №179 Никулина Гора Ф-01 ПС Перв-но | 100 | 41
д.Саплово | Торжокский | Торжокский РЭС | КТП-10кВ №517 (Саплово) | 160 | 30
д.Никулина Гора | Лихославльский | Торжокский РЭС | ТП №180 АВМ д. Н.Гора Ф-01 ПС Перв-но | 25 | 2
д.Поляши | Лихославльский | Торжокский РЭС | ТП №181 Поляши Ф-01 ПС Первитино | 30 | 12
д.Мудрово | Лихославльский | Торжокский РЭС | ТП №182 Мудрово Ф-01 ПС Первитино | 100 | 18
д.Высокое | Торжокский | Торжокский РЭС | КТП-10кВ №512 (Высокое) | 100 | 25
д.Кава | Лихославльский | Торжокский РЭС | ТП №183 д. Кава-2 Ф-01 ПС Первитино | 160 | 82
д. Дмитровка | Торжокский | Торжокский РЭС | КТП-10кВ № 522(Дмитровка) | 20 | 15
д.Кава | Лихославльский | Торжокский РЭС | ТП №184 Мастерские д.Кава Ф-01 ПС Пер-но | 100 | 85
д.Зеленцино | Торжокский | Торжокский РЭС | КТП-10кВ №471 (Зеленцино) | 100 | 30
д. Кожевниково | Торжокский | Торжокский РЭС | КТП-10кВ №472 (Кожевниково) | 100 | 60
д.Шуколово | Торжокский | Торжокский РЭС | КТП-10кВ №474(Шуклово) | 30 | 21
д. Великоселье | Торжокский | Торжокский РЭС | КТП-10кВ №473 (Великоселье) | 30 | 9
д.Кунганово | Торжокский | Торжокский РЭС | КТП-10кВ №470 (Кунганово 1) | 63 | 14
д.Кунганово | Торжокский | Торжокский РЭС | КТП-10кВ №469 (Кунганово 2) | 160 | 52
д.Карцово | Торжокский | Торжокский РЭС | КТП-10кВ №475 (Карцово) | 100 | 80
д.Щемелинино | Торжокский | Торжокский РЭС | КТП-10кВ №479 (Щемелинино) | 100 | 78
д.Переслегино | Торжокский | Торжокский РЭС | КТП-10кВ №477 (Переслегино) | 100 | 30
д.Луняково | Торжокский | Торжокский РЭС | КТП-10кВ №476 (Луняково) | 40 | 10
д.Аксеново | Торжокский | Торжокский РЭС | КТП-10кВ №487(Аксеново) | 100 | 70
д.Андрюшено | Торжокский | Торжокский РЭС | КТП-10кВ №486(Андрюшено) | 30 | 15
д.Рожново | Торжокский | Торжокский РЭС | КТП-10кВ №485 (Рожново) | 30 | 7
с.Альфимово | Торжокский | Торжокский РЭС | КТП-10кВ №484 (Альфимово 2) | 100 | 55
д.Слоново | Торжокский | Торжокский РЭС | КТП-10кВ №481 (Слоново) | 30 | 18
д.Строевичи | Торжокский | Торжокский РЭС | КТП-10кВ №482 (Строевичи) | 30 | 16
пос. Высокое | Торжокский | Торжокский РЭС | КТП-10кВ №532 (РСУ) | 100 | 77
пос. Высокое | Торжокский | Торжокский РЭС | КТП-10кВ №527 (База) ф.10кВ Поселок | 160 | 80
пос. Высокое | Торжокский | Торжокский РЭС | КТП-10кВ №529 (Поселок 1) ф.10кВ Поселок | 100 | 20
пос. Высокое | Торжокский | Торжокский РЭС | КТПП-10кВ №530 (Поселок 2) | 250 | 20
пос. Высокое | Торжокский | Торжокский РЭС | КТП-10кВ №531 (Заготзерно) | 250 | 160
д.Ягодкино | Торжокский | Торжокский РЭС | КТП-10кВ №309(Ягодкино) | 20 | 17
д.Мошки | Торжокский | Торжокский РЭС | КТП-10кВ №308 (Школа Мошки) | 180 | 20
д. Еремкино | Торжокский | Торжокский РЭС | КТП-10кВ №310 (Еремкино-1) | 25 | 3
д. Поломеницы | Торжокский | Торжокский РЭС | КТП-10кВ №313 (Поломеницы) | 100 | 0
д. Пожитово | Торжокский | Торжокский РЭС | КТП-10кВ № 293(Пожитово) | 60 | 6
д. Новгородское | Торжокский | Торжокский РЭС | КТП-10кВ №294 (Новгородское) | 100 | 19
д. Симонково | Торжокский | Торжокский РЭС | КТП-10кВ №295 (Симонково) | 60 | 26
д. Павлушкино | Торжокский | Торжокский РЭС | КТП-10кВ №296 (Павлушкино) | 30 | 24
д. Васильцево | Торжокский | Торжокский РЭС | КТП-10кВ №297 (Васильцево) | 30 | 24
д. Горянки | Торжокский | Торжокский РЭС | КТП-10кВ №298 (Горянки) | 40 | 24
с.Альфимово | Торжокский | Торжокский РЭС | КТП-10кВ №300 (Альфимово-4) | 100 | 15
д.Мартыново | Торжокский | Торжокский РЭС | КТП-10кВ №284 (Мартыново1) ф.Булатниково | 100 | 68
д.Семенково | Торжокский | Торжокский РЭС | КТП-10кВ № 282(Семенково) | 60 | 27
д.Кава | Лихославльский | Торжокский РЭС | ТП №185 д.Кава-1 Ф-01 ПС Первитино | 400 | 58
д.Кратусово | Лихославльский | Торжокский РЭС | ТП №186 Кратусово Ф-09 ПС Золотиха | 100 | 36
д.Лиховидово | Лихославльский | Торжокский РЭС | ТП №187 Лиховидово Ф-09 ПС Золотиха | 10 | 7
д.Гусенец | Торжокский | Торжокский РЭС | КТП-10кВ №281 (Гусенец) | 60 | 30
д.Упирвичи | Торжокский | Торжокский РЭС | КТП-10кВ №283 (Упирвичи) | 60 | 0
с.Первитино | Лихославльский | Торжокский РЭС | ТП №191 Столовая Первитино Ф-03 ПС Пер. | 100 | 18
д.Новая Деревня | Лихославльский | Торжокский РЭС | ТП №190 Новая Деревня Ф-01 ПС Первитино | 30 | 12
с.Первитино | Лихославльский | Торжокский РЭС | ТП №194 Жил.дома д.Первитино Ф-09ПСПерв | 160 | 49
с.Первитино | Лихославльский | Торжокский РЭС | ТП №195 Первитино ж.д и маст.Ф-09 ПСПер | 160 | 68
д.Кожухово | Лихославльский | Торжокский РЭС | ТП №196 Кожухово Ф-09 ПС Первитино | 63 | 41
д.Холм | Лихославльский | Торжокский РЭС | ТП №197 Холм Ф-09 ПС Первитино | 100 | 29
д.Рогово | Лихославльский | Торжокский РЭС | ТП №198 Рогово Ф-09 ПС Первитино | 100 | 35
д.Иваново | Лихославльский | Торжокский РЭС | ТП №199 Иваново Ф-09 ПС Первитино | 63 | 14
д.Большая Переходня | Лихославльский | Торжокский РЭС | ТП №200 Большая Переходня Ф-09 ПС Перв. | 20 | 12
д.Мартыново | Торжокский | Торжокский РЭС | КТП-10кВ №285 (Мартыново-2) | 63 | 20
д.Булатниково | Торжокский | Торжокский РЭС | КТП-10кВ № 288(Булатниково 3) | 160 | 90
д. Чуриково | Торжокский | Торжокский РЭС | КТП-10кВ №289 (Чуриково) | 63 | 16
д. Тимонино | Торжокский | Торжокский РЭС | КТП-10кВ №290 (Тимонино) | 30 | 22
д. Коптево | Торжокский | Торжокский РЭС | КТП-10кВ № 291(Коптево) | 30 | 8
д.Мишутино | Торжокский | Торжокский РЭС | КТП-10кВ № 292(Мишутино) | 30 | 24
д.Дроздово | Лихославльский | Торжокский РЭС | ТП №201 Дроздово Ф-13 ПС Первитино | 30 | 14
д.Бочельниково | Лихославльский | Торжокский РЭС | ТП №202 Бочельниково Ф-13 ПС Первитино | 63 | 39
д.Степаново | Лихославльский | Торжокский РЭС | ТП №203 Степаново Ф-13 ПС Первитино | 63 | 19
д.Лежнево | Лихославльский | Торжокский РЭС | ТП №204 Лежнево-Дойбино Ф-13 ПС Перв-но | 63 | 16
д.Золотиха | Лихославльский | Торжокский РЭС | ТП №206 Золотиха Ф-01 ПС Золотиха | 100 | 19
д.Дуброво | Лихославльский | Торжокский РЭС | ТП №207 Дуброво Ф-01ПС Золотиха | 30 | 12
д.Сошники | Лихославльский | Торжокский РЭС | ТП №208 Сошники Ф-01ПС Золотиха | 100 | 29
д.Капустино | Лихославльский | Торжокский РЭС | ТП №209 Капустино Ф-03 ПС Золотиха | 30 | 21
д.Кунилово | Лихославльский | Торжокский РЭС | ТП №210 Кунилово Ф-03 ПС Золотиха | 20 | 5
д.Назарово | Лихославльский | Торжокский РЭС | ТП №211 Назарово Ф-03 ПС Золотиха | 30 | 9
д.Кагрушки | Лихославльский | Торжокский РЭС | ТП №212 Кагрушки Ф-03 ПС Золотиха | 63 | 19
д.Кузовино | Лихославльский | Торжокский РЭС | ТП №213 Пилорама д.Кузовино Ф-03 ПС Золо | 250 | 120
д.Кузовино | Лихославльский | Торжокский РЭС | ТП №214 Жил.дома д.Кузовино Ф-03 ПС Зол. | 100 | 26
д.Кузовино | Лихославльский | Торжокский РЭС | ТП №215 Дерев.цех д.Кузовино Ф-3 ПС Зол. | 250 | 200
д.Кузовино | Лихославльский | Торжокский РЭС | ТП №216 Фермы Кузовино Ф-03 ПС Золотиха | 160 | 42
д.Кузовино | Лихославльский | Торжокский РЭС | ТП №217 Мастерские д.Кузовино Ф-03 ПСЗол | 400 | 210
д.Ворониха | Лихославльский | Торжокский РЭС | ТП №218 Ворониха Ф-09 ПС Золотиха | 63 | 16
д.Гришкино | Лихославльский | Торжокский РЭС | ТП №219 Гришкино Ф-09 ПС Золотиха | 30 | 12
д.Пиногощи | Лихославльский | Торжокский РЭС | ТП №220 Пиногощи Ф-09 ПС Золотиха | 63 | 19
д.Вышково | Лихославльский | Торжокский РЭС | ТП №221 Школа д.Вышково Ф-09 ПС Золотиха | 160 | 32
д.Вышково | Лихославльский | Торжокский РЭС | ТП №222 Мастерские д.Вышково Ф-09 ПС Зол | 160 | 29
д.Вышково | Лихославльский | Торжокский РЭС | ТП №224 ЗСП д. Вышково Ф-09 ПС Золотиха | 250 | 21
д.Вышково | Лихославльский | Торжокский РЭС | ТП №225 Ж.К. д.Вышково Ф-09 ПС Золотиха | 400 | 190
д.Калейкино | Лихославльский | Торжокский РЭС | ТП №226 Калейкино Ф-09 ПС Золотиха | 63 | 11
д.Бойцово | Лихославльский | Торжокский РЭС | ТП №227 Бойцово Ф-09 ПС Золотиха | 63 | 19
д.Красницы | Лихославльский | Торжокский РЭС | ТП №228 Красницы Ф-09 ПС Золотиха | 100 | 25
д.Сорокино | Лихославльский | Торжокский РЭС | ТП №229 Сорокино Ф-09 ПС Золотиха | 30 | 19
д.Лукино | Лихославльский | Торжокский РЭС | ТП №230 Лукино Ф-09 ПС Золотиха | 100 | 20
д.Малое Звягино | Лихославльский | Торжокский РЭС | ТП №231 Малое Звягино Ф-09 ПС Золотиха | 100 | 49
д.Звягино | Лихославльский | Торжокский РЭС | ТП №232 д. Звягино ПСЛВ Ф-09 ПС Золотиха | 250 | 71
д.Телицино | Лихославльский | Торжокский РЭС | ТП №233 Телицыно Ф-09 ПС Золотиха | 63 | 9
д.Станки | Лихославльский | Торжокский РЭС | ТП №234 Станки-Пнево Ф-09 ПС Золотиха | 30 | 6
д.Старчиха | Лихославльский | Торжокский РЭС | ТП №235 Старчиха Ф-13 ПС Золотиха | 100 | 11
д.Бронино | Лихославльский | Торжокский РЭС | ТП №236 Бронино ферма Ф-01 РП Микшино | 100 | 28
д.Бронино | Лихославльский | Торжокский РЭС | ТП №237 д. Бронино Ф-01 РП МИкшино | 63 | 49
д.Поторочкино | Лихославльский | Торжокский РЭС | ТП №238 Поторочкино Ф-01 РП Микшино | 63 | 19
д.Александрово | Лихославльский | Торжокский РЭС | ТП №239 Александрово ферма и ж.д. Ф-01РП | 100 | 28
д.Александрово | Лихославльский | Торжокский РЭС | ТП №240 Александрово ЗСП Ф-01 РП Микшино | 160 | 120
д.Александрово | Лихославльский | Торжокский РЭС | ТП №241 Александрово пилорама и ж.д Ф-01 | 100 | 25
д.Вышково | Лихославльский | Торжокский РЭС | ТП №242 д. Вышково Ф-01 РП Микшино | 100 | 24
с.Микшино | Лихославльский | Торжокский РЭС | ТП №244 Жил.дома Микшино Ф-13 РП микшин | 100 | 21
с.Микшино | Лихославльский | Торжокский РЭС | ТП №245 Школа Микшино Ф-13 РП Микшино | 250 | 64
с.Микшино | Лихославльский | Торжокский РЭС | ТП №246 АВМ Микшино Ф-13 РП Микшино | 250 | 180
с.Микшино | Лихославльский | Торжокский РЭС | ТП №247 Контора Микшино Ф-13 РП Микшино | 250 | 160
д.Рычково | Лихославльский | Торжокский РЭС | ТП №248 Рычково Ф-15 РП Микшино | 25 | 5
д.Доманиха | Лихославльский | Торжокский РЭС | ТП №249 Доманиха Ф-15 РП Микшино | 63 | 25
д.Вырец | Лихославльский | Торжокский РЭС | ТП №250 Вырец Ф-15 РП Микшино | 63 | 21
д.Широкое | Лихославльский | Торжокский РЭС | ТП №251 Широкое Ф-15 РП Микшино | 100 | 25
д.Берестово | Лихославльский | Торжокский РЭС | ТП №255 Берестово Ф-02 ПС №7 | 30 | 19
д.Пруды-3 | Лихославльский | Торжокский РЭС | ТП №256 Пруды-3 Ф-02 ПС №7 | 10 | 3
д.Пруды | Лихославльский | Торжокский РЭС | ТП №258 д. Пруды Ф-02 ПС №7 | 180 | 3
д.Михеево | Лихославльский | Торжокский РЭС | ТП №259 Марково Ф-02 ПС №7 | 30 | 5
д.Вырцово | Лихославльский | Торжокский РЭС | ТП №260 Вырцово Ф-02 ПС №7 | 63 | 12
д.Гнездцы | Лихославльский | Торжокский РЭС | ТП №261 Гнездцы Ф-02 ПС №7 | 63 | 9
д.Мошки | Торжокский | Торжокский РЭС | КТП-10кВ №316 (Мошки-2) | 63 | 16
д.Мошки | Торжокский | Торжокский РЭС | КТП-10кВ №302 Мошки-комплекс ф. Стружня | 100 | 25
д. Кречетово | Торжокский | Торжокский РЭС | КТП-10кВ №301 (Кречетово) ф.Стружня | 63 | 20
д.Матюково | Торжокский | Торжокский РЭС | КТП-10кВ №303 (Матюково) | 30 | 10
д.Стружня | Торжокский | Торжокский РЭС | КТП-10кВ №307 (Стружня-1) | 63 | 15
д. Дары | Торжокский | Торжокский РЭС | КТП-10кВ № 554(Дары) | 100 | 75
д. Игнатьево | Торжокский | Торжокский РЭС | КТП-10кВ №555(Игнатьево 1) | 100 | 60
д.Грачево | Торжокский | Торжокский РЭС | КТП-10кВ №556 (Грачево) | 30 | 22
д.Владычня | Лихославльский | Торжокский РЭС | ТП №262 Владычня Ф-12 ПС №7 | 63 | 12
д.Семьеново | Лихославльский | Торжокский РЭС | ТП №263 Семьеново Ф-12 ПС №7 | 100 | 15
д.Крючково | Лихославльский | Торжокский РЭС | ТП №264 д. Крючково Ф-12 ПС №7 | 30 | 12
д.Крючково | Лихославльский | Торжокский РЭС | ТП №265 п. Крючково Ф-12 ПС №7 | 63 | 59
д. Обухово | Торжокский | Торжокский РЭС | КТП-10кВ №557 (Обухово) | 30 | 20
д.Крючково | Лихославльский | Торжокский РЭС | ТП №072 Школа Крючково Ф-37 ПС Лих-ль | 400 | 265
с.Ладьино | Торжокский | Торжокский РЭС | КТП-10кВ №551 (Ладьино 1) | 100 | 0
с.Ладьино | Торжокский | Торжокский РЭС | КТП-10кВ №552 (Ладьино 2) | 100 | 19
д.Крючково | Лихославльский | Торжокский РЭС | ТП №073 Баня Крючково Ф-37 ПС Лих-ль | 100 | 78
с.Ладьино | Торжокский | Торжокский РЭС | КТП-10кВ №553 (Ладьино 3) | 100 | 60
д.Колосово | Торжокский | Торжокский РЭС | КТП-10кВ №549 (Колосово) | 60 | 48
д.Крючково | Лихославльский | Торжокский РЭС | ТП №266 Мастерские Крючково Ф-12 ПС №7 | 400 | 150
д.Ванеево | Торжокский | Торжокский РЭС | КТП-10кВ №548 (Ванеево) | 60 | 44
д. Костромино | Торжокский | Торжокский РЭС | КТП-10кВ № 550(Костромино) | 30 | 20
д. Горицы | Торжокский | Торжокский РЭС | КТП-10кВ №558 (Горицы) | 30 | 21
д.Стружня | Торжокский | Торжокский РЭС | ЗТП-10кВ №306 (Стружня-2) | 500 | 130
д.Мошки | Торжокский | Торжокский РЭС | ЗТП-10кВ №314 (Мошки) | 800 | 300
Рыбхоз | Торжокский | Торжокский РЭС | ЗТП-10кВ №547 (Рыбхоз) | 560 | 450
с.Альфимово | Торжокский | Торжокский РЭС | ЗТП-10кВ №480 (Альфимово-3) | 800 | 390
д. Барсуки | Торжокский | Торжокский РЭС | ЗТП-10кВ №539 (Барсуки) | 400 | 210
пос. Высокое | Торжокский | Торжокский РЭС | ЗТП-10кВ №534 (Школа Высокое) | 400 | 220
д.Булатниково | Торжокский | Торжокский РЭС | ЗТП-10кВ №287 (Булатниково-2) | 630 | 600
д.Глухово | Торжокский | Торжокский РЭС | ЗТП-10кВ №519 (Глухово 5) | 1260 | 1065
пос. Высокое | Торжокский | Торжокский РЭС | КТПП-10кВ №533 (ЭТУС) | 410 | 310
д.Погорелово | Торжокский | Торжокский РЭС | КТП-10кВ №091 (Погорелово) | 100 | 10
г. Торжок | Торжокский | Торжокский РЭС | КТПП-10кВ №082 (База ТРЭС) | 160 | 38
д.Любини | Торжокский | Торжокский РЭС | КТП-10кВ №083 (Любини) | 10 | 0
д.Глядини | Торжокский | Торжокский РЭС | КТП-10кВ №085 (Глядини-2) | 100 | 41
д.Юрьицево | Торжокский | Торжокский РЭС | СТП-10кВ №086 (Юрьицево) | 10 | 0
д.Гальково | Торжокский | Торжокский РЭС | КТП-10кВ №087 (Гальково) | 60 | 21
д.Восход | Торжокский | Торжокский РЭС | КТП-10кВ №088 (Восход 1) | 50 | 26
д.Восход | Торжокский | Торжокский РЭС | КТП-10кВ №089 (Восход 2) | 250 | 21
д.Домославль | Торжокский | Торжокский РЭС | КТП-10кВ №090 (Домославль) | 30 | 12
д. Захожье | Торжокский | Торжокский РЭС | КТП-10кВ №260 (Захожье-1) | 100 | 3
д. Захожье | Торжокский | Торжокский РЭС | КТП-10кВ №261 (Захожье-2) | 250 | 26
д.Костино | Торжокский | Торжокский РЭС | КТП-10кВ №262 (Костино) | 100 | 23
д. Грузины | Торжокский | Торжокский РЭС | КТП-10кВ №263 (Грузины-1) | 100 | 0
д. Грузины | Торжокский | Торжокский РЭС | КТП-10кВ №264 (Грузины-2) | 30 | 26
д. Грузины | Торжокский | Торжокский РЭС | КТП-10кВ №265 (Грузины-3) | 250 | 0
д. Грузины | Торжокский | Торжокский РЭС | КТП-10кВ №267 (Грузины-4) | 250 | 36
д. Синцово | Торжокский | Торжокский РЭС | КТП-10кВ №268 (Синцово) | 25 | 3
д. Мёдухово | Торжокский | Торжокский РЭС | КТП-10кВ №269 (Медухово) | 60 | 30
д. Мёдухово. д. Курово | Торжокский | Торжокский РЭС | КТП-10кВ №270 (Курово-мёдухово) | 160 | 0
д. Юрьево | Торжокский | Торжокский РЭС | КТП-10кВ №266 (Юрьево) | 250 | 20
с. Млевичи | Торжокский | Торжокский РЭС | ЗТП-10кВ №272 (Млевичи) | 160 | 51
д.Божонки | Торжокский | Торжокский РЭС | ЗТП-10кВ №274 (Божонки) | 800 | 41
д. Пирогово | Торжокский | Торжокский РЭС | ЗТП-10кВ №280 (Пирогово ж/к) | 560 | 32
с. Млевичи | Торжокский | Торжокский РЭС | КТП-10кВ №273 (Млевичи) | 50 | 13
д.Чайкино | Торжокский | Торжокский РЭС | КТП-10кВ №275 (Чайкино) | 100 | 45
д.Селестрово | Торжокский | Торжокский РЭС | КТП-10кВ №276 (Селестрово) | 100 | 32
д.Леушкино | Торжокский | Торжокский РЭС | КТП-10кВ №277 (Леушкино) | 30 | 9
д. Пирогово | Торжокский | Торжокский РЭС | КТП-10кВ №279 (Пирогово деревня) | 100 | 35
д. Пирогово | Торжокский | Торжокский РЭС | КТП-10кВ №278 (Пирогово-мастерские) | 160 | 20
г. Торжок | Торжокский | Торжокский РЭС | КТП-10кВ №189 (Мастерские ржевская) | 630 | 12
д.Раннее утро | Торжокский | Торжокский РЭС | КТП-10кВ №190 (Раннее утро) | 63 | 25
г. Торжок | Торжокский | Торжокский РЭС | КТП-10кВ №192 (Станция по травам) | 630 | 24
д.Воронцы | Торжокский | Торжокский РЭС | КТП-10кВ №196 (Воронцы) | 60 | 10
д.Галки | Торжокский | Торжокский РЭС | КТП-10кВ №198 (Галки-2) | 30 | 12
д.Захаркино | Торжокский | Торжокский РЭС | КТП-10кВ №195 (Захаркино) | 100 | 16
д.Борисцево | Торжокский | Торжокский РЭС | КТП-10кВ №193 (Борисцево-2) | 160 | 5
д.Костешино | Торжокский | Торжокский РЭС | КТП-10кВ №194 (Костешино) | 100 | 28
д.Галки | Торжокский | Торжокский РЭС | КТП-10кВ №197 (Галки-1) | 100 | 21
с.Дмитровское | Торжокский | Торжокский РЭС | КТП-10кВ №203 (Дмитровское-2) | 63 | 21
д.Чуриково | Торжокский | Торжокский РЭС | КТП-10кВ №324 (Чуриково) | 63 | 32
д.Кошаево | Торжокский | Торжокский РЭС | КТП-10кВ №204 (Кашаево) | 60 | 19
д.Маркашино | Торжокский | Торжокский РЭС | КТП-10кВ №046 (Маркашино) | 60 | 12
д. Богуново | Торжокский | Торжокский РЭС | КТП-10кВ №321 (Богуново-2) | 160 | 90
д.Васильева Гора | Торжокский | Торжокский РЭС | КТП-10кВ №048 (Васильева гора) | 100 | 0
д.Доншино | Торжокский | Торжокский РЭС | КТП-10кВ №050 (Доншино) | 40 | 0
д.Рязаново | Торжокский | Торжокский РЭС | КТП-10кВ №051 (Рязаново) | 63 | 0
д.Бродниково | Торжокский | Торжокский РЭС | КТП-10кВ №058 (Бродниково) | 20 | 8
д. Раёк | Торжокский | Торжокский РЭС | ЗТП-10кВ №047 (Раек) от ВЛ-10кВ КМИС | 400 | 15
д.Савинское | Торжокский | Торжокский РЭС | КТП-10кВ №055 (Савинское) | 100 | 0
д.Савинские горки | Торжокский | Торжокский РЭС | КТП-10кВ №057 (Савинские Горки) | 160 | 0
д. Андрианово | Торжокский | Торжокский РЭС | КТП-10кВ №041 (Андрианово-2) | 63 | 9
д. Коноплище | Торжокский | Торжокский РЭС | КТП-10кВ №589 (Коноплище) | 100 | 0
д.Кресино | Торжокский | Торжокский РЭС | КТП-10кВ №045 (Кресино) | 63 | 0
д. Терешкино | Торжокский | Торжокский РЭС | КТП-10кВ №038 (Терешкино) | 100 | 15
д.Можайцево, Владычня | Торжокский | Торжокский РЭС | КТП-10кВ №035 (Можайцево) | 250 | 0
д. Андрианово | Торжокский | Торжокский РЭС | КТП-10кВ №040 (Андрианово-1) | 63 | 21
д.Н.Беркаево | Торжокский | Торжокский РЭС | КТП-10кВ №043 (Н. Беркаево) | 10 | 0
д. Ст.Беркаево | Торжокский | Торжокский РЭС | КТП-10кВ №042 (Ст.Беркаево) | 100 | 12
д.Бережок | Торжокский | Торжокский РЭС | КТПК-10кВ №044 (Бережок-1) | 250 | 60
д.Измайлово | Торжокский | Торжокский РЭС | КТП-10кВ №037 (Измайлово) | 63 | 6
д.Клоково | Торжокский | Торжокский РЭС | ЗТП-10кВ №036 (Клоково) | 400 | 40
д. Ильино | Торжокский | Торжокский РЭС | ЗТП-10кВ №323 (Ильино-6) | 400 | 347
с. Сукромля | Торжокский | Торжокский РЭС | КТП-10кВ №318 (Сукромля Ск.двор) | 250 | 110
д. Ильино | Торжокский | Торжокский РЭС | КТП-10кВ №328 (Ильино-5) | 250 | 150
д. Ильино | Торжокский | Торжокский РЭС | КТП-10кВ №325 (Ильино коттеджи) | 100 | 71
д. Ильино | Торжокский | Торжокский РЭС | КТП-10кВ №322 (Ильино-2) | 63 | 48
д. Ильино | Торжокский | Торжокский РЭС | КТП-10кВ №327 (Ильино-4) | 50 | 21
д.Радилово | Торжокский | Торжокский РЭС | МТП-10кВ №320 (Радилово) | 30 | 6
д. Чернавы | Торжокский | Торжокский РЭС | КТП-10кВ №319 (Чернавы) | 100 | 39
д.Паника | Торжокский | Торжокский РЭС | КТП-10кВ №075 (Паника) | 160 | 10
д. Ильино | Торжокский | Торжокский РЭС | КТП-10кВ №326 (Ильино-3) | 50 | 15
д.Бубеньево | Торжокский | Торжокский РЭС | КТПП-10кВ №072 (Бубеньево-1) | 250 | 24
с.Спас | Торжокский | Торжокский РЭС | КТП-10кВ №076 (Спасс) | 160 | 0
д.Якутино | Торжокский | Торжокский РЭС | КТП-10кВ №208 (Якутино-Дубровка) | 250 | 20
д.Голенищево | Торжокский | Торжокский РЭС | КТП-10кВ №210 (Голенищево) | 100 | 0
д.Хотиново | Торжокский | Торжокский РЭС | КТП-10кВ №211 (Хотиново) | 30 | 5
с.Семеновское | Торжокский | Торжокский РЭС | КТП-10кВ №205 (Семеновское) | 160 | 10
п.Пионерный | Торжокский | Торжокский РЭС | ЗТП-10кВ №206 (п.Пионерный) | 250 | 20
д.Добрыни | Торжокский | Торжокский РЭС | КТП-10кВ №128 (Добрыни) | 63 | 34
д.Редькино | Торжокский | Торжокский РЭС | КТП-10кВ №127 (Редькино) | 40 | 3
д.Гари | Торжокский | Торжокский РЭС | КТП-10кВ №129 (Гари) | 25 | 7
пос. Мирный | Торжокский | Торжокский РЭС | КТПП-10кВ №034 (ЗСП Мир ф.Мир, Клоково) | 800 | 28
пос. Мирный | Торжокский | Торжокский РЭС | ЗТП-10кВ №032 (Мирный школа) | 250 | 5.5
пос. Мирный | Торжокский | Торжокский РЭС | КТПП-10кВ №033 (Мир.ЗСП) | 400 | 16
д.Васильково | Торжокский | Торжокский РЭС | КТП-10кВ №066 (Васильково) | 30 | 5
д.Жданово | Торжокский | Торжокский РЭС | КТП-10кВ №065 (Жданово) | 30 | 12
д.Малиновка | Торжокский | Торжокский РЭС | КТП-10кВ №067 (Малиновка) | 30 | 12
д.Свищёво | Торжокский | Торжокский РЭС | КТП-10кВ №070 (Свищево) | 63 | 6
д.Симоново | Торжокский | Торжокский РЭС | КТП-10кВ №068 (Симоново) | 100 | 4
д.Сельцо | Торжокский | Торжокский РЭС | КТП-10кВ №071 (Сельцо) | 100 | 18
д.Щекино | Торжокский | Торжокский РЭС | КТП-10кВ №069 (Щекино) | 30 | 0
д.Миронежье | Торжокский | Торжокский РЭС | КТПК-10кВ №060 (Миронежье) | 250 | 6
с.Марьино | Торжокский | Торжокский РЭС | ЗТП-10кВ №063 (Марьино Школа) | 500 | 32
с.Марьино | Торжокский | Торжокский РЭС | ЗТП-10кВ №062 (Марьино комплекс) | 650 | 30
д.Колёсные Горки | Торжокский | Торжокский РЭС | КТП-10кВ №064 (Кол. Горки) | 160 | 0
д.Думаново | Торжокский | Торжокский РЭС | КТП-10кВ №059 (Думаново дер) | 250 | 18
д.Дубровка | Торжокский | Торжокский РЭС | КТПЕ-10кВ №061 (Дубровка) | 180 | 16
д.Тетерлево | Торжокский | Торжокский РЭС | КТП-10кВ №074 (Тетерлево) | 160 | 15
д.Берёзки | Торжокский | Торжокский РЭС | КТП-10кВ №130 (Березки) | 100 | 12
д.Печки | Торжокский | Торжокский РЭС | КТП-10кВ №131 (Печки) | 63 | 17
д.Исаково | Торжокский | Торжокский РЭС | КТП-10кВ №132 (Исаково) | 100 | 32
д. Гол. Горки | Торжокский | Торжокский РЭС | КТП-10кВ №201 (Телевышка) | 100 | 22
д.Ляхово | Торжокский | Торжокский РЭС | КТП-10кВ №200 (Ляхово) | 100 | 0
д.Сывороткино | Торжокский | Торжокский РЭС | МТП-10кВ №202 (Сывороткино) | 63 | 21
п.Победа | Торжокский | Торжокский РЭС | КТП-10кВ №594 (отд.Победа) | 160 | 70
д. Рязаново | Торжокский | Торжокский РЭС | КТП №595 (Рязаново ПСЛВ) | 250 | 210
д.Крупшево | Торжокский | Торжокский РЭС | КТП-10кВ №054 (Крупшево) | 250 | 0
д.Кочерово | Торжокский | Торжокский РЭС | КТП-10кВ №150 (Кочерово) ф.Кочерово | 250 | 200
п.Мирный | Торжокский | Торжокский РЭС | КТП-10кВ №147 (Газ.котельная) ф.Мир потр | 250 | 0
д.Брячково | Торжокский | Торжокский РЭС | КТП-10кВ №586 (Брячково-2) | 100 | 5
д.Брячково | Торжокский | Торжокский РЭС | КТПП-10кВ №585 (Брячково-1) | 400 | 120
д.Дубровка | Торжокский | Торжокский РЭС | КТП-10кВ №567 (Дубровка Ж/Дома) | 63 | 20
д.Дубровка | Торжокский | Торжокский РЭС | КТП-10кВ №566 (Дубровка Водокачка) | 100 | 40
д.Дубровка | Торжокский | Торжокский РЭС | ЗТП 10кВ №207 (Дубровка Ж/К) (Тр-р дем.) | 0 | 0
д. Кресты | Торжокский | Торжокский РЭС | КТП-10кВ №591 (Кресты) | 40 | 10
д.Орехово | Торжокский | Торжокский РЭС | КТПП-10кВ №152 (Орехово) | 10 | 2
д.Страшевичи | Торжокский | Торжокский РЭС | КТПП-10кВ №150 (К-С страшевичи) | 250 | 98
д.Сукромля | Торжокский | Торжокский РЭС | КТПП 10кВ №153 Сукромля-1 | 250 | 43
д.Скрылёво | Торжокский | Торжокский РЭС | КТП-10кВ №141 (Скрылёво) | 100 | 28
д.Климово | Торжокский | Торжокский РЭС | ЗТП-10кВ №107 (Климово ЗСП) | 400 | 42
д.Кочино | Торжокский | Торжокский РЭС | КТП-10кВ №114 (Кочино-Тименцево) | 30 | 10
д. Рашкино | Торжокский | Торжокский РЭС | КТП-10кВ №216 (Рашкино) | 63 | 32
д. Мануйлово | Торжокский | Торжокский РЭС | КТП-10кВ №234 (Мануйлово-1) | 160 | 23
д. Митино | Торжокский | Торжокский РЭС | ЗТП-10кВ №094 (Митино-2) | 800 | 23
д.Ушаково | Торжокский | Торжокский РЭС | КТП-10кВ №099 (Ушаково Деревня) | 160 | 5
д. Митино | Торжокский | Торжокский РЭС | ЗТП-10кВ №095 (Митино-3) | 250 | 50
д. Машутино | Торжокский | Торжокский РЭС | КТП-10кВ №247 (Машутино) | 63 | 18
пос. Высокое | Торжокский | Торжокский РЭС | КТП-10кВ №528 (Коттеджи) ф.10кв Поселок | 63 | 42
д. Новое | Торжокский | Торжокский РЭС | КТП-10кВ №524 (Новое) ф.10кв Коммунар | 100 | 40
д.Воропуни | Торжокский | Торжокский РЭС | КТПП 10кВ №559 (Воропуни-мастерские) | 400 | 310
д.Бережок | Торжокский | Торжокский РЭС | КТП-10кВ №077 (Бережок) | 100 | 20
д.Рязаново | Торжокский | Торжокский РЭС | ЗТП-10кВ №052 (Рязаново) | 0 | 0
п.Зеленый | Торжокский | Торжокский РЭС | ЗТП-10кВ №053 (п.Зелёный) | 400 | 20
д.Дели | Лихославльский | Торжокский РЭС | ТП №188 д. Дели Ф-01 ПС Первитино | 63 | 14
д.Зайково | Лихославльский | Торжокский РЭС | ТП №205 д. Зайково Ф-13 ПС Первитино | 63 | 25
г. Торжок | Торжокский | Торжокский РЭС | ЗТП-10кВ №080 (Бойлерная) | 400 | 34
г. Торжок | Торжокский | Торжокский РЭС | КТП-10кВ №184 Картофелехранилище | 250 | 28
г. Торжок | Торжокский | Торжокский РЭС | КТПП-10кВ №081 (Мастерские) | 250 | 39
п.Красный Городок | Кувшиновский | Торжокский РЭС | КТП-10кВ Красный городок | 160 | 25
д.Б.Борок | Кувшиновский | Торжокский РЭС | КТП-10кВ Б.Борок ЗСП ВЛ-10кВ №13 (Прямух | 250 | 20
д.Озерецкое | Кувшиновский | Торжокский РЭС | КТП-10кВ Озерецкое ВЛ-10кВ №32 (Кувшинов | 100 | 65
п.Ранцево | Кувшиновский | Торжокский РЭС | КТП 10кВ Ранцево котельная | 250 | 70
п.Ранцево | Кувшиновский | Торжокский РЭС | КТП 10кВ Ранцево поселок | 250 | 60
п.Ранцево | Кувшиновский | Торжокский РЭС | КТП 10кВ Ранцево станция | 100 | 32
д.Будово | Торжокский | Торжокский РЭС | КТПП №569 Будово(Жил.Зона) | 400 | 24
д.Будово | Торжокский | Торжокский РЭС | ЗТП-10кВ №007 (Будово) | 250 | 10
г. Торжок | Торжокский | Торжокский РЭС | КТПП-10/0,4кВ №078 (Управление) | 250 | 23
г. Торжок | Торжокский | Торжокский РЭС | КТПП-10кВ №079 (ГАРАЖ) | 250 | 25
д.Ключи | Кувшиновский | Торжокский РЭС | КТП-10кВ Ключи ВЛ-10кВ №32 (Кувшиново) | 25 | 20
п.Сокольники | Кувшиновский | Торжокский РЭС | КТП-10 кВ Сокольники пекарня | 100 | 70
п.Сокольники | Кувшиновский | Торжокский РЭС | КТП-10 кВ Сокольники Школа | 100 | 80
д.Пр.Каменка | Кувшиновский | Торжокский РЭС | КТП-10 кВ Пречисто Каменка коттеджи | 250 | 41
г. Торжок | Торжокский | Торжокский РЭС | ЗТП-10кВ №185 (ул.Чехова 55) | 400 | 20
д. Аннино | Торжокский | Торжокский РЭС | КТП-10кВ №252 (Аннино) | 40 | 13
д. Маслово | Торжокский | Торжокский РЭС | КТП-10кВ №242 (Маслово-3) | 250 | 20
д.Василёво | Торжокский | Торжокский РЭС | КТПк-10кВ №145 (Василёво-2) | 160 | 10
с.Прямухино | Кувшиновский | Торжокский РЭС | КТП-10кВ К-с Прямухино | 400 | 100
д.Селино | Кувшиновский | Торжокский РЭС | КТП-10кВ Селино ВЛ-10кВ №13 (Прямухино) | 30 | 5
п.Сокольники | Кувшиновский | Торжокский РЭС | КТП-10 кВ Сокольники -5 | 250 | 50
п.Сокольники | Кувшиновский | Торжокский РЭС | КТП-10 кВ Сокольники -6 | 160 | 30
д.Хвошня | Кувшиновский | Торжокский РЭС | КТП-10 кВ Хвошня МТС | 40 | 3
г. Торжок | Торжокский | Торжокский РЭС | КТПк-10 №191 (Сервис-М) ВЛ-10кВ"Совхоз" | 160 | 23
д.Тредубье | Торжокский | Торжокский РЭС | КТП-10 кВ №188 (Тредубье 1) | 63 | 15
г. Торжок | Торжокский | Торжокский РЭС | КТПк-10кВ №149 "Северный проезд" | 250 | 140
г.Торжок | Торжокский | Торжокский РЭС | КТП-10кВ №562 (Октябрьская) | 250 | 20
г.Торжок | Торжокский | Торжокский РЭС | КТП-10кВ №563 (Шевченко) | 100 | 18
д.Крюково | Торжокский | Торжокский РЭС | КТПк-10/0,4кВ №565"Крюково"(Дачи) | 400 | 18
д.Зеленая Нива | Торжокский | Торжокский РЭС | КТПк-10 кВ"№571(Зелёная Нива)" | 100 | 25
д.Крюково | Торжокский | Торжокский РЭС | КТПк-10 кВ"№570(Крюково-Техник-2)" | 100 | 60
д.Яковлевское | Торжокский | Торжокский РЭС | КТПк-10 кВ№572"Яковлевское-1" | 100 | 25
д.Яковлевское | Торжокский | Торжокский РЭС | КТПк-10 кВ№573"Яковлевское-2" | 100 | 30
д.Александрово | Торжокский | Торжокский РЭС | СТП - 10 кВ №140 (Александрово) | 40 | 12
д.Б.Киселёнка | Торжокский | Торжокский РЭС | КТПк-10 кВ №575"АЗС"(ГПНЦ)Б.Киселенка | 160 | 40
д.Высокое | Торжокский | Торжокский РЭС | СТП-10кВ № 574(Высокое-Покровка) | 100 | 29
д.Еремкино | Торжокский | Торжокский РЭС | КТП-10 кВ №311 (Еремкино-4) | 100 | 10
с.Семеновское | Торжокский | Торжокский РЭС | СТП №561 Семеновское | 100 | 20
д. Щилово | Торжокский | Торжокский РЭС | КТПк-10кВ №220 ("Щилово") | 63 | 24
д.Алексейково | Торжокский | Торжокский РЭС | КТП-10/0,4 кВ №199 (Алексейково) | 100 | 20
д.Любохово | Торжокский | Торжокский РЭС | КТП-10 кВ №049 (Любохово) | 100 | 20
д. Ильино | Торжокский | Торжокский РЭС | СТП-10кВ №560 (Ильино) ф.Богуново | 40 | 10
ст.Терешкино | Торжокский | Торжокский РЭС | КТПК-10/0,4 кВ №568 (Терешкино в/ч) | 630 | 320
д.Загорье | Торжокский | Торжокский РЭС | СТП - 10 кВ №478 (Загорье) | 63 | 2
д. Клин | Торжокский | Торжокский РЭС | КТП-10 кВ №373 (Клин) | 100 | 25
д.Степурино | Торжокский | Торжокский РЭС | СТП - 10 кВ №137 (Степурино) | 100 | 15
д.Костешино | Торжокский | Торжокский РЭС | СТП-10 кВ №136 (Костешино) | 30 | 12
д. Дурулино | Торжокский | Торжокский РЭС | КТП-10 кВ №312 (Дурулино) | 160 | 6
д. Теткино | Торжокский | Торжокский РЭС | СТП -10 кВ № 497(Теткино) | 40 | 6
д.Михайлова Гора | Лихославльский | Торжокский РЭС | ТП №043 "ОРТПЦ" д.Мих. Гора Ф-21 ПС Лих | 25 | 15
д.Вышково | Лихославльский | Торжокский РЭС | ТП №271 Металлоцех Вышково Ф-01 РП Микш | 100 | 30
д.Боровое | Торжокский | Торжокский РЭС | КТПк-10кВ №146 (Боровое-2) | 160 | 15
д.Прутня | Торжокский | Торжокский РЭС | КТПк-10/0,4кВ №578(Прутня) | 250 | 60
д. Костромка | Торжокский | Торжокский РЭС | СТП-10кВ № 576 Костромка | 63 | 30
д. Лесная | Торжокский | Торжокский РЭС | СТП - 10 кВ №374 (Лесная) | 63 | 20
д.Бор | Торжокский | Торжокский РЭС | СТП - 10 кВ №056 (Бор) | 63 | 10
д.Внуково | Торжокский | Торжокский РЭС | КТП-10 кВ №092 (Внуково) | 250 | 30
д.Семеновское | Торжокский | Торжокский РЭС | СТП-10 кВ №564 (Семеновское) | 100 | 24
д.Дубровка | Торжокский | Торжокский РЭС | СТП-10 кВ №580 (Дубровка) | 63 | 31
д.Покровка | Лихославльский | Торжокский РЭС | ТП №268 Покровка Ф-21 ПС Лихославль | 100 | 12
д.Заполье | Торжокский | Торжокский РЭС | СТП-10/0,4 кВ №579 (Заполье-2) | 63 | 23
д.Машкино | Торжокский | Торжокский РЭС | КТП-10/0,4кВ №577 (Машкино) | 160 | 50
д.Б.Вишенье | Торжокский | Торжокский РЭС | КТП-10/0,4 кВ №148 (Б.Вишенье-1) | 100 | 45
д.Бубеньево | Торжокский | Торжокский РЭС | КТП №073 (Бубеньево-2) | 100 | 16
д.Петропавлово | Торжокский | Торжокский РЭС | КТП-10кВ №271 (Петропавлово) | 100 | 15
д.Пруды | Лихославльский | Торжокский РЭС | ТП №267 Свалка Ф-12 ПС №7 | 63 | 0
п.Нерудный | Торжокский | Торжокский РЭС | CТП №584(Карьер) | 63 | 45
СНТ Радуга | Торжокский | Торжокский РЭС | КТП-10 кВ №587 (СНТ Радуга) | 100 | 85
д.Высокое | Торжокский | Торжокский РЭС | СТП - 10 кВ №581 (Высокое-3) | 63 | 18
г.Торжок(дамба) | Торжокский | Торжокский РЭС | СТП - 10 кВ №588 (Дамба) | 25 | 10
СНТ Строитель | Торжокский | Торжокский РЭС | СТП - 10 кВ №582 (Строитель) | 100 | 80
д. Грузины | Торжокский | Торжокский РЭС | СТП №590 (Грузины д.сад) | 100 | 40
д. Аабково | Кувшиновский | Торжокский РЭС | КТП-10 кB Аабково | 30 | 15
г.Лихославль | Лихославльский | Торжокский РЭС | Т.П.НА БАЗЕ ЛИХ.РЭС | 250 | 50
д.Дмитровское | Лихославльский | Торжокский РЭС | КТП-10 кВ 272 | 25 | 15
д. Внуково | Торжокский | Торжокский РЭС | СТП - 10 кВ №592 (СНТ Радуга) | 63 | 40
д.Дмитровское | Лихославльский | Торжокский РЭС | МТП-10/0,4 кВ № 273 | 63 | 30
д. Броды | Торжокский | Торжокский РЭС | СТП - 10 кВ №597 (СХ Климов) | 100 | 30
д.Савинские горки | Торжокский | Торжокский РЭС | TP010-0149232 | 100 | 25
д.Крюково СНТ Тверца | Торжокский | Торжокский РЭС | СТП - 10 кВ №598 (Тверца) | 63 | 63
д.Боярское | Торжокский | Торжокский РЭС | СТП - 10 кВ №599 (Боярское) | 63 | 25
д. Бобрище | Лихославльский | Торжокский РЭС | СТП-10 кВ №274 | 63 | 25
д. Выставка | Лихославльский | Торжокский РЭС | СТП-10 кВ №275 | 100 | 25
д. Михайлова Гора | Лихославльский | Торжокский РЭС | СТП-10 кВ №276 | 63 | 25
д. Михайлова Гора | Лихославльский | Торжокский РЭС | СТП-10 кВ №600 | 100 | 25
г.Торжок | Торжокский | Торжокский РЭС | СТП - 10 кВ №604 (Артемьев пилорама) | 100 | 35
г.Торжок | Торжокский | Торжокский РЭС | СТП - 10 кВ №602 (Колесников) | 63 | 40
п. Грузины | Торжокский | Торжокский РЭС | СТП - 10 кВ №603 (Садовко льнозавод) | 63 | 29
д. Бачерово | Торжокский | Торжокский РЭС | СТП - 10 кВ №601 (Бачерово) | 25 | 17
д.Спасс | Торжокский | Торжокский РЭС | СТП №608 (Спасс-2) | 40 | 18
д.Борисцево | Торжокский | Торжокский РЭС | КТП 10кВ №610 (Борисцево сх) | 160 | 80
с.Толмачи | Торжокский | Торжокский РЭС | КТП 10кВ №611 с.Толмачи (Дубрава)
д.Роженка | Андреапольский | Андреапольский РЭС | КТП-10кВ д.Роженка | 50 | 0
г.Андреаполь | Андреапольский | Андреапольский РЭС | КТП-10кВ д.Заготскот | 30 | 10
д.Рогово | Андреапольский | Андреапольский РЭС | КТП-10кВ д.Рогово-1 | 160 | 62
д.Рогово | Андреапольский | Андреапольский РЭС | КТП-10кВ д.Рогово-2 | 250 | 147
д.Рогово | Андреапольский | Андреапольский РЭС | КТП 10кВ д.Рогово-3 | 160 | 64
д.Рогово | Андреапольский | Андреапольский РЭС | КТП-10кВ д.Рогово-4 | 160 | 71
д.Рогово | Андреапольский | Андреапольский РЭС | КТПК10кВ №6 д.Рогово | 250 | 98
г.Андреаполь | Андреапольский | Андреапольский РЭС | КТПК10кВ РЭС Жилые дома | 63 | 0
г.Андреаполь | Андреапольский | Андреапольский РЭС | КТП-10кВ СББЖ | 100 | 40
д.Кленица | Андреапольский | Андреапольский РЭС | КТП-10кВ д.Кленица | 30 | 10
д.Студеница | Андреапольский | Андреапольский РЭС | КТПК-10кВ №2 д.Студеница | 250 | 121
д.Студеница | Андреапольский | Андреапольский РЭС | КТПК10кВ №3 д.Студеница | 250 | 104
д.Замошье | Андреапольский | Андреапольский РЭС | КТП-10кВ д.Замошье | 10 | 0
д.Жуково | Андреапольский | Андреапольский РЭС | КТП-10кВ д.Жуково | 100 | 16
д.Баканово | Андреапольский | Андреапольский РЭС | КТП-10кВ д.Баканово | 63 | 0
д.Подберезье | Андреапольский | Андреапольский РЭС | КТП-10кВ д.Подберезье | 63 | 13
д.Заозерье | Андреапольский | Андреапольский РЭС | КТП-10 кВ д.Заозерье | 100 | 0
д.Кордон | Андреапольский | Андреапольский РЭС | СТП-10кВ д.Кордон | 10 | 0
д.Курово | Андреапольский | Андреапольский РЭС | КТП-10кВ д.Курово-1 | 160 | 49
д.Курово | Андреапольский | Андреапольский РЭС | КТП-10кВ д.Курово-2 | 100 | 33
д.Чернево | Андреапольский | Андреапольский РЭС | КТП-10кВ д.Чернево | 4 | 0
д.Кремено | Андреапольский | Андреапольский РЭС | КТП-10кВ д.Кремёно | 160 | 39
д.Обруб | Андреапольский | Андреапольский РЭС | КТП-10кВ д.Обруб | 4 | 0
База РЭС | Андреапольский | Андреапольский РЭС | КТПК-10кВ База РЭС | 100 | 0
д.Чечетово | Андреапольский | Андреапольский РЭС | КТП-10кВ д.Чечетово | 63 | 47
д.Дорофеево | Андреапольский | Андреапольский РЭС | КТП-10кВ д.Дорофеево | 10 | 5
д.Молодушкино | Андреапольский | Андреапольский РЭС | КТП-10кВ д.Молодушкино | 60 | 10
д.Трепалево | Андреапольский | Андреапольский РЭС | КТПК10кВ №2 д.Триполёво | 630 | 390
д.Луги | Андреапольский | Андреапольский РЭС | КТПК10кВ №1 д.Луги | 160 | 84
д.Луги | Андреапольский | Андреапольский РЭС | ЗТП-10кВ №2 д.Луги | 400 | 216
д.Алексино | Андреапольский | Андреапольский РЭС | КТП-10кВ д.Алексино | 250 | 74
д.Пестово | Андреапольский | Андреапольский РЭС | КТП-10кВ д.Пестово | 60 | 18
д.Ямищи | Андреапольский | Андреапольский РЭС | КТП-10кВ д.Ямищи | 63 | 14
д.Величково | Андреапольский | Андреапольский РЭС | КТП-10кВ д.Величково | 60 | 21
д.Амосово | Андреапольский | Андреапольский РЭС | СТП-10 кВ д.Амосово | 10 | 0
д.Голенищево | Андреапольский | Андреапольский РЭС | КТП-10кВ д.Голенищево | 10 | 0
д.Ревякино | Андреапольский | Андреапольский РЭС | КТП-10кВ д.Ревякино | 100 | 47
д.Гречишниково | Андреапольский | Андреапольский РЭС | КТП-10кВ д.Гречишниково | 10 | 0
д.Петрочиха | Андреапольский | Андреапольский РЭС | КТП-10кВ д.Петрочиха | 160 | 0
д.Тимонькино | Андреапольский | Андреапольский РЭС | КТП-10кВ д.Тимонькино-1 | 160 | 43
д.Тимонькино | Андреапольский | Андреапольский РЭС | КТП-10кВ д.Тимонькино-5 | 250 | 72
д.Баранька | Андреапольский | Андреапольский РЭС | КТП-10кВ д.Баранька | 30 | 0
д.Жукопа(Лесоучасток) | Андреапольский | Андреапольский РЭС | КТП-10кВ Л.участок | 63 | 0
д.Соболево | Андреапольский | Андреапольский РЭС | КТП-10кВ д.Соболево | 63 | 16
д.Беново | Андреапольский | Андреапольский РЭС | КТП-10кВ д.Беново | 4 | 0
д.Гусары | Андреапольский | Андреапольский РЭС | КТП-10кВ д.Гусары | 30 | 10
д.Гл.лог | Андреапольский | Андреапольский РЭС | КТП-10кВ д.Гл.Лог | 25 | 0
д.Ерохино | Андреапольский | Андреапольский РЭС | КТП-10кВ д.Ерохино | 25 | 10
д.Синичено | Андреапольский | Андреапольский РЭС | КТП-10кВ д.Синичено | 25 | 10
д.Лубенкино | Андреапольский | Андреапольский РЭС | КТПК10кВ д.Лубенькино | 100 | 39
д.Козлово | Андреапольский | Андреапольский РЭС | КТПК10кВ №1 д.Козлово | 160 | 60
д.Козлово | Андреапольский | Андреапольский РЭС | КТПК10кВ №3 д.Козлово | 650 | 121
д.Козлово | Андреапольский | Андреапольский РЭС | КТПК10кВ №5 д.Козлово | 630 | 197
д.Козлово | Андреапольский | Андреапольский РЭС | КТПК-10кВ №6д.Козлово | 400 | 62
д.Подвязье | Андреапольский | Андреапольский РЭС | КТП-10кВ д.Подвязъе | 63 | 10
д.Копытово | Андреапольский | Андреапольский РЭС | КТП-10кВ д.Копытово | 30 | 15
д.Рогаткино | Торопецкий | Торопецкий РЭС | КТП-10кВ Рогаткино | 10 | 5
д.Полибино | Торопецкий | Торопецкий РЭС | КТП-10кВ Полибино Пожинское | 25 | 20
д.Русаново | Торопецкий | Торопецкий РЭС | МТП-10 кВ Русаново | 40 | 5
д.Конищево | Торопецкий | Торопецкий РЭС | КТП-10кВ Конищево-1 | 160 | 90
д.Клыпино | Торопецкий | Торопецкий РЭС | КТП-10кВ Клыпино мастерские | 160 | 80
д.Волок | Андреапольский | Андреапольский РЭС | КТПП10кВ д.Волок-1 | 250 | 0
д.Синьково | Андреапольский | Андреапольский РЭС | КТП-10кВ д.Синьково | 30 | 0
д.Клыпино | Торопецкий | Торопецкий РЭС | КТП-10кВ Клыпино | 60 | 50
д.Б.Изори | Торопецкий | Торопецкий РЭС | КТП-10кВ Б.Изори | 40 | 30
д.Кузнецово | Андреапольский | Андреапольский РЭС | КТП-10кВ д.Кузнецово | 60 | 29
д.М.Изори | Торопецкий | Торопецкий РЭС | КТП-10кВ М.Изори | 25 | 20
д.Микшино | Андреапольский | Андреапольский РЭС | КТП-10кВ д.Микшино-1 | 100 | 34
д.Зайково | Торопецкий | Торопецкий РЭС | КТП-10кВ Зайково | 60 | 55
д.Крест | Андреапольский | Андреапольский РЭС | КТПК10кВ Дачи(Крест2) | 63 | 24
д.Коварное-Борок | Торопецкий | Торопецкий РЭС | КТП-10кВ Коварное-Борок | 100 | 90
д.Крест | Андреапольский | Андреапольский РЭС | КТП-10кВ д.Крест | 100 | 19
д.Песчаха | Андреапольский | Андреапольский РЭС | КТП-10кВ д.Песчаха | 25 | 0
д.Андроново | Андреапольский | Андреапольский РЭС | КТП-10кВ д.Андроново-1 | 25 | 10
д.Дергачи | Торопецкий | Торопецкий РЭС | КТП-10кВ Дергачи | 30 | 25
д.Бучино | Торопецкий | Торопецкий РЭС | КТП-10кВ Бучино | 30 | 5
д.Романово | Торопецкий | Торопецкий РЭС | КТП-10кВ Романово | 63 | 58
д.Волок | Андреапольский | Андреапольский РЭС | КТПК10кВ д.Волок-4 | 250 | 109
д.Андроново | Андреапольский | Андреапольский РЭС | КТПК10кВ д.Андроново-2 | 100 | 41
д.Покровское | Торопецкий | Торопецкий РЭС | КТП-10кВ Покровское-1 | 100 | 60
д.Заноги | Андреапольский | Андреапольский РЭС | КТП-10кВ д.Заноги | 63 | 27
д.Быстри | Андреапольский | Андреапольский РЭС | КТП-10кВ д.Быстри | 50 | 15
д.Стеклино | Андреапольский | Андреапольский РЭС | КТП-10кВ д.Стеклино | 30 | 0
д.Боталы | Андреапольский | Андреапольский РЭС | КТП-10кВ д.Боталы | 30 | 5
д.Бабино Маслово | Торопецкий | Торопецкий РЭС | КТП-10кВ Бабино-Маслово | 60 | 50
д.Ям | Андреапольский | Андреапольский РЭС | КТП-10кВ д.Ям | 100 | 0
д.Дмитрово | Андреапольский | Андреапольский РЭС | КТПК10кВ д.Дмитрово-2 | 250 | 108
д.Жарихино | Торопецкий | Торопецкий РЭС | КТП-10кВ Жарихино | 60 | 55
д.Горки | Андреапольский | Андреапольский РЭС | КТП-10кВ д.Горки | 50 | 10
д.Любин | Андреапольский | Андреапольский РЭС | КТПК10кВ д.Любино-1 | 250 | 131
д.Пестряково | Торопецкий | Торопецкий РЭС | КТП-10кВ Пестряково ЖК | 160 | 140
д.Любино | Андреапольский | Андреапольский РЭС | КТП-10кВ д.Любино-4 | 160 | 68
д.Борзово | Андреапольский | Андреапольский РЭС | КТП-10кВ д.Борзово | 40 | 15
Шарыгино | Андреапольский | Андреапольский РЭС | КТП-10кВ д.Шарыгино | 40 | 5
д.Новоследово | Андреапольский | Андреапольский РЭС | СТП-10 кВ д.Новоследово | 10 | 0
д.Пестово | Андреапольский | Андреапольский РЭС | КТП-10кВ д.Пестово (Синьково) | 100 | 46
д.Заболотье | Андреапольский | Андреапольский РЭС | КТП-10кВ д.Заболотье | 160 | 56
д.Скудино | Андреапольский | Андреапольский РЭС | КТП-10кВ д.Скудино | 160 | 74
д.Речка | Андреапольский | Андреапольский РЭС | КТП-10кВ д.Речка | 25 | 5
д.Кудино | Торопецкий | Торопецкий РЭС | КТП-10кВ Кудино | 100 | 10
д.Аксёново | Андреапольский | Андреапольский РЭС | КТП-10кВ д.Аксеново-1 | 160 | 81
д.Аксёново | Андреапольский | Андреапольский РЭС | КТП-10кВ д.Аксеново-3 | 160 | 72
д.Аксёново | Андреапольский | Андреапольский РЭС | КТПК-10кВ д.Аксеново-4 | 160 | 78
г Торопец | Торопецкий | Торопецкий РЭС | КТП-10кВ Дачи Ф.11 ПС Торопец | 63 | 2
д.Цикарево | Торопецкий | Торопецкий РЭС | КТП-10кВ Цикарево | 160 | 30
д.Василево | Торопецкий | Торопецкий РЭС | КТП-10кВ Василево | 160 | 100
д.Воскресенское | Андреапольский | Андреапольский РЭС | КТП-10кВ д.Воскресенское-2 | 250 | 110
д.Орехово | Андреапольский | Андреапольский РЭС | КТП-10кВ д.Орехово | 160 | 65
д.Лутки | Андреапольский | Андреапольский РЭС | КТП-10кВ д.Лутки | 40 | 15
д.Хотилици | Андреапольский | Андреапольский РЭС | КТП-10кВ с. Хотилицы-1 | 250 | 93
д.Хотилици | Андреапольский | Андреапольский РЭС | КТП-10кВ с. Хотилицы-2 | 250 | 38
д. Новотроицкое | Торопецкий | Торопецкий РЭС | КТП-10кВ Новотроицкое-1 | 250 | 180
д.Хотилици | Андреапольский | Андреапольский РЭС | КТП-10кВ с. Хотилицы-10 | 63 | 19
д.Хотилици | Андреапольский | Андреапольский РЭС | КТП-10кВ База Хотилиц.участка | 60 | 26
д.Горки | Андреапольский | Андреапольский РЭС | КТП-10кВ д.Горки (плаужница) | 63 | 14
д.Поспелое | Андреапольский | Андреапольский РЭС | КТП-10кВ д.Поспелое | 40 | 29
д.Пашково | Андреапольский | Андреапольский РЭС | КТП-10кВ д.Пашково-Прудишенка | 100 | 52
д.Зеленогорское | Андреапольский | Андреапольский РЭС | КТП-10кВ д.Зеленогорское | 10 | 0
д.Монино | Андреапольский | Андреапольский РЭС | КТП-10кВ д.Монино | 60 | 5
д.Белавино | Андреапольский | Андреапольский РЭС | КТП-10кВ д.Белавино | 100 | 49
д.Симонка | Андреапольский | Андреапольский РЭС | КТП-10кВ д.Симонка | 25 | 12
д.Федьково | Торопецкий | Торопецкий РЭС | КТП-10кВ Федьково-2 | 160 | 30
д.Хотилици | Андреапольский | Андреапольский РЭС | КТПК10кВ с. Хотилицы-9 | 250 | 23
д.Спиридово | Андреапольский | Андреапольский РЭС | КТП-10кВ д.Спиридово-2 | 160 | 79
д.Спиридово | Андреапольский | Андреапольский РЭС | КТПК10кВ д.Спиридово-3 | 250 | 135
д.Колдино | Торопецкий | Торопецкий РЭС | КТП-10кВ Колдино-1 | 60 | 2
д.Филипово | Андреапольский | Андреапольский РЭС | КТП-10кВ д.Филипово | 40 | 10
д.Стоякино | Андреапольский | Андреапольский РЭС | КТП-10кВ д.Ручьи | 60 | 10
д.Малахи | Торопецкий | Торопецкий РЭС | КТП-10кВ Малахи | 60 | 1
д.Желено | Андреапольский | Андреапольский РЭС | КТП-10кВ д.Жельно | 100 | 38
д.Колдино | Торопецкий | Торопецкий РЭС | КТП-10кВ Колдино-2 | 100 | 10
д.Заселица | Андреапольский | Андреапольский РЭС | КТП-10кВ д.Заселица | 63 | 19
д.Горняя | Андреапольский | Андреапольский РЭС | КТП-10кВ д.Горня (Лутки) | 4 | 0
д.Бели | Андреапольский | Андреапольский РЭС | КТП-10кВ д.Бели | 40 | 0
д.Курцево | Андреапольский | Андреапольский РЭС | КТП-10кВ д.Курцево | 20 | 0
д.КозловоСело | Андреапольский | Андреапольский РЭС | КТП-10кВ д.К.Село (Коростино) | 10 | 0
д.Торопацы | Андреапольский | Андреапольский РЭС | КТПК10кВ д.Торопацы-1 | 100 | 20
д.Торопацы | Андреапольский | Андреапольский РЭС | КТПК10кВ д.Торопацы-4 | 160 | 62
д.Федьково | Торопецкий | Торопецкий РЭС | КТП-10кВ Федьково-1 | 100 | 2
д.Пожар | Андреапольский | Андреапольский РЭС | КТП-10кВ д.Пожар | 100 | 43
д.Лапочи | Андреапольский | Андреапольский РЭС | КТПК10кВ д.Лопачи | 250 | 74
д.Новотроицкое | Торопецкий | Торопецкий РЭС | КТП-10кВ Новотроицкое-2 | 400 | 5
д.Ручьи | Андреапольский | Андреапольский РЭС | КТП-10кВ д.Стоякино(Заозерье) | 63 | 18
г.Торопец | Торопецкий | Торопецкий РЭС | КТП-10кВ ТП-67 | 100 | 3
д.Борок | Андреапольский | Андреапольский РЭС | СТП-10кВ д.Борок | 10 | 0
д.Подгороднее | Торопецкий | Торопецкий РЭС | КТП-10кВ Подгороднее-2 | 160 | 120
д.Малахово | Андреапольский | Андреапольский РЭС | КТП-10кВ д.Малахово-Белогубово | 40 | 15
д.Шатино | Андреапольский | Андреапольский РЭС | КТП-10кВ д.Шатино | 20 | 15
д.Подгороднее | Торопецкий | Торопецкий РЭС | ЗТП-10кВ Подгороднее-1 | 650 | 60
д.Бологово | Андреапольский | Андреапольский РЭС | КТПК10кВ п. Бологово-1 | 100 | 0
д.Бологово | Андреапольский | Андреапольский РЭС | КТПП10кВ п. Бологово-2(Дет.сад) | 100 | 0
д.Бологово | Андреапольский | Андреапольский РЭС | КТПП10кВ п. Бологово-5(Школа) | 250 | 122
д.Бологово | Андреапольский | Андреапольский РЭС | КТП-10кВ п. Бологово-6( Больница) | 160 | 71
д.Бологово | Андреапольский | Андреапольский РЭС | КТП-10кВ п. Бологово-8 | 60 | 21
д.Бологово | Андреапольский | Андреапольский РЭС | КТПК10кВ п. Бологово-7 (Пож.часть) | 250 | 0
д.Яновище | Андреапольский | Андреапольский РЭС | КТП-10кВ д.Яновище | 60 | 21
д.Бологово | Андреапольский | Андреапольский РЭС | КТП-10кВ п. Бологово-3 | 250 | 110
д.Конаи | Андреапольский | Андреапольский РЭС | КТП-10кВ д.Конаи | 30 | 25
д.Подгороднее | Торопецкий | Торопецкий РЭС | ЗТП-10кВ Подгороднее-5 | 250 | 130
д.Бологово | Андреапольский | Андреапольский РЭС | КТП-10кВ Бологовский участок | 60 | 20
д.Горицы | Андреапольский | Андреапольский РЭС | КТП-10кВ д.Горицы-1 | 250 | 0
д.Гарицы | Андреапольский | Андреапольский РЭС | КТП-10кВ д.Горицы-2 | 100 | 50
д.Гарицы | Андреапольский | Андреапольский РЭС | КТПК10кВ Горицы-4 | 100 | 40
д.Ломинское | Андреапольский | Андреапольский РЭС | КТП-10кВ д.Ломинское | 40 | 0
д.Гущино | Андреапольский | Андреапольский РЭС | КТП-10кВ д.Гущино (Рахново) | 30 | 25
д.Выползово | Андреапольский | Андреапольский РЭС | КТП-10кВ д.Выползово-1 | 160 | 70
д.Выползово | Андреапольский | Андреапольский РЭС | КТП-10кВ д.Выползово-2 | 63 | 0
д.Плоскошь | Торопецкий | Торопецкий РЭС | КТП-10кВ Плоскошь-7 | 63 | 40
д.Подгороднее | Торопецкий | Торопецкий РЭС | КТП-10кВ Подгороднее-06 | 160 | 20
д.Заборовье | Андреапольский | Андреапольский РЭС | КТП-10кВ д.Заборовье | 63 | 28
д.Паршино | Андреапольский | Андреапольский РЭС | КТП-10кВ д.Паршино-1 | 100 | 50
д.Паршино | Андреапольский | Андреапольский РЭС | КТП-10кВ д.Паршино-3 | 100 | 45
д.Семихино | Андреапольский | Андреапольский РЭС | КТП-10кВ д.Семихино | 10 | 0
д.Бологово | Андреапольский | Андреапольский РЭС | КТПП10кВ Бологово-4 | 100 | 68
д.Плоскошь | Торопецкий | Торопецкий РЭС | КТП-10кВ Плоскошь-1 | 160 | 90
д.Плоскошь | Торопецкий | Торопецкий РЭС | КТП-10кВ Плоскошь-2 | 100 | 60
д.Бологово | Андреапольский | Андреапольский РЭС | КТП-10кВ д.Болотово-1 | 63 | 22
д.Бологово | Андреапольский | Андреапольский РЭС | КТПК10кВ д.Болотово-3 | 100 | 46
д.Волок | Торопецкий | Торопецкий РЭС | КТП-10кВ Волок-6 | 100 | 80
д.Плоскошь | Торопецкий | Торопецкий РЭС | КТП-10кВ Плоскошь-4 | 250 | 180
д.Плоскошь | Торопецкий | Торопецкий РЭС | КТП-10кВ Плоскошь-5 | 250 | 190
д.Плоскошь | Торопецкий | Торопецкий РЭС | КТП-10кВ Плоскошь-6 | 400 | 350
д.Ермишенки | Торопецкий | Торопецкий РЭС | КТП-10кВ Ермишенки -1 | 250 | 210
д.Ермишенки | Торопецкий | Торопецкий РЭС | КТПП-10кВ Ермишенки-3 | 400 | 385
д.Плешково | Андреапольский | Андреапольский РЭС | КТП-10кВ д.Плешково | 63 | 24
д.Екатеринино | Андреапольский | Андреапольский РЭС | КТП-10кВ д.Екатеринино | 63 | 26
д.Крючково | Андреапольский | Андреапольский РЭС | КТП-10кВ д.Крючково-1 | 60 | 25
д.Крючково | Андреапольский | Андреапольский РЭС | КТП-10кВ д.Крючково-2 | 100 | 43
д.Крючково | Андреапольский | Андреапольский РЭС | КТП-10кВ д.Крючково-5 | 100 | 0
д.Малиновка | Торопецкий | Торопецкий РЭС | КТП-10кВ Малиновка | 20 | 5
д.Подгороднее | Торопецкий | Торопецкий РЭС | КТП-10кВ Подгороднее-9 | 160 | 40
д.Никулино | Торопецкий | Торопецкий РЭС | МТП-10 кВ Никулино | 30 | 20
д.Старое | Торопецкий | Торопецкий РЭС | КТП-10кВ Старое | 60 | 50
д.Краснодубье | Торопецкий | Торопецкий РЭС | КТП-10кВ Краснодубье-1 | 100 | 90
д.Мякишево | Андреапольский | Андреапольский РЭС | КТП-10кВ д.Мякишево-2 | 250 | 136
д.Мякишево | Андреапольский | Андреапольский РЭС | КТП-10кВ д.Мякишево-3 | 60 | 19
д.Бор | Торопецкий | Торопецкий РЭС | КТП Бор-1 | 100 | 35
д.Роголево | Андреапольский | Андреапольский РЭС | КТП-10кВ д.Роголево | 30 | 5
д.Голибицы | Торопецкий | Торопецкий РЭС | КТП-10кВ Голибицы-3 | 160 | 140
д.Голибицы | Торопецкий | Торопецкий РЭС | КТП-10кВ Голибицы-4 | 250 | 220
д.Подгороднее | Торопецкий | Торопецкий РЭС | КТП-10кВ Подгороднее-10 | 100 | 30
д.Любовец | Торопецкий | Торопецкий РЭС | КТПП-10кВ Любовец | 160 | 40
д.Мылохово | Андреапольский | Андреапольский РЭС | КТП-10кВ д.Мылохово-2 | 60 | 21
д.Паново | Андреапольский | Андреапольский РЭС | КТП-10кВ д.Паново | 10 | 6
д.Уварово | Торопецкий | Торопецкий РЭС | КТП-10кВ Уварово-1 | 100 | 85
д.Акатово | Андреапольский | Андреапольский РЭС | КТП-10кВ д.Акатово | 30 | 5
д.Кунавино | Андреапольский | Андреапольский РЭС | КТП-10кВ д.Кунавино-1 | 160 | 76
д.Цветки | Торопецкий | Торопецкий РЭС | СТП-10кВ Цветки | 100 | 40
д.Алексеевское | Андреапольский | Андреапольский РЭС | КТП-10кВ д.Алексеевское | 10 | 5
д.Уварово | Торопецкий | Торопецкий РЭС | КТП-10кВ Уварово-3 | 100 | 70
д.Жоготово | Андреапольский | Андреапольский РЭС | КТП-10кВ д.Жоготово | 30 | 10
д.Уварово | Торопецкий | Торопецкий РЭС | КТП-10кВ Уварово-2 | 160 | 140
д.Княжево | Торопецкий | Торопецкий РЭС | КТП-10кВ Княжово | 40 | 25
д.Подсосонье | Торопецкий | Торопецкий РЭС | КТП-10кВ Подсосонье | 40 | 10
д.Сосонье | Торопецкий | Торопецкий РЭС | КТП-10кВ Сосонье | 63 | 60
г.Торопец | Торопецкий | Торопецкий РЭС | КТП-10кВ Ховренок | 100 | 40
г.Андреаполь | Андреапольский | Андреапольский РЭС | ЗТП-10кВ №1 Военный городок | 800 | 164
г.Андреаполь | Андреапольский | Андреапольский РЭС | ЗТП-10кВ №2 Военный городок | 500 | 108
г.Андреаполь | Андреапольский | Андреапольский РЭС | ЗТП-10кВ №3 Военный городок | 500 | 98
д.Маслово | Торопецкий | Торопецкий РЭС | МТП-10 кВ Маслово | 10 | 1
д.Грядцы | Торопецкий | Торопецкий РЭС | КТПП -10кВ Грядцы-2 | 400 | 20
г.Андреаполь | Андреапольский | Андреапольский РЭС | ЗТП-10кВ №5 Военный городок | 500 | 92
г.Андреаполь | Андреапольский | Андреапольский РЭС | ЗТП-10кВ РП-ТП Военный городок | 500 | 105
д.Грядцы | Торопецкий | Торопецкий РЭС | КТПП -10кВ Грядцы-4 | 160 | 150
д.Грядцы | Торопецкий | Торопецкий РЭС | КТП-10кВ Грядцы-1 | 63 | 1
д.Плоскошь | Торопецкий | Торопецкий РЭС | КТП-10кВ Плоскошь школа | 250 | 200
д.Волок | Торопецкий | Торопецкий РЭС | КТП-10кВ Волок-1 | 60 | 45
д.Юшино | Торопецкий | Торопецкий РЭС | КТП-10кВ Юшино | 100 | 70
д.Сельково | Торопецкий | Торопецкий РЭС | КТП-10кВ Сельково | 20 | 15
д.Сидоровское | Торопецкий | Торопецкий РЭС | КТП-10кВ Сидоровское | 30 | 25
д.Зайцево | Торопецкий | Торопецкий РЭС | КТП-10кВ Зайцево | 40 | 30
д.Понизовье | Торопецкий | Торопецкий РЭС | КТП Понизовье Волок | 60 | 50
д.Обуховицы | Торопецкий | Торопецкий РЭС | КТП-10кВ Обуховицы | 30 | 15
д.Волок | Торопецкий | Торопецкий РЭС | КТП-10кВ Волок-3 | 160 | 140
д.Мещеки | Торопецкий | Торопецкий РЭС | КТП-10кВ Мещёки | 160 | 60
д.Волок | Торопецкий | Торопецкий РЭС | КТП-10кВ Волок-2 | 400 | 214
д.Лукьяново | Торопецкий | Торопецкий РЭС | КТП-10кВ Лукьяново | 160 | 10
д.Волок | Торопецкий | Торопецкий РЭС | КТП-10кВ Волок Спорт комплекс | 250 | 220
д.Волок | Торопецкий | Торопецкий РЭС | КТП-10кВ Волок Школа | 250 | 245
д.Волок | Торопецкий | Торопецкий РЭС | КТП-10кВ Волок-5 | 400 | 215
д.Гальяново | Торопецкий | Торопецкий РЭС | КТП-10кВ Гольяново-1 | 60 | 15
д.Волок | Торопецкий | Торопецкий РЭС | КТП-10кВ Волок-4 | 100 | 80
д.Дуброво | Торопецкий | Торопецкий РЭС | КТП-10кВ Дуброво | 30 | 25
д.Золотилово | Торопецкий | Торопецкий РЭС | КТП-10кВ Золотилово | 160 | 80
д.Новотроицкое | Торопецкий | Торопецкий РЭС | КТП-10кВ Новотроицкое 7 | 250 | 150
д.Хворостьево | Торопецкий | Торопецкий РЭС | КТП-10кВ Хворостьево | 40 | 20
д.Хворостьево | Торопецкий | Торопецкий РЭС | КТП-10кВ Пионерлагерь | 100 | 40
д.Ананьино | Торопецкий | Торопецкий РЭС | КТП-10кВ Ананьино | 60 | 30
д.Лебедево | Торопецкий | Торопецкий РЭС | КТП-10кВ Лебедево | 30 | 20
д.Шатры | Торопецкий | Торопецкий РЭС | КТП-10кВ Шатры | 30 | 1
д.Лучка | Торопецкий | Торопецкий РЭС | КТП-10кВ Лучка | 60 | 55
д.Водос | Торопецкий | Торопецкий РЭС | КТП-10кВ Водос | 25 | 15
д.Лохово | Торопецкий | Торопецкий РЭС | КТП-10кВ Лохово-1 | 60 | 1
д.Кочута | Торопецкий | Торопецкий РЭС | КТП-10кВ Кочута-3 | 100 | 80
д.Кочута | Торопецкий | Торопецкий РЭС | КТП-10кВ Кочута-4 | 63 | 48
д.Речане | Торопецкий | Торопецкий РЭС | КТП-10кВ Речане-1 | 180 | 50
д.Речане | Торопецкий | Торопецкий РЭС | КТП-10кВ Речане школа | 160 | 50
д.Полуяново | Торопецкий | Торопецкий РЭС | КТП-10кВ Полуяново | 30 | 25
д.Речане | Торопецкий | Торопецкий РЭС | КТП-10кВ Речане-2 | 100 | 30
д.Языковщина | Торопецкий | Торопецкий РЭС | КТП-10кВ Языковщина -1 | 160 | 150
д.Языковщина | Торопецкий | Торопецкий РЭС | КТП-10кВ Языковщина -2 | 100 | 80
д.Речане | Торопецкий | Торопецкий РЭС | КТПП -10кВ Речане -4 | 500 | 120
д.Речане | Торопецкий | Торопецкий РЭС | КТП-10кВ Речане-3 | 250 | 100
д.Речане | Торопецкий | Торопецкий РЭС | КТПП-10кВ Речане-6 | 250 | 210
д.Пожня | Торопецкий | Торопецкий РЭС | КТП-10кВ Пожня-5 | 100 | 18
д.Захоломье | Торопецкий | Торопецкий РЭС | КТПП-10кВ Захоломье-1 | 400 | 370
д.Захоломье | Торопецкий | Торопецкий РЭС | КТП-10кВ Захолмье-2 | 160 | 130
д.Лесная | Торопецкий | Торопецкий РЭС | КТП-10кВ Лесная | 250 | 60
д.Новое | Торопецкий | Торопецкий РЭС | КТП-10кВ Новое | 40 | 30
д.Козлово | Торопецкий | Торопецкий РЭС | КТП-10кВ Козлово-2 | 63 | 53
д.Чихачи | Торопецкий | Торопецкий РЭС | КТП-10кВ Чихачи | 60 | 20
д.Козлово | Торопецкий | Торопецкий РЭС | КТП-10кВ Козлово-1 | 100 | 50
д.Митьково | Торопецкий | Торопецкий РЭС | КТП-10кВ Митьково | 250 | 230
д.Захоломье | Торопецкий | Торопецкий РЭС | КТП-10кВ Захолмье-3 | 160 | 140
д.Ольховка | Торопецкий | Торопецкий РЭС | КТП-10кВ Ольховка | 100 | 5
д.Крест | Торопецкий | Торопецкий РЭС | КТПП -10кВ Крест-2 | 250 | 78
д.Слепнево | Торопецкий | Торопецкий РЭС | КТП-10кВ Слепнево | 30 | 20
д.Чурилово | Торопецкий | Торопецкий РЭС | КТП-10кВ Чурилово | 20 | 2
д.Краснополец | Торопецкий | Торопецкий РЭС | КТП-10кВ Краснополец-1 | 100 | 80
д.Студенец | Торопецкий | Торопецкий РЭС | КТП-10кВ Студенец | 160 | 50
д.Рокачево | Торопецкий | Торопецкий РЭС | КТП-10кВ Рокачево | 25 | 20
д.Михайловское | Торопецкий | Торопецкий РЭС | КТП-10кВ Михайловское | 160 | 1
д.Руново | Торопецкий | Торопецкий РЭС | КТП-10кВ Руново | 100 | 80
д.Красноселье | Торопецкий | Торопецкий РЭС | КТП-10кВ Красноселье-1 | 100 | 80
д.Крест | Торопецкий | Торопецкий РЭС | ЗТП-10кВ Крест-3 | 500 | 100
д.Красноселье | Торопецкий | Торопецкий РЭС | КТП-10кВ Красноселье-2 | 160 | 60
д.Блазново | Торопецкий | Торопецкий РЭС | КТП-10кВ Блазново | 10 | 5
д.Бончарово | Торопецкий | Торопецкий РЭС | КТП-10кВ Бончарово-1 | 100 | 10
д.Бончарово | Торопецкий | Торопецкий РЭС | КТПП-10кВ Бончарово-2 | 400 | 200
д.Дроздово | Торопецкий | Торопецкий РЭС | МТП-10 кВ Дроздово | 10 | 5
д.Бельково | Торопецкий | Торопецкий РЭС | КТП-10кВ Бельково | 100 | 90
д.Степаши | Торопецкий | Торопецкий РЭС | КТП-10кВ Степаши | 160 | 150
д.Шапкино | Торопецкий | Торопецкий РЭС | КТП-10кВ Шапкино | 100 | 80
д.Максименки | Торопецкий | Торопецкий РЭС | КТП-10кВ Максименки | 25 | 15
д.Головково | Торопецкий | Торопецкий РЭС | КТП-10кВ Головково | 20 | 1
д.Симаново | Торопецкий | Торопецкий РЭС | КТП-10кВ Симаново | 63 | 48
д.Николаевское | Торопецкий | Торопецкий РЭС | КТП-10кВ Николаевское | 25 | 15
д.Б.Семивье | Торопецкий | Торопецкий РЭС | КТП-10кВ Б.Семивье | 30 | 25
д.Васюково | Торопецкий | Торопецкий РЭС | КТП-10кВ Васюково | 25 | 20
д.Озерец | Торопецкий | Торопецкий РЭС | КТПП-10кВ Озерец-2 | 630 | 590
д.Заборье | Торопецкий | Торопецкий РЭС | КТП-10кВ Заборье | 40 | 10
д.Рокотово | Торопецкий | Торопецкий РЭС | КТП-10кВ Рокотово-1 | 63 | 33
д.Метлино | Торопецкий | Торопецкий РЭС | МТП-10 кВ Метлино | 40 | 15
д.Оськино | Торопецкий | Торопецкий РЭС | КТП-10кВ Оськино | 25 | 15
д.Шейно | Торопецкий | Торопецкий РЭС | КТП-10кВ Шейно ЖК | 160 | 140
д.Манушкино | Торопецкий | Торопецкий РЭС | КТП-10кВ Манушкино | 160 | 135
д.Савино | Торопецкий | Торопецкий РЭС | СТП-10кВ Савино | 25 | 10
д.Малаши | Торопецкий | Торопецкий РЭС | КТП-10кВ Малаши | 160 | 145
д.Чистое | Торопецкий | Торопецкий РЭС | КТП-10кВ Чистое | 160 | 20
д.Бубоницы | Торопецкий | Торопецкий РЭС | КТП-10кВ Бубоницы | 30 | 2
д.Косилово | Торопецкий | Торопецкий РЭС | КТП-10кВ Косилово | 63 | 25
д.Некрашево | Торопецкий | Торопецкий РЭС | КТП-10кВ Некрашево-1 | 100 | 70
д.Некрашево | Торопецкий | Торопецкий РЭС | КТП-10кВ Некрашево-2 | 250 | 1
д.Закрючье | Торопецкий | Торопецкий РЭС | КТП-10кВ Закрючье | 30 | 1
д.Пожня | Торопецкий | Торопецкий РЭС | КТПП-10кВ Пожня-7 | 400 | 360
д.Пожня | Торопецкий | Торопецкий РЭС | КТП-10кВ Пожня -1 | 100 | 70
д.Пожня | Торопецкий | Торопецкий РЭС | КТП-10кВ Пожня -2 | 100 | 60
д.Пожня | Торопецкий | Торопецкий РЭС | КТП-10 кВ Пожня -3 | 160 | 130
д.Пожня | Торопецкий | Торопецкий РЭС | КТП-10кВ Пожня -4 | 160 | 120
д.Пожня | Торопецкий | Торопецкий РЭС | КТП-10кВ Пожня -6 | 100 | 55
д.Дядькино | Андреапольский | Андреапольский РЭС | КТП-10кВ д.Дядькино | 400 | 25
д.Митрохино | Торопецкий | Торопецкий РЭС | КТП-10кВ Митрохино | 30 | 25
д.Юханово | Торопецкий | Торопецкий РЭС | КТП-10кВ Юханово | 63 | 40
д.Носово | Торопецкий | Торопецкий РЭС | КТП-10кВ Носово | 25 | 20
д.Выдры | Торопецкий | Торопецкий РЭС | КТП-10кВ Выдры-1 | 100 | 80
д.Выдры | Торопецкий | Торопецкий РЭС | КТП-10кВ Выдры-2 | 63 | 43
д.Стрежено | Торопецкий | Торопецкий РЭС | КТП-10кВ Стрежено | 63 | 30
д.Полибино | Торопецкий | Торопецкий РЭС | КТП-10кВ Полибино ПС Плоскошь | 100 | 25
д.Выдры | Торопецкий | Торопецкий РЭС | КТП-10кВ Выдры-4 | 400 | 370
д.Старинка | Торопецкий | Торопецкий РЭС | КТП-10кВ Старинка | 100 | 70
д.Озерец | Торопецкий | Торопецкий РЭС | КТП-10кВ Озерец-3 | 160 | 100
д.Лахны | Торопецкий | Торопецкий РЭС | КТП-10кВ Лахны | 25 | 10
д.Озерец | Торопецкий | Торопецкий РЭС | МТП-10 кВ Больница | 40 | 20
д.Самсоново | Торопецкий | Торопецкий РЭС | КТП-10кВ Самсоново | 63 | 45
д Пожня | Торопецкий | Торопецкий РЭС | КТПП-10кВ Крест-2 ф.2 Пожня | 250 | 50
д.Семенцево | Торопецкий | Торопецкий РЭС | КТП-10кВ Семенцево | 40 | 30
д.Крест | Торопецкий | Торопецкий РЭС | КТПП-10 кВ Крест-4 ф.2 Пожня | 400 | 340
д.Мандусово | Торопецкий | Торопецкий РЭС | КТП-10 кВ Мандусово | 63 | 33
д.Кислово | Торопецкий | Торопецкий РЭС | КТП-10кВ Кислово-1 | 60 | 30
д.Серово | Торопецкий | Торопецкий РЭС | КТП-10кВ Серово-2 | 60 | 40
д.Захаркино | Торопецкий | Торопецкий РЭС | КТП-10кВ Захаркино | 63 | 47
г.Торопец | Торопецкий | Торопецкий РЭС | КТП-10 кВ База РЭС | 100 | 60
д.Васьково | Торопецкий | Торопецкий РЭС | КТП-10кВ Васьково | 4 | 2
д.Финево | Торопецкий | Торопецкий РЭС | КТП-10кВ Финево ЖК | 30 | 15
д.Мартисово | Торопецкий | Торопецкий РЭС | КТП-10кВ Мартисово-2 | 100 | 80
д.Гаврилово | Торопецкий | Торопецкий РЭС | КТП-10кВ Гаврилово тел. | 30 | 20
д.Назарино | Торопецкий | Торопецкий РЭС | КТП-10кВ Назарино | 30 | 15
д.Мартисово | Торопецкий | Торопецкий РЭС | КТП-10кВ Мартисово-1 | 60 | 40
д.Суходол | Торопецкий | Торопецкий РЭС | КТП-10кВ Суходол-2 ЗСП | 60 | 55
д.Суходол | Торопецкий | Торопецкий РЭС | КТП-10кВ Суходол-1 | 100 | 80
д.Бабаево | Торопецкий | Торопецкий РЭС | МТП-10кВ Бабаево | 30 | 20
д.Наумовское | Торопецкий | Торопецкий РЭС | КТП-10кВ Наумовское | 60 | 45
д.Понизовье | Торопецкий | Торопецкий РЭС | КТП-10кВ Понизовье-1 | 160 | 120
д.Понизовье | Торопецкий | Торопецкий РЭС | КТПП-10кВ Понизовье-6 | 250 | 50
д.Понизовье | Торопецкий | Торопецкий РЭС | КТП-10кВ Понизовье-2 | 100 | 1
д.Добшо | Торопецкий | Торопецкий РЭС | КТПП-10кВ Добшо-2 | 250 | 230
д.Добшо | Торопецкий | Торопецкий РЭС | КТП-10кВ Добшо-1 | 60 | 10
д.Талица | Торопецкий | Торопецкий РЭС | КТП-10кВ Талица-5 | 250 | 10
д.Никольское | Торопецкий | Торопецкий РЭС | КТП-10кВ Никольское | 30 | 10
д.Ляпуново | Торопецкий | Торопецкий РЭС | КТП-10кВ Ляпуново-2 | 100 | 10
д.Талица | Торопецкий | Торопецкий РЭС | КТП-10кВ Талица-7 | 160 | 10
д.Звонки | Торопецкий | Торопецкий РЭС | МТП-10кВ Звонки | 4 | 1
д.Полибино | Торопецкий | Торопецкий РЭС | КТП-10кВ Полибино ПС Бор | 63 | 58
д.Талица | Торопецкий | Торопецкий РЭС | КТП-10кВ Талица-3 | 250 | 10
д.Пчелино | Торопецкий | Торопецкий РЭС | КТПП-10кВ Пчелино-2 | 400 | 370
д.Бридино | Торопецкий | Торопецкий РЭС | МТП-10 кВ Бридино Ф.6 ПС Понизовье | 60 | 30
д.Лужане | Торопецкий | Торопецкий РЭС | КТПП-10кВ Лужане | 250 | 220
д.Бор | Торопецкий | Торопецкий РЭС | КТП-10кВ Бор | 100 | 60
д. Евстигнеенки | Торопецкий | Торопецкий РЭС | КТП-10кВ Евстигнеенки-1 | 60 | 40
д.Евсигнеенки | Торопецкий | Торопецкий РЭС | КТП-10кВ Евстигнеенки-2 | 250 | 15
д.Гущино | Торопецкий | Торопецкий РЭС | КТП-10кВ Гущино-2 | 63 | 53
д.Поташово | Торопецкий | Торопецкий РЭС | КТП-10кВ Паташово | 60 | 40
д.Маковеевское | Торопецкий | Торопецкий РЭС | КТП-10кВ Маковеевское | 160 | 140
д.Селище | Торопецкий | Торопецкий РЭС | КТП-10кВ Селище | 40 | 25
д.Талица | Торопецкий | Торопецкий РЭС | ЗТП-10кВ Талица-2 | 1030 | 460
д.Голубево | Торопецкий | Торопецкий РЭС | КТП-10кВ Голубево-2 | 100 | 70
д.Сергеевское | Торопецкий | Торопецкий РЭС | КТП-10кВ Сергеевское | 63 | 48
д.Скворцово | Торопецкий | Торопецкий РЭС | КТП-10кВ Скворцово-3 | 160 | 110
д.Скворцово | Торопецкий | Торопецкий РЭС | КТП-10 кВ Скворцово-5 | 250 | 210
д.Дашково | Торопецкий | Торопецкий РЭС | КТПП- 10кВ Дашково-1 | 250 | 200
д.Мартюхи | Торопецкий | Торопецкий РЭС | КТПП-10кВ Мартюхи-3 | 250 | 205
д.Беляево | Торопецкий | Торопецкий РЭС | КТП-10кВ Беляево | 63 | 58
д.Скворцово | Торопецкий | Торопецкий РЭС | КТП-10 кВ Скворцово-6 | 63 | 23
д.Скворцово | Торопецкий | Торопецкий РЭС | КТП-10кВ Скворцово-1 | 100 | 20
д.Мартюхи | Торопецкий | Торопецкий РЭС | КТП-10кВ Мартюхи-2 | 100 | 20
д.Мартюхи | Торопецкий | Торопецкий РЭС | КТП-10кВ Мартюхи-1 | 160 | 115
д.Скворцово | Торопецкий | Торопецкий РЭС | КТПП-10кВ Скворцово-4 | 250 | 200
д.Городок | Торопецкий | Торопецкий РЭС | КТП-10кВ Городок | 100 | 40
д.Лужи | Торопецкий | Торопецкий РЭС | КТП-10кВ Лужи | 20 | 10
д.Ахромово | Торопецкий | Торопецкий РЭС | КТП-10кВ Ахромово-1 | 60 | 50
д.Скворцово | Торопецкий | Торопецкий РЭС | КТП-10кВ Скворцово-2 | 50 | 10
д.Клинец | Торопецкий | Торопецкий РЭС | КТП-10кВ Клинец-1 | 60 | 30
д.Клинец | Торопецкий | Торопецкий РЭС | КТП-10кВ Клинец-2 ЖК | 63 | 33
д.Ивахново | Торопецкий | Торопецкий РЭС | КТП-10кВ Ивахново | 10 | 5
д.Воронцово | Торопецкий | Торопецкий РЭС | КТП-10кВ Воронцово | 25 | 20
д.Орешенки | Торопецкий | Торопецкий РЭС | КТП-10кВ Орешенки | 40 | 35
д.Тереховка | Торопецкий | Торопецкий РЭС | КТП-10кВ Тереховка | 30 | 25
д.Фатеево | Торопецкий | Торопецкий РЭС | КТП-10кВ Фатеево | 30 | 23
д.Полежнево | Торопецкий | Торопецкий РЭС | КТП-10кВ Полежнёво | 10 | 5
д.Беденки | Торопецкий | Торопецкий РЭС | МТП-10 кВ Бедёнки | 25 | 15
д.Нишевицы | Торопецкий | Торопецкий РЭС | КТП-10кВ Нишевицы-1 | 100 | 50
д.Нишевицы | Торопецкий | Торопецкий РЭС | КТПП -10кВ Нишевицы-2 | 400 | 395
д.Кордон | Торопецкий | Торопецкий РЭС | МТП-10 кВ Кордон | 4 | 1
д.Воробьи | Торопецкий | Торопецкий РЭС | КТП-10кВ Воробьи-6 | 160 | 120
д.Воробьи | Торопецкий | Торопецкий РЭС | КТП-10кВ Воробьи-1 | 100 | 70
д.Воробьи | Торопецкий | Торопецкий РЭС | КТП-10кВ Воробьи-3 | 60 | 30
д.Воробьи | Торопецкий | Торопецкий РЭС | КТП-10кВ Воробьи-4 | 100 | 60
д.Шарапово | Торопецкий | Торопецкий РЭС | КТП-10кВ Шарапово | 30 | 25
д Колмаково | Торопецкий | Торопецкий РЭС | КТП-10кВ Колмаково | 30 | 0
д.Зеленый Бор | Торопецкий | Торопецкий РЭС | КТП-10кВ Зеленый Бор | 100 | 70
д.Песчанка | Торопецкий | Торопецкий РЭС | КТП-10кВ Песчанка | 25 | 5
д.Суслово | Торопецкий | Торопецкий РЭС | КТП-10кВ Суслово | 30 | 15
д.Наговье | Торопецкий | Торопецкий РЭС | КТПП -10кВ Наговье-4 дер | 160 | 50
д.Наговье | Торопецкий | Торопецкий РЭС | КТПП -10кВ Наговье-3 маст. | 630 | 580
г Торопец | Торопецкий | Торопецкий РЭС | КТП-10кВ Свалка | 100 | 10
д.Плотично | Торопецкий | Торопецкий РЭС | КТП-10кВ Плотично-1 | 100 | 70
д.Кузнецово | Торопецкий | Торопецкий РЭС | КТП-10кВ Кузнецово | 25 | 10
д. Остров | Торопецкий | Торопецкий РЭС | КТП-10кВ Остров | 63 | 40
д.Шешурино | Торопецкий | Торопецкий РЭС | КТП-10кВ Шешурино | 60 | 30
д Воробьи | Торопецкий | Торопецкий РЭС | КТП-10кВ Поляне-2 АВМ | 250 | 70
д.Поляне | Торопецкий | Торопецкий РЭС | КТП-10кВ Поляне-1 | 63 | 23
д.Пятницкое | Торопецкий | Торопецкий РЭС | КТП-10кВ Пятницкое-1 | 60 | 30
д.Пятницкое | Торопецкий | Торопецкий РЭС | КТПП-10кВ Пятницкое-3 | 160 | 120
д.Пятницкое | Торопецкий | Торопецкий РЭС | КТПП-10кВ Пятницкое-4 | 250 | 210
д.Пятницкое | Торопецкий | Торопецкий РЭС | КТПП-10кВ Пятницкое-2 | 250 | 220
д.Костино | Торопецкий | Торопецкий РЭС | КТП-10кВ Костино | 30 | 20
д.Высокое | Торопецкий | Торопецкий РЭС | КТП-10кВ Высокое-1 | 60 | 45
д.Покровское | Торопецкий | Торопецкий РЭС | КТП-10кВ Покровское-2 | 60 | 40
д.Речане | Торопецкий | Торопецкий РЭС | КТП-10кВ Речане 8 | 40 | 15
д.Тарасовка | Торопецкий | Торопецкий РЭС | КТП-10кВ Тарасовка | 100 | 95
д.Царево | Торопецкий | Торопецкий РЭС | КТП-10кВ Царево | 160 | 150
д.Краснодубье | Торопецкий | Торопецкий РЭС | КТП-10кВ Краснодубье-2 | 160 | 140
д.Подгороднее | Торопецкий | Торопецкий РЭС | КТП-10кВ Подгороднее-11 | 63 | 20
д.Знаменское | Торопецкий | Торопецкий РЭС | КТП-10кВ Знаменское-1 | 100 | 70
д.Подгороднее | Торопецкий | Торопецкий РЭС | КТП-10кВ Подгороднее-12 | 100 | 50
д. Дешково | Андреапольский | Андреапольский РЭС | КТП-10 кВ Дешково | 40 | 20
д.Нивки | Андреапольский | Андреапольский РЭС | КТП-10 кВ д. Нивки-1 | 30 | 0
г.Торопец | Торопецкий | Торопецкий РЭС | КТП-10кВ Ретранслятор | 100 | 60
д.Зимцы | Торопецкий | Торопецкий РЭС | КТП-10кВ Зимцы | 100 | 70
д.Пожня | Торопецкий | Торопецкий РЭС | КТП-10кВ Пожня-8 | 160 | 110
д.Кислово | Торопецкий | Торопецкий РЭС | КТП-10кВ Кислово-2 | 100 | 40
д.Почеп | Торопецкий | Торопецкий РЭС | СТП - 10 кВ Почеп | 60 | 50
д.Добшо | Торопецкий | Торопецкий РЭС | СТП - 10 кВ Добшо-3 | 63 | 25
д. Борзово | Андреапольский | Андреапольский РЭС | КТП-10 кВ Борзово 2 | 160 | 90
д.Васьково | Торопецкий | Торопецкий РЭС | СТП - 10 кВ Захаркино | 25 | 15
д.Новотроицкое | Торопецкий | Торопецкий РЭС | CТП Новотроицкое-8 | 25 | 10
д.Рождественское | Торопецкий | Торопецкий РЭС | КТП-10 кВ Рождественское | 250 | 160
ур.Покровское | Андреапольский | Андреапольский РЭС | КТПК-10кВ урочище Покровское | 100 | 0
д.Чихачи | Торопецкий | Торопецкий РЭС | КТП-10 кВ 12701 | 100 | 30
д.Вороньково | Торопецкий | Торопецкий РЭС | КТП-10 кВ Вороньково | 40 | 15
Стеклино | Андреапольский | Андреапольский РЭС | КТП-10кВ Учебно тренировочная база Стеклино | 100 | 30
д. Лукьяново | Торопецкий | Торопецкий РЭС | КТП-10 кВ 01(Лукьяново) | 63 | 30
д.Лоховка | Торопецкий | Торопецкий РЭС | МТП - 10 кВ Лоховка | 63 | 1
питомник | Торопецкий | Торопецкий РЭС | КТП-10 кВ Никифоров | 25 | 9
д.Цветки | Торопецкий | Торопецкий РЭС | СТП - 10 кВ 11301 | 25 | 5
д. | Андреапольский | Торопецкий РЭС | СТП - 10 кВ №170 | 25 | 20
м. Володарка | Максатихинский | Максатихинский РЭС | ТП 009 (№2 школа) м. Володарка | 160 | 91
д. Засека | Максатихинский | Максатихинский РЭС | ТП 012 (№ 3) д. Засека | 250 | 245
д. Засека | Максатихинский | Максатихинский РЭС | ТП 014 (№ 5) д. Засека | 160 | 95
д. Паулино | Максатихинский | Максатихинский РЭС | ТП 015 д. Паулино | 160 | 131
д. Горма | Максатихинский | Максатихинский РЭС | ТП 016 д. Горма | 30 | 16
д. Засека | Максатихинский | Максатихинский РЭС | ТП 011 (№1) д. Засека | 250 | 241
х. Заречье | Максатихинский | Максатихинский РЭС | ТП 023 (Детсад) х. Заречье | 160 | 131
х. Заречье | Максатихинский | Максатихинский РЭС | ТП 024 х.Заречье | 160 | 138
д. Хмелевая | Максатихинский | Максатихинский РЭС | ТП 026 (№ 2) д. Хмелевая | 250 | 246
д. Кудряшово | Максатихинский | Максатихинский РЭС | ТП 031 д. Кудряшово | 160 | 137
д. Бараниха | Максатихинский | Максатихинский РЭС | ТП 004 д. Бараниха | 60 | 32
д. Ривица | Максатихинский | Максатихинский РЭС | ТП 033 д. Ривица | 400 | 326
д. Сосновка | Максатихинский | Максатихинский РЭС | ТП 001 д. Сосновка | 30 | 2
д. Железенец | Максатихинский | Максатихинский РЭС | ТП 002 д. Железенец | 60 | 43
д. Ораны | Максатихинский | Максатихинский РЭС | ТП 005 д. Ораны | 63 | 48
д. Ново-Плоское | Максатихинский | Максатихинский РЭС | ТП 006 д. Ново-Плоское | 100 | 35
д. Коасуха | Максатихинский | Максатихинский РЭС | ТП 010 д. Красуха (ближняя) | 63 | 20
д. Ерошиха | Максатихинский | Максатихинский РЭС | ТП 020 д. Ерошиха | 63 | 25
д. Никольское | Максатихинский | Максатихинский РЭС | ТП 021 д. Никольское | 40 | 22
д. Кузнечики | Максатихинский | Максатихинский РЭС | ТП 022 д. Кузнечики | 60 | 26
д. Минка | Максатихинский | Максатихинский РЭС | ТП 019 д. Минка | 20 | 6
д. Подмельничная | Максатихинский | Максатихинский РЭС | ТП 018 д. Подмельничная | 10 | 5
д. Хмелевая | Максатихинский | Максатихинский РЭС | ТП 025 (№ 1) д. Хмелевая | 60 | 27
д. Тельцово | Максатихинский | Максатихинский РЭС | ТП 032 д. Тельцово | 160 | 127
д. Рыбинское Заручье | Максатихинский | Максатихинский РЭС | ТП 027 (№ 1) д. Рыбинское Заручье | 160 | 135
д. Любятино | Максатихинский | Максатихинский РЭС | ТП 028 д. Любятино | 20 | 2
д. Ступники | Максатихинский | Максатихинский РЭС | ТП 029 д. Ступники | 20 | 15
п. Красивый | Максатихинский | Максатихинский РЭС | ТП 030 п. Красивый | 160 | 149
д. Трусово | Максатихинский | Максатихинский РЭС | ТП 034 д. Трусово | 60 | 44
д. Амосино | Максатихинский | Максатихинский РЭС | ТП 035 д. Амосино | 40 | 20
д. Плотники | Максатихинский | Максатихинский РЭС | ТП 036 д. Плотники | 60 | 39
д. Горбы | Максатихинский | Максатихинский РЭС | ТП 037 д. Горбы | 10 | 1
д.Лечищево | Сонковский | Сонковский РЭС | КТП-10кВ д.Лечищево | 100 | 20
д. Пальчиха | Максатихинский | Максатихинский РЭС | ТП 042 (№ 2) д. Пальчиха | 160 | 155
д.Вешка, д.Буянцево | Сонковский | Сонковский РЭС | КТП-10кВ д.Вешка д.Буянцево | 25 | 15
д.Бабаево(Сонк) | Сонковский | Сонковский РЭС | КТП-10кВ д.Бабаево (Сонк) | 63 | 15
д. Пальчиха | Максатихинский | Максатихинский РЭС | ТП 041 (№ 3) д. Пальчиха | 160 | 105
д.Константиново | Сонковский | Сонковский РЭС | КТП-10кВ д.Константиново маст | 250 | 245
д.Рогово | Сонковский | Сонковский РЭС | КТП-10кВ д.Рогово | 10 | 3
д.Болтино | Сонковский | Сонковский РЭС | КТП-10кВ д.Болтино | 30 | 10
д.Григорково | Сонковский | Сонковский РЭС | КТП-10кВ д.Григорково почта №2 | 63 | 15
д.Григорково | Сонковский | Сонковский РЭС | КТП-10кВ д.Григорково магаз №1 | 63 | 10
д. Пальчиха | Максатихинский | Максатихинский РЭС | ТП 040 (№ 4) д. Пальчиха | 400 | 399
д.Константиново | Сонковский | Сонковский РЭС | КТП-10кВ д.Константиново дер | 100 | 70
д.Хатенка | Сонковский | Сонковский РЭС | КТП-10кВ д.Хатенка | 63 | 35
д.Быльцино | Сонковский | Сонковский РЭС | КТП-10кВ Быльцино | 30 | 15
д.Молоди | Сонковский | Сонковский РЭС | КТП-10кВ Молоди | 100 | 30
д. Ульяновка | Максатихинский | Максатихинский РЭС | ТП 039 Ульяновка | 20 | 12
д.Б.Сменки | Сонковский | Сонковский РЭС | КТП-10кВ Б.Сменки | 100 | 25
д.Синево-Дуброво | Сонковский | Сонковский РЭС | КТП-10кВ д.Синево-Дуброво | 100 | 60
д. Липовка | Максатихинский | Максатихинский РЭС | ТП 038 д. Липовка | 63 | 60
д.Пригорки | Сонковский | Сонковский РЭС | КТП-10кВ д.Пригорки дер № 4 | 160 | 65
д.Рыльково | Сонковский | Сонковский РЭС | КТП-10кВ д.Рыльково | 60 | 15
д.Сосновка | Сонковский | Сонковский РЭС | КТП-10кВ д.Сосновка | 60 | 55
д.Сабурово | Сонковский | Сонковский РЭС | КТП-10кВ д.Сабурово | 63 | 15
д.Хонеево | Сонковский | Сонковский РЭС | КТП-10кВ д.Хонеево дер № 1 | 160 | 80
д. Сидорково | Максатихинский | Максатихинский РЭС | ТП 043 (№ 1) д. Сидорково | 400 | 373
д. Сидорково | Максатихинский | Максатихинский РЭС | ТП 045 (№ 4) д.Сидорково | 800 | 740
д.Горка | Сонковский | Сонковский РЭС | КТП-10кВ д.Горка правл. № 1 | 250 | 150
д.Горка | Сонковский | Сонковский РЭС | КТП-10кВ д.Горка мастер. № 3 | 160 | 100
д.Горка | Сонковский | Сонковский РЭС | КТП-10кВ д.Горка компл. № 5 | 400 | 150
д.Горка | Сонковский | Сонковский РЭС | КТП-10кВ д.Горка котедж. № 2 | 160 | 80
д.Горка | Сонковский | Сонковский РЭС | КТП-10кВ д.Горка ст.дер. № 4 | 160 | 35
д.Мериново | Сонковский | Сонковский РЭС | МТП-10 кВ д.Мериново | 30 | 5
д.Рылово | Сонковский | Сонковский РЭС | КТП-10кВ д.Рылово | 100 | 15
д.Палкино | Сонковский | Сонковский РЭС | КТП-10кВ Палкино | 100 | 95
д.Новоселье | Сонковский | Сонковский РЭС | КТП-10кВ д.Новоселье дер № 2 | 60 | 20
д. Сидорково | Максатихинский | Максатихинский РЭС | ТП 047 (№ 6) д. Сидорково | 63 | 54
д.Новоселье | Сонковский | Сонковский РЭС | КТП-10кВ д.Новоселье фер № 1 | 100 | 95
д.Нестерово, д.Рогулиха | Сонковский | Сонковский РЭС | КТП-10кВ д.Нестерово-д.Рогулиха | 60 | 40
д.Задорье | Сонковский | Сонковский РЭС | КТП-10кВ д.Задорье школа № 5 | 100 | 50
д.Задорье | Сонковский | Сонковский РЭС | КТП-10кВ д.Задорье дерев № 6 | 160 | 70
д.Горка | Сонковский | Сонковский РЭС | КТП-10кВ д.Горка Пищалкино | 60 | 20
д.Дуброво | Сонковский | Сонковский РЭС | КТП-10кВ д.Дуброво | 60 | 55
д. Сидорково | Максатихинский | Максатихинский РЭС | ТП 046 (№ 7) д. Сидорково | 160 | 120
д. Сидорково | Максатихинский | Максатихинский РЭС | ТП 044 (№ 8) д. Сидорково | 160 | 116
д. Княжово | Максатихинский | Максатихинский РЭС | ТП 050 (№ 1) д. Княжево | 160 | 126
д. Княжово | Максатихинский | Максатихинский РЭС | ТП 049 (№ 2) д. Княжево | 63 | 25
д. Княжово | Максатихинский | Максатихинский РЭС | ТП 051 (№ 3) д. Княжево | 400 | 384
х. Заречье | Максатихинский | Максатихинский РЭС | ТП 054 (Мастерские) х. Заречье | 60 | 46
д.Федосеиха | Сонковский | Сонковский РЭС | КТП-10кВ д.Федосеиха | 160 | 120
д.Трояки | Сонковский | Сонковский РЭС | МТП-10 кВ д.Трояки | 30 | 15
д.Маланьино | Сонковский | Сонковский РЭС | КТП-10кВ д.Маланьино | 100 | 50
д.Боброво | Сонковский | Сонковский РЭС | КТП-10кВ Боброво | 100 | 70
д.Полуево | Сонковский | Сонковский РЭС | КТП-10кВ д.Полуево | 100 | 70
д. Саврасиха | Максатихинский | Максатихинский РЭС | ТП 055 д. Саврасиха | 60 | 32
д.Добрыни | Сонковский | Сонковский РЭС | КТП-10кВ д.Добрыни жил.дома № 3 | 100 | 40
д.Добрыни | Сонковский | Сонковский РЭС | КТП-10кВ д.Добрыни клуб № 4 | 250 | 120
д. Горка | Максатихинский | Максатихинский РЭС | ТП 057 (№ 1) д. Горка | 250 | 245
д.Селы | Сонковский | Сонковский РЭС | МТП-10 кВ д.Селы | 60 | 25
д.Ястребиха | Сонковский | Сонковский РЭС | КТП-10 кВ д.Ястребиха | 100 | 5
д.Струбищи | Сонковский | Сонковский РЭС | КТП-10кВ д.Струбищи | 30 | 0
д. Горка | Максатихинский | Максатихинский РЭС | ТП 058 (№2) д. Горка | 160 | 156
д.Григоревка | Сонковский | Сонковский РЭС | КТП-10кВ д.Григоревка дер. № 1 | 100 | 60
д.Никола | Сонковский | Сонковский РЭС | КТП-10кВ д.Никола | 400 | 250
д.Анисимово | Сонковский | Сонковский РЭС | КТП-10кВ Анисимово | 63 | 20
д. Горка | Максатихинский | Максатихинский РЭС | ТП 059 (№ 3) д. Горка | 160 | 106
д.Гладышево | Сонковский | Сонковский РЭС | КТП-10кВ д.Гладышево школа № 1 | 100 | 15
д.Гладышево | Сонковский | Сонковский РЭС | КТП-10кВ д.Гладышево маст. № 3 | 250 | 120
д.Гладышево | Сонковский | Сонковский РЭС | КТП-10кВ д.Гладышево ЗСП № 4 | 250 | 160
д.Гладышево | Сонковский | Сонковский РЭС | КТП-10кВ д.Гладышево ФКРС № 6 | 250 | 15
д.Гладышево | Сонковский | Сонковский РЭС | КТП-10кВ д.Гладышево дет.сад № 7 | 160 | 60
д.Гладышево | Сонковский | Сонковский РЭС | КТП-10кВ д.Гладышево стар.дер. № 5 | 100 | 10
д. Селищи | Максатихинский | Максатихинский РЭС | ТП 056 д. Селищи | 100 | 19
д. Толоцкое | Максатихинский | Максатихинский РЭС | ТП 061 д. Толоцкое | 63 | 18
д.Сорокино | Сонковский | Сонковский РЭС | КТП-10кВ Сорокино | 250 | 20
д.Власово | Сонковский | Сонковский РЭС | КТП-10кВ д.Власово ЗСП № 1 | 400 | 320
д.Власово | Сонковский | Сонковский РЭС | ВЛ-10кВ № 03 пс Сонково | 160 | 12
д.Власово | Сонковский | Сонковский РЭС | КТП-10кВ д.Власово фер №3 | 100 | 80
д.Власово | Сонковский | Сонковский РЭС | КТП-10кВ д.Власово дер № 4 | 160 | 100
д. Быки | Максатихинский | Максатихинский РЭС | ТП 062 д. Быки | 160 | 135
д. Лебедово | Максатихинский | Максатихинский РЭС | ТП 063 д. Лебедово | 40 | 3
д. Ремчино | Максатихинский | Максатихинский РЭС | ТП 064 д. Ремчино | 160 | 135
д. Дымцево | Максатихинский | Максатихинский РЭС | ТП 065 д. Дымцево | 160 | 149
д.Ореховец, д.Хатенка | Сонковский | Сонковский РЭС | МТП-10 кВ д.Ореховец д.Хатенка | 40 | 0
д.Мосеиха | Сонковский | Сонковский РЭС | КТП-10 кВ д.Мосеиха | 30 | 20
д.Литвиново | Сонковский | Сонковский РЭС | КТП-10кВ д.Литвиново | 60 | 10
д.Ивановское | Сонковский | Сонковский РЭС | КТП-10кВ д.Ивановское | 100 | 50
д.Савелово | Сонковский | Сонковский РЭС | КТП-10кВ Савелово | 25 | 5
д.Петровское | Сонковский | Сонковский РЭС | КТП-10кВ д.Петровское больница №6 | 160 | 100
д.Петровское | Сонковский | Сонковский РЭС | КТП-10кВ д.Петровское мастер №4 | 100 | 50
д.Петровское | Сонковский | Сонковский РЭС | КТП-10кВ д.Петровское ФКРС №3 ф.5 | 250 | 250
д.Петровское | Сонковский | Сонковский РЭС | КТП-10кВ д.Петровское сушилка №1 | 250 | 230
д.Петровское | Сонковский | Сонковский РЭС | КТП-10кВ д.Петровское сушилка №2 | 250 | 210
д.Петровское | Сонковский | Сонковский РЭС | КТП-10кВ д.Петровское деревня №5 | 160 | 50
д. Дымцево | Максатихинский | Максатихинский РЭС | ТП 066 д. Дымцево | 100 | 65
д. Кожино | Максатихинский | Максатихинский РЭС | ТП 067 д. Кожино | 100 | 59
д.Ново-Ильинское | Сонковский | Сонковский РЭС | КТП-10кВ д.Ново-Ильинское № 1 | 160 | 20
д.Ново-Ильинское | Сонковский | Сонковский РЭС | КТП-10кВ д.Ново-Ильинское № 2 | 400 | 220
д.Озерки | Сонковский | Сонковский РЭС | КТП-10кВ д.Озерки | 60 | 40
д.Макариха | Сонковский | Сонковский РЭС | КТП-10кВ д.Макариха дер № 3 | 63 | 0
д. Кожино | Максатихинский | Максатихинский РЭС | ТП 068 д. Кожино | 63 | 23
д.Макариха | Сонковский | Сонковский РЭС | КТП-10кВ д.Макариха фер № 2 | 250 | 179
д.Федоровское | Сонковский | Сонковский РЭС | КТП-10кВ д.Федоровское ферма № 2 | 100 | 10
д.Федоровское | Сонковский | Сонковский РЭС | КТП-10кВ д.Федоровское дер. № 1 | 100 | 10
д.Тимонино | Сонковский | Сонковский РЭС | КТП-10кВ д.Тимонино | 60 | 35
д.Болтино | Сонковский | Сонковский РЭС | КТП-10кВ д.Ашекрино | 63 | 50
д.Наумково | Сонковский | Сонковский РЭС | КТП-10кВ д.Наумково | 10 | 5
д. Труфанково | Максатихинский | Максатихинский РЭС | ТП 071 (№ 1) д. Труфанково | 160 | 145
д. Труфанково | Максатихинский | Максатихинский РЭС | ТП 072 (№ 2) д. Труфанково | 100 | 88
д.Беляницы | Сонковский | Сонковский РЭС | КТП-10кВ д.Беляницы деревня № 4 | 160 | 0
д.Беляницы | Сонковский | Сонковский РЭС | КТП-10кВ д.Беляницы деревня № 3 | 160 | 10
д.Беляницы | Сонковский | Сонковский РЭС | КТП-10кВ д.Беляницы больница № 7 | 250 | 200
д. Зараменье | Максатихинский | Максатихинский РЭС | ТП 070 д. Зараменье | 63 | 40
д.Беляницы | Сонковский | Сонковский РЭС | ЗТП-10кВ д.Беляницы больница № 1 | 250 | 0
д.Беляницы | Сонковский | Сонковский РЭС | КТП-10кВ д.Беляницы школа № 2 | 160 | 160
д.Беляницы | Сонковский | Сонковский РЭС | КТП-10кВ д.Беляницы комплекс № 8 | 630 | 120
д. Горшково | Максатихинский | Максатихинский РЭС | ТП 074 д. Горшково | 100 | 63
д.Беляницы | Сонковский | Сонковский РЭС | КТП-10кВ д.Беляницы сушилка № 9 | 400 | 150
д.Беляницы | Сонковский | Сонковский РЭС | КТП-10кВ д.Беляницы деревня № 5 | 160 | 10
д.Беляницы | Сонковский | Сонковский РЭС | КТП-10кВ д.Беляницы АЗС № 6 | 160 | 25
д.Беляницы | Сонковский | Сонковский РЭС | КТП-10кВ д.Беляницы сушилка № 10 | 400 | 150
д.Беляницы | Сонковский | Сонковский РЭС | КТП-10кВ д.Беляницы сушилка № 11 | 400 | 130
д. Огрызково | Максатихинский | Максатихинский РЭС | ТП 073 д. Огрызково | 100 | 73
д.Кулатино | Сонковский | Сонковский РЭС | КТП-10кВ д.Кулатино | 30 | 15
д.Марьино | Сонковский | Сонковский РЭС | МТП-10 кВ д.Марьино | 30 | 20
д.Сверчково | Сонковский | Сонковский РЭС | КТП-10кВ д.Сверчково | 63 | 30
д.Савелиха | Сонковский | Сонковский РЭС | КТП-10кВ д.Савелиха | 100 | 25
д.Лесные | Сонковский | Сонковский РЭС | КТП-10кВ д.Лесные | 100 | 25
д.Булдыриха | Сонковский | Сонковский РЭС | КТП-10 кВ д.Булдыриха | 30 | 0
д.Перетерье | Сонковский | Сонковский РЭС | КТП-10кВ д.Перетерье | 100 | 10
д.Кобылино | Сонковский | Сонковский РЭС | КТП-10кВ д.Кобылино | 30 | 10
д. Березовка | Максатихинский | Максатихинский РЭС | ТП 076 д. Березовка | 100 | 38
д. Сельцы | Максатихинский | Максатихинский РЭС | ТП 082 (№ 1) д. Сельцы | 100 | 46
д. Сельцы | Максатихинский | Максатихинский РЭС | ТП 079 (№ 2) д. Сельцы | 100 | 87
д. Сельцы | Максатихинский | Максатихинский РЭС | ТП 081 д. Сельцы | 250 | 221
д. Сельцы | Максатихинский | Максатихинский РЭС | ТП 080 д. Сельцы | 400 | 389
д. Сельцы | Максатихинский | Максатихинский РЭС | ТП 077 (№ 6) д. Сельцы | 100 | 30
д. Сельцы | Максатихинский | Максатихинский РЭС | ТП 078 (№ 7) д. Сельцы | 250 | 212
д. Койвушка | Максатихинский | Максатихинский РЭС | ТП 086 д. Койвушка | 100 | 65
д. Скорнево | Максатихинский | Максатихинский РЭС | ТП 084 д. Скорнево | 100 | 68
д. Федорцево | Максатихинский | Максатихинский РЭС | ТП 085 д. Федорцево | 100 | 55
д. Кочки | Максатихинский | Максатихинский РЭС | ТП 087 д. Кочки | 30 | 20
п. Труженик | Максатихинский | Максатихинский РЭС | ТП 092 (№ 1) п.Труженик | 250 | 214
п. Труженик | Максатихинский | Максатихинский РЭС | ТП 093 (№2) п. Труженик | 250 | 223
п. Труженик | Максатихинский | Максатихинский РЭС | ТП 091 (№4) п. Труженик | 160 | 23
д.Болково | Сонковский | Сонковский РЭС | КТП-10кВ д.Болково | 100 | 70
д.Яругино | Сонковский | Сонковский РЭС | МТП-10 кВ Яругино | 30 | 20
д.Корино | Сонковский | Сонковский РЭС | МТП-10 кВ д.Корино | 30 | 20
д.Старово | Сонковский | Сонковский РЭС | КТП-10кВ д.Старово дер | 60 | 15
п. Труженик | Максатихинский | Максатихинский РЭС | ТП 090 (№5) п.Труженик | 160 | 125
д.Старово | Сонковский | Сонковский РЭС | КТП-10кВ д.Старово ферма | 60 | 50
д.Старово | Сонковский | Сонковский РЭС | КТП-10кВ д.Старово мастер. | 100 | 25
п. Труженик | Максатихинский | Максатихинский РЭС | ТП 089 (№ 6) п.Труженик | 160 | 66
д.Бабаево | Сонковский | Сонковский РЭС | КТП-10кВ д.Бабаево (Кой) | 100 | 10
д.Кой | Сонковский | Сонковский РЭС | КТП-10кВ д.Кой клуб № 2 | 250 | 120
д.Кой | Сонковский | Сонковский РЭС | КТП-10кВ д.Кой ЗСП № 3 | 250 | 225
п. Труженик | Максатихинский | Максатихинский РЭС | ТП 088 (№ 7) п. Труженик | 250 | 235
д.Кой | Сонковский | Сонковский РЭС | КТП-10кВ д.Кой дер № 4 | 100 | 15
д.Бережки | Сонковский | Сонковский РЭС | КТП-10кВ Бережки Клуб № 4 | 160 | 60
д.Бережки | Сонковский | Сонковский РЭС | КТП-10кВ Бережки дер № 2 | 100 | 50
д.Калиниха,д.Горбовец | Сонковский | Сонковский РЭС | КТП-10кВ д.Калиниха, д.Горбовец | 30 | 30
д.Гремячиха | Сонковский | Сонковский РЭС | КТП-10кВ д.Гремячиха | 60 | 0
д.Муравьево | Сонковский | Сонковский РЭС | КТП-10кВ д.Муравьево | 30 | 15
д.Душково,д.Шейно | Сонковский | Сонковский РЭС | КТП-10кВ д.Душково, д.Шейно | 100 | 60
д.Душково | Сонковский | Сонковский РЭС | КТП-10кВ д.Душково | 60 | 55
д.Бережки | Сонковский | Сонковский РЭС | КТП-10кВ Бережки фер № 3 | 250 | 245
д.Бережки | Сонковский | Сонковский РЭС | КТП-10кВ Бережки зерноток № 1 | 250 | 180
д.Корнеиха | Сонковский | Сонковский РЭС | КТП-10кВ д.Корнеиха ЗСП № 3 | 100 | 10
д.Корнеиха | Сонковский | Сонковский РЭС | КТП-10кВ д.Корнеиха дер № 2 | 250 | 150
д.Корнеиха | Сонковский | Сонковский РЭС | КТП-10кВ д.Корнеиха фер № 1 | 160 | 120
д.Корнеиха | Сонковский | Сонковский РЭС | КТП-10кВ д.Корнеиха жил.дома № 4 | 160 | 70
д.Хвостино,д.Печище. | Сонковский | Сонковский РЭС | КТП-10кВ д.Хвостино, д.Печище. | 160 | 80
д.Парфеново | Сонковский | Сонковский РЭС | КТП-10кВ д.Парфеново дер №1 | 100 | 10
д.Парфеново | Сонковский | Сонковский РЭС | КТП-10кВ д.Парфеново фер №2 | 250 | 245
д.Пищалкино | Сонковский | Сонковский РЭС | МТП-10 кВ д.Пищалкино дер № 1 | 30 | 10
д.Пищалкино | Сонковский | Сонковский РЭС | КТП-10кВ д.Пищалкино котеджи № 3 | 100 | 30
д.Пищалкино | Сонковский | Сонковский РЭС | КТП-10кВ д.Пищалкино поселок № 2 | 100 | 15
д.Божонка | Сонковский | Сонковский РЭС | КТП-10 кВ д.Божонка | 40 | 0
д.Горка | Сонковский | Сонковский РЭС | МТП-10 кВ д.Горка | 160 | 0
д.Куклино | Сонковский | Сонковский РЭС | КТП-10кВ д.Куклино ферма № 1 | 60 | 25
д.Турчаниново | Сонковский | Сонковский РЭС | КТП-10кВ д.Турчаниново | 100 | 70
д.Куклино | Сонковский | Сонковский РЭС | КТП-10кВ д.Куклино сушилка № 2 | 63 | 10
д.Вымлы | Сонковский | Сонковский РЭС | КТП-10кВ д.Вымлы | 30 | 10
д.Романцево | Сонковский | Сонковский РЭС | МТП-10 кВ д.Романцево | 10 | 0
д.Сергеевское | Сонковский | Сонковский РЭС | КТП-10кВ д.Сергеевское дер № 1 | 100 | 5
д.Сергеевское | Сонковский | Сонковский РЭС | КТП-10кВ д.Сергеевское фер № 2 | 63 | 5
д.Сергеевское | Сонковский | Сонковский РЭС | КТП-10кВ д.Сергеевское правление № 3 | 60 | 55
д.Марково-Высока | Сонковский | Сонковский РЭС | МТП-10 кВ д.Марково-Высока | 60 | 10
д.Денисово | Сонковский | Сонковский РЭС | МТП-10 кВ д.Денисово | 60 | 35
д.Фомино-Лукино | Сонковский | Сонковский РЭС | МТП-10 кВ д.Фомино-Лукино | 63 | 55
д.Сносы | Сонковский | Сонковский РЭС | КТП-10кВ д.Сносы | 60 | 55
д.Ботвино | Сонковский | Сонковский РЭС | КТП-10кВ д.Ботвино мастерские № 6 | 160 | 50
д.Ботвино | Сонковский | Сонковский РЭС | КТП-10кВ д.Ботвино склады № 1 | 60 | 0
д.Ботвино | Сонковский | Сонковский РЭС | КТП-10кВ д.Ботвино ферма № 5 | 400 | 350
д.Ботвино | Сонковский | Сонковский РЭС | КТП-10кВ д.Ботвино кар.суш. № 4 | 400 | 0
д.Ботвино | Сонковский | Сонковский РЭС | КТП-10кВ д.Ботвино пилор. № 2 | 250 | 200
д.Ботвино | Сонковский | Сонковский РЭС | КТП-10кВ д.Ботвино сушилка № 3 | 400 | 400
д. Горячево | Максатихинский | Максатихинский РЭС | ТП 103 д. Горячево | 100 | 67
д. Киевка | Максатихинский | Максатихинский РЭС | ТП 106 д. Киевка | 60 | 48
д. Шапкино | Максатихинский | Максатихинский РЭС | ТП 105 д. Шапкино | 40 | 37
д. Воробьево | Максатихинский | Максатихинский РЭС | ТП 104 д. Воробьево | 30 | 14
д. Буденовка | Максатихинский | Максатихинский РЭС | ТП 107 (№7) д. Буденовка | 100 | 87
д. Буденовка | Максатихинский | Максатихинский РЭС | ТП 108 (№8) д. Буденовка | 63 | 34
д. Гостиница | Максатихинский | Максатихинский РЭС | ТП 109 (№ 1) д. Гостиница | 160 | 108
д. Гостиница | Максатихинский | Максатихинский РЭС | ТП 110 д.Карельское Заручье | 100 | 79
д.Снегиревка | Сонковский | Сонковский РЭС | КТП-10кВ д.Снегиревка | 30 | 20
д.Лаврово | Сонковский | Сонковский РЭС | КТП-10кВ д.Лаврово мастерские № 4 | 250 | 240
д. Буденовка | Максатихинский | Максатихинский РЭС | ТП 112 (№3) д. Буденовка | 63 | 35
д.Лаврово | Сонковский | Сонковский РЭС | КТП-10кВ д.Лаврово деревня № 2 | 160 | 70
д. Буденовка | Максатихинский | Максатихинский РЭС | ТП 111 (№4) д.Буденовка | 160 | 108
д. Буденовка | Максатихинский | Максатихинский РЭС | ТП 113 (№ 5) д. Буденовка | 160 | 89
д. Буденовка | Максатихинский | Максатихинский РЭС | ТП 114 (№ 6) д. Буденовка | 160 | 160
д. Афимьяново | Максатихинский | Максатихинский РЭС | ТП 115 д. Афимьяново | 160 | 125
д. Атемежа | Максатихинский | Максатихинский РЭС | ТП 116 д. Атемежа | 100 | 59
д. Дубищи | Максатихинский | Максатихинский РЭС | ТП 118 (№ 1) д. Дубищи | 160 | 93
д. Дубищи | Максатихинский | Максатихинский РЭС | ТП 119 (№ 2) д. Дубищи | 160 | 150
д. Райда | Максатихинский | Максатихинский РЭС | ТП 122 (№ 1) д. Райда | 160 | 122
д. Райда | Максатихинский | Максатихинский РЭС | ТП 121 (№ 2) д. Райда | 100 | 85
д. Павловское | Максатихинский | Максатихинский РЭС | ТП 123 д. Павловское | 100 | 80
д. Осташиха | Максатихинский | Максатихинский РЭС | ТП 124 д. Осташиха | 30 | 11
д. Гуммала | Максатихинский | Максатихинский РЭС | ТП 120 д. Гуммала | 63 | 47
д. Лукьяново | Максатихинский | Максатихинский РЭС | ТП 117 д. Лукьяново | 160 | 143
д. Хребтово | Максатихинский | Максатихинский РЭС | ТП 124/1 д. Хребтово | 10 | 5
д. Лощемля | Максатихинский | Максатихинский РЭС | ТП 125 (№ 1) д. Лощемля | 160 | 140
д. Змеево | Максатихинский | Максатихинский РЭС | ТП 126 д. Змеево | 60 | 41
д.Афонасово | Сонковский | Сонковский РЭС | КТП-10кВ д.Афонасово | 30 | 5
д.Спиридово | Сонковский | Сонковский РЭС | КТП-10кВ д.Спиридово | 63 | 60
д.Алферово | Сонковский | Сонковский РЭС | КТП-10кВ д.Алферово | 30 | 25
д. Клевищи | Максатихинский | Максатихинский РЭС | ТП 053 д. Клевищи | 100 | 85
д. Пархово | Максатихинский | Максатихинский РЭС | ТП 127 д. Пархово | 400 | 389
д.Зубарево | Сонковский | Сонковский РЭС | КТП-10кВ д.Зубарево жил.компл. № 5 | 400 | 350
д.Н.Бошарово | Сонковский | Сонковский РЭС | КТП-10кВ д.Н.Бошарово | 60 | 40
д.Дронино | Сонковский | Сонковский РЭС | КТП-10кВ д.Дронино | 63 | 30
д.Горка | Сонковский | Сонковский РЭС | КТП-10кВ д.Горка Зубарево | 30 | 10
д.Ломтево | Сонковский | Сонковский РЭС | КТП-10кВ д.Ломтево | 60 | 40
д.Ст.Бошарово | Сонковский | Сонковский РЭС | КТП-10кВ д.Ст.Бошарово | 30 | 10
д.Одинцово | Сонковский | Сонковский РЭС | КТП-10кВ д.Одинцово | 100 | 70
д. Бахарево | Максатихинский | Максатихинский РЭС | ТП 129 д. Бахарево | 160 | 139
д.Беклемишево | Сонковский | Сонковский РЭС | КТП-10кВ д.Беклемишево | 100 | 60
д. Раевское | Максатихинский | Максатихинский РЭС | ТП 131 (№ 2) д. Раевское | 160 | 94
д.Поводнево | Сонковский | Сонковский РЭС | КТП-10кВ д.Поводнево | 30 | 10
д.Погорелка | Сонковский | Сонковский РЭС | МТП-10 кВ д.Погорелка | 30 | 15
д.Вольское | Сонковский | Сонковский РЭС | КТП-10кВ д.Вольское | 60 | 15
д.Н.Горицы | Сонковский | Сонковский РЭС | КТП-10кВ д.Н.Горицы ферма № 2 | 63 | 20
д.Н.Горицы | Сонковский | Сонковский РЭС | КТП-10кВ д.Н.Горицы мастерские № 1 | 100 | 15
д.Н.Горицы | Сонковский | Сонковский РЭС | КТП-10кВ д.Н.Горицы хранилище № 3 | 100 | 50
д.Н.Горицы | Сонковский | Сонковский РЭС | КТП-10кВ д.Н.Горицы клуб № 4 | 160 | 15
д.Воскресенское | Сонковский | Сонковский РЭС | КТП-10кВ д.Воскресенское | 63 | 20
д.Коммуна | Сонковский | Сонковский РЭС | ЗТП-10кВ д.Коммуна школа | 180 | 100
База РЭС | Сонковский | Сонковский РЭС | КТП-10кВ База РЭС | 160 | 50
д. Раевское | Максатихинский | Максатихинский РЭС | ТП 132 (№ 3) д. Раевское | 160 | 98
д. Куничиха | Максатихинский | Максатихинский РЭС | ТП 135 д. Куничиха | 100 | 53
д.Привольное | Сонковский | Сонковский РЭС | КТП-10кВ д.Привольное котеджи № 4 | 160 | 155
д.Привольное | Сонковский | Сонковский РЭС | КТП-10кВ д.Привольное деревня № 2 | 250 | 120
д.Привольное | Сонковский | Сонковский РЭС | КТП-10кВ д.Привольное сушилка № 3 | 400 | 395
д.Колесники | Сонковский | Сонковский РЭС | КТП-10кВ д.Колесники | 10 | 5
д.Дубровка | Сонковский | Сонковский РЭС | КТП-10кВ д.Дубровка | 100 | 85
д.Радование | Сонковский | Сонковский РЭС | ТП д.Радование | 30 | 10
д.Холм | Сонковский | Сонковский РЭС | КТП-10кВ д.Холм | 63 | 45
Жилые дома РЭС | Сонковский | Сонковский РЭС | КТП-10кВ Жилые дома РЭС | 160 | 100
д.Дельки | Сонковский | Сонковский РЭС | КТП-10кВ д.Дельки | 63 | 55
д.Савелихины хутора | Сонковский | Сонковский РЭС | КТП-10 кВ Савелихины хутора | 40 | 10
д.Коммуна | Сонковский | Сонковский РЭС | КТП-10кВ д.Коммуна деревня | 60 | 30
д.Алексино | Сонковский | Сонковский РЭС | КТП-10кВ д.Алексино | 63 | 60
д.Поречье | Сонковский | Сонковский РЭС | КТП-10кВ д.Поречье котеджи №1 | 400 | 310
д.Поречье | Сонковский | Сонковский РЭС | КТП-10кВ д.Поречье деревня № 2 | 100 | 50
д.Поречье | Сонковский | Сонковский РЭС | КТП-10кВ д.Поречье мастер. № 3 | 250 | 60
д.Вепрь | Сонковский | Сонковский РЭС | КТП-10кВ д.Вепрь школа № 1 | 63 | 15
д.Вепрь | Сонковский | Сонковский РЭС | КТП-10кВ д.Вепрь ферма № 2 | 160 | 152
д.Вепрь | Сонковский | Сонковский РЭС | КТП-10кВ д.Вепрь дер. № 3 | 100 | 20
д. Лощемля | Максатихинский | Максатихинский РЭС | ТП 136 (№ 2) д. Лощемля | 60 | 33
д. Ермолино | Максатихинский | Максатихинский РЭС | ТП 137 д. Ермолино | 30 | 2
д.Красные | Сонковский | Сонковский РЭС | КТП-10кВ д.Красные | 100 | 50
д.Петровское | Сонковский | Сонковский РЭС | КТП-10кВ д.Петровское школа № 7 | 160 | 100
д.Пуршево | Сонковский | Сонковский РЭС | КТП-10кВ Пуршево | 10 | 5
д.Прилуки | Сонковский | Сонковский РЭС | КТП-10кВ д.Прилуки | 60 | 25
д. Горшково | Максатихинский | Максатихинский РЭС | ТП 138 д. Горшково | 30 | 22
д. Столопово | Максатихинский | Максатихинский РЭС | ТП 139 д. Столопово | 160 | 124
д. Дмитровка | Максатихинский | Максатихинский РЭС | ТП 143 (№ 3) д. Дмитровка | 250 | 236
д. Дмитровка | Максатихинский | Максатихинский РЭС | ТП 142 (№ 4) д. Дмитровка | 400 | 383
д. Дмитровка | Максатихинский | Максатихинский РЭС | ТП 141 (№ 2) д. Дмитровка | 60 | 60
д. Топальское | Максатихинский | Максатихинский РЭС | ТП 144 д. Топальское | 100 | 45
д. Молчаново | Максатихинский | Максатихинский РЭС | ТП 146 д. Молчаново | 60 | 59
д. Репинка | Максатихинский | Максатихинский РЭС | ТП 147 д. Репинка | 63 | 43
д. Красенькое | Максатихинский | Максатихинский РЭС | ТП 148 д. Красненькое | 63 | 49
д. Кондратково | Максатихинский | Максатихинский РЭС | ТП 145 д. Кондратково | 30 | 22
д. Горка | Максатихинский | Максатихинский РЭС | ТП 149 д. Горка | 40 | 26
д. Ново-Пхово | Максатихинский | Максатихинский РЭС | ТП 150 д. Ново-Пхово | 100 | 58
д.Лютницы | Бежецкий | Бежецкий РЭС | КТП-10кВ №314 Лютницы-30 Ф.1 Дорохово | 30 | 5
д. Ново-Пхово | Максатихинский | Максатихинский РЭС | ТП 151(№ 2) д. Ново-Пхово | 400 | 261
д.Старово | Бежецкий | Бежецкий РЭС | МТП10 №316 Старово-дер.-100 Ф.1Дорохово | 100 | 10
д. Ново-Пхово | Максатихинский | Максатихинский РЭС | ТП 152 (№ 3) д. Ново-Пхово | 400 | 370
д. Глебездово | Максатихинский | Максатихинский РЭС | ТП 154 д. Глебездово | 30 | 5
д. Дор | Максатихинский | Максатихинский РЭС | ТП 155 д. Дор | 63 | 56
д. Красуха | Максатихинский | Максатихинский РЭС | ТП 158 (№ 3) д. Красуха | 160 | 149
д. Красуха | Максатихинский | Максатихинский РЭС | ТП 157 д. Красуха | 100 | 99
д. Юренево | Максатихинский | Максатихинский РЭС | ТП 164 д. Юренево | 63 | 52
д. Пономарево | Максатихинский | Максатихинский РЭС | ТП 161 д. Пономарево | 63 | 47
д. Фофаново | Максатихинский | Максатихинский РЭС | ТП 162 д. Фофаново | 60 | 34
д. Сутулово | Максатихинский | Максатихинский РЭС | ТП 163 д. Сутулово | 25 | 21
д. Медведково | Максатихинский | Максатихинский РЭС | ТП 160 д. Медведково | 63 | 14
п. Ривицкий | Максатихинский | Максатихинский РЭС | ТП 165 (№1 база лесоучастка) п. Ривицкий | 60 | 44
д. Песогоры | Максатихинский | Максатихинский РЭС | ТП 172 (№ 2) д. Песогоры | 100 | 50
д. Долгово | Максатихинский | Максатихинский РЭС | ТП 173 д. Долгово | 25 | 7
д. Старое | Максатихинский | Максатихинский РЭС | ТП 174 д. Старое | 30 | 7
д. Воздвиженка | Максатихинский | Максатихинский РЭС | ТП 176 (№ 2) д. Воздвиженка | 400 | 395
д. Воздвиженка | Максатихинский | Максатихинский РЭС | ТП 177 (№ 3) д. Воздвиженка | 250 | 186
д. Шорды | Максатихинский | Максатихинский РЭС | ТП 178 д. Шорды-Коноплево | 25 | 22
д. Райда | Максатихинский | Максатихинский РЭС | ТП 179 д. Райда | 10 | 6
д. Строкина Гора | Максатихинский | Максатихинский РЭС | ТП 180 (№ 2) д. Строкина Гора | 100 | 68
д. Иваньково | Максатихинский | Максатихинский РЭС | ТП 181 д. Иваньково | 25 | 16
д. Скирки | Максатихинский | Максатихинский РЭС | ТП 183 д. Скирки | 100 | 91
д. Острые Луки | Максатихинский | Максатихинский РЭС | ТП 184 (№ 2) д. Острые Луки | 320 | 315
д. Острые Луки | Максатихинский | Максатихинский РЭС | ТП 186 (№ 4) д. Острые Луки | 250 | 188
д. Красное-Боровая | Максатихинский | Максатихинский РЭС | ТП 187 д. Красное-Боровая | 30 | 8
д. Жуки | Максатихинский | Максатихинский РЭС | ТП 189 (№ 3) д. Жуки | 63 | 36
д. Русские Плоски | Максатихинский | Максатихинский РЭС | ТП 190 д. Русские Плоски | 40 | 18
д. Пирожково | Максатихинский | Максатихинский РЭС | ТП 191 д. Пирожково | 100 | 74
д. Гористое | Максатихинский | Максатихинский РЭС | ТП 175 д. Гористое | 30 | 16
д. Райково | Максатихинский | Максатихинский РЭС | ТП 194 (№ 5) д. Райково | 160 | 103
д. Райково | Максатихинский | Максатихинский РЭС | ТП 192 (№3) д. Райково | 400 | 370
д. Райково | Максатихинский | Максатихинский РЭС | ТП 193 (№ 4) д. Райково | 250 | 216
д. Барсуки | Максатихинский | Максатихинский РЭС | ТП 196 д. Барсуки | 60 | 60
д. Фенюшиха | Максатихинский | Максатихинский РЭС | ТП 197 д. Фенюшиха | 63 | 29
д. Ветроломы | Максатихинский | Максатихинский РЭС | ТП 198 д. Ветроломы | 250 | 214
д. Батуриха | Максатихинский | Максатихинский РЭС | ТП 199 д. Батуриха | 63 | 3
д. Хомутиха | Максатихинский | Максатихинский РЭС | ТП 211 (№ 2) д. Хомутиха | 100 | 55
д. Хомутиха | Максатихинский | Максатихинский РЭС | ТП 212 (№ 3) д. Хомутиха | 400 | 362
д. Хомутиха | Максатихинский | Максатихинский РЭС | ТП 213 (№ 4) д. Хомутиха | 100 | 75
д. Быковка | Максатихинский | Максатихинский РЭС | ТП 209 д. Быковка | 160 | 126
д. Кало-Зверло | Максатихинский | Максатихинский РЭС | ТП 210 д. Кало-Зверло | 100 | 85
д. Перевесы | Максатихинский | Максатихинский РЭС | ТП 207 д. Перевесы | 250 | 221
д. Кострецы | Максатихинский | Максатихинский РЭС | ТП 201 д. Кострецы | 400 | 371
д. Кострецы | Максатихинский | Максатихинский РЭС | ТП 200 (№ 2) д. Кострецы | 100 | 100
д. Кострецы | Максатихинский | Максатихинский РЭС | ТП 204 (№ 3) д. Кострецы | 100 | 11
д. Кострецы | Максатихинский | Максатихинский РЭС | ТП 203 (№ 4) д. Кострецы | 400 | 375
д. Кострецы | Максатихинский | Максатихинский РЭС | ТП 202 (№ 5) д. Кострецы | 250 | 217
д. Ферезна | Максатихинский | Максатихинский РЭС | ТП 205 д. Ферезна | 100 | 69
п. Ривицкий | Максатихинский | Максатихинский РЭС | ТП 214 (№ 1) п. Ривицкий | 60 | 35
п. Ривицкий | Максатихинский | Максатихинский РЭС | ТП 215 (№ 2) п. Ривицкий | 160 | 58
п. Малышево | Максатихинский | Максатихинский РЭС | ТП 218 п. Малышево | 100 | 33
п. Малышево | Максатихинский | Максатихинский РЭС | ТП 219 (№ 3) п. Малышево | 100 | 62
п. Малышево | Максатихинский | Максатихинский РЭС | ТП 220 (№ 5) п. Малышево | 100 | 67
п. Малышево | Максатихинский | Максатихинский РЭС | ТП 221 (№ 6) п. Малышево | 160 | 109
п. Малышево | Максатихинский | Максатихинский РЭС | ТП 222 (№ 7) п. Малышево | 100 | 69
п. Малышево | Максатихинский | Максатихинский РЭС | ТП 223 (№ 8) п. Малышево | 250 | 217
д. Филюзи | Максатихинский | Максатихинский РЭС | ТП 224 д. Филюзи | 63 | 35
д. Андрониха | Максатихинский | Максатихинский РЭС | ТП 225 д. Андрониха | 30 | 13
д. Хмелово | Максатихинский | Максатихинский РЭС | ТП 226 д. Хмелево | 25 | 15
д. Найдениха | Максатихинский | Максатихинский РЭС | ТП 228 (№1) д. Найдениха | 60 | 35
д. Жидкое | Максатихинский | Максатихинский РЭС | ТП 229 д. Жидкое | 30 | 8
д. Найдениха | Максатихинский | Максатихинский РЭС | ТП 227 (№ 2) д. Найдениха | 250 | 205
д.Зобы | Бежецкий | Бежецкий РЭС | КТП-10кВ №248 д.Зобы-250 Ф.1162 Зобы | 250 | 30
д.Зобы | Бежецкий | Бежецкий РЭС | КТП-10 №247 "ФКРС"д.Зобы-250 Ф.1162 Зобы | 250 | 100
д. Кистутово | Максатихинский | Максатихинский РЭС | ТП 232 (№ 4) д. Кистутово | 160 | 152
д. Кистутово | Максатихинский | Максатихинский РЭС | ТП 233 (№ 5) д. Кистутово | 250 | 242
д. Кистутово | Максатихинский | Максатихинский РЭС | ТП 231 (№ 6) д. Кистутово | 500 | 189
д. Кистутово | Максатихинский | Максатихинский РЭС | ТП 235 (№ 7) д. Кистутово | 630 | 625
д. Кистутово | Максатихинский | Максатихинский РЭС | ТП 234 (№ 9)д. Кистутово | 100 | 71
д. Кистутово | Максатихинский | Максатихинский РЭС | ТП 236 (№ 10) д. Кистутово | 100 | 76
д. Столбиха | Максатихинский | Максатихинский РЭС | ТП 238 (№ 2) д. Столбиха | 250 | 170
д. Колодиха | Максатихинский | Максатихинский РЭС | ТП 239 д. Колодиха | 100 | 66
д. Николаевское | Максатихинский | Максатихинский РЭС | ТП 241 (№ 1) д. Николаевское | 100 | 76
д. Стрелечье | Максатихинский | Максатихинский РЭС | ТП 242 д. Стрелечье | 63 | 29
д. Гарусово | Максатихинский | Максатихинский РЭС | ТП 243 (№ 1) д. Гарусово | 160 | 99
д. Гарусово | Максатихинский | Максатихинский РЭС | ТП 244 (№ 2) д. Гарусово | 400 | 395
д. Маковищи | Максатихинский | Максатихинский РЭС | ТП 245 д. Маковищи | 30 | 14
д. Каменка | Максатихинский | Максатихинский РЭС | ТП 246 (№ 2) д. Каменка | 400 | 398
д. Каменка | Максатихинский | Максатихинский РЭС | ТП 248 (№ 4) д. Каменка | 400 | 393
д. Каменка | Максатихинский | Максатихинский РЭС | ТП 249 (№ 5) д. Каменка | 160 | 130
д. Починок | Максатихинский | Максатихинский РЭС | ТП 250 д. Починок | 250 | 195
д. Шенево | Максатихинский | Максатихинский РЭС | ТП 251 д. Шенево | 100 | 89
д. Вороново | Максатихинский | Максатихинский РЭС | ТП 253 д. Вороново | 30 | 6
д.Покров | Максатихинский | Максатихинский РЭС | ТП 254 (№ 2) д. Покров | 160 | 85
п. Малышево | Максатихинский | Максатихинский РЭС | ТП 257 п. Малышево | 100 | 95
д.Лопуськово | Бежецкий | Бежецкий РЭС | КТП-10 №250 Свин.-160д.Лопусь.Ф.1163Зоб. | 160 | 50
д.Зобы | Бежецкий | Бежецкий РЭС | КТП-10 №252 Мастерс.-Зобы-160 Ф.1163Зобы | 160 | 60
д.Зобы | Бежецкий | Бежецкий РЭС | КТП-10кВ №251 ПСЛВ-Зобы-250 Ф.1163 Зобы | 250 | 70
д.Семково | Бежецкий | Бежецкий РЭС | КТП-10кВ №235 Семково-60 Ф.1164 Зобы | 60 | 10
д.Заручье | Бежецкий | Бежецкий РЭС | КТП-10кВ №241 Заручье-60 Ф.1164 Зобы | 60 | 20
д.Ломы | Бежецкий | Бежецкий РЭС | МТП-10кВ №242 Ломы-30 Ф.1164 Зобы | 30 | 10
д.Любодицы | Бежецкий | Бежецкий РЭС | КТП-10кВ №244 Любодицы-100 Ф.1164 Зобы | 100 | 15
д.Сидорово | Бежецкий | Бежецкий РЭС | КТП-10кВ №245 Сидорово-60 Ф.1164 Зобы | 60 | 10
д.Васюково | Бежецкий | Бежецкий РЭС | КТП-10 №246 Ж.дома-Васюк.-160 Ф.1164Зоб. | 160 | 80
д.Зобы | Бежецкий | Бежецкий РЭС | КТП-10кВ №239 ЗСП-630 Ф.1164 Зобы | 630 | 285
д. Новоселка | Бежецкий | Бежецкий РЭС | КТП-10кВ №238 СОК-1-630 Ф.1164 Зобы | 630 | 300
д. Новоселка | Бежецкий | Бежецкий РЭС | КТП-10кВ №238 СОК-100 Ф.1164 Зобы | 100 | 45
д.Кучели | Бежецкий | Бежецкий РЭС | КТП-10 №258 Кучели-63Ф.1121 Кладово | 63 | 35
д.Ягренево | Бежецкий | Бежецкий РЭС | КТП10 №260 Ягренево-250 Ф.1121Кладово | 250 | 230
д.Боркино | Бежецкий | Бежецкий РЭС | КТП10 №261 Ж.дома-400 Ф.1121Кладово | 400 | 270
д.Боркино | Бежецкий | Бежецкий РЭС | КТП10 №262 Маст.-Борки.-250ф.1121Кладово | 250 | 230
д.Икорниково | Бежецкий | Бежецкий РЭС | КТП-10 №264 Икорник.-100 Ф.1121Кладово | 100 | 20
д.Лозьёво | Бежецкий | Бежецкий РЭС | КТП-10 №356 Лозьёво-дерев.-100Ф.1132Лапт | 100 | 30
д.Новиково | Бежецкий | Бежецкий РЭС | КТП-10кВ №343 Новиково-60 Ф.1133 Лаптиха | 60 | 5
д. Лаптиха | Бежецкий | Бежецкий РЭС | КТП10 №342 Мастерс.-250 Ф.1133Лаптиха | 250 | 170
д.Горка | Бежецкий | Бежецкий РЭС | КТП-10кВ №345 Горка-30 Ф.1133 Лаптиха | 30 | 10
д.Починок | Бежецкий | Бежецкий РЭС | КТП-10кВ №346 Починок-50 Ф.1133 Лаптиха | 50 | 30
д.Иванисово | Бежецкий | Бежецкий РЭС | КТП-10кВ №348 Иванисово-25 Ф.1Аксиньино | 25 | 5
д.Бармино | Бежецкий | Бежецкий РЭС | КТП-10кВ №351 Бармино-60 Ф.2 Аксиньино | 60 | 15
д.Збуново | Бежецкий | Бежецкий РЭС | КТП-10 №352 д.Збуново-100 Ф.2 Аксиньино | 100 | 5
д.Аксиньино | Бежецкий | Бежецкий РЭС | КТП-10кВ №347 Аксиньино-30 Ф.1 Аксиньино | 30 | 20
д.Михайлова Гора | Бежецкий | Бежецкий РЭС | КТП-10кВ №349 д.Михайл.-63 Ф.1 Аксиньино | 63 | 10
д.Присеки | Бежецкий | Бежецкий РЭС | КТП10 №350 Школа-Присек.-160Ф.1Аксиньино | 160 | 60
д.Лаптиха | Бежецкий | Бежецкий РЭС | КТП10 №355 Ж.дома-Лапт.-250Ф.1132Лаптиха | 250 | 190
д.Давыдково | Бежецкий | Бежецкий РЭС | КТП-10кВ №357 Давыдк.-160 Ф.1134 Лаптиха | 160 | 30
д.Введенское | Бежецкий | Бежецкий РЭС | КТП10 №362 ЗСП-1-Введен-250Ф.1134Лаптиха | 250 | 200
д.Введенское | Бежецкий | Бежецкий РЭС | КТП10 №358 ЗСП-2-Введен-250Ф.1134Лаптиха | 250 | 200
д.Суховерково | Бежецкий | Бежецкий РЭС | КТП-10кВ №360 Суховерк.-160Ф.1134Лаптиха | 160 | 15
д.Введенское | Бежецкий | Бежецкий РЭС | КТП10 №363 Ж.пос-Введен-400Ф.1134Лаптиха | 400 | 295
д.Введенское | Бежецкий | Бежецкий РЭС | КТП10 №365 Котель-Введен400Ф.1134Лаптиха | 400 | 275
д.Лядины | Бежецкий | Бежецкий РЭС | КТП-10кВ №359 Лядины-63 Ф.1134 Лаптиха | 63 | 10
д.Сивцево | Бежецкий | Бежецкий РЭС | КТП-10кВ №364 Сивцево-40 Ф.1134 Лаптиха | 40 | 10
д.Юрьевское | Бежецкий | Бежецкий РЭС | КТП-10 №361 Юрьевск.-10 Ф.1134Лаптиха | 10 | 1
д.Чубарка | Бежецкий | Бежецкий РЭС | КТП-10кВ №366 Чубарка-60 Ф.1136 Лаптиха | 60 | 15
д.Степышево | Бежецкий | Бежецкий РЭС | КТП-10 №368 Стёпышево-50Ф.1136Лаптиха | 50 | 15
д.Высоково | Бежецкий | Бежецкий РЭС | КТП-10 №370 Высоково-10 Ф.1136Лаптиха | 10 | 5
д.Константинково | Бежецкий | Бежецкий РЭС | КТП10 №369 Константинково-50Ф.1136Лаптих | 50 | 25
д.Скорынево | Бежецкий | Бежецкий РЭС | КТП-10 №367 Скорынево-40Ф.1136Лаптиха | 40 | 10
д.Сырцевка | Бежецкий | Бежецкий РЭС | КТП-10 №372 ЗСП-Сырцев.-250Ф.1136Лаптиха | 250 | 230
д.Разморское | Бежецкий | Бежецкий РЭС | МТП-10кВ №503 Разморское-30 Ф.1 М.Горы | 30 | 15
д.Намесково | Бежецкий | Бежецкий РЭС | МТП-10кВ №502 Намесково-60 Ф.1 М.Горы | 60 | 25
д.Руйново | Бежецкий | Бежецкий РЭС | МТП-10кВ №501 Руйново-25 Ф.1 М.Горы | 25 | 1
д.Поповка | Бежецкий | Бежецкий РЭС | МТП-10кВ №506 Поповка-100 Ф.1 М.Горы | 100 | 40
д.Голчань | Бежецкий | Бежецкий РЭС | МТП-10кВ №496 Голчань-40 Ф.1 М.Горы | 40 | 1
д.Круглуша | Бежецкий | Бежецкий РЭС | КТП-10кВ №494 Круглуша-30 Ф.1 М.Горы | 30 | 10
д.Дамацкое | Бежецкий | Бежецкий РЭС | КТП-10кВ №495 Дамацкое-60 Ф.1 М.Горы | 60 | 30
с.Моркины Горы | Бежецкий | Бежецкий РЭС | КТП-10 №493 Ж.Дома-М.Горы-160Ф.1 М.Горы | 160 | 44
д.Ёжево | Бежецкий | Бежецкий РЭС | КТП-10кВ №505 Ёжево-10 Ф.1 М.Горы | 10 | 2
д.Нечаево | Бежецкий | Бежецкий РЭС | КТП-10кВ №507 Нечаево-100 Ф.1 М.Горы | 100 | 30
д.Великое Село | Бежецкий | Бежецкий РЭС | КТП-10кВ №498 Великое Село-30 Ф.1 М.Горы | 30 | 10
д.Моркины Горы | Бежецкий | Бежецкий РЭС | КТП10кВ №500 Цент.усадьба-250 Ф.1 М.Горы | 250 | 150
д.Шульгино | Бежецкий | Бежецкий РЭС | КТП-10 №497 ФКРС-Шульгино-160Ф.1 М.Горы | 160 | 60
д.Петропавловское | Бежецкий | Бежецкий РЭС | КТП10 №535 Петропавловское-30Ф.2 М.Горы | 30 | 10
д.Васильки | Бежецкий | Бежецкий РЭС | КТП-10кВ №537 Васильки-10 Ф.2 М.Горы | 10 | 2
д.Славково | Бежецкий | Бежецкий РЭС | МТП-10кВ №536 Славково-30 Ф.2 М.Горы | 30 | 10
д.Волошница | Бежецкий | Бежецкий РЭС | КТП-10кВ №538 Волошница-63Ф.2 М.Горы | 63 | 1
д.Княжево | Бежецкий | Бежецкий РЭС | КТП-10кВ №540 Княжево-30 Ф.2 М.Горы | 63 | 10
с. Моркины Горы | Бежецкий | Бежецкий РЭС | КТП-10кВ №532 Лесничество-60 Ф.2 М.Горы | 60 | 20
д.Бортники | Бежецкий | Бежецкий РЭС | КТП-10кВ №544 Бортники-30 Ф.3 М.Горы | 30 | 10
д.Клеймиха | Бежецкий | Бежецкий РЭС | МТП-10кВ №529 Клеймиха-60 Ф.3 М.Горы | 60 | 40
д.Моркины Горы | Бежецкий | Бежецкий РЭС | МТП-10 №526 КЗС-М.Горы-100 Ф.3 М.Горы | 100 | 80
д.Ильицино | Бежецкий | Бежецкий РЭС | МТП-10кВ №516 Ильицино-100 Ф.4 М.Горы | 100 | 25
д. М. Горы | Бежецкий | Бежецкий РЭС | КТП-10кВ №508 ПМК-160 Ф.4 М.Горы | 160 | 10
д. М. Горы | Бежецкий | Бежецкий РЭС | КТП10 №509 Лесничество 100 Ф.4 М.Горы | 100 | 40
д.Б.Бережа | Бежецкий | Бежецкий РЭС | МТП-10кВ №515 Б.Бережа-63 Ф.4 М.Горы | 63 | 1
д.Староселье | Бежецкий | Бежецкий РЭС | МТП-10 №514 Староселье-30Ф.4 М.Горы | 30 | 10
д.Дрюцково | Бежецкий | Бежецкий РЭС | МТП-10кВ №520 Дрюцково-100 Ф.4 М.Горы | 100 | 10
д.Бортово | Бежецкий | Бежецкий РЭС | КТП-10кВ №517 Бортово-60 Ф.4 М.Горы | 60 | 20
д.Речки | Бежецкий | Бежецкий РЭС | КТП-10кВ №518 Речки-30 Ф.4 М.Горы | 30 | 10
д.Абрамиха | Бежецкий | Бежецкий РЭС | МТП-10кВ №519 Абрамиха-160 Ф.4 М.Горы | 160 | 60
д.Захаровка | Бежецкий | Бежецкий РЭС | КТП10 №003 Захаровка-160 Ф.1112Морозово | 160 | 30
д.Ситьково | Бежецкий | Бежецкий РЭС | МТП10 №005 Ситьково Ф.1112Морозово | 10 | 1
д.Холмцы | Бежецкий | Бежецкий РЭС | КТП10кВ №002 Холмцы-60 Ф.1112Морозово | 60 | 20
д.Ельники | Бежецкий | Бежецкий РЭС | МТП-10 №006 Ельники-60 Ф.1112Морозово | 60 | 30
д.Морозово | Бежецкий | Бежецкий РЭС | КТП10 №011 ЗСП-2 Мороз.250Ф.1113Морозово | 250 | 100
д.Морозово | Бежецкий | Бежецкий РЭС | КТП10 №012 КЗС-Мороз.400 Ф.1113Морозово | 400 | 100
д.Ёжево | Бежецкий | Бежецкий РЭС | КТП-10кВ №015 Ёжево-60 Ф.1113 Морозово | 60 | 15
д.Гряда | Бежецкий | Бежецкий РЭС | КТП-10кВ №017 Гряда-30 Ф.1113Морозово | 30 | 10
д.Морозово | Бежецкий | Бежецкий РЭС | КТП10 №009 Мастерск.-Мор-250 Ф.1113Мороз | 250 | 240
д.Морозово | Бежецкий | Бежецкий РЭС | КТП10 №010 ЗСП-1 Мороз.160Ф.1113Морозово | 160 | 60
д.Морозово | Бежецкий | Бежецкий РЭС | КТП10 №014 д.Морозово-160Ф.1113Морозово | 160 | 39
д.Морозово | Бежецкий | Бежецкий РЭС | КТП10 №008 Ж.дома-Мороз400Ф.1113Морозово | 400 | 250
д.Яблонное | Бежецкий | Бежецкий РЭС | КТП10 №018 Яблонное-100 Ф.1114Морозово | 100 | 40
д.Морозово | Бежецкий | Бежецкий РЭС | КТП10 №019 Школа-Мороз-100Ф.1114Морозово | 100 | 40
д.Белое село | Бежецкий | Бежецкий РЭС | КТП10 №441 ФКРС-Бел.Село-100Ф.1Романцево | 100 | 30
д.Плотники | Бежецкий | Бежецкий РЭС | КТП10 №452 д.Плотник.-160 Ф.1 Романцево | 160 | 60
д.Бор.Бельский | Бежецкий | Бежецкий РЭС | КТП 10 №449 БорБельск.-100 Ф.1 Романцево | 100 | 10
д.Кулигино | Бежецкий | Бежецкий РЭС | КТП10 №433 Кулигино-63 Ф.4 Романцево | 63 | 40
д.Поповка | Бежецкий | Бежецкий РЭС | КТП 10кВ №443 Поповка-10 Ф.1 Романцево | 10 | 5
д.Белое село | Бежецкий | Бежецкий РЭС | КТП10 №442 д.Белое Село-63Ф.1 Романцево | 63 | 25
д.Плотники | Бежецкий | Бежецкий РЭС | КТП10 №447 Школа-Плотник.250Ф.1 Романцев | 250 | 210
д.Плотники | Бежецкий | Бежецкий РЭС | КТП10 №451 Жил.дома-Плот-250Ф.1 Романцев | 250 | 150
д.Михалево | Бежецкий | Бежецкий РЭС | КТП10 №429 Михалёво 60 Ф.2 Романцево | 60 | 30
д.Хозницы | Бежецкий | Бежецкий РЭС | КТП 10кВ №430 Хозницы-100 Ф.2 Романцево | 100 | 15
д.Попцово | Бежецкий | Бежецкий РЭС | КТП 10 №431 д.Попцово-100 Ф.2 Романцево | 100 | 25
д.Попцово | Бежецкий | Бежецкий РЭС | КТП10 №432 Магазин-Попц.-160Ф.2 Романцев | 160 | 85
д.Ерогнеевка | Бежецкий | Бежецкий РЭС | КТП 10 №428 Ерогнеевка-100 Ф.2 Романцево | 100 | 20
д.Савельево | Бежецкий | Бежецкий РЭС | КТП 10 №426 Савельево-30 Ф.3 Романцево | 30 | 10
д.Юркино | Бежецкий | Бежецкий РЭС | КТП10 №440 Жил.пос.-Юрк.-160Ф.4 Романцев | 160 | 40
д.Юркино | Бежецкий | Бежецкий РЭС | КТП10 №438 д.Юркино-100 Ф.4 Романцево | 100 | 10
д.Романцево | Бежецкий | Бежецкий РЭС | КТП10 №425 Романц.-Ночвино60Ф.3 Романцев | 60 | 30
д.Польцо-Новгородское | Бежецкий | Бежецкий РЭС | КТП1 №427 Польцо-Новгор.-10 Ф.3 Романцев | 10 | 2
д.Еремеево | Бежецкий | Бежецкий РЭС | КТП 10кВ №023 Еремеево-40 Ф.191 С.Борок | 40 | 20
д.Сулежский Борок | Бежецкий | Бежецкий РЭС | КТП 10кВ Школа-С.Борок-250 Ф.195 С.Борок | 250 | 150
д.Сулежский Борок | Бежецкий | Бежецкий РЭС | КТП 10 №035 ФКРС-С.Бор.-250 Ф.196 С.Бор. | 250 | 190
д.Сулежский Борок | Бежецкий | Бежецкий РЭС | КТП 10 №036 Сенной сар.-400 Ф.196 С.Бор. | 400 | 300
д.Сулежский Борок | Бежецкий | Бежецкий РЭС | КТП 10кВ №038 Детс. сад-250 Ф.196 С.Бор. | 250 | 145
д.Ивановское | Бежецкий | Бежецкий РЭС | КТП10 №279 Маст.-Иван.-160 Ф.1124Кладово | 160 | 35
д.Семёново | Бежецкий | Бежецкий РЭС | КТП-10 №265 Смёново-30 Ф.1122 Кладово | 30 | 10
д.Иевское | Бежецкий | Бежецкий РЭС | КТП-10 №266 Иевское-40 Ф.1122 Кладово | 40 | 5
д.Андерейково | Бежецкий | Бежецкий РЭС | КТП10 №278 Андрейково-30 Ф.1124Кладово | 30 | 1
д.М.Бережа | Бежецкий | Бежецкий РЭС | МТП-10кВ №511 М.Бережа-25 Ф.4 М.Горы | 25 | 5
д.Узуниха | Бежецкий | Бежецкий РЭС | КТП-10кВ №286 Узуниха-63 Ф.1124 Кладово | 63 | 20
д.Ивановское | Бежецкий | Бежецкий РЭС | КТП10 №280 д.Ивановск.-160 Ф.1124Кладово | 160 | 29
д.Березовая Роща | Бежецкий | Бежецкий РЭС | КТП10 №276 Ж.пос-Б.роща-630Ф.1125Кладово | 630 | 255
СНТ Эл. сетей и мед. учереждений | Бежецкий | Бежецкий РЭС | КТП 10кВ №272 Дачи-160 Ф.1125 Кладово | 160 | 40
д.Пестиха | Бежецкий | Бежецкий РЭС | КТП 10кВ №275 Пестиха-60 Ф.1125Кладово | 60 | 1
г.Бежецк | Бежецкий | Бежецкий РЭС | КТП10 №277 ТП-44а-дом э-160Ф.1125Кладово | 160 | 60
д.Фралево | Бежецкий | Бежецкий РЭС | КТП10 №289 Маст.Фралёво-25 Ф.1128Кладово | 25 | 1
д.Глебни | Бежецкий | Бежецкий РЭС | КТП 10кВ №291 д.Глебени-40 Ф.1128Кладово | 40 | 10
д.Новоселка | Бежецкий | Бежецкий РЭС | КТП10 №293 д.Новосёлка-100Ф.1128Кладово | 100 | 30
д.Дубровка | Бежецкий | Бежецкий РЭС | КТП 10кВ №302 Дубровка-100 Ф.1128Кладово | 100 | 25
д.Ёжево | Бежецкий | Бежецкий РЭС | КТП 10кВ №307 Ёжево-50 Ф.1128Кладово | 50 | 30
д.Климатино | Бежецкий | Бежецкий РЭС | КТП10кВ №305 Климатино-50Ф.1128Кладово | 50 | 10
д.Щитяково | Бежецкий | Бежецкий РЭС | КТП10кВ №292 Щитяково-30 Ф.1128Кладово | 30 | 10
д.Новое село | Бежецкий | Бежецкий РЭС | КТП10кВ №294 Нов. Село-60 Ф.1128Кладово | 60 | 15
д.Мурзиха | Бежецкий | Бежецкий РЭС | МТП10кВ №295 Мурзиха-30 Ф.1128Кладово | 30 | 10
д.Выдумерь | Бежецкий | Бежецкий РЭС | КТП10кВ №296 Выдумерь-160 Ф.1128Кладово | 160 | 100
д.Ростовищи | Бежецкий | Бежецкий РЭС | КТП10кВ №297 Ростовищи-60 Ф.1128Кладово | 60 | 20
д.Потёсы | Бежецкий | Бежецкий РЭС | КТП10 №298 ЗСП-Потёсы-250Ф.1128Кладово | 250 | 195
д.Покрышкино | Бежецкий | Бежецкий РЭС | КТП10 №299 Покрышкино-30 Ф.1128Кладово | 30 | 5
д.Стогово | Бежецкий | Бежецкий РЭС | КТП10 №303 д.Стогово-100 Ф.1128Кладово | 100 | 35
д.Заручье | Бежецкий | Бежецкий РЭС | КТП 10кВ №308 Заручье-100 Ф.1128Кладово | 100 | 25
д.Костерино | Бежецкий | Бежецкий РЭС | КТП 10 №310 Костерино-10 Ф.1128Кладово | 10 | 5
д.Шалиха | Бежецкий | Бежецкий РЭС | МТП10 №306 Шалиха-50 Ф.1128Кладово | 50 | 25
д.Борки | Бежецкий | Бежецкий РЭС | КТП-10кВ №001 Борки-100 Ф.1112Морозово | 100 | 30
д.Чудинково | Бежецкий | Бежецкий РЭС | КТП 10 №412 ФКРС-Чудин.-100 Ф.11Сукром. | 100 | 100
д.Сукромны | Бежецкий | Бежецкий РЭС | КТП 10 №414 Ждома-Сукр.-250 Ф.11Сукром. | 250 | 60
д.Запрудье | Бежецкий | Бежецкий РЭС | КТП 10 №406 ФКРСЗапрудье-160 Ф.11Сукром. | 160 | 120
д.Сукромны | Бежецкий | Бежецкий РЭС | КТП 10 №418 Школа-Сукр.-250 Ф.11Сукром. | 250 | 60
д.Сукромны | Бежецкий | Бежецкий РЭС | КТП10№410 Карт.хран-Сукр-400 Ф.11Сукром. | 400 | 350
д.Сукромны | Бежецкий | Бежецкий РЭС | КТП10№416 Котельная Сукр-100 Ф.11Сукром. | 100 | 30
д.Сукромны | Бежецкий | Бежецкий РЭС | КТП 10 №420 ПСЛВ Сукром.-160 Ф.11Сукром. | 160 | 10
с.Сукромны | Бежецкий | Бежецкий РЭС | КТП-10 №407 АВМ Сукром.-400 Ф.11Сукром. | 400 | 300
д.Губа | Бежецкий | Бежецкий РЭС | КТП 10кВ №403 Губа-60 Ф.11Сукромны | 60 | 30
д.Сукромны | Бежецкий | Бежецкий РЭС | КТП 10 №396 ЗСП-2 Сукр.-400 Ф.05Сукром. | 400 | 300
д.Сукромны | Бежецкий | Бежецкий РЭС | КТП 10 №408 ЗСП Сукромны-160 ф.11Сукром. | 160 | 60
д.Горны | Бежецкий | Бежецкий РЭС | КТП 10кВ №402 Горны-100 Ф.11Сукромны | 100 | 50
д.Вьюгово | Бежецкий | Бежецкий РЭС | КТП 10кВ д.Вьюгово-160 фид.1 Княжево | 160 | 15
д.Лазарево | Бежецкий | Бежецкий РЭС | КТП 10кВ №404 д.Лазарево-40 Ф.11Сукромны | 40 | 10
д.Чудинково | Бежецкий | Бежецкий РЭС | КТП 10кВ №411 д.Чудинково-100 Ф. 11Сукр. | 100 | 40
д.Сукромны | Бежецкий | Бежецкий РЭС | КТП 10 №409 Дерев.Сукром.160 Ф.11Сукром. | 160 | 25
д.Сукромны | Бежецкий | Бежецкий РЭС | КТП 10кВ №419 ЗСП-Сукр.-400 Ф. 11Сукром. | 400 | 285
д.Сукромны | Бежецкий | Бежецкий РЭС | КТП 10 №395 ЗСП-1 Сукр.-180 Ф.05Сукром. | 180 | 60
д.Плотники | Бежецкий | Бежецкий РЭС | КТП 10 №401 ФКРС-Плотн-100 Ф.05Сукром. | 100 | 35
д.Бор-шкени | Бежецкий | Бежецкий РЭС | КТП 10кВ №398 д.Бор Шкени-160 Ф.05Сукр. | 160 | 65
д.Кушалино | Бежецкий | Бежецкий РЭС | КТП 10кВ №400 Кушалино-30 Ф. 05Сукромны | 30 | 8
д.Васюково | Бежецкий | Бежецкий РЭС | КТП 10 №387Торг.центр-Вас-250 Ф.4Сукром. | 250 | 130
д.Васюково | Бежецкий | Бежецкий РЭС | КТП 10 №388 ЗСП-Васюково-160 Ф.4Сукром. | 160 | 60
д.Волково | Бежецкий | Бежецкий РЭС | МТП 10кВ №380 д.Волково-160 Ф.4 Сукром. | 100 | 65
д.Волково | Бежецкий | Бежецкий РЭС | КТП 10кВ ЗСП-Волково-250 Ф.4 Сукромны | 250 | 140
д.Васюково | Бежецкий | Бежецкий РЭС | КТП 10 №382Школа-Васюково-400 Ф.4Сукром. | 400 | 300
д.Медведка | Бежецкий | Бежецкий РЭС | КТП 10кВ №381 Медведка-63 Ф.4 Сукром. | 63 | 20
д.Васюково | Бежецкий | Бежецкий РЭС | КТП 10 №386 АВМ-Васюково-630 Ф.4 Сукром. | 630 | 570
д.Васюково | Бежецкий | Бежецкий РЭС | КТП 10 №385 Маст.Васюково-100 Ф.4Сукром. | 100 | 80
п. Малышево | Максатихинский | Максатихинский РЭС | ТП 259 (№ 2)д. Малышево | 250 | 209
д. Русский Городок | Максатихинский | Максатихинский РЭС | ТП 261 д. Русский Городок | 60 | 36
д. Ежино | Максатихинский | Максатихинский РЭС | ТП 269 д. Ежино | 30 | 18
д. Андрианиха | Максатихинский | Максатихинский РЭС | ТП 270 д. Андрианиха | 160 | 115
д. Фомино | Максатихинский | Максатихинский РЭС | ТП 271 д. Фомино | 100 | 97
д. Чикулиха | Максатихинский | Максатихинский РЭС | ТП 272 д. Чикулиха | 30 | 7
д. Райдино | Максатихинский | Максатихинский РЭС | ТП 273 д. Райдино | 30 | 17
д. Тимонино | Максатихинский | Максатихинский РЭС | ТП 262 д. Тимонино | 160 | 146
д. Астафьево | Максатихинский | Максатихинский РЭС | ТП 264 д. Астафьево | 160 | 137
х. Луначарское | Максатихинский | Максатихинский РЭС | ТП 263 д. Луначарское | 250 | 245
д. Ивановское | Максатихинский | Максатихинский РЭС | ТП 265 д. Ивановское | 60 | 24
д. Макеевское | Максатихинский | Максатихинский РЭС | ТП 266 (№ 1) д. Макеевское | 160 | 155.4
д. Макеевское | Максатихинский | Максатихинский РЭС | ТП 267 (№ 2) д. Макеевское | 100 | 56
д. Трестна | Максатихинский | Максатихинский РЭС | ТП 274 (№ 1) д. Трестна | 250 | 145
д. Трестна | Максатихинский | Максатихинский РЭС | ТП 276 (№ 5) д. Трестна | 250 | 228
д. Каликино | Максатихинский | Максатихинский РЭС | ТП 280 д. Каликино | 60 | 32
д. Рамешки | Максатихинский | Максатихинский РЭС | ТП 281 д. Рамешки | 30 | 12
д. Великое Село | Максатихинский | Максатихинский РЭС | ТП 282 д. Великое Село | 100 | 60
Трестенская туббольница | Максатихинский | Максатихинский РЭС | ТП 283 Трестенская туббольница | 60 | 60
д. Кондушка | Максатихинский | Максатихинский РЭС | ТП 278 д. Кондушка | 60 | 27
д. Данилково | Максатихинский | Максатихинский РЭС | ТП 279 д. Данилково | 160 | 144
д. Клевцово | Максатихинский | Максатихинский РЭС | ТП 277 д. Клевцово | 25 | 10
д. Антонидово | Максатихинский | Максатихинский РЭС | ТП 284 д. Антонидово | 60 | 43
д.Петрово | Бежецкий | Бежецкий РЭС | МТП 10кВ №377 Петрово-25 Ф.4 Сукромны | 25 | 5
д. Ключевая | Максатихинский | Максатихинский РЭС | ТП 286 (№ 1) д. Ключевая | 400 | 394
д.Збуж | Бежецкий | Бежецкий РЭС | КТП 10кВ №376 Збуж-20 Ф.4 Сукромны | 20 | 2
д.Шепелёво | Бежецкий | Бежецкий РЭС | КТП 10кВ №390 Шепелёво-250 Ф.4 Сукромны | 250 | 165
д.Тарасовское | Бежецкий | Бежецкий РЭС | КТП 10кВ №389 Тарасовское-30 Ф.4 Сукром. | 30 | 10
д.Васюково | Бежецкий | Бежецкий РЭС | КТП 10 №384Карт.хранВасюк-400 Ф.4Сукром. | 400 | 350
д.Васюково | Бежецкий | Бежецкий РЭС | КТП 10 №383 АЗС Васюково-63 Ф.4 Сукром. | 63 | 60
д.Скородумка | Бежецкий | Бежецкий РЭС | КТП 10 №392 д.Скородумка-50 Ф.4 Сукром. | 50 | 5
д.Козлово | Бежецкий | Бежецкий РЭС | КТП 10кВ №456 Козлово-60 Ф.181 Теблеши | 60 | 25
д. Ключевая | Максатихинский | Максатихинский РЭС | ТП 288 (№ 2) д. Ключевая | 160 | 79
с.Теблеши | Бежецкий | Бежецкий РЭС | КТП10 №465 Жил.пос.Тебл.-100Ф.182Теблеши | 100 | 8
д. Ключевая | Максатихинский | Максатихинский РЭС | ТП 287 (№ 3) д. Ключевая | 160 | 132
д.Солнечный | Бежецкий | Бежецкий РЭС | КТП10 №480 пос.Солнечный-30Ф.187Теблеши | 30 | 10
д. Жуковец | Максатихинский | Максатихинский РЭС | ТП 290 д. Жуковец | 60 | 56
д. Ванькин Бор | Максатихинский | Максатихинский РЭС | ТП 291 д. Ванькин Бор | 63 | 58
д. Антипково | Максатихинский | Максатихинский РЭС | ТП 292 д. Антипково | 30 | 15
д. Лодки | Максатихинский | Максатихинский РЭС | ТП 285 д. Лодки | 40 | 31
д.Вербежи | Бежецкий | Бежецкий РЭС | КТП 10кВ №457 Вербежи-63 Ф.181 Теблеши | 63 | 30
д. Трестна | Максатихинский | Максатихинский РЭС | ТП 293 (№ 1) д. Трестна | 160 | 107
д.Житищи | Бежецкий | Бежецкий РЭС | КТП 10кВ №459 д.Житищи-160 Ф.181 Теблеши | 160 | 30
д. Трестна | Максатихинский | Максатихинский РЭС | ТП 294 д. Трестна | 160 | 131
д.Городня | Бежецкий | Бежецкий РЭС | КТП 10кВ №461 Городня-60 Ф.181 Теблеши | 60 | 20
д.Новосёлка | Бежецкий | Бежецкий РЭС | КТП 10кВ №462 Новосёлка-60Ф.181Теблеши | 60 | 20
д.Теблеши | Бежецкий | Бежецкий РЭС | КТП 10 №464 Маст.Теблеши-160Ф.182Теблеши | 160 | 35
д.Теблиши | Бежецкий | Бежецкий РЭС | КТП10 №463 ФКРС-Теблеши-250 Ф.182Теблеши | 250 | 180
д. Вышка | Максатихинский | Максатихинский РЭС | ТП 295 д. Вышка | 160 | 147
д.Теблеши | Бежецкий | Бежецкий РЭС | КТП 10кВ №466 д.Теблеши-250 Ф.182Теблеши | 250 | 170
д. Жижино | Максатихинский | Максатихинский РЭС | ТП 296 д. Жижино | 100 | 71
д.Кулово | Бежецкий | Бежецкий РЭС | КТП 10 №475 ПСЛВ-Кулово-400 Ф.186Теблеши | 400 | 290
д.Кулово | Бежецкий | Бежецкий РЭС | КТП 10 №474 ЗСП-Кулово-250 Ф.186Теблеши | 250 | 150
д.Арефино | Бежецкий | Бежецкий РЭС | КТП 10кВ №477 Арефино-30 Ф.186 Теблеши | 30 | 5
п.Козлово | Бежецкий | Бежецкий РЭС | КТП 10кВ №479 Леоново-60 Ф.186 Теблеши | 60 | 20
п.Козлово | Бежецкий | Бежецкий РЭС | КТП 10кВ №471 Шеболдино-25 Ф.186 Теблеши | 25 | 5
д.Кулово | Бежецкий | Бежецкий РЭС | КТП 10 №476 ФКРС-Кулово-160 Ф.186Теблеши | 160 | 100
д.Сидорино | Бежецкий | Бежецкий РЭС | КТП 10кВ №478 Сидорино-30 Ф.186 Теблеши | 30 | 10
д.Корино | Бежецкий | Бежецкий РЭС | КТП 10кВ №473 Корино-30 Ф.186 Теблеши | 30 | 10
д.Нивы | Бежецкий | Бежецкий РЭС | КТП 10кВ №481 Нивы-60 Ф.187 Теблеши | 60 | 20
д.Медвежье | Бежецкий | Бежецкий РЭС | КТП 10кВ №489 Медвежье-60Ф.187Теблеши | 100 | 30
д.Просвещение | Бежецкий | Бежецкий РЭС | КТП 10 №488 Просвещен.-10 Ф.187Теблеши | 10 | 5
д.Кашинка | Бежецкий | Бежецкий РЭС | КТП10 №482 Кашинка(ФКРС)-100Ф.187Теблеши | 100 | 15
д.Восново | Бежецкий | Бежецкий РЭС | КТП 10кВ №486 д.Восново-160 Ф.187Теблеши | 160 | 30
д.Восново | Бежецкий | Бежецкий РЭС | КТП10 №487 Жил.дома Восн-160Ф.187Теблеши | 250 | 70
д.Селезенево | Бежецкий | Бежецкий РЭС | КТП-10 №114 Гаражи-2 Сел.-400 06 Фралёво | 400 | 45
д.Ульянова Гора | Бежецкий | Бежецкий РЭС | МТП10 №109 д.Ульян.Гора-63Ф. 03 Фралёво | 63 | 20
д.Селезенево | Бежецкий | Бежецкий РЭС | КТП-10 №113 Бойлер-"2Б"Сел.-400 06 Фрал. | 400 | 30
д.Селезенево | Бежецкий | Бежецкий РЭС | КТП-10 №111 Жил.дома Сел.-400 06 Фралёво | 400 | 30
д.Виловатик | Бежецкий | Бежецкий РЭС | КТП 10кВ №090 Виловатик-30 01 Фралёво | 30 | 1
д.Мал.Городищи | Бежецкий | Бежецкий РЭС | КТП-10 №101 д.Мал.Городищ-250 01 Фралёво | 250 | 145
д. Рыбинское Заручье | Максатихинский | Максатихинский РЭС | ТП 332 (№2) д. Рыбинское Заручье | 100 | 0
д. Рыбинское Заручье | Максатихинский | Максатихинский РЭС | ТП 302 (№ 3) д. Рыбинское Заручье | 400 | 367
д. Рыбинское Заручье | Максатихинский | Максатихинский РЭС | ТП 299 (№ 4) д. Рыбинское Заручье | 160 | 155
д. Рыбинское Заручье | Максатихинский | Максатихинский РЭС | ТП 298 (№ 5) д. Рыбинское Заручье | 400 | 385
г. Бежецк | Бежецкий | Бежецкий РЭС | КТП 10кВ №093 ПЖО-30 01 Фралёво | 30 | 1
д.Трофимцево | Бежецкий | Бежецкий РЭС | КТП 10кВ №095 Трофимцево-100 01 Фралёво | 100 | 10
д. Малые Городищи | Бежецкий | Бежецкий РЭС | КТП-10 №100 КНС-2-М.Город-63 01 Фралёво | 63 | 63
д.Сгубово | Бежецкий | Бежецкий РЭС | КТП 10кВ №104 Сгубово-63 03 Фралёво | 63 | 5
д. Рыбинское Заручье | Максатихинский | Максатихинский РЭС | ТП 300 (№ 7) д. Рыбинское Заручье | 100 | 75
д. Кузнецы | Максатихинский | Максатихинский РЭС | ТП 301 (№ 2) д. Кузнецы | 250 | 185
д. Фабрика | Максатихинский | Максатихинский РЭС | ТП 303 д. Фабрика | 100 | 62
д. Фабрика | Максатихинский | Максатихинский РЭС | ТП 304 (№ 2) д. Фабрика | 160 | 69
д. Фабрика | Максатихинский | Максатихинский РЭС | ТП 307 (№ 3) д. Фабрика | 160 | 73
д. Поповка | Максатихинский | Максатихинский РЭС | ТП 310 д. Поповка | 30 | 5
д. Ломы | Максатихинский | Максатихинский РЭС | ТП 312 (№ 1) д. Ломы | 250 | 217
д. Ломы | Максатихинский | Максатихинский РЭС | ТП 311 (№ 2) д. Ломы | 250 | 211
д. Фабрика | Максатихинский | Максатихинский РЭС | ТП 313 п/л Лесная Сказка | 100 | 51
д. Преображение | Максатихинский | Максатихинский РЭС | ТП 314 д. Преображение | 160 | 102
д. Ручки | Максатихинский | Максатихинский РЭС | ТП 316 (№2) д. Ручки | 250 | 215
д. Ручки | Максатихинский | Максатихинский РЭС | ТП 320 д. Ручки | 400 | 391
д. Ручки | Максатихинский | Максатихинский РЭС | ТП 318 (№7) д. Ручки | 160 | 145
д. Ручки | Максатихинский | Максатихинский РЭС | ТП 315 (№ 9) д. Ручки | 160 | 90
д. Ямники | Максатихинский | Максатихинский РЭС | ТП 322 д. Ямники | 160 | 112
д. Горка-Паржа | Максатихинский | Максатихинский РЭС | ТП 323 д. Горка-Паржа | 30 | 23
д. Хабары | Максатихинский | Максатихинский РЭС | ТП-10 кВ 324 д. Хабары | 160 | 142
д.Заручье | Бежецкий | Бежецкий РЭС | КТП 10кВ №107 д.Заручье-160 03 Фралёво | 160 | 50
д.Селезенево | Бежецкий | Бежецкий РЭС | КТП 10 №102 д.Селезенево-25 03 Фралёво | 25 | 1
д. Мокшицы | Максатихинский | Максатихинский РЭС | ТП 328 д. Мокшицы | 30 | 0
д. Житники | Максатихинский | Максатихинский РЭС | ТП 330 д. Житники | 25 | 15
д.Филипково | Бежецкий | Бежецкий РЭС | КТП10 №190 Клуб Филипп-400Ф.171Ш.Дуброво | 400 | 220
д.Филипково | Бежецкий | Бежецкий РЭС | КТП10 №191 д.Филиппково160Ф.171Ш.Дуброво | 160 | 5
д.Щадрениха | Бежецкий | Бежецкий РЭС | КТП10 №485 д.Щадрениха-30Ф.187Теблеши | 20 | 10
д.Филипково | Бежецкий | Бежецкий РЭС | КТП10 №189 Маст.Филипп-100Ф.171Ш.Дуброво | 100 | 15
д.Мошнино | Бежецкий | Бежецкий РЭС | КТП10 №178 Мошнино-30 Ф.172Ш.Дуброво | 30 | 25
д.Шишково-Дуброво | Бежецкий | Бежецкий РЭС | КТП 10 №179 д.Ш.Дуброво-63Ф.172Ш.Дуброво | 63 | 5
д.Шишково-Дуброво | Бежецкий | Бежецкий РЭС | КТП10 №180 Ж.пос.Ш.Дуб-160Ф.172Ш.Дуброво | 160 | 40
д.Алексеевское | Бежецкий | Бежецкий РЭС | КТП10 №181 Алексеевское-60Ф.172Ш.Дуброво | 60 | 25
д.Глушихино | Бежецкий | Бежецкий РЭС | КТП 10 №172 Глушихино-30 Ф.172Ш.Дуброво | 30 | 1
д.Саурово | Бежецкий | Бежецкий РЭС | КТП 10кВ №174 Саурово-60 Ф.172 Ш.Дуброво | 60 | 30
д.Шишково-Дуброво | Бежецкий | Бежецкий РЭС | КТП10 №175 Мол.завШ.Дуб160Ф.172Ш.Дуброво | 160 | 140
д.Ковезиха | Бежецкий | Бежецкий РЭС | КТП 10кВ №186 Ковезиха-100Ф.172Ш.Дуброво | 100 | 90
д.Княжиха | Бежецкий | Бежецкий РЭС | КТП 10 №185 д.Княжиха-100 Ф.172Ш.Дуброво | 100 | 10
д.Дружный | Бежецкий | Бежецкий РЭС | КТП 10кВ №218 Дружный-10 Ф.173 Ш.Дуброво | 10 | 1
д.Княжиха | Бежецкий | Бежецкий РЭС | КТП10 №184 ФКРС-Княжиха100Ф.172Ш.Дуброво | 100 | 70
д.М.Косиха | Бежецкий | Бежецкий РЭС | КТП10кВ №222 д.М.Косиха-40Ф.173Ш.Дуброво | 40 | 5
д.Каблуково | Бежецкий | Бежецкий РЭС | КТП10 №220Каблуково-63 Ф.173Ш.Дуброво | 63 | 40
д.Б.Косиха | Бежецкий | Бежецкий РЭС | КТП10кВ №223 д.Б.Косиха-60Ф.173Ш.Дуброво | 60 | 15
д.М.Каменка | Бежецкий | Бежецкий РЭС | КТП10 №215 д.М.Каменка-100Ф.174Ш.Дуброво | 100 | 70
д.Раменье | Бежецкий | Бежецкий РЭС | КТП 10кВ №216 Раменье-100 Ф.174Ш.Дуброво | 100 | 70
д.Гусарево | Бежецкий | Бежецкий РЭС | КТП 10кВ №195 Гусарёво-30 Ф.175Ш.Дуброво | 30 | 1
д.Котляево | Бежецкий | Бежецкий РЭС | КТП 10кВ №196 Котляево-60 Ф.175Ш.Дуброво | 60 | 15
д.Михайлова Гора | Бежецкий | Бежецкий РЭС | КТП10 №194 Ж.дома-Мих.Гора160Ф.175Ш.Дубр | 160 | 50
д.Михайлова Гора | Бежецкий | Бежецкий РЭС | КТП10 №193 д.Мих.Гора-250 Ф.175Ш.Дуброво | 250 | 140
д.Красноселка | Бежецкий | Бежецкий РЭС | КТП10 №231 Красносёлка-100Ф.177Ш.Дуброво | 100 | 90
д.Збуново | Бежецкий | Бежецкий РЭС | КТП10 №319 АВМ Збуново-630 Ф.1Дорохово | 630 | 600
г.Бежецк | Бежецкий | Бежецкий РЭС | КТП 10кВ №317 СИОЖ-100 Ф.1Дорохово | 100 | 35
д.Старово | Бежецкий | Бежецкий РЭС | КТП10 №315 ФКРС-1 Старово-250Ф.1Дорохово | 250 | 140
д. Пестиха | Бежецкий | Бежецкий РЭС | КТП 10 №322 Сельэлектро-250Ф.1Дорохово | 250 | 55
д.Филипиха | Бежецкий | Бежецкий РЭС | КТП10 №323 Филиппиха-100 Ф.1Дорохово | 100 | 10
д.Крутец | Бежецкий | Бежецкий РЭС | КТП 10кВ №318 Крутец-30 Ф.1Дорохово | 30 | 10
д.Андреевское | Бежецкий | Бежецкий РЭС | КТП10 №325 Андреевское-100 Ф.2 Дорохово | 100 | 15
д.Толстиково | Бежецкий | Бежецкий РЭС | КТП 10 №335 Толстиково-60 Ф.2 Дорохово | 60 | 15
д.Присеки | Бежецкий | Бежецкий РЭС | КТП 10 №331 Мол.завод Прис-160Ф.2 Дорох. | 160 | 20
д.Киселкино | Бежецкий | Бежецкий РЭС | КТП 10кВ №326 Киселкино-30 Ф.2 Дорохово | 30 | 7
д.Присеки | Бежецкий | Бежецкий РЭС | КТП 10кВ №330 д.Присеки-63 Ф.2 Дорохово | 63 | 10
д.Присеки | Бежецкий | Бежецкий РЭС | КТП10 №329 Пилорама Прис.-250Ф.2Дорохово | 250 | 150
д.Толстокосово | Бежецкий | Бежецкий РЭС | КТП 10 №328 Толстокосово-50 Ф.2Дорохово | 50 | 20
д.Селятино | Бежецкий | Бежецкий РЭС | КТП 10кВ №334 Селятино-100 Ф.2 Дорохово | 100 | 10
д.Буяново | Бежецкий | Бежецкий РЭС | КТП 10кВ №336 Буяново-160 Ф.2 Дорохово | 160 | 5
д.Присеки | Бежецкий | Бежецкий РЭС | КТП 10 №337 Маст.Присеки-250 Ф.2Дорохово | 250 | 150
д.Присеки | Бежецкий | Бежецкий РЭС | КТП 10 №332 Клуб Присеки-160 Ф.2Дорохово | 160 | 30
д.Ляды | Бежецкий | Бежецкий РЭС | КТП-10 №124 Жил.дома Ляды160 07 Фралёво | 160 | 25
д. Захарово | Бежецкий | Бежецкий РЭС | СТП-10 №088 Свинар.Захар.-25 07 Фралёво | 25 | 10
д.Фралево | Бежецкий | Бежецкий РЭС | КТП-10 №116 Клуб Фралёво-100 07 Фралёво | 100 | 10
д.Неволиха | Бежецкий | Бежецкий РЭС | КТП-10кВ №118 Неволиха-25 07 Фралёво | 25 | 15
д.Раменье | Бежецкий | Бежецкий РЭС | КТП 10кВ №117 Раменье-63 07 Фралёво | 63 | 25
д.Ляды | Бежецкий | Бежецкий РЭС | КТП-10 №122 Жил.пос.Ляды-160 07 Фралёво | 160 | 5
д.Ляды | Бежецкий | Бежецкий РЭС | КТП-10кВ №125 д.Ляды-100 07 Фралёво | 100 | 30
д.Ляды | Бежецкий | Бежецкий РЭС | КТП-10 №126 ФКРС Ляды-160 07 Фралёво | 160 | 160
д.Молодка | Бежецкий | Бежецкий РЭС | КТП-10кВ №119 Молодка-25 07 Фралёво | 25 | 15
д.Корницы | Бежецкий | Бежецкий РЭС | КТП 10кВ №120 Корницы-25 07 Фралёво | 25 | 1
д.Прозорово | Бежецкий | Бежецкий РЭС | КТП 10кВ №121 Прозорово-10 07 Фралёво | 10 | 2
д. Фралево | Бежецкий | Бежецкий РЭС | КТП 10кВ №115 Свин.Фрал-250 Ф.07 Фралёво | 250 | 200
д.Жары | Бежецкий | Бежецкий РЭС | КТП 10кВ №127 Жары-30 07 Фралёво | 30 | 1
д.Поречье | Бежецкий | Бежецкий РЭС | КТП 10кВ №070 Маст.Поречье-160 Ф.1Пореч. | 160 | 60
д.Поречье | Бежецкий | Бежецкий РЭС | КТП 10 №069 Мол.заводПореч-160 Ф.1Пореч. | 160 | 45
д.Поречье | Бежецкий | Бежецкий РЭС | КТП 10 №071 Правл.Поречье-100 Ф.1Пореч. | 100 | 15
д.Поречье | Бежецкий | Бежецкий РЭС | КТП 10 №073 БольницаПореч.-100 Ф.1Пореч. | 100 | 35
д.Расловлево | Бежецкий | Бежецкий РЭС | КТП 10кВ №061 Расловлево-60 Ф.3 Поречье | 60 | 10
д.Сим.городок | Бежецкий | Бежецкий РЭС | КТП 10кВ №058 Сим.Городок-60 Ф.3 Пореч. | 60 | 30
д.Воронья Нога | Бежецкий | Бежецкий РЭС | МТП 10кВ №082 д.Вор.Нога-160 Ф.5 Поречье | 160 | 60
д.Дуброво | Бежецкий | Бежецкий РЭС | КТП 10кВ №080 Дуброво-60 Ф.5 Поречье | 60 | 50
д.Чижово | Бежецкий | Бежецкий РЭС | КТП 10кВ №079 д.Чижово-100 Ф.5 Поречье | 100 | 20
д.Стёпаньково | Бежецкий | Бежецкий РЭС | МТП 10кВ №068 Стёпаньково-60 Ф.1 Пореч. | 60 | 15
д.Поречье | Бежецкий | Бежецкий РЭС | МТП 10 №072 Школа-Пореч.-100 Ф.1 Пореч. | 63 | 20
д.Поречье | Бежецкий | Бежецкий РЭС | КТП 10 №075 ФКРС Поречье-160 Ф.1 Пореч. | 160 | 60
д.Поречье | Бежецкий | Бежецкий РЭС | КТП 10кВ №074 ЗСП Поречье-250 Ф.1 Пореч. | 250 | 150
д.Миновское | Бежецкий | Бежецкий РЭС | КТП 10кВ 062 Миновское Ф.2 Поречье | 63 | 30
д.Курганы | Бежецкий | Бежецкий РЭС | МТП 10кВ №063 д.Курганы-100 Ф.2 Поречье | 100 | 30
д.Курганы | Бежецкий | Бежецкий РЭС | КТП 10кВ №064 Маст.Курганы-160 Ф.2Пореч. | 160 | 60
д.Кочевино | Бежецкий | Бежецкий РЭС | МТП 10кВ №066 Кочевино-10 Ф.2 Поречье | 10 | 1
д.Вепрь | Бежецкий | Бежецкий РЭС | КТП 10кВ №067 Вепрь Ф.2 Поречье | 30 | 15
д.Иванищи | Бежецкий | Бежецкий РЭС | КТП 10кВ №065 Иванищи-100 Ф.2 Поречье | 100 | 40
д.Любини | Бежецкий | Бежецкий РЭС | КТП 10кВ №059 Любини-60 Ф.3 Поречье | 60 | 30
д.Хорошово | Бежецкий | Бежецкий РЭС | КТП 10кВ №060 Хорошово-160 Ф.3 Поречье | 160 | 60
д.Переузь | Бежецкий | Бежецкий РЭС | КТП 10кВ №077 Переузь-63 Ф.5 Поречье | 63 | 20
д.Дорка | Бежецкий | Бежецкий РЭС | КТП 10кВ №076 Дорка-60 Ф.5 Поречье | 30 | 15
д.Чижово | Бежецкий | Бежецкий РЭС | КТП 10 №078 Жилпос.Чижово-250 Ф.5 Пореч. | 250 | 150
д.Воронья Нога | Бежецкий | Бежецкий РЭС | КТП 10 №081 ФКРС Вор.Нога-100 Ф.5 Пореч. | 100 | 45
д.Дуброво | Бежецкий | Бежецкий РЭС | КТП 10кВ №052 д.Дуброво Ф.198 С.Борок | 100 | 45
д.Горни | Бежецкий | Бежецкий РЭС | КТП 10кВ №044 Горни-60 ф.197 ПС С.Борок | 60 | 45
д.Дуброво | Бежецкий | Бежецкий РЭС | КТП10 №051 ФКРСДуброво ф198 ПС Сул.Борок | 100 | 70
д.Заречье | Бежецкий | Бежецкий РЭС | КТП 10 №050 д.Заречье-100 Ф.198 С.Борок | 100 | 80
д.Александровка | Сонковский | Сонковский РЭС | КТП 10кВ д.Александровка | 60 | 60
с.Градницы | Бежецкий | Бежецкий РЭС | КТП10 №041 Эл.котель-Градн400 Ф197С.Бор. | 400 | 390
д.Ивлево | Бежецкий | Бежецкий РЭС | МТП 10кВ №043 д.Иевлево-100 Ф.197С.Борок | 100 | 75
с.Градницы | Бежецкий | Бежецкий РЭС | КТП 10 №042Мед.пункт Град250 Ф.197С.Бор. | 250 | 220
д.Заручье | Бежецкий | Бежецкий РЭС | КТП 10 №046 ЗСП Заручье-250 Ф.197С.Бор. | 250 | 240
д.Сулега | Бежецкий | Бежецкий РЭС | МТП 10кВ №049 д.Сулега-60 Ф.198 С.Борок | 60 | 10
д.Баляжиха | Бежецкий | Бежецкий РЭС | КТП 10кВ №541 Баляжиха-25 Ф.2 М.Горы | 25 | 1
д.Борисково | Бежецкий | Бежецкий РЭС | КТП10 №054 Больн.Бориск.-160Ф.198С.Борок | 160 | 39
д.Белобородово | Бежецкий | Бежецкий РЭС | КТП 10 №040 д.Белобород.-60 Ф.197 С.Бор. | 60 | 40
д.Новое село | Бежецкий | Бежецкий РЭС | МТП10 №026 НовоеСело д.ГраднФ.199С.Борок | 100 | 10
д.Старый Борок | Бежецкий | Бежецкий РЭС | МТП 10 №029 Старый Борок-63 Ф.199С.Борок | 63 | 20
д.Константиново | Бежецкий | Бежецкий РЭС | КТП10 №226 ФКРСКонст.-250 Ф.177Ш.Дуброво | 250 | 200
д.Константиново | Бежецкий | Бежецкий РЭС | КТП10 №227 д.Констант.250 Ф.177Ш.Дуброво | 250 | 180
д.Загорье | Бежецкий | Бежецкий РЭС | МТП 10кВ №230 Загорье-60 Ф.177 Ш.Дуброво | 60 | 15
д.Малый бор | Бежецкий | Бежецкий РЭС | КТП10 №203 Малый Бор-100Ф.178Ш.Дуброво. | 63 | 10
д.Михалиха | Бежецкий | Бежецкий РЭС | КТП10 №204 Михалиха-60 Ф.178Ш.Дуброво | 60 | 25
д.Закрупье | Бежецкий | Бежецкий РЭС | КТП 10кВ №205 Закрупье-60 Ф.178Ш.Дуброво | 60 | 40
д.Никифорцево | Бежецкий | Бежецкий РЭС | КТП10 №206 Никифорцево-40 Ф.178Ш.Дуброво | 40 | 20
д.Обенощи | Бежецкий | Бежецкий РЭС | КТП 10кВ №210 Обенощи-30 Ф.178 Ш.Дуброво | 30 | 30
д.Костюшино | Бежецкий | Бежецкий РЭС | КТП10 №209 Костюшино-100 Ф.178Ш.Дуброво | 100 | 60
д.Еськи | Бежецкий | Бежецкий РЭС | КТП10 №212 Молзавод Есь160Ф.178Ш.Дуброво | 160 | 80
д.Большой Бор | Бежецкий | Бежецкий РЭС | КТП10 №202 Большой Бор-100Ф.178Ш.Дуброво | 100 | 40
д.Михайлова Гора | Бежецкий | Бежецкий РЭС | КТП10 №199 АВМ Мих.Гора630Ф.178Ш.Дуброво | 630 | 600
д.Кутани | Бежецкий | Бежецкий РЭС | КТП 10кВ №197 Кутани-10 Ф.178 Ш.Дуброво | 10 | 2
д.Еськи | Бежецкий | Бежецкий РЭС | КТП 10 №211 д.Еськи-1-100 Ф.178Ш.Дуброво | 100 | 5
д.Еськи | Бежецкий | Бежецкий РЭС | КТП 10 №213 д.Еськи-2-40 Ф.178Ш.Дуброво | 40 | 5
д.Новая деревня | Бежецкий | Бежецкий РЭС | КТП 10кВ №159 Нов.Деревня-160 Ф.1 Княжев | 160 | 5
д.Городищи | Бежецкий | Бежецкий РЭС | МТП 10кВ №164 д.Городищи-100 Ф.1 Княжево | 100 | 15
д.Городищи | Бежецкий | Бежецкий РЭС | КТП10 №165 Карт.хран.Гор.-400 Ф.1 Княжев | 400 | 380
д.Городищи | Бежецкий | Бежецкий РЭС | МТП 10 №163 ФКРС Городищи-100 Ф.1 Княжев | 100 | 25
д.Городищи | Бежецкий | Бежецкий РЭС | КТП10 №166 Д/сад Городищи-160 Ф.1 Княжев | 160 | 60
д.Старово | Бежецкий | Бежецкий РЭС | КТП 10кВ №168 д.Старово-60 Ф.1 Княжево | 60 | 5
д.М.Баранково | Бежецкий | Бежецкий РЭС | МТП 10кВ №154 М.Баранково-40 Ф.2 Княжево | 40 | 5
д.Б.Баранково | Бежецкий | Бежецкий РЭС | КТП 10кВ №155 Б.Баранково-40 Ф.2 Княжево | 40 | 5
д.Елизарово | Бежецкий | Бежецкий РЭС | МТП 10 №156 д.Елизарово-100 Ф.2 Княжево | 100 | 10
д.Пирожково | Бежецкий | Бежецкий РЭС | КТП 10кВ №157 Пирожково-63 Ф.2 Княжево | 63 | 20
д.Горлово | Бежецкий | Бежецкий РЭС | КТП 10кВ №158 Горлово-30 Ф.2 Княжево | 30 | 10
д.Елизарово | Бежецкий | Бежецкий РЭС | КТП 10 №150 ФКРС Елизарово-63 Ф.3Княжево | 63 | 1
д.Дубровка | Бежецкий | Бежецкий РЭС | КТП 10кВ №152 Дубровка-30 Ф.3 Княжево | 30 | 15
д.Фёдорино | Бежецкий | Бежецкий РЭС | МТП 10кВ №151 Фёдорино-30 Ф.3 Княжево | 30 | 10
д.Ругатино | Бежецкий | Бежецкий РЭС | КТП 10кВ №149 Ругатино-60 Ф.4 Княжево | 60 | 10
д.Подобино | Бежецкий | Бежецкий РЭС | КТП10 №146 Цент.ус-Подобино160Ф.4Княжево | 160 | 40
д.Малышево | Бежецкий | Бежецкий РЭС | КТП 10кВ №139 Малышево-60 Ф.4 Княжево | 60 | 20
д.Подобино | Бежецкий | Бежецкий РЭС | КТП 10 №147 ФКРС Подобино-160 Ф.4Княжево | 160 | 30
д.Ляхово | Бежецкий | Бежецкий РЭС | МТП 10кВ №140 Ляхово-50 Ф.4 Княжево | 50 | 20
д.Подобино | Бежецкий | Бежецкий РЭС | КТП 10 №143 ЗСП Подобино-250 Ф.4Княжево | 250 | 50
д.Подобино | Бежецкий | Бежецкий РЭС | КТП10 №142 КормоцехПодоб.-250 Ф.4Княжево | 250 | 50
д.Княжево | Бежецкий | Бежецкий РЭС | МТП 10 №131 Княжево-100 Ф.5Княжево | 100 | 20
д.Речки | Бежецкий | Бежецкий РЭС | КТП 10 №133 д.Речки-100 Ф.5Княжево | 100 | 25
д.Узуново | Бежецкий | Бежецкий РЭС | КТП 10 №132 Узуново-60 Ф.5Княжево | 60 | 5
д.Речки | Бежецкий | Бежецкий РЭС | КТП 10 №134 ФКРС Речки-160 Ф.5Княжево | 160 | 60
д.Чурилково | Бежецкий | Бежецкий РЭС | МТП 10 №138 Чурилково-160 Ф.5Княжево | 160 | 55
д.Погорелка | Бежецкий | Бежецкий РЭС | КТП 10кВ №136 д.Погорелка-100 Ф.5Княжево | 100 | 25
д.Мокрявица | Бежецкий | Бежецкий РЭС | КТП 10кВ №135 Мокрявицы-40 Ф.5Княжево | 40 | 5
пос.Березовая Роща | Бежецкий | Бежецкий РЭС | ЗТП10 №321 Жил.пос.Б.роща-630Ф.1Дорохово | 630 | 415
г.Бежецк | Бежецкий | Бежецкий РЭС | ЗТП-10кВ 40 БазаРЭС 400+630 Ф.1125Кладов | 1030 | 700
д.Зобы | Бежецкий | Бежецкий РЭС | ЗТП-10 №249 Жил.пос.Зобы2*250 Ф.1162Зобы | 500 | 200
д.Фралево | Бежецкий | Бежецкий РЭС | ЗТП-10 №290 Котел.Фрал.2*400Ф1128Кладово | 800 | 665
д. Городищи | Бежецкий | Бежецкий РЭС | ЗТП 10 №167 Маст.Городищи-400 Ф.1Княжево | 400 | 350
д.Лаптиха | Бежецкий | Бежецкий РЭС | ЗТП10 №354 Кот.Лаптиха-160 Ф.1132 Лапт. | 160 | 45
д.Сырцевка | Бежецкий | Бежецкий РЭС | ЗТП-10 №371 КЗС Сырцев. Ф.1136Лаптиха | 0 | 0
с.Моркины Горы | Бежецкий | Бежецкий РЭС | ЗТП10 №530 Школа М.Горы-400 Ф.2 М.Горы | 400 | 350
д .Высока | Бежецкий | Бежецкий РЭС | ЗТП-10 №039 ФКРС Высокое-100 Ф.197С.Бор. | 800 | 700
д.Сырцевка | Бежецкий | Бежецкий РЭС | ЗТП10 №521 Жил.пос.Сырц-2*250Ф.4 М.Горы | 500 | 335
с. Градницы | Бежецкий | Бежецкий РЭС | ЗТП10 №027 ЗСПГрадницы-2*250Ф.199С.Борок | 500 | 400
д.Морозово | Бежецкий | Бежецкий РЭС | ЗТП10 №007 ФКРС Морозов.-2*400Ф.1111Мор. | 800 | 400
д.Сул. Борок | Бежецкий | Бежецкий РЭС | ЗТП-10 №034 Маст.С.Борок-400Ф.196С.Борок | 400 | 300
д.Градницы | Бежецкий | Бежецкий РЭС | ЗТП10 №024 Ж.дома Градн.2*160Ф.197С.Бор. | 320 | 160
д. Подобино | Бежецкий | Бежецкий РЭС | ЗТП10 №141 ФКРСПодоб.-250+100 Ф.4Княжево | 100 | 40
д.Заручье | Бежецкий | Бежецкий РЭС | ЗТП-10 №047 ФКРС Заручье-400 Ф.197С.Бор. | 0 | 0
д. Княжиха | Бежецкий | Бежецкий РЭС | ЗТП10 №221 Жил.пос.Княжиха-250Ф.173Ш.Дуб | 500 | 450
д.Сул. Борок | Бежецкий | Бежецкий РЭС | ЗТП-10 №048 ЗСП С.Бор.-2*400 Ф.198С.Бор. | 800 | 685
д.Сукромны | Бежецкий | Бежецкий РЭС | ЗТП-10 №421 ФКРС Сукр.-400 Ф. 11Сукром. | 400 | 50
д.Васюково | Бежецкий | Бежецкий РЭС | ЗТП-10 №394 ФКРСВасюково-2*160 Ф4Сукром. | 320 | 40
д.Михайлова Гора | Бежецкий | Бежецкий РЭС | ЗТП10 №192 Котель.Мих.Гора-2*400Ф.175Ш.Д | 800 | 680
д. Лаптиха | Бежецкий | Бежецкий РЭС | ЗТП10 №353 АВМ Лаптиха-400Ф.1132Лаптиха | 250 | 150
д.Михайлова Гора | Бежецкий | Бежецкий РЭС | ЗТП10 №198 ФКРС-1Мих.Гора-2*400 Ф.178Ш.Д | 800 | 690
д.Михайлова Гора | Бежецкий | Бежецкий РЭС | ЗТП10 №200 ФКРС-2 Мих.Гора-2*400Ф.178Ш.Д | 800 | 720
д.Кулишка | Бежецкий | Бежецкий РЭС | ЗТП10 №160 ФКРС Кулишка-2*400 Ф.1 Княжев | 800 | 700
д. Сырцевка | Бежецкий | Бежецкий РЭС | ЗТП10 №522 АВМ Сырцевка 2*250 Ф.4 М.Горы | 400 | 300
д.Городищи | Бежецкий | Бежецкий РЭС | ТП10 №161 Котель.Город.-2*400Ф.1 Княжев | 400 | 250
д.Житищи | Бежецкий | Бежецкий РЭС | ЗТП10 №484 Котель.Житищи-2*250Ф.187Тебл. | 500 | 295
с. Моркины Горы | Бежецкий | Бежецкий РЭС | ЗТП10 №524 Котел.М.Горы-2*400 Ф.3 М.Горы | 350 | 280
д.Подобино | Бежецкий | Бежецкий РЭС | ЗТП10 №144 АВМ д.Подобино-630 Ф.4Княжево | 630 | 200
д.Подобино | Бежецкий | Бежецкий РЭС | ЗТП10 №148 Жил.пос.Подоб.-400 Ф.4Княжево | 400 | 100
д.Присеки | Бежецкий | Бежецкий РЭС | КТП10 №327 Свин.Присеки-160 Ф.2Дорохово | 160 | 60
д.Збуново | Бежецкий | Бежецкий РЭС | КТП10 №320 Телятн.Збуново-160Ф.1Дорохово | 160 | 60
д. М. Горы | Бежецкий | Бежецкий РЭС | КТП10 №510 Пилор. Бер.лес-160Ф.4 М.Горы | 160 | 100
д.Сулежский Борок | Бежецкий | Бежецкий РЭС | КТП10 №037 Жил.пос.С.Бор.-250Ф.196С.Бор. | 250 | 180
с.Градницы | Бежецкий | Бежецкий РЭС | КТП10 №025 Эл.котель-Градн400Ф199С.Борок | 400 | 380
д.Кузёмкино | Бежецкий | Бежецкий РЭС | КТП 10кВ №333 Кузёмкино-30 Ф.2 Дорохово | 30 | 5
д.Игнатово | Бежецкий | Бежецкий РЭС | КТП 10кВ №458 Игнатово-60 Ф.181 Теблеши | 10 | 1
д.Селезенево | Бежецкий | Бежецкий РЭС | КТП-10 №112 Бойлер-"2А" Сел.-400 06 Фрал | 400 | 30
д.Константиново | Бежецкий | Бежецкий РЭС | КТП10 №225 Жил.пос.Конст.-100Ф.177Ш.Дубр | 100 | 10
д.Городищи | Бежецкий | Бежецкий РЭС | КТП10 №162 Жил.пос.Городищ-250Ф.1 Княжев | 250 | 90
д.Новое село | Бежецкий | Бежецкий РЭС | КТП10 №446 д.Нов. Село-60 Ф.1 Романцево | 60 | 30
д.Плотники | Бежецкий | Бежецкий РЭС | КТП10 № Д/сад-2 Плотн-250Ф.1 Романцево | 250 | 180
д.Плотники | Бежецкий | Бежецкий РЭС | КТП10 №450 Д/сад-1 Плотн-250Ф.1 Романцев | 250 | 200
д.Боркино | Бежецкий | Бежецкий РЭС | КТП10 №263 Школа Боркино-60Ф.1121Кладово | 60 | 15
д.Шульгино | Бежецкий | Бежецкий РЭС | КТП10 №499 Ж.пос-Шульгино-250 Ф.1 М.Горы | 250 | 200
д.Михайлова Гора | Бежецкий | Бежецкий РЭС | КТП10 №527 Магазин-М.Горы-160 Ф.3 М.Горы | 160 | 110
д.Житищи | Бежецкий | Бежецкий РЭС | КТП10 №483 Маст.Житищи-250Ф.187Теблеши | 250 | 195
д.Теблиши | Бежецкий | Бежецкий РЭС | КТП10 №468 Пекарня Тебл.-160Ф.186Теблеши | 160 | 100
д.Теблиши | Бежецкий | Бежецкий РЭС | КТП10 №469 ФКРСТеблеши-250 Ф.186Теблеши | 250 | 200
д.С.Горицы, Пупцево | Сонковский | Сонковский РЭС | КТП 10кВ д.С.Горицы Пупцево | 30 | 5
г. Бежецк | Бежецкий | Бежецкий РЭС | КТП 10кВ №254 Храм-63 Ф.1165 Зобы | 63 | 30
д. Княжево | Бежецкий | Бежецкий РЭС | КТП 10кВ №539 Ферм.х-во-25 Ф.2 М.Горы | 25 | 1
д.Трофимцево | Бежецкий | Бежецкий РЭС | КТП 10кВ №097 Хим.посёлок-30 01 Фралёво | 30 | 15
г. Бежецк | Бежецкий | Бежецкий РЭС | КТП 10кВ №091 Хим.городок-160 01 Фралёво | 160 | 50
д.Воробьево | Бежецкий | Бежецкий РЭС | МТП 10кВ №236 Воробьево-40 Ф.1164 Зобы | 40 | 1
д.Ивановское | Бежецкий | Бежецкий РЭС | КТП-10 №086 Жил.дом Мясок.-250 09Фрал. | 250 | 65
д.Потёсы | Бежецкий | Бежецкий РЭС | КТП10 №300 Коттед Потесы400Ф.1128Кладово | 400 | 265
д.Потёсы | Бежецкий | Бежецкий РЭС | КТП10 №301 Правл-Потёсы-400Ф.1128Кладово | 400 | 270
д.Теблеши | Бежецкий | Бежецкий РЭС | КТП 10 №470 Лесничество-30 Ф.186Теблеши | 30 | 15
п. Максатиха | Максатихинский | Максатихинский РЭС | ЗТП-10кВ №54 "Овчарня"п.Максатиха | 400 | 380
д. Соснушка | Максатихинский | Максатихинский РЭС | ТП 100 д. Соснушка | 160 | 139
д. Афанасово | Максатихинский | Максатихинский РЭС | ТП 097 д. Афанасово | 30 | 13
д. Пятницкое | Максатихинский | Максатихинский РЭС | ТП 094 д.Пятницкое | 400 | 373
д. Пятницкое | Максатихинский | Максатихинский РЭС | ТП 095 (№3) д. Пятницкое | 160 | 43
д. Юхово | Максатихинский | Максатихинский РЭС | ТП 098 д. Юхово | 160 | 130
д. Юхово | Максатихинский | Максатихинский РЭС | ТП 099 (№ 2) д. Юхово | 160 | 155
д. Спас-Забарежье | Максатихинский | Максатихинский РЭС | ТП 101 д. Спас-Забережье | 250 | 162
д. Пасьмино | Максатихинский | Максатихинский РЭС | ТП 256 д. Пасьмино | 100 | 75
п. Максатиха | Максатихинский | Максатихинский РЭС | КТП-10 кВ №27 "База РЭС"п.максатиха | 160 | 50
д. Никольское | Максатихинский | Максатихинский РЭС | ТП 338 д. Никольское | 160 | 15
д. Фабрика | Максатихинский | Максатихинский РЭС | ТП 309 (№4) д. Фабрика | 160 | 109
д.Успенье | Бежецкий | Бежецкий РЭС | КТП-10кВ №523 Успенье-100 Ф.4 М.Горы | 100 | 3
д.Моркины Горы | Бежецкий | Бежецкий РЭС | КТП №543 Льнозав поселок-100 ф.2 М.горы | 100 | 30
д.Суховерково | Бежецкий | Бежецкий РЭС | КТП-10кВ Суховерково2-160 фид 1134Лапт | 160 | 10
д. Сгубово | Бежецкий | Бежецкий РЭС | КТП 10кВ №087 Дачи-160 фид.03 Фралево | 160 | 60
д. Мокшицы | Максатихинский | Максатихинский РЭС | ТП 334 д. Мокшицы | 63 | 57
п. Ривицкий | Максатихинский | Максатихинский РЭС | ТП 351 п. Ривицкий | 63 | 9
п. Ривицкий | Максатихинский | Максатихинский РЭС | ТП 352 п. Ривицкий | 40 | 8
п. Ривицкий | Максатихинский | Максатихинский РЭС | ТП 353 п. Ривицкий | 63 | 17
п. Ривицкий | Максатихинский | Максатихинский РЭС | ТП 354 п. Ривицкий | 100 | 14
п. Ривицкий | Максатихинский | Максатихинский РЭС | ТП 355 п. Ривицкий | 63 | 15
п. Ривицкий | Максатихинский | Максатихинский РЭС | ТП 356 п. Ривицкий | 40 | 5
п. Ривицкий | Максатихинский | Максатихинский РЭС | ТП 357 п. Ривицкий | 100 | 22
п. Ривицкий | Максатихинский | Максатихинский РЭС | ТП 350 п. Ривицкий | 63 | 11
СНТ Строитель | Бежецкий | Бежецкий РЭС | КТП 255 СНТ Строитель 160 Ф.13 Зобы | 160 | 65
д. Ключевая | Максатихинский | Максатихинский РЭС | ТП 289 (№ 4) д. Ключевая | 160 | 150
п. Максатиха | Максатихинский | Максатихинский РЭС | КТП-10 кВ 358"Спорткомплекс" п.Максатиха | 63 | 8
п. Максатиха | Максатихинский | Максатихинский РЭС | ТП-10 кВ 335 п. Максатиха | 100 | 54
д. Загородье | Максатихинский | Максатихинский РЭС | ТП 325 д. Загородье | 250 | 195
д. Загородье | Максатихинский | Максатихинский РЭС | ТП 327 (№ 3) д. Загородье | 250 | 0
д. Княжево | Бежецкий | Бежецкий РЭС | CТП 40 №153 Ф.1Княжево | 40 | 35
с. Присеки | Бежецкий | Бежецкий РЭС | КТП-10 кВ №338 ф. 2 Дорохово | 63 | 1
СНТ Черемушки | Бежецкий | Бежецкий РЭС | КТП 256 СНТ Черемушки 100 Ф.13 Зобы | 100 | 25
д. Воронья Нога | Бежецкий | Бежецкий РЭС | КТП-10 кВ ЗСП д.В.Нога фид.5 Поречье | 60 | 1
СНТ Радуга | Бежецкий | Бежецкий РЭС | КТП 257 СНТ Радуга 160 Ф. 13 Зобы | 160 | 30
д. Новая Деревня | Бежецкий | Бежецкий РЭС | КТП 171 Ф. 1 Княжево | 100 | 40
СНТ Старт | Бежецкий | Бежецкий РЭС | СТП 170 СНТ Старт 63 Ф.4 Княжево | 63 | 15
д. Малкирово | Бежецкий | Бежецкий РЭС | СТП 339 Малкирово 63 Ф.2 Дорохово | 63 | 25
п. Малышево | Максатихинский | Максатихинский РЭС | ТП 339 п. Малышево | 25 | 10
с. Моркины Горы | Бежецкий | Бежецкий РЭС | СТП 545 Храм-10 Ф.2 М.Горы | 4 | 1
д. Горка Юркинская | Бежецкий | Бежецкий РЭС | СТП-10кВ №453 Храм Ф.4 Романцево | 40 | 10
с. Моркины Горы | Бежецкий | Бежецкий РЭС | КТП-10 кВ №546 ф. 2 М.Горы | 63 | 33
п. Максатиха | Максатихинский | Максатихинский РЭС | ТП 342 (Автошкола) п. Максатиха | 25 | 7
п. Труженик | Максатихинский | Максатихинский РЭС | ТП 343 п. Труженик | 63 | 40
с.Алабузино | Бежецкий | Бежецкий РЭС | СТП 100 № 311 ф. 1128 Кладово | 100 | 50
СНТ Клубничка | Бежецкий | Бежецкий РЭС | СТП 128 СНТ ВЛ 10кВ №03 ПС Фралёво | 63 | 58
д. Цаплино | Максатихинский | Максатихинский РЭС | ТП 344 д. Цаплино | 160 | 117
д. Стогово | Бежецкий | Бежецкий РЭС | СТП - 10 кВ № 312 ф. 1128 Кладово | 25 | 10
д.Турчаниново | Сонковский | Бежецкий РЭС | СТП - 10 кВ д.Турчаниново "овчарня" | 63 | 45
с.Кушалино | Рамешковский | Рамешковский РЭС | КТП Столовая ф №15 ПС Кушалино | 63 | 0
д.Тихарево | Рамешковский | Рамешковский РЭС | КТП Тихорево | 250 | 45
с.Кушалино | Рамешковский | Рамешковский РЭС | КТП СН РЭС ф №15 ПС Кушалино | 250 | 72
с.Кушалино | Рамешковский | Рамешковский РЭС | КТП ул. 1-е Мая ф №15 ПС Кушалино | 160 | 0
с.Кушалино | Рамешковский | Рамешковский РЭС | КТП ул. Калинина ф №15 ПС Кушалино | 100 | 0
д.Вельшино | Рамешковский | Рамешковский РЭС | КТП Вельшино ф №15 ПС Кушалино | 60 | 0
д.Вельшино | Рамешковский | Рамешковский РЭС | КТП Вельшино-ЖК ф №15 ПС Кушалино | 63 | 0
с.Кушалино | Рамешковский | Рамешковский РЭС | КТП Кушалино 1 ф №15 ПС Кушалино | 160 | 0
с.Славное | Калининский | Рамешковский РЭС | КТП Славное Коттеджи ф №15 ПС Кушалино | 250 | 30
с.Кушалино | Рамешковский | Рамешковский РЭС | КТП Кушалино-ПСЛВ фид №15 ПС Кушалино | 160 | 19
с.Кушалино | Рамешковский | Рамешковский РЭС | ЗТП Кушалино-ДК ф №15 ПС Кушалино | 400 | 117
с.Кушалино | Рамешковский | Рамешковский РЭС | КТП Радиоузел ф №15 ПС Кушалино | 160 | 86
д.Рождество | Рамешковский | Рамешковский РЭС | КТП Рождество ф №15 ПС Кушалино | 160 | 0
д.Засколье | Калининский | Рамешковский РЭС | КТП Засколье ВЛ 10кВ №15 ПС Кушалино | 30 | 0
д.Симоново | Калининский | Рамешковский РЭС | КТП Симоново ф №15 ПС Кушалино | 160 | 0
д.Арининское | Калининский | Рамешковский РЭС | КТП Арининское-ЖЗ ф №15 ПС Кушалино | 100 | 0
д.Амачкино | Калининский | Рамешковский РЭС | КТП Амачкино ф №15 ПС Кушалино | 20 | 0
д.Арининское | Калининский | Рамешковский РЭС | КТП Арининское ЗСП ф №15 ПС Кушалино | 400 | 5
д.Хохряково | Калининский | Рамешковский РЭС | КТП Хохряково ф №15 ПС Кушалино | 20 | 0
д.Арининское | Калининский | Рамешковский РЭС | КТП Арининское ЖК ф №15 ПС Кушалино | 250 | 4
д.Арининское | Калининский | Рамешковский РЭС | КТП Арининское 1 ф №15 ПС Кушалино | 250 | 0
д.Горбово | Калининский | Рамешковский РЭС | КТП Горбово ф №15 ПС Кушалино | 40 | 9
д.Полянское | Калининский | Рамешковский РЭС | КТП Полянское ф №15 ПС Кушалино | 30 | 0
д.Мерлово | Калининский | Рамешковский РЭС | КТП Мерлово ф №15 ПС Кушалино | 20 | 0
д.Григорьево | Калининский | Рамешковский РЭС | КТП Григорьево ф №15 ПС Кушалино | 63 | 0
д.Почеп | Калининский | Рамешковский РЭС | КТП Почеп ф №15 ПС Кушалино | 100 | 0
д.Давыдово | Калининский | Рамешковский РЭС | КТП Давыдово ф №15 ПС Кушалино | 63 | 0
д.Наквасино | Калининский | Рамешковский РЭС | КТП 343 Наквасино ф №15 ПС Кушалино | 160 | 56
с.Славное | Калининский | Рамешковский РЭС | КТП Славное молзавод ф №15 ПС Кушалино | 100 | 0
с.Славное | Калининский | Рамешковский РЭС | КТПП Славное ЖК ф №15 ПС Кушалино | 400 | 0
с.Славное | Калининский | Рамешковский РЭС | КТП Славное ДК ф №15 ПС Кушалино | 250 | 34
с.Славное | Калининский | Рамешковский РЭС | КТП Славное ЗСП ф №15 ПС Кушалино | 250 | 0
с. Кушалино | Рамешковский | Рамешковский РЭС | КТП Лесхоз-1 ф №11 ПС Кушалино | 250 | 100
с.Кушалино | Рамешковский | Рамешковский РЭС | КТП АВМ-2 ф №02 ПС Кушалино | 250 | 0
д.Рыжково | Рамешковский | Рамешковский РЭС | КТП Рыжково ВЛ 10кВ №11 ПС Кушалино | 100 | 0
д.Перелоги | Рамешковский | Рамешковский РЭС | КТП Перелоги | 60 | 0
д.Ведное | Рамешковский | Рамешковский РЭС | КТП Ведное 1 | 160 | 0
д.Ведное | Рамешковский | Рамешковский РЭС | КТП Ведное 5 | 160 | 21
д.Ведное | Рамешковский | Рамешковский РЭС | КТП Ведное-ЖК | 400 | 63
д.Ведное | Рамешковский | Рамешковский РЭС | КТП Ведное-ЗСП ВЛ 10кВ №11 ПС Кушалино | 250 | 29
д.Ведное | Рамешковский | Рамешковский РЭС | КТП Ведное-Мастерские ф №11 ПС Кушалино | 160 | 0
д.Дьяково | Рамешковский | Рамешковский РЭС | КТП Дьяково ВЛ 10кВ №11 ПС Кушалино | 250 | 0
д.Поляны | Рамешковский | Рамешковский РЭС | КТП Поляны | 63 | 0
д.Александрово | Рамешковский | Рамешковский РЭС | КТП Александрово ВЛ 10кВ №11 ПС Кушалино | 30 | 25
д.Паршутино | Рамешковский | Рамешковский РЭС | КТП Паршутино | 63 | 0
д.Погорельцы | Рамешковский | Рамешковский РЭС | КТП Погорельцы ВЛ 10кВ №11 ПС Кушалино | 100 | 0
д.Коровино | Рамешковский | Рамешковский РЭС | СТП Коровино | 10 | 0
д.Бусловец | Рамешковский | Рамешковский РЭС | КТП Бусловец | 40 | 0
д..Березовец | Рамешковский | Рамешковский РЭС | КТП Березовец | 100 | 0
д.Павлово | Рамешковский | Рамешковский РЭС | МТП Павлово | 40 | 0
д.Скрябино | Рамешковский | Рамешковский РЭС | КТП Скрябино | 40 | 0
с.Кушалино | Рамешковский | Рамешковский РЭС | КТП СН РЭС ВЛ 10кВ №02 ПС Кушалино | 250 | 0
с.Кушалино | Рамешковский | Рамешковский РЭС | КТП Зерносклад №02 ПС Кушалино | 63 | 0
с.Кушалино | Рамешковский | Рамешковский РЭС | КТП МКМ №02 ПС Кушалино | 250 | 0
с.Кушалино | Рамешковский | Рамешковский РЭС | КТП АВМ-1 ф №02 ПС Кушалино | 400 | 321
д.Стояново | Рамешковский | Рамешковский РЭС | КТП Стояново | 160 | 44
д.Минино | Рамешковский | Рамешковский РЭС | КТП Минино | 100 | 11
д.Колупаново | Рамешковский | Рамешковский РЭС | ЗТПП Колупаново-ЖК | 400 | 109
д.Колупаново | Рамешковский | Рамешковский РЭС | КТП Колупаново-Телятник | 160 | 7
д.Колупаново | Рамешковский | Рамешковский РЭС | КТП Колупаново-ЗСП ВЛ10кВ №02 ПС Кушал | 400 | 113
с.Застолбье | Рамешковский | Рамешковский РЭС | КТП Застолбье ЖЗ | 100 | 32
с.Застолбье | Рамешковский | Рамешковский РЭС | КТПП Застолбье школа | 400 | 82
с.Застолбье | Рамешковский | Рамешковский РЭС | КТП Застолбье котельная | 100 | 47
д.Моляково | Рамешковский | Рамешковский РЭС | СТП Моляково | 40 | 8
д.Ново-Застолбье | Рамешковский | Рамешковский РЭС | КТП Ново-Застолбье | 100 | 15
д.Свистуново | Рамешковский | Рамешковский РЭС | КТП Свистуново | 100 | 94
д.Улиткино | Рамешковский | Рамешковский РЭС | КТП Улиткино | 100 | 0
с.Кушалино | Рамешковский | Рамешковский РЭС | КТП Пилорама ВЛ 10кВ №06 ПС Кушалино | 63 | 11
с.Кушалино | Рамешковский | Рамешковский РЭС | КТП Молодежная | 160 | 20
д.Рождество | Рамешковский | Рамешковский РЭС | ТП Рождество ВЛ10кВ №06 ПС Кушалино | 30 | 0
д.Русино Долино | Рамешковский | Рамешковский РЭС | КТП Русино | 30 | 0
д. Долино | Рамешковский | Рамешковский РЭС | КТП Долино | 63 | 50
д.Бухлово | Рамешковский | Рамешковский РЭС | КТП Бухлово | 63 | 7
д. Дуловское | Рамешковский | Рамешковский РЭС | КТП Дуловское ПСЛВ | 60 | 0
д.Толстяково | Рамешковский | Рамешковский РЭС | КТП Толстяково | 250 | 0
д.Дуловское | Рамешковский | Рамешковский РЭС | КТП Дуловское ЖК | 100 | 16
д.Чернево | Рамешковский | Рамешковский РЭС | КТП Чернево АВМ | 400 | 164
д.Конищево | Рамешковский | Рамешковский РЭС | КТП Конищево | 40 | 0
д.Ляхово | Рамешковский | Рамешковский РЭС | КТП Ляхово | 100 | 82
д.Волково | Рамешковский | Рамешковский РЭС | КТП Волково-ЗСП | 100 | 55
д.Волково | Рамешковский | Рамешковский РЭС | КТП Волково мастерские | 250 | 0
д.Савиха | Рамешковский | Рамешковский РЭС | КТП Савиха | 40 | 4
д.Толокново | Рамешковский | Рамешковский РЭС | КТП Толокново | 160 | 104
д.Пески | Рамешковский | Рамешковский РЭС | КТП Пески | 100 | 0
д.Александрово | Рамешковский | Рамешковский РЭС | КТП ТСН-1 РЭС ф №1 ПС Рамешки | 400 | 204
д. Борутино | Рамешковский | Рамешковский РЭС | КТП Борутино ф №19 ПС Рамешки | 100 | 30
д. Борутино | Рамешковский | Рамешковский РЭС | КТПП Борутино-ЗСП ф №19 ПС Рамешки | 400 | 273
д. Борутино | Рамешковский | Рамешковский РЭС | КТП Борутино-Мастерские ф №19 ПС Рамешки | 160 | 15
д.Высоково | Рамешковский | Рамешковский РЭС | КТП Высоково ф №19 ПС Рамешки | 400 | 90
д.Мощёново | Рамешковский | Рамешковский РЭС | КТП Мощеново-ПСЛВ ВЛ №19 ПС Рамешки | 400 | 163
д.Мощёново | Рамешковский | Рамешковский РЭС | КТП Мощеново-свинарник ф №19 ПС Рамешки | 100 | 21
д.Лощино | Рамешковский | Рамешковский РЭС | КТП Лощино ф №19 ПС Рамешки | 60 | 16
д.Лощино | Рамешковский | Рамешковский РЭС | КТП Лощино-ЖК ф №19 ПС Рамешки | 160 | 160
д.Пальцево | Рамешковский | Рамешковский РЭС | КТП Пальцево ф №19 ПС Рамешки | 160 | 27
д.Гришутино | Рамешковский | Рамешковский РЭС | КТП Гришутино ф №19 ПС Рамешки | 100 | 29
д.Могилки | Рамешковский | Рамешковский РЭС | КТП Могилки ф №19 ПС Рамешки | 30 | 16
д.Боброво | Рамешковский | Рамешковский РЭС | КТП Боброво ф №19 ПС Рамешки | 100 | 8
д.Денисово | Рамешковский | Рамешковский РЭС | КТП Денисово ф №18 ПС Рамешки | 63 | 4
д.Мохнецы | Рамешковский | Рамешковский РЭС | КТП Мохнецы ф №19 ПС Рамешки | 160 | 72
д.Плоское | Рамешковский | Рамешковский РЭС | КТП Шуя-Плоское ф №11 ПС Рамешки | 160 | 0
д.Пустораменка | Рамешковский | Рамешковский РЭС | КТП Пустораменка ЗСП-1 ф №11 ПС Рамешки | 250 | 0
д.Пустораменка | Рамешковский | Рамешковский РЭС | КТП Пустораменка ЗСП-2 ф №11 ПС Рамешки | 400 | 182
д.Пустораменка | Рамешковский | Рамешковский РЭС | КТП Пустораменка Котел. ф №11 ПС Рамешки | 400 | 87
д.Пустораменка | Рамешковский | Рамешковский РЭС | КТП Пустораменка ЖК ф №11 ПС Рамешки | 100 | 42
д.Пустораменка | Рамешковский | Рамешковский РЭС | КТП Пустораменка ф №11 ПС Рамешки | 100 | 0
д.Негочево | Рамешковский | Рамешковский РЭС | КТП Негочево ф №11 ПС Рамешки | 63 | 44
д.Корневка | Рамешковский | Рамешковский РЭС | КТП Корневка ф №11 ПС Рамешки | 63 | 46
д.Алхимково | Рамешковский | Рамешковский РЭС | КТП Алхимково ф №11 ПС Рамешки | 160 | 113
д.Борки | Рамешковский | Рамешковский РЭС | КТП Борки ф №11 ПС Рамешки | 160 | 100
д.Комариха | Рамешковский | Рамешковский РЭС | КТП Комариха ф №11 ПС Рамешки | 30 | 12
д.Захарьино | Рамешковский | Рамешковский РЭС | КТП Захарьино ф №11 ПС Рамешки | 100 | 37
д.Дуброво | Рамешковский | Рамешковский РЭС | МТП Дуброво ф №11 ПС Рамешки | 30 | 4
д.Лаврово | Рамешковский | Рамешковский РЭС | КТП Лаврово Ферма ф №11 ПС Рамешки | 160 | 0
д.Лаврово | Рамешковский | Рамешковский РЭС | КТП Лаврово ф №11 ПС Рамешки | 100 | 0
д.Кузьминка | Рамешковский | Рамешковский РЭС | КТП Кузьминка ф №11 ПС Рамешки | 160 | 141
д.Некрасово | Рамешковский | Рамешковский РЭС | КТПП Некрасово ДК ф №09 ПС Рамешки | 400 | 157
д.Цицеруха | Рамешковский | Рамешковский РЭС | КТП Цицеруха ф №09 ПС Рамешки | 100 | 7
д.Гоголиха | Рамешковский | Рамешковский РЭС | КТП Гоголиха ф №09 ПС Рамешки | 100 | 16
д.Ровное | Рамешковский | Рамешковский РЭС | КТП Ровное ф №09 ПС Рамешки | 50 | 10
п.Рамешки | Рамешковский | Рамешковский РЭС | КТП ТСН №2 РЭС ф №12 ПС Рамешки | 400 | 320
д.Новое | Рамешковский | Рамешковский РЭС | КТП Новое ф №04 ПС Рамешки | 63 | 0
д.Мощёново | Рамешковский | Рамешковский РЭС | ЗТП Мощёново ЖК-1 ф №12 ПС Рамешки | 400 | 342
д.Гнездилово | Рамешковский | Рамешковский РЭС | КТП Гнездилово ф №04 ПС Рамешки | 160 | 117
д.Гнездилово | Рамешковский | Рамешковский РЭС | КТП Гнездилово Хим Скл ф №04 ПС Рамешки | 100 | 74
д.Сельница | Рамешковский | Рамешковский РЭС | КТП С/Т Сельница ф №12 ПС Рамешки | 63 | 0
д.Цепелиха | Рамешковский | Рамешковский РЭС | КТП Цепелиха ф №12 ПС Рамешки | 250 | 231
д.Григорково | Рамешковский | Рамешковский РЭС | КТП Григорково ф №04 ПС Рамешки | 30 | 0
д.Ловцово | Рамешковский | Рамешковский РЭС | КТП Ловцово ф №04 ПС Рамешки | 30 | 0
д.Агафониха | Рамешковский | Рамешковский РЭС | КТП Агафониха ф №04 ПС Рамешки | 30 | 0
д.Сельково | Рамешковский | Рамешковский РЭС | КТП Сельково ВЛ 10кВ №12 ПС Рамешки | 63 | 0
д.Замытье | Рамешковский | Рамешковский РЭС | КТП Замытье Мастерские ф №04 ПС Рамешки | 250 | 61
д.Замытье | Рамешковский | Рамешковский РЭС | КТП Замытье больница ф №04 ПС Рамешки | 100 | 0
д.Лахино | Рамешковский | Рамешковский РЭС | КТП Лахино ф №04 ПС Рамешки | 160 | 0
д.Рамень | Рамешковский | Рамешковский РЭС | КТП Раменье ф №12 ПС Рамешки | 60 | 4
д.Вересково | Рамешковский | Рамешковский РЭС | КТП Вересково ф №04 ПС Рамешки | 30 | 0
д.Шеломец | Рамешковский | Рамешковский РЭС | КТП Шеломец ф №12 ПС Рамешки | 100 | 0
с.Николькое | Рамешковский | Рамешковский РЭС | КТП Никольское ф №04 ПС Рамешки | 60 | 0
д.Слободиха | Рамешковский | Рамешковский РЭС | КТП Слободиха ф №12 ПС Рамешки | 60 | 0
д.Ильино | Рамешковский | Рамешковский РЭС | КТП Ильино ф №04 ПС Рамешки | 60 | 0
д.Филиха | Рамешковский | Рамешковский РЭС | КТП Филиха ф №12 ПС Рамешки | 100 | 19
с.Николькое | Рамешковский | Рамешковский РЭС | КТП Никольское ЗСП | 160 | 68
с.Николькое | Рамешковский | Рамешковский РЭС | КТП Никольское-Котельная1 ф04 ПС Рамешки | 160 | 0
д.Тучево | Рамешковский | Рамешковский РЭС | КТП Тучево ф №12 ПС Рамешки | 250 | 170
д.Погорельцы | Рамешковский | Рамешковский РЭС | КТП Погорельцы ф №12 ПС Рамешки | 60 | 10
д.Константиново | Рамешковский | Рамешковский РЭС | КТП Константиново ф №04 ПС Рамешки | 60 | 0
с.Николькое | Рамешковский | Рамешковский РЭС | КТП Никольское коттеджи ф №04 ПС Рамешки | 100 | 0
д.Сырково | Рамешковский | Рамешковский РЭС | КТП Сырково ф №12 ПС Рамешки | 100 | 27
д.Язвицы | Рамешковский | Рамешковский РЭС | КТП Язвицы ф №12 ПС Рамешки | 60 | 0
д.Бакшино | Рамешковский | Рамешковский РЭС | КТП Бакшино ф №06 ПС Рамешки | 100 | 0
д.Коростелёво | Рамешковский | Рамешковский РЭС | КТП Коростелёво ф №06 ПС Рамешки | 160 | 11
д.Лядины | Рамешковский | Рамешковский РЭС | КТП Лядины водокачка ф №06 ПС Рамешки | 100 | 82
д.Лядины | Рамешковский | Рамешковский РЭС | КТП Лядины коттеджи ф №06 ПС Рамешки | 100 | 0
д.Лядины | Рамешковский | Рамешковский РЭС | КТП Лядины котельная ф №06 ПС Рамешки | 160 | 137
д.Лядины | Рамешковский | Рамешковский РЭС | КТП Лядины мастерские ф №06 ПС Рамешки | 250 | 24
д.Исачиха | Рамешковский | Рамешковский РЭС | КТП Исачиха ф №06 ПС Рамешки | 160 | 74
д.Березняки | Рамешковский | Рамешковский РЭС | КТП Березняки ф №06 ПС Рамешки | 60 | 0
д.Иваньково | Рамешковский | Рамешковский РЭС | КТП Иваньково ф №06 ПС Рамешки | 100 | 0
д.Починово | Рамешковский | Рамешковский РЭС | КТП Починово ф №13 ПС Рамешки | 160 | 0
д.Власиха | Рамешковский | Рамешковский РЭС | КТП Власиха ф №06 ПС Рамешки | 30 | 0
д.Пупцы | Рамешковский | Рамешковский РЭС | КТП Пупцы ф №13 ПС Рамешки | 63 | 0
д.Липное | Рамешковский | Рамешковский РЭС | МТП Липное ф №06 ПС Рамешки | 30 | 27
с.Заклинье | Рамешковский | Рамешковский РЭС | КТП Заклинье ф №06 ПС Рамешки | 250 | 63
д.Заклинье | Рамешковский | Рамешковский РЭС | КТП Заклинье мастерские ф№06 ПС Рамешки | 400 | 361
с.Заклинье | Рамешковский | Рамешковский РЭС | КТП Заклинье-Петраково ф №06 ПС Рамешки | 160 | 81
д.Абакумово | Рамешковский | Рамешковский РЭС | КТП Абакумово ф №06 ПС Рамешки | 60 | 14
д.Оглядкино | Рамешковский | Рамешковский РЭС | КТП Оглядкино ф №06 ПС Рамешки | 60 | 0
д.Сизомцы | Рамешковский | Рамешковский РЭС | КТП Сизомцы ф №13 ПС Рамешки | 4 | 0
д.Обратково | Рамешковский | Рамешковский РЭС | КТП Обратково ф №06 ПС Рамешки | 25 | 0
д.Хорошово | Рамешковский | Рамешковский РЭС | КТП Хорошово ф №13 ПС Рамешки | 100 | 52
д.Каменное | Рамешковский | Рамешковский РЭС | КТП Каменное ф №06 ПС Рамешки | 100 | 0
д.Медведиха | Рамешковский | Рамешковский РЭС | КТП Медведиха ф №3 ПС Медведиха | 100 | 0
д.Медведиха | Рамешковский | Рамешковский РЭС | КТП Медведиха-Клуб ф №3 ПС Медведиха | 63 | 10
д.Шибаниха | Рамешковский | Рамешковский РЭС | КТП Шибаниха ф №3 ПС Медведиха | 60 | 0
д.Шибаниха | Рамешковский | Рамешковский РЭС | КТП Шибаниха-ЗСП ф №3 ПС Медведиха | 60 | 9
д.Шибаниха | Рамешковский | Рамешковский РЭС | КТП Шибаниха-ДКУ ф №3 ПС Медведиха | 100 | 0
д.Сорокино | Рамешковский | Рамешковский РЭС | КТП Сорокино ф №3 ПС Медведиха | 63 | 31
д.Семунино | Рамешковский | Рамешковский РЭС | КТП Семунино ф №3 ПС Медведиха | 160 | 0
д.Гордеиха | Рамешковский | Рамешковский РЭС | КТП Гордеиха ф №10 ПС Медведиха | 63 | 0
д.Старово | Рамешковский | Рамешковский РЭС | КТП Старово ф №10 ПС Медведиха | 100 | 0
д.Минеево | Рамешковский | Рамешковский РЭС | КТП Минеево ф №10 ПС Медведиха | 100 | 0
д.Сошниково | Рамешковский | Рамешковский РЭС | КТП Сошниково ф №10 ПС Медведиха | 50 | 40
д.Поповка | Рамешковский | Рамешковский РЭС | КТП Поповка ВЛ 10кВ №10 ПС Медведиха | 63 | 0
с.Ильгощи | Рамешковский | Рамешковский РЭС | КТП Ильгощи ПСЛВ ф №10 ПС Медведиха | 250 | 0
с.Ильгощи | Рамешковский | Рамешковский РЭС | КТП Ильгощи | 100 | 0
с.Ильгощи | Рамешковский | Рамешковский РЭС | КТП Ильгощи ЖК ф №10 ПС Медведиха | 250 | 150
д.Иевлево | Рамешковский | Рамешковский РЭС | КТП Иевлево ф №10 ПС Медведиха | 30 | 0
д.Поддубное-Пескошево | Рамешковский | Рамешковский РЭС | КТП Пескошево-Поддубное ф №10 ПС Медвед | 63 | 0
д.Раменье | Рамешковский | Рамешковский РЭС | КТП Раменье ф №10 ПС Медведиха | 100 | 17
д.Раменье | Рамешковский | Рамешковский РЭС | КТП Раменье пилорама ф №10 ПС Медведиха | 100 | 0
д.Ивица | Рамешковский | Рамешковский РЭС | КТП Ивица ВЛ 10кВ №11 ПС Медведиха | 30 | 0
д.Починок | Рамешковский | Рамешковский РЭС | КТП Починок ф №11 ПС Медведиха | 63 | 0
д.Сельцо | Рамешковский | Рамешковский РЭС | КТП Сельцо ф №11 ПС Медведиха | 100 | 67
д.Жирославка | Рамешковский | Рамешковский РЭС | КТП Жирославка ф №11 ПС Медведиха | 100 | 34
д.Васьки | Рамешковский | Рамешковский РЭС | КТП Васьки ф №11 ПС Медведиха | 30 | 0
д.Блуди | Рамешковский | Рамешковский РЭС | КТП Блуди ф №11 ПС Медведиха | 30 | 0
д.Токовая | Рамешковский | Рамешковский РЭС | КТП Токовая ф №11 ПС Медведиха | 63 | 0
д.Сенино | Рамешковский | Рамешковский РЭС | КТП Сенино ф №11 ПС Медведиха | 100 | 31
д.Хотути | Рамешковский | Рамешковский РЭС | КТП Хотути ф №11 ПС Медведиха | 20 | 0
д.Филипково | Рамешковский | Рамешковский РЭС | КТП Филипково ф №11 ПС Медведиха | 63 | 0
д.Волосково | Рамешковский | Рамешковский РЭС | КТП Волосково-ЖК ф №11 ПС Медведиха | 400 | 0
д.Волосково | Рамешковский | Рамешковский РЭС | КТП Волосково ф №11 ПС Медведиха | 100 | 52
д.Буланово | Рамешковский | Рамешковский РЭС | КТП Буланово ф №12 ПС Медведиха | 100 | 0
д.Афатово | Рамешковский | Рамешковский РЭС | КТП Афатово ф №12 ПС Медведиха | 100 | 0
д.Кромново | Рамешковский | Рамешковский РЭС | КТП Кромново-ПСЛВ ф №12 ПС Медведиха | 250 | 34
с.Сутоки | Рамешковский | Рамешковский РЭС | КТП Сутоки-Коммуна ф №12 ПС Медведиха | 250 | 67
с.Сутоки | Рамешковский | Рамешковский РЭС | КТП Сутоки-Школа ф №12 ПС Медведиха | 250 | 0
с.Сутоки | Рамешковский | Рамешковский РЭС | КТП Сутоки-ЖК ф №12 ПС Медведиха | 250 | 0
с.Сутоки | Рамешковский | Рамешковский РЭС | КТП Сутоки ЗСП ф №12 ПС Медведиха | 630 | 30
с.Сутоки | Рамешковский | Рамешковский РЭС | КТП Сутоки- Н поселок ф №12 ПС Медведиха | 160 | 0
д. Иванцево-Старово | Рамешковский | Рамешковский РЭС | КТП Иванцево-Старово ф №12 ПС Медведиха | 40 | 19
д.Яблонька | Рамешковский | Рамешковский РЭС | КТП Яблонька ф №12 ПС Медведиха | 40 | 0
д.Павлушково | Рамешковский | Рамешковский РЭС | КТП Павлушково ф №12 ПС Медведиха | 30 | 0
п.Рамешки | Рамешковский | Рамешковский РЭС | КТП Лазурная ф №10 ПС Рамешки | 160 | 131
Некрасово мастерские | Рамешковский | Рамешковский РЭС | КТПП Некрасово Мастерские ф15 ПС Рамешки | 250 | 111
Заручье ферма | Рамешковский | Рамешковский РЭС | КТП Заручье-Ферма ф №10 ПС Рамешки | 100 | 0
Заручье сен.сарай | Рамешковский | Рамешковский РЭС | КТП Заручье Сенной сарай ф№10 ПС Рамешки | 160 | 127
Хромцово | Рамешковский | Рамешковский РЭС | КТП Хромцово ф №15 ПС Рамешки | 63 | 42
Кадное | Рамешковский | Рамешковский РЭС | КТП Кадное ф №10 ПС Рамешки | 60 | 0
п.Рамешки | Рамешковский | Рамешковский РЭС | КТП АВМ ф №10 ПС Рамешки | 630 | 30
п.Рамешки | Рамешковский | Рамешковский РЭС | КТП Пищекомбинат ф №15 ПС Рамешки | 250 | 0
п.Рамешки | Рамешковский | Рамешковский РЭС | КТП Автостанция ф №10 ПС Рамешки | 160 | 0
п.Рамешки | Рамешковский | Рамешковский РЭС | КТП КБО ф №18 ПС Рамешки | 160 | 0
п. Рамешки | Рамешковский | Рамешковский РЭС | КТП ДРСУ ф №18 ПС Рамешки | 160 | 15
д.Денесьево | Рамешковский | Рамешковский РЭС | КТП Денесьево ф №18 ПС Рамешки | 63 | 0
д.Далеки | Рамешковский | Рамешковский РЭС | КТП Далеки ферма ф №18 ПС Рамешки | 160 | 24
д.Далеки | Рамешковский | Рамешковский РЭС | КТП Далеки водокачка ф №18 ПС Рамешки | 100 | 69
д.Горка | Рамешковский | Рамешковский РЭС | КТП Горка ф №18 ПС Рамешки | 63 | 0
с.Диево | Рамешковский | Рамешковский РЭС | КТП Диево мастерские ф №01 ПС Диево | 250 | 111
с.Диево | Рамешковский | Рамешковский РЭС | КТП Диево-Старово ф №01 ПС Диево | 100 | 8
с.Диево | Рамешковский | Рамешковский РЭС | КТП Диево котельная ф №01 ПС Диево | 250 | 0
с.Диево | Рамешковский | Рамешковский РЭС | КТП Диево ЖК ф №01 ПС Диево | 160 | 27
д.Полянка | Рамешковский | Рамешковский РЭС | КТП Полянка ф №01 ПС Диево | 60 | 30
с.Диево | Рамешковский | Рамешковский РЭС | КТП Диево-ЗСП ф №03 ПС Диево | 250 | 12
с.Диево | Рамешковский | Рамешковский РЭС | КТП Диево-ПСЛВ ф №03 ПС Диево | 160 | 0
д.Зубцово-Десятильники | Рамешковский | Рамешковский РЭС | КТП Зубцово-Десятильники ф №03 ПС Диево | 100 | 32
д.Мерлуга | Рамешковский | Рамешковский РЭС | КТП Мерлуга ф №03 ПС Диево | 30 | 0
д.Залесье | Рамешковский | Рамешковский РЭС | КТП Залесье ф №03 ПС Диево | 100 | 52
д.Холмы | Рамешковский | Рамешковский РЭС | КТП Холмы ф №09 ПС Диево | 63 | 0
д. Бурцевы Горы | Рамешковский | Рамешковский РЭС | КТП Б. Горы-ЖК ф №09 ПС Диево | 250 | 150
д.Б.Горы-Топориха | Рамешковский | Рамешковский РЭС | КТП Б. Горы-Топориха ф №09 ПС Диево | 160 | 50
д.Б.Горы-Картофелехранилище | Рамешковский | Рамешковский РЭС | КТП Б. Горы-картофелехр-ще ф№09 ПС Диево | 160 | 0
д.Ершиха | Рамешковский | Рамешковский РЭС | КТП Ершиха ВЛ 10кВ №13 ПС Диево | 25 | 0
д.Черногрязье | Рамешковский | Рамешковский РЭС | КТП Черногрязье ВЛ 10кВ №13 ПС Диево | 100 | 15
д.Рождество | Рамешковский | Рамешковский РЭС | КТП Рождество ф №13 ПС Диево | 100 | 0
д.Сафоново | Рамешковский | Рамешковский РЭС | КТП Сафоново ф №13 ПС Диево | 30 | 0
д.Вилово | Рамешковский | Рамешковский РЭС | КТП Вилово-ЖК ф №13 ПС Диево | 20 | 0
д.Александрово | Рамешковский | Рамешковский РЭС | КТП Александрово-коттедж ф №17 ПС Рамешк | 100 | 42
д.Косково | Рамешковский | Рамешковский РЭС | КТП Косково-водокачка ф №17 ПС Рамешки | 60 | 46
д.Косково | Рамешковский | Рамешковский РЭС | КТП Косково-ферма ф №17 ПС Рамешки | 100 | 0
д.Косково | Рамешковский | Рамешковский РЭС | КТП Косково-коттеджи ф №17 ПС Рамешки | 250 | 167
д. Селище | Рамешковский | Рамешковский РЭС | КТП Селище ф №2 ПС Рамешки | 160 | 24
д.Ильино | Рамешковский | Рамешковский РЭС | КТП Ильино ф №17 ПС Рамешки | 100 | 23
д.Кузнецово | Рамешковский | Рамешковский РЭС | КТП Кузнецово ф №17 ПС Рамешки | 60 | 13
д.Прислон | Рамешковский | Рамешковский РЭС | КТП Прислон ферма ф №2 ПС Рамешки | 100 | 6
д.Каменка | Рамешковский | Рамешковский РЭС | КТП Каменка ф №17 ПС Рамешки | 100 | 0
д.Прудово | Рамешковский | Рамешковский РЭС | КТП Прудово-Быково ф №2 ПС Рамешки | 63 | 0
д.Ошвино | Рамешковский | Рамешковский РЭС | КТП Ошвино ф №17 ПС Рамешки | 60 | 29
д.Соколово | Рамешковский | Рамешковский РЭС | КТП Соколово ф №2 ПС Рамешки | 63 | 0
д.Заря | Рамешковский | Рамешковский РЭС | КТП Заря ф. №17 ПС Рамешки | 100 | 42
д.Твердятино | Рамешковский | Рамешковский РЭС | КТП Твердятино ф №2 ПС Рамешки | 63 | 0
д.Жихнёво | Рамешковский | Рамешковский РЭС | КТП Жихнёво ф №17 ПС Рамешки | 63 | 0
д.Городок | Рамешковский | Рамешковский РЭС | КТП Городок ВЛ 10кВ №17ПС Рамешки | 100 | 0
д.Городок | Рамешковский | Рамешковский РЭС | КТП Городок ЖК ф №17 ПС Рамешки | 400 | 186
д.Городок | Рамешковский | Рамешковский РЭС | КТП Городок мастерские ф №17 ПС Рамешки | 100 | 0
д.Леоново | Рамешковский | Рамешковский РЭС | КТП Леоново ф №17 ПС Рамешки | 30 | 0
д.Горолысово | Рамешковский | Рамешковский РЭС | КТП Горолысово ф №17 ПС Рамешки | 30 | 0
д.Медведица | Рамешковский | Рамешковский РЭС | КТП Медведица ф №17 ПС Рамешки | 63 | 0
д.Коптино | Рамешковский | Рамешковский РЭС | КТП Коптино ф №17 ПС Рамешки | 63 | 0
д.Баскаки | Рамешковский | Рамешковский РЭС | КТП Баскаки ф №17 ПС Рамешки | 100 | 0
д.Новиково | Рамешковский | Рамешковский РЭС | КТП Новиково ф №17 ПС Рамешки | 100 | 0
д.Ручьи | Рамешковский | Рамешковский РЭС | КТП Ручьи ВЛ 10кВ №2 ПС Рамешки | 40 | 5
д. Ново-Михнево | Рамешковский | Рамешковский РЭС | КТП Ново-Михнево ВЛ 10кВ №17 ПС Рамешки | 40 | 20
д.Берег | Рамешковский | Рамешковский РЭС | КТП Берег ф №17 ПС Рамешки | 40 | 0
д.Берег | Рамешковский | Рамешковский РЭС | КТП Берег-ЖК ф №17 ПС Рамешки | 100 | 0
д.Летнево | Рамешковский | Рамешковский РЭС | КТП Летнево-Сельниково | 60 | 0
д.Морозово | Рамешковский | Рамешковский РЭС | КТП Морозово ф №17 ПС Рамешки | 30 | 0
д.Застолбье | Рамешковский | Рамешковский РЭС | КТП Застолбье ВЛ-10кВ №17 ПС Рамешки | 160 | 29
д.Ильинка | Рамешковский | Рамешковский РЭС | КТП Ильинка ф №15 ПС Киверичи | 60 | 0
д.Ефремово - Дуденец | Рамешковский | Рамешковский РЭС | КТП Ефремово-Дуденец ф №15 ПС Киверичи | 30 | 0
д.Иевлево | Рамешковский | Рамешковский РЭС | КТП Иевлево ф №15 ПС Киверичи | 40 | 0
д.Марьино | Рамешковский | Рамешковский РЭС | КТП Марьино ф №15 ПС Киверичи | 30 | 0
д.Курьяново | Рамешковский | Рамешковский РЭС | КТП Курьяново ф №15 ПС Киверичи | 30 | 0
д.Большая горка | Рамешковский | Рамешковский РЭС | КТП Большая Горка ф №15 ПС Киверичи | 30 | 0
д.Железово | Рамешковский | Рамешковский РЭС | КТП Железово ф №15 ПС Киверичи | 63 | 0
д.Устюги | Рамешковский | Рамешковский РЭС | КТП Устюги мастерские ф №15 ПС Киверичи | 160 | 124
д.Устюги | Рамешковский | Рамешковский РЭС | КТП Устюги ф №15 ПС Киверичи | 100 | 14
д.Устюги | Рамешковский | Рамешковский РЭС | КТП Устюги-Ферма ф №15 ПС Киверичи | 160 | 0
д.Устюги | Рамешковский | Рамешковский РЭС | КТП Устюги-ЗСП ф №15 ПС Киверичи | 100 | 51
д.Паниха | Рамешковский | Рамешковский РЭС | КТП Паниха ф №15 ПС Киверичи | 100 | 0
д.Малая горка | Рамешковский | Рамешковский РЭС | КТП Малая Горка ф №15 ПС Киверичи | 100 | 0
д.Георгиевское | Рамешковский | Рамешковский РЭС | КТП Георгиевское ф №15 ПС Киверичи | 60 | 0
д.Перегородка | Рамешковский | Рамешковский РЭС | КТП Перегородка ф №15 ПС Киверичи | 100 | 5
д.Чубариха | Рамешковский | Рамешковский РЭС | КТП Чубариха ф №15 ПС Киверичи | 100 | 17
д.Соболиха | Рамешковский | Рамешковский РЭС | КТП Соболиха ф №15 ПС Киверичи | 100 | 0
с.Алёшино | Рамешковский | Рамешковский РЭС | КТП Алёшино-ЗСП ф №15 ПС Киверичи | 100 | 6
д.Прудиха | Рамешковский | Рамешковский РЭС | КТП Прудиха ф №15 ПС Киверичи | 20 | 0
д.Заручье | Рамешковский | Рамешковский РЭС | КТП Заручье ф №15 ПС Киверичи | 160 | 0
д.Буйлово | Рамешковский | Рамешковский РЭС | КТП Буйлово-Мастерские ф №15 ПС Киверичи | 160 | 25
д.Буйлово | Рамешковский | Рамешковский РЭС | КТП Буйлово ф №15 ПС Киверичи | 250 | 100
с.Алёшино | Рамешковский | Рамешковский РЭС | КТП Алешино ф №15 ПС Киверичи | 160 | 15
с.Алёшино | Рамешковский | Рамешковский РЭС | КТПП Алешино-ЖК ф №15 ПС Киверичи | 250 | 10
с.Киверичи | Рамешковский | Рамешковский РЭС | КТП Гараж РЭС ф №13 ПС Киверичи | 50 | 0
с.Киверичи | Рамешковский | Рамешковский РЭС | КТП Магазин ф №13 ПС Киверичи | 160 | 24
с.Киверичи | Рамешковский | Рамешковский РЭС | КТП Киверичи ф №13 ПС Киверичи | 100 | 21
с.Киверичи | Рамешковский | Рамешковский РЭС | КТП Киверичи ЗСП (Владимировка) | 250 | 0
д.Морозовка | Рамешковский | Рамешковский РЭС | КТП Морозовка ф №13 ПС Киверичи | 30 | 0
д.Акулово | Рамешковский | Рамешковский РЭС | КТП Акулово ф №13 ПС Киверичи | 60 | 0
д.Беляево | Рамешковский | Рамешковский РЭС | КТП Беляево ф №13 ПС Киверичи | 50 | 0
д.Поречье | Рамешковский | Рамешковский РЭС | КТП Поречье ф №13 ПС Киверичи | 30 | 0
д.Красненькое | Рамешковский | Рамешковский РЭС | КТП Красненькое ф №13 ПС Киверичи | 30 | 0
д.Манушкино | Рамешковский | Рамешковский РЭС | КТП Манушкино ф №13 ПС Киверичи | 30 | 0
д.Городня | Рамешковский | Рамешковский РЭС | КТП Городня-мастерские ф №13 ПС Киверичи | 160 | 0
д.Городня | Рамешковский | Рамешковский РЭС | КТП Городня ф №13 ПС Киверичи | 100 | 0
д.Городня | Рамешковский | Рамешковский РЭС | КТП Городня ЖК ф №13 ПС Киверичи | 160 | 61
д.Кукино | Рамешковский | Рамешковский РЭС | КТП Кукино ф №13 ПС Киверичи | 250 | 0
д.Емельяниха | Рамешковский | Рамешковский РЭС | КТП Емельяниха ф №13 ПС Киверичи | 30 | 9
д.Матвейково | Рамешковский | Рамешковский РЭС | КТП Матвейково ф №13 ПС Киверичи | 30 | 0
д.Сивцево | Рамешковский | Рамешковский РЭС | КТП Сивцево ф №13 ПС Киверичи | 160 | 0
с.Ивановское-Петраково | Рамешковский | Рамешковский РЭС | КТП Ивановское-Петраково ф №13 ПС Кивер | 160 | 47
д.Знаменка | Рамешковский | Рамешковский РЭС | КТП Знаменка ф №13 ПС Киверичи | 30 | 0
д.Горка-Троица | Рамешковский | Рамешковский РЭС | КТП Горка-Троица ф №13 ПС Киверичи | 100 | 0
д.Пенье-Желниха | Рамешковский | Рамешковский РЭС | КТП Пенье-Желниха ф №13 ПС Киверичи | 60 | 0
д.Дуброво | Рамешковский | Рамешковский РЭС | КТП Дуброво ф №13 ПС Киверичи | 63 | 0
д.Новое | Рамешковский | Рамешковский РЭС | КТП Новое-ЖК ф №13 ПС Киверичи | 160 | 0
с.Андреевское | Рамешковский | Рамешковский РЭС | КТП Андреевское-ЗСП ф №13 ПС Киверичи | 160 | 0
с.Киверичи | Рамешковский | Рамешковский РЭС | КТП Швейный цех ф №09 ПС Киверичи | 160 | 0
с.Киверичи | Рамешковский | Рамешковский РЭС | КТП Больница ф №09 ПС Киверичи | 60 | 0
д.Воротнево | Рамешковский | Рамешковский РЭС | ТП Воротнево ф №09 ПС Киверичи | 30 | 20
с.Ивановское | Рамешковский | Рамешковский РЭС | КТП Ивановское-ЖК ф №09 ПС Киверичи | 250 | 0
с.Андреевское | Рамешковский | Рамешковский РЭС | КТП Андреевское ПСЛВ ф №09 ПС Киверичи | 250 | 0
д.Старово | Рамешковский | Рамешковский РЭС | КТП Старово ф №09 ПС Киверичи | 100 | 56
с.Андреевское | Рамешковский | Рамешковский РЭС | КТП Андреевское-Мастерск ф №09 ПС Кивер | 100 | 0
д.Плешково | Рамешковский | Рамешковский РЭС | КТП Плешково ф №05 ПС Киверичи | 30 | 0
д.Немерово | Рамешковский | Рамешковский РЭС | КТП Немерово ЖК ф №05 ПС Киверичи | 160 | 0
д.Горка | Рамешковский | Рамешковский РЭС | КТП Горка ф №05 ПС Киверичи | 30 | 0
д.Некрасово | Рамешковский | Рамешковский РЭС | КТП Некрасово ф №05 ПС Киверичи | 160 | 0
д.Чернышево | Рамешковский | Рамешковский РЭС | КТП Чернышево ф №05 ПС Киверичи | 60 | 12
д.Крутец | Рамешковский | Рамешковский РЭС | КТП Крутец ф №05 ПС Киверичи | 60 | 0
д.Богатырёво | Рамешковский | Рамешковский РЭС | КТП Богатырёво ф №05 ПС Киверичи | 30 | 0
д.Корино | Рамешковский | Рамешковский РЭС | КТП Корино ф №01 ПС Киверичи | 100 | 0
д.Чернеево | Рамешковский | Рамешковский РЭС | КТП Чернеево ф №01 ПС Киверичи | 40 | 6
д.Бахарево | Рамешковский | Рамешковский РЭС | КТП Бахарево ф №01 ПС Киверичи | 160 | 0
д.Панино | Калининский | Рамешковский РЭС | КТП Панино ф №13 ПС Беле-Кушаль | 30 | 9
д.Погорельцы | Калининский | Рамешковский РЭС | КТП Погорельцы ф №13 ПС Беле-Кушаль | 160 | 0
д.Коленово | Калининский | Рамешковский РЭС | КТП Коленово ф №13 ПС Беле-Кушаль | 63 | 0
д.Романово | Калининский | Рамешковский РЭС | КТП Романово ВЛ-10 кВ №13 ПС Беле-Кушаль | 160 | 56
д.Борисово | Калининский | Рамешковский РЭС | КТП Борисово ф №13 ПС Беле-Кушаль | 30 | 0
д.Бочарниково | Калининский | Рамешковский РЭС | КТП Бочарниково ф №13 ПС Беле-Кушаль | 100 | 52
д.Тестово | Калининский | Рамешковский РЭС | КТП Тестово ф №13 ПС Беле-Кушаль | 160 | 11
д.Савкино | Калининский | Рамешковский РЭС | КТП Савкино ф №13 ПС Беле-Кушаль | 160 | 0
с. Б.Кушаль | Калининский | Рамешковский РЭС | КТП Столовая ф №07 ПС Беле-Кушаль | 160 | 24
с. Б.Кушаль | Калининский | Рамешковский РЭС | КТП Мастерские-ЖК ф №07 ПС Беле-Кушаль | 250 | 94
с. Б.Кушаль | Калининский | Рамешковский РЭС | КТП Склады ЗСП ф №07 ПС Беле-Кушаль | 400 | 136
с. Б.Кушаль | Калининский | Рамешковский РЭС | КТП Клуб ф №07 ПС Беле-Кушаль | 250 | 68
с. Б.Кушаль | Калининский | Рамешковский РЭС | КТП Детский комбинат ф №07 ПС Беле-Куш | 160 | 0
с. Б.Кушаль | Калининский | Рамешковский РЭС | ЗТП Беле-Кушаль-ЖК ф №03 ПС Беле-Кушаль | 400 | 0
д.Головино | Калининский | Рамешковский РЭС | КТП Головино ф №03 ПС Беле-Кушаль | 20 | 0
д.Помисово | Калининский | Рамешковский РЭС | СТП Помисово ф №03 ПС Беле-Кушаль | 63 | 0
д.Александровка | Калининский | Рамешковский РЭС | КТП Александровка ф №03 ПС Беле-Кушаль | 100 | 26
д.Шестино | Калининский | Рамешковский РЭС | КТП Шестино ф №20 ПС №17 | 60 | 0
д.Дорожкино | Калининский | Рамешковский РЭС | КТП Дорожкино ф №20 ПС №17 | 30 | 0
д.Терехово | Калининский | Рамешковский РЭС | КТП Терехово ф №20 ПС №17 | 100 | 11
д.Тованово | Калининский | Рамешковский РЭС | КТП Тованово ф №20 ПС №17 | 20 | 3
д.Пургасово | Калининский | Рамешковский РЭС | КТП Пургасово ф №20 ПС №17 | 20 | 0
д.Сбынь | Калининский | Рамешковский РЭС | КТП Сбынь ф №20 ПС №17 | 100 | 0
д.Денисово | Калининский | Рамешковский РЭС | КТП Денисово ф №20 ПС №17 | 30 | 0
д.Ширяево | Калининский | Рамешковский РЭС | КТП Ширяево ф №20 ПС №17 | 30 | 0
д.Шарапово | Рамешковский | Рамешковский РЭС | КТП Шарапово ВЛ 10кВ №01 РП Шарапово | 30 | 0
д.Рамень | Рамешковский | Рамешковский РЭС | КТП Рамень ВЛ 10кВ №01 РП Шарапово | 20 | 0
д.Воротилово | Рамешковский | Рамешковский РЭС | КТП Воротилово ВЛ 10кВ №01 РП Шарапово | 100 | 19
д.Волхово | Рамешковский | Рамешковский РЭС | КТП Волхово ВЛ 10кВ №01 РП Шарапово | 30 | 0
д.Косковская горка | Рамешковский | Рамешковский РЭС | КТП Мастерские ВЛ 10кВ №07 РП Шарапово | 100 | 54
д.Косковская горка | Рамешковский | Рамешковский РЭС | КТП Косковская Горка | 400 | 111
д.Каликино | Рамешковский | Рамешковский РЭС | КТП Каликино ВЛ 10кВ №07 РП Шарапово | 30 | 8
д.Новенькая | Рамешковский | Рамешковский РЭС | КТП Новенькая ВЛ 10кВ №07 РП Шарапово | 60 | 0
д.Старожилка | Рамешковский | Рамешковский РЭС | КТП Старожилка ВЛ 10кВ №07 РП Шарапово | 30 | 27
д.Сёмжино | Рамешковский | Рамешковский РЭС | КТП Сёмжино ВЛ 10кВ №13 РП Шарапово | 30 | 0
д.Вильяшево | Рамешковский | Рамешковский РЭС | КТП Вильяшево ВЛ 10кВ №13 РП Шарапово | 30 | 12
д.Григорово-Смочели | Рамешковский | Рамешковский РЭС | КТП Григорово-Смочели | 40 | 0
д.Заручье | Рамешковский | Рамешковский РЭС | КТП Заручье ВЛ 10кВ №13 РП Шарапово | 100 | 32
Алексеевское | Рамешковский | Рамешковский РЭС | КТП Алексеевское-ЖК ф №13 РП Шарапово | 160 | 0
с.Алексеевское | Рамешковский | Рамешковский РЭС | КТП Алексеевское ВЛ 10кВ №13 РП Шарапово | 100 | 0
с.Алексеевское | Рамешковский | Рамешковский РЭС | КТП Алексеевское-коттеджи ф №13 РП Шар | 160 | 117
с.Алексеевское | Рамешковский | Рамешковский РЭС | КТП Алексеевское-Перепечк ф №13 РП Шар | 160 | 52
с.Алёшино | Рамешковский | Рамешковский РЭС | ЗТП Алешино-школа ф №15 ПС Киверичи | 400 | 0
д.Зубцово | Рамешковский | Рамешковский РЭС | КТП Зубцово ф №03 ПС Диево | 100 | 0
с.Ивановское | Рамешковский | Рамешковский РЭС | КТП Ивановское-ПСЛВ ф №3 ПС Киверичи | 100 | 39
д.Лахино | Рамешковский | Рамешковский РЭС | КТП Лахино-2 ф №04 ПС Рамешки | 160 | 102
д.Новая Слобода | Калининский | Рамешковский РЭС | КТП Новая Слобода ф №03 ПС Беле-Кушаль | 160 | 0
п.Рамешки | Рамешковский | Рамешковский РЭС | СТП Советская ф №19 ПС Рамешки | 63 | 0
д. Новая Слобода | Калининский | Рамешковский РЭС | КТП Новая Слобода-2 ф №03 ПС Беле-Кушаль | 100 | 30
с.Кушалино | Рамешковский | Рамешковский РЭС | КТП 413 Электросеть №15 ПС Кушалино | 250 | 80
с. Б.Кушаль | Калининский | Рамешковский РЭС | КТП Беле-Кушаль №7 ф №03 ПС Беле-Кушаль | 160 | 50
с. Славное | Калининский | Рамешковский РЭС | КТП Полигон ТБО ф №15 ПС Кушалино | 160 | 60
п. Рамешки | Рамешковский | Рамешковский РЭС | КТП 146 ОРТПЦ ф №10 ПС Рамешки | 25 | 0
с. Славное | Рамешковский | Рамешковский РЭС | СТП 420 Славное ВЛ-10 кВ №15 ПС Кушалино | 63 | 10
д.Заполье | Рамешковский | Рамешковский РЭС | КТП Заполье ф №10 ПС Медведиха | 30 | 10
д.Перемилово | Рамешковский | Рамешковский РЭС | СТП Перемилово ф №05 ПС Киверичи | 40 | 0
д.Пантелеево | Рамешковский | Рамешковский РЭС | КТП № 424 Пантелеево ВЛ-10 кВ №13 ПС Беле-Кушаль | 100 | 23
д. Проказово | Рамешковский | Рамешковский РЭС | ТП Проказово ВЛ 10кВ №11 ПС Кушалино | 63 | 10
д. Раменое | Рамешковский | Рамешковский РЭС | СТП-10кВ Красный Октябрь ф №11 ПС Медвед | 40 | 0
д.Беле-Кушаль | Рамешковский | Рамешковский РЭС | КТП №425 Б-Кушаль №8 ВЛ10№13 ПСБ-Кушаль | 100 | 35
д.Ильино | Рамешковский | Рамешковский РЭС | СТП №107 Ильино-2 ВЛ-10 №04 ПС Рамешки | 100 | 32
д.Беле-Кушаль | Рамешковский | Рамешковский РЭС | КТП 426 Беле-Кушаль №9 №13 ПС Беле-Кушал | 63 | 19
д.Беле-Кушаль | Рамешковский | Рамешковский РЭС | КТП Беле-Кушаль №10 ф №13 ПС Беле-Кушаль | 100 | 31
д.Беле-Кушаль | Рамешковский | Рамешковский РЭС | ТП 376 Старый Починок ВЛ№11 ПС Медведиха | 63 | 34
с. Беле-Кушаль | Рамешковский | Рамешковский РЭС | ТП 428 Беле-Кушаль №11 | 63 | 24
д.Наквасино | Калининский | Рамешковский РЭС | КТП 421 Наквасино-2 ф №15 ПС Кушалино | 160 | 0
д. Найденово | Рамешковский | Рамешковский РЭС | ТП 415 Найденово | 63 | 50
д.Филиха | Рамешковский | Рамешковский РЭС | СТП №74 Филиха-2 №12 ПС Рамешки | 63 | 30
с.Славное | Калининский | Рамешковский РЭС | ТП 418 Славное-2 №15 ПС Кушалино | 63 | 0
с.Славное | Калининский | Рамешковский РЭС | ТП 419 Славное-3 №13 ПС Беле-Кушаль | 63 | 0
с.Кушалино | Рамешковский | Рамешковский РЭС | ТП 437Электросеть-2 №11 ПС Кушалино | 63 | 35
д.Моляково | Рамешковский | Рамешковский РЭС | ТП 417 Моляково-2 №02 ПС Кушалино | 63 | 0
д. Ново-Михнево | Рамешковский | Рамешковский РЭС | ТП 416 Ново-Михнево-2 | 100 | 50
д. Рождество | Рамешковский | Рамешковский РЭС | ТП 439 Рождество застройка №06 ПС Кушал | 160 | 20
д. Тованово | Рамешковский | Рамешковский РЭС | КТП 414 Тованово №20 ПС №17 | 100 | 14
д.Нефедьево | Рамешковский | Рамешковский РЭС | СТП 327 Нефедьево ВЛ10 кВ №07 ПС Беле-Кушаль | 63 | 21
д.Славное | Рамешковский | Рамешковский РЭС | СТП 441 Славное №13 ПС Беле-Кушаль | 63 | 11
д. Лахино | Рамешковский | Рамешковский РЭС | КТП 10/0,4 кВ №444 (Лахино 3) ПС Рамешки | 160 | 160
д. Найдёново | Рамешковский | Рамешковский РЭС | ТП №443(Найденово-2)ВЛ-10№15 ПС Кушалино | 63 | 15
д. Топориха | Рамешковский | Рамешковский РЭС | СТП - 10/0,4 кВ №446 Топориха | 63 | 8
с. Ведное | Рамешковский | Рамешковский РЭС | CТП 438 Новая №11 ПС Кушалино | 63 | 0
д.Петраково | Рамешковский | Рамешковский РЭС | СТП 445 Петраково | 63 | 45
д. Арининское | Рамешковский | Рамешковский РЭС | КТП 447 Арининское пилорама ф. №15 ПС Кушалино | 630 | 0
д. Броды | Рамешковский | Рамешковский РЭС | СТП 291 Броды ф. №06 ПС Кушалино | 63 | 30
#N/A | #N/A | #N/A | #N/A | 0 | 0
пгт Рамешки | Рамешковский | Рамешковский РЭС | СТП - 10/0,4 кВ №449(ОРТПЦ2) | 63 | 30
#N/A | #N/A | #N/A | #N/A | 0 | 0
п Городковский | Рамешковский | Рамешковский РЭС | КТП 452 Льнозавод | 160 | 25
п.Выползово | Бологовский | Бологовский РЭС | ТП 001 | 160 | 10
п.Выползово | Бологовский | Бологовский РЭС | ТП 002 | 160 | 10
п.Выползово | Бологовский | Бологовский РЭС | ТП 003 | 100 | 5
п.Выползово | Бологовский | Бологовский РЭС | ТП 004 | 160 | 18
п.Выползово | Бологовский | Бологовский РЭС | ТП 005 | 410 | 90
п.Выползово | Бологовский | Бологовский РЭС | ТП 006 | 320 | 33
п.Выползово | Бологовский | Бологовский РЭС | ТП 007 | 100 | 5
п.Выползово | Бологовский | Бологовский РЭС | ТП 008 | 400 | 5
д.Молчаново | Бологовский | Бологовский РЭС | ТП 009 | 63 | 20
д.Нарачино | Бологовский | Бологовский РЭС | ТП 010 | 100 | 25
д.Новый Березай | Бологовский | Бологовский РЭС | ТП 011 | 160 | 5
Старый Березай | Бологовский | Бологовский РЭС | ТП 012 | 40 | 5
д.Ильятино | Бологовский | Бологовский РЭС | ТП 017 | 180 | 5
д.Погарино | Бологовский | Бологовский РЭС | ТП 013 | 100 | 30
д.Базарово | Бологовский | Бологовский РЭС | ТП 014 | 63 | 35
д.Леоново | Бологовский | Бологовский РЭС | ТП 015 | 63 | 40
д.Никитировец | Бологовский | Бологовский РЭС | ТП 016 | 40 | 5
д.Головково | Бологовский | Бологовский РЭС | ТП 018 | 10 | 5
д.Трубичино | Бологовский | Бологовский РЭС | ТП 020 | 60 | 3
д.Михайловское | Бологовский | Бологовский РЭС | ТП 019 | 160 | 25
д.Макарово | Бологовский | Бологовский РЭС | ТП 039 | 100 | 25
с.Ильятино | Бологовский | Бологовский РЭС | ТП 040 | 500 | 20
д.Ильятино | Бологовский | Бологовский РЭС | ТП 226 | 250 | 180
д.Пахотино | Бологовский | Бологовский РЭС | ТП 041 | 10 | 5
п.Выползово | Бологовский | Бологовский РЭС | ТП 225 | 160 | 30
д.Нарачино | Бологовский | Бологовский РЭС | ТП 236 | 250 | 120
д.Михайловское | Бологовский | Бологовский РЭС | ТП 237 | 100 | 5
с.Ильятино | Бологовский | Бологовский РЭС | ТП 240 | 100 | 10
д.Хотилово | Бологовский | Бологовский РЭС | ТП 030 | 250 | 185
п.Выползово | Бологовский | Бологовский РЭС | ТП 178 | 63 | 48
д.Ильятино | Бологовский | Бологовский РЭС | ТП 174 | 63 | 50
д.Подлипье | Бологовский | Бологовский РЭС | ТП 054 | 100 | 10
д.Сеглино | Бологовский | Бологовский РЭС | ТП 133 | 100 | 10
г.Бологое | Бологовский | Бологовский РЭС | ТП 134 | 25 | 5
д.Апоничено | Бологовский | Бологовский РЭС | ТП 136 | 100 | 5
д.Бели | Бологовский | Бологовский РЭС | ТП 137 | 40 | 5
д.Холщебинка | Бологовский | Бологовский РЭС | ТП 138 | 50 | 10
д.Межозерье | Бологовский | Бологовский РЭС | ТП 128 | 100 | 25
д.Бехово | Бологовский | Бологовский РЭС | ТП 129 | 30 | 5
д.Берёзовский Рядок | Бологовский | Бологовский РЭС | ТП 130 | 25 | 10
д.Берёзовский Рядок | Бологовский | Бологовский РЭС | ТП 131 | 160 | 5
д.Алатавщина | Бологовский | Бологовский РЭС | ТП 132 | 40 | 20
д.Тугановичи | Бологовский | Бологовский РЭС | ТП 139 | 50 | 2
д.Лошаково | Бологовский | Бологовский РЭС | ТП 140 | 100 | 15
д.ВольноеРаменье | Бологовский | Бологовский РЭС | ТП 141 | 100 | 30
д.Ловница | Бологовский | Бологовский РЭС | ТП 142 | 40 | 5
д.Ильмовицы | Бологовский | Бологовский РЭС | ТП 143 | 30 | 10
д.Филимоново | Бологовский | Бологовский РЭС | ТП 144 | 30 | 5
д.Берёзовский Рядок | Бологовский | Бологовский РЭС | ТП 145 | 100 | 30
д.Курский Рядок | Бологовский | Бологовский РЭС | ТП 146 | 160 | 10
д.Берёзовский Рядок | Бологовский | Бологовский РЭС | ТП 147 | 160 | 5
д.Городок | Бологовский | Бологовский РЭС | ТП 148 | 30 | 5
д.Ляпичи | Бологовский | Бологовский РЭС | ТП 149 | 40 | 10
д.Избоище | Бологовский | Бологовский РЭС | ТП 150 | 160 | 80
д.Павлушкино | Бологовский | Бологовский РЭС | ТП 151 | 100 | 50
д.Проказово | Бологовский | Бологовский РЭС | ТП 154 | 250 | 30
д.Кемцы | Бологовский | Бологовский РЭС | ТП 155 | 100 | 20
д.Кемцы | Бологовский | Бологовский РЭС | ТП 157 | 60 | 25
д.Кемцы | Бологовский | Бологовский РЭС | ТП 158 | 500 | 300
д.Кемцы | Бологовский | Бологовский РЭС | ТП 159 | 250 | 47
д.Кемцы | Бологовский | Бологовский РЭС | ТП 160 | 100 | 28
д.Рудаково | Бологовский | Бологовский РЭС | ТП 161 | 10 | 5
д.Хворостово | Бологовский | Бологовский РЭС | ТП 162 | 100 | 5
г.Бологое | Бологовский | Бологовский РЭС | ТП 163 | 30 | 5
д.Беленец | Бологовский | Бологовский РЭС | ТП 164 | 100 | 3
д.Исаковское | Бологовский | Бологовский РЭС | ТП 165 | 40 | 10
д.Медведево | Бологовский | Бологовский РЭС | ТП 166 | 40 | 5
д.Николаевское | Бологовский | Бологовский РЭС | ТП 167 | 30 | 5
д.Казанское | Бологовский | Бологовский РЭС | ТП 168 | 40 | 5
д.Дуплево | Бологовский | Бологовский РЭС | ТП 169 | 160 | 60
д.Бухалово | Бологовский | Бологовский РЭС | ТП 172 | 10 | 5
д.Жуково | Бологовский | Бологовский РЭС | ТП 173 | 30 | 15
д.Кемцы | Бологовский | Бологовский РЭС | ТП 180 | 30 | 5
д.Сарочины | Бологовский | Бологовский РЭС | ТП 181 | 100 | 25
д.Сарочины | Бологовский | Бологовский РЭС | ТП 182 | 100 | 15
д.Устье | Бологовский | Бологовский РЭС | ТП 183 | 63 | 5
д.Любитово | Бологовский | Бологовский РЭС | ТП 185 | 100 | 15
д.Карпино | Бологовский | Бологовский РЭС | ТП 186 | 60 | 10
д.Шляхово | Бологовский | Бологовский РЭС | ТП 187 | 60 | 10
д.Захарьино | Бологовский | Бологовский РЭС | ТП 188 | 25 | 5
д.Селилово | Бологовский | Бологовский РЭС | ТП 189 | 30 | 5
д.Тимково | Бологовский | Бологовский РЭС | ТП 190 | 63 | 20
д.Тимково | Бологовский | Бологовский РЭС | ТП 191 | 250 | 55
д.Тимково | Бологовский | Бологовский РЭС | ТП 192 | 160 | 15
д.Васильево | Бологовский | Бологовский РЭС | ТП 194 | 30 | 10
д.Будущее | Бологовский | Бологовский РЭС | ТП 195 | 160 | 60
д.Корхово | Бологовский | Бологовский РЭС | ТП 196 | 30 | 10
д.Ригодищи | Бологовский | Бологовский РЭС | ТП 197 | 60 | 10
д.Дмитровка | Бологовский | Бологовский РЭС | ТП 199 | 50 | 5
д.Котлованово | Бологовский | Бологовский РЭС | ТП 200 | 63 | 5
д.Тимково | Бологовский | Бологовский РЭС | ТП 201 | 800 | 400
д.Тимково | Бологовский | Бологовский РЭС | ТП 202 | 100 | 5
д.Тимково | Бологовский | Бологовский РЭС | ТП 203 | 160 | 5
д.Гоголево | Бологовский | Бологовский РЭС | ТП 205 | 100 | 10
д.Красное Раменье | Бологовский | Бологовский РЭС | ТП 206 | 100 | 15
д.Глубокое | Бологовский | Бологовский РЭС | ТП 207 | 100 | 5
д.Селилово | Бологовский | Бологовский РЭС | ТП 208 | 160 | 45
д.Ганево | Бологовский | Бологовский РЭС | ТП 209 | 40 | 5
д.Кафтино | Бологовский | Бологовский РЭС | ТП 210 | 100 | 5
д.Пальцево | Бологовский | Бологовский РЭС | ТП 212 | 60 | 20
д.Липно | Бологовский | Бологовский РЭС | ТП 213 | 60 | 20
д.Чешево | Бологовский | Бологовский РЭС | ТП 214 | 160 | 20
д.Новосадовая | Бологовский | Бологовский РЭС | ТП 215 | 30 | 10
д.Поддубье | Бологовский | Бологовский РЭС | ТП 216 | 10 | 5
д.Бор | Бологовский | Бологовский РЭС | ТП 217 | 10 | 5
д.Кононково | Бологовский | Бологовский РЭС | ТП 219 | 63 | 33
д.Угрево | Бологовский | Бологовский РЭС | ТП 074 | 100 | 10
п.Березайка | Бологовский | Бологовский РЭС | ТП 075 | 160 | 20
п.Березайка | Бологовский | Бологовский РЭС | ТП 076 | 250 | 5
п.Березайка | Бологовский | Бологовский РЭС | ТП 077 | 250 | 15
п.Березайка | Бологовский | Бологовский РЭС | ТП 078 | 160 | 5
п.Березайка | Бологовский | Бологовский РЭС | ТП 079 | 160 | 55
п.Березайка | Бологовский | Бологовский РЭС | ТП 121 | 160 | 5
п.Березайка | Бологовский | Бологовский РЭС | ТП 122 | 160 | 15
п.Березайка | Бологовский | Бологовский РЭС | ТП 123 | 250 | 130
п.Березайка | Бологовский | Бологовский РЭС | ТП 124 | 60 | 5
п.Березайка | Бологовский | Бологовский РЭС | ТП 125 | 250 | 35
д.Волково | Бологовский | Бологовский РЭС | ТП 126 | 60 | 10
п.Березайка | Бологовский | Бологовский РЭС | ТП 127 | 250 | 5
д.Дубровка | Бологовский | Бологовский РЭС | ТП 062 | 100 | 10
д.Дубровка | Бологовский | Бологовский РЭС | ТП 063 | 250 | 160
д.Дубровка | Бологовский | Бологовский РЭС | ТП 064 | 100 | 25
д.Горнешница | Бологовский | Бологовский РЭС | ТП 065 | 10 | 5
д.Балакирево | Бологовский | Бологовский РЭС | ТП 066 | 30 | 15
д.Заборки | Бологовский | Бологовский РЭС | ТП 067 | 160 | 65
д.Заборки | Бологовский | Бологовский РЭС | ТП 068 | 30 | 5
д.Заборки | Бологовский | Бологовский РЭС | ТП 069 | 250 | 15
д.Заборки | Бологовский | Бологовский РЭС | ТП 070 | 63 | 55
д.Кулигино | Бологовский | Бологовский РЭС | ТП 071 | 30 | 5
д.Анисимово | Бологовский | Бологовский РЭС | ТП 072 | 160 | 20
д.Анисимово | Бологовский | Бологовский РЭС | ТП 073 | 100 | 20
д.Алешинка | Бологовский | Бологовский РЭС | ТП 080 | 100 | 20
д.Булдаково | Бологовский | Бологовский РЭС | ТП 082 | 10 | 5
д.Мшенцы | Бологовский | Бологовский РЭС | ТП 081 | 30 | 5
д.Линево | Бологовский | Бологовский РЭС | ТП 083 | 30 | 5
д.Корыхново | Бологовский | Бологовский РЭС | ТП 086 | 160 | 15
д.Корыхново | Бологовский | Бологовский РЭС | ТП 087 | 160 | 10
д.Корыхново | Бологовский | Бологовский РЭС | ТП 088 | 500 | 350
д.Корыхново | Бологовский | Бологовский РЭС | ТП 089 | 250 | 5
п.Лыкошино | Бологовский | Бологовский РЭС | ТП 090 | 160 | 5
п.Лыкошино | Бологовский | Бологовский РЭС | ТП 091 | 160 | 5
п.Лыкошино | Бологовский | Бологовский РЭС | ТП 092 | 160 | 5
д.Поречье | Бологовский | Бологовский РЭС | ТП 093 | 100 | 30
д.Поречье | Бологовский | Бологовский РЭС | ТП 094 | 160 | 35
д.Кузнецово | Бологовский | Бологовский РЭС | ТП 095 | 63 | 15
д.Великуши | Бологовский | Бологовский РЭС | ТП 096 | 40 | 10
д.Хмелевка | Бологовский | Бологовский РЭС | ТП 097 | 100 | 25
д.Порожки | Бологовский | Бологовский РЭС | ТП 098 | 63 | 15
д.Широкое | Бологовский | Бологовский РЭС | ТП 099 | 63 | 5
д.Подсобное | Бологовский | Бологовский РЭС | ТП 100 | 60 | 35
д.Сопки | Бологовский | Бологовский РЭС | ТП 101 | 100 | 15
д.Заключье | Бологовский | Бологовский РЭС | ТП 102 | 100 | 55
д.Мишнево | Бологовский | Бологовский РЭС | ТП 103 | 100 | 40
д.О.Клетки | Бологовский | Бологовский РЭС | ТП 104 | 160 | 20
д.Турны | Бологовский | Бологовский РЭС | ТП 105 | 10 | 5
д.Львово | Бологовский | Бологовский РЭС | ТП 106 | 100 | 10
д.Липское | Бологовский | Бологовский РЭС | ТП 107 | 30 | 5
д.Мартыново | Бологовский | Бологовский РЭС | ТП 108 | 63 | 25
д.Горка | Бологовский | Бологовский РЭС | ТП 109 | 25 | 5
д.Поречье | Бологовский | Бологовский РЭС | ТП 110 | 60 | 35
д.Заостравье | Бологовский | Бологовский РЭС | ТП 111 | 63 | 5
д.Велье | Бологовский | Бологовский РЭС | ТП 112 | 60 | 10
д.Подмошье | Бологовский | Бологовский РЭС | ТП 113 | 160 | 15
д.Дачный | Бологовский | Бологовский РЭС | ТП 114 | 60 | 35
д.Старое | Бологовский | Бологовский РЭС | ТП 115 | 30 | 5
д.Савино | Бологовский | Бологовский РЭС | ТП 116 | 40 | 5
д.Рютино | Бологовский | Бологовский РЭС | ТП 117 | 100 | 5
д.Рютино | Бологовский | Бологовский РЭС | ТП 118 | 100 | 5
д.Клещино | Бологовский | Бологовский РЭС | ТП 119 | 63 | 10
д.Гарусово | Бологовский | Бологовский РЭС | ТП 120 | 40 | 5
д.Озеревичи | Бологовский | Бологовский РЭС | ТП 085 | 160 | 5
д.Денисова Горка | Бологовский | Бологовский РЭС | ТП 084 | 40 | 5
д.Крутец | Бологовский | Бологовский РЭС | ТП 135 | 30 | 5
д.Берёзовский Рядок | Бологовский | Бологовский РЭС | ТП 152 | 250 | 50
д.Тимково | Бологовский | Бологовский РЭС | ТП 193 | 100 | 40
д.Олешево | Бологовский | Бологовский РЭС | ТП 198 | 63 | 50
д.Заозерье | Бологовский | Бологовский РЭС | ТП 204 | 30 | 5
д.Кафтино | Бологовский | Бологовский РЭС | ТП 211 | 250 | 5
д.Логиново | Бологовский | Бологовский РЭС | ТП 218 | 10 | 5
д.Куженкино | Бологовский | Бологовский РЭС | ТП 021 | 400 | 88
д.Куженкино | Бологовский | Бологовский РЭС | ТП 022 | 250 | 190
д.ЯмГригино | Бологовский | Бологовский РЭС | ТП 023 | 60 | 20
д.Куженкино | Бологовский | Бологовский РЭС | ТП 024 | 250 | 25
д.Куженкино | Бологовский | Бологовский РЭС | ТП 025 | 100 | 10
д.Куженкино | Бологовский | Бологовский РЭС | ТП 026 | 60 | 25
п.Куженкино | Бологовский | Бологовский РЭС | ТП 027 | 100 | 10
п.Куженкино | Бологовский | Бологовский РЭС | ТП 028 | 160 | 30
п.Куженкино | Бологовский | Бологовский РЭС | ТП 029 | 63 | 35
д.Хотилово | Бологовский | Бологовский РЭС | ТП 031 | 60 | 10
д.Хотилово | Бологовский | Бологовский РЭС | ТП 032 | 100 | 5
д.Хотилово | Бологовский | Бологовский РЭС | ТП 033 | 160 | 35
д.Хотилово | Бологовский | Бологовский РЭС | ТП 034 | 100 | 20
п.Куженкино | Бологовский | Бологовский РЭС | ТП 035 | 160 | 5
п.Куженкино | Бологовский | Бологовский РЭС | ТП 036 | 100 | 5
п.Куженкино | Бологовский | Бологовский РЭС | ТП 037 | 160 | 3
п.Куженкино | Бологовский | Бологовский РЭС | ТП 038 | 100 | 5
п.Бушевец | Бологовский | Бологовский РЭС | ТП 042 | 60 | 13
д.Скробово | Бологовский | Бологовский РЭС | ТП 043 | 60 | 5
д.Бабошино | Бологовский | Бологовский РЭС | ТП 044 | 60 | 20
д.Подол | Бологовский | Бологовский РЭС | ТП 045 | 100 | 35
д.Камыши | Бологовский | Бологовский РЭС | ТП 046 | 100 | 20
д.Забелье | Бологовский | Бологовский РЭС | ТП 047 | 10 | 5
д.Кафтинский городок | Бологовский | Бологовский РЭС | ТП 048 | 60 | 5
д.Савино | Бологовский | Бологовский РЭС | ТП 050 | 160 | 30
д.Заозерье | Бологовский | Бологовский РЭС | ТП 051 | 60 | 25
дЗаозерье | Бологовский | Бологовский РЭС | ТП 052 | 250 | 180
д.Городок | Бологовский | Бологовский РЭС | ТП 053 | 40 | 5
д.Глубочиха | Бологовский | Бологовский РЭС | ТП 055 | 25 | 3
д.Глубочиха | Бологовский | Бологовский РЭС | ТП 056 | 100 | 35
дГузятино | Бологовский | Бологовский РЭС | ТП 057 | 160 | 5
дГузятино | Бологовский | Бологовский РЭС | ТП 058 | 250 | 60
д.Гузятино | Бологовский | Бологовский РЭС | ТП 224 | 630 | 100
дГузятино | Бологовский | Бологовский РЭС | ТП 059 | 250 | 40
д.Грязны | Бологовский | Бологовский РЭС | ТП 060 | 63 | 15
д.Никифорово | Бологовский | Бологовский РЭС | ТП 061 | 63 | 5
г.Бологое | Бологовский | Бологовский РЭС | ТП 223 | 320 | 65
Лайково-Попово | Удомельский | Удомельский РЭС | КТП-10кВ Лайково Попово | 250 | 0
Тараки | Удомельский | Удомельский РЭС | КТП-10кВ Тараки | 100 | 5
Тараки | Удомельский | Удомельский РЭС | КТП-10кВ Тараки Карт. хранилище | 250 | 100
Сменово | Удомельский | Удомельский РЭС | КТП-10кВ Сменово | 100 | 22
Выскодня | Удомельский | Удомельский РЭС | КТПП-10кВ Выскодня клуб | 1260 | 800
Выскодня | Удомельский | Удомельский РЭС | КТП-10кВ Выскодня ЖФ | 100 | 40
Лаиково Храповицкое | Удомельский | Удомельский РЭС | КТП-10кВ Лайково Храповицкое | 160 | 85
Дубище | Удомельский | Удомельский РЭС | КТП-10кВ Дубище | 100 | 5
Липки | Удомельский | Удомельский РЭС | КТП-10кВ Липки | 100 | 20
Ясная поляна | Удомельский | Удомельский РЭС | КТП-10кВ Ясная поляна | 100 | 0
Ольховец | Удомельский | Удомельский РЭС | МТП-10кВ Ольховец | 10 | 2
Дягилево | Удомельский | Удомельский РЭС | КТП-10кВ Дягилево | 50 | 10
Моржевец | Удомельский | Удомельский РЭС | КТП-10кВ Моржевец | 60 | 20
Агрофенино | Удомельский | Удомельский РЭС | КТП-10кВ Агрофенино | 100 | 20
Быково | Удомельский | Удомельский РЭС | МТП-10кВ Быково | 100 | 20
Ватутино | Удомельский | Удомельский РЭС | КТП-10кВ Ватутино-2 | 100 | 25
Ватутино | Удомельский | Удомельский РЭС | КТП-10кВ Ватутино-3 | 160 | 20
Перхово | Удомельский | Удомельский РЭС | КТП-10кВ Перхово-1 | 100 | 10
Перхово | Удомельский | Удомельский РЭС | КТП-10кВ Перхово-2 | 100 | 0
Выскодня | Удомельский | Удомельский РЭС | КТП-10кВ Выскодня ЗСП | 160 | 65
Выскодня | Удомельский | Удомельский РЭС | ЗТП-10кВ Выскодня школа | 800 | 30
Лайково-Попово | Удомельский | Удомельский РЭС | КТП-10кВ Лайково Хранилище | 160 | 35
Л.Попово | Удомельский | Удомельский РЭС | КТПП-10кВ Удомельский Ж.К.-2 | 400 | 290
Братаново | Удомельский | Удомельский РЭС | КТП-10кВ Братаново | 63 | 25
Елманова Горка | Удомельский | Удомельский РЭС | КТП-10кВ Елманова горка-1 | 100 | 25
Елманова Горка | Удомельский | Удомельский РЭС | МТП-10кВ Елманова горка-2 | 100 | 20
Галичено | Удомельский | Удомельский РЭС | КТП-10кВ Галичено | 63 | 30
Дерягино | Удомельский | Удомельский РЭС | ЗТП-10кВ Дерягино | 800 | 0
Дерягино | Удомельский | Удомельский РЭС | КТП-10кВ Дерягино котельная | 100 | 20
Дерягино | Удомельский | Удомельский РЭС | КТП-10кВ Дерягино ЖФ | 160 | 60
Дерягино | Удомельский | Удомельский РЭС | КТПП-10кВ Дерягино ЗСП | 180 | 100
Дерягино | Удомельский | Удомельский РЭС | КТПП-10кВ Дерягино школа | 250 | 50
Бряково | Удомельский | Удомельский РЭС | КТП-10кВ Бряково | 63 | 35
Пальцево | Удомельский | Удомельский РЭС | КТП-10кВ Пальцево | 100 | 50
Дерягино | Удомельский | Удомельский РЭС | КТП-10кВ Дерягино пилорама | 160 | 120
Хларево | Удомельский | Удомельский РЭС | КТП-10кВ Хларево | 60 | 30
Удомля | Удомельский | Удомельский РЭС | КТП-10кВ Паношино АВМ | 400 | 350
Удомля | Удомельский | Удомельский РЭС | КТП-10кВ Паношино теплицы | 250 | 200
Городки | Удомельский | Удомельский РЭС | КТП-10кВ Городки | 30 | 5
Иевково | Удомельский | Удомельский РЭС | КТП-10кВ Иевково | 63 | 20
Александрово | Удомельский | Удомельский РЭС | КТП-10кВ Кирпичный завод | 60 | 10
Загорье | Удомельский | Удомельский РЭС | КТП-10кВ Загорье | 100 | 35
Митрошино | Удомельский | Удомельский РЭС | КТП-10кВ Митрошино свинарник | 100 | 20
Митрошино | Удомельский | Удомельский РЭС | КТП-10кВ Митрошино | 100 | 20
Гайново | Удомельский | Удомельский РЭС | КТП-10кВ Гайново | 250 | 30
Каменка | Удомельский | Удомельский РЭС | КТП-10кВ Каменка | 100 | 97
Мишнево | Удомельский | Удомельский РЭС | КТП-10кВ Мишнево клуб | 160 | 50
Мишнево | Удомельский | Удомельский РЭС | ЗТП-10кВ Мишнево ЖФ | 1260 | 400
Мишнево | Удомельский | Удомельский РЭС | КТПП-10кВ Мишнево жилпоселок | 250 | 30
Верескуново | Удомельский | Удомельский РЭС | КТП-10кВ Верескуново | 400 | 60
Корякино | Удомельский | Удомельский РЭС | КТП-10кВ Корякино-Митронино | 160 | 80
Иваньково | Удомельский | Удомельский РЭС | КТП-10кВ Иваньково-Григорево | 63 | 40
Колпинец | Удомельский | Удомельский РЭС | КТП-10кВ Колпинец | 100 | 18
Погорелец | Удомельский | Удомельский РЭС | КТП-10кВ Погорелец (№ 12 Погорелец) | 30 | 5
Никулкино | Удомельский | Удомельский РЭС | КТП-10кВ Никулкино-1 | 40 | 5
Никулкино | Удомельский | Удомельский РЭС | КТП-10кВ Никулкино-2 | 100 | 40
Хвалово | Удомельский | Удомельский РЭС | МТП-10кВ Хвалово | 100 | 30
Дубники | Удомельский | Удомельский РЭС | МТП-10кВ Дубники | 10 | 0
Удино | Удомельский | Удомельский РЭС | КТП-10кВ Удино | 25 | 0
Ольховка | Удомельский | Удомельский РЭС | КТП-10кВ Ольховка | 100 | 80
Порожки | Удомельский | Удомельский РЭС | КТП-10кВ Порожки ЖФ | 250 | 100
Порожки | Удомельский | Удомельский РЭС | КТПП-10кВ Порожки котельная-1 | 400 | 200
Порожки | Удомельский | Удомельский РЭС | КТП-10кВ Порожки котельная-2 | 250 | 50
Порожки | Удомельский | Удомельский РЭС | КТП-10кВ Порожки Дет.сад | 250 | 10
Стенецкое | Удомельский | Удомельский РЭС | КТП-10кВ Стенецкое пилорама | 160 | 80
Стенецкое | Удомельский | Удомельский РЭС | ЗТП-10кВ Стенецкое | 800 | 100
Роднево | Удомельский | Удомельский РЭС | КТП-10кВ Роднево | 63 | 5
Мосты | Удомельский | Удомельский РЭС | КТП-10кВ Мосты | 100 | 30
Рудеево | Удомельский | Удомельский РЭС | КТП-10кВ Рудеево | 100 | 30
Щеберино | Удомельский | Удомельский РЭС | КТП-10кВ Щеберино | 100 | 20
Акулово | Удомельский | Удомельский РЭС | КТП-10кВ Акулово | 63 | 5
Васильево | Удомельский | Удомельский РЭС | КТП-10кВ Васильево | 60 | 20
Стан | Удомельский | Удомельский РЭС | КТП-10кВ Стан | 60 | 10
Бережок | Удомельский | Удомельский РЭС | КТП-10кВ Бережок ВЛ-10кВ Стан | 40 | 15
Касково | Удомельский | Удомельский РЭС | ЗТП-10кВ Касково школа | 500 | 400
Касково | Удомельский | Удомельский РЭС | КТП-10кВ Касково ЗСП | 160 | 100
Касково | Удомельский | Удомельский РЭС | КТП-10кВ Касково магазин | 160 | 10
Касково | Удомельский | Удомельский РЭС | КТП-10кВ Касково водокачка | 160 | 50
Касково | Удомельский | Удомельский РЭС | КТП-10кВ Касково мастерские | 250 | 100
Саминец | Удомельский | Удомельский РЭС | КТП-10кВ Саминец | 100 | 25
Ряд | Удомельский | Удомельский РЭС | ЗТП-10кВ Ряд ФКРС | 800 | 750
Ряд | Удомельский | Удомельский РЭС | КТП-10кВ Ряд мастерские | 160 | 150
Мушино | Удомельский | Удомельский РЭС | КТП-10кВ Мушино | 63 | 2
Зарьково | Удомельский | Удомельский РЭС | КТП-10кВ Зарьково | 160 | 10
Зарьково | Удомельский | Удомельский РЭС | КТП-10кВ Зарьково двор | 160 | 100
Волчихово | Удомельский | Удомельский РЭС | КТП-10кВ Волчихово-Трестино | 100 | 50
Иваньково | Удомельский | Удомельский РЭС | МТП-10кВ Иваньково | 20 | 5
Ванюнькино | Удомельский | Удомельский РЭС | КТП-10кВ Ванюнькино | 40 | 15
Маяк | Удомельский | Удомельский РЭС | КТП-10кВ Маяк | 60 | 20
Ряд | Удомельский | Удомельский РЭС | ЗТП-10кВ Ряд-2 | 1260 | 200
Ряд | Удомельский | Удомельский РЭС | ЗТП-10кВ Ряд-1 | 350 | 200
Ряд | Удомельский | Удомельский РЭС | ЗТП-10кВ Ряд-3 | 1260 | 200
Архангельское | Удомельский | Удомельский РЭС | КТП-10кВ Архангельское 098 | 100 | 30
Дритуни | Удомельский | Удомельский РЭС | КТП-10кВ Дритуни 099 | 40 | 5
Торфяное | Удомельский | Удомельский РЭС | КТП-10кВ Торфяное 101 | 63 | 20
Павлово | Удомельский | Удомельский РЭС | МТП-10кВ Павлово 102 | 10 | 0
Михайлово | Удомельский | Удомельский РЭС | КТП-10кВ Михайлово 103 | 100 | 20
г.Удомля | Удомельский | Удомельский РЭС | КТПП-10кВ База РЭС | 160 | 40
г.Удомля | Удомельский | Удомельский РЭС | КТП-10кВ Льносемстанция | 160 | 30
Гриблянка | Удомельский | Удомельский РЭС | КТП-10кВ Гриблянка юг | 100 | 10
Копачево | Удомельский | Удомельский РЭС | ЗТП-10кВ Копачево детсад | 800 | 100
Копачево | Удомельский | Удомельский РЭС | КТП-10кВ Копачево пилорама | 100 | 50
Копачево | Удомельский | Удомельский РЭС | КТП-10кВ Копачево Деревня | 100 | 20
Копачево | Удомельский | Удомельский РЭС | КТП-10кВ Копачево двор | 160 | 60
Копачево | Удомельский | Удомельский РЭС | КТП-10кВ Копачево комплекс | 250 | 55
Гриблянка | Удомельский | Удомельский РЭС | КТП-10кВ Гриблянка север | 100 | 20
Красный май | Удомельский | Удомельский РЭС | КТП-10кВ Красный май | 63 | 20
Грибны | Удомельский | Удомельский РЭС | КТП-10кВ Грибны ферма | 100 | 60
Лишутино | Удомельский | Удомельский РЭС | МТП-10кВ Лишутино | 25 | 0
Копачево | Удомельский | Удомельский РЭС | КТП-10кВ Копачево Водокачка | 63 | 5
Глазачи | Удомельский | Удомельский РЭС | КТП-10кВ Глазачи | 30 | 5
Анисимово | Удомельский | Удомельский РЭС | КТП-10кВ Анисимово ВЛ-10 кВ № 11 | 160 | 10
Бойково | Удомельский | Удомельский РЭС | МТП-10кВ Бойково | 100 | 50
Копачево | Удомельский | Удомельский РЭС | КТП-10кВ Копачево свиноферма | 160 | 50
Копачево | Удомельский | Удомельский РЭС | КТП-10кВ Копачево мастерские | 100 | 60
Залучье | Удомельский | Удомельский РЭС | КТПП-10кВ Залучье ЗСП | 160 | 100
Залучье | Удомельский | Удомельский РЭС | КТП-10кВ Залучье деревня | 100 | 50
Млево | Удомельский | Удомельский РЭС | КТП-10кВ Млево | 60 | 10
Шабаново | Удомельский | Удомельский РЭС | КТП-10кВ Шабаново-Красноселье | 30 | 5
Ганино | Удомельский | Удомельский РЭС | КТП-10кВ Ганино | 25 | 10
Манихино | Удомельский | Удомельский РЭС | КТП-10кВ Манихино деревня | 100 | 20
Захарово | Удомельский | Удомельский РЭС | КТП-10кВ Захарово (№06 Званица) | 25 | 5
Званица | Удомельский | Удомельский РЭС | КТП-10кВ Званица ферма | 60 | 30
Званица | Удомельский | Удомельский РЭС | КТП-10кВ Званица деревня | 100 | 20
Малая Званица | Удомельский | Удомельский РЭС | МТП-10кВ М.Званица | 10 | 2
Манихино | Удомельский | Удомельский РЭС | ЗТП-10кВ Манихино ФКРС | 250 | 200
Копачево | Удомельский | Удомельский РЭС | КТП-10кВ Манихино мастерские | 250 | 200
Казикино | Удомельский | Удомельский РЭС | КТПП-10кВ Казикино клуб-1 | 250 | 200
Казикино | Удомельский | Удомельский РЭС | КТП-10кВ Казикино | 50 | 10
Городище | Удомельский | Удомельский РЭС | КТП-10кВ Городище школа | 100 | 50
Городище | Удомельский | Удомельский РЭС | КТП-10кВ Городище больница | 63 | 30
Поляны | Удомельский | Удомельский РЭС | КТП-10кВ Поляны | 100 | 60
Мста | Удомельский | Удомельский РЭС | КТП-10кВ Мста | 60 | 10
Мста | Удомельский | Удомельский РЭС | КТП-10кВ Мста поселок | 160 | 40
Мста | Удомельский | Удомельский РЭС | КТП-10кВ Мста столовая | 63 | 10
Бельтеньево | Удомельский | Удомельский РЭС | КТП-10кВ Бельтеньево | 100 | 20
Мста | Удомельский | Удомельский РЭС | КТП-10кВ Мста школа | 100 | 10
Гоголино | Удомельский | Удомельский РЭС | МТП-10кВ Гоголино | 25 | 10
Ножкино | Удомельский | Удомельский РЭС | КТП-10кВ Ножкино | 63 | 10
Кожино | Удомельский | Удомельский РЭС | КТП-10кВ Кожино | 40 | 20
Ровени | Удомельский | Удомельский РЭС | КТП-10кВ Ровени | 63 | 20
Озера | Удомельский | Удомельский РЭС | КТП-10кВ Горка ЗСП | 250 | 60
Озера | Удомельский | Удомельский РЭС | КТП-10кВ Горка КЗС | 160 | 120
Сельцо | Удомельский | Удомельский РЭС | КТП-10кВ Сельцо ферма | 100 | 80
Сельцо | Удомельский | Удомельский РЭС | КТП-10кВ Сельцо деревня | 100 | 40
Сельцо | Удомельский | Удомельский РЭС | КТП-10кВ Сельцо ЗСП | 160 | 60
Бабино | Удомельский | Удомельский РЭС | МТП-10кВ Бабино | 30 | 10
Озера | Удомельский | Удомельский РЭС | КТП-10кВ Озера пекарня | 60 | 30
Озера | Удомельский | Удомельский РЭС | КТП-10кВ Озера Школа | 40 | 20
Хотеново | Удомельский | Удомельский РЭС | МТП-10кВ Хотеново | 40 | 10
Максимовское | Удомельский | Удомельский РЭС | КТП-10кВ Максимовское | 100 | 40
Свирка | Удомельский | Удомельский РЭС | КТП-10кВ Свирка | 100 | 30
Карасино | Удомельский | Удомельский РЭС | МТП-10кВ Карасино | 30 | 20
Брусово | Удомельский | Удомельский РЭС | КТП-10кВ Молодежная | 63 | 10
Сергино | Удомельский | Удомельский РЭС | КТП-10кВ Сергино | 250 | 50
Копачево | Удомельский | Удомельский РЭС | КТП-10кВ Копачево школа | 63 | 5
Брусово | Удомельский | Удомельский РЭС | КТП-10кВ Парковая | 250 | 150
Брусово | Удомельский | Удомельский РЭС | ЗТП-10кВ Брусово школа | 500 | 0
Брусово | Удомельский | Удомельский РЭС | КТП-10кВ Брусово больница | 100 | 40
Красное | Удомельский | Удомельский РЭС | КТП-10кВ Красное | 63 | 20
Брусово | Удомельский | Удомельский РЭС | ЗТП-10кВ Урицкого | 160 | 0
Брусово | Удомельский | Удомельский РЭС | КТП-10кВ Райсовета | 160 | 20
Брусово | Удомельский | Удомельский РЭС | КТПП-10кВ Брусово ПСЛВ | 160 | 110
Брусово | Удомельский | Удомельский РЭС | КТП-10кВ Дом культуры | 100 | 20
Брусово | Удомельский | Удомельский РЭС | КТП-10кВ Первомайская | 160 | 20
Брусово | Удомельский | Удомельский РЭС | КТП-10кВ Радиоузел | 160 | 20
Ишутиха | Удомельский | Удомельский РЭС | КТП-10кВ Ишутиха | 100 | 10
Ежиха | Удомельский | Удомельский РЭС | КТП-10кВ Ежиха | 60 | 20
Братское | Удомельский | Удомельский РЭС | КТП-10кВ Братское | 60 | 10
Рыжково | Удомельский | Удомельский РЭС | КТП-10кВ Рыжково | 60 | 10
Голубково | Удомельский | Удомельский РЭС | КТП-10кВ Голубково | 160 | 60
Попово | Удомельский | Удомельский РЭС | КТП-10кВ Попово | 63 | 10
Едутино | Удомельский | Удомельский РЭС | КТП-10кВ Едутино ЖФ | 100 | 15
Едутино | Удомельский | Удомельский РЭС | КТП-10кВ Едутино ЗСП | 250 | 150
Н. Алфимово | Удомельский | Удомельский РЭС | КТП-10кВ Н.Алфимово | 63 | 20
Н.Еремково | Удомельский | Удомельский РЭС | КТП-10кВ Н.Еремково | 100 | 10
Еремково | Удомельский | Удомельский РЭС | КТП-10кВ Еремково школа | 60 | 10
Еремково | Удомельский | Удомельский РЭС | КТП-10кВ Еремково мастерские | 160 | 50
Старое | Удомельский | Удомельский РЭС | КТП-10кВ Старое ВЛ 10кВ №14 | 63 | 15
Еремково | Удомельский | Удомельский РЭС | КТП-10кВ Еремково пекарня | 160 | 60
Пеньково | Удомельский | Удомельский РЭС | КТП-10кВ Пеньково | 60 | 10
Наташино | Удомельский | Удомельский РЭС | КТП-10кВ Наташино | 63 | 10
Еремково | Удомельский | Удомельский РЭС | КТП-10кВ Еремково поселок | 250 | 60
Займище | Удомельский | Удомельский РЭС | КТП-10кВ Займище ЖФ | 160 | 60
Петрово | Удомельский | Удомельский РЭС | КТП-10кВ Петрово | 30 | 10
Дмитровка | Удомельский | Удомельский РЭС | КТП-10кВ Дмитровка-Ворониха | 100 | 60
Всесвятское | Удомельский | Удомельский РЭС | КТП-10кВ Всесвятское | 60 | 20
Найденка | Удомельский | Удомельский РЭС | КТП-10кВ Найденка | 60 | 20
Слиньково | Удомельский | Удомельский РЭС | КТП-10кВ Сленково | 160 | 100
Попово | Удомельский | Удомельский РЭС | КТП-10кВ Новая ЖФ | 160 | 100
Попово | Удомельский | Удомельский РЭС | КТПП-10кВ Попово АВМ ЗСП | 180 | 80
Попово | Удомельский | Удомельский РЭС | КТП-10кВ Попово очистные | 100 | 50
Попово | Удомельский | Удомельский РЭС | КТП-10кВ Попово ЗСП | 160 | 100
Мастино | Удомельский | Удомельский РЭС | КТП-10кВ Мастино-1 | 160 | 20
Мастино | Удомельский | Удомельский РЭС | КТП-10кВ Мастино-2 | 60 | 20
Сытино | Удомельский | Удомельский РЭС | КТП-10кВ Сытино-2 | 160 | 60
Сытино | Удомельский | Удомельский РЭС | КТП-10кВ Сытино-1 | 60 | 10
Шишелово | Удомельский | Удомельский РЭС | КТП-10кВ Шишелово-1 | 63 | 10
Шишелово | Удомельский | Удомельский РЭС | КТП-10кВ Шишелово-2 | 160 | 20
Венецианово | Удомельский | Удомельский РЭС | КТП-10кВ Венецианово-2 | 250 | 200
Лебедиха | Удомельский | Удомельский РЭС | КТП-10кВ Лебедиха | 100 | 40
Бычиха | Удомельский | Удомельский РЭС | КТП-10кВ Бычиха | 160 | 100
Каменец | Удомельский | Удомельский РЭС | КТП-10кВ Каменец | 40 | 10
Устье | Удомельский | Удомельский РЭС | КТП-10кВ Устье | 250 | 20
Попово | Удомельский | Удомельский РЭС | КТП-10кВ Попово ДК | 100 | 50
Попово | Удомельский | Удомельский РЭС | ЗТП-10кВ Попово деткомбинат | 160 | 0
Максиха | Удомельский | Удомельский РЭС | КТП-10кВ Максиха | 63 | 12
Мекашиха | Удомельский | Удомельский РЭС | КТП-10кВ Мекашиха | 30 | 10
Молдино | Удомельский | Удомельский РЭС | ЗТП-10кВ Молдино ЗСП | 800 | 0
Молдино | Удомельский | Удомельский РЭС | КТПП-10кВ Молдино АВМ-1 | 160 | 110
Молдино | Удомельский | Удомельский РЭС | ЗТП-10кВ Молдино школа | 800 | 300
Молдино | Удомельский | Удомельский РЭС | ЗТП-10кВ Молдино детсад | 800 | 300
Марьино | Удомельский | Удомельский РЭС | КТП-10кВ Марьино | 160 | 40
Молдино | Удомельский | Удомельский РЭС | КТП-10кВ ул. Новая | 160 | 20
Мастерские | Удомельский | Удомельский РЭС | КТП-10кВ Молдино Мастерские | 250 | 200
Михалево | Удомельский | Удомельский РЭС | КТП-10кВ Михалево | 60 | 10
Цветково | Удомельский | Удомельский РЭС | КТП-10кВ Цветково | 60 | 10
Полукарпово | Удомельский | Удомельский РЭС | КТП-10кВ Полукарпово | 160 | 10
Ильино | Удомельский | Удомельский РЭС | КТП-10кВ Ильино | 60 | 25
Горы | Удомельский | Удомельский РЭС | КТП-10кВ Горы | 60 | 20
Молдино | Удомельский | Удомельский РЭС | КТП-10кВ Молдино молзавод | 250 | 70
Шептуново | Удомельский | Удомельский РЭС | КТПП-10кВ Шептуново | 250 | 60
Покровское | Удомельский | Удомельский РЭС | КТП-10кВ Покровское | 160 | 60
Лугинино | Удомельский | Удомельский РЭС | КТП-10кВ Лугинино-1 | 100 | 20
Лугинино | Удомельский | Удомельский РЭС | КТП-10кВ Лугинино-2 | 160 | 60
Лугинино | Удомельский | Удомельский РЭС | КТП-10кВ Лугинино-3 | 250 | 100
Мануйлово | Удомельский | Удомельский РЭС | КТП-10кВ Мануйлово | 60 | 10
Заручье | Удомельский | Удомельский РЭС | КТП-10кВ Заручье | 25 | 5
Михайлово | Удомельский | Удомельский РЭС | КТПП-10кВ Михайлово ЖК | 250 | 200
Михайлово | Удомельский | Удомельский РЭС | КТП-10кВ Михайлово деревня | 160 | 40
Михайлово | Удомельский | Удомельский РЭС | КТП-10кВ Михайлово АВМ | 400 | 100
Михайлово | Удомельский | Удомельский РЭС | КТП-10кВ Михайлово мастерские | 250 | 200
Михайлово | Удомельский | Удомельский РЭС | КТП-10кВ Михайлово котеджи | 160 | 60
Воронцово | Удомельский | Удомельский РЭС | КТП-10кВ Воронцово | 60 | 15
Малец | Удомельский | Удомельский РЭС | КТПП-10кВ Малец | 250 | 80
Малец | Удомельский | Удомельский РЭС | КТП-10кВ Малец ЖФ | 160 | 60
Кр. Горка | Удомельский | Удомельский РЭС | КТП-10кВ Красная горка | 100 | 30
Сосновицы | Удомельский | Удомельский РЭС | КТП-10кВ Сосновица | 100 | 10
Климатино | Удомельский | Удомельский РЭС | КТП-10кВ Климатино-1 | 160 | 10
Кузьминское | Удомельский | Удомельский РЭС | КТП-10кВ Кузьминское КЗС | 250 | 200
Заселище | Удомельский | Удомельский РЭС | КТП-10кВ Заселище | 60 | 10
Белохово | Удомельский | Удомельский РЭС | КТП-10кВ Белохово ЖК | 100 | 80
Ионино | Удомельский | Удомельский РЭС | КТП-10кВ Ионино | 30 | 20
Ханеево | Удомельский | Удомельский РЭС | МТП-10кВ Ханеево | 10 | 5
Березно | Удомельский | Удомельский РЭС | КТП-10кВ Березно | 10 | 6
Староселье | Удомельский | Удомельский РЭС | КТП-10кВ Староселье ЖФ | 60 | 20
Курово | Удомельский | Удомельский РЭС | КТП-10кВ Курово ДКУ | 100 | 50
Васьково | Удомельский | Удомельский РЭС | КТП-10кВ Васьково | 100 | 60
Курово | Удомельский | Удомельский РЭС | КТП-10кВ Курово мастерские | 160 | 100
Быки | Удомельский | Удомельский РЭС | КТП-10кВ Быки | 30 | 10
Быки | Удомельский | Удомельский РЭС | КТП-10кВ Быки школа | 160 | 100
Речка | Удомельский | Удомельский РЭС | КТП-10кВ Речка ЗСП | 100 | 80
Елейкино | Удомельский | Удомельский РЭС | КТП-10кВ Елейкино | 63 | 5
Боронатово | Удомельский | Удомельский РЭС | КТП-10кВ Боронатово | 30 | 5
Фоминское | Удомельский | Удомельский РЭС | КТП-10кВ Фоминское ЖФ | 100 | 20
Князево | Удомельский | Удомельский РЭС | КТП-10кВ Князево | 60 | 10
Тарасиха | Удомельский | Удомельский РЭС | КТП-10кВ Тарасиха | 60 | 25
Мишуги | Удомельский | Удомельский РЭС | КТП-10кВ Мишуги деревня | 63 | 3
Захарово | Удомельский | Удомельский РЭС | КТП-10кВ Захарово (№16 Мишуги) | 60 | 20
Кузьминское | Удомельский | Удомельский РЭС | КТП-10кВ Н.Кузьминское ЖФ | 63 | 20
Кузьминское | Удомельский | Удомельский РЭС | КТП-10кВ Матренино ЖФ | 30 | 21
Сидорово | Удомельский | Удомельский РЭС | КТП-10кВ Сидорово | 100 | 20
Ледины | Удомельский | Удомельский РЭС | КТП-10кВ Ледины ЖФ | 30 | 10
Пашнево | Удомельский | Удомельский РЭС | КТП-10кВ Пашнево | 160 | 50
Артемьево | Удомельский | Удомельский РЭС | КТП-10кВ Артемьево ЖФ | 63 | 30
Овсяниково | Удомельский | Удомельский РЭС | КТП-10кВ Овсянниково | 63 | 16
Феднево | Удомельский | Удомельский РЭС | КТП-10кВ Феднево | 63 | 20
Маслово | Удомельский | Удомельский РЭС | КТП-10кВ Маслово Телятник | 160 | 55
Маслово | Удомельский | Удомельский РЭС | КТП-10кВ Маслово ЖФ | 160 | 110
Маслово | Удомельский | Удомельский РЭС | КТП-10кВ Маслово ЗСП | 100 | 80
Маслово | Удомельский | Удомельский РЭС | КТП-10кВ Маслово мастерские | 160 | 60
Мишуги | Удомельский | Удомельский РЭС | КТП-10кВ Мишуги ЖФ | 100 | 80
Кузьминское | Удомельский | Удомельский РЭС | КТП-10кВ Кузьминское ЖФ | 160 | 100
Кузьминское | Удомельский | Удомельский РЭС | КТП-10кВ Кузьминское деревня | 100 | 80
Кузьминское | Удомельский | Удомельский РЭС | КТП-10кВ Кузьминское мастерские | 160 | 20
Астафьево | Удомельский | Удомельский РЭС | КТП-10кВ Астафьево ЖФ | 160 | 55
Мешково | Удомельский | Удомельский РЭС | КТП-10кВ Мешково | 63 | 5
Лоховское | Удомельский | Удомельский РЭС | КТПП-10кВ Лоховское ЖК | 320 | 60
Лоховское | Удомельский | Удомельский РЭС | КТП-10кВ Лоховское ЖФ | 160 | 100
Лоховское | Удомельский | Удомельский РЭС | КТП-10кВ Лоховское деревня | 100 | 45
Островно | Удомельский | Удомельский РЭС | КТП-10кВ Островно | 30 | 10
Сорокино | Удомельский | Удомельский РЭС | КТП-10кВ Сорокино | 160 | 30
Доронино | Удомельский | Удомельский РЭС | КТП-10кВ Доронино | 100 | 35
Котлован | Удомельский | Удомельский РЭС | КТП-10кВ Котлован мастерские | 100 | 30
Котлован | Удомельский | Удомельский РЭС | КТП-10кВ Котлован | 250 | 45
Котлован | Удомельский | Удомельский РЭС | КТП-10кВ Котлован дома | 100 | 30
Котлован | Удомельский | Удомельский РЭС | КТП-10кВ Баня | 160 | 60
Котлован | Удомельский | Удомельский РЭС | КТПП-10кВ Ст. Ряд ЖК | 160 | 100
Котлован | Удомельский | Удомельский РЭС | КТП-10кВ Набережная | 160 | 30
Черед | Удомельский | Удомельский РЭС | КТП-10кВ Черед | 63 | 40
Мартусы | Удомельский | Удомельский РЭС | КТП-10кВ Мартусы | 50 | 10
Мининское | Удомельский | Удомельский РЭС | КТП-10кВ Мининское | 63 | 20
Федорково | Удомельский | Удомельский РЭС | КТП-10кВ Федорково | 100 | 56
Климовское | Удомельский | Удомельский РЭС | КТП-10кВ Климовское | 63 | 5
Крапивно | Удомельский | Удомельский РЭС | КТП-10кВ Крапивно | 10 | 3
Погорелец | Удомельский | Удомельский РЭС | КТП-10кВ Погорелец (Крапивно) | 10 | 2
Липны | Удомельский | Удомельский РЭС | КТП-10кВ Липны | 250 | 140
Артемьево | Удомельский | Удомельский РЭС | КТП-10кВ Артемьево | 100 | 30
Т.Комарно | Удомельский | Удомельский РЭС | КТП-10кВ Тормасово Комарно | 60 | 15
Комарно | Удомельский | Удомельский РЭС | КТП-10кВ Комарно | 10 | 0
Жаворонково | Удомельский | Удомельский РЭС | КТП-10кВ Жаворонково | 100 | 95
Гарусово | Удомельский | Удомельский РЭС | КТП-10кВ Гарусово | 30 | 5
| Удомельский | Удомельский РЭС | КТП-10кВ Дача чайка | 160 | 70
Попово | Удомельский | Удомельский РЭС | ЗТП-10кВ Попово школа | 250 | 0
Копачёво | Удомельский | Удомельский РЭС | КТПП-10кВ Копачево-1 | 250 | 200
Снапугино | Удомельский | Удомельский РЭС | КТП-10кВ Снапугино 100 | 63 | 10
п.Березайка | Бологовский | Бологовский РЭС | ТП 231 | 160 | 5
Брусово | Удомельский | Удомельский РЭС | КТП-10кВ Жилой дом | 60 | 50
д.Дудино | Бологовский | Бологовский РЭС | ТП 049 | 60 | 5
д.Тресно | Бологовский | Бологовский РЭС | ТП 228 | 100 | 20
д.Глубочиха | Бологовский | Бологовский РЭС | ТП 229 | 25 | 5
д.Будущее | Бологовский | Бологовский РЭС | ТП 230 | 100 | 5
Бочурино | Удомельский | Удомельский РЭС | КТП-10кВ Бочурино | 100 | 2
Лайково-Попово | Удомельский | Удомельский РЭС | КТП-10кВ ГИБДД | 63 | 0
Льнозавод. | Удомельский | Удомельский РЭС | КТП-10кВ Льнозавод | 400 | 50
Ясная поляна | Удомельский | Удомельский РЭС | КТП-10кВ Ясная поляна-2 | 63 | 35
СОТ Связь | Удомельский | Удомельский РЭС | СТП-10кВ Связь | 63 | 22
Гайново | Удомельский | Удомельский РЭС | СТП-10кВ Отдых | 63 | 34
Гайново | Удомельский | Удомельский РЭС | КТП-10кВ Возрождение | 100 | 32
п.Лыкошино | Бологовский | Бологовский РЭС | ТП 234 | 100 | 40
д.Дмитровка | Бологовский | Бологовский РЭС | ТП 239 | 40 | 15
Елманова Горка | Удомельский | Удомельский РЭС | КТП-10кВ Бриллиант | 100 | 10
д.Глубочиха | Бологовский | Бологовский РЭС | ТП 227 | 100 | 60
п.Дачный | Бологовский | Бологовский РЭС | ТП 238 | 63 | 35
п.Березайка | Бологовский | Бологовский РЭС | ТП 232 | 1260 | 1000
Гайново | Удомельский | Удомельский РЭС | СТП-10кВ Металлист | 40 | 15
Ясная поляна | Удомельский | Удомельский РЭС | КТП-10кВ Ясная поляна-3 | 630 | 125
СОТ Дачное | Удомельский | Удомельский РЭС | СТП-10кВ Удачное | 63 | 53
Горы | Удомельский | Удомельский РЭС | СТП-10кВ Меглич | 63 | 48
Гайново | Удомельский | Удомельский РЭС | КТП-10кВ Гайново-2 | 160 | 100
Павлово | Удомельский | Удомельский РЭС | СТП-10кВ Павлово-2 | 10 | 0
Удомельский г/о , тер. ДНТ "Колос" | Удомельский | Удомельский РЭС | ТП ДНТ КОЛОС | 630 | 50

## Приоритетное ТП(селхозпроизв) (hidden)
Перечень ПС 35-110 кВ к которым возможно осуществить технологическое присоединение производителей сельскохозяйственной продукции
№ п/п | Район субъекта РФ | Наименование РЭС | Наименование объекта центра питания, | Класс напряжения | Установленная мощность трансформаторов | Существующая нагрузка по замерам, МВА | Фактический резерв мощности с учетом замеров режимного дня, МВА | Приоритетная категория надежности электроснабжения при указанном резерве мощности, (не выше)
| Карачевский | #REF! | #REF! | #REF! | 40+40 | #REF! | #REF! | II | #REF!
| Брянский | #REF! | #REF! | #REF! | 6,3+6,3 | #REF! | #REF! | II | #REF!
| г.Брянск | #REF! | #REF! | #REF! | #REF! | #REF! | #REF! | - | #REF!
| Трубчевский | #REF! | #REF! | #REF! | 16+25 | #REF! | #REF! | II | #REF!
| Новозыбковский | #REF! | #REF! | #REF! | 6,3+2,5 | #REF! | #REF! | III | #REF!
| Почепский | #REF! | #REF! | #REF! | 4+6,3 | #REF! | #REF! | II | #REF!
| г.Брянск | #REF! | #REF! | #REF! | #REF! | #REF! | #REF! | II | #REF!
| Клинцовский | #REF! | #REF! | #REF! | #REF! | #REF! | #REF! | II | #REF!
| Унечский | #REF! | #REF! | #REF! | 40+40 | #REF! | #REF! | II | #REF!
| Трубчевский | #REF! | #REF! | #REF! | #REF! | #REF! | #REF! | III | #REF!
| г.Брянск | #REF! | #REF! | #REF! | #REF! | #REF! | #REF! | - | #REF!
| Стародубский | #REF! | #REF! | #REF! | #REF! | #REF! | #REF! | III | #REF!
| Брянский | #REF! | #REF! | #REF! | #REF! | #REF! | #REF! | III | #REF!
| г.Брянск | #REF! | #REF! | #REF! | #REF! | #REF! | #REF! | - | #REF!
| Дубровский | #REF! | #REF! | #REF! | 16+16 | #REF! | #REF! | II | #REF!
| Дятьковский | #REF! | #REF! | #REF! | #REF! | #REF! | #REF! | III | #REF!
| Жуковский | #REF! | #REF! | #REF! | #REF! | #REF! | #REF! | III | #REF!
| Клинцовский | #REF! | #REF! | #REF! | 10+6,3 | #REF! | #REF! | II | #REF!
| Клинцовский | #REF! | #REF! | #REF! | 16+16 | #REF! | #REF! | II | #REF!
| г.Брянск | #REF! | #REF! | #REF! | #REF! | #REF! | #REF! | - | #REF!
| Унечский | #REF! | #REF! | #REF! | #REF! | #REF! | #REF! | III | #REF!
| Дятьковский | #REF! | #REF! | #REF! | 25+25 | #REF! | #REF! | II | #REF!
| Брянский | #REF! | #REF! | #REF! | 25+25 | #REF! | #REF! | II | #REF!
| Карачевский | #REF! | #REF! | #REF! | #REF! | #REF! | #REF! | II | #REF!
| г.Брянск | #REF! | #REF! | #REF! | #REF! | #REF! | #REF! | - | #REF!
| Клетнянский | #REF! | #REF! | #REF! | 10+16 | #REF! | #REF! | II | #REF!
| Климовский | #REF! | #REF! | #REF! | 16+16 | #REF! | #REF! | II | #REF!
| Гордеевский | #REF! | #REF! | #REF! | 10+10 | #REF! | #REF! | II | #REF!
| Комаричский | #REF! | #REF! | #REF! | 16+16 | #REF! | #REF! | II | #REF!
| Почепский | #REF! | #REF! | #REF! | 2,5+2,5 | #REF! | #REF! | II | #REF!
| Жуковский | #REF! | #REF! | #REF! | 4+2,5 | #REF! | #REF! | II | #REF!
| Комаричский | #REF! | #REF! | #REF! | #REF! | #REF! | #REF! | II | #REF!
| Мглинский | #REF! | #REF! | #REF! | #REF! | #REF! | #REF! | III | #REF!
| г.Брянск, Брянский район | #REF! | #REF! | #REF! | #REF! | #REF! | #REF! | II | #REF!
| Севский | #REF! | #REF! | #REF! | 10+16 | #REF! | #REF! | II | #REF!
| Брянский | #REF! | #REF! | #REF! | #REF! | #REF! | #REF! |  | #REF!
| Брянский | #REF! | #REF! | #REF! | #REF! | #REF! | #REF! | II | #REF!
| Унечский | #REF! | #REF! | #REF! | #REF! | #REF! | #REF! | III | #REF!
| Брасовский | #REF! | #REF! | #REF! | #REF! | #REF! | #REF! | III | #REF!
| Трубчевский | #REF! | #REF! | #REF! | #REF! | #REF! | #REF! | III | #REF!
| Погарский | #REF! | #REF! | #REF! | 16+16+16 | #REF! | #REF! | II | #REF!
| Брянский | #REF! | #REF! | #REF! | 16+16 | #REF! | #REF! | II | #REF!
| Почепский | #REF! | #REF! | #REF! | 25+25 | #REF! | #REF! | II | #REF!
| Брянский | #REF! | #REF! | #REF! | #REF! | #REF! | #REF! | III | #REF!
| Трубчевский | #REF! | #REF! | #REF! | #REF! | #REF! | #REF! | III | #REF!
| г.Брянск | #REF! | #REF! | #REF! | #REF! | #REF! | #REF! | - | #REF!
| г.Брянск | #REF! | #REF! | #REF! | #REF! | #REF! | #REF! | - | #REF!
| Стародубский | #REF! | #REF! | #REF! | 16+16 | #REF! | #REF! | II | #REF!
| Почепский | #REF! | #REF! | #REF! | 6,3+6,3 | #REF! | #REF! | II | #REF!
| Суражский | #REF! | #REF! | #REF! | #REF! | #REF! | #REF! | - | #REF!
| Брянский | #REF! | #REF! | #REF! | #REF! | #REF! | #REF! | II | #REF!
| Трубчевский | #REF! | #REF! | #REF! | #REF! | #REF! | #REF! | II | #REF!
| г.Брянск | #REF! | #REF! | #REF! | #REF! | #REF! | #REF! | - | #REF!
| Выгоничский | #REF! | #REF! | #REF! | #REF! | #REF! | #REF! | III | #REF!
| Навлинский | #REF! | #REF! | #REF! | 16+16 | #REF! | #REF! | II | #REF!
| Новозыбковский | #REF! | #REF! | #REF! | 6,3+6,3 | #REF! | #REF! | II | #REF!
| г.Брянск | #REF! | #REF! | #REF! | #REF! | #REF! | #REF! | 3 | #REF!
| Унечский | #REF! | #REF! | #REF! | #REF! | #REF! | #REF! | II | #REF!
| г.Брянск | #REF! | #REF! | #REF! | #REF! | #REF! | #REF! | - | #REF!
| Погарский | #REF! | #REF! | #REF! | 4+4 | #REF! | #REF! | II | #REF!
| Дубровский | #REF! | #REF! | #REF! | #REF! | #REF! | #REF! | III | #REF!
| Навлинский | #REF! | #REF! | #REF! | #REF! | #REF! | #REF! | III | #REF!
| Погарский | #REF! | #REF! | #REF! | 2,5+2,5 | #REF! | #REF! | II | #REF!
| Брянский | #REF! | #REF! | #REF! | 6,3+6,3 | #REF! | #REF! | II | #REF!
| Погарский | #REF! | #REF! | #REF! | #REF! | #REF! | #REF! | III | #REF!
| Брасовский | #REF! | #REF! | #REF! | 6,3+6,3 | #REF! | #REF! | II | #REF!
| Клетнянский | #REF! | #REF! | #REF! | #REF! | #REF! | #REF! | II | #REF!
| Дятьковский | #REF! | #REF! | #REF! | #REF! | #REF! | #REF! | III | #REF!
| Карачевский | #REF! | #REF! | #REF! | 4+4 | #REF! | #REF! | II | #REF!
| Дятьковский | #REF! | #REF! | #REF! | 4+4 | #REF! | #REF! | II | #REF!
| Суражский | #REF! | #REF! | #REF! | #REF! | #REF! | #REF! | II | #REF!
| Клинцовский | #REF! | #REF! | #REF! | 2,5+2,5 | #REF! | #REF! | II | #REF!
| г.Брянск | #REF! | #REF! | #REF! | #REF! | #REF! | #REF! | - | #REF!
| Стародубский | #REF! | #REF! | #REF! | #REF! | #REF! | #REF! | III | #REF!
| Брасовский | #REF! | #REF! | #REF! | 4+2,5 | #REF! | #REF! | II | #REF!
| Гордеевский | #REF! | #REF! | #REF! | 4+4 | #REF! | #REF! | II | #REF!
| г.Брянск | #REF! | #REF! | #REF! | #REF! | #REF! | #REF! | - | #REF!
| Стародубский | #REF! | #REF! | #REF! | #REF! | #REF! | #REF! | II | #REF!
| Жуковский | #REF! | #REF! | #REF! | 4+4 | #REF! | #REF! | II | #REF!
| Мглинский | #REF! | #REF! | #REF! | #REF! | #REF! | #REF! | III | #REF!
| Севский | #REF! | #REF! | #REF! | 1,6+1,6 | #REF! | #REF! | II | #REF!
| Брянский | #REF! | #REF! | #REF! | #REF! | #REF! | #REF! | III | #REF!
| Карачевский | #REF! | #REF! | #REF! | #REF! | #REF! | #REF! | III | #REF!
| Жирятинский | #REF! | #REF! | #REF! | 4+4 | #REF! | #REF! | II | #REF!
| Красногорский | #REF! | #REF! | #REF! | #REF! | #REF! | #REF! | II | #REF!
| Комаричский | #REF! | #REF! | #REF! | 4+6,3 | #REF! | #REF! | II | #REF!
| Климовский | #REF! | #REF! | #REF! | #REF! | #REF! | #REF! | III | #REF!
| Жуковский | #REF! | #REF! | #REF! | #REF! | #REF! | #REF! | III | #REF!
| Новозыбковский | #REF! | #REF! | #REF! | 1,6+16 | #REF! | #REF! | II | #REF!
| Клинцовский | #REF! | #REF! | #REF! | #REF! | #REF! | #REF! | III | #REF!
| Суземский | #REF! | #REF! | #REF! | #REF! | #REF! | #REF! | III | #REF!
| Севский | #REF! | #REF! | #REF! | 2,5+2,5 | #REF! | #REF! | II | #REF!
| Брасовский | #REF! | #REF! | #REF! | 2,5+2,5 | #REF! | #REF! | II | #REF!
| Суражский | #REF! | #REF! | #REF! | #REF! | #REF! | #REF! | III | #REF!
| Стародубский | #REF! | #REF! | #REF! | #REF! | #REF! | #REF! | III | #REF!
| Суражский | #REF! | #REF! | #REF! | 2,5+2,5 | #REF! | #REF! | II | #REF!
| Жуковский | #REF! | #REF! | #REF! | #REF! | #REF! | #REF! | III | #REF!
| Дятьковский | #REF! | #REF! | #REF! | 6,3+6,3 | #REF! | #REF! | II | #REF!
| Брянский | #REF! | #REF! | #REF! | #REF! | #REF! | #REF! | III | #REF!
| Дубровский | #REF! | #REF! | #REF! | #REF! | #REF! | #REF! | III | #REF!
| Мглинский | #REF! | #REF! | #REF! | #REF! | #REF! | #REF! | III | #REF!
| Стародубский | #REF! | #REF! | #REF! | #REF! | #REF! | #REF! | III | #REF!
| Мглинский | #REF! | #REF! | #REF! | #REF! | #REF! | #REF! | III | #REF!
| Жирятинский | #REF! | #REF! | #REF! | #REF! | #REF! | #REF! | III | #REF!
| Суземский | #REF! | #REF! | #REF! | 1,6+16 | #REF! | #REF! | II | #REF!
| Суражский | #REF! | #REF! | #REF! | 2,5+2,5 | #REF! | #REF! | II | #REF!
| Жирятинский | #REF! | #REF! | #REF! | 4+4 | #REF! | #REF! | II | #REF!
| Карачевский | #REF! | #REF! | #REF! | 4+2,5 | #REF! | #REF! | II | #REF!
| Почепский | #REF! | #REF! | #REF! | #REF! | #REF! | #REF! | III | #REF!
| Дятьковский | #REF! | #REF! | #REF! | #REF! | #REF! | #REF! | II | #REF!
| Брасовский | #REF! | #REF! | #REF! | 4+4 | #REF! | #REF! | II | #REF!
| Навлинский | #REF! | #REF! | #REF! | #REF! | #REF! | #REF! | II | #REF!
| Стародубский | #REF! | #REF! | #REF! | #REF! | #REF! | #REF! | III | #REF!
| Трубчевский | #REF! | #REF! | #REF! | #REF! | #REF! | #REF! | III | #REF!
| Жуковский | #REF! | #REF! | #REF! | 2,5+2,5 | #REF! | #REF! | II | #REF!
| Рогнединский | #REF! | #REF! | #REF! | 4+6,3 | #REF! | #REF! | II | #REF!
| Карачевский | #REF! | #REF! | #REF! | 4+4 | #REF! | #REF! | II | #REF!
| Навлинский | #REF! | #REF! | #REF! | #REF! | #REF! | #REF! | III | #REF!
| Севский | #REF! | #REF! | #REF! | #REF! | #REF! | #REF! | III | #REF!
| Севский | #REF! | #REF! | #REF! | 6,3+6,3 | #REF! | #REF! | II | #REF!
| Почепский | #REF! | #REF! | #REF! | 2,5+2,5 | #REF! | #REF! | II | #REF!
| Суражский | #REF! | #REF! | #REF! | #REF! | #REF! | #REF! | III | #REF!
| Клинцовский | #REF! | #REF! | #REF! | #REF! | #REF! | #REF! | II | #REF!
| Брасовский | #REF! | #REF! | #REF! | #REF! | #REF! | #REF! | III | #REF!
| Климовский | #REF! | #REF! | #REF! | #REF! | #REF! | #REF! | II | #REF!
| Дятьковский | #REF! | #REF! | #REF! | 10+10 | #REF! | #REF! | II | #REF!
| Суземский | #REF! | #REF! | #REF! | #REF! | #REF! | #REF! | III | #REF!
| Жирятинский | #REF! | #REF! | #REF! | #REF! | #REF! | #REF! | III | #REF!
| Климовский | #REF! | #REF! | #REF! | 2,5+2,5 | #REF! | #REF! | II | #REF!
| Унечский | #REF! | #REF! | #REF! | #REF! | #REF! | #REF! | II | #REF!
| Карачевский | #REF! | #REF! | #REF! | 2,5+2,5 | #REF! | #REF! | II | #REF!
| Комаричский | #REF! | #REF! | #REF! | #REF! | #REF! | #REF! | III | #REF!
| Рогнединский | #REF! | #REF! | #REF! | #REF! | #REF! | #REF! | II | #REF!
| г.Брянск | #REF! | #REF! | #REF! | 16+1 | #REF! | #REF! | - | #REF!
| г.Брянск, Брянский район | #REF! | #REF! | #REF! | #REF! | #REF! | #REF! | II | #REF!
| Рогнединский | #REF! | #REF! | #REF! | #REF! | #REF! | #REF! | III | #REF!
| Клетнянский | #REF! | #REF! | #REF! | #REF! | #REF! | #REF! | III | #REF!
| Севский | #REF! | #REF! | #REF! | 4+2,5 | #REF! | #REF! | II | #REF!
| Климовский | #REF! | #REF! | #REF! | 2,5+2,5 | #REF! | #REF! | II | #REF!
| Злынковский | #REF! | #REF! | #REF! | 2,5+2,5 | #REF! | #REF! | II | #REF!
| Трубчевский | #REF! | #REF! | #REF! | #REF! | #REF! | #REF! | III | #REF!
| Дубровский | #REF! | #REF! | #REF! | 4+4 | #REF! | #REF! | II | #REF!
|  |  |  | #REF! | #REF! | #REF! | #REF! | III | #REF!
| Клинцовский | #REF! | #REF! | #REF! | #REF! | #REF! | #REF! | III | #REF!
|  |  |  | #REF! | #REF! | #REF! | #REF! | III | #REF!