## 19д
Форма 12 | Отчетный период октябрь 2025 года | [8 empty] | п. 19 "д" ПП РФ № 24 от 21.01.2004
Информация о поданных заявках на технологическое присоединение к электрическим сетям, заключенных договорах об осуществлении технологического присоединения к электрическим сетям ПАО «Россети Центр» , выполненных присоединениях и присоединенной мощности в разрезе субъектов Российской Федерации
Наименование Общества | Наименование филиала | Субъект РФ (край, область, республика) | Количество поданных заявок |  | Заключено договоров |  | Выполнено договоров (подписаны Акты ТП) |  | Аннулированные заявки (с учетом поданных за предыдущие периоды)
|  |  | шт | МВт | шт | МВт | шт | МВт | шт | МВт
1 | 2 | 3 | 4 | 5 | 6 | 7 | 8 | 9 | 10 | 11
ПАО «Россети Центр» | Белгородэнерго | Белгородская область | 663 | 15.3988 | 452 | 8.3764 | 654 | 9.6645 | 103 | 5.5701
ПАО «Россети Центр» | Брянскэнерго | Брянская область | 165 | 8.8171 | 122 | 1.8452 | 171 | 2.828 | 28 | 1.6984
ПАО «Россети Центр» | Воронежэнерго | Воронежская область | 699 | 16.9282 | 602 | 13.7707 | 619 | 13.6026 | 115 | 10.9751
ПАО «Россети Центр» | Костромаэнерго | Костромская область | 318 | 10.1552 | 203 | 4.3178 | 237 | 7.3449 | 68 | 3.2626
ПАО «Россети Центр» | Курскэнерго | Курская область | 480 | 23.5568 | 358 | 5.9592 | 256 | 5.9867 | 120 | 3.3139
ПАО «Россети Центр» | Липецкэнерго | Липецкая область | 462 | 14.9856 | 410 | 7.3346 | 396 | 11.4524 | 79 | 3.6109
ПАО «Россети Центр» | Орелэнерго | Орловская область | 166 | 3.8511 | 114 | 1.8285 | 149 | 1.9585 | 41 | 12.742
ПАО «Россети Центр» | Смоленскэнерго | Смоленская область | 377 | 19.3365 | 316 | 21.5675 | 530 | 10.6842 | 83 | 8.726
ПАО «Россети Центр» | Тамбовэнерго | Тамбовская область | 186 | 5.1333 | 161 | 3.173 | 125 | 2.0876 | 38 | 33.1616
ПАО «Россети Центр» | Тверьэнерго | Тверская область | 676 | 35.8529 | 476 | 10.7798 | 434 | 6.3516 | 121 | 7.2569
ПАО «Россети Центр» | Ярэнерго | Ярославская область | 552 | 23.7787 | 524 | 7.3926 | 388 | 6.3783 | 136 | 8.2048
Информация о заключенных договорах об осуществлении технологического присоединения к электрическим сетям ПАО «Россети Центр» , содержащая сведения об объеме присоединяемой мощности, сроках и плате по каждому договору
Наименование Общества | Наименование филиала | Субъект РФ (край, область, республика) | №п/п | Номер договора ТП | Дата заключения договора ТП | Дата исполнения обязательств по договору ТП | Запрашиваемая максимальная мощность (без учета ранее присоединенной), кВт | Стоимость ТП по договору ТП без НДС, руб. | Наименование центра питания (ПС с напряжением 35 кВ и выше)
1 | 2 | 3 | 4 | 5 | 6 | 7 | 8 | 9 | 10
ПАО «Россети Центр» | Белгородэнерго | Белгородская область | 1 | 42600775 | 2025-10-17 | 2027-10-17 | 924.56 | 38883843.18 | ПС 110/6 кВ Донец
ПАО «Россети Центр» | Белгородэнерго | Белгородская область | 2 | 42638231 | 2025-10-30 | 2026-04-30 | 1.2 | 40471.24 | ПС 110/10 кВ Готня
ПАО «Россети Центр» | Белгородэнерго | Белгородская область | 3 | 42638238 | 2025-10-30 | 2026-04-30 | 3 | 40471.24 | ПС 110/10 кВ Готня
ПАО «Россети Центр» | Белгородэнерго | Белгородская область | 4 | 42664109 | 2025-10-06 | 2026-10-06 | 482.27 | 25192652.84 | ПС 110/10 кВ Майская
ПАО «Россети Центр» | Белгородэнерго | Белгородская область | 5 | 42672531 | 2025-10-03 | 2026-02-03 | 18 | 51850.52 | ПС 35/10 кВ Котово
ПАО «Россети Центр» | Белгородэнерго | Белгородская область | 6 | 42676590 | 2025-10-23 | 2026-04-23 | 149 | 55914.15 | ПС 110/6 кВ Строитель
ПАО «Россети Центр» | Белгородэнерго | Белгородская область | 7 | 42679729 | 2025-10-15 | 2025-11-27 | 14.7 | 12730.39 | ПС 110/10 кВ Готня
ПАО «Россети Центр» | Белгородэнерго | Белгородская область | 8 | 42680257 | 2025-10-09 | 2025-11-21 | 2 | 51287.86 | ПС 35/10 кВ Ровеньки
ПАО «Россети Центр» | Белгородэнерго | Белгородская область | 9 | 42681164 | 2025-10-07 | 2026-10-07 | 100 | 56476.81 | ПС 35/10 кВ Таврово
ПАО «Россети Центр» | Белгородэнерго | Белгородская область | 10 | 42681173 | 2025-10-01 | 2026-04-01 | 5 | 51287.86 | ПС 35/10кВ Викторополь новая
ПАО «Россети Центр» | Белгородэнерго | Белгородская область | 11 | 42681693 | 2025-10-13 | 2026-10-13 | 20 | 44511.07 | ПС 110/35/10 кВ Алексеевка районная
ПАО «Россети Центр» | Белгородэнерго | Белгородская область | 12 | 42682207 | 2025-10-07 | 2026-02-07 | 44.7 | 13293.05 | ПС 110/10 кВ Дубовое
ПАО «Россети Центр» | Белгородэнерго | Белгородская область | 13 | 42682228 | 2025-10-13 | 2026-04-13 | 15 | 51287.86 | ПС 110/35/10 кВ Стрелецкая
ПАО «Россети Центр» | Белгородэнерго | Белгородская область | 14 | 42684546 | 2025-10-21 | 2025-12-03 | 15 | 51287.86 | ПС 110/35/10 кВ Стрелецкая
ПАО «Россети Центр» | Белгородэнерго | Белгородская область | 15 | 42684749 | 2025-10-01 | 2025-11-13 | 12 | 43948.41 | ПС 110/10 кВ Дубовое
ПАО «Россети Центр» | Белгородэнерго | Белгородская область | 16 | 42684885 | 2025-10-02 | 2025-11-14 | 15 | 51287.86 | ПС 110/10 кВ Северная
ПАО «Россети Центр» | Белгородэнерго | Белгородская область | 17 | 42684886 | 2025-10-08 | 2026-02-08 | 5 | 43948.41 | ПС 35/10 кВ Кировская
ПАО «Россети Центр» | Белгородэнерго | Белгородская область | 18 | 42685359 | 2025-10-03 | 2026-10-03 | 15 | 44511.07 | ПС 110/6 кВ Строитель
ПАО «Россети Центр» | Белгородэнерго | Белгородская область | 19 | 42685613 | 2025-10-06 | 2025-11-18 | 7 | 40471.24 | ПС 35/10 кВ Таврово
ПАО «Россети Центр» | Белгородэнерго | Белгородская область | 20 | 42685646 | 2025-10-13 | 2025-11-25 | 3 | 33131.79 | ПС 110/10 кВ Шеино
ПАО «Россети Центр» | Белгородэнерго | Белгородская область | 21 | 42686146 | 2025-10-07 | 2025-11-19 | 0.36 | 12730.39 | ПС 35/10 кВ Новая Деревня
ПАО «Россети Центр» | Белгородэнерго | Белгородская область | 22 | 42686270 | 2025-10-03 | 2026-10-03 | 15 | 88547.79 | ПС 110/6 кВ Строитель
ПАО «Россети Центр» | Белгородэнерго | Белгородская область | 23 | 42686656 | 2025-10-15 | 2026-04-15 | 150 | 55914.15 | ПС 110/6 кВ Очистные
ПАО «Россети Центр» | Белгородэнерго | Белгородская область | 24 | 42686682 | 2025-10-28 | 2026-10-28 | 65.4 | 233040.65 | ПС 110/35/10 кВ Чернянка
ПАО «Россети Центр» | Белгородэнерго | Белгородская область | 25 | 42686715 | 2025-10-16 | 2025-11-28 | 15 | 51287.86 | ПС 110/35/10 кВ Стрелецкая
ПАО «Россети Центр» | Белгородэнерго | Белгородская область | 26 | 42686774 | 2025-10-16 | 2025-11-28 | 15 | 51287.86 | ПС 110/35/10 кВ Стрелецкая
ПАО «Россети Центр» | Белгородэнерго | Белгородская область | 27 | 42687086 | 2025-10-06 | 2025-11-18 | 15 | 40471.24 | ПС 35/10 кВ В.Дубрава
ПАО «Россети Центр» | Белгородэнерго | Белгородская область | 28 | 42687260 | 2025-10-01 | 2026-04-01 | 90 | 55914.15 | ПС 35/10 кВ Ровеньки
ПАО «Россети Центр» | Белгородэнерго | Белгородская область | 29 | 42687283 | 2025-10-03 | 2025-11-17 | 0.2 | 12730.39 | ПС 110/10 кВ Северная
ПАО «Россети Центр» | Белгородэнерго | Белгородская область | 30 | 42687315 | 2025-10-16 | 2025-11-28 | 15 | 51287.86 | ПС 110/35/10 кВ Стрелецкая
ПАО «Россети Центр» | Белгородэнерго | Белгородская область | 31 | 42687326 | 2025-10-16 | 2025-11-28 | 15 | 51287.86 | ПС 110/10 кВ Северная
ПАО «Россети Центр» | Белгородэнерго | Белгородская область | 32 | 42687449 | 2025-10-10 | 2025-11-24 | 5 | 51287.86 | ПС 110/35/10 кВ Волоконовка
ПАО «Россети Центр» | Белгородэнерго | Белгородская область | 33 | 42687451 | 2025-10-02 | 2025-11-14 | 3 | 33131.79 | ПС 110/35/6кВ Восточная
ПАО «Россети Центр» | Белгородэнерго | Белгородская область | 34 | 42687452 | 2025-10-03 | 2025-11-17 | 20 | 43948.41 | ПС 110/35/10 кВ Чернянка
ПАО «Россети Центр» | Белгородэнерго | Белгородская область | 35 | 42687618 | 2025-10-07 | 2026-04-07 | 7 | 47826.45 | ПС 35/10 кВ Гостищево
ПАО «Россети Центр» | Белгородэнерго | Белгородская область | 36 | 42687726 | 2025-10-06 | 2025-11-18 | 0.8 | 51287.86 | ПС 110/10 кВ Промышленная
ПАО «Россети Центр» | Белгородэнерго | Белгородская область | 37 | 42687731 | 2025-10-24 | 2026-04-24 | 0.5 | 80181.92 | ПС 110/10 кВ Пушкарная
ПАО «Россети Центр» | Белгородэнерго | Белгородская область | 38 | 42687856 | 2025-10-06 | 2025-11-18 | 7 | 40471.24 | ПС 110/35/10 кВ Стрелецкая
ПАО «Россети Центр» | Белгородэнерго | Белгородская область | 39 | 42687992 | 2025-10-01 | 2026-04-01 | 15 | 14984.62 | ПС 35/10 кВ Шишино
ПАО «Россети Центр» | Белгородэнерго | Белгородская область | 40 | 42688128 | 2025-10-14 | 2026-02-14 | 15 | 43948.41 | ПС 110/35/10 кВ Борисовка
ПАО «Россети Центр» | Белгородэнерго | Белгородская область | 41 | 42688162 | 2025-10-06 | 2025-11-18 | 5 | 34161.75 | ПС 110/35/10 кВ Борисовка
ПАО «Россети Центр» | Белгородэнерго | Белгородская область | 42 | 42688297 | 2025-10-03 | 2025-11-17 | 15 | 51287.86 | ПС 110/10 кВ Центральная
ПАО «Россети Центр» | Белгородэнерго | Белгородская область | 43 | 42688304 | 2025-10-02 | 2025-11-14 | 10 | 40471.24 | ПС 110/10 кВ Центральная
ПАО «Россети Центр» | Белгородэнерго | Белгородская область | 44 | 42688345 | 2025-10-06 | 2025-11-18 | 15 | 43948.41 | ПС 110/10 кВ Пушкарная
ПАО «Россети Центр» | Белгородэнерго | Белгородская область | 45 | 42688379 | 2025-10-02 | 2026-04-02 | 150 | 55914.15 | ПС 110/10 кВ Северная
ПАО «Россети Центр» | Белгородэнерго | Белгородская область | 46 | 42688454 | 2025-10-07 | 2026-04-07 | 88.45 | 1073359.46 | ПС 110/10/6 кВ Пищепром
ПАО «Россети Центр» | Белгородэнерго | Белгородская область | 47 | 42688528 | 2025-10-06 | 2025-11-18 | 22.5 | 12730.39 | ПС 110/10 кВ Северная
ПАО «Россети Центр» | Белгородэнерго | Белгородская область | 48 | 42688574 | 2025-10-06 | 2025-11-18 | 12 | 43948.41 | ПС 110/10 кВ Северная
ПАО «Россети Центр» | Белгородэнерго | Белгородская область | 49 | 42688575 | 2025-10-01 | 2026-04-01 | 15 | 14984.62 | ПС 35/10 кВ Котово
ПАО «Россети Центр» | Белгородэнерго | Белгородская область | 50 | 42688580 | 2025-10-20 | 2026-04-20 | 15 | 102485.25 | ПС 35/10 кВ Таврово
ПАО «Россети Центр» | Белгородэнерго | Белгородская область | 51 | 42688622 | 2025-10-08 | 2025-11-20 | 15 | 51287.86 | ПС 110/10 кВ Северная
ПАО «Россети Центр» | Белгородэнерго | Белгородская область | 52 | 42688626 | 2025-10-06 | 2025-11-18 | 15 | 51287.86 | ПС 110/10 кВ Майская
ПАО «Россети Центр» | Белгородэнерго | Белгородская область | 53 | 42688722 | 2025-10-01 | 2025-11-13 | 15 | 51287.86 | ПС 35/10 кВ Котово
ПАО «Россети Центр» | Белгородэнерго | Белгородская область | 54 | 42688740 | 2025-10-01 | 2025-10-22 | 100 | 110599.62 | ПС 110/35/10 кВ Новый Оскол
ПАО «Россети Центр» | Белгородэнерго | Белгородская область | 55 | 42688829 | 2025-10-01 | 2025-11-13 | 7.1 | 51287.86 | ПС 110/10 кВ Центральная
ПАО «Россети Центр» | Белгородэнерго | Белгородская область | 56 | 42688839 | 2025-10-01 | 2025-11-13 | 7.1 | 51287.86 | ПС 110/10 кВ Центральная
ПАО «Россети Центр» | Белгородэнерго | Белгородская область | 57 | 42688851 | 2025-10-01 | 2025-11-13 | 7.1 | 51287.86 | ПС 110/10 кВ Центральная
ПАО «Россети Центр» | Белгородэнерго | Белгородская область | 58 | 42688854 | 2025-10-02 | 2026-04-02 | 15 | 90736.51 | ПС 35/10 кВ Шишино
ПАО «Россети Центр» | Белгородэнерго | Белгородская область | 59 | 42688871 | 2025-10-01 | 2025-11-13 | 7.1 | 51287.86 | ПС 110/10 кВ Центральная
ПАО «Россети Центр» | Белгородэнерго | Белгородская область | 60 | 42688888 | 2025-10-01 | 2025-11-13 | 7.1 | 51287.86 | ПС 110/10 кВ Центральная
ПАО «Россети Центр» | Белгородэнерго | Белгородская область | 61 | 42688932 | 2025-10-06 | 2026-04-06 | 30 | 99097.91 | ПС 110/6 кВ Белгород-2
ПАО «Россети Центр» | Белгородэнерго | Белгородская область | 62 | 42688935 | 2025-10-10 | 2025-11-24 | 40 | 117730.04 | ПС 110/35/10 кВ Красногвардейское
ПАО «Россети Центр» | Белгородэнерго | Белгородская область | 63 | 42688943 | 2025-10-08 | 2025-11-20 | 5 | 51287.86 | ПС 110/10 кВ Центральная
ПАО «Россети Центр» | Белгородэнерго | Белгородская область | 64 | 42689018 | 2025-10-06 | 2025-11-18 | 7 | 40471.24 | ПС 35/10 кВ Беловское
ПАО «Россети Центр» | Белгородэнерго | Белгородская область | 65 | 42689064 | 2025-10-01 | 2025-11-13 | 15 | 51287.86 | ПС 110/10 кВ Северная
ПАО «Россети Центр» | Белгородэнерго | Белгородская область | 66 | 42689150 | 2025-10-01 | 2025-11-13 | 8.7 | 43948.41 | ПС 35/6 кВ Ст.Оскол-2
ПАО «Россети Центр» | Белгородэнерго | Белгородская область | 67 | 42689219 | 2025-10-04 | 2026-04-04 | 15 | 82846.78 | ПС 110/10 кВ Северная
ПАО «Россети Центр» | Белгородэнерго | Белгородская область | 68 | 42689240 | 2025-10-03 | 2025-11-17 | 15 | 51287.86 | ПС 110/35/10 кВ Томаровка
ПАО «Россети Центр» | Белгородэнерго | Белгородская область | 69 | 42689280 | 2025-10-06 | 2025-11-18 | 5 | 34161.75 | ПС 110/10 кВ Северная
ПАО «Россети Центр» | Белгородэнерго | Белгородская область | 70 | 42689341 | 2025-10-10 | 2025-10-31 | 15 | 13293.05 | ПС 110/6 кВ Белгород
ПАО «Россети Центр» | Белгородэнерго | Белгородская область | 71 | 42689378 | 2025-10-10 | 2026-04-10 | 10 | 43948.41 | ПС 110/10 кВ Готня
ПАО «Россети Центр» | Белгородэнерго | Белгородская область | 72 | 42689411 | 2025-10-01 | 2025-11-13 | 15 | 14984.62 | ПС 110/35/6 кВ Журавлики
ПАО «Россети Центр» | Белгородэнерго | Белгородская область | 73 | 42689420 | 2025-10-06 | 2026-04-06 | 15 | 78810.81 | ПС 110/6 кВ Строитель
ПАО «Россети Центр» | Белгородэнерго | Белгородская область | 74 | 42689448 | 2025-10-02 | 2026-04-02 | 5 | 34161.75 | ПС 110/35/6 кВ Ст.Оскол-1
ПАО «Россети Центр» | Белгородэнерго | Белгородская область | 75 | 42689478 | 2025-10-02 | 2025-11-14 | 7.1 | 51287.86 | ПС 110/10 кВ Центральная
ПАО «Россети Центр» | Белгородэнерго | Белгородская область | 76 | 42689608 | 2025-10-13 | 2026-02-13 | 14 | 13293.05 | ПС 110/6 кВ Белгород
ПАО «Россети Центр» | Белгородэнерго | Белгородская область | 77 | 42689627 | 2025-10-14 | 2026-04-14 | 15 | 43948.41 | ПС 35/10 кВ Прелестное
ПАО «Россети Центр» | Белгородэнерго | Белгородская область | 78 | 42689647 | 2025-10-03 | 2026-04-03 | 3 | 43948.41 | ПС 110/10 кВ Северная
ПАО «Россети Центр» | Белгородэнерго | Белгородская область | 79 | 42689653 | 2025-10-06 | 2025-11-18 | 8 | 51287.86 | ПС 110/10 кВ Майская
ПАО «Россети Центр» | Белгородэнерго | Белгородская область | 80 | 42689655 | 2025-10-30 | 2025-12-12 | 15 | 43948.41 | ПС 35/10 кВ Шишино
ПАО «Россети Центр» | Белгородэнерго | Белгородская область | 81 | 42689658 | 2025-10-04 | 2025-11-17 | 11.5 | 43948.41 | ПС 110/35/6кВ Восточная
ПАО «Россети Центр» | Белгородэнерго | Белгородская область | 82 | 42689675 | 2025-10-01 | 2026-04-01 | 8 | 7991.8 | ПС 110/6 кВ Строитель
ПАО «Россети Центр» | Белгородэнерго | Белгородская область | 83 | 42689703 | 2025-10-01 | 2025-11-13 | 8 | 7991.8 | ПС 35/10 кВ Шишино
ПАО «Россети Центр» | Белгородэнерго | Белгородская область | 84 | 42689735 | 2025-10-06 | 2025-11-18 | 1 | 998.97 | ПС 110/35/10 кВ Томаровка
ПАО «Россети Центр» | Белгородэнерго | Белгородская область | 85 | 42689781 | 2025-10-06 | 2026-04-06 | 5 | 34161.75 | ПС 110/35/10 кВ Стрелецкая
ПАО «Россети Центр» | Белгородэнерго | Белгородская область | 86 | 42689901 | 2025-10-02 | 2025-11-14 | 5.1 | 40471.24 | ПС 110/10 кВ Центральная
ПАО «Россети Центр» | Белгородэнерго | Белгородская область | 87 | 42689927 | 2025-10-01 | 2026-04-01 | 15.2 | 12730.39 | ПС 110/35/10 кВ Чернянка
ПАО «Россети Центр» | Белгородэнерго | Белгородская область | 88 | 42689943 | 2025-10-03 | 2025-11-17 | 1 | 998.97 | ПС 110/35/10 кВ Короча
ПАО «Россети Центр» | Белгородэнерго | Белгородская область | 89 | 42689987 | 2025-10-02 | 2025-11-14 | 1 | 998.97 | ПС 110/35/10 кВ Короча
ПАО «Россети Центр» | Белгородэнерго | Белгородская область | 90 | 42689989 | 2025-10-06 | 2026-04-06 | 10 | 9989.75 | ПС 110/35/10 кВ Томаровка
ПАО «Россети Центр» | Белгородэнерго | Белгородская область | 91 | 42690039 | 2025-10-05 | 2026-04-05 | 7.1 | 48509.68 | ПС 35/10 кВ Котово
ПАО «Россети Центр» | Белгородэнерго | Белгородская область | 92 | 42690048 | 2025-10-01 | 2025-11-13 | 15 | 14984.62 | ПС 110/10 кВ Шеино
ПАО «Россети Центр» | Белгородэнерго | Белгородская область | 93 | 42690069 | 2025-10-10 | 2026-02-10 | 15 | 44511.07 | ПС 35/10 кВ Котово
ПАО «Россети Центр» | Белгородэнерго | Белгородская область | 94 | 42690095 | 2025-10-02 | 2025-11-14 | 5 | 34161.75 | ПС 110/35/10 кВ Короча
ПАО «Россети Центр» | Белгородэнерго | Белгородская область | 95 | 42690126 | 2025-10-05 | 2025-11-17 | 5 | 34161.75 | ПС 110/10 кВ Северная
ПАО «Россети Центр» | Белгородэнерго | Белгородская область | 96 | 42690127 | 2025-10-07 | 2025-11-19 | 1 | 998.97 | ПС 110/10 кВ Майская
ПАО «Россети Центр» | Белгородэнерго | Белгородская область | 97 | 42690128 | 2025-10-17 | 2026-02-17 | 50 | 51850.52 | ПС 35/10 кВ Крюково
ПАО «Россети Центр» | Белгородэнерго | Белгородская область | 98 | 42690133 | 2025-10-06 | 2026-04-06 | 15 | 102485.25 | ПС 35/10 кВ Котово
ПАО «Россети Центр» | Белгородэнерго | Белгородская область | 99 | 42690212 | 2025-10-07 | 2025-11-19 | 5 | 40471.24 | ПС 110/35/10 кВ Стрелецкая
ПАО «Россети Центр» | Белгородэнерго | Белгородская область | 100 | 42690219 | 2025-10-06 | 2025-11-18 | 15 | 40471.24 | ПС 110/10 кВ Центральная
ПАО «Россети Центр» | Белгородэнерго | Белгородская область | 101 | 42690244 | 2025-10-08 | 2026-04-08 | 44.91 | 14379746.95 | ПС 110/35/10 кВ Красногвардейское
ПАО «Россети Центр» | Белгородэнерго | Белгородская область | 102 | 42690257 | 2025-10-08 | 2025-11-20 | 5 | 43948.41 | ПС 110/10 кВ Центральная
ПАО «Россети Центр» | Белгородэнерго | Белгородская область | 103 | 42690286 | 2025-10-06 | 2026-04-06 | 15 | 14984.62 | ПС 110/35/10 кВ Волоконовка
ПАО «Россети Центр» | Белгородэнерго | Белгородская область | 104 | 42690302 | 2025-10-03 | 2026-04-03 | 15 | 14984.62 | ПС 110/10 кВ Пушкарная
ПАО «Россети Центр» | Белгородэнерго | Белгородская область | 105 | 42690309 | 2025-10-07 | 2026-04-07 | 8 | 54658.8 | ПС 110/35/6кВ Восточная
ПАО «Россети Центр» | Белгородэнерго | Белгородская область | 106 | 42690414 | 2025-10-02 | 2026-04-02 | 150 | 55914.15 | ПС 110/10 кВ Северная
ПАО «Россети Центр» | Белгородэнерго | Белгородская область | 107 | 42690425 | 2025-10-13 | 2025-11-25 | 15 | 51287.86 | ПС 110/10 кВ Центральная
ПАО «Россети Центр» | Белгородэнерго | Белгородская область | 108 | 42690449 | 2025-10-03 | 2025-11-17 | 15 | 51287.86 | ПС 35/10 кВ Новая Деревня
ПАО «Россети Центр» | Белгородэнерго | Белгородская область | 109 | 42690453 | 2025-10-09 | 2026-04-09 | 100 | 55914.15 | ПС 110/35/10 кВ Алексеевка районная
ПАО «Россети Центр» | Белгородэнерго | Белгородская область | 110 | 42690466 | 2025-10-13 | 2025-11-25 | 8 | 40471.24 | ПС 35/10 кВ Ровеньки
ПАО «Россети Центр» | Белгородэнерго | Белгородская область | 111 | 42690468 | 2025-10-02 | 2025-11-14 | 5 | 34161.75 | ПС 110/35/10 кВ Алексеевка районная
ПАО «Россети Центр» | Белгородэнерго | Белгородская область | 112 | 42690528 | 2025-10-06 | 2025-11-18 | 7 | 40471.24 | ПС 35/10 кВ Таврово
ПАО «Россети Центр» | Белгородэнерго | Белгородская область | 113 | 42690638 | 2025-10-28 | 2025-12-10 | 15 | 51287.86 | ПС 110/10/6 кВ Пищепром
ПАО «Россети Центр» | Белгородэнерго | Белгородская область | 114 | 42690640 | 2025-10-06 | 2025-11-18 | 7 | 40471.24 | ПС 35/10 кВ Котово
ПАО «Россети Центр» | Белгородэнерго | Белгородская область | 115 | 42690721 | 2025-10-08 | 2025-11-20 | 8 | 51287.86 | ПС-6 кВ №1 КМАруда
ПАО «Россети Центр» | Белгородэнерго | Белгородская область | 116 | 42690723 | 2025-10-08 | 2025-11-20 | 15 | 51287.86 | ПС 110/10 кВ Центральная
ПАО «Россети Центр» | Белгородэнерго | Белгородская область | 117 | 42690739 | 2025-10-06 | 2026-04-06 | 15 | 14984.62 | ПС 110/10 кВ Шеино
ПАО «Россети Центр» | Белгородэнерго | Белгородская область | 118 | 42690814 | 2025-10-21 | 2026-10-21 | 135 | 56476.81 | ПС 35/10 кВ Гостищево
ПАО «Россети Центр» | Белгородэнерго | Белгородская область | 119 | 42690913 | 2025-10-06 | 2025-11-18 | 5.1 | 34844.98 | ПС 35/6 кВ Федосеевка
ПАО «Россети Центр» | Белгородэнерго | Белгородская область | 120 | 42690922 | 2025-10-06 | 2026-04-06 | 15 | 14984.62 | ПС 110/10 кВ Пушкарная
ПАО «Россети Центр» | Белгородэнерго | Белгородская область | 121 | 42690935 | 2025-10-06 | 2026-04-06 | 100 | 269595.96 | ПС 110/10 кВ Пушкарная
ПАО «Россети Центр» | Белгородэнерго | Белгородская область | 122 | 42690944 | 2025-10-02 | 2025-11-14 | 10 | 40471.24 | ПС 35/6 кВ Федосеевка
ПАО «Россети Центр» | Белгородэнерго | Белгородская область | 123 | 42690947 | 2025-10-02 | 2025-11-14 | 15 | 43948.41 | ПС 110/10 кВ Майская
ПАО «Россети Центр» | Белгородэнерго | Белгородская область | 124 | 42690950 | 2025-10-07 | 2026-04-07 | 15 | 74223.65 | ПС 110/35/10кВ Сажное тяговая
ПАО «Россети Центр» | Белгородэнерго | Белгородская область | 125 | 42690962 | 2025-10-09 | 2025-11-21 | 5 | 43948.41 | ПС 35/10 кВ Гостищево
ПАО «Россети Центр» | Белгородэнерго | Белгородская область | 126 | 42691042 | 2025-10-07 | 2025-11-19 | 7 | 40471.24 | ПС 110/10 кВ Майская
ПАО «Россети Центр» | Белгородэнерго | Белгородская область | 127 | 42691047 | 2025-10-08 | 2026-04-08 | 12 | 43948.41 | ПС 110/10 кВ Северная
ПАО «Россети Центр» | Белгородэнерго | Белгородская область | 128 | 42691048 | 2025-10-06 | 2025-11-18 | 10 | 51287.86 | ПС 110/35/10 кВ Стрелецкая
ПАО «Россети Центр» | Белгородэнерго | Белгородская область | 129 | 42691054 | 2025-10-24 | 2026-02-24 | 10 | 44511.07 | ПС 35/10 кВ Никольское
ПАО «Россети Центр» | Белгородэнерго | Белгородская область | 130 | 42691067 | 2025-10-08 | 2025-11-20 | 15 | 51287.86 | ПС 110/10 кВ Майская
ПАО «Россети Центр» | Белгородэнерго | Белгородская область | 131 | 42691087 | 2025-10-10 | 2026-04-10 | 14 | 95652.9 | ПС 35/10 кВ Котово
ПАО «Россети Центр» | Белгородэнерго | Белгородская область | 132 | 42691116 | 2025-10-06 | 2026-04-06 | 15 | 14984.62 | ПС 110/35/10кВ Вейделевка
ПАО «Россети Центр» | Белгородэнерго | Белгородская область | 133 | 42691139 | 2025-10-15 | 2025-11-27 | 3 | 33131.79 | ПС 35/10 кВ Свистовка
ПАО «Россети Центр» | Белгородэнерго | Белгородская область | 134 | 42691173 | 2025-10-13 | 2025-11-25 | 5 | 43948.41 | ПС 110/10 кВ Центральная
ПАО «Россети Центр» | Белгородэнерго | Белгородская область | 135 | 42691176 | 2025-10-09 | 2026-04-09 | 8 | 12730.39 | ПС 35/10 кВ Прилепы
ПАО «Россети Центр» | Белгородэнерго | Белгородская область | 136 | 42691198 | 2025-10-03 | 2025-11-17 | 5 | 34161.75 | ПС 110/35/10 кВ Грайворон
ПАО «Россети Центр» | Белгородэнерго | Белгородская область | 137 | 42691228 | 2025-10-10 | 2025-11-24 | 15 | 51287.86 | ПС 35/10 кВ Алексеевка (Корочанская)
ПАО «Россети Центр» | Белгородэнерго | Белгородская область | 138 | 42691245 | 2025-10-06 | 2026-04-06 | 15 | 14984.62 | ПС 35/10 кВ Колосково
ПАО «Россети Центр» | Белгородэнерго | Белгородская область | 139 | 42691411 | 2025-10-15 | 2026-04-15 | 8 | 43948.41 | ПС 35/10 кВ Иловка
ПАО «Россети Центр» | Белгородэнерго | Белгородская область | 140 | 42691424 | 2025-10-13 | 2026-02-13 | 15 | 51850.52 | ПС 110/10 кВ Крапивенская
ПАО «Россети Центр» | Белгородэнерго | Белгородская область | 141 | 42691437 | 2025-10-03 | 2026-04-03 | 150 | 55914.15 | ПС 35/10 кВ Ржевка
ПАО «Россети Центр» | Белгородэнерго | Белгородская область | 142 | 42691469 | 2025-10-08 | 2025-11-20 | 15 | 14984.62 | ПС 110/35/6кВ Восточная
ПАО «Россети Центр» | Белгородэнерго | Белгородская область | 143 | 42691471 | 2025-10-06 | 2026-04-06 | 15 | 14984.62 | ПС 35/10 кВ Шишино
ПАО «Россети Центр» | Белгородэнерго | Белгородская область | 144 | 42691480 | 2025-10-07 | 2026-04-07 | 15 | 67994.19 | ПС 110/35/6 кВ Журавлики
ПАО «Россети Центр» | Белгородэнерго | Белгородская область | 145 | 42691486 | 2025-10-22 | 2025-11-13 | 60 | 85698.4 | ПС 110/6 кВ Строитель
ПАО «Россети Центр» | Белгородэнерго | Белгородская область | 146 | 42691494 | 2025-10-09 | 2025-11-21 | 5 | 34161.75 | ПС 110/10 кВ Майская
ПАО «Россети Центр» | Белгородэнерго | Белгородская область | 147 | 42691519 | 2025-10-09 | 2025-11-21 | 5 | 34161.75 | ПС 110/35/10 кВ Стрелецкая
ПАО «Россети Центр» | Белгородэнерго | Белгородская область | 148 | 42691537 | 2025-10-11 | 2025-11-24 | 5 | 34161.75 | ПС 110/10/6 кВ Казацкие Бугры
ПАО «Россети Центр» | Белгородэнерго | Белгородская область | 149 | 42691567 | 2025-10-17 | 2025-12-01 | 15 | 51287.86 | ПС 35/10 кВ Котово
ПАО «Россети Центр» | Белгородэнерго | Белгородская область | 150 | 42691583 | 2025-10-07 | 2026-04-07 | 7.1 | 48509.68 | ПС 110/10 кВ Центральная
ПАО «Россети Центр» | Белгородэнерго | Белгородская область | 151 | 42691697 | 2025-10-10 | 2025-11-24 | 10 | 9989.75 | ПС 110/35/6кВ Восточная
ПАО «Россети Центр» | Белгородэнерго | Белгородская область | 152 | 42691703 | 2025-10-13 | 2026-04-13 | 15 | 102485.25 | ПС 110/10 кВ Майская
ПАО «Россети Центр» | Белгородэнерго | Белгородская область | 153 | 42691738 | 2025-10-13 | 2026-04-13 | 15 | 78810.81 | ПС 110/35/10 кВ Ивня
ПАО «Россети Центр» | Белгородэнерго | Белгородская область | 154 | 42691750 | 2025-10-08 | 2026-04-08 | 10 | 68323.5 | ПС 35/6 кВ Федосеевка
ПАО «Россети Центр» | Белгородэнерго | Белгородская область | 155 | 42691792 | 2025-10-13 | 2025-11-25 | 15 | 51287.86 | ПС 35/10 кВ Верхопенье
ПАО «Россети Центр» | Белгородэнерго | Белгородская область | 156 | 42691801 | 2025-10-05 | 2025-11-17 | 15 | 51287.86 | ПC 330/110/35/10 кВ Валуйки
ПАО «Россети Центр» | Белгородэнерго | Белгородская область | 157 | 42691861 | 2025-10-09 | 2026-04-09 | 15 | 98626.24 | ПС 110/10 кВ Западная
ПАО «Россети Центр» | Белгородэнерго | Белгородская область | 158 | 42691874 | 2025-10-16 | 2026-04-16 | 15 | 69636.5 | ПС 110/35/10 кВ Томаровка
ПАО «Россети Центр» | Белгородэнерго | Белгородская область | 159 | 42691888 | 2025-10-09 | 2025-11-21 | 15 | 40471.24 | ПС 110/35/10 кВ Алексеевка районная
ПАО «Россети Центр» | Белгородэнерго | Белгородская область | 160 | 42691900 | 2025-10-10 | 2025-11-24 | 15 | 40471.24 | ПС 110/6 кВ Строитель
ПАО «Россети Центр» | Белгородэнерго | Белгородская область | 161 | 42691910 | 2025-10-07 | 2026-02-07 | 10 | 51287.86 | ПС 110/10 кВ Крапивенская
ПАО «Россети Центр» | Белгородэнерго | Белгородская область | 162 | 42691923 | 2025-10-06 | 2026-04-06 | 15 | 14984.62 | ПС 110/10 кВ Центральная
ПАО «Россети Центр» | Белгородэнерго | Белгородская область | 163 | 42691965 | 2025-10-16 | 2025-11-28 | 0.5 | 12730.39 | ПС 35/10 кВ Беловское
ПАО «Россети Центр» | Белгородэнерго | Белгородская область | 164 | 42691968 | 2025-10-13 | 2026-04-13 | 15 | 14984.62 | ПС 35/10 кВ Бессоновка
ПАО «Россети Центр» | Белгородэнерго | Белгородская область | 165 | 42691970 | 2025-10-10 | 2026-04-10 | 15 | 14984.62 | ПС 35/10 кВ Шишино
ПАО «Россети Центр» | Белгородэнерго | Белгородская область | 166 | 42691983 | 2025-10-08 | 2025-11-20 | 10 | 43948.41 | ПС 35/10 кВ Камызино
ПАО «Россети Центр» | Белгородэнерго | Белгородская область | 167 | 42691988 | 2025-10-22 | 2026-02-22 | 20 | 44511.07 | ПС 110/10 кВ Центральная
ПАО «Россети Центр» | Белгородэнерго | Белгородская область | 168 | 42691992 | 2025-10-09 | 2025-11-21 | 15 | 14984.62 | ПС 110/35/6 кВ Шебекино
ПАО «Россети Центр» | Белгородэнерго | Белгородская область | 169 | 42692004 | 2025-10-28 | 2025-12-10 | 15 | 51287.86 | ПС 110/35/6кВ Восточная
ПАО «Россети Центр» | Белгородэнерго | Белгородская область | 170 | 42692005 | 2025-10-28 | 2025-12-10 | 15 | 51287.86 | ПС 110/35/6кВ Восточная
ПАО «Россети Центр» | Белгородэнерго | Белгородская область | 171 | 42692031 | 2025-10-15 | 2026-04-15 | 15 | 67994.19 | ПС 110/10 кВ Центральная
ПАО «Россети Центр» | Белгородэнерго | Белгородская область | 172 | 42692041 | 2025-10-13 | 2025-11-25 | 15 | 51287.86 | ПС 110/10 кВ Северная
ПАО «Россети Центр» | Белгородэнерго | Белгородская область | 173 | 42692045 | 2025-10-15 | 2025-11-27 | 5 | 34161.75 | ПС 110/35/10 кВ Стрелецкая
ПАО «Россети Центр» | Белгородэнерго | Белгородская область | 174 | 42692053 | 2025-10-08 | 2025-11-20 | 10 | 40471.24 | ПС 110/10 кВ Центральная
ПАО «Россети Центр» | Белгородэнерго | Белгородская область | 175 | 42692101 | 2025-10-09 | 2025-11-21 | 8 | 43948.41 | ПС 35/10 кВ Радьковка
ПАО «Россети Центр» | Белгородэнерго | Белгородская область | 176 | 42692105 | 2025-10-13 | 2025-11-25 | 15 | 51287.86 | ПС 110/10 кВ Майская
ПАО «Россети Центр» | Белгородэнерго | Белгородская область | 177 | 42692108 | 2025-10-28 | 2025-12-10 | 15 | 51287.86 | ПС 110/10/6 кВ Пищепром
ПАО «Россети Центр» | Белгородэнерго | Белгородская область | 178 | 42692122 | 2025-10-06 | 2026-04-06 | 5 | 34161.75 | ПС 35/10 кВ Маслова Пристань
ПАО «Россети Центр» | Белгородэнерго | Белгородская область | 179 | 42692129 | 2025-10-09 | 2025-11-21 | 10 | 40471.24 | ПС 35/6 кВ Федосеевка
ПАО «Россети Центр» | Белгородэнерго | Белгородская область | 180 | 42692137 | 2025-10-28 | 2025-12-10 | 15 | 51287.86 | ПС 110/10 кВ Майская
ПАО «Россети Центр» | Белгородэнерго | Белгородская область | 181 | 42692139 | 2025-10-11 | 2025-11-24 | 15 | 51287.86 | ПС 110/10 кВ Северная
ПАО «Россети Центр» | Белгородэнерго | Белгородская область | 182 | 42692171 | 2025-10-08 | 2025-11-20 | 8.2 | 12730.39 | ПС 110/10 кВ Центральная
ПАО «Россети Центр» | Белгородэнерго | Белгородская область | 183 | 42692362 | 2025-10-07 | 2025-11-19 | 15 | 51287.86 | ПС 110/35/10 кВ Грайворон
ПАО «Россети Центр» | Белгородэнерго | Белгородская область | 184 | 42692387 | 2025-10-20 | 2025-12-02 | 15 | 51287.86 | ПС 110/10 кВ Западная
ПАО «Россети Центр» | Белгородэнерго | Белгородская область | 185 | 42692393 | 2025-10-07 | 2025-11-19 | 15 | 51287.86 | ПС 110/10 кВ Майская
ПАО «Россети Центр» | Белгородэнерго | Белгородская область | 186 | 42692402 | 2025-10-16 | 2025-11-28 | 15 | 51287.86 | ПС 35/10 кВ Котово
ПАО «Россети Центр» | Белгородэнерго | Белгородская область | 187 | 42692456 | 2025-10-07 | 2025-11-19 | 15 | 51287.86 | ПС 110/10 кВ Майская
ПАО «Россети Центр» | Белгородэнерго | Белгородская область | 188 | 42692476 | 2025-10-07 | 2025-11-19 | 15 | 51287.86 | ПС 110/10 кВ Майская
ПАО «Россети Центр» | Белгородэнерго | Белгородская область | 189 | 42692503 | 2025-10-07 | 2025-11-19 | 15 | 51287.86 | ПС 110/10 кВ Майская
ПАО «Россети Центр» | Белгородэнерго | Белгородская область | 190 | 42692505 | 2025-10-14 | 2025-11-26 | 15 | 51287.86 | ПС 110/10 кВ Центральная
ПАО «Россети Центр» | Белгородэнерго | Белгородская область | 191 | 42692510 | 2025-10-09 | 2026-04-09 | 15 | 69636.5 | ПС 110/35/6кВ Восточная
ПАО «Россети Центр» | Белгородэнерго | Белгородская область | 192 | 42692516 | 2025-10-07 | 2025-11-19 | 15 | 51287.86 | ПС 110/10 кВ Майская
ПАО «Россети Центр» | Белгородэнерго | Белгородская область | 193 | 42692533 | 2025-10-07 | 2025-11-19 | 15 | 51287.86 | ПС 110/10 кВ Майская
ПАО «Россети Центр» | Белгородэнерго | Белгородская область | 194 | 42692538 | 2025-10-20 | 2025-12-02 | 10 | 43948.41 | ПС 35/10 кВ Зозули
ПАО «Россети Центр» | Белгородэнерго | Белгородская область | 195 | 42692558 | 2025-10-09 | 2025-11-21 | 15 | 14984.62 | ПС 110/6 кВ Очистные
ПАО «Россети Центр» | Белгородэнерго | Белгородская область | 196 | 42692604 | 2025-10-16 | 2026-02-16 | 10 | 56476.81 | ПС 110/10 кВ Центральная
ПАО «Россети Центр» | Белгородэнерго | Белгородская область | 197 | 42692622 | 2025-10-09 | 2025-11-21 | 15 | 51287.86 | ПС 110/35/6кВ Восточная
ПАО «Россети Центр» | Белгородэнерго | Белгородская область | 198 | 42692675 | 2025-10-08 | 2026-04-08 | 15 | 78810.81 | ПС 110/35/10 кВ Чернянка
ПАО «Россети Центр» | Белгородэнерго | Белгородская область | 199 | 42692743 | 2025-10-10 | 2026-04-10 | 15 | 102485.25 | ПС 35/10 кВ Шишино
ПАО «Россети Центр» | Белгородэнерго | Белгородская область | 200 | 42692753 | 2025-10-13 | 2026-04-13 | 15 | 102485.25 | ПС 110/10 кВ Северная
ПАО «Россети Центр» | Белгородэнерго | Белгородская область | 201 | 42692771 | 2025-10-10 | 2025-11-24 | 5 | 34161.75 | ПС 110/6кВ кВ Стройиндустрия
ПАО «Россети Центр» | Белгородэнерго | Белгородская область | 202 | 42692781 | 2025-10-14 | 2026-04-14 | 15 | 14984.62 | ПС 110/35/10 кВ Стрелецкая
ПАО «Россети Центр» | Белгородэнерго | Белгородская область | 203 | 42692861 | 2025-10-20 | 2026-04-20 | 150 | 55914.15 | ПС 35/10 кВ Афанасьевка
ПАО «Россети Центр» | Белгородэнерго | Белгородская область | 204 | 42692905 | 2025-10-17 | 2025-12-01 | 5 | 34161.75 | ПС 110/35/10 кВ Красногвардейское
ПАО «Россети Центр» | Белгородэнерго | Белгородская область | 205 | 42692907 | 2025-10-23 | 2026-04-23 | 9 | 61491.15 | ПС 110/35/10 кВ Красногвардейское
ПАО «Россети Центр» | Белгородэнерго | Белгородская область | 206 | 42692928 | 2025-10-24 | 2026-04-24 | 1 | 63357.09 | ПС 110/35/6 кВ Ст.Оскол-1
ПАО «Россети Центр» | Белгородэнерго | Белгородская область | 207 | 42692937 | 2025-10-10 | 2025-11-24 | 15 | 14984.62 | ПС 110/35/10 кВ Алексеевка районная
ПАО «Россети Центр» | Белгородэнерго | Белгородская область | 208 | 42693006 | 2025-10-14 | 2025-11-26 | 7 | 40471.24 | ПС 110/35/10 кВ Красногвардейское
ПАО «Россети Центр» | Белгородэнерго | Белгородская область | 209 | 42693009 | 2025-10-14 | 2025-11-26 | 7 | 40471.24 | ПС 110/35/10 кВ Красногвардейское
ПАО «Россети Центр» | Белгородэнерго | Белгородская область | 210 | 42693045 | 2025-10-17 | 2026-04-17 | 15 | 79728.24 | ПС 35/10 кВ Никитовка
ПАО «Россети Центр» | Белгородэнерго | Белгородская область | 211 | 42693046 | 2025-10-13 | 2025-11-25 | 13 | 12986.67 | ПС 110/10 кВ Северная
ПАО «Россети Центр» | Белгородэнерго | Белгородская область | 212 | 42693055 | 2025-10-17 | 2026-04-17 | 15 | 79728.24 | ПС 35/10 кВ Никитовка
ПАО «Россети Центр» | Белгородэнерго | Белгородская область | 213 | 42693073 | 2025-10-16 | 2025-11-28 | 13 | 51287.86 | ПС 110/10 кВ Майская
ПАО «Россети Центр» | Белгородэнерго | Белгородская область | 214 | 42693074 | 2025-10-13 | 2025-11-25 | 5 | 34161.75 | ПС 110/35/10 кВ Алексеевка районная
ПАО «Россети Центр» | Белгородэнерго | Белгородская область | 215 | 42693107 | 2025-10-14 | 2026-04-14 | 15 | 102485.25 | ПС 35/6 кВ Федосеевка
ПАО «Россети Центр» | Белгородэнерго | Белгородская область | 216 | 42693112 | 2025-10-14 | 2025-11-26 | 15 | 51287.86 | ПС 110/10/6 кВ Южная
ПАО «Россети Центр» | Белгородэнерго | Белгородская область | 217 | 42693116 | 2025-10-16 | 2025-11-28 | 15 | 51287.86 | ПС 110/35/10 кВ Стрелецкая
ПАО «Россети Центр» | Белгородэнерго | Белгородская область | 218 | 42693134 | 2025-10-11 | 2025-11-24 | 5 | 34161.75 | ПС 35/10 кВ Зозули
ПАО «Россети Центр» | Белгородэнерго | Белгородская область | 219 | 42693141 | 2025-10-10 | 2025-11-24 | 5 | 34161.75 | ПС 110/35/6кВ Восточная
ПАО «Россети Центр» | Белгородэнерго | Белгородская область | 220 | 42693161 | 2025-10-13 | 2025-11-25 | 15 | 51287.86 | ПС 110/35/10 кВ Стрелецкая
ПАО «Россети Центр» | Белгородэнерго | Белгородская область | 221 | 42693182 | 2025-10-11 | 2025-11-24 | 10 | 43948.41 | ПС 110/35/10 кВ Борисовка
ПАО «Россети Центр» | Белгородэнерго | Белгородская область | 222 | 42693196 | 2025-10-07 | 2026-04-07 | 10 | 9989.75 | ПС 110/35/10 кВ Волоконовка
ПАО «Россети Центр» | Белгородэнерго | Белгородская область | 223 | 42693199 | 2025-10-14 | 2026-04-14 | 12 | 51287.86 | ПС 110/35/6кВ Восточная
ПАО «Россети Центр» | Белгородэнерго | Белгородская область | 224 | 42693207 | 2025-10-11 | 2026-04-11 | 15 | 14984.62 | ПС 110/10 кВ Пушкарная
ПАО «Россети Центр» | Белгородэнерго | Белгородская область | 225 | 42693236 | 2025-10-11 | 2025-11-24 | 5 | 34161.75 | ПС 110/35/6 кВ Рудник
ПАО «Россети Центр» | Белгородэнерго | Белгородская область | 226 | 42693319 | 2025-10-15 | 2025-11-27 | 15 | 51287.86 | ПС 110/10 кВ Майская
ПАО «Россети Центр» | Белгородэнерго | Белгородская область | 227 | 42693365 | 2025-10-22 | 2026-04-22 | 10 | 240641.36 | ПС 110/6 кВ Строитель
ПАО «Россети Центр» | Белгородэнерго | Белгородская область | 228 | 42693505 | 2025-10-20 | 2025-12-02 | 8 | 51287.86 | ПС 110/10 кВ Шеино
ПАО «Россети Центр» | Белгородэнерго | Белгородская область | 229 | 42693636 | 2025-10-13 | 2025-11-25 | 15 | 51287.86 | ПС 110/6 кВ Строитель
ПАО «Россети Центр» | Белгородэнерго | Белгородская область | 230 | 42693653 | 2025-10-16 | 2025-11-28 | 15 | 51287.86 | ПС 110/10 кВ Крапивенская
ПАО «Россети Центр» | Белгородэнерго | Белгородская область | 231 | 42693666 | 2025-10-14 | 2026-04-14 | 15 | 14984.62 | ПС 110/10 кВ Пушкарная
ПАО «Россети Центр» | Белгородэнерго | Белгородская область | 232 | 42693674 | 2025-10-30 | 2025-12-12 | 0.8 | 51287.86 | ПС 35/6 кВ Федосеевка
ПАО «Россети Центр» | Белгородэнерго | Белгородская область | 233 | 42693685 | 2025-10-12 | 2026-04-12 | 15 | 14984.62 | ПС 35/10 кВ Котово
ПАО «Россети Центр» | Белгородэнерго | Белгородская область | 234 | 42693689 | 2025-10-27 | 2026-02-27 | 20 | 13293.05 | ПС 110/35/6 кВ Ст.Оскол-1
ПАО «Россети Центр» | Белгородэнерго | Белгородская область | 235 | 42693715 | 2025-10-13 | 2025-11-25 | 15 | 51287.86 | ПС 35/10 кВ Котово
ПАО «Россети Центр» | Белгородэнерго | Белгородская область | 236 | 42693717 | 2025-10-30 | 2026-04-30 | 46 | 563775.7 | ПС 35/10 кВ Радьковка
ПАО «Россети Центр» | Белгородэнерго | Белгородская область | 237 | 42693739 | 2025-10-29 | 2026-02-28 | 38 | 56476.81 | ПС 110/35/10 кВ Стрелецкая
ПАО «Россети Центр» | Белгородэнерго | Белгородская область | 238 | 42693743 | 2025-10-16 | 2025-11-28 | 15 | 51287.86 | ПС 110/10 кВ Северная
ПАО «Россети Центр» | Белгородэнерго | Белгородская область | 239 | 42693744 | 2025-10-15 | 2025-11-27 | 5 | 43948.41 | ПС 110/10 кВ Центральная
ПАО «Россети Центр» | Белгородэнерго | Белгородская область | 240 | 42693746 | 2025-10-16 | 2025-11-28 | 15 | 51287.86 | ПС 110/10/6 кВ Пищепром
ПАО «Россети Центр» | Белгородэнерго | Белгородская область | 241 | 42693764 | 2025-10-16 | 2025-11-28 | 5 | 34161.75 | ПС 35/10 кВ Церковная
ПАО «Россети Центр» | Белгородэнерго | Белгородская область | 242 | 42693783 | 2025-10-16 | 2025-11-28 | 10 | 43948.41 | ПС 110/10/6 кВ Казацкие Бугры
ПАО «Россети Центр» | Белгородэнерго | Белгородская область | 243 | 42693791 | 2025-10-14 | 2025-11-26 | 15 | 51287.86 | ПС 110/10 кВ Крапивенская
ПАО «Россети Центр» | Белгородэнерго | Белгородская область | 244 | 42693796 | 2025-10-13 | 2026-04-13 | 8 | 54658.8 | ПС 35/10 кВ Бессоновка
ПАО «Россети Центр» | Белгородэнерго | Белгородская область | 245 | 42693865 | 2025-10-16 | 2026-04-16 | 5.1 | 34844.98 | ПС 110/10 кВ Центральная
ПАО «Россети Центр» | Белгородэнерго | Белгородская область | 246 | 42693905 | 2025-10-17 | 2026-04-17 | 25 | 176715.8 | ПС 110/10 кВ Шеино
ПАО «Россети Центр» | Белгородэнерго | Белгородская область | 247 | 42693964 | 2025-10-14 | 2025-11-26 | 15 | 14984.62 | ПС 35/10 кВ Шишино
ПАО «Россети Центр» | Белгородэнерго | Белгородская область | 248 | 42693965 | 2025-10-13 | 2025-11-25 | 15 | 51287.86 | ПС 110/10 кВ Северная
ПАО «Россети Центр» | Белгородэнерго | Белгородская область | 249 | 42693977 | 2025-10-16 | 2025-11-28 | 15 | 51287.86 | ПС 110/10 кВ Майская
ПАО «Россети Центр» | Белгородэнерго | Белгородская область | 250 | 42694009 | 2025-10-17 | 2025-12-01 | 8 | 51287.86 | ПС 110/10 кВ Майская
ПАО «Россети Центр» | Белгородэнерго | Белгородская область | 251 | 42694023 | 2025-10-10 | 2025-11-24 | 15 | 51287.86 | ПС 110/35/10 кВ Новый Оскол
ПАО «Россети Центр» | Белгородэнерго | Белгородская область | 252 | 42694152 | 2025-10-29 | 2025-12-11 | 0.54 | 12730.39 | ПС 110/10 кВ Западная
ПАО «Россети Центр» | Белгородэнерго | Белгородская область | 253 | 42694192 | 2025-10-14 | 2025-11-26 | 5 | 34161.75 | ПС 35/10 кВ Всесвятка
ПАО «Россети Центр» | Белгородэнерго | Белгородская область | 254 | 42694260 | 2025-10-16 | 2025-11-28 | 5 | 40471.24 | ПС 110/35/10 кВ Стрелецкая
ПАО «Россети Центр» | Белгородэнерго | Белгородская область | 255 | 42694262 | 2025-10-16 | 2026-04-16 | 15 | 14984.62 | ПС 35/10 кВ Шишино
ПАО «Россети Центр» | Белгородэнерго | Белгородская область | 256 | 42694264 | 2025-10-15 | 2025-11-27 | 15 | 43948.41 | ПС 110/35/10 кВ Новый Оскол
ПАО «Россети Центр» | Белгородэнерго | Белгородская область | 257 | 42694268 | 2025-10-17 | 2025-12-01 | 15 | 51287.86 | ПС 110/10 кВ Майская
ПАО «Россети Центр» | Белгородэнерго | Белгородская область | 258 | 42694293 | 2025-10-16 | 2025-11-28 | 15 | 40471.24 | ПС 110/6 кВ Строитель
ПАО «Россети Центр» | Белгородэнерго | Белгородская область | 259 | 42694352 | 2025-10-17 | 2025-12-01 | 8 | 51287.86 | ПС 35/10 кВ Котово
ПАО «Россети Центр» | Белгородэнерго | Белгородская область | 260 | 42694393 | 2025-10-14 | 2026-04-14 | 15 | 14984.62 | ПС 110/10 кВ Промышленная
ПАО «Россети Центр» | Белгородэнерго | Белгородская область | 261 | 42694492 | 2025-10-13 | 2025-11-25 | 5 | 34161.75 | ПС 110/35/10кВ Оросительная
ПАО «Россети Центр» | Белгородэнерго | Белгородская область | 262 | 42694580 | 2025-10-23 | 2026-04-23 | 7.1 | 7092.72 | ПС 35/10 кВ В.Михайловка
ПАО «Россети Центр» | Белгородэнерго | Белгородская область | 263 | 42694617 | 2025-10-23 | 2025-12-05 | 1 | 998.97 | ПС 35/10 кВ Бессоновка
ПАО «Россети Центр» | Белгородэнерго | Белгородская область | 264 | 42694859 | 2025-10-17 | 2025-12-01 | 15 | 51287.86 | ПС 110/10 кВ Шеино
ПАО «Россети Центр» | Белгородэнерго | Белгородская область | 265 | 42694915 | 2025-10-15 | 2025-11-27 | 2.1 | 2097.85 | ПС 35/10 кВ Котово
ПАО «Россети Центр» | Белгородэнерго | Белгородская область | 266 | 42694925 | 2025-10-16 | 2025-11-28 | 15 | 14984.62 | ПС 110/10 кВ Крапивенская
ПАО «Россети Центр» | Белгородэнерго | Белгородская область | 267 | 42694942 | 2025-10-20 | 2025-12-02 | 7 | 12730.39 | ПС 110/10 кВ Шеино
ПАО «Россети Центр» | Белгородэнерго | Белгородская область | 268 | 42694956 | 2025-10-14 | 2025-11-26 | 15 | 51287.86 | ПС 110/10 кВ Крапивенская
ПАО «Россети Центр» | Белгородэнерго | Белгородская область | 269 | 42694989 | 2025-10-17 | 2025-12-01 | 1 | 998.97 | ПС 35/10 кВ Новая Деревня
ПАО «Россети Центр» | Белгородэнерго | Белгородская область | 270 | 42694993 | 2025-10-20 | 2026-04-20 | 5 | 34161.75 | ПС 110/35/10 кВ Стрелецкая
ПАО «Россети Центр» | Белгородэнерго | Белгородская область | 271 | 42695022 | 2025-10-16 | 2025-11-28 | 12 | 43948.41 | ПС 110/10 кВ Северная
ПАО «Россети Центр» | Белгородэнерго | Белгородская область | 272 | 42695024 | 2025-10-16 | 2026-04-16 | 15 | 102485.25 | ПС 110/35/10 кВ Стрелецкая
ПАО «Россети Центр» | Белгородэнерго | Белгородская область | 273 | 42695037 | 2025-10-27 | 2026-04-27 | 15 | 79728.24 | ПС 35/10 кВ Никитовка
ПАО «Россети Центр» | Белгородэнерго | Белгородская область | 274 | 42695039 | 2025-10-20 | 2026-04-20 | 8 | 54658.8 | ПС 35/10 кВ Шишино
ПАО «Россети Центр» | Белгородэнерго | Белгородская область | 275 | 42695041 | 2025-10-27 | 2026-04-27 | 15 | 409434.18 | ПС 35/10 кВ Никитовка
ПАО «Россети Центр» | Белгородэнерго | Белгородская область | 276 | 42695046 | 2025-10-17 | 2026-10-17 | 30 | 56476.81 | ПС 110/35/6 кВ Крейда
ПАО «Россети Центр» | Белгородэнерго | Белгородская область | 277 | 42695060 | 2025-10-13 | 2025-11-25 | 1 | 998.97 | ПС 35/10 кВ Гора-Подол
ПАО «Россети Центр» | Белгородэнерго | Белгородская область | 278 | 42695102 | 2025-10-22 | 2025-12-04 | 15 | 51287.86 | ПС 110/35/10 кВ Стрелецкая
ПАО «Россети Центр» | Белгородэнерго | Белгородская область | 279 | 42695197 | 2025-10-20 | 2025-12-02 | 12 | 43948.41 | ПС 110/35/10 кВ Стрелецкая
ПАО «Россети Центр» | Белгородэнерго | Белгородская область | 280 | 42695256 | 2025-10-16 | 2025-11-28 | 1 | 998.97 | ПС 110/35/6кВ Восточная
ПАО «Россети Центр» | Белгородэнерго | Белгородская область | 281 | 42695275 | 2025-10-21 | 2025-12-03 | 5 | 40471.24 | ПС 35/10 кВ Колосково
ПАО «Россети Центр» | Белгородэнерго | Белгородская область | 282 | 42695286 | 2025-10-17 | 2025-12-01 | 5.1 | 34844.98 | ПС 110/10 кВ Промышленная
ПАО «Россети Центр» | Белгородэнерго | Белгородская область | 283 | 42695312 | 2025-10-22 | 2025-12-04 | 9 | 51287.86 | ПС 110/35/10 кВ Борисовка
ПАО «Россети Центр» | Белгородэнерго | Белгородская область | 284 | 42695325 | 2025-10-14 | 2025-11-26 | 5 | 4994.87 | ПС 35/10 кВ Крюково
ПАО «Россети Центр» | Белгородэнерго | Белгородская область | 285 | 42695418 | 2025-10-14 | 2025-11-26 | 10 | 51287.86 | ПС 110/35/10 кВ Алексеевка районная
ПАО «Россети Центр» | Белгородэнерго | Белгородская область | 286 | 42695422 | 2025-10-14 | 2025-11-26 | 10 | 51287.86 | ПС 110/35/10 кВ Алексеевка районная
ПАО «Россети Центр» | Белгородэнерго | Белгородская область | 287 | 42695424 | 2025-10-14 | 2025-11-26 | 10 | 51287.86 | ПС 110/35/10 кВ Алексеевка районная
ПАО «Россети Центр» | Белгородэнерго | Белгородская область | 288 | 42695425 | 2025-10-22 | 2025-12-04 | 15 | 14984.62 | ПС 110/10 кВ Центральная
ПАО «Россети Центр» | Белгородэнерго | Белгородская область | 289 | 42695429 | 2025-10-14 | 2025-11-26 | 10 | 51287.86 | ПС 110/35/10 кВ Алексеевка районная
ПАО «Россети Центр» | Белгородэнерго | Белгородская область | 290 | 42695471 | 2025-10-24 | 2026-04-24 | 15 | 14984.62 | ПС 110/10 кВ Пушкарная
ПАО «Россети Центр» | Белгородэнерго | Белгородская область | 291 | 42695502 | 2025-10-22 | 2025-12-04 | 15 | 51287.86 | ПС 110/35/6кВ Восточная
ПАО «Россети Центр» | Белгородэнерго | Белгородская область | 292 | 42695567 | 2025-10-17 | 2025-12-01 | 10 | 9989.75 | ПС 110/10 кВ Пушкарная
ПАО «Россети Центр» | Белгородэнерго | Белгородская область | 293 | 42695617 | 2025-10-15 | 2025-11-27 | 10 | 40471.24 | ПС 110/35/10 кВ Чернянка
ПАО «Россети Центр» | Белгородэнерго | Белгородская область | 294 | 42695651 | 2025-10-17 | 2025-12-01 | 15 | 51287.86 | ПС 35/10 кВ Городище
ПАО «Россети Центр» | Белгородэнерго | Белгородская область | 295 | 42695662 | 2025-10-17 | 2025-12-01 | 10 | 9989.75 | ПС 110/35/10 кВ Стрелецкая
ПАО «Россети Центр» | Белгородэнерго | Белгородская область | 296 | 42695667 | 2025-10-20 | 2025-12-02 | 8 | 7991.8 | ПС 110/10 кВ Майская
ПАО «Россети Центр» | Белгородэнерго | Белгородская область | 297 | 42695669 | 2025-10-20 | 2025-12-02 | 15 | 51287.86 | ПС 110/10 кВ Северная
ПАО «Россети Центр» | Белгородэнерго | Белгородская область | 298 | 42695672 | 2025-10-20 | 2025-12-02 | 15 | 43948.41 | ПС 35/10 кВ Таврово
ПАО «Россети Центр» | Белгородэнерго | Белгородская область | 299 | 42695679 | 2025-10-21 | 2026-04-21 | 15 | 14984.62 | ПС 35/10 кВ Гостищево
ПАО «Россети Центр» | Белгородэнерго | Белгородская область | 300 | 42695704 | 2025-10-20 | 2025-12-02 | 8 | 51287.86 | ПС 110/35/10 кВ Стрелецкая
ПАО «Россети Центр» | Белгородэнерго | Белгородская область | 301 | 42695705 | 2025-10-17 | 2026-04-17 | 15 | 14984.62 | ПС 110/35/10 кВ Стрелецкая
ПАО «Россети Центр» | Белгородэнерго | Белгородская область | 302 | 42695710 | 2025-10-20 | 2025-12-02 | 15 | 43948.41 | ПС 35/10 кВ Таврово
ПАО «Россети Центр» | Белгородэнерго | Белгородская область | 303 | 42695716 | 2025-10-18 | 2025-12-01 | 15 | 51287.86 | ПС 35/10 кВ Шишино
ПАО «Россети Центр» | Белгородэнерго | Белгородская область | 304 | 42695718 | 2025-10-22 | 2026-04-22 | 12 | 43948.41 | ПС 35/10 кВ Верхопенье
ПАО «Россети Центр» | Белгородэнерго | Белгородская область | 305 | 42695749 | 2025-10-20 | 2025-12-02 | 5 | 4994.87 | ПС 35/10 кВ Маслова Пристань
ПАО «Россети Центр» | Белгородэнерго | Белгородская область | 306 | 42695756 | 2025-10-16 | 2025-11-28 | 7 | 40471.24 | ПС 110/35/6 кВ Шебекино
ПАО «Россети Центр» | Белгородэнерго | Белгородская область | 307 | 42695784 | 2025-10-15 | 2025-11-27 | 1 | 998.97 | ПС 35/10кВ Принцевка
ПАО «Россети Центр» | Белгородэнерго | Белгородская область | 308 | 42695785 | 2025-10-21 | 2025-12-03 | 12 | 12730.39 | ПС 110/35/10 кВ Стрелецкая
ПАО «Россети Центр» | Белгородэнерго | Белгородская область | 309 | 42695788 | 2025-10-16 | 2025-11-28 | 15 | 51287.86 | ПС 110/35/6 кВ Шебекино
ПАО «Россети Центр» | Белгородэнерго | Белгородская область | 310 | 42695792 | 2025-10-20 | 2025-12-02 | 15 | 43948.41 | ПС 35/10 кВ Таврово
ПАО «Россети Центр» | Белгородэнерго | Белгородская область | 311 | 42695794 | 2025-10-20 | 2025-12-02 | 15 | 43948.41 | ПС 35/10 кВ Таврово
ПАО «Россети Центр» | Белгородэнерго | Белгородская область | 312 | 42695797 | 2025-10-13 | 2025-11-25 | 7 | 40471.24 | ПC 330/110/35/10 кВ Валуйки
ПАО «Россети Центр» | Белгородэнерго | Белгородская область | 313 | 42695825 | 2025-10-20 | 2025-12-02 | 8 | 51287.86 | ПС 110/10 кВ Северная
ПАО «Россети Центр» | Белгородэнерго | Белгородская область | 314 | 42695868 | 2025-10-22 | 2025-12-04 | 15 | 51287.86 | ПС 110/10 кВ Майская
ПАО «Россети Центр» | Белгородэнерго | Белгородская область | 315 | 42695908 | 2025-10-13 | 2025-11-25 | 7 | 40471.24 | ПС 35/10 кВ Колосково
ПАО «Россети Центр» | Белгородэнерго | Белгородская область | 316 | 42695947 | 2025-10-15 | 2025-11-27 | 15 | 51287.86 | ПС 110/6 кВ Донец
ПАО «Россети Центр» | Белгородэнерго | Белгородская область | 317 | 42695955 | 2025-10-22 | 2025-12-04 | 15 | 14984.62 | ПС 110/35/10 кВ Томаровка
ПАО «Россети Центр» | Белгородэнерго | Белгородская область | 318 | 42695966 | 2025-10-16 | 2026-02-16 | 50 | 56476.81 | ПС 35/10 кВ Беловское
ПАО «Россети Центр» | Белгородэнерго | Белгородская область | 319 | 42695973 | 2025-10-14 | 2025-11-26 | 1 | 998.97 | ПС 110/35/10 кВ Томаровка
ПАО «Россети Центр» | Белгородэнерго | Белгородская область | 320 | 42696025 | 2025-10-21 | 2026-04-21 | 10 | 68323.5 | ПС 35/10 кВ Городище
ПАО «Россети Центр» | Белгородэнерго | Белгородская область | 321 | 42696080 | 2025-10-20 | 2025-12-02 | 5.1 | 40471.24 | ПС 35/6 кВ Федосеевка
ПАО «Россети Центр» | Белгородэнерго | Белгородская область | 322 | 42696107 | 2025-10-20 | 2025-12-02 | 5.1 | 40471.24 | ПС 35/6 кВ Федосеевка
ПАО «Россети Центр» | Белгородэнерго | Белгородская область | 323 | 42696113 | 2025-10-21 | 2025-12-03 | 8 | 51287.86 | ПС 110/10 кВ Майская
ПАО «Россети Центр» | Белгородэнерго | Белгородская область | 324 | 42696116 | 2025-10-21 | 2025-12-03 | 8 | 51287.86 | ПС 110/35/6кВ Восточная
ПАО «Россети Центр» | Белгородэнерго | Белгородская область | 325 | 42696119 | 2025-10-19 | 2026-04-19 | 15 | 14984.62 | ПС 110/10 кВ Майская
ПАО «Россети Центр» | Белгородэнерго | Белгородская область | 326 | 42696139 | 2025-10-21 | 2026-04-21 | 5 | 34161.75 | ПС 35/6 кВ Федосеевка
ПАО «Россети Центр» | Белгородэнерго | Белгородская область | 327 | 42696174 | 2025-10-20 | 2025-12-02 | 5.1 | 40471.24 | ПС 110/10 кВ Центральная
ПАО «Россети Центр» | Белгородэнерго | Белгородская область | 328 | 42696195 | 2025-10-21 | 2025-12-03 | 7 | 40471.24 | ПС 35/10 кВ Никольское
ПАО «Россети Центр» | Белгородэнерго | Белгородская область | 329 | 42696216 | 2025-10-17 | 2025-12-01 | 5 | 34161.75 | ПС 110/35/6кВ Восточная
ПАО «Россети Центр» | Белгородэнерго | Белгородская область | 330 | 42696259 | 2025-10-17 | 2025-12-01 | 12 | 11987.7 | ПС 35/10 кВ Уразово
ПАО «Россети Центр» | Белгородэнерго | Белгородская область | 331 | 42696292 | 2025-10-24 | 2026-04-24 | 15 | 102485.25 | ПС 110/10 кВ Центральная
ПАО «Россети Центр» | Белгородэнерго | Белгородская область | 332 | 42696306 | 2025-10-17 | 2025-12-01 | 1 | 998.97 | ПС 35/10 кВ Казачья Лисица
ПАО «Россети Центр» | Белгородэнерго | Белгородская область | 333 | 42696352 | 2025-10-23 | 2026-04-23 | 8 | 54658.8 | ПС 110/10 кВ Северная
ПАО «Россети Центр» | Белгородэнерго | Белгородская область | 334 | 42696371 | 2025-10-16 | 2025-11-28 | 5 | 34161.75 | ПС 110/35/10 кВ Чернянка
ПАО «Россети Центр» | Белгородэнерго | Белгородская область | 335 | 42696402 | 2025-10-21 | 2026-04-21 | 5 | 34161.75 | ПС 35/6 кВ Федосеевка
ПАО «Россети Центр» | Белгородэнерго | Белгородская область | 336 | 42696456 | 2025-10-27 | 2025-12-09 | 10 | 40471.24 | ПС 110/10 кВ Центральная
ПАО «Россети Центр» | Белгородэнерго | Белгородская область | 337 | 42696535 | 2025-10-23 | 2025-12-05 | 15 | 51287.86 | ПС 35/10 кВ Гостищево
ПАО «Россети Центр» | Белгородэнерго | Белгородская область | 338 | 42696547 | 2025-10-17 | 2025-12-01 | 15 | 14984.62 | ПС 110/10 кВ Крапивенская
ПАО «Россети Центр» | Белгородэнерго | Белгородская область | 339 | 42696580 | 2025-10-21 | 2025-12-03 | 6 | 40471.24 | ПС 110/35/10 кВ Стрелецкая
ПАО «Россети Центр» | Белгородэнерго | Белгородская область | 340 | 42696693 | 2025-10-19 | 2026-04-19 | 15 | 78810.81 | ПС 110/10 кВ Крапивенская
ПАО «Россети Центр» | Белгородэнерго | Белгородская область | 341 | 42696715 | 2025-10-21 | 2025-12-03 | 8 | 51287.86 | ПС 110/35/6кВ Восточная
ПАО «Россети Центр» | Белгородэнерго | Белгородская область | 342 | 42696720 | 2025-10-22 | 2025-12-04 | 6 | 43948.41 | ПС 110/10 кВ Северная
ПАО «Россети Центр» | Белгородэнерго | Белгородская область | 343 | 42696725 | 2025-10-22 | 2025-12-04 | 10 | 51287.86 | ПС 35/6 кВ Федосеевка
ПАО «Россети Центр» | Белгородэнерго | Белгородская область | 344 | 42696733 | 2025-10-27 | 2026-02-27 | 29 | 13293.05 | ПС 110/10 кВ Западная
ПАО «Россети Центр» | Белгородэнерго | Белгородская область | 345 | 42696797 | 2025-10-21 | 2025-12-03 | 8 | 51287.86 | ПС 110/35/6кВ Восточная
ПАО «Россети Центр» | Белгородэнерго | Белгородская область | 346 | 42696800 | 2025-10-21 | 2025-12-03 | 8 | 51287.86 | ПС 110/35/6кВ Восточная
ПАО «Россети Центр» | Белгородэнерго | Белгородская область | 347 | 42696875 | 2025-10-21 | 2025-12-03 | 8 | 51287.86 | ПС 110/35/6кВ Восточная
ПАО «Россети Центр» | Белгородэнерго | Белгородская область | 348 | 42696877 | 2025-10-21 | 2025-12-03 | 8 | 51287.86 | ПС 110/35/6кВ Восточная
ПАО «Россети Центр» | Белгородэнерго | Белгородская область | 349 | 42696881 | 2025-10-21 | 2025-12-03 | 8 | 51287.86 | ПС 110/35/6кВ Восточная
ПАО «Россети Центр» | Белгородэнерго | Белгородская область | 350 | 42696886 | 2025-10-21 | 2025-12-03 | 15 | 51287.86 | ПС 110/10 кВ Северная
ПАО «Россети Центр» | Белгородэнерго | Белгородская область | 351 | 42696961 | 2025-10-24 | 2025-12-08 | 5 | 34161.75 | ПС 110/35/10 кВ Короча
ПАО «Россети Центр» | Белгородэнерго | Белгородская область | 352 | 42697107 | 2025-10-20 | 2026-04-20 | 10 | 68323.5 | ПС 110/10 кВ Крапивенская
ПАО «Россети Центр» | Белгородэнерго | Белгородская область | 353 | 42697112 | 2025-10-23 | 2025-12-05 | 10 | 51287.86 | ПС 110/10 кВ Крапивенская
ПАО «Россети Центр» | Белгородэнерго | Белгородская область | 354 | 42697118 | 2025-10-20 | 2025-12-02 | 5 | 34161.75 | ПС 110/10 кВ Крапивенская
ПАО «Россети Центр» | Белгородэнерго | Белгородская область | 355 | 42697122 | 2025-10-22 | 2026-04-22 | 10 | 9989.75 | ПС 110/6кВ кВ Стройиндустрия
ПАО «Россети Центр» | Белгородэнерго | Белгородская область | 356 | 42697123 | 2025-10-24 | 2026-04-24 | 8 | 54658.8 | ПС 110/35/10 кВ Стрелецкая
ПАО «Россети Центр» | Белгородэнерго | Белгородская область | 357 | 42697163 | 2025-10-29 | 2026-10-29 | 100 | 13293.05 | ПС 110/35/6 кВ Крейда
ПАО «Россети Центр» | Белгородэнерго | Белгородская область | 358 | 42697186 | 2025-10-22 | 2025-12-04 | 10 | 51287.86 | ПС 110/10 кВ Центральная
ПАО «Россети Центр» | Белгородэнерго | Белгородская область | 359 | 42697214 | 2025-10-27 | 2026-04-27 | 10 | 78810.81 | ПС 35/10 кВ Глинное
ПАО «Россети Центр» | Белгородэнерго | Белгородская область | 360 | 42697221 | 2025-10-21 | 2025-12-03 | 1 | 998.97 | ПС 110/6 кВ Очистные
ПАО «Россети Центр» | Белгородэнерго | Белгородская область | 361 | 42697250 | 2025-10-22 | 2026-04-22 | 10 | 9989.75 | ПС 35/10 кВ Котово
ПАО «Россети Центр» | Белгородэнерго | Белгородская область | 362 | 42697254 | 2025-10-20 | 2025-12-02 | 1 | 998.97 | ПС 110/35/10 кВ Грайворон
ПАО «Россети Центр» | Белгородэнерго | Белгородская область | 363 | 42697276 | 2025-10-24 | 2025-12-08 | 8 | 51287.86 | ПС 110/10 кВ Северная
ПАО «Россети Центр» | Белгородэнерго | Белгородская область | 364 | 42697278 | 2025-10-27 | 2025-12-09 | 8 | 51287.86 | ПС 110/35/10 кВ Стрелецкая
ПАО «Россети Центр» | Белгородэнерго | Белгородская область | 365 | 42697279 | 2025-10-27 | 2026-04-27 | 8 | 54658.8 | ПС 110/35/10 кВ Стрелецкая
ПАО «Россети Центр» | Белгородэнерго | Белгородская область | 366 | 42697286 | 2025-10-21 | 2025-12-03 | 15 | 51287.86 | ПС 35/10 кВ Таврово
ПАО «Россети Центр» | Белгородэнерго | Белгородская область | 367 | 42697317 | 2025-10-23 | 2025-12-05 | 1 | 998.97 | ПС 35/10 кВ Никольское
ПАО «Россети Центр» | Белгородэнерго | Белгородская область | 368 | 42697326 | 2025-10-23 | 2025-12-05 | 10 | 51287.86 | ПС 110/35/10 кВ Стрелецкая
ПАО «Россети Центр» | Белгородэнерго | Белгородская область | 369 | 42697334 | 2025-10-27 | 2026-04-27 | 15 | 102485.25 | ПС 35/10 кВ Беловское
ПАО «Россети Центр» | Белгородэнерго | Белгородская область | 370 | 42697341 | 2025-10-28 | 2025-12-10 | 15 | 51287.86 | ПС 110/10 кВ Шеино
ПАО «Россети Центр» | Белгородэнерго | Белгородская область | 371 | 42697365 | 2025-10-27 | 2026-04-27 | 10 | 9989.75 | ПС 110/10 кВ Шеино
ПАО «Россети Центр» | Белгородэнерго | Белгородская область | 372 | 42697378 | 2025-10-22 | 2026-04-22 | 15 | 14984.62 | ПС 35/10 кВ Шишино
ПАО «Россети Центр» | Белгородэнерго | Белгородская область | 373 | 42697386 | 2025-10-20 | 2025-12-02 | 5 | 4994.87 | ПС 110/35/6 кВ Шебекино
ПАО «Россети Центр» | Белгородэнерго | Белгородская область | 374 | 42697409 | 2025-10-27 | 2026-04-27 | 6 | 40994.1 | ПС 110/35/6кВ Восточная
ПАО «Россети Центр» | Белгородэнерго | Белгородская область | 375 | 42697541 | 2025-10-20 | 2025-12-02 | 12 | 11987.7 | ПС 110/35/10 кВ Скородное
ПАО «Россети Центр» | Белгородэнерго | Белгородская область | 376 | 42697587 | 2025-10-27 | 2025-12-09 | 10 | 9989.75 | ПС 110/10 кВ Западная
ПАО «Россети Центр» | Белгородэнерго | Белгородская область | 377 | 42697615 | 2025-10-23 | 2026-04-23 | 6 | 40994.1 | ПС 35/10 кВ Котово
ПАО «Россети Центр» | Белгородэнерго | Белгородская область | 378 | 42697650 | 2025-10-28 | 2026-04-28 | 149 | 55914.15 | ПС 110/6 кВ Донец
ПАО «Россети Центр» | Белгородэнерго | Белгородская область | 379 | 42697701 | 2025-10-29 | 2026-02-28 | 10 | 13293.05 | ПС 110/10 кВ Центральная
ПАО «Россети Центр» | Белгородэнерго | Белгородская область | 380 | 42697741 | 2025-10-29 | 2026-04-29 | 8 | 54658.8 | ПС 110/6 кВ Витаминный комбинат
ПАО «Россети Центр» | Белгородэнерго | Белгородская область | 381 | 42697748 | 2025-10-23 | 2025-12-05 | 15 | 14984.62 | ПС 110/35/6кВ Восточная
ПАО «Россети Центр» | Белгородэнерго | Белгородская область | 382 | 42697776 | 2025-10-22 | 2025-12-04 | 15 | 43948.41 | ПС 110/35/10 кВ Новый Оскол
ПАО «Россети Центр» | Белгородэнерго | Белгородская область | 383 | 42697787 | 2025-10-21 | 2026-04-21 | 15 | 102485.25 | ПС 110/35/6 кВ Журавлики
ПАО «Россети Центр» | Белгородэнерго | Белгородская область | 384 | 42697823 | 2025-10-23 | 2025-12-05 | 14 | 51287.86 | ПС 110/10/6 кВ Пищепром
ПАО «Россети Центр» | Белгородэнерго | Белгородская область | 385 | 42697827 | 2025-10-22 | 2026-04-22 | 15 | 14984.62 | ПС 35/10 кВ Шишино
ПАО «Россети Центр» | Белгородэнерго | Белгородская область | 386 | 42697928 | 2025-10-28 | 2026-04-28 | 15 | 14984.62 | ПС 35/10 кВ Котово
ПАО «Россети Центр» | Белгородэнерго | Белгородская область | 387 | 42698086 | 2025-10-25 | 2026-04-25 | 7.1 | 48509.68 | ПС 110/10 кВ Центральная
ПАО «Россети Центр» | Белгородэнерго | Белгородская область | 388 | 42698111 | 2025-10-23 | 2025-12-05 | 9 | 43948.41 | ПС 35/6 кВ Федосеевка
ПАО «Россети Центр» | Белгородэнерго | Белгородская область | 389 | 42698125 | 2025-10-28 | 2025-12-10 | 10 | 43948.41 | ПС 110/6 кВ Авторемзавод
ПАО «Россети Центр» | Белгородэнерго | Белгородская область | 390 | 42698266 | 2025-10-28 | 2026-04-28 | 15 | 177523.53 | ПС 110/6 кВ Витаминный комбинат
ПАО «Россети Центр» | Белгородэнерго | Белгородская область | 391 | 42698309 | 2025-10-28 | 2025-12-10 | 15 | 51287.86 | ПС 110/10 кВ Северная
ПАО «Россети Центр» | Белгородэнерго | Белгородская область | 392 | 42698322 | 2025-10-25 | 2025-12-08 | 15 | 51287.86 | ПС 110/10 кВ Северная
ПАО «Россети Центр» | Белгородэнерго | Белгородская область | 393 | 42698334 | 2025-10-25 | 2026-04-25 | 15 | 102485.25 | ПС 110/10 кВ Майская
ПАО «Россети Центр» | Белгородэнерго | Белгородская область | 394 | 42698373 | 2025-10-24 | 2026-04-24 | 15 | 14984.62 | ПС 35/10 кВ Гостищево
ПАО «Россети Центр» | Белгородэнерго | Белгородская область | 395 | 42698460 | 2025-10-27 | 2025-12-09 | 8 | 51287.86 | ПС 110/10 кВ Майская
ПАО «Россети Центр» | Белгородэнерго | Белгородская область | 396 | 42698467 | 2025-10-28 | 2026-04-28 | 5 | 34161.75 | ПС 110/10 кВ Северная
ПАО «Россети Центр» | Белгородэнерго | Белгородская область | 397 | 42698509 | 2025-10-31 | 2025-12-15 | 10 | 40471.24 | ПС 110/10 кВ Центральная
ПАО «Россети Центр» | Белгородэнерго | Белгородская область | 398 | 42698560 | 2025-10-24 | 2025-12-08 | 15 | 14984.62 | ПС 35/10 кВ Таврово
ПАО «Россети Центр» | Белгородэнерго | Белгородская область | 399 | 42698575 | 2025-10-28 | 2025-12-10 | 15 | 51287.86 | ПС 35/10 кВ Истобное
ПАО «Россети Центр» | Белгородэнерго | Белгородская область | 400 | 42698634 | 2025-10-27 | 2025-12-09 | 5 | 4994.87 | ПС 110/35/10 кВ Короча
ПАО «Россети Центр» | Белгородэнерго | Белгородская область | 401 | 42698708 | 2025-10-22 | 2026-04-22 | 85 | 55914.15 | ПC 330/110/35/10 кВ Валуйки
ПАО «Россети Центр» | Белгородэнерго | Белгородская область | 402 | 42698775 | 2025-10-29 | 2026-02-28 | 14 | 44511.07 | ПC 330/110/35/10 кВ Валуйки
ПАО «Россети Центр» | Белгородэнерго | Белгородская область | 403 | 42698807 | 2025-10-28 | 2026-04-28 | 10 | 68323.5 | ПС 110/35/10 кВ Короча
ПАО «Россети Центр» | Белгородэнерго | Белгородская область | 404 | 42698870 | 2025-10-22 | 2025-12-04 | 12 | 11987.7 | ПС 110/6 кВ Белгород
ПАО «Россети Центр» | Белгородэнерго | Белгородская область | 405 | 42698890 | 2025-10-27 | 2025-12-09 | 6 | 40471.24 | ПС 110/35/10 кВ Стрелецкая
ПАО «Россети Центр» | Белгородэнерго | Белгородская область | 406 | 42698895 | 2025-10-27 | 2025-12-09 | 6 | 40471.24 | ПС 110/10 кВ Северная
ПАО «Россети Центр» | Белгородэнерго | Белгородская область | 407 | 42698898 | 2025-10-27 | 2026-04-27 | 15 | 51287.86 | ПС 110/35/10 кВ Стрелецкая
ПАО «Россети Центр» | Белгородэнерго | Белгородская область | 408 | 42698908 | 2025-10-28 | 2026-04-28 | 5.1 | 67994.19 | ПС 110/10 кВ Центральная
ПАО «Россети Центр» | Белгородэнерго | Белгородская область | 409 | 42698913 | 2025-10-21 | 2025-12-03 | 12 | 11987.7 | ПC 330/110/35/10 кВ Валуйки
ПАО «Россети Центр» | Белгородэнерго | Белгородская область | 410 | 42698953 | 2025-10-28 | 2025-12-10 | 15 | 51287.86 | ПС 110/35/6 кВ Журавлики
ПАО «Россети Центр» | Белгородэнерго | Белгородская область | 411 | 42698961 | 2025-10-29 | 2026-04-29 | 10 | 43948.41 | ПС 110/10 кВ Северная
ПАО «Россети Центр» | Белгородэнерго | Белгородская область | 412 | 42699123 | 2025-10-27 | 2026-04-27 | 15 | 51287.86 | ПC 330/110/35/10 кВ Валуйки
ПАО «Россети Центр» | Белгородэнерго | Белгородская область | 413 | 42699183 | 2025-10-27 | 2026-04-27 | 6 | 40994.1 | ПС 110/35/6 кВ Журавлики
ПАО «Россети Центр» | Белгородэнерго | Белгородская область | 414 | 42699224 | 2025-10-28 | 2026-04-28 | 10 | 9989.75 | ПС 110/35/6 кВ Журавлики
ПАО «Россети Центр» | Белгородэнерго | Белгородская область | 415 | 42699263 | 2025-10-30 | 2025-12-12 | 8 | 51287.86 | ПС 110/35/6кВ Восточная
ПАО «Россети Центр» | Белгородэнерго | Белгородская область | 416 | 42699268 | 2025-10-31 | 2026-04-30 | 7 | 47826.45 | ПС 110/35/10 кВ Стрелецкая
ПАО «Россети Центр» | Белгородэнерго | Белгородская область | 417 | 42699270 | 2025-10-31 | 2025-12-15 | 7 | 40471.24 | ПС 110/35/10 кВ Стрелецкая
ПАО «Россети Центр» | Белгородэнерго | Белгородская область | 418 | 42699271 | 2025-10-30 | 2025-12-12 | 8 | 51287.86 | ПС 110/10 кВ Майская
ПАО «Россети Центр» | Белгородэнерго | Белгородская область | 419 | 42699315 | 2025-10-30 | 2025-12-12 | 15 | 51287.86 | ПС 110/35/6кВ Восточная
ПАО «Россети Центр» | Белгородэнерго | Белгородская область | 420 | 42699318 | 2025-10-30 | 2025-12-12 | 8 | 51287.86 | ПС 110/35/6кВ Восточная
ПАО «Россети Центр» | Белгородэнерго | Белгородская область | 421 | 42699357 | 2025-10-29 | 2026-04-29 | 6 | 40994.1 | ПС 35/10 кВ Котово
ПАО «Россети Центр» | Белгородэнерго | Белгородская область | 422 | 42699369 | 2025-10-29 | 2025-12-11 | 8 | 51287.86 | ПС 110/10 кВ Северная
ПАО «Россети Центр» | Белгородэнерго | Белгородская область | 423 | 42699382 | 2025-10-27 | 2026-04-27 | 15 | 51287.86 | ПС 110/10 кВ Западная
ПАО «Россети Центр» | Белгородэнерго | Белгородская область | 424 | 42699471 | 2025-10-30 | 2025-12-12 | 8 | 51287.86 | ПС 110/35/6кВ Восточная
ПАО «Россети Центр» | Белгородэнерго | Белгородская область | 425 | 42699528 | 2025-10-30 | 2025-12-12 | 8 | 51287.86 | ПС 110/35/6кВ Восточная
ПАО «Россети Центр» | Белгородэнерго | Белгородская область | 426 | 42699641 | 2025-10-29 | 2025-12-11 | 1 | 40471.24 | ПС 110/10 кВ Промышленная
ПАО «Россети Центр» | Белгородэнерго | Белгородская область | 427 | 42699645 | 2025-10-28 | 2026-04-28 | 15 | 14984.62 | ПС 110/35/6 кВ Журавлики
ПАО «Россети Центр» | Белгородэнерго | Белгородская область | 428 | 42699654 | 2025-10-29 | 2025-12-11 | 1 | 40471.24 | ПС 110/10/6 кВ Казацкие Бугры
ПАО «Россети Центр» | Белгородэнерго | Белгородская область | 429 | 42699658 | 2025-10-29 | 2025-12-11 | 1 | 40471.24 | ПС 110/10 кВ Промышленная
ПАО «Россети Центр» | Белгородэнерго | Белгородская область | 430 | 42699687 | 2025-10-24 | 2025-12-08 | 15 | 43948.41 | ПС 110/10 кВ Майская
ПАО «Россети Центр» | Белгородэнерго | Белгородская область | 431 | 42699808 | 2025-10-31 | 2025-12-15 | 15 | 51287.86 | ПС 110/10 кВ Северная
ПАО «Россети Центр» | Белгородэнерго | Белгородская область | 432 | 42699880 | 2025-10-29 | 2026-04-29 | 15 | 14984.62 | ПС 110/6 кВ Витаминный комбинат
ПАО «Россети Центр» | Белгородэнерго | Белгородская область | 433 | 42700042 | 2025-10-24 | 2026-04-24 | 92.5 | 55914.15 | ПC 330/110/35/10 кВ Валуйки
ПАО «Россети Центр» | Белгородэнерго | Белгородская область | 434 | 42700060 | 2025-10-28 | 2025-12-10 | 12 | 43948.41 | ПС 110/10 кВ Центральная
ПАО «Россети Центр» | Белгородэнерго | Белгородская область | 435 | 42700117 | 2025-10-28 | 2026-04-28 | 5.1 | 34844.98 | ПС 35/6 кВ Федосеевка
ПАО «Россети Центр» | Белгородэнерго | Белгородская область | 436 | 42700339 | 2025-10-31 | 2025-12-15 | 15 | 14984.62 | ПС 110/6 кВ Витаминный комбинат
ПАО «Россети Центр» | Белгородэнерго | Белгородская область | 437 | 42700412 | 2025-10-28 | 2025-12-10 | 5 | 34161.75 | ПС 110/35/6 кВ Шебекино
ПАО «Россети Центр» | Белгородэнерго | Белгородская область | 438 | 42700457 | 2025-10-30 | 2025-12-12 | 9.9 | 43948.41 | ПС 110/10 кВ Центральная
ПАО «Россети Центр» | Белгородэнерго | Белгородская область | 439 | 42700623 | 2025-10-30 | 2026-04-30 | 15 | 102485.25 | ПС 110/35/6кВ Восточная
ПАО «Россети Центр» | Белгородэнерго | Белгородская область | 440 | 42700846 | 2025-10-30 | 2026-02-28 | 5 | 4994.87 | ПС 110/6 кВ Белгород
ПАО «Россети Центр» | Белгородэнерго | Белгородская область | 441 | 42701206 | 2025-10-27 | 2025-12-09 | 1 | 998.97 | ПС 110/35/10 кВ Скородное
ПАО «Россети Центр» | Белгородэнерго | Белгородская область | 442 | 42701222 | 2025-10-27 | 2025-12-09 | 1 | 998.97 | ПС 110/35/10 кВ Скородное
ПАО «Россети Центр» | Белгородэнерго | Белгородская область | 443 | 42701276 | 2025-10-31 | 2025-12-15 | 6 | 40471.24 | ПС 110/35/6 кВ Ст.Оскол-1
ПАО «Россети Центр» | Белгородэнерго | Белгородская область | 444 | 42701319 | 2025-10-30 | 2026-04-30 | 15 | 78810.81 | ПС 110/10/6 кВ Южная
ПАО «Россети Центр» | Белгородэнерго | Белгородская область | 445 | 42701570 | 2025-10-31 | 2025-12-15 | 5 | 34161.75 | ПС 35/10 кВ Прелестное
ПАО «Россети Центр» | Белгородэнерго | Белгородская область | 446 | 42701588 | 2025-10-28 | 2026-04-28 | 5 | 34161.75 | ПС 110/6 кВ Химзавод
ПАО «Россети Центр» | Белгородэнерго | Белгородская область | 447 | 42701619 | 2025-10-30 | 2025-12-12 | 15 | 51287.86 | ПС 35/10 кВ Шишино
ПАО «Россети Центр» | Белгородэнерго | Белгородская область | 448 | 42701780 | 2025-10-29 | 2025-12-11 | 15 | 14984.62 | ПС 35/10 кВ Ржевка
ПАО «Россети Центр» | Белгородэнерго | Белгородская область | 449 | 42701852 | 2025-10-29 | 2025-12-11 | 10 | 43948.41 | ПС 110/35/10 кВ Новый Оскол
ПАО «Россети Центр» | Белгородэнерго | Белгородская область | 450 | 42701912 | 2025-10-31 | 2025-12-15 | 5 | 34161.75 | ПС 110/10 кВ Промышленная
ПАО «Россети Центр» | Белгородэнерго | Белгородская область | 451 | 42702806 | 2025-10-31 | 2026-04-30 | 7 | 47826.45 | ПС 110/35/10 кВ Короча
ПАО «Россети Центр» | Белгородэнерго | Белгородская область | 452 | 42703199 | 2025-10-31 | 2025-12-15 | 1 | 998.97 | ПС 110/35/10 кВ Грайворон
ПАО «Россети Центр» | Брянскэнерго | Брянская область | 453 | 42666569 | 2025-10-29 | 2026-04-29 | 99.5 | 6352513.22 | ПС 35/6-10 кВ Сещенская
ПАО «Россети Центр» | Брянскэнерго | Брянская область | 454 | 42671522 | 2025-10-11 | 2026-04-11 | 15 | 73378.91 | ПС 110/6 кВ Камвольная
ПАО «Россети Центр» | Брянскэнерго | Брянская область | 455 | 42676294 | 2025-10-01 | 2026-04-01 | 15 | 78879.33 | ПС 110/10 кВ Добруньская
ПАО «Россети Центр» | Брянскэнерго | Брянская область | 456 | 42681324 | 2025-10-27 | 2026-04-27 | 15 | 40376.38 | ПС 35/6 кВ Вельяминовская
ПАО «Россети Центр» | Брянскэнерго | Брянская область | 457 | 42681334 | 2025-10-07 | 2026-04-07 | 7.5 | 31203.88 | ПС 110/35/6 кВ Дятьковская
ПАО «Россети Центр» | Брянскэнерго | Брянская область | 458 | 42682245 | 2025-10-01 | 2026-04-01 | 10 | 9989.75 | ПС 110/6 кВ Советская
ПАО «Россети Центр» | Брянскэнерго | Брянская область | 459 | 42683304 | 2025-10-01 | 2026-04-01 | 15 | 40376.38 | ПC 220/110/35/6 кВ Брянская (об. БПМЭС)
ПАО «Россети Центр» | Брянскэнерго | Брянская область | 460 | 42684145 | 2025-10-17 | 2026-04-17 | 1.47 | 50090.48 | ПС 110/35/10 кВ Красная Гора (БПМЭС)
ПАО «Россети Центр» | Брянскэнерго | Брянская область | 461 | 42684421 | 2025-10-14 | 2026-10-14 | 15 | 45651.67 | ПС 35/10 кВ Гришина Слобода
ПАО «Россети Центр» | Брянскэнерго | Брянская область | 462 | 42684924 | 2025-10-27 | 2026-04-27 | 1.6 | 31203.88 | ПС 35/6 кВ Малополпинская
ПАО «Россети Центр» | Брянскэнерго | Брянская область | 463 | 42684930 | 2025-10-27 | 2026-04-27 | 1.36 | 31203.88 | ПС 35/6 кВ Малополпинская
ПАО «Россети Центр» | Брянскэнерго | Брянская область | 464 | 42684970 | 2025-10-15 | 2026-04-15 | 1.5 | 50090.48 | ПC 220/110/35/6 кВ Брянская (об. БПМЭС)
ПАО «Россети Центр» | Брянскэнерго | Брянская область | 465 | 42685533 | 2025-10-07 | 2026-04-07 | 5 | 40376.38 | ПС 35/10 кВ Жирятинская
ПАО «Россети Центр» | Брянскэнерго | Брянская область | 466 | 42685540 | 2025-10-02 | 2025-11-14 | 15 | 40376.38 | ПС 110/6 кВ Городищенская
ПАО «Россети Центр» | Брянскэнерго | Брянская область | 467 | 42685545 | 2025-10-08 | 2025-11-20 | 15 | 40376.38 | ПС 110/6 кВ Советская
ПАО «Россети Центр» | Брянскэнерго | Брянская область | 468 | 42686411 | 2025-10-02 | 2026-04-02 | 15 | 87500 | ПС 110/6 кВ Советская
ПАО «Россети Центр» | Брянскэнерго | Брянская область | 469 | 42686427 | 2025-10-13 | 2026-02-13 | 15 | 17592.57 | ПC 220/110/35/6 кВ Брянская (об. БПМЭС)
ПАО «Россети Центр» | Брянскэнерго | Брянская область | 470 | 42686878 | 2025-10-01 | 2026-04-01 | 10 | 58333.33 | ПС 110/10 кВ Добруньская
ПАО «Россети Центр» | Брянскэнерго | Брянская область | 471 | 42686881 | 2025-10-04 | 2025-11-17 | 7 | 40376.38 | ПС 110/6 кВ Советская
ПАО «Россети Центр» | Брянскэнерго | Брянская область | 472 | 42686883 | 2025-10-02 | 2026-04-02 | 7 | 40376.38 | ПС 110/6 кВ Карачевская
ПАО «Россети Центр» | Брянскэнерго | Брянская область | 473 | 42687569 | 2025-10-22 | 2026-04-22 | 6 | 40376.38 | ПС 110/6 кВ Карачевская
ПАО «Россети Центр» | Брянскэнерго | Брянская область | 474 | 42687575 | 2025-10-02 | 2026-04-02 | 7 | 31203.88 | ПС 110/6 кВ Водозабор
ПАО «Россети Центр» | Брянскэнерго | Брянская область | 475 | 42687584 | 2025-10-10 | 2026-04-10 | 15 | 40376.38 | ПС 110/10 кВ Добруньская
ПАО «Россети Центр» | Брянскэнерго | Брянская область | 476 | 42688000 | 2025-10-01 | 2026-04-01 | 7 | 40833.33 | ПС 35/6 кВ Фосфоритная
ПАО «Россети Центр» | Брянскэнерго | Брянская область | 477 | 42688031 | 2025-10-01 | 2025-11-13 | 7 | 31203.88 | ПС 110/6 кВ Советская
ПАО «Россети Центр» | Брянскэнерго | Брянская область | 478 | 42688348 | 2025-10-07 | 2026-04-07 | 7 | 40833.33 | ПС 110/6 кВ Мичуринская
ПАО «Россети Центр» | Брянскэнерго | Брянская область | 479 | 42688360 | 2025-10-10 | 2025-11-24 | 15 | 40376.38 | ПC 220/110/35/6 кВ Брянская (об. БПМЭС)
ПАО «Россети Центр» | Брянскэнерго | Брянская область | 480 | 42688433 | 2025-10-02 | 2025-11-14 | 15 | 40376.38 | ПС 35/10 кВ Привольская
ПАО «Россети Центр» | Брянскэнерго | Брянская область | 481 | 42688475 | 2025-10-03 | 2025-11-17 | 15 | 40376.38 | ПС 35/10 кВ Теплое
ПАО «Россети Центр» | Брянскэнерго | Брянская область | 482 | 42688760 | 2025-10-01 | 2026-04-01 | 15 | 14984.62 | ПС 110/6 кВ Водозабор
ПАО «Россети Центр» | Брянскэнерго | Брянская область | 483 | 42688764 | 2025-10-16 | 2026-04-16 | 15 | 40376.38 | ПC 220/110/35/6 кВ Брянская (об. БПМЭС)
ПАО «Россети Центр» | Брянскэнерго | Брянская область | 484 | 42689262 | 2025-10-08 | 2026-04-08 | 15 | 40376.38 | ПC 220/110/35/6 кВ Брянская (об. БПМЭС)
ПАО «Россети Центр» | Брянскэнерго | Брянская область | 485 | 42689266 | 2025-10-11 | 2026-04-11 | 15 | 14984.62 | ПС 110/6 кВ Советская
ПАО «Россети Центр» | Брянскэнерго | Брянская область | 486 | 42689267 | 2025-10-03 | 2026-04-03 | 9 | 31203.88 | ПС 110/6 кВ Советская
ПАО «Россети Центр» | Брянскэнерго | Брянская область | 487 | 42689270 | 2025-10-06 | 2026-04-06 | 10 | 40376.38 | ПС 110/35/27,5/6 кВ Восточная (РЖД)
ПАО «Россети Центр» | Брянскэнерго | Брянская область | 488 | 42689276 | 2025-10-01 | 2026-04-01 | 7.5 | 40376.38 | ПС 110/6 кВ Советская
ПАО «Россети Центр» | Брянскэнерго | Брянская область | 489 | 42689686 | 2025-10-07 | 2025-11-19 | 15 | 40376.38 | ПС 110/6 кВ Водозабор
ПАО «Россети Центр» | Брянскэнерго | Брянская область | 490 | 42689696 | 2025-10-22 | 2026-04-22 | 15 | 40376.38 | ПC 220/110/35/6 кВ Брянская (об. БПМЭС)
ПАО «Россети Центр» | Брянскэнерго | Брянская область | 491 | 42689701 | 2025-10-01 | 2026-04-01 | 15 | 14984.62 | ПС 110/35/10 кВ Жуковская
ПАО «Россети Центр» | Брянскэнерго | Брянская область | 492 | 42690284 | 2025-10-31 | 2026-04-30 | 100 | 49037.68 | ПС 35/10 кВ Мишковка
ПАО «Россети Центр» | Брянскэнерго | Брянская область | 493 | 42690691 | 2025-10-10 | 2026-04-10 | 10 | 31203.88 | ПС 110/10 кВ Добруньская
ПАО «Россети Центр» | Брянскэнерго | Брянская область | 494 | 42691107 | 2025-10-27 | 2026-04-27 | 15 | 40376.38 | ПС 110/10 кВ Добруньская
ПАО «Россети Центр» | Брянскэнерго | Брянская область | 495 | 42691111 | 2025-10-17 | 2026-04-17 | 15 | 40376.38 | ПС 110/6 кВ Мичуринская
ПАО «Россети Центр» | Брянскэнерго | Брянская область | 496 | 42691118 | 2025-10-06 | 2026-04-06 | 7 | 31203.88 | ПС 110/6 кВ Советская
ПАО «Россети Центр» | Брянскэнерго | Брянская область | 497 | 42691124 | 2025-10-27 | 2026-04-27 | 10 | 40376.38 | ПС 110/10 кВ Молотинская
ПАО «Россети Центр» | Брянскэнерго | Брянская область | 498 | 42691129 | 2025-10-08 | 2025-11-20 | 10 | 40376.38 | ПС 110/6 кВ Водозабор
ПАО «Россети Центр» | Брянскэнерго | Брянская область | 499 | 42691137 | 2025-10-06 | 2026-04-06 | 15 | 14984.62 | ПС 110/6 кВ Камвольная
ПАО «Россети Центр» | Брянскэнерго | Брянская область | 500 | 42691141 | 2025-10-08 | 2025-11-20 | 7 | 31203.88 | ПС 110/6 кВ Камвольная
ПАО «Россети Центр» | Брянскэнерго | Брянская область | 501 | 42691510 | 2025-10-10 | 2026-04-10 | 15 | 14984.62 | ПС 110/35/10 кВ Жуковская
ПАО «Россети Центр» | Брянскэнерго | Брянская область | 502 | 42691592 | 2025-10-16 | 2025-11-28 | 7.5 | 31203.88 | ПС 110/6 кВ Советская
ПАО «Россети Центр» | Брянскэнерго | Брянская область | 503 | 42691596 | 2025-10-08 | 2025-11-20 | 7 | 31203.88 | ПС 110/6 кВ Камвольная
ПАО «Россети Центр» | Брянскэнерго | Брянская область | 504 | 42691603 | 2025-10-10 | 2025-11-24 | 7 | 31203.88 | ПC 220/110/35/6 кВ Брянская (об. БПМЭС)
ПАО «Россети Центр» | Брянскэнерго | Брянская область | 505 | 42691605 | 2025-10-10 | 2025-11-24 | 7 | 31203.88 | ПC 220/110/35/6 кВ Брянская (об. БПМЭС)
ПАО «Россети Центр» | Брянскэнерго | Брянская область | 506 | 42691606 | 2025-10-10 | 2025-11-24 | 7 | 31203.88 | ПC 220/110/35/6 кВ Брянская (об. БПМЭС)
ПАО «Россети Центр» | Брянскэнерго | Брянская область | 507 | 42691622 | 2025-10-15 | 2026-04-15 | 7 | 31203.88 | ПС 110/6 кВ Советская
ПАО «Россети Центр» | Брянскэнерго | Брянская область | 508 | 42691627 | 2025-10-14 | 2026-04-14 | 7 | 31203.88 | ПC 220/110/35/6 кВ Брянская (об. БПМЭС)
ПАО «Россети Центр» | Брянскэнерго | Брянская область | 509 | 42691636 | 2025-10-13 | 2026-04-13 | 140 | 49037.68 | ПС 110/6 кВ Водозабор
ПАО «Россети Центр» | Брянскэнерго | Брянская область | 510 | 42691640 | 2025-10-16 | 2026-04-16 | 15 | 40376.38 | ПC 220/110/35/6 кВ Брянская (об. БПМЭС)
ПАО «Россети Центр» | Брянскэнерго | Брянская область | 511 | 42691642 | 2025-10-17 | 2026-04-17 | 7 | 69706.83 | ПС 110/6 кВ Камвольная
ПАО «Россети Центр» | Брянскэнерго | Брянская область | 512 | 42691800 | 2025-10-10 | 2026-04-10 | 5 | 31203.88 | ПС 110/10 кВ Валуецкая
ПАО «Россети Центр» | Брянскэнерго | Брянская область | 513 | 42691817 | 2025-10-10 | 2026-04-10 | 15 | 40376.38 | ПС 110/35/10 кВ Жуковская
ПАО «Россети Центр» | Брянскэнерго | Брянская область | 514 | 42691897 | 2025-10-21 | 2026-04-21 | 7 | 40376.38 | ПС 110/35/6 кВ Клинцовская ТЭЦ-2 (ТГК-4)
ПАО «Россети Центр» | Брянскэнерго | Брянская область | 515 | 42692011 | 2025-10-15 | 2026-02-15 | 7 | 40833.33 | ПС 35/10 кВ Теплое
ПАО «Россети Центр» | Брянскэнерго | Брянская область | 516 | 42692056 | 2025-10-28 | 2025-11-19 | 15 | 45651.67 | ПС 35/10 кВ Истопки
ПАО «Россети Центр» | Брянскэнерго | Брянская область | 517 | 42692152 | 2025-10-14 | 2026-04-14 | 4 | 3995.9 | ПС 110/10 кВ Добруньская
ПАО «Россети Центр» | Брянскэнерго | Брянская область | 518 | 42692166 | 2025-10-21 | 2025-12-03 | 7 | 40376.38 | ПС 110/35/27,5/6 кВ Восточная (РЖД)
ПАО «Россети Центр» | Брянскэнерго | Брянская область | 519 | 42692181 | 2025-10-23 | 2025-12-05 | 10 | 31203.88 | ПС 110/6 кВ Советская
ПАО «Россети Центр» | Брянскэнерго | Брянская область | 520 | 42692186 | 2025-10-17 | 2025-12-01 | 7.5 | 31203.88 | ПС 110/6 кВ Камвольная
ПАО «Россети Центр» | Брянскэнерго | Брянская область | 521 | 42692191 | 2025-10-16 | 2026-02-16 | 15 | 14984.62 | ПС 110/6 кВ Камвольная
ПАО «Россети Центр» | Брянскэнерго | Брянская область | 522 | 42692272 | 2025-10-28 | 2026-04-28 | 150 | 12317.28 | ПC 220/110/35/6 кВ Цементная (об. БПМЭС)
ПАО «Россети Центр» | Брянскэнерго | Брянская область | 523 | 42692369 | 2025-10-13 | 2026-04-13 | 15 | 40376.38 | ПС 110/35/10 кВ Центральная
ПАО «Россети Центр» | Брянскэнерго | Брянская область | 524 | 42692816 | 2025-10-29 | 2025-12-11 | 7.2 | 12317.28 | ПС 110/6 кВ Фасонолитейная (об. БСЗ)
ПАО «Россети Центр» | Брянскэнерго | Брянская область | 525 | 42692827 | 2025-10-13 | 2026-04-13 | 10 | 9989.75 | ПС 110/6 кВ Советская
ПАО «Россети Центр» | Брянскэнерго | Брянская область | 526 | 42692832 | 2025-10-13 | 2025-11-25 | 7 | 31203.88 | ПС 110/6 кВ Камвольная
ПАО «Россети Центр» | Брянскэнерго | Брянская область | 527 | 42692931 | 2025-10-14 | 2026-04-14 | 10 | 40376.38 | ПC 220/110/10 кВ Новобрянская (об.БПМЭС)
ПАО «Россети Центр» | Брянскэнерго | Брянская область | 528 | 42693201 | 2025-10-16 | 2026-04-16 | 15 | 14984.62 | ПС 110/6 кВ Камвольная
ПАО «Россети Центр» | Брянскэнерго | Брянская область | 529 | 42693356 | 2025-10-20 | 2025-12-02 | 15 | 40376.38 | ПС 110/10 кВ Добруньская
ПАО «Россети Центр» | Брянскэнерго | Брянская область | 530 | 42693374 | 2025-10-29 | 2026-04-29 | 95 | 49037.68 | ПC 220/110/35/6 кВ Брянская (об. БПМЭС)
ПАО «Россети Центр» | Брянскэнерго | Брянская область | 531 | 42693788 | 2025-10-30 | 2026-04-30 | 4.6 | 31203.88 | ПС 110/6 кВ Водозабор
ПАО «Россети Центр» | Брянскэнерго | Брянская область | 532 | 42693802 | 2025-10-15 | 2026-04-15 | 5 | 31203.88 | ПС 110/6 кВ Камвольная
ПАО «Россети Центр» | Брянскэнерго | Брянская область | 533 | 42693809 | 2025-10-21 | 2025-12-03 | 15 | 40376.38 | ПС 110/6 кВ Советская
ПАО «Россети Центр» | Брянскэнерго | Брянская область | 534 | 42694115 | 2025-10-14 | 2026-04-14 | 15 | 40376.38 | ПC 220/110/10 кВ Новобрянская (об.БПМЭС)
ПАО «Россети Центр» | Брянскэнерго | Брянская область | 535 | 42694165 | 2025-10-30 | 2025-11-21 | 45 | 45651.67 | ПС 35/10 кВ Игрицкая
ПАО «Россети Центр» | Брянскэнерго | Брянская область | 536 | 42694489 | 2025-10-21 | 2026-04-21 | 7 | 6992.83 | ПС 110/6 кВ Камвольная
ПАО «Россети Центр» | Брянскэнерго | Брянская область | 537 | 42694500 | 2025-10-21 | 2026-04-21 | 15 | 62378.07 | ПС 110/6 кВ Камвольная
ПАО «Россети Центр» | Брянскэнерго | Брянская область | 538 | 42694800 | 2025-10-31 | 2026-04-30 | 15 | 87500 | ПC 220/110/10 кВ Новобрянская (об.БПМЭС)
ПАО «Россети Центр» | Брянскэнерго | Брянская область | 539 | 42694981 | 2025-10-23 | 2026-04-23 | 13.8 | 40376.38 | ПС 110/35/10 кВ Погар
ПАО «Россети Центр» | Брянскэнерго | Брянская область | 540 | 42695367 | 2025-10-15 | 2025-11-06 | 5 | 45651.67 | ПС 35/10 кВ Хвощёвская
ПАО «Россети Центр» | Брянскэнерго | Брянская область | 541 | 42695451 | 2025-10-22 | 2026-04-22 | 5 | 31203.88 | ПС 35/6 кВ ЗКДТ (об. ФКСМ)
ПАО «Россети Центр» | Брянскэнерго | Брянская область | 542 | 42695981 | 2025-10-23 | 2026-04-23 | 7 | 31203.88 | ПC 220/110/35/6 кВ Брянская (об. БПМЭС)
ПАО «Россети Центр» | Брянскэнерго | Брянская область | 543 | 42695985 | 2025-10-21 | 2026-04-21 | 7 | 31203.88 | ПС 110/6 кВ Городищенская
ПАО «Россети Центр» | Брянскэнерго | Брянская область | 544 | 42695998 | 2025-10-24 | 2025-12-08 | 7 | 31203.88 | ПС 110/6 кВ Водозабор
ПАО «Россети Центр» | Брянскэнерго | Брянская область | 545 | 42696006 | 2025-10-22 | 2025-12-04 | 7.5 | 31203.88 | ПС 35/6 кВ Малополпинская
ПАО «Россети Центр» | Брянскэнерго | Брянская область | 546 | 42696317 | 2025-10-27 | 2026-04-27 | 15 | 87500 | ПС 110/35/6 кВ Аксинино
ПАО «Россети Центр» | Брянскэнерго | Брянская область | 547 | 42696824 | 2025-10-27 | 2026-04-27 | 15 | 40376.38 | ПС 110/10 кВ Добруньская
ПАО «Россети Центр» | Брянскэнерго | Брянская область | 548 | 42696830 | 2025-10-24 | 2025-12-08 | 7 | 31203.88 | ПC 220/110/35/6 кВ Брянская (об. БПМЭС)
ПАО «Россети Центр» | Брянскэнерго | Брянская область | 549 | 42696833 | 2025-10-31 | 2026-04-30 | 15 | 84379.75 | ПС 35/6 кВ Малополпинская
ПАО «Россети Центр» | Брянскэнерго | Брянская область | 550 | 42696846 | 2025-10-24 | 2026-04-24 | 7 | 31203.88 | ПС 110/6 кВ Водозабор
ПАО «Россети Центр» | Брянскэнерго | Брянская область | 551 | 42696850 | 2025-10-24 | 2026-04-24 | 9 | 52500 | ПC 220/110/35/6 кВ Брянская (об. БПМЭС)
ПАО «Россети Центр» | Брянскэнерго | Брянская область | 552 | 42697115 | 2025-10-21 | 2026-04-21 | 7.5 | 40376.38 | ПС 110/35/6 кВ Клинцовская ТЭЦ-2 (ТГК-4)
ПАО «Россети Центр» | Брянскэнерго | Брянская область | 553 | 42697191 | 2025-10-30 | 2026-04-30 | 9 | 52500 | ПC 220/110/35/6 кВ Брянская (об. БПМЭС)
ПАО «Россети Центр» | Брянскэнерго | Брянская область | 554 | 42697549 | 2025-10-29 | 2025-12-11 | 15 | 14984.62 | ПС 110/6 кВ Городищенская
ПАО «Россети Центр» | Брянскэнерго | Брянская область | 555 | 42697551 | 2025-10-31 | 2026-04-30 | 5.2 | 5194.67 | ПС 110/6 кВ Карачевская
ПАО «Россети Центр» | Брянскэнерго | Брянская область | 556 | 42697662 | 2025-10-30 | 2026-04-30 | 8 | 7991.8 | ПС 110/10 кВ Добруньская
ПАО «Россети Центр» | Брянскэнерго | Брянская область | 557 | 42697888 | 2025-10-24 | 2026-04-24 | 15 | 14984.62 | ПС 35/10 кВ Истопки
ПАО «Россети Центр» | Брянскэнерго | Брянская область | 558 | 42698136 | 2025-10-31 | 2026-04-30 | 10 | 31203.88 | ПС 110/6 кВ Советская
ПАО «Россети Центр» | Брянскэнерго | Брянская область | 559 | 42698139 | 2025-10-23 | 2026-04-23 | 10 | 9989.75 | ПС 110/10 кВ Тепличная
ПАО «Россети Центр» | Брянскэнерго | Брянская область | 560 | 42698333 | 2025-10-29 | 2025-12-11 | 7 | 6992.82 | ПC 220/110/10 кВ Новобрянская (об.БПМЭС)
ПАО «Россети Центр» | Брянскэнерго | Брянская область | 561 | 42698360 | 2025-10-30 | 2026-04-30 | 5 | 31203.88 | ПС 110/6 кВ Камвольная
ПАО «Россети Центр» | Брянскэнерго | Брянская область | 562 | 42698367 | 2025-10-31 | 2026-04-30 | 7 | 40833.33 | ПC 220/110/35/6 кВ Брянская (об. БПМЭС)
ПАО «Россети Центр» | Брянскэнерго | Брянская область | 563 | 42698768 | 2025-10-28 | 2026-04-28 | 15 | 87500 | ПС 110/10 кВ Аэропорт
ПАО «Россети Центр» | Брянскэнерго | Брянская область | 564 | 42698771 | 2025-10-29 | 2026-04-29 | 15 | 40376.38 | ПС 110/6 кВ Городищенская
ПАО «Россети Центр» | Брянскэнерго | Брянская область | 565 | 42699088 | 2025-10-27 | 2025-11-18 | 8 | 45651.67 | ПС 35/10 кВ Светово
ПАО «Россети Центр» | Брянскэнерго | Брянская область | 566 | 42699111 | 2025-10-29 | 2025-12-11 | 15 | 40376.38 | ПС 110/6 кВ Водозабор
ПАО «Россети Центр» | Брянскэнерго | Брянская область | 567 | 42699113 | 2025-10-28 | 2026-02-28 | 15 | 87500 | ПС 110/10 кВ Тепличная
ПАО «Россети Центр» | Брянскэнерго | Брянская область | 568 | 42699638 | 2025-10-30 | 2026-04-30 | 15 | 40376.38 | ПС 110/10 кВ Трубчевская
ПАО «Россети Центр» | Брянскэнерго | Брянская область | 569 | 42699664 | 2025-10-30 | 2026-04-30 | 10 | 40376.38 | ПС 110/35/10 кВ Клетнянская
ПАО «Россети Центр» | Брянскэнерго | Брянская область | 570 | 42700015 | 2025-10-31 | 2026-04-30 | 7 | 31203.88 | ПС 110/10 кВ Добруньская
ПАО «Россети Центр» | Брянскэнерго | Брянская область | 571 | 42700559 | 2025-10-30 | 2026-04-30 | 15 | 14984.62 | ПС 110/6 кВ Советская
ПАО «Россети Центр» | Брянскэнерго | Брянская область | 572 | 42700823 | 2025-10-30 | 2026-04-30 | 15 | 40376.38 | ПC 220/110/10 кВ Новобрянская (об.БПМЭС)
ПАО «Россети Центр» | Брянскэнерго | Брянская область | 573 | 42701207 | 2025-10-30 | 2026-02-28 | 15 | 87500 | ПС 110/10 кВ Тепличная
ПАО «Россети Центр» | Брянскэнерго | Брянская область | 574 | 42701669 | 2025-10-31 | 2026-04-30 | 15 | 57977.73 | ПC 220/110/35/6 кВ Цементная (об. БПМЭС)
ПАО «Россети Центр» | Воронежэнерго | Воронежская область | 575 | 42391708 | 2025-10-22 | 2026-10-22 | 1000 | 7397.08 | ПС 35кВ № 23
ПАО «Россети Центр» | Воронежэнерго | Воронежская область | 576 | 42556895 | 2025-10-30 | 2026-10-30 | 1000 | 7397.08 | ПС 110кВ № 42 Полюс
ПАО «Россети Центр» | Воронежэнерго | Воронежская область | 577 | 42644828 | 2025-10-27 | 2027-10-27 | 1305 | 7850549.93 | ПС 110/35/6 кВ УТЭСик №2 Жил. зона
ПАО «Россети Центр» | Воронежэнерго | Воронежская область | 578 | 42648607 | 2025-10-09 | 2026-02-09 | 5 | 41695.82 | ПС 35 кВ Пыховка
ПАО «Россети Центр» | Воронежэнерго | Воронежская область | 579 | 42652160 | 2025-10-01 | 2026-04-01 | 7 | 29720.13 | ПС 110кВ Радуга
ПАО «Россети Центр» | Воронежэнерго | Воронежская область | 580 | 42655114 | 2025-10-10 | 2026-04-10 | 15 | 41695.82 | ПС 35кВ Верный
ПАО «Россети Центр» | Воронежэнерго | Воронежская область | 581 | 42658607 | 2025-10-08 | 2026-02-08 | 149 | 7397.08 | ПС 35кВ Н.Животинное
ПАО «Россети Центр» | Воронежэнерго | Воронежская область | 582 | 42658621 | 2025-10-14 | 2026-02-14 | 2 | 41695.82 | ПС 35 кВ Пыховка
ПАО «Россети Центр» | Воронежэнерго | Воронежская область | 583 | 42662458 | 2025-10-17 | 2026-02-17 | 100 | 7397.08 | ПС 35 кВ Средний Икорец
ПАО «Россети Центр» | Воронежэнерго | Воронежская область | 584 | 42668944 | 2025-10-02 | 2026-02-02 | 15 | 126066.3 | ПС 110 кВ Россошь
ПАО «Россети Центр» | Воронежэнерго | Воронежская область | 585 | 42672528 | 2025-10-14 | 2026-04-14 | 43 | 124818.86 | ПС 110/10 кВ "РЭАЗ"
ПАО «Россети Центр» | Воронежэнерго | Воронежская область | 586 | 42675121 | 2025-10-02 | 2026-02-02 | 150 | 7397.08 | ПС 110/10 кВ "Осетровка"
ПАО «Россети Центр» | Воронежэнерго | Воронежская область | 587 | 42677042 | 2025-10-28 | 2026-04-28 | 15 | 92444.14 | ПС 35/10 кВ "Клеповка"
ПАО «Россети Центр» | Воронежэнерго | Воронежская область | 588 | 42678223 | 2025-10-08 | 2026-04-08 | 100 | 45244.11 | ПС 110 кВ Давыдовка
ПАО «Россети Центр» | Воронежэнерго | Воронежская область | 589 | 42680346 | 2025-10-28 | 2026-04-28 | 15 | 41695.82 | ПС 35кВ № 4
ПАО «Россети Центр» | Воронежэнерго | Воронежская область | 590 | 42680441 | 2025-10-01 | 2025-11-13 | 10 | 41695.82 | ПС 110 кВ Россошь
ПАО «Россети Центр» | Воронежэнерго | Воронежская область | 591 | 42681273 | 2025-10-07 | 2026-02-07 | 150 | 7397.08 | ПС 110кВ Студенческая
ПАО «Россети Центр» | Воронежэнерго | Воронежская область | 592 | 42681450 | 2025-10-01 | 2026-04-01 | 10 | 41695.82 | ПС 110 кВ Анна
ПАО «Россети Центр» | Воронежэнерго | Воронежская область | 593 | 42681549 | 2025-10-01 | 2026-04-01 | 10 | 41695.82 | ПС 35/10 кВ "Н. Меловатка"
ПАО «Россети Центр» | Воронежэнерго | Воронежская область | 594 | 42681628 | 2025-10-01 | 2026-04-01 | 10 | 41695.82 | ПС 35/10 кВ "Подгорное"
ПАО «Россети Центр» | Воронежэнерго | Воронежская область | 595 | 42681816 | 2025-10-09 | 2026-04-09 | 10 | 41695.82 | ПС 110кВ Верхняя Хава
ПАО «Россети Центр» | Воронежэнерго | Воронежская область | 596 | 42682041 | 2025-10-03 | 2026-10-03 | 75 | 45908.41 | ПС 35кВ Рамонь-1
ПАО «Россети Центр» | Воронежэнерго | Воронежская область | 597 | 42682043 | 2025-10-02 | 2026-04-02 | 15 | 41695.82 | ПС 35кВ Н.Животинное
ПАО «Россети Центр» | Воронежэнерго | Воронежская область | 598 | 42682568 | 2025-10-12 | 2026-04-12 | 15 | 41695.82 | ПС 35кВ Рогачевка
ПАО «Россети Центр» | Воронежэнерго | Воронежская область | 599 | 42682574 | 2025-10-02 | 2026-04-02 | 7 | 29720.13 | ПС 110кВ Радуга
ПАО «Россети Центр» | Воронежэнерго | Воронежская область | 600 | 42683043 | 2025-10-09 | 2026-04-09 | 150 | 461134.99 | ПС 35кВ Рамонь-1
ПАО «Россети Центр» | Воронежэнерго | Воронежская область | 601 | 42683278 | 2025-10-28 | 2026-04-28 | 15 | 67069.98 | ПС 35/10 кВ "Клеповка"
ПАО «Россети Центр» | Воронежэнерго | Воронежская область | 602 | 42683416 | 2025-10-02 | 2026-04-02 | 6 | 5993.85 | ПС 110кВ Новоусманская
ПАО «Россети Центр» | Воронежэнерго | Воронежская область | 603 | 42683520 | 2025-10-07 | 2026-04-07 | 1 | 29720.13 | ПС 35кВ Н.Животинное
ПАО «Россети Центр» | Воронежэнерго | Воронежская область | 604 | 42683693 | 2025-10-09 | 2026-04-09 | 10 | 61666.67 | ПС 35кВ Масловcкая
ПАО «Россети Центр» | Воронежэнерго | Воронежская область | 605 | 42684528 | 2025-10-13 | 2025-11-01 | 15 | 7397.08 | ПС 35/10 кВ "Н. Лиман"
ПАО «Россети Центр» | Воронежэнерго | Воронежская область | 606 | 42684559 | 2025-10-06 | 2025-11-18 | 2 | 29720.13 | ПС 110 кВ Старая Калитва
ПАО «Россети Центр» | Воронежэнерго | Воронежская область | 607 | 42684739 | 2025-10-03 | 2026-02-03 | 15 | 41695.82 | ПС 110кВ № 28 Тепличная
ПАО «Россети Центр» | Воронежэнерго | Воронежская область | 608 | 42684821 | 2025-10-06 | 2026-04-06 | 6 | 29720.13 | ПС 35кВ Масловcкая
ПАО «Россети Центр» | Воронежэнерго | Воронежская область | 609 | 42684988 | 2025-10-17 | 2026-04-17 | 10 | 41695.82 | ПС 35кВ Н.Животинное
ПАО «Россети Центр» | Воронежэнерго | Воронежская область | 610 | 42685106 | 2025-10-22 | 2025-11-13 | 35 | 41695.82 | ПС 35кВ № 33
ПАО «Россети Центр» | Воронежэнерго | Воронежская область | 611 | 42685322 | 2025-10-15 | 2026-04-15 | 7 | 29720.13 | ПС 110кВ Радуга
ПАО «Россети Центр» | Воронежэнерго | Воронежская область | 612 | 42685332 | 2025-10-09 | 2026-02-09 | 10 | 41695.82 | ПС 110 кВ Коротояк
ПАО «Россети Центр» | Воронежэнерго | Воронежская область | 613 | 42685355 | 2025-10-08 | 2026-04-08 | 150 | 2979572.67 | ПС 110кВ № 32
ПАО «Россети Центр» | Воронежэнерго | Воронежская область | 614 | 42685364 | 2025-10-10 | 2026-04-10 | 15 | 83881.06 | ПС 110кВ № 32
ПАО «Россети Центр» | Воронежэнерго | Воронежская область | 615 | 42685376 | 2025-10-16 | 2026-04-16 | 15 | 41695.82 | ПС 35кВ Стрелица
ПАО «Россети Центр» | Воронежэнерго | Воронежская область | 616 | 42685377 | 2025-10-08 | 2026-04-08 | 7 | 29720.13 | ПС 110кВ Радуга
ПАО «Россети Центр» | Воронежэнерго | Воронежская область | 617 | 42685411 | 2025-10-02 | 2026-04-02 | 15 | 14984.63 | ПС 110кВ Радуга
ПАО «Россети Центр» | Воронежэнерго | Воронежская область | 618 | 42685427 | 2025-10-13 | 2026-04-13 | 7 | 29720.13 | ПС 110кВ Радуга
ПАО «Россети Центр» | Воронежэнерго | Воронежская область | 619 | 42685463 | 2025-10-13 | 2026-04-13 | 7 | 29720.13 | ПС 110кВ Радуга
ПАО «Россети Центр» | Воронежэнерго | Воронежская область | 620 | 42685464 | 2025-10-03 | 2026-02-03 | 15 | 42360.12 | ПС 110кВ Студенческая
ПАО «Россети Центр» | Воронежэнерго | Воронежская область | 621 | 42685470 | 2025-10-13 | 2026-04-13 | 7 | 29720.13 | ПС 110кВ Радуга
ПАО «Россети Центр» | Воронежэнерго | Воронежская область | 622 | 42685674 | 2025-10-06 | 2026-02-06 | 7 | 41695.82 | ПС 35кВ Хохол-2
ПАО «Россети Центр» | Воронежэнерго | Воронежская область | 623 | 42685684 | 2025-10-16 | 2026-02-16 | 7 | 422308.21 | ПС 35кВ Хохол-2
ПАО «Россети Центр» | Воронежэнерго | Воронежская область | 624 | 42685905 | 2025-10-15 | 2026-04-15 | 10 | 41695.82 | ПС 35кВ Ст.Ведуга
ПАО «Россети Центр» | Воронежэнерго | Воронежская область | 625 | 42685911 | 2025-10-20 | 2026-04-20 | 5 | 29720.13 | ПС 35кВ Орлов лог
ПАО «Россети Центр» | Воронежэнерго | Воронежская область | 626 | 42685913 | 2025-10-01 | 2026-04-01 | 10 | 9989.75 | ПС 35кВ № 4
ПАО «Россети Центр» | Воронежэнерго | Воронежская область | 627 | 42685991 | 2025-10-01 | 2026-04-01 | 15 | 14984.63 | ПС 35кВ № 34
ПАО «Россети Центр» | Воронежэнерго | Воронежская область | 628 | 42685994 | 2025-10-02 | 2026-04-02 | 1 | 29720.13 | ПС 35/6 кВ ЛОЗ
ПАО «Россети Центр» | Воронежэнерго | Воронежская область | 629 | 42686048 | 2025-10-20 | 2026-04-20 | 9 | 6732.78 | ПС 35кВ Л.Россошь
ПАО «Россети Центр» | Воронежэнерго | Воронежская область | 630 | 42686229 | 2025-10-01 | 2026-04-01 | 15 | 41695.82 | ПС 35кВ Орлов лог
ПАО «Россети Центр» | Воронежэнерго | Воронежская область | 631 | 42686269 | 2025-10-01 | 2026-04-01 | 6 | 29720.13 | ПС 110/35/10 кВ "Павловск-2"
ПАО «Россети Центр» | Воронежэнерго | Воронежская область | 632 | 42686319 | 2025-10-02 | 2026-04-02 | 15 | 41695.82 | ПС 110кВ Восточная-1
ПАО «Россети Центр» | Воронежэнерго | Воронежская область | 633 | 42686516 | 2025-10-15 | 2026-04-15 | 15 | 92500 | ПС 110кВ Ступино
ПАО «Россети Центр» | Воронежэнерго | Воронежская область | 634 | 42686608 | 2025-10-13 | 2026-04-13 | 15 | 92500 | ПС 110 кВ Россошь
ПАО «Россети Центр» | Воронежэнерго | Воронежская область | 635 | 42686632 | 2025-10-03 | 2026-04-03 | 15 | 14984.63 | ПС 110 кВ Россошь
ПАО «Россети Центр» | Воронежэнерго | Воронежская область | 636 | 42686648 | 2025-10-01 | 2026-04-01 | 15 | 41695.82 | ПС 35кВ Л.Россошь
ПАО «Россети Центр» | Воронежэнерго | Воронежская область | 637 | 42686690 | 2025-10-01 | 2025-11-13 | 2 | 29720.13 | ПС 110 кВ Старая Калитва
ПАО «Россети Центр» | Воронежэнерго | Воронежская область | 638 | 42686743 | 2025-10-06 | 2026-04-06 | 15 | 92500 | ПС 35кВ Л.Россошь
ПАО «Россети Центр» | Воронежэнерго | Воронежская область | 639 | 42686759 | 2025-10-01 | 2025-11-13 | 2 | 29720.13 | ПС 110 кВ Старая Калитва
ПАО «Россети Центр» | Воронежэнерго | Воронежская область | 640 | 42686769 | 2025-10-21 | 2026-04-21 | 35 | 41695.82 | ПС 110 кВ Старая Калитва
ПАО «Россети Центр» | Воронежэнерго | Воронежская область | 641 | 42686795 | 2025-10-02 | 2026-04-02 | 15 | 92500 | ПС 110кВ Студенческая
ПАО «Россети Центр» | Воронежэнерго | Воронежская область | 642 | 42686816 | 2025-10-19 | 2026-04-19 | 15 | 92500 | ПС 110кВ Радуга
ПАО «Россети Центр» | Воронежэнерго | Воронежская область | 643 | 42686821 | 2025-10-23 | 2026-04-23 | 15 | 94427.37 | ПС 110кВ Радуга
ПАО «Россети Центр» | Воронежэнерго | Воронежская область | 644 | 42686927 | 2025-10-20 | 2026-04-20 | 15 | 92500 | ПС 35кВ № 33
ПАО «Россети Центр» | Воронежэнерго | Воронежская область | 645 | 42686937 | 2025-10-06 | 2026-04-06 | 10 | 61666.67 | ПС 35/6 кВ ЛОЗ
ПАО «Россети Центр» | Воронежэнерго | Воронежская область | 646 | 42686948 | 2025-10-02 | 2026-04-02 | 7 | 41695.82 | ПС 110кВ № 28 Тепличная
ПАО «Россети Центр» | Воронежэнерго | Воронежская область | 647 | 42686954 | 2025-10-01 | 2026-04-01 | 15 | 14984.63 | ПС 35кВ № 33
ПАО «Россети Центр» | Воронежэнерго | Воронежская область | 648 | 42687159 | 2025-10-22 | 2026-04-22 | 6 | 29720.13 | ПС 110кВ Радуга
ПАО «Россети Центр» | Воронежэнерго | Воронежская область | 649 | 42687170 | 2025-10-06 | 2026-04-06 | 7 | 29720.13 | ПС 110кВ Радуга
ПАО «Россети Центр» | Воронежэнерго | Воронежская область | 650 | 42687171 | 2025-10-02 | 2026-04-02 | 10 | 41695.82 | ПС 110/35/10 кВ "Воробьевка"
ПАО «Россети Центр» | Воронежэнерго | Воронежская область | 651 | 42687370 | 2025-10-05 | 2026-04-05 | 10 | 41695.82 | ПС 35кВ № 34
ПАО «Россети Центр» | Воронежэнерго | Воронежская область | 652 | 42687393 | 2025-10-05 | 2026-02-05 | 12 | 41695.82 | ПС 110 кВ Давыдовка
ПАО «Россети Центр» | Воронежэнерго | Воронежская область | 653 | 42687831 | 2025-10-02 | 2026-02-02 | 6 | 29720.13 | ПС 110кВ Студенческая
ПАО «Россети Центр» | Воронежэнерго | Воронежская область | 654 | 42687845 | 2025-10-02 | 2026-10-02 | 45 | 45908.41 | ПС 110кВ № 18 Туббольница
ПАО «Россети Центр» | Воронежэнерго | Воронежская область | 655 | 42687898 | 2025-10-01 | 2026-02-01 | 7 | 29720.13 | ПС 35кВ Дон
ПАО «Россети Центр» | Воронежэнерго | Воронежская область | 656 | 42687931 | 2025-10-02 | 2026-02-02 | 6 | 29720.13 | ПС 110кВ Студенческая
ПАО «Россети Центр» | Воронежэнерго | Воронежская область | 657 | 42687952 | 2025-10-03 | 2026-04-03 | 15 | 83881.06 | ПС 35кВ № 33
ПАО «Россети Центр» | Воронежэнерго | Воронежская область | 658 | 42687954 | 2025-10-08 | 2026-04-08 | 15 | 92500 | ПС 35кВ № 4
ПАО «Россети Центр» | Воронежэнерго | Воронежская область | 659 | 42687955 | 2025-10-02 | 2026-04-02 | 15 | 14984.63 | ПС 35кВ Стрелица
ПАО «Россети Центр» | Воронежэнерго | Воронежская область | 660 | 42687967 | 2025-10-07 | 2026-04-07 | 15 | 92500 | ПС 110кВ № 28 Тепличная
ПАО «Россети Центр» | Воронежэнерго | Воронежская область | 661 | 42688083 | 2025-10-02 | 2026-02-02 | 5 | 29720.13 | ПС 35 кВ Урыв
ПАО «Россети Центр» | Воронежэнерго | Воронежская область | 662 | 42688100 | 2025-10-06 | 2026-04-06 | 15 | 41695.82 | ПС 35кВ Запрудское
ПАО «Россети Центр» | Воронежэнерго | Воронежская область | 663 | 42688122 | 2025-10-01 | 2025-11-13 | 15 | 41695.82 | ПС 35 кВ Пески
ПАО «Россети Центр» | Воронежэнерго | Воронежская область | 664 | 42688134 | 2025-10-01 | 2026-04-01 | 8 | 29720.13 | ПС 35кВ Н.Животинное
ПАО «Россети Центр» | Воронежэнерго | Воронежская область | 665 | 42688139 | 2025-10-01 | 2026-04-01 | 10 | 29720.13 | ПС 35кВ Рамонь-1
ПАО «Россети Центр» | Воронежэнерго | Воронежская область | 666 | 42688342 | 2025-10-02 | 2026-04-02 | 15 | 83881.06 | ПС 35кВ Парусное
ПАО «Россети Центр» | Воронежэнерго | Воронежская область | 667 | 42688381 | 2025-10-02 | 2026-04-02 | 6 | 29720.13 | ПС 35кВ Л.Россошь
ПАО «Россети Центр» | Воронежэнерго | Воронежская область | 668 | 42688403 | 2025-10-17 | 2026-04-17 | 9 | 41695.82 | ПС 35кВ Масловcкая
ПАО «Россети Центр» | Воронежэнерго | Воронежская область | 669 | 42688479 | 2025-10-21 | 2026-04-21 | 58 | 41695.82 | ПС 110 кВ Верхняя Тойда
ПАО «Россети Центр» | Воронежэнерго | Воронежская область | 670 | 42688531 | 2025-10-06 | 2026-10-06 | 15 | 42360.12 | ПС 110кВ № 28 Тепличная
ПАО «Россети Центр» | Воронежэнерго | Воронежская область | 671 | 42688533 | 2025-10-02 | 2026-04-02 | 15 | 14984.63 | ПС 110кВ № 28 Тепличная
ПАО «Россети Центр» | Воронежэнерго | Воронежская область | 672 | 42688539 | 2025-10-06 | 2026-04-06 | 15 | 41695.82 | ПС 35кВ № 33
ПАО «Россети Центр» | Воронежэнерго | Воронежская область | 673 | 42688542 | 2025-10-05 | 2026-04-05 | 15 | 92500 | ПС 35/6 кВ ЛОЗ
ПАО «Россети Центр» | Воронежэнерго | Воронежская область | 674 | 42688571 | 2025-10-06 | 2026-02-06 | 7 | 29720.13 | ПС 110кВ № 18 Туббольница
ПАО «Россети Центр» | Воронежэнерго | Воронежская область | 675 | 42688608 | 2025-10-06 | 2026-02-06 | 7 | 29720.13 | ПС 110кВ № 30 Подгорное
ПАО «Россети Центр» | Воронежэнерго | Воронежская область | 676 | 42688784 | 2025-10-03 | 2026-02-03 | 6 | 37000 | ПС 110 кВ Россошь
ПАО «Россети Центр» | Воронежэнерго | Воронежская область | 677 | 42688791 | 2025-10-14 | 2026-02-14 | 130 | 84419.74 | ПС 35/6 кВ УТЭСИК №1
ПАО «Россети Центр» | Воронежэнерго | Воронежская область | 678 | 42688796 | 2025-10-06 | 2026-04-06 | 12 | 41695.82 | ПС 35 кВ Липовка
ПАО «Россети Центр» | Воронежэнерго | Воронежская область | 679 | 42688797 | 2025-10-03 | 2025-11-17 | 12.4 | 41695.82 | ПС 35 кВ Талы
ПАО «Россети Центр» | Воронежэнерго | Воронежская область | 680 | 42688799 | 2025-10-21 | 2026-04-21 | 15 | 389796.75 | ПС 110кВ Ступино
ПАО «Россети Центр» | Воронежэнерго | Воронежская область | 681 | 42688801 | 2025-10-01 | 2026-04-01 | 15 | 41695.82 | ПС 35кВ Н.Животинное
ПАО «Россети Центр» | Воронежэнерго | Воронежская область | 682 | 42688807 | 2025-10-01 | 2026-04-01 | 15 | 41695.82 | ПС 35кВ Н.Животинное
ПАО «Россети Центр» | Воронежэнерго | Воронежская область | 683 | 42688809 | 2025-10-02 | 2026-04-02 | 15 | 41695.82 | ПС 35кВ Верейка
ПАО «Россети Центр» | Воронежэнерго | Воронежская область | 684 | 42688825 | 2025-10-03 | 2026-02-03 | 6 | 5993.85 | ПС 110кВ № 18 Туббольница
ПАО «Россети Центр» | Воронежэнерго | Воронежская область | 685 | 42688835 | 2025-10-09 | 2026-02-09 | 7 | 29720.13 | ПС 110кВ № 18 Туббольница
ПАО «Россети Центр» | Воронежэнерго | Воронежская область | 686 | 42688848 | 2025-10-13 | 2026-04-13 | 15 | 92500 | ПС 110кВ № 30 Подгорное
ПАО «Россети Центр» | Воронежэнерго | Воронежская область | 687 | 42688874 | 2025-10-04 | 2026-02-04 | 15 | 41695.82 | ПС 110кВ Студенческая
ПАО «Россети Центр» | Воронежэнерго | Воронежская область | 688 | 42688889 | 2025-10-06 | 2026-04-06 | 15 | 83881.06 | ПС 35кВ Парусное
ПАО «Россети Центр» | Воронежэнерго | Воронежская область | 689 | 42688925 | 2025-10-02 | 2026-04-02 | 15 | 14984.63 | ПС 35кВ Л.Россошь
ПАО «Россети Центр» | Воронежэнерго | Воронежская область | 690 | 42688926 | 2025-10-07 | 2026-04-07 | 15 | 14984.63 | ПС 35/10 кВ "Павловск-1"
ПАО «Россети Центр» | Воронежэнерго | Воронежская область | 691 | 42688930 | 2025-10-06 | 2026-04-06 | 7 | 43166.67 | ПС 35 кВ Дружба
ПАО «Россети Центр» | Воронежэнерго | Воронежская область | 692 | 42688931 | 2025-10-03 | 2026-04-03 | 6 | 37000 | ПС 110кВ Московское
ПАО «Россети Центр» | Воронежэнерго | Воронежская область | 693 | 42689014 | 2025-10-07 | 2026-04-07 | 7 | 136848.92 | ПС 110/35/10 кВ "Солонцы"
ПАО «Россети Центр» | Воронежэнерго | Воронежская область | 694 | 42689026 | 2025-10-06 | 2026-02-06 | 15 | 41695.82 | ПС 110кВ Студенческая
ПАО «Россети Центр» | Воронежэнерго | Воронежская область | 695 | 42689042 | 2025-10-06 | 2026-04-06 | 150 | 45244.11 | ПС 110кВ Новоусманская
ПАО «Россети Центр» | Воронежэнерго | Воронежская область | 696 | 42689135 | 2025-10-04 | 2026-04-04 | 15 | 14984.63 | ПС 110кВ № 31 Воля
ПАО «Россети Центр» | Воронежэнерго | Воронежская область | 697 | 42689169 | 2025-10-27 | 2026-04-27 | 15 | 41695.82 | ПС 110кВ № 28 Тепличная
ПАО «Россети Центр» | Воронежэнерго | Воронежская область | 698 | 42689173 | 2025-10-06 | 2026-04-06 | 5 | 29720.13 | ПС 35кВ № 4
ПАО «Россети Центр» | Воронежэнерго | Воронежская область | 699 | 42689176 | 2025-10-06 | 2026-04-06 | 15 | 41695.82 | ПС 35кВ № 33
ПАО «Россети Центр» | Воронежэнерго | Воронежская область | 700 | 42689178 | 2025-10-08 | 2026-04-08 | 6 | 29720.13 | ПС 35кВ № 4
ПАО «Россети Центр» | Воронежэнерго | Воронежская область | 701 | 42689181 | 2025-10-08 | 2026-04-08 | 7 | 41695.82 | ПС 35/6 кВ ЛОЗ
ПАО «Россети Центр» | Воронежэнерго | Воронежская область | 702 | 42689188 | 2025-10-28 | 2026-04-28 | 10 | 41695.82 | ПС 35кВ № 33
ПАО «Россети Центр» | Воронежэнерго | Воронежская область | 703 | 42689192 | 2025-10-28 | 2026-04-28 | 10 | 41695.82 | ПС 35кВ № 33
ПАО «Россети Центр» | Воронежэнерго | Воронежская область | 704 | 42689193 | 2025-10-28 | 2026-04-28 | 10 | 41695.82 | ПС 35кВ № 33
ПАО «Россети Центр» | Воронежэнерго | Воронежская область | 705 | 42689196 | 2025-10-28 | 2026-04-28 | 10 | 41695.82 | ПС 35кВ № 33
ПАО «Россети Центр» | Воронежэнерго | Воронежская область | 706 | 42689251 | 2025-10-14 | 2026-04-14 | 135 | 45244.11 | ПС 110кВ № 21 Восточная
ПАО «Россети Центр» | Воронежэнерго | Воронежская область | 707 | 42689316 | 2025-10-17 | 2026-02-17 | 12 | 534727.07 | ПС 35 кВ Абрамовка
ПАО «Россети Центр» | Воронежэнерго | Воронежская область | 708 | 42689382 | 2025-10-09 | 2025-11-21 | 15 | 41695.82 | ПС 110 кВ Россошь
ПАО «Россети Центр» | Воронежэнерго | Воронежская область | 709 | 42689393 | 2025-10-02 | 2025-11-14 | 5 | 29720.13 | ПС 110 кВ Каменка
ПАО «Россети Центр» | Воронежэнерго | Воронежская область | 710 | 42689398 | 2025-10-03 | 2026-04-03 | 10 | 41695.82 | ПС 110/35/10 кВ "Богучар"
ПАО «Россети Центр» | Воронежэнерго | Воронежская область | 711 | 42689407 | 2025-10-17 | 2026-04-17 | 9 | 41695.82 | ПС 110 кВ Анна
ПАО «Россети Центр» | Воронежэнерго | Воронежская область | 712 | 42689457 | 2025-10-03 | 2026-04-03 | 6 | 37000 | ПС 35кВ Л.Россошь
ПАО «Россети Центр» | Воронежэнерго | Воронежская область | 713 | 42689573 | 2025-10-08 | 2026-04-08 | 15 | 41695.82 | ПС 35кВ № 33
ПАО «Россети Центр» | Воронежэнерго | Воронежская область | 714 | 42689644 | 2025-10-14 | 2025-11-05 | 150 | 300023.05 | ПС 110кВ № 32
ПАО «Россети Центр» | Воронежэнерго | Воронежская область | 715 | 42689748 | 2025-10-01 | 2025-11-13 | 5 | 29720.13 | ПС 35кВ В.Турово-1
ПАО «Россети Центр» | Воронежэнерго | Воронежская область | 716 | 42689768 | 2025-10-13 | 2026-04-13 | 9.5 | 9490.26 | ПС 35 кВ Есипово
ПАО «Россети Центр» | Воронежэнерго | Воронежская область | 717 | 42689771 | 2025-10-02 | 2026-04-02 | 10 | 41695.82 | ПС 110кВ Рамонь-2
ПАО «Россети Центр» | Воронежэнерго | Воронежская область | 718 | 42689772 | 2025-10-03 | 2026-04-03 | 15 | 41695.82 | ПС 35кВ Н.Животинное
ПАО «Россети Центр» | Воронежэнерго | Воронежская область | 719 | 42689776 | 2025-10-06 | 2026-04-06 | 15 | 41695.82 | ПС 35кВ Н.Животинное
ПАО «Россети Центр» | Воронежэнерго | Воронежская область | 720 | 42689777 | 2025-10-03 | 2026-04-03 | 15 | 41695.82 | ПС 35кВ Н.Животинное
ПАО «Россети Центр» | Воронежэнерго | Воронежская область | 721 | 42689779 | 2025-10-08 | 2026-04-08 | 15 | 92500 | ПС 110кВ Рамонь-2
ПАО «Россети Центр» | Воронежэнерго | Воронежская область | 722 | 42689782 | 2025-10-07 | 2026-04-07 | 7 | 29720.13 | ПС 35кВ Рамонь-1
ПАО «Россети Центр» | Воронежэнерго | Воронежская область | 723 | 42689785 | 2025-10-08 | 2026-04-08 | 15 | 41695.82 | ПС 110кВ Рамонь-2
ПАО «Россети Центр» | Воронежэнерго | Воронежская область | 724 | 42689789 | 2025-10-13 | 2026-04-13 | 15 | 14984.63 | ПС 35кВ Верейка
ПАО «Россети Центр» | Воронежэнерго | Воронежская область | 725 | 42689893 | 2025-10-01 | 2026-04-01 | 15 | 14984.63 | ПС 110кВ Радуга
ПАО «Россети Центр» | Воронежэнерго | Воронежская область | 726 | 42689976 | 2025-10-03 | 2026-02-03 | 150 | 300023.05 | ПС 35кВ № 8
ПАО «Россети Центр» | Воронежэнерго | Воронежская область | 727 | 42690054 | 2025-10-02 | 2026-04-02 | 15 | 41695.82 | ПС 35/10 кВ "Большевик"
ПАО «Россети Центр» | Воронежэнерго | Воронежская область | 728 | 42690138 | 2025-10-06 | 2025-10-27 | 150 | 300023.05 | ПС 110кВ Студенческая
ПАО «Россети Центр» | Воронежэнерго | Воронежская область | 729 | 42690176 | 2025-10-02 | 2025-11-14 | 15 | 41695.82 | ПС 110кВ Н.Девицк
ПАО «Россети Центр» | Воронежэнерго | Воронежская область | 730 | 42690319 | 2025-10-03 | 2026-04-03 | 15 | 92500 | ПС 35кВ Рамонь-1
ПАО «Россети Центр» | Воронежэнерго | Воронежская область | 731 | 42690323 | 2025-10-03 | 2026-04-03 | 15 | 41695.82 | ПС 110кВ Рамонь-2
ПАО «Россети Центр» | Воронежэнерго | Воронежская область | 732 | 42690347 | 2025-10-09 | 2026-02-09 | 135 | 45244.03 | ПС 110 кВ Хреновое
ПАО «Россети Центр» | Воронежэнерго | Воронежская область | 733 | 42690362 | 2025-10-10 | 2026-02-10 | 15 | 42360.12 | ПС 35кВ № 8
ПАО «Россети Центр» | Воронежэнерго | Воронежская область | 734 | 42690387 | 2025-10-13 | 2026-04-13 | 3 | 29720.13 | ПС 110 кВ Каменка
ПАО «Россети Центр» | Воронежэнерго | Воронежская область | 735 | 42690394 | 2025-10-08 | 2026-02-08 | 5 | 30833.33 | ПС 110 кВ Анна
ПАО «Россети Центр» | Воронежэнерго | Воронежская область | 736 | 42690441 | 2025-10-06 | 2026-10-06 | 60 | 45908.41 | ПС 110/10 кВ "Калач-2"
ПАО «Россети Центр» | Воронежэнерго | Воронежская область | 737 | 42690457 | 2025-10-03 | 2026-04-03 | 6 | 29720.13 | ПС 110кВ № 31 Воля
ПАО «Россети Центр» | Воронежэнерго | Воронежская область | 738 | 42690556 | 2025-10-15 | 2026-04-15 | 15 | 41695.82 | ПС 35кВ Л.Россошь
ПАО «Россети Центр» | Воронежэнерго | Воронежская область | 739 | 42690562 | 2025-10-11 | 2026-04-11 | 12 | 11987.7 | ПС 35кВ Л.Россошь
ПАО «Россети Центр» | Воронежэнерго | Воронежская область | 740 | 42690568 | 2025-10-07 | 2026-02-07 | 6 | 37000 | ПС 35кВ Рудкино
ПАО «Россети Центр» | Воронежэнерго | Воронежская область | 741 | 42690581 | 2025-10-02 | 2026-04-02 | 10 | 41695.82 | ПС 35кВ Парусное
ПАО «Россети Центр» | Воронежэнерго | Воронежская область | 742 | 42690591 | 2025-10-01 | 2026-04-01 | 6 | 29720.13 | ПС 35кВ Масловcкая
ПАО «Россети Центр» | Воронежэнерго | Воронежская область | 743 | 42690597 | 2025-10-02 | 2026-04-02 | 15 | 83881.06 | ПС 110кВ Радуга
ПАО «Россети Центр» | Воронежэнерго | Воронежская область | 744 | 42690605 | 2025-10-10 | 2026-04-10 | 6 | 37000 | ПС 110кВ Новоусманская
ПАО «Россети Центр» | Воронежэнерго | Воронежская область | 745 | 42690607 | 2025-10-02 | 2026-04-02 | 6 | 29720.13 | ПС 110кВ Радуга
ПАО «Россети Центр» | Воронежэнерго | Воронежская область | 746 | 42690622 | 2025-10-28 | 2026-02-28 | 7 | 41695.82 | ПС 110кВ Панино
ПАО «Россети Центр» | Воронежэнерго | Воронежская область | 747 | 42690647 | 2025-10-09 | 2026-04-09 | 15 | 41695.82 | ПС 35кВ № 33
ПАО «Россети Центр» | Воронежэнерго | Воронежская область | 748 | 42690655 | 2025-10-14 | 2026-04-14 | 15 | 104973.68 | ПС 35/6 кВ ЛОЗ
ПАО «Россети Центр» | Воронежэнерго | Воронежская область | 749 | 42690657 | 2025-10-07 | 2026-04-07 | 8 | 41695.82 | ПС 35кВ Алена
ПАО «Россети Центр» | Воронежэнерго | Воронежская область | 750 | 42690659 | 2025-10-07 | 2026-04-07 | 6 | 5993.85 | ПС 110кВ Рамонь-2
ПАО «Россети Центр» | Воронежэнерго | Воронежская область | 751 | 42690662 | 2025-10-07 | 2026-04-07 | 15 | 41695.82 | ПС 110кВ Рамонь-2
ПАО «Россети Центр» | Воронежэнерго | Воронежская область | 752 | 42690665 | 2025-10-06 | 2026-04-06 | 15 | 41695.82 | ПС 35кВ Н.Животинное
ПАО «Россети Центр» | Воронежэнерго | Воронежская область | 753 | 42690690 | 2025-10-09 | 2026-02-09 | 15 | 60726.44 | ПС 110/35/10 кВ "Бутурлиновка-1"
ПАО «Россети Центр» | Воронежэнерго | Воронежская область | 754 | 42690712 | 2025-10-07 | 2026-02-07 | 8 | 7991.8 | ПС 35 кВ Очистные сооружения
ПАО «Россети Центр» | Воронежэнерго | Воронежская область | 755 | 42690717 | 2025-10-20 | 2026-04-20 | 15 | 14984.63 | ПС 110кВ № 32
ПАО «Россети Центр» | Воронежэнерго | Воронежская область | 756 | 42690758 | 2025-10-12 | 2026-02-12 | 100 | 7397.08 | ПС 110кВ Радуга
ПАО «Россети Центр» | Воронежэнерго | Воронежская область | 757 | 42690798 | 2025-10-08 | 2026-04-08 | 75 | 45244.11 | ПС 35/10 кВ "Павловск-1"
ПАО «Россети Центр» | Воронежэнерго | Воронежская область | 758 | 42690817 | 2025-10-17 | 2026-02-17 | 25 | 41695.82 | ПС 110 кВ Грибановка
ПАО «Россети Центр» | Воронежэнерго | Воронежская область | 759 | 42690824 | 2025-10-06 | 2026-04-06 | 6 | 37000 | ПС 110кВ Радуга
ПАО «Россети Центр» | Воронежэнерго | Воронежская область | 760 | 42690841 | 2025-10-14 | 2026-02-14 | 15 | 92500 | ПС 110/35/10 кВ "Павловск-2"
ПАО «Россети Центр» | Воронежэнерго | Воронежская область | 761 | 42690843 | 2025-10-09 | 2026-04-09 | 15 | 41695.82 | ПС 35кВ Кашира
ПАО «Россети Центр» | Воронежэнерго | Воронежская область | 762 | 42690894 | 2025-10-10 | 2026-04-10 | 15 | 41695.82 | ПС 110кВ Парижская Коммуна
ПАО «Россети Центр» | Воронежэнерго | Воронежская область | 763 | 42690914 | 2025-10-03 | 2026-04-03 | 50 | 41695.82 | ПС 35 кВ Ольховатка
ПАО «Россети Центр» | Воронежэнерго | Воронежская область | 764 | 42690930 | 2025-10-15 | 2026-04-15 | 135 | 45244.11 | ПС 110кВ № 32
ПАО «Россети Центр» | Воронежэнерго | Воронежская область | 765 | 42690941 | 2025-10-14 | 2026-02-14 | 15 | 92500 | ПС 35кВ Углянец
ПАО «Россети Центр» | Воронежэнерго | Воронежская область | 766 | 42690951 | 2025-10-08 | 2026-04-08 | 15 | 45244.11 | ПС 110/35/10 кВ "Павловск-2"
ПАО «Россети Центр» | Воронежэнерго | Воронежская область | 767 | 42690969 | 2025-10-08 | 2026-04-08 | 15 | 221187.06 | ПС 110/35/10 кВ "Павловск-2"
ПАО «Россети Центр» | Воронежэнерго | Воронежская область | 768 | 42690972 | 2025-10-10 | 2026-04-10 | 7 | 358872.82 | ПС 35/10 кВ "Лосево" (Павловский РЭС)
ПАО «Россети Центр» | Воронежэнерго | Воронежская область | 769 | 42690984 | 2025-10-07 | 2025-11-19 | 3 | 2996.93 | ПС 35кВ В.Турово-2
ПАО «Россети Центр» | Воронежэнерго | Воронежская область | 770 | 42691119 | 2025-10-13 | 2026-04-13 | 10 | 41695.82 | ПС 110кВ Комплекс
ПАО «Россети Центр» | Воронежэнерго | Воронежская область | 771 | 42691126 | 2025-10-16 | 2026-04-16 | 15 | 14984.63 | ПС 35кВ № 7
ПАО «Россети Центр» | Воронежэнерго | Воронежская область | 772 | 42691160 | 2025-10-28 | 2025-12-10 | 3 | 29720.13 | ПС 35 кВ Куликовка
ПАО «Россети Центр» | Воронежэнерго | Воронежская область | 773 | 42691161 | 2025-10-09 | 2026-04-09 | 15 | 41695.82 | ПС 110кВ Парижская Коммуна
ПАО «Россети Центр» | Воронежэнерго | Воронежская область | 774 | 42691170 | 2025-10-28 | 2026-04-28 | 10 | 55145.2 | ПС 110кВ Панино
ПАО «Россети Центр» | Воронежэнерго | Воронежская область | 775 | 42691206 | 2025-10-08 | 2025-11-20 | 15 | 41695.82 | ПС 110 кВ МЭЗ
ПАО «Россети Центр» | Воронежэнерго | Воронежская область | 776 | 42691255 | 2025-10-03 | 2026-04-03 | 15 | 41695.82 | ПС 35кВ Н.Животинное
ПАО «Россети Центр» | Воронежэнерго | Воронежская область | 777 | 42691262 | 2025-10-07 | 2026-04-07 | 15 | 14984.63 | ПС 35кВ Н.Животинное
ПАО «Россети Центр» | Воронежэнерго | Воронежская область | 778 | 42691308 | 2025-10-10 | 2026-04-10 | 7 | 143192.46 | ПС 35/10 кВ "Павловск-1"
ПАО «Россети Центр» | Воронежэнерго | Воронежская область | 779 | 42691320 | 2025-10-08 | 2026-04-08 | 15 | 41695.82 | ПС 110кВ Новоусманская
ПАО «Россети Центр» | Воронежэнерго | Воронежская область | 780 | 42691329 | 2025-10-06 | 2026-04-06 | 15 | 41695.82 | ПС 110кВ Радуга
ПАО «Россети Центр» | Воронежэнерго | Воронежская область | 781 | 42691334 | 2025-10-10 | 2026-04-10 | 7 | 29720.13 | ПС 110кВ Радуга
ПАО «Россети Центр» | Воронежэнерго | Воронежская область | 782 | 42691342 | 2025-10-09 | 2026-04-09 | 100 | 7397.08 | ПС 110кВ Радуга
ПАО «Россети Центр» | Воронежэнерго | Воронежская область | 783 | 42691373 | 2025-10-28 | 2026-02-28 | 5 | 123865.8 | ПС 35кВ Красный Лиман
ПАО «Россети Центр» | Воронежэнерго | Воронежская область | 784 | 42691472 | 2025-10-14 | 2026-02-14 | 12 | 433586.17 | ПС 110 кВ Хреновое
ПАО «Россети Центр» | Воронежэнерго | Воронежская область | 785 | 42691475 | 2025-10-24 | 2026-02-24 | 12 | 433586.17 | ПС 110 кВ Коршево
ПАО «Россети Центр» | Воронежэнерго | Воронежская область | 786 | 42691488 | 2025-10-06 | 2026-04-06 | 15 | 92500 | ПС 110кВ Радуга
ПАО «Россети Центр» | Воронежэнерго | Воронежская область | 787 | 42691495 | 2025-10-07 | 2026-04-07 | 15 | 41695.82 | ПС 110кВ Новоусманская
ПАО «Россети Центр» | Воронежэнерго | Воронежская область | 788 | 42691502 | 2025-10-07 | 2026-04-07 | 6 | 29720.13 | ПС 110кВ Радуга
ПАО «Россети Центр» | Воронежэнерго | Воронежская область | 789 | 42691505 | 2025-10-07 | 2026-04-07 | 6 | 29720.13 | ПС 110кВ Радуга
ПАО «Россети Центр» | Воронежэнерго | Воронежская область | 790 | 42691509 | 2025-10-08 | 2026-04-08 | 6 | 29720.13 | ПС 110кВ Новоусманская
ПАО «Россети Центр» | Воронежэнерго | Воронежская область | 791 | 42691515 | 2025-10-15 | 2026-04-15 | 15 | 41695.82 | ПС 35кВ № 33
ПАО «Россети Центр» | Воронежэнерго | Воронежская область | 792 | 42691528 | 2025-10-08 | 2026-02-08 | 15 | 41695.82 | ПС 35кВ Дон
ПАО «Россети Центр» | Воронежэнерго | Воронежская область | 793 | 42691541 | 2025-10-08 | 2026-02-08 | 15 | 41695.82 | ПС 35кВ Дон
ПАО «Россети Центр» | Воронежэнерго | Воронежская область | 794 | 42691546 | 2025-10-13 | 2026-04-13 | 6 | 29720.13 | ПС 110кВ Радуга
ПАО «Россети Центр» | Воронежэнерго | Воронежская область | 795 | 42691550 | 2025-10-09 | 2026-04-09 | 6 | 37000 | ПС 110кВ Радуга
ПАО «Россети Центр» | Воронежэнерго | Воронежская область | 796 | 42691555 | 2025-10-07 | 2026-04-07 | 15 | 14984.63 | ПС 110кВ Новоусманская
ПАО «Россети Центр» | Воронежэнерго | Воронежская область | 797 | 42691564 | 2025-10-10 | 2026-04-10 | 15 | 41695.82 | ПС 35кВ Масловcкая
ПАО «Россети Центр» | Воронежэнерго | Воронежская область | 798 | 42691571 | 2025-10-08 | 2026-04-08 | 7 | 29720.13 | ПС 110кВ № 32
ПАО «Россети Центр» | Воронежэнерго | Воронежская область | 799 | 42691576 | 2025-10-09 | 2025-11-21 | 5 | 4994.87 | ПС 110 кВ Бугаевка
ПАО «Россети Центр» | Воронежэнерго | Воронежская область | 800 | 42691615 | 2025-10-03 | 2026-04-03 | 15 | 14984.63 | ПС 110кВ № 31 Воля
ПАО «Россети Центр» | Воронежэнерго | Воронежская область | 801 | 42691618 | 2025-10-08 | 2026-02-08 | 15 | 41695.82 | ПС 35кВ Дон
ПАО «Россети Центр» | Воронежэнерго | Воронежская область | 802 | 42691621 | 2025-10-15 | 2026-04-15 | 150 | 45244.11 | ПС 35кВ Масловcкая
ПАО «Россети Центр» | Воронежэнерго | Воронежская область | 803 | 42691631 | 2025-10-07 | 2026-04-07 | 15 | 41695.82 | ПС 35/10 кВ "Березняги"
ПАО «Россети Центр» | Воронежэнерго | Воронежская область | 804 | 42691660 | 2025-10-07 | 2026-02-07 | 11 | 41695.82 | ПС 110 кВ Давыдовка
ПАО «Россети Центр» | Воронежэнерго | Воронежская область | 805 | 42691663 | 2025-10-13 | 2026-04-13 | 6 | 29720.13 | ПС 110кВ Радуга
ПАО «Россети Центр» | Воронежэнерго | Воронежская область | 806 | 42691671 | 2025-10-13 | 2026-04-13 | 15 | 41695.82 | ПС 35кВ № 33
ПАО «Россети Центр» | Воронежэнерго | Воронежская область | 807 | 42691710 | 2025-10-09 | 2026-04-09 | 12 | 41695.82 | ПС 35/10 кВ "Воронцовка"
ПАО «Россети Центр» | Воронежэнерго | Воронежская область | 808 | 42691715 | 2025-10-10 | 2026-02-10 | 10 | 41695.82 | ПС 35кВ В.Турово-1
ПАО «Россети Центр» | Воронежэнерго | Воронежская область | 809 | 42691740 | 2025-10-10 | 2026-04-10 | 6 | 29720.13 | ПС 35кВ Масловcкая
ПАО «Россети Центр» | Воронежэнерго | Воронежская область | 810 | 42691760 | 2025-10-08 | 2026-04-08 | 6 | 29720.13 | ПС 110кВ Новоусманская
ПАО «Россети Центр» | Воронежэнерго | Воронежская область | 811 | 42691805 | 2025-10-08 | 2026-04-08 | 15 | 41695.82 | ПС 35кВ Березовка
ПАО «Россети Центр» | Воронежэнерго | Воронежская область | 812 | 42691806 | 2025-10-08 | 2026-04-08 | 15 | 92500 | ПС 110кВ Ступино
ПАО «Россети Центр» | Воронежэнерго | Воронежская область | 813 | 42691809 | 2025-10-06 | 2026-04-06 | 15 | 41695.82 | ПС 35кВ Н.Животинное
ПАО «Россети Центр» | Воронежэнерго | Воронежская область | 814 | 42691810 | 2025-10-27 | 2026-04-27 | 1.2 | 29720.13 | ПС 35кВ Березовка
ПАО «Россети Центр» | Воронежэнерго | Воронежская область | 815 | 42691813 | 2025-10-27 | 2026-04-27 | 0.025 | 6732.78 | ПС 35кВ Березовка
ПАО «Россети Центр» | Воронежэнерго | Воронежская область | 816 | 42691814 | 2025-10-06 | 2026-04-06 | 10 | 29720.13 | ПС 35кВ Рамонь-1
ПАО «Россети Центр» | Воронежэнерго | Воронежская область | 817 | 42691815 | 2025-10-03 | 2026-04-03 | 15 | 41695.82 | ПС 35кВ Н.Животинное
ПАО «Россети Центр» | Воронежэнерго | Воронежская область | 818 | 42691819 | 2025-10-13 | 2026-04-13 | 6 | 37000 | ПС 110кВ № 32
ПАО «Россети Центр» | Воронежэнерго | Воронежская область | 819 | 42691820 | 2025-10-04 | 2026-04-04 | 6 | 29720.13 | ПС 110кВ Радуга
ПАО «Россети Центр» | Воронежэнерго | Воронежская область | 820 | 42691821 | 2025-10-08 | 2026-04-08 | 25 | 41695.82 | ПС 35кВ Н.Животинное
ПАО «Россети Центр» | Воронежэнерго | Воронежская область | 821 | 42691852 | 2025-10-14 | 2025-11-26 | 5 | 29720.13 | ПС 110 кВ Каменка
ПАО «Россети Центр» | Воронежэнерго | Воронежская область | 822 | 42691867 | 2025-10-14 | 2026-10-14 | 30 | 801379.76 | ПС 110/35/10 кВ "Павловск-2"
ПАО «Россети Центр» | Воронежэнерго | Воронежская область | 823 | 42691987 | 2025-10-13 | 2026-04-13 | 15 | 14984.63 | ПС 110 кВ Щучье
ПАО «Россети Центр» | Воронежэнерго | Воронежская область | 824 | 42691990 | 2025-10-09 | 2026-02-09 | 7 | 6992.83 | ПС 35кВ Дон
ПАО «Россети Центр» | Воронежэнерго | Воронежская область | 825 | 42691997 | 2025-10-09 | 2026-04-09 | 15 | 5993.85 | ПС 35кВ Кашира
ПАО «Россети Центр» | Воронежэнерго | Воронежская область | 826 | 42692050 | 2025-10-07 | 2026-04-07 | 15 | 92500 | ПС 110кВ Н.Девицк
ПАО «Россети Центр» | Воронежэнерго | Воронежская область | 827 | 42692058 | 2025-10-15 | 2026-04-15 | 10 | 41695.82 | ПС 35кВ № 33
ПАО «Россети Центр» | Воронежэнерго | Воронежская область | 828 | 42692063 | 2025-10-13 | 2026-04-13 | 15 | 92500 | ПС 110кВ Студенческая
ПАО «Россети Центр» | Воронежэнерго | Воронежская область | 829 | 42692064 | 2025-10-20 | 2026-04-20 | 10 | 61666.67 | ПС 35кВ № 34
ПАО «Россети Центр» | Воронежэнерго | Воронежская область | 830 | 42692066 | 2025-10-15 | 2026-04-15 | 7 | 29720.13 | ПС 35кВ № 7
ПАО «Россети Центр» | Воронежэнерго | Воронежская область | 831 | 42692106 | 2025-10-20 | 2026-02-20 | 10 | 41695.82 | ПС 110кВ Студенческая
ПАО «Россети Центр» | Воронежэнерго | Воронежская область | 832 | 42692121 | 2025-10-09 | 2026-04-09 | 6 | 29720.13 | ПС 110кВ Парижская Коммуна
ПАО «Россети Центр» | Воронежэнерго | Воронежская область | 833 | 42692218 | 2025-10-09 | 2025-10-30 | 45 | 42360.12 | ПС 35кВ № 34
ПАО «Россети Центр» | Воронежэнерго | Воронежская область | 834 | 42692222 | 2025-10-14 | 2026-04-14 | 12 | 565280.46 | ПС 35/10 кВ "Подколодновка"
ПАО «Россети Центр» | Воронежэнерго | Воронежская область | 835 | 42692320 | 2025-10-13 | 2026-04-13 | 7 | 41695.82 | ПС 35кВ Катуховка
ПАО «Россети Центр» | Воронежэнерго | Воронежская область | 836 | 42692365 | 2025-10-10 | 2026-04-10 | 12 | 74000 | ПС 35/10 кВ Чертовицы
ПАО «Россети Центр» | Воронежэнерго | Воронежская область | 837 | 42692367 | 2025-10-14 | 2026-04-14 | 15 | 41695.82 | ПС 35кВ Н.Животинное
ПАО «Россети Центр» | Воронежэнерго | Воронежская область | 838 | 42692368 | 2025-10-14 | 2026-04-14 | 15 | 41695.82 | ПС 35кВ Н.Животинное
ПАО «Россети Центр» | Воронежэнерго | Воронежская область | 839 | 42692373 | 2025-10-15 | 2026-02-15 | 5 | 30384.43 | ПС 35 кВ Танцырей
ПАО «Россети Центр» | Воронежэнерго | Воронежская область | 840 | 42692385 | 2025-10-08 | 2026-04-08 | 15 | 41695.82 | ПС 110кВ № 31 Воля
ПАО «Россети Центр» | Воронежэнерго | Воронежская область | 841 | 42692386 | 2025-10-14 | 2026-04-14 | 15 | 41695.82 | ПС 110кВ Радуга
ПАО «Россети Центр» | Воронежэнерго | Воронежская область | 842 | 42692391 | 2025-10-09 | 2026-04-09 | 7 | 6992.83 | ПС 35кВ Р.Хава
ПАО «Россети Центр» | Воронежэнерго | Воронежская область | 843 | 42692419 | 2025-10-13 | 2025-11-25 | 5.5 | 29720.13 | ПС 35 кВ Шубное
ПАО «Россети Центр» | Воронежэнерго | Воронежская область | 844 | 42692452 | 2025-10-13 | 2026-02-13 | 15 | 41695.82 | ПС 110кВ Студенческая
ПАО «Россети Центр» | Воронежэнерго | Воронежская область | 845 | 42692469 | 2025-10-15 | 2026-04-15 | 7 | 43166.67 | ПС 35кВ Н.Животинное
ПАО «Россети Центр» | Воронежэнерго | Воронежская область | 846 | 42692473 | 2025-10-10 | 2025-10-31 | 15 | 7397.08 | ПС 35кВ Н.Животинное
ПАО «Россети Центр» | Воронежэнерго | Воронежская область | 847 | 42692572 | 2025-10-17 | 2026-02-17 | 5 | 30384.43 | ПС 35 кВ Танцырей
ПАО «Россети Центр» | Воронежэнерго | Воронежская область | 848 | 42692599 | 2025-10-08 | 2026-04-08 | 15 | 41695.82 | ПС 110кВ Радуга
ПАО «Россети Центр» | Воронежэнерго | Воронежская область | 849 | 42692608 | 2025-10-09 | 2026-04-09 | 15 | 14984.63 | ПС 110кВ № 31 Воля
ПАО «Россети Центр» | Воронежэнерго | Воронежская область | 850 | 42692628 | 2025-10-16 | 2026-04-16 | 15 | 14984.63 | ПС 35кВ № 33
ПАО «Россети Центр» | Воронежэнерго | Воронежская область | 851 | 42692632 | 2025-10-13 | 2026-04-13 | 6 | 29720.13 | ПС 35кВ № 33
ПАО «Россети Центр» | Воронежэнерго | Воронежская область | 852 | 42692635 | 2025-10-20 | 2026-04-20 | 15 | 92500 | ПС 35кВ Медвежье
ПАО «Россети Центр» | Воронежэнерго | Воронежская область | 853 | 42692666 | 2025-10-27 | 2026-04-27 | 50 | 251183.52 | ПС 110/35/6 кВ УТЭСик №2 Жил. зона
ПАО «Россети Центр» | Воронежэнерго | Воронежская область | 854 | 42692732 | 2025-10-13 | 2026-04-13 | 6 | 29720.13 | ПС 110кВ Радуга
ПАО «Россети Центр» | Воронежэнерго | Воронежская область | 855 | 42692770 | 2025-10-13 | 2026-02-13 | 150 | 7397.08 | ПС 110кВ Новоусманская
ПАО «Россети Центр» | Воронежэнерго | Воронежская область | 856 | 42692850 | 2025-10-28 | 2026-04-28 | 10 | 41695.82 | ПС 35/10 кВ "Н. Криуша"
ПАО «Россети Центр» | Воронежэнерго | Воронежская область | 857 | 42692867 | 2025-10-28 | 2025-11-19 | 15 | 42360.12 | ПС 35кВ Хохол-1
ПАО «Россети Центр» | Воронежэнерго | Воронежская область | 858 | 42692912 | 2025-10-08 | 2026-04-08 | 100 | 66336.73 | ПС 110кВ № 31 Воля
ПАО «Россети Центр» | Воронежэнерго | Воронежская область | 859 | 42692927 | 2025-10-08 | 2026-04-08 | 15 | 41695.82 | ПС 110кВ № 31 Воля
ПАО «Россети Центр» | Воронежэнерго | Воронежская область | 860 | 42692930 | 2025-10-16 | 2026-04-16 | 7 | 43166.67 | ПС 35кВ Парусное
ПАО «Россети Центр» | Воронежэнерго | Воронежская область | 861 | 42692935 | 2025-10-09 | 2026-04-09 | 15 | 14984.63 | ПС 110кВ № 31 Воля
ПАО «Россети Центр» | Воронежэнерго | Воронежская область | 862 | 42692936 | 2025-10-08 | 2026-04-08 | 6 | 29720.13 | ПС 35кВ Парусное
ПАО «Россети Центр» | Воронежэнерго | Воронежская область | 863 | 42692940 | 2025-10-08 | 2026-04-08 | 6 | 29720.13 | ПС 35кВ Парусное
ПАО «Россети Центр» | Воронежэнерго | Воронежская область | 864 | 42692973 | 2025-10-10 | 2026-04-10 | 15 | 41695.82 | ПС 35/10 кВ "Ст. Криуша"
ПАО «Россети Центр» | Воронежэнерго | Воронежская область | 865 | 42692975 | 2025-10-29 | 2026-02-28 | 5 | 29720.13 | ПС Город 35/6 кВ
ПАО «Россети Центр» | Воронежэнерго | Воронежская область | 866 | 42693019 | 2025-10-23 | 2025-12-05 | 5 | 4994.86 | ПС 110 кВ Эртиль
ПАО «Россети Центр» | Воронежэнерго | Воронежская область | 867 | 42693097 | 2025-10-14 | 2026-04-14 | 15 | 41695.82 | ПС 110кВ № 28 Тепличная
ПАО «Россети Центр» | Воронежэнерго | Воронежская область | 868 | 42693111 | 2025-10-21 | 2026-04-21 | 15 | 92500 | ПС 110 кВ Эртиль
ПАО «Россети Центр» | Воронежэнерго | Воронежская область | 869 | 42693270 | 2025-10-09 | 2026-04-09 | 15 | 92500 | ПС 110кВ Рамонь-2
ПАО «Россети Центр» | Воронежэнерго | Воронежская область | 870 | 42693275 | 2025-10-09 | 2026-04-09 | 10 | 29720.13 | ПС 110кВ Рамонь-2
ПАО «Россети Центр» | Воронежэнерго | Воронежская область | 871 | 42693280 | 2025-10-17 | 2026-04-17 | 15 | 41695.82 | ПС 35кВ Н.Животинное
ПАО «Россети Центр» | Воронежэнерго | Воронежская область | 872 | 42693281 | 2025-10-14 | 2026-04-14 | 5 | 41695.82 | ПС 35кВ Березовка
ПАО «Россети Центр» | Воронежэнерго | Воронежская область | 873 | 42693284 | 2025-10-14 | 2026-04-14 | 15 | 41695.82 | ПС 35кВ Березовка
ПАО «Россети Центр» | Воронежэнерго | Воронежская область | 874 | 42693290 | 2025-10-15 | 2026-04-15 | 15 | 41695.82 | ПС 35кВ Н.Животинное
ПАО «Россети Центр» | Воронежэнерго | Воронежская область | 875 | 42693295 | 2025-10-15 | 2026-04-15 | 15 | 41695.82 | ПС 35кВ Н.Животинное
ПАО «Россети Центр» | Воронежэнерго | Воронежская область | 876 | 42693297 | 2025-10-15 | 2026-04-15 | 15 | 41695.82 | ПС 35кВ Н.Животинное
ПАО «Россети Центр» | Воронежэнерго | Воронежская область | 877 | 42693304 | 2025-10-09 | 2026-04-09 | 8 | 41695.82 | ПС 35кВ Н.Животинное
ПАО «Россети Центр» | Воронежэнерго | Воронежская область | 878 | 42693306 | 2025-10-09 | 2026-04-09 | 15 | 41695.82 | ПС 35кВ Н.Животинное
ПАО «Россети Центр» | Воронежэнерго | Воронежская область | 879 | 42693307 | 2025-10-17 | 2026-02-17 | 15 | 29720.13 | ПС 35кВ Профилакторий
ПАО «Россети Центр» | Воронежэнерго | Воронежская область | 880 | 42693315 | 2025-10-17 | 2025-12-01 | 15 | 41695.82 | ПС 110 кВ ПТФ
ПАО «Россети Центр» | Воронежэнерго | Воронежская область | 881 | 42693328 | 2025-10-08 | 2026-04-08 | 15 | 41695.82 | ПС 35кВ Рамонь-1
ПАО «Россети Центр» | Воронежэнерго | Воронежская область | 882 | 42693334 | 2025-10-22 | 2025-11-13 | 150 | 7397.08 | ПС 110/35/10 кВ "Богучар"
ПАО «Россети Центр» | Воронежэнерго | Воронежская область | 883 | 42693349 | 2025-10-16 | 2026-04-16 | 15 | 92500 | ПС 35кВ Профилакторий
ПАО «Россети Центр» | Воронежэнерго | Воронежская область | 884 | 42693525 | 2025-10-15 | 2026-04-15 | 150 | 45244.11 | ПС 35кВ Масловcкая
ПАО «Россети Центр» | Воронежэнерго | Воронежская область | 885 | 42693537 | 2025-10-13 | 2026-04-13 | 15 | 41695.82 | ПС 110кВ Новоусманская
ПАО «Россети Центр» | Воронежэнерго | Воронежская область | 886 | 42693541 | 2025-10-24 | 2026-04-24 | 15 | 41695.82 | ПС 110кВ Новоусманская
ПАО «Россети Центр» | Воронежэнерго | Воронежская область | 887 | 42693735 | 2025-10-22 | 2026-04-22 | 12 | 74000 | ПС 35кВ № 34
ПАО «Россети Центр» | Воронежэнерго | Воронежская область | 888 | 42693737 | 2025-10-24 | 2026-04-24 | 5 | 41695.82 | ПС 35кВ № 33
ПАО «Россети Центр» | Воронежэнерго | Воронежская область | 889 | 42693738 | 2025-10-20 | 2026-04-20 | 15 | 92500 | ПС 35кВ № 33
ПАО «Россети Центр» | Воронежэнерго | Воронежская область | 890 | 42693741 | 2025-10-21 | 2026-04-21 | 10 | 41695.82 | ПС 35кВ № 33
ПАО «Россети Центр» | Воронежэнерго | Воронежская область | 891 | 42693748 | 2025-10-14 | 2026-04-14 | 15 | 41695.82 | ПС 110кВ № 28 Тепличная
ПАО «Россети Центр» | Воронежэнерго | Воронежская область | 892 | 42693750 | 2025-10-22 | 2026-10-22 | 149 | 687494 | ПС 35кВ № 33
ПАО «Россети Центр» | Воронежэнерго | Воронежская область | 893 | 42693801 | 2025-10-20 | 2026-02-20 | 7 | 29720.13 | ПС 110кВ Студенческая
ПАО «Россети Центр» | Воронежэнерго | Воронежская область | 894 | 42693805 | 2025-10-13 | 2026-04-13 | 15 | 14984.63 | ПС 35кВ Юбилейная
ПАО «Россети Центр» | Воронежэнерго | Воронежская область | 895 | 42693811 | 2025-10-13 | 2026-04-13 | 6 | 29720.13 | ПС 110кВ № 32
ПАО «Россети Центр» | Воронежэнерго | Воронежская область | 896 | 42693817 | 2025-10-20 | 2026-04-20 | 6 | 29720.13 | ПС 110кВ № 32
ПАО «Россети Центр» | Воронежэнерго | Воронежская область | 897 | 42693820 | 2025-10-21 | 2026-04-21 | 6 | 29720.13 | ПС 110кВ № 32
ПАО «Россети Центр» | Воронежэнерго | Воронежская область | 898 | 42693830 | 2025-10-21 | 2026-04-21 | 6 | 29720.13 | ПС 110кВ № 32
ПАО «Россети Центр» | Воронежэнерго | Воронежская область | 899 | 42693846 | 2025-10-27 | 2026-02-27 | 6 | 5993.85 | ПС 110кВ Студенческая
ПАО «Россети Центр» | Воронежэнерго | Воронежская область | 900 | 42693872 | 2025-10-15 | 2026-04-15 | 100 | 45244.11 | ПС 110/35/10 кВ "Бутурлиновка-1"
ПАО «Россети Центр» | Воронежэнерго | Воронежская область | 901 | 42694018 | 2025-10-15 | 2026-04-15 | 15 | 14984.63 | ПС 110кВ № 31 Воля
ПАО «Россети Центр» | Воронежэнерго | Воронежская область | 902 | 42694067 | 2025-10-13 | 2026-04-13 | 15 | 14984.63 | ПС 35кВ № 24
ПАО «Россети Центр» | Воронежэнерго | Воронежская область | 903 | 42694106 | 2025-10-28 | 2025-12-10 | 4 | 29720.13 | ПС 35кВ В.Турово-2
ПАО «Россети Центр» | Воронежэнерго | Воронежская область | 904 | 42694131 | 2025-10-15 | 2026-04-15 | 6 | 29720.13 | ПС 110кВ Радуга
ПАО «Россети Центр» | Воронежэнерго | Воронежская область | 905 | 42694328 | 2025-10-21 | 2026-04-21 | 15 | 41695.82 | ПС 35кВ № 33
ПАО «Россети Центр» | Воронежэнерго | Воронежская область | 906 | 42694337 | 2025-10-23 | 2026-04-23 | 15 | 41695.82 | ПС 35кВ № 33
ПАО «Россети Центр» | Воронежэнерго | Воронежская область | 907 | 42694339 | 2025-10-17 | 2026-02-17 | 5 | 41695.82 | ПС 35кВ В.Турово-1
ПАО «Россети Центр» | Воронежэнерго | Воронежская область | 908 | 42694441 | 2025-10-16 | 2026-04-16 | 10 | 29720.13 | ПС 35кВ Рамонь-1
ПАО «Россети Центр» | Воронежэнерго | Воронежская область | 909 | 42694447 | 2025-10-20 | 2026-04-20 | 6 | 37000 | ПС 35кВ Верейка
ПАО «Россети Центр» | Воронежэнерго | Воронежская область | 910 | 42694452 | 2025-10-17 | 2026-04-17 | 15 | 41695.82 | ПС 35кВ Рамонь-1
ПАО «Россети Центр» | Воронежэнерго | Воронежская область | 911 | 42694458 | 2025-10-16 | 2026-04-16 | 7 | 41695.82 | ПС 35кВ Землянск
ПАО «Россети Центр» | Воронежэнерго | Воронежская область | 912 | 42694462 | 2025-10-15 | 2026-04-15 | 15 | 41695.82 | ПС 35кВ Н.Животинное
ПАО «Россети Центр» | Воронежэнерго | Воронежская область | 913 | 42694472 | 2025-10-16 | 2026-04-16 | 15 | 41695.82 | ПС 110кВ Рамонь-2
ПАО «Россети Центр» | Воронежэнерго | Воронежская область | 914 | 42694477 | 2025-10-21 | 2026-04-21 | 15 | 331779.92 | ПС 35кВ Н.Животинное
ПАО «Россети Центр» | Воронежэнерго | Воронежская область | 915 | 42694486 | 2025-10-15 | 2026-04-15 | 15 | 41695.82 | ПС 35кВ Рамонь-1
ПАО «Россети Центр» | Воронежэнерго | Воронежская область | 916 | 42694490 | 2025-10-15 | 2026-04-15 | 15 | 41695.82 | ПС 35кВ Алена
ПАО «Россети Центр» | Воронежэнерго | Воронежская область | 917 | 42694497 | 2025-10-16 | 2026-04-16 | 10 | 41695.82 | ПС 110кВ Ступино
ПАО «Россети Центр» | Воронежэнерго | Воронежская область | 918 | 42694503 | 2025-10-20 | 2026-04-20 | 15 | 14984.63 | ПС 35кВ Н.Животинное
ПАО «Россети Центр» | Воронежэнерго | Воронежская область | 919 | 42694506 | 2025-10-20 | 2026-04-20 | 7 | 29720.13 | ПС 35кВ Н.Животинное
ПАО «Россети Центр» | Воронежэнерго | Воронежская область | 920 | 42694512 | 2025-10-16 | 2026-04-16 | 150 | 45244.11 | ПС 35кВ Березовка
ПАО «Россети Центр» | Воронежэнерго | Воронежская область | 921 | 42694515 | 2025-10-15 | 2026-04-15 | 15 | 41695.82 | ПС 35кВ Н.Животинное
ПАО «Россети Центр» | Воронежэнерго | Воронежская область | 922 | 42694555 | 2025-10-16 | 2025-11-28 | 15 | 41695.82 | ПС 110кВ Парижская Коммуна
ПАО «Россети Центр» | Воронежэнерго | Воронежская область | 923 | 42694640 | 2025-10-16 | 2026-04-16 | 15 | 14984.63 | ПС 35кВ Верейка
ПАО «Россети Центр» | Воронежэнерго | Воронежская область | 924 | 42694722 | 2025-10-27 | 2026-04-27 | 15 | 41695.82 | ПС 110кВ № 31 Воля
ПАО «Россети Центр» | Воронежэнерго | Воронежская область | 925 | 42694724 | 2025-10-16 | 2026-04-16 | 7 | 29720.13 | ПС 110кВ № 31 Воля
ПАО «Россети Центр» | Воронежэнерго | Воронежская область | 926 | 42694725 | 2025-10-20 | 2026-04-20 | 7 | 29720.13 | ПС 110кВ Новоусманская
ПАО «Россети Центр» | Воронежэнерго | Воронежская область | 927 | 42694728 | 2025-10-14 | 2026-04-14 | 15 | 41695.82 | ПС 110кВ Радуга
ПАО «Россети Центр» | Воронежэнерго | Воронежская область | 928 | 42694764 | 2025-10-14 | 2026-04-14 | 15 | 41695.82 | ПС 110кВ Радуга
ПАО «Россети Центр» | Воронежэнерго | Воронежская область | 929 | 42694791 | 2025-10-10 | 2025-11-24 | 7 | 29720.13 | ПС 110 кВ Никоноровка
ПАО «Россети Центр» | Воронежэнерго | Воронежская область | 930 | 42694808 | 2025-10-14 | 2026-04-14 | 15 | 41695.82 | ПС 110кВ Радуга
ПАО «Россети Центр» | Воронежэнерго | Воронежская область | 931 | 42694811 | 2025-10-14 | 2026-04-14 | 15 | 41695.82 | ПС 110кВ Радуга
ПАО «Россети Центр» | Воронежэнерго | Воронежская область | 932 | 42694812 | 2025-10-24 | 2026-04-24 | 15 | 41695.82 | ПС 110кВ Новоусманская
ПАО «Россети Центр» | Воронежэнерго | Воронежская область | 933 | 42694854 | 2025-10-21 | 2026-04-21 | 12 | 41695.82 | ПС 35 кВ Белогорье
ПАО «Россети Центр» | Воронежэнерго | Воронежская область | 934 | 42694869 | 2025-10-15 | 2025-11-27 | 6 | 5993.85 | ПС 35 кВ Неровновка
ПАО «Россети Центр» | Воронежэнерго | Воронежская область | 935 | 42694878 | 2025-10-15 | 2025-11-27 | 6 | 41695.82 | ПС 110 кВ Бугаевка
ПАО «Россети Центр» | Воронежэнерго | Воронежская область | 936 | 42694883 | 2025-10-15 | 2026-04-15 | 6 | 29720.13 | ПС 110 кВ Анна
ПАО «Россети Центр» | Воронежэнерго | Воронежская область | 937 | 42694891 | 2025-10-29 | 2026-04-29 | 135 | 45244.11 | ПС 110 кВ Анна
ПАО «Россети Центр» | Воронежэнерго | Воронежская область | 938 | 42694917 | 2025-10-23 | 2026-04-23 | 15 | 92500 | ПС 35/6 кВ ЛОЗ
ПАО «Россети Центр» | Воронежэнерго | Воронежская область | 939 | 42694922 | 2025-10-17 | 2026-04-17 | 7 | 43166.67 | ПС 35/6 кВ ЛОЗ
ПАО «Россети Центр» | Воронежэнерго | Воронежская область | 940 | 42694957 | 2025-10-16 | 2026-02-16 | 8 | 41695.82 | ПС 35кВ Хохол-2
ПАО «Россети Центр» | Воронежэнерго | Воронежская область | 941 | 42695071 | 2025-10-24 | 2026-04-24 | 12 | 482887.91 | ПС 35кВ Катуховка
ПАО «Россети Центр» | Воронежэнерго | Воронежская область | 942 | 42695191 | 2025-10-13 | 2026-04-13 | 15 | 14984.63 | ПС 110кВ № 36
ПАО «Россети Центр» | Воронежэнерго | Воронежская область | 943 | 42695206 | 2025-10-17 | 2025-12-01 | 8 | 41695.82 | ПС 35/6 кВ Северная
ПАО «Россети Центр» | Воронежэнерго | Воронежская область | 944 | 42695207 | 2025-10-23 | 2026-02-23 | 15 | 41695.82 | ПС 110кВ № 18 Туббольница
ПАО «Россети Центр» | Воронежэнерго | Воронежская область | 945 | 42695215 | 2025-10-17 | 2026-04-17 | 10 | 41695.82 | ПС 35кВ Н.Животинное
ПАО «Россети Центр» | Воронежэнерго | Воронежская область | 946 | 42695229 | 2025-10-17 | 2026-04-17 | 15 | 14984.63 | ПС 35кВ Н.Животинное
ПАО «Россети Центр» | Воронежэнерго | Воронежская область | 947 | 42695231 | 2025-10-15 | 2026-04-15 | 8 | 41695.82 | ПС 110кВ Ступино
ПАО «Россети Центр» | Воронежэнерго | Воронежская область | 948 | 42695305 | 2025-10-20 | 2026-04-20 | 15 | 14984.63 | ПС 110кВ Ступино
ПАО «Россети Центр» | Воронежэнерго | Воронежская область | 949 | 42695317 | 2025-10-14 | 2025-11-26 | 7 | 29720.13 | ПС 110 кВ Россошь
ПАО «Россети Центр» | Воронежэнерго | Воронежская область | 950 | 42695358 | 2025-10-22 | 2026-04-22 | 15 | 14984.63 | ПС 110 кВ Каменка
ПАО «Россети Центр» | Воронежэнерго | Воронежская область | 951 | 42695368 | 2025-10-20 | 2026-04-20 | 15 | 14984.63 | ПС 35кВ Л.Россошь
ПАО «Россети Центр» | Воронежэнерго | Воронежская область | 952 | 42695387 | 2025-10-24 | 2026-10-24 | 28 | 45908.41 | ПС 35 кВ Дружба
ПАО «Россети Центр» | Воронежэнерго | Воронежская область | 953 | 42695417 | 2025-10-22 | 2026-04-22 | 3 | 41695.82 | ПС 35 кВ Митрофановка
ПАО «Россети Центр» | Воронежэнерго | Воронежская область | 954 | 42695419 | 2025-10-27 | 2026-04-27 | 12 | 11987.7 | ПС 35кВ Рудкино
ПАО «Россети Центр» | Воронежэнерго | Воронежская область | 955 | 42695499 | 2025-10-24 | 2026-04-24 | 30 | 119051.58 | ПС 35кВ Чигорак
ПАО «Россети Центр» | Воронежэнерго | Воронежская область | 956 | 42695521 | 2025-10-17 | 2026-04-17 | 12 | 41695.82 | ПС 35/10 кВ "Лещаное"
ПАО «Россети Центр» | Воронежэнерго | Воронежская область | 957 | 42695527 | 2025-10-16 | 2026-02-16 | 7 | 29720.13 | ПС 35кВ Дон
ПАО «Россети Центр» | Воронежэнерго | Воронежская область | 958 | 42695591 | 2025-10-15 | 2026-04-15 | 15 | 41695.82 | ПС 110кВ Панино
ПАО «Россети Центр» | Воронежэнерго | Воронежская область | 959 | 42695600 | 2025-10-22 | 2026-04-22 | 85 | 45244.11 | ПС 35 кВ Шубное
ПАО «Россети Центр» | Воронежэнерго | Воронежская область | 960 | 42695604 | 2025-10-25 | 2026-02-25 | 10 | 41695.82 | ПС 110кВ № 18 Туббольница
ПАО «Россети Центр» | Воронежэнерго | Воронежская область | 961 | 42695615 | 2025-10-17 | 2026-04-17 | 6 | 5993.85 | ПС 35кВ Орлов лог
ПАО «Россети Центр» | Воронежэнерго | Воронежская область | 962 | 42695619 | 2025-10-24 | 2026-04-24 | 15 | 92500 | ПС 35кВ № 33
ПАО «Россети Центр» | Воронежэнерго | Воронежская область | 963 | 42695746 | 2025-10-22 | 2025-12-04 | 2 | 29720.13 | ПС 110 кВ ПТФ
ПАО «Россети Центр» | Воронежэнерго | Воронежская область | 964 | 42695813 | 2025-10-21 | 2025-12-03 | 7 | 41695.82 | ПС 110 кВ Борисоглебск
ПАО «Россети Центр» | Воронежэнерго | Воронежская область | 965 | 42695891 | 2025-10-22 | 2025-12-04 | 2 | 29720.13 | ПС 110 кВ ПТФ
ПАО «Россети Центр» | Воронежэнерго | Воронежская область | 966 | 42695928 | 2025-10-21 | 2026-04-21 | 15 | 92500 | ПС 110кВ Новоусманская
ПАО «Россети Центр» | Воронежэнерго | Воронежская область | 967 | 42695930 | 2025-10-21 | 2026-04-21 | 15 | 92500 | ПС 110кВ Радуга
ПАО «Россети Центр» | Воронежэнерго | Воронежская область | 968 | 42695959 | 2025-10-16 | 2026-02-16 | 15 | 7397.08 | ПС 110 кВ Азовка
ПАО «Россети Центр» | Воронежэнерго | Воронежская область | 969 | 42695995 | 2025-10-22 | 2026-04-22 | 6 | 29720.13 | ПС 110кВ Новоусманская
ПАО «Россети Центр» | Воронежэнерго | Воронежская область | 970 | 42696005 | 2025-10-28 | 2026-04-28 | 7 | 29720.13 | ПС 110кВ № 31 Воля
ПАО «Россети Центр» | Воронежэнерго | Воронежская область | 971 | 42696007 | 2025-10-28 | 2026-04-28 | 7 | 29720.13 | ПС 110кВ № 31 Воля
ПАО «Россети Центр» | Воронежэнерго | Воронежская область | 972 | 42696008 | 2025-10-28 | 2026-04-28 | 7 | 29720.13 | ПС 110кВ № 31 Воля
ПАО «Россети Центр» | Воронежэнерго | Воронежская область | 973 | 42696015 | 2025-10-17 | 2026-04-17 | 10 | 41695.82 | ПС 110кВ Новоусманская
ПАО «Россети Центр» | Воронежэнерго | Воронежская область | 974 | 42696044 | 2025-10-16 | 2026-04-16 | 15 | 14984.63 | ПС 110/35/10 кВ "Бутурлиновка-1"
ПАО «Россети Центр» | Воронежэнерго | Воронежская область | 975 | 42696064 | 2025-10-17 | 2026-04-17 | 15 | 41695.82 | ПС 35кВ № 33
ПАО «Россети Центр» | Воронежэнерго | Воронежская область | 976 | 42696068 | 2025-10-21 | 2026-04-21 | 15 | 41695.82 | ПС 110/35/10 кВ "Богучар"
ПАО «Россети Центр» | Воронежэнерго | Воронежская область | 977 | 42696070 | 2025-10-23 | 2026-02-23 | 12 | 41695.82 | ПС 35кВ Рудкино
ПАО «Россети Центр» | Воронежэнерго | Воронежская область | 978 | 42696074 | 2025-10-24 | 2026-04-24 | 15 | 92500 | ПС 35кВ № 34
ПАО «Россети Центр» | Воронежэнерго | Воронежская область | 979 | 42696079 | 2025-10-17 | 2026-04-17 | 10 | 41695.82 | ПС 110кВ Комплекс
ПАО «Россети Центр» | Воронежэнерго | Воронежская область | 980 | 42696145 | 2025-10-22 | 2026-04-22 | 15 | 41695.82 | ПС 35кВ Н.Животинное
ПАО «Россети Центр» | Воронежэнерго | Воронежская область | 981 | 42696160 | 2025-10-22 | 2026-04-22 | 10 | 6732.78 | ПС 110кВ Ступино
ПАО «Россети Центр» | Воронежэнерго | Воронежская область | 982 | 42696164 | 2025-10-31 | 2026-04-30 | 15 | 41695.82 | ПС 35кВ Н.Животинное
ПАО «Россети Центр» | Воронежэнерго | Воронежская область | 983 | 42696170 | 2025-10-24 | 2026-04-24 | 15 | 41695.82 | ПС 110кВ Рамонь-2
ПАО «Россети Центр» | Воронежэнерго | Воронежская область | 984 | 42696173 | 2025-10-22 | 2026-04-22 | 15 | 41695.82 | ПС 35кВ Н.Животинное
ПАО «Россети Центр» | Воронежэнерго | Воронежская область | 985 | 42696182 | 2025-10-16 | 2026-04-16 | 7 | 29720.13 | ПС 35/10 кВ Чертовицы
ПАО «Россети Центр» | Воронежэнерго | Воронежская область | 986 | 42696183 | 2025-10-20 | 2026-04-20 | 15 | 41695.82 | ПС 110кВ Рамонь-2
ПАО «Россети Центр» | Воронежэнерго | Воронежская область | 987 | 42696184 | 2025-10-18 | 2026-04-18 | 10 | 41695.82 | ПС 35кВ Н.Животинное
ПАО «Россети Центр» | Воронежэнерго | Воронежская область | 988 | 42696202 | 2025-10-21 | 2026-04-21 | 7 | 29720.13 | ПС 110кВ № 31 Воля
ПАО «Россети Центр» | Воронежэнерго | Воронежская область | 989 | 42696204 | 2025-10-22 | 2026-04-22 | 15 | 41695.82 | ПС 35кВ Парусное
ПАО «Россети Центр» | Воронежэнерго | Воронежская область | 990 | 42696205 | 2025-10-20 | 2026-04-20 | 6 | 29720.13 | ПС 110кВ Новоусманская
ПАО «Россети Центр» | Воронежэнерго | Воронежская область | 991 | 42696248 | 2025-10-24 | 2026-04-24 | 7 | 29720.13 | ПС 35кВ № 33
ПАО «Россети Центр» | Воронежэнерго | Воронежская область | 992 | 42696267 | 2025-10-22 | 2026-04-22 | 15 | 137038.14 | ПС 110кВ Студенческая
ПАО «Россети Центр» | Воронежэнерго | Воронежская область | 993 | 42696302 | 2025-10-24 | 2026-04-24 | 7 | 43166.67 | ПС 110кВ № 18 Туббольница
ПАО «Россети Центр» | Воронежэнерго | Воронежская область | 994 | 42696326 | 2025-10-17 | 2026-04-17 | 50 | 45244.11 | ПС 110кВ Новоусманская
ПАО «Россети Центр» | Воронежэнерго | Воронежская область | 995 | 42696330 | 2025-10-21 | 2026-04-21 | 6 | 29720.13 | ПС 35кВ Масловcкая
ПАО «Россети Центр» | Воронежэнерго | Воронежская область | 996 | 42696334 | 2025-10-28 | 2026-02-28 | 30 | 42360.12 | ПС 35кВ Ивановка
ПАО «Россети Центр» | Воронежэнерго | Воронежская область | 997 | 42696345 | 2025-10-27 | 2026-02-27 | 15 | 41695.82 | ПС 110кВ № 18 Туббольница
ПАО «Россети Центр» | Воронежэнерго | Воронежская область | 998 | 42696410 | 2025-10-23 | 2025-12-05 | 5 | 4994.87 | ПС 110/10 кВ "РЭАЗ"
ПАО «Россети Центр» | Воронежэнерго | Воронежская область | 999 | 42696524 | 2025-10-21 | 2026-04-21 | 15 | 41695.82 | ПС 110кВ Радуга
ПАО «Россети Центр» | Воронежэнерго | Воронежская область | 1000 | 42696727 | 2025-10-16 | 2025-11-28 | 5.1 | 5094.78 | ПС 110кВ Поворино-тяговая
ПАО «Россети Центр» | Воронежэнерго | Воронежская область | 1001 | 42696728 | 2025-10-24 | 2026-04-24 | 15 | 14984.63 | ПС 35кВ Стрелица
ПАО «Россети Центр» | Воронежэнерго | Воронежская область | 1002 | 42696730 | 2025-10-27 | 2026-04-27 | 15 | 41695.82 | ПС 110кВ № 28 Тепличная
ПАО «Россети Центр» | Воронежэнерго | Воронежская область | 1003 | 42696735 | 2025-10-28 | 2026-04-28 | 10 | 41695.82 | ПС 35кВ № 33
ПАО «Россети Центр» | Воронежэнерго | Воронежская область | 1004 | 42696772 | 2025-10-21 | 2026-02-21 | 15 | 41695.82 | ПС 110кВ Студенческая
ПАО «Россети Центр» | Воронежэнерго | Воронежская область | 1005 | 42696789 | 2025-10-17 | 2026-04-17 | 5 | 30833.33 | ПС 110кВ Радуга
ПАО «Россети Центр» | Воронежэнерго | Воронежская область | 1006 | 42696818 | 2025-10-23 | 2026-02-23 | 15 | 41695.82 | ПС 35кВ Дон
ПАО «Россети Центр» | Воронежэнерго | Воронежская область | 1007 | 42696822 | 2025-10-22 | 2026-04-22 | 15 | 92500 | ПС 110кВ Ступино
ПАО «Россети Центр» | Воронежэнерго | Воронежская область | 1008 | 42696828 | 2025-10-27 | 2026-04-27 | 15 | 14984.63 | ПС 35кВ Н.Животинное
ПАО «Россети Центр» | Воронежэнерго | Воронежская область | 1009 | 42696835 | 2025-10-21 | 2026-04-21 | 7 | 29720.13 | ПС 35кВ Н.Животинное
ПАО «Россети Центр» | Воронежэнерго | Воронежская область | 1010 | 42696841 | 2025-10-21 | 2026-04-21 | 15 | 41695.82 | ПС 35кВ Н.Животинное
ПАО «Россети Центр» | Воронежэнерго | Воронежская область | 1011 | 42696897 | 2025-10-20 | 2026-04-20 | 15 | 14984.63 | ПС 110кВ № 31 Воля
ПАО «Россети Центр» | Воронежэнерго | Воронежская область | 1012 | 42696903 | 2025-10-17 | 2026-04-17 | 6 | 29720.13 | ПС 110кВ Радуга
ПАО «Россети Центр» | Воронежэнерго | Воронежская область | 1013 | 42696907 | 2025-10-20 | 2026-04-20 | 6 | 29720.13 | ПС 110кВ Радуга
ПАО «Россети Центр» | Воронежэнерго | Воронежская область | 1014 | 42696975 | 2025-10-22 | 2025-12-04 | 2 | 29720.13 | ПС 110 кВ ПТФ
ПАО «Россети Центр» | Воронежэнерго | Воронежская область | 1015 | 42696979 | 2025-10-28 | 2026-04-28 | 6 | 37000 | ПС 110кВ Радуга
ПАО «Россети Центр» | Воронежэнерго | Воронежская область | 1016 | 42696982 | 2025-10-23 | 2026-04-23 | 15 | 41695.82 | ПС 35кВ Парусное
ПАО «Россети Центр» | Воронежэнерго | Воронежская область | 1017 | 42696984 | 2025-10-22 | 2025-12-04 | 2 | 29720.13 | ПС 110 кВ ПТФ
ПАО «Россети Центр» | Воронежэнерго | Воронежская область | 1018 | 42696985 | 2025-10-21 | 2026-04-21 | 6 | 29720.13 | ПС 110кВ Радуга
ПАО «Россети Центр» | Воронежэнерго | Воронежская область | 1019 | 42696989 | 2025-10-21 | 2026-04-21 | 6 | 29720.13 | ПС 110кВ Радуга
ПАО «Россети Центр» | Воронежэнерго | Воронежская область | 1020 | 42696993 | 2025-10-20 | 2026-04-20 | 6 | 29720.13 | ПС 110кВ Новоусманская
ПАО «Россети Центр» | Воронежэнерго | Воронежская область | 1021 | 42696995 | 2025-10-21 | 2026-04-21 | 6 | 29720.13 | ПС 35кВ Масловcкая
ПАО «Россети Центр» | Воронежэнерго | Воронежская область | 1022 | 42697001 | 2025-10-24 | 2025-12-08 | 12 | 11987.7 | ПС 110 кВ Подгорное-районная
ПАО «Россети Центр» | Воронежэнерго | Воронежская область | 1023 | 42697002 | 2025-10-20 | 2026-04-20 | 7 | 43166.67 | ПС 110кВ № 36
ПАО «Россети Центр» | Воронежэнерго | Воронежская область | 1024 | 42697007 | 2025-10-17 | 2026-04-17 | 10 | 61666.67 | ПС 35кВ Парусное
ПАО «Россети Центр» | Воронежэнерго | Воронежская область | 1025 | 42697010 | 2025-10-21 | 2026-04-21 | 6 | 29720.13 | ПС 110кВ Радуга
ПАО «Россети Центр» | Воронежэнерго | Воронежская область | 1026 | 42697023 | 2025-10-22 | 2025-12-04 | 2 | 29720.13 | ПС 110 кВ ПТФ
ПАО «Россети Центр» | Воронежэнерго | Воронежская область | 1027 | 42697039 | 2025-10-22 | 2025-12-04 | 2 | 29720.13 | ПС 110 кВ ПТФ
ПАО «Россети Центр» | Воронежэнерго | Воронежская область | 1028 | 42697058 | 2025-10-21 | 2026-02-21 | 5 | 29720.13 | ПС 110кВ Новохоперск
ПАО «Россети Центр» | Воронежэнерго | Воронежская область | 1029 | 42697067 | 2025-10-28 | 2026-02-28 | 15 | 485743.61 | ПС 35кВ Родина
ПАО «Россети Центр» | Воронежэнерго | Воронежская область | 1030 | 42697159 | 2025-10-24 | 2026-02-24 | 15 | 14984.63 | ПС 35кВ Л.Россошь
ПАО «Россети Центр» | Воронежэнерго | Воронежская область | 1031 | 42697176 | 2025-10-21 | 2026-04-21 | 7 | 61437.83 | ПС 220 кВ "Бобров"
ПАО «Россети Центр» | Воронежэнерго | Воронежская область | 1032 | 42697204 | 2025-10-23 | 2026-04-23 | 7 | 43166.67 | ПС 35кВ № 33
ПАО «Россети Центр» | Воронежэнерго | Воронежская область | 1033 | 42697208 | 2025-10-23 | 2026-04-23 | 8 | 41695.82 | ПС 35кВ № 33
ПАО «Россети Центр» | Воронежэнерго | Воронежская область | 1034 | 42697210 | 2025-10-27 | 2026-04-27 | 15 | 92500 | ПС 35кВ № 33
ПАО «Россети Центр» | Воронежэнерго | Воронежская область | 1035 | 42697224 | 2025-10-24 | 2026-02-24 | 15 | 41695.82 | ПС 110кВ Студенческая
ПАО «Россети Центр» | Воронежэнерго | Воронежская область | 1036 | 42697282 | 2025-10-17 | 2026-04-17 | 7 | 29720.13 | ПС 110кВ Новоусманская
ПАО «Россети Центр» | Воронежэнерго | Воронежская область | 1037 | 42697287 | 2025-10-17 | 2026-04-17 | 7 | 29720.13 | ПС 110кВ Новоусманская
ПАО «Россети Центр» | Воронежэнерго | Воронежская область | 1038 | 42697292 | 2025-10-17 | 2026-04-17 | 7 | 29720.13 | ПС 110кВ Новоусманская
ПАО «Россети Центр» | Воронежэнерго | Воронежская область | 1039 | 42697293 | 2025-10-17 | 2026-04-17 | 7 | 29720.13 | ПС 110кВ Новоусманская
ПАО «Россети Центр» | Воронежэнерго | Воронежская область | 1040 | 42697295 | 2025-10-27 | 2026-04-27 | 15 | 14984.63 | ПС 110 кВ Кантемировка
ПАО «Россети Центр» | Воронежэнерго | Воронежская область | 1041 | 42697299 | 2025-10-17 | 2026-04-17 | 7 | 29720.13 | ПС 110кВ Новоусманская
ПАО «Россети Центр» | Воронежэнерго | Воронежская область | 1042 | 42697325 | 2025-10-20 | 2026-04-20 | 7 | 29720.13 | ПС 110кВ Новоусманская
ПАО «Россети Центр» | Воронежэнерго | Воронежская область | 1043 | 42697331 | 2025-10-23 | 2026-04-23 | 15 | 41695.82 | ПС 110 кВ Коротояк
ПАО «Россети Центр» | Воронежэнерго | Воронежская область | 1044 | 42697336 | 2025-10-17 | 2026-04-17 | 15 | 14984.63 | ПС 35кВ Масловcкая
ПАО «Россети Центр» | Воронежэнерго | Воронежская область | 1045 | 42697339 | 2025-10-21 | 2026-04-21 | 15 | 14984.63 | ПС 35кВ № 24
ПАО «Россети Центр» | Воронежэнерго | Воронежская область | 1046 | 42697417 | 2025-10-21 | 2026-04-21 | 12 | 41695.82 | ПС 35/10 кВ "Н. Криуша"
ПАО «Россети Центр» | Воронежэнерго | Воронежская область | 1047 | 42697465 | 2025-10-30 | 2026-04-30 | 6 | 37000 | ПС 110кВ Радуга
ПАО «Россети Центр» | Воронежэнерго | Воронежская область | 1048 | 42697469 | 2025-10-24 | 2026-04-24 | 15 | 41695.82 | ПС 35кВ Алена
ПАО «Россети Центр» | Воронежэнерго | Воронежская область | 1049 | 42697473 | 2025-10-22 | 2026-04-22 | 15 | 92500 | ПС 110кВ Радуга
ПАО «Россети Центр» | Воронежэнерго | Воронежская область | 1050 | 42697476 | 2025-10-19 | 2026-04-19 | 10 | 41695.82 | ПС 110кВ № 31 Воля
ПАО «Россети Центр» | Воронежэнерго | Воронежская область | 1051 | 42697481 | 2025-10-23 | 2026-04-23 | 15 | 14984.63 | ПС 35кВ Верейка
ПАО «Россети Центр» | Воронежэнерго | Воронежская область | 1052 | 42697482 | 2025-10-23 | 2026-02-23 | 13 | 42360.12 | ПС 110кВ Радуга
ПАО «Россети Центр» | Воронежэнерго | Воронежская область | 1053 | 42697492 | 2025-10-22 | 2026-04-22 | 6 | 29720.13 | ПС 35кВ Р.Хава
ПАО «Россети Центр» | Воронежэнерго | Воронежская область | 1054 | 42697498 | 2025-10-27 | 2026-04-27 | 5 | 41695.82 | ПС 35кВ Чигорак
ПАО «Россети Центр» | Воронежэнерго | Воронежская область | 1055 | 42697623 | 2025-10-27 | 2026-04-27 | 9 | 41695.82 | ПС 35кВ Л.Россошь
ПАО «Россети Центр» | Воронежэнерго | Воронежская область | 1056 | 42697624 | 2025-10-29 | 2026-04-29 | 15 | 14984.63 | ПС 35кВ Профилакторий
ПАО «Россети Центр» | Воронежэнерго | Воронежская область | 1057 | 42697634 | 2025-10-29 | 2026-02-28 | 7 | 29720.13 | ПС 110кВ Студенческая
ПАО «Россети Центр» | Воронежэнерго | Воронежская область | 1058 | 42697640 | 2025-10-20 | 2026-04-20 | 6 | 29720.13 | ПС 110кВ Радуга
ПАО «Россети Центр» | Воронежэнерго | Воронежская область | 1059 | 42697744 | 2025-10-17 | 2026-04-17 | 15 | 41695.82 | ПС 110кВ Новоусманская
ПАО «Россети Центр» | Воронежэнерго | Воронежская область | 1060 | 42697770 | 2025-10-24 | 2025-12-08 | 2 | 6732.78 | ПС 110 кВ Борисоглебск
ПАО «Россети Центр» | Воронежэнерго | Воронежская область | 1061 | 42697848 | 2025-10-27 | 2026-02-27 | 12 | 11987.7 | ПС 35кВ № 8
ПАО «Россети Центр» | Воронежэнерго | Воронежская область | 1062 | 42697855 | 2025-10-24 | 2025-12-08 | 5 | 4994.88 | ПС 110 кВ Грибановка
ПАО «Россети Центр» | Воронежэнерго | Воронежская область | 1063 | 42697900 | 2025-10-29 | 2026-02-28 | 30 | 41695.82 | ПС 110кВ № 18 Туббольница
ПАО «Россети Центр» | Воронежэнерго | Воронежская область | 1064 | 42697913 | 2025-10-23 | 2026-02-23 | 15 | 79832.75 | ПС 35 кВ Шапошниковка
ПАО «Россети Центр» | Воронежэнерго | Воронежская область | 1065 | 42697923 | 2025-10-23 | 2026-02-23 | 6 | 5993.85 | ПС 35кВ В.Турово-1
ПАО «Россети Центр» | Воронежэнерго | Воронежская область | 1066 | 42697948 | 2025-10-24 | 2026-04-24 | 52 | 45244.11 | ПС 35/10 кВ "В. Октябрь"
ПАО «Россети Центр» | Воронежэнерго | Воронежская область | 1067 | 42697993 | 2025-10-27 | 2026-04-27 | 7 | 43166.67 | ПС 35кВ Н.Животинное
ПАО «Россети Центр» | Воронежэнерго | Воронежская область | 1068 | 42697994 | 2025-10-21 | 2026-04-21 | 15 | 41695.82 | ПС 35кВ Верейка
ПАО «Россети Центр» | Воронежэнерго | Воронежская область | 1069 | 42697995 | 2025-10-30 | 2026-04-30 | 10 | 41695.82 | ПС 35/10 кВ Чертовицы
ПАО «Россети Центр» | Воронежэнерго | Воронежская область | 1070 | 42697996 | 2025-10-20 | 2026-04-20 | 7 | 6732.78 | ПС 35кВ Н.Животинное
ПАО «Россети Центр» | Воронежэнерго | Воронежская область | 1071 | 42697997 | 2025-10-23 | 2026-04-23 | 15 | 41695.82 | ПС 35кВ Н.Животинное
ПАО «Россети Центр» | Воронежэнерго | Воронежская область | 1072 | 42698056 | 2025-10-23 | 2026-04-23 | 15 | 41695.82 | ПС 35кВ Масловcкая
ПАО «Россети Центр» | Воронежэнерго | Воронежская область | 1073 | 42698079 | 2025-10-22 | 2025-12-04 | 5 | 6732.78 | ПС 110кВ Н.Девицк
ПАО «Россети Центр» | Воронежэнерго | Воронежская область | 1074 | 42698105 | 2025-10-23 | 2026-02-23 | 7 | 43166.67 | ПС 35кВ В.Турово-2
ПАО «Россети Центр» | Воронежэнерго | Воронежская область | 1075 | 42698163 | 2025-10-22 | 2025-12-04 | 2 | 29720.13 | ПС 110 кВ ПТФ
ПАО «Россети Центр» | Воронежэнерго | Воронежская область | 1076 | 42698169 | 2025-10-31 | 2025-12-15 | 1 | 29720.13 | ПС 110 кВ Эртиль
ПАО «Россети Центр» | Воронежэнерго | Воронежская область | 1077 | 42698257 | 2025-10-31 | 2025-12-15 | 1 | 29720.13 | ПС 35 кВ Введенка
ПАО «Россети Центр» | Воронежэнерго | Воронежская область | 1078 | 42698285 | 2025-10-31 | 2025-12-15 | 1 | 29720.13 | ПС 35 кВ Введенка
ПАО «Россети Центр» | Воронежэнерго | Воронежская область | 1079 | 42698374 | 2025-10-27 | 2026-04-27 | 12 | 41695.82 | ПС 35/10 кВ "Большевик"
ПАО «Россети Центр» | Воронежэнерго | Воронежская область | 1080 | 42698408 | 2025-10-22 | 2026-04-22 | 30 | 45244.11 | ПС 110/10 кВ "Калач-2"
ПАО «Россети Центр» | Воронежэнерго | Воронежская область | 1081 | 42698447 | 2025-10-27 | 2026-04-27 | 15 | 80373.7 | ПС 110кВ Рамонь-2
ПАО «Россети Центр» | Воронежэнерго | Воронежская область | 1082 | 42698448 | 2025-10-28 | 2026-04-28 | 15 | 41695.82 | ПС 35кВ Алена
ПАО «Россети Центр» | Воронежэнерго | Воронежская область | 1083 | 42698449 | 2025-10-27 | 2026-04-27 | 15 | 41695.82 | ПС 110кВ Ступино
ПАО «Россети Центр» | Воронежэнерго | Воронежская область | 1084 | 42698450 | 2025-10-27 | 2026-04-27 | 7 | 43166.67 | ПС 35кВ Н.Животинное
ПАО «Россети Центр» | Воронежэнерго | Воронежская область | 1085 | 42698453 | 2025-10-27 | 2026-04-27 | 10 | 14984.63 | ПС 35кВ Н.Животинное
ПАО «Россети Центр» | Воронежэнерго | Воронежская область | 1086 | 42698458 | 2025-10-30 | 2026-04-30 | 10 | 41695.82 | ПС 110кВ Рамонь-2
ПАО «Россети Центр» | Воронежэнерго | Воронежская область | 1087 | 42698459 | 2025-10-24 | 2026-04-24 | 15 | 41695.82 | ПС 35кВ Рамонь-1
ПАО «Россети Центр» | Воронежэнерго | Воронежская область | 1088 | 42698480 | 2025-10-31 | 2025-12-15 | 1 | 29720.13 | ПС 35 кВ Введенка
ПАО «Россети Центр» | Воронежэнерго | Воронежская область | 1089 | 42698506 | 2025-10-24 | 2026-04-24 | 10 | 9989.75 | ПС 35 кВ Гумны
ПАО «Россети Центр» | Воронежэнерго | Воронежская область | 1090 | 42698511 | 2025-10-23 | 2026-04-23 | 15 | 92500 | ПС 35кВ Масловcкая
ПАО «Россети Центр» | Воронежэнерго | Воронежская область | 1091 | 42698595 | 2025-10-23 | 2026-04-23 | 7 | 29720.13 | ПС 35кВ Масловcкая
ПАО «Россети Центр» | Воронежэнерго | Воронежская область | 1092 | 42698596 | 2025-10-28 | 2026-04-28 | 6 | 29720.13 | ПС 110кВ Радуга
ПАО «Россети Центр» | Воронежэнерго | Воронежская область | 1093 | 42698599 | 2025-10-28 | 2026-04-28 | 6 | 29720.13 | ПС 110кВ Радуга
ПАО «Россети Центр» | Воронежэнерго | Воронежская область | 1094 | 42698623 | 2025-10-27 | 2026-04-27 | 7 | 29720.13 | ПС 110кВ Радуга
ПАО «Россети Центр» | Воронежэнерго | Воронежская область | 1095 | 42698628 | 2025-10-27 | 2026-04-27 | 7 | 29720.13 | ПС 110кВ Радуга
ПАО «Россети Центр» | Воронежэнерго | Воронежская область | 1096 | 42698635 | 2025-10-28 | 2026-04-28 | 15 | 41695.82 | ПС 110кВ № 31 Воля
ПАО «Россети Центр» | Воронежэнерго | Воронежская область | 1097 | 42698657 | 2025-10-27 | 2026-04-27 | 15 | 92500 | ПС 35кВ Парусное
ПАО «Россети Центр» | Воронежэнерго | Воронежская область | 1098 | 42698680 | 2025-10-30 | 2026-04-30 | 7 | 29720.13 | ПС 110кВ № 32
ПАО «Россети Центр» | Воронежэнерго | Воронежская область | 1099 | 42698683 | 2025-10-30 | 2026-04-30 | 7 | 29720.13 | ПС 110кВ № 32
ПАО «Россети Центр» | Воронежэнерго | Воронежская область | 1100 | 42698715 | 2025-10-28 | 2026-10-28 | 15 | 41695.82 | ПС 110кВ № 31 Воля
ПАО «Россети Центр» | Воронежэнерго | Воронежская область | 1101 | 42698720 | 2025-10-31 | 2026-04-30 | 7 | 29720.13 | ПС 110кВ № 32
ПАО «Россети Центр» | Воронежэнерго | Воронежская область | 1102 | 42698726 | 2025-10-28 | 2026-02-28 | 12 | 11987.7 | ПС 35кВ В.Турово-2
ПАО «Россети Центр» | Воронежэнерго | Воронежская область | 1103 | 42698740 | 2025-10-24 | 2026-04-24 | 15 | 41695.82 | ПС 35кВ Масловcкая
ПАО «Россети Центр» | Воронежэнерго | Воронежская область | 1104 | 42698763 | 2025-10-30 | 2026-04-30 | 6 | 41695.82 | ПС 35кВ № 34
ПАО «Россети Центр» | Воронежэнерго | Воронежская область | 1105 | 42698770 | 2025-10-29 | 2026-04-29 | 7 | 41695.82 | ПС 110кВ № 28 Тепличная
ПАО «Россети Центр» | Воронежэнерго | Воронежская область | 1106 | 42698776 | 2025-10-26 | 2026-04-26 | 7 | 29720.13 | ПС 35кВ Н.Животинное
ПАО «Россети Центр» | Воронежэнерго | Воронежская область | 1107 | 42698777 | 2025-10-27 | 2026-04-27 | 15 | 41695.82 | ПС 35кВ Рамонь-1
ПАО «Россети Центр» | Воронежэнерго | Воронежская область | 1108 | 42698815 | 2025-10-28 | 2026-04-28 | 15 | 41695.82 | ПС 35кВ № 33
ПАО «Россети Центр» | Воронежэнерго | Воронежская область | 1109 | 42698816 | 2025-10-23 | 2026-04-23 | 9 | 8990.78 | ПС 35/10 кВ "Дьяченково"
ПАО «Россети Центр» | Воронежэнерго | Воронежская область | 1110 | 42698820 | 2025-10-30 | 2026-04-30 | 15 | 14984.63 | ПС 35кВ № 33
ПАО «Россети Центр» | Воронежэнерго | Воронежская область | 1111 | 42698842 | 2025-10-28 | 2026-04-28 | 4 | 29720.13 | ПС 35кВ Чигорак
ПАО «Россети Центр» | Воронежэнерго | Воронежская область | 1112 | 42698858 | 2025-10-23 | 2026-02-23 | 12 | 11987.7 | ПС 220 кВ "Бобров"
ПАО «Россети Центр» | Воронежэнерго | Воронежская область | 1113 | 42698975 | 2025-10-22 | 2026-04-22 | 10 | 29720.13 | ПС 35кВ Парусное
ПАО «Россети Центр» | Воронежэнерго | Воронежская область | 1114 | 42699140 | 2025-10-27 | 2026-04-27 | 15 | 92500 | ПС 110кВ Верхняя Хава
ПАО «Россети Центр» | Воронежэнерго | Воронежская область | 1115 | 42699282 | 2025-10-27 | 2026-04-27 | 7 | 29720.13 | ПС 110кВ № 31 Воля
ПАО «Россети Центр» | Воронежэнерго | Воронежская область | 1116 | 42699293 | 2025-10-27 | 2026-04-27 | 7 | 29720.13 | ПС 110кВ № 31 Воля
ПАО «Россети Центр» | Воронежэнерго | Воронежская область | 1117 | 42699302 | 2025-10-27 | 2026-04-27 | 7 | 29720.13 | ПС 110кВ № 31 Воля
ПАО «Россети Центр» | Воронежэнерго | Воронежская область | 1118 | 42699463 | 2025-10-28 | 2026-02-28 | 12 | 41695.82 | ПС 110 кВ Хреновое
ПАО «Россети Центр» | Воронежэнерго | Воронежская область | 1119 | 42699472 | 2025-10-27 | 2026-02-27 | 3 | 29720.13 | ПС 110 кВ Грибановка
ПАО «Россети Центр» | Воронежэнерго | Воронежская область | 1120 | 42699483 | 2025-10-28 | 2026-04-28 | 12 | 41695.82 | ПС 110 кВ Хреновое
ПАО «Россети Центр» | Воронежэнерго | Воронежская область | 1121 | 42699485 | 2025-10-30 | 2025-11-21 | 5 | 7397.08 | ПС 110кВ Ступино
ПАО «Россети Центр» | Воронежэнерго | Воронежская область | 1122 | 42699488 | 2025-10-30 | 2026-04-30 | 3 | 29720.13 | ПС 35кВ Березовка
ПАО «Россети Центр» | Воронежэнерго | Воронежская область | 1123 | 42699539 | 2025-10-24 | 2025-12-08 | 15 | 41695.82 | ПС 35/6 кВ Северная
ПАО «Россети Центр» | Воронежэнерго | Воронежская область | 1124 | 42699546 | 2025-10-28 | 2026-04-28 | 15 | 92500 | ПС 35кВ Н.Животинное
ПАО «Россети Центр» | Воронежэнерго | Воронежская область | 1125 | 42699597 | 2025-10-29 | 2026-02-28 | 11 | 41695.82 | ПС 35кВ Чигорак
ПАО «Россети Центр» | Воронежэнерго | Воронежская область | 1126 | 42699680 | 2025-10-25 | 2026-04-25 | 15 | 29720.13 | ПС 110кВ № 31 Воля
ПАО «Россети Центр» | Воронежэнерго | Воронежская область | 1127 | 42699683 | 2025-10-30 | 2026-04-30 | 15 | 41695.82 | ПС 110кВ Радуга
ПАО «Россети Центр» | Воронежэнерго | Воронежская область | 1128 | 42699686 | 2025-10-24 | 2026-04-24 | 15 | 14984.63 | ПС 110кВ № 36
ПАО «Россети Центр» | Воронежэнерго | Воронежская область | 1129 | 42699688 | 2025-10-24 | 2026-04-24 | 30 | 42360.12 | ПС 35кВ Рогачевка
ПАО «Россети Центр» | Воронежэнерго | Воронежская область | 1130 | 42699780 | 2025-10-30 | 2026-04-30 | 15 | 14984.63 | ПС 35кВ № 33
ПАО «Россети Центр» | Воронежэнерго | Воронежская область | 1131 | 42699842 | 2025-10-31 | 2026-04-30 | 135 | 45244.11 | ПС 110кВ № 31 Воля
ПАО «Россети Центр» | Воронежэнерго | Воронежская область | 1132 | 42699849 | 2025-10-30 | 2026-04-30 | 7 | 43166.67 | ПС 110кВ Новоусманская
ПАО «Россети Центр» | Воронежэнерго | Воронежская область | 1133 | 42699855 | 2025-10-29 | 2025-12-11 | 2 | 1997.95 | ПС 110кВ Рождество
ПАО «Россети Центр» | Воронежэнерго | Воронежская область | 1134 | 42699919 | 2025-10-29 | 2026-02-28 | 7 | 6992.82 | ПС 110 кВ Россошь
ПАО «Россети Центр» | Воронежэнерго | Воронежская область | 1135 | 42699990 | 2025-10-30 | 2026-04-30 | 15 | 41695.82 | ПС 110кВ Радуга
ПАО «Россети Центр» | Воронежэнерго | Воронежская область | 1136 | 42699998 | 2025-10-27 | 2026-04-27 | 15 | 92500 | ПС 110кВ № 32
ПАО «Россети Центр» | Воронежэнерго | Воронежская область | 1137 | 42700010 | 2025-10-30 | 2026-04-30 | 15 | 14984.63 | ПС 110 кВ Эртиль
ПАО «Россети Центр» | Воронежэнерго | Воронежская область | 1138 | 42700011 | 2025-10-30 | 2026-04-30 | 7 | 29720.13 | ПС 110кВ Новоусманская
ПАО «Россети Центр» | Воронежэнерго | Воронежская область | 1139 | 42700023 | 2025-10-30 | 2026-02-28 | 15 | 41695.82 | ПС 35кВ Дон
ПАО «Россети Центр» | Воронежэнерго | Воронежская область | 1140 | 42700036 | 2025-10-29 | 2025-12-11 | 5 | 41695.82 | ПС 110 кВ Подгорное-районная
ПАО «Россети Центр» | Воронежэнерго | Воронежская область | 1141 | 42700041 | 2025-10-29 | 2026-04-29 | 7 | 29720.13 | ПС 110кВ Новоусманская
ПАО «Россети Центр» | Воронежэнерго | Воронежская область | 1142 | 42700059 | 2025-10-29 | 2026-02-28 | 12 | 41695.82 | ПС 110кВ Студенческая
ПАО «Россети Центр» | Воронежэнерго | Воронежская область | 1143 | 42700065 | 2025-10-31 | 2026-04-30 | 15 | 45244.11 | ПС 35кВ Н.Животинное
ПАО «Россети Центр» | Воронежэнерго | Воронежская область | 1144 | 42700085 | 2025-10-30 | 2026-04-30 | 15 | 92500 | ПС 35кВ Землянск
ПАО «Россети Центр» | Воронежэнерго | Воронежская область | 1145 | 42700326 | 2025-10-30 | 2026-02-28 | 6 | 37000 | ПС 35/10 кВ "Н. Меловатка"
ПАО «Россети Центр» | Воронежэнерго | Воронежская область | 1146 | 42700443 | 2025-10-31 | 2026-04-30 | 15 | 92500 | ПС 35/6 кВ ЛОЗ
ПАО «Россети Центр» | Воронежэнерго | Воронежская область | 1147 | 42700450 | 2025-10-31 | 2026-04-30 | 15 | 41695.82 | ПС 35кВ № 33
ПАО «Россети Центр» | Воронежэнерго | Воронежская область | 1148 | 42700606 | 2025-10-31 | 2026-04-30 | 15 | 41695.82 | ПС 35/10 кВ Чертовицы
ПАО «Россети Центр» | Воронежэнерго | Воронежская область | 1149 | 42700648 | 2025-10-28 | 2026-04-28 | 15 | 14984.63 | ПС 110кВ Радуга
ПАО «Россети Центр» | Воронежэнерго | Воронежская область | 1150 | 42700668 | 2025-10-31 | 2026-04-30 | 6 | 29720.13 | ПС 35кВ Л.Россошь
ПАО «Россети Центр» | Воронежэнерго | Воронежская область | 1151 | 42700729 | 2025-10-31 | 2026-02-28 | 7 | 29720.13 | ПС 35кВ Дон
ПАО «Россети Центр» | Воронежэнерго | Воронежская область | 1152 | 42700732 | 2025-10-27 | 2026-04-27 | 7 | 29720.13 | ПС 35кВ Парусное
ПАО «Россети Центр» | Воронежэнерго | Воронежская область | 1153 | 42700733 | 2025-10-31 | 2026-02-28 | 7 | 29720.13 | ПС 35кВ Дон
ПАО «Россети Центр» | Воронежэнерго | Воронежская область | 1154 | 42700739 | 2025-10-31 | 2026-02-28 | 7 | 29720.13 | ПС 35кВ Дон
ПАО «Россети Центр» | Воронежэнерго | Воронежская область | 1155 | 42700750 | 2025-10-31 | 2026-02-28 | 7 | 29720.13 | ПС 35кВ Дон
ПАО «Россети Центр» | Воронежэнерго | Воронежская область | 1156 | 42700776 | 2025-10-29 | 2026-04-29 | 15 | 41695.82 | ПС 35кВ Масловcкая
ПАО «Россети Центр» | Воронежэнерго | Воронежская область | 1157 | 42700935 | 2025-10-29 | 2026-02-28 | 6 | 37000 | ПС 110 кВ Анна
ПАО «Россети Центр» | Воронежэнерго | Воронежская область | 1158 | 42701356 | 2025-10-29 | 2026-04-29 | 15 | 41695.82 | ПС 110кВ Новоусманская
ПАО «Россети Центр» | Воронежэнерго | Воронежская область | 1159 | 42701371 | 2025-10-29 | 2026-04-29 | 5 | 29720.13 | ПС 110кВ Радуга
ПАО «Россети Центр» | Воронежэнерго | Воронежская область | 1160 | 42701400 | 2025-10-30 | 2026-04-30 | 15 | 41695.82 | ПС 110кВ Новоусманская
ПАО «Россети Центр» | Воронежэнерго | Воронежская область | 1161 | 42701404 | 2025-10-29 | 2026-04-29 | 8 | 41695.82 | ПС 110кВ Радуга
ПАО «Россети Центр» | Воронежэнерго | Воронежская область | 1162 | 42701407 | 2025-10-30 | 2026-04-30 | 6 | 29720.13 | ПС 110кВ Радуга
ПАО «Россети Центр» | Воронежэнерго | Воронежская область | 1163 | 42701409 | 2025-10-30 | 2026-04-30 | 7 | 29720.13 | ПС 110кВ Радуга
ПАО «Россети Центр» | Воронежэнерго | Воронежская область | 1164 | 42701415 | 2025-10-30 | 2026-04-30 | 6 | 29720.13 | ПС 110кВ Радуга
ПАО «Россети Центр» | Воронежэнерго | Воронежская область | 1165 | 42701420 | 2025-10-30 | 2026-04-30 | 6 | 29720.13 | ПС 110кВ Радуга
ПАО «Россети Центр» | Воронежэнерго | Воронежская область | 1166 | 42701707 | 2025-10-31 | 2026-04-30 | 15 | 41695.82 | ПС 35кВ Н.Животинное
ПАО «Россети Центр» | Воронежэнерго | Воронежская область | 1167 | 42701948 | 2025-10-31 | 2026-04-30 | 6 | 29720.13 | ПС 110кВ Радуга
ПАО «Россети Центр» | Воронежэнерго | Воронежская область | 1168 | 42701956 | 2025-10-31 | 2026-04-30 | 6 | 29720.13 | ПС 110кВ Радуга
ПАО «Россети Центр» | Воронежэнерго | Воронежская область | 1169 | 42701967 | 2025-10-31 | 2026-04-30 | 6 | 29720.13 | ПС 110кВ Радуга
ПАО «Россети Центр» | Воронежэнерго | Воронежская область | 1170 | 42701973 | 2025-10-31 | 2026-04-30 | 3 | 41695.82 | ПС 110кВ Радуга
ПАО «Россети Центр» | Воронежэнерго | Воронежская область | 1171 | 42702079 | 2025-10-31 | 2026-04-30 | 6 | 29720.13 | ПС 110кВ Радуга
ПАО «Россети Центр» | Воронежэнерго | Воронежская область | 1172 | 42702083 | 2025-10-31 | 2026-04-30 | 6 | 29720.13 | ПС 110кВ Радуга
ПАО «Россети Центр» | Воронежэнерго | Воронежская область | 1173 | 42692616 | 2025-10-13 | 2026-02-13 | 8 | 41695.82 | ПС 110 кВ Таловая-Тяговая
ПАО «Россети Центр» | Воронежэнерго | Воронежская область | 1174 | 42693645 | 2025-10-23 | 2026-04-23 | 11 | 45244.11 | ПС 35 кВ Абрамовка
ПАО «Россети Центр» | Воронежэнерго | Воронежская область | 1175 | 42695939 | 2025-10-23 | 2026-02-23 | 15 | 41695.82 | ПС 110 кВ Таловая-Тяговая
ПАО «Россети Центр» | Воронежэнерго | Воронежская область | 1176 | 42700961 | 2025-10-31 | 2026-02-28 | 3 | 2996.92 | ПС 110 кВ Докучаево
ПАО «Россети Центр» | Костромаэнерго | Костромская область | 1177 | 42530644 | 2025-10-31 | 2026-10-31 | 15 | 13925.88 | ПС 35/10кВ Апраксино
ПАО «Россети Центр» | Костромаэнерго | Костромская область | 1178 | 42657581 | 2025-10-14 | 2026-04-14 | 5 | 880596.52 | ПС 220кВ Мантурово (ВОПМЭС)
ПАО «Россети Центр» | Костромаэнерго | Костромская область | 1179 | 42675386 | 2025-10-10 | 2026-04-10 | 15 | 462523.28 | ПС 220кВ Мотордеталь (ВОПМЭС)
ПАО «Россети Центр» | Костромаэнерго | Костромская область | 1180 | 42677627 | 2025-10-07 | 2026-04-07 | 15 | 54808.28 | ПС 35/10кВ Караваево
ПАО «Россети Центр» | Костромаэнерго | Костромская область | 1181 | 42678620 | 2025-10-10 | 2026-04-10 | 15 | 14984.63 | ПС 35/6кВ Центральная (ШСП)
ПАО «Россети Центр» | Костромаэнерго | Костромская область | 1182 | 42679609 | 2025-10-02 | 2026-04-02 | 15 | 130915.08 | ПС 110/10кВ Буй(с)
ПАО «Россети Центр» | Костромаэнерго | Костромская область | 1183 | 42681351 | 2025-10-21 | 2026-04-21 | 15 | 74923.13 | ПС 110/35/10кВ Василево
ПАО «Россети Центр» | Костромаэнерго | Костромская область | 1184 | 42681686 | 2025-10-29 | 2026-04-29 | 5 | 38562.17 | ПС 35/6кВ Сидоровское
ПАО «Россети Центр» | Костромаэнерго | Костромская область | 1185 | 42681767 | 2025-10-22 | 2026-04-22 | 22.5 | 1854850.74 | ПС 110/35/10кВ Восточная-2
ПАО «Россети Центр» | Костромаэнерго | Костромская область | 1186 | 42683414 | 2025-10-07 | 2026-10-07 | 20 | 58879.95 | ПС 110/35/10кВ Солигалич
ПАО «Россети Центр» | Костромаэнерго | Костромская область | 1187 | 42683791 | 2025-10-02 | 2026-04-02 | 15 | 54808.28 | ПС 220кВ Кострома-2 (ВОПМЭС)
ПАО «Россети Центр» | Костромаэнерго | Костромская область | 1188 | 42683864 | 2025-10-01 | 2026-04-01 | 45 | 11832.84 | ПС 110/10/6кВ Центральная
ПАО «Россети Центр» | Костромаэнерго | Костромская область | 1189 | 42684268 | 2025-10-09 | 2026-04-09 | 15 | 74923.13 | ПС 110/35/6кВ Кострома-3
ПАО «Россети Центр» | Костромаэнерго | Костромская область | 1190 | 42684789 | 2025-10-08 | 2026-04-08 | 100 | 5833894.13 | ПС 110/10/6кВ Центральная
ПАО «Россети Центр» | Костромаэнерго | Костромская область | 1191 | 42685334 | 2025-10-22 | 2026-04-22 | 5 | 1320353.1 | ПС 110/10/6кВ Нерехта-2
ПАО «Россети Центр» | Костромаэнерго | Костромская область | 1192 | 42685586 | 2025-10-14 | 2026-04-14 | 15 | 74923.13 | ПС 110кВ Нея
ПАО «Россети Центр» | Костромаэнерго | Костромская область | 1193 | 42686020 | 2025-10-14 | 2026-04-14 | 6 | 38562.17 | ПС 110/35/10/6кВ Калинки
ПАО «Россети Центр» | Костромаэнерго | Костромская область | 1194 | 42686847 | 2025-10-08 | 2025-10-29 | 15 | 42633.84 | ПС 220кВ Кострома-2 (ВОПМЭС)
ПАО «Россети Центр» | Костромаэнерго | Костромская область | 1195 | 42687486 | 2025-10-09 | 2026-10-09 | 10 | 54808.28 | ПС 110/35/10кВ Красное
ПАО «Россети Центр» | Костромаэнерго | Костромская область | 1196 | 42688397 | 2025-10-14 | 2026-04-14 | 15 | 74923.13 | ПС 35/10кВ Борщино
ПАО «Россети Центр» | Костромаэнерго | Костромская область | 1197 | 42688618 | 2025-10-06 | 2026-04-06 | 15 | 14984.63 | ПС 35/6кВ Волжская
ПАО «Россети Центр» | Костромаэнерго | Костромская область | 1198 | 42688729 | 2025-10-02 | 2026-04-02 | 2 | 1997.95 | ПС 35/6кВ Центральная (ШСП)
ПАО «Россети Центр» | Костромаэнерго | Костромская область | 1199 | 42688820 | 2025-10-01 | 2026-04-01 | 15 | 54808.28 | ПС 35/10кВ Исаево
ПАО «Россети Центр» | Костромаэнерго | Костромская область | 1200 | 42689230 | 2025-10-02 | 2026-04-02 | 10 | 54808.28 | ПС 35/10кВ Прискоково
ПАО «Россети Центр» | Костромаэнерго | Костромская область | 1201 | 42689357 | 2025-10-01 | 2026-04-01 | 15 | 14984.63 | ПС 110/35/10кВ Буй(р)
ПАО «Россети Центр» | Костромаэнерго | Костромская область | 1202 | 42689537 | 2025-10-03 | 2026-04-03 | 15 | 14984.63 | ПС 35/6кВ Волжская
ПАО «Россети Центр» | Костромаэнерго | Костромская область | 1203 | 42689551 | 2025-10-07 | 2026-04-07 | 15 | 74923.13 | ПС 35/6кВ Саметь
ПАО «Россети Центр» | Костромаэнерго | Костромская область | 1204 | 42689582 | 2025-10-14 | 2026-10-14 | 50 | 200221.15 | ПС 220кВ Борок (ВОПМЭС)
ПАО «Россети Центр» | Костромаэнерго | Костромская область | 1205 | 42689593 | 2025-10-16 | 2026-10-16 | 15 | 58879.95 | ПС 110/6кВ Северная
ПАО «Россети Центр» | Костромаэнерго | Костромская область | 1206 | 42689659 | 2025-10-30 | 2026-04-30 | 149 | 90487.93 | ПС 110/6кВ Северная
ПАО «Россети Центр» | Костромаэнерго | Костромская область | 1207 | 42689720 | 2025-10-01 | 2026-04-01 | 15 | 14984.63 | ПС 35/10кВ Сущево
ПАО «Россети Центр» | Костромаэнерго | Костромская область | 1208 | 42689746 | 2025-10-06 | 2026-04-06 | 15 | 74923.13 | ПС 35/10кВ Нежитино
ПАО «Россети Центр» | Костромаэнерго | Костромская область | 1209 | 42689751 | 2025-10-06 | 2026-04-06 | 10 | 54808.28 | ПС 110/35/10кВ Василево
ПАО «Россети Центр» | Костромаэнерго | Костромская область | 1210 | 42689754 | 2025-10-02 | 2026-04-02 | 15 | 54808.28 | ПС 35/10кВ Сущево
ПАО «Россети Центр» | Костромаэнерго | Костромская область | 1211 | 42689765 | 2025-10-02 | 2026-04-02 | 15 | 54808.28 | ПС 35/10кВ Караваево
ПАО «Россети Центр» | Костромаэнерго | Костромская область | 1212 | 42689801 | 2025-10-03 | 2026-04-03 | 15 | 14984.63 | ПС 35/10кВ Ильинское (ЦСП)
ПАО «Россети Центр» | Костромаэнерго | Костромская область | 1213 | 42689827 | 2025-10-01 | 2026-04-01 | 10 | 54808.28 | ПС 110/35/10кВ Василево
ПАО «Россети Центр» | Костромаэнерго | Костромская область | 1214 | 42689866 | 2025-10-22 | 2026-04-22 | 5 | 1622702.94 | ПС 220кВ Мотордеталь (ВОПМЭС)
ПАО «Россети Центр» | Костромаэнерго | Костромская область | 1215 | 42689871 | 2025-10-02 | 2026-04-02 | 10 | 54808.28 | ПС 35кВ Медведица
ПАО «Россети Центр» | Костромаэнерго | Костромская область | 1216 | 42689881 | 2025-10-08 | 2026-04-08 | 10 | 54808.28 | ПС 220кВ Мантурово (ВОПМЭС)
ПАО «Россети Центр» | Костромаэнерго | Костромская область | 1217 | 42689911 | 2025-10-22 | 2026-04-22 | 15 | 136351.28 | ПС 35/10кВ Караваево
ПАО «Россети Центр» | Костромаэнерго | Костромская область | 1218 | 42689915 | 2025-10-23 | 2026-04-23 | 15 | 122760.78 | ПС 35/10кВ Караваево
ПАО «Россети Центр» | Костромаэнерго | Костромская область | 1219 | 42689917 | 2025-10-03 | 2026-04-03 | 15 | 54808.28 | ПС 110/35/6кВ Кострома-3
ПАО «Россети Центр» | Костромаэнерго | Костромская область | 1220 | 42690032 | 2025-10-07 | 2026-04-07 | 15 | 54808.28 | ПС 110/35/10кВ Красное
ПАО «Россети Центр» | Костромаэнерго | Костромская область | 1221 | 42690186 | 2025-10-09 | 2026-04-09 | 149 | 90487.93 | ПС 110/6кВ Северная
ПАО «Россети Центр» | Костромаэнерго | Костромская область | 1222 | 42690258 | 2025-10-17 | 2026-04-17 | 10 | 54808.28 | ПС 35/6кВ Никольское
ПАО «Россети Центр» | Костромаэнерго | Костромская область | 1223 | 42690264 | 2025-10-14 | 2026-04-14 | 15 | 54808.28 | ПС 35/10кВ Исаево
ПАО «Россети Центр» | Костромаэнерго | Костромская область | 1224 | 42690303 | 2025-10-06 | 2026-04-06 | 15 | 54808.28 | ПС 110/35/10кВ Василево
ПАО «Россети Центр» | Костромаэнерго | Костромская область | 1225 | 42690312 | 2025-10-03 | 2026-04-03 | 15 | 74923.13 | ПС 110/35/6кВ Кострома-3
ПАО «Россети Центр» | Костромаэнерго | Костромская область | 1226 | 42690346 | 2025-10-10 | 2026-04-10 | 7.5 | 54808.28 | ПС 35/10кВ Коркино
ПАО «Россети Центр» | Костромаэнерго | Костромская область | 1227 | 42690504 | 2025-10-08 | 2026-04-08 | 15 | 54808.28 | ПС 35/6кВ Волжская
ПАО «Россети Центр» | Костромаэнерго | Костромская область | 1228 | 42690510 | 2025-10-06 | 2026-04-06 | 15 | 14984.63 | ПС 35/10кВ Сущево
ПАО «Россети Центр» | Костромаэнерго | Костромская область | 1229 | 42690515 | 2025-10-07 | 2026-04-07 | 6 | 54808.28 | ПС 35/10кВ Горчуха
ПАО «Россети Центр» | Костромаэнерго | Костромская область | 1230 | 42690703 | 2025-10-10 | 2026-04-10 | 15 | 54808.28 | ПС 220кВ Мотордеталь (ВОПМЭС)
ПАО «Россети Центр» | Костромаэнерго | Костромская область | 1231 | 42690708 | 2025-10-09 | 2026-04-09 | 15 | 54808.28 | ПС 220кВ Мотордеталь (ВОПМЭС)
ПАО «Россети Центр» | Костромаэнерго | Костромская область | 1232 | 42690716 | 2025-10-14 | 2026-04-14 | 10 | 54808.28 | ПС 110/10кВ Судиславль
ПАО «Россети Центр» | Костромаэнерго | Костромская область | 1233 | 42690722 | 2025-10-13 | 2026-04-13 | 15 | 54808.28 | ПС 220кВ Мотордеталь (ВОПМЭС)
ПАО «Россети Центр» | Костромаэнерго | Костромская область | 1234 | 42690747 | 2025-10-16 | 2026-04-16 | 15 | 1057860.02 | ПС 35/10кВ Исаево
ПАО «Россети Центр» | Костромаэнерго | Костромская область | 1235 | 42690805 | 2025-10-06 | 2026-04-06 | 149 | 90487.93 | ПС 110/6 кВ "ТЭЦ-1"
ПАО «Россети Центр» | Костромаэнерго | Костромская область | 1236 | 42690873 | 2025-10-08 | 2026-04-08 | 8 | 38562.17 | ПС 110/6 кВ "ТЭЦ-2"
ПАО «Россети Центр» | Костромаэнерго | Костромская область | 1237 | 42691057 | 2025-10-09 | 2026-04-09 | 15 | 14984.63 | ПС 35/10кВ Апраксино
ПАО «Россети Центр» | Костромаэнерго | Костромская область | 1238 | 42691177 | 2025-10-07 | 2026-04-07 | 15 | 38562.17 | ПС 220кВ Галич(р) (ВОПМЭС)
ПАО «Россети Центр» | Костромаэнерго | Костромская область | 1239 | 42691217 | 2025-10-13 | 2026-04-13 | 70 | 1736895.07 | ПС 110/6 кВ "ТЭЦ-1"
ПАО «Россети Центр» | Костромаэнерго | Костромская область | 1240 | 42691248 | 2025-10-12 | 2026-04-12 | 15 | 14984.63 | ПС 35/10кВ Владычное
ПАО «Россети Центр» | Костромаэнерго | Костромская область | 1241 | 42691312 | 2025-10-07 | 2026-04-07 | 10 | 11832.84 | ПС 110/27,5/10кВ Шарья(т) (СЖД)
ПАО «Россети Центр» | Костромаэнерго | Костромская область | 1242 | 42691545 | 2025-10-09 | 2026-04-09 | 5 | 38562.17 | ПС 110/35/6кВ Шарья(р)
ПАО «Россети Центр» | Костромаэнерго | Костромская область | 1243 | 42691552 | 2025-10-17 | 2025-11-10 | 15 | 58879.95 | ПС 110/10/6кВ Нерехта-2
ПАО «Россети Центр» | Костромаэнерго | Костромская область | 1244 | 42691623 | 2025-10-10 | 2026-04-10 | 15 | 54808.28 | ПС 35/6кВ Волжская
ПАО «Россети Центр» | Костромаэнерго | Костромская область | 1245 | 42691796 | 2025-10-10 | 2026-04-10 | 15 | 54808.28 | ПС 35/10кВ Борщино
ПАО «Россети Центр» | Костромаэнерго | Костромская область | 1246 | 42691797 | 2025-10-09 | 2026-04-09 | 10 | 54808.28 | ПС 35/6кВ Никольское
ПАО «Россети Центр» | Костромаэнерго | Костромская область | 1247 | 42691844 | 2025-10-03 | 2026-04-03 | 5 | 38562.17 | ПС 110/35/10кВ Пыщуг
ПАО «Россети Центр» | Костромаэнерго | Костромская область | 1248 | 42691884 | 2025-10-09 | 2026-04-09 | 15 | 54808.28 | ПС 110/35/10кВ Красное
ПАО «Россети Центр» | Костромаэнерго | Костромская область | 1249 | 42691891 | 2025-10-06 | 2026-04-06 | 15 | 74923.13 | ПС 110/35/10кВ Чухлома
ПАО «Россети Центр» | Костромаэнерго | Костромская область | 1250 | 42691920 | 2025-10-13 | 2026-04-13 | 15 | 54808.28 | ПС 35/10кВ Апраксино
ПАО «Россети Центр» | Костромаэнерго | Костромская область | 1251 | 42691921 | 2025-10-21 | 2026-04-21 | 15 | 54808.28 | ПС 110/35/10кВ Кр.Поляна
ПАО «Россети Центр» | Костромаэнерго | Костромская область | 1252 | 42691929 | 2025-10-10 | 2026-04-10 | 8 | 38562.17 | ПС 110/35/10кВ Красное
ПАО «Россети Центр» | Костромаэнерго | Костромская область | 1253 | 42691959 | 2025-10-08 | 2026-04-08 | 10 | 9989.75 | ПС 110/35/10кВ Красное
ПАО «Россети Центр» | Костромаэнерго | Костромская область | 1254 | 42692012 | 2025-10-13 | 2025-11-01 | 150 | 94559.6 | ПС 35/10кВ Караваево
ПАО «Россети Центр» | Костромаэнерго | Костромская область | 1255 | 42692148 | 2025-10-15 | 2026-04-15 | 15 | 74923.13 | ПС 110/35/10кВ Красное
ПАО «Россети Центр» | Костромаэнерго | Костромская область | 1256 | 42692150 | 2025-10-13 | 2026-04-13 | 9 | 44953.88 | ПС 35/10кВ Толтуново
ПАО «Россети Центр» | Костромаэнерго | Костромская область | 1257 | 42692169 | 2025-10-10 | 2026-04-10 | 8 | 7991.8 | ПС 110/35/10кВ Василево
ПАО «Россети Центр» | Костромаэнерго | Костромская область | 1258 | 42692251 | 2025-10-14 | 2026-04-14 | 10 | 54808.28 | ПС 35/6кВ Волжская
ПАО «Россети Центр» | Костромаэнерго | Костромская область | 1259 | 42692696 | 2025-10-09 | 2026-04-09 | 4 | 3995.9 | ПС 35/10кВ Николо-Шанга
ПАО «Россети Центр» | Костромаэнерго | Костромская область | 1260 | 42692701 | 2025-10-13 | 2026-04-13 | 15 | 14984.63 | ПС 35/6кВ Саметь
ПАО «Россети Центр» | Костромаэнерго | Костромская область | 1261 | 42692714 | 2025-10-13 | 2026-04-13 | 15 | 14984.63 | ПС 35/6кВ Волжская
ПАО «Россети Центр» | Костромаэнерго | Костромская область | 1262 | 42692742 | 2025-10-14 | 2026-04-14 | 15 | 74923.13 | ПС 110/35/10/6кВ Нерехта-1
ПАО «Россети Центр» | Костромаэнерго | Костромская область | 1263 | 42692756 | 2025-10-17 | 2026-04-17 | 15 | 14984.63 | ПС 35/10кВ Сущево
ПАО «Россети Центр» | Костромаэнерго | Костромская область | 1264 | 42692766 | 2025-10-12 | 2026-04-12 | 15 | 74923.13 | ПС 35/10кВ Сущево
ПАО «Россети Центр» | Костромаэнерго | Костромская область | 1265 | 42692775 | 2025-10-11 | 2026-04-11 | 15 | 54808.28 | ПС 110/10кВ Давыдовская
ПАО «Россети Центр» | Костромаэнерго | Костромская область | 1266 | 42692782 | 2025-10-14 | 2026-04-14 | 10 | 54808.28 | ПС 220кВ Кострома-2 (ВОПМЭС)
ПАО «Россети Центр» | Костромаэнерго | Костромская область | 1267 | 42692789 | 2025-10-15 | 2026-04-15 | 15 | 54808.28 | ПС 35/10кВ Завражье
ПАО «Россети Центр» | Костромаэнерго | Костромская область | 1268 | 42692792 | 2025-10-14 | 2026-04-14 | 10 | 9989.75 | ПС 35/10кВ Раслово
ПАО «Россети Центр» | Костромаэнерго | Костромская область | 1269 | 42692797 | 2025-10-08 | 2026-04-08 | 15 | 54808.28 | ПС 35/6кВ Волжская
ПАО «Россети Центр» | Костромаэнерго | Костромская область | 1270 | 42692977 | 2025-10-11 | 2026-04-11 | 10 | 54808.28 | ПС 110/35/6кВ Кострома-3
ПАО «Россети Центр» | Костромаэнерго | Костромская область | 1271 | 42692985 | 2025-10-15 | 2026-04-15 | 15 | 38562.17 | ПС 35/6кВ Центральная (ШСП)
ПАО «Россети Центр» | Костромаэнерго | Костромская область | 1272 | 42692991 | 2025-10-14 | 2026-04-14 | 15 | 54808.28 | ПС 35/6кВ Никольское
ПАО «Россети Центр» | Костромаэнерго | Костромская область | 1273 | 42693008 | 2025-10-08 | 2025-10-29 | 14 | 42633.84 | ПС 110/10/6кВ Центральная
ПАО «Россети Центр» | Костромаэнерго | Костромская область | 1274 | 42693204 | 2025-10-20 | 2026-04-20 | 10 | 54808.28 | ПС 110/6кВ Северная
ПАО «Россети Центр» | Костромаэнерго | Костромская область | 1275 | 42693208 | 2025-10-15 | 2026-04-15 | 15 | 54808.28 | ПС 35/6кВ Волжская
ПАО «Россети Центр» | Костромаэнерго | Костромская область | 1276 | 42693411 | 2025-10-13 | 2026-04-13 | 7 | 6992.83 | ПС 35/10кВ Караваево
ПАО «Россети Центр» | Костромаэнерго | Костромская область | 1277 | 42693422 | 2025-10-13 | 2026-04-13 | 15 | 14984.63 | ПС 35/10кВ Сухоногово
ПАО «Россети Центр» | Костромаэнерго | Костромская область | 1278 | 42693428 | 2025-10-17 | 2026-04-17 | 15 | 54808.28 | ПС 110/35/10кВ Красное
ПАО «Россети Центр» | Костромаэнерго | Костромская область | 1279 | 42693440 | 2025-10-08 | 2026-10-08 | 15 | 15904.51 | ПС 35/10кВ Гридино
ПАО «Россети Центр» | Костромаэнерго | Костромская область | 1280 | 42693447 | 2025-10-17 | 2026-04-17 | 10 | 54808.28 | ПС 35/10кВ Ильинское (ЦСП)
ПАО «Россети Центр» | Костромаэнерго | Костромская область | 1281 | 42693453 | 2025-10-16 | 2026-04-16 | 15 | 14984.63 | ПС 110/35/10кВ Красное
ПАО «Россети Центр» | Костромаэнерго | Костромская область | 1282 | 42693727 | 2025-10-28 | 2026-04-28 | 8 | 54808.28 | ПС 35/10кВ Ильинское (ЦСП)
ПАО «Россети Центр» | Костромаэнерго | Костромская область | 1283 | 42693775 | 2025-10-22 | 2025-11-13 | 15 | 58879.95 | ПС 220кВ Мантурово (ВОПМЭС)
ПАО «Россети Центр» | Костромаэнерго | Костромская область | 1284 | 42693850 | 2025-10-14 | 2026-04-14 | 10 | 9989.75 | ПС 220кВ Галич(р) (ВОПМЭС)
ПАО «Россети Центр» | Костромаэнерго | Костромская область | 1285 | 42693853 | 2025-10-20 | 2026-04-20 | 2 | 1997.95 | ПС 110/10кВ Давыдовская
ПАО «Россети Центр» | Костромаэнерго | Костромская область | 1286 | 42693863 | 2025-10-22 | 2026-04-22 | 15 | 14984.63 | ПС 35/6кВ Саметь
ПАО «Россети Центр» | Костромаэнерго | Костромская область | 1287 | 42693955 | 2025-10-27 | 2026-04-27 | 5 | 38562.17 | ПС 110/10/6кВ Центральная
ПАО «Россети Центр» | Костромаэнерго | Костромская область | 1288 | 42694062 | 2025-10-15 | 2026-04-15 | 15 | 54808.28 | ПС 35/10кВ Исаево
ПАО «Россети Центр» | Костромаэнерго | Костромская область | 1289 | 42694070 | 2025-10-30 | 2026-04-30 | 15 | 54808.28 | ПС 110/35/10/6кВ Калинки
ПАО «Россети Центр» | Костромаэнерго | Костромская область | 1290 | 42694083 | 2025-10-16 | 2026-04-16 | 15 | 54808.28 | ПС 35/10кВ Чернышево
ПАО «Россети Центр» | Костромаэнерго | Костромская область | 1291 | 42694087 | 2025-10-28 | 2026-04-28 | 10 | 54808.28 | ПС 35/10кВ Исаево
ПАО «Россети Центр» | Костромаэнерго | Костромская область | 1292 | 42694142 | 2025-10-17 | 2026-04-17 | 10 | 9989.75 | ПС 35/6кВ Центральная (ШСП)
ПАО «Россети Центр» | Костромаэнерго | Костромская область | 1293 | 42694308 | 2025-10-23 | 2026-10-23 | 15 | 15904.51 | ПС 110/35/10кВ Чухлома
ПАО «Россети Центр» | Костромаэнерго | Костромская область | 1294 | 42694377 | 2025-10-22 | 2026-04-22 | 15 | 74923.13 | ПС 110/35/10кВ Василево
ПАО «Россети Центр» | Костромаэнерго | Костромская область | 1295 | 42694382 | 2025-10-17 | 2026-04-17 | 15 | 14984.63 | ПС 35кВ Кологрив
ПАО «Россети Центр» | Костромаэнерго | Костромская область | 1296 | 42694405 | 2025-10-15 | 2026-04-15 | 15 | 74923.13 | ПС 220кВ Мотордеталь (ВОПМЭС)
ПАО «Россети Центр» | Костромаэнерго | Костромская область | 1297 | 42694568 | 2025-10-16 | 2026-04-16 | 15 | 54808.28 | ПС 110/35/10кВ Буй(р)
ПАО «Россети Центр» | Костромаэнерго | Костромская область | 1298 | 42694583 | 2025-10-22 | 2026-04-22 | 10 | 9989.75 | ПС 110/10кВ Буй(с)
ПАО «Россети Центр» | Костромаэнерго | Костромская область | 1299 | 42694597 | 2025-10-16 | 2026-04-16 | 5 | 4994.88 | ПС 110/35/10кВ Буй(р)
ПАО «Россети Центр» | Костромаэнерго | Костромская область | 1300 | 42694704 | 2025-10-15 | 2026-04-15 | 15 | 14984.63 | ПС 110/35/10кВ Буй(р)
ПАО «Россети Центр» | Костромаэнерго | Костромская область | 1301 | 42694834 | 2025-10-15 | 2026-04-15 | 15 | 14984.63 | ПС 35/10кВ Исаево
ПАО «Россети Центр» | Костромаэнерго | Костромская область | 1302 | 42695121 | 2025-10-17 | 2026-04-17 | 15 | 14984.63 | ПС 35/10кВ Исаево
ПАО «Россети Центр» | Костромаэнерго | Костромская область | 1303 | 42695372 | 2025-10-20 | 2026-04-20 | 15 | 14984.63 | ПС 35/10кВ Чернышево
ПАО «Россети Центр» | Костромаэнерго | Костромская область | 1304 | 42695544 | 2025-10-14 | 2026-04-14 | 15 | 74923.13 | ПС 110/10кВ Гудково
ПАО «Россети Центр» | Костромаэнерго | Костромская область | 1305 | 42695551 | 2025-10-17 | 2026-04-17 | 15 | 54808.28 | ПС 35/6кВ Никольское
ПАО «Россети Центр» | Костромаэнерго | Костромская область | 1306 | 42695590 | 2025-10-20 | 2026-04-20 | 15 | 54808.28 | ПС 110/35/10кВ Василево
ПАО «Россети Центр» | Костромаэнерго | Костромская область | 1307 | 42695611 | 2025-10-21 | 2026-04-21 | 15 | 54808.28 | ПС 220кВ Мотордеталь (ВОПМЭС)
ПАО «Россети Центр» | Костромаэнерго | Костромская область | 1308 | 42695624 | 2025-10-20 | 2026-04-20 | 15 | 14984.63 | ПС 110/35/6кВ Кострома-3
ПАО «Россети Центр» | Костромаэнерго | Костромская область | 1309 | 42695823 | 2025-10-15 | 2026-04-15 | 15 | 14984.63 | ПС 110/35/6кВ СУ ГРЭС
ПАО «Россети Центр» | Костромаэнерго | Костромская область | 1310 | 42696417 | 2025-10-14 | 2026-04-14 | 15 | 54808.28 | ПС 35/6кВ Волжская
ПАО «Россети Центр» | Костромаэнерго | Костромская область | 1311 | 42696482 | 2025-10-14 | 2026-04-14 | 149 | 90487.93 | ПС 110/35/6кВ Аэропорт
ПАО «Россети Центр» | Костромаэнерго | Костромская область | 1312 | 42696492 | 2025-10-15 | 2026-04-15 | 10 | 9989.75 | ПС 35/10кВ Караваево
ПАО «Россети Центр» | Костромаэнерго | Костромская область | 1313 | 42696501 | 2025-10-16 | 2026-04-16 | 15 | 54808.28 | ПС 35/10кВ Минское
ПАО «Россети Центр» | Костромаэнерго | Костромская область | 1314 | 42696510 | 2025-10-17 | 2026-04-17 | 10 | 54808.28 | ПС 35/10кВ Борщино
ПАО «Россети Центр» | Костромаэнерго | Костромская область | 1315 | 42696520 | 2025-10-17 | 2026-04-17 | 7 | 6992.83 | ПС 35/10кВ Борщино
ПАО «Россети Центр» | Костромаэнерго | Костромская область | 1316 | 42696537 | 2025-10-21 | 2026-04-21 | 15 | 54808.28 | ПС 110/35/6кВ Кострома-3
ПАО «Россети Центр» | Костромаэнерго | Костромская область | 1317 | 42696545 | 2025-10-17 | 2026-04-17 | 2 | 1997.95 | ПС 110/35/6кВ Шарья(р)
ПАО «Россети Центр» | Костромаэнерго | Костромская область | 1318 | 42696585 | 2025-10-17 | 2026-04-17 | 10 | 54808.28 | ПС 110/35/6кВ Кострома-3
ПАО «Россети Центр» | Костромаэнерго | Костромская область | 1319 | 42696591 | 2025-10-20 | 2026-04-20 | 15 | 54808.28 | ПС 35/6кВ Центральная (ШСП)
ПАО «Россети Центр» | Костромаэнерго | Костромская область | 1320 | 42696595 | 2025-10-16 | 2025-11-07 | 15 | 42633.84 | ПС 35/10кВ Кузнецово
ПАО «Россети Центр» | Костромаэнерго | Костромская область | 1321 | 42696970 | 2025-10-27 | 2026-04-27 | 35 | 11832.84 | ПС 220кВ Мантурово (ВОПМЭС)
ПАО «Россети Центр» | Костромаэнерго | Костромская область | 1322 | 42697031 | 2025-10-22 | 2025-11-13 | 100 | 94559.6 | ПС 110/6 кВ "ТЭЦ-1"
ПАО «Россети Центр» | Костромаэнерго | Костромская область | 1323 | 42697303 | 2025-10-17 | 2026-04-17 | 118.3 | 90487.93 | ПС 220кВ Кострома-2 (ВОПМЭС)
ПАО «Россети Центр» | Костромаэнерго | Костромская область | 1324 | 42697320 | 2025-10-27 | 2026-04-27 | 10 | 9989.75 | ПС 35/10кВ Николо-Шанга
ПАО «Россети Центр» | Костромаэнерго | Костромская область | 1325 | 42697322 | 2025-10-21 | 2026-04-21 | 150 | 90487.93 | ПС 110/6 кВ Восточная-1
ПАО «Россети Центр» | Костромаэнерго | Костромская область | 1326 | 42697337 | 2025-10-21 | 2026-04-21 | 15 | 74923.13 | ПС 35/10кВ Борщино
ПАО «Россети Центр» | Костромаэнерго | Костромская область | 1327 | 42697344 | 2025-10-26 | 2026-04-26 | 15 | 74923.13 | ПС 110/35/10кВ Василево
ПАО «Россети Центр» | Костромаэнерго | Костромская область | 1328 | 42697375 | 2025-10-27 | 2026-04-27 | 15 | 14984.63 | ПС 35/10кВ Апраксино
ПАО «Россети Центр» | Костромаэнерго | Костромская область | 1329 | 42697394 | 2025-10-27 | 2026-04-27 | 5 | 38562.17 | ПС 220кВ Мантурово (ВОПМЭС)
ПАО «Россети Центр» | Костромаэнерго | Костромская область | 1330 | 42697410 | 2025-10-17 | 2026-04-17 | 15 | 54808.28 | ПС 110/35/10кВ Южная
ПАО «Россети Центр» | Костромаэнерго | Костромская область | 1331 | 42697421 | 2025-10-27 | 2026-04-27 | 5 | 38562.17 | ПС 220кВ Мантурово (ВОПМЭС)
ПАО «Россети Центр» | Костромаэнерго | Костромская область | 1332 | 42697427 | 2025-10-20 | 2026-04-20 | 10 | 54808.28 | ПС 110/35/10кВ Василево
ПАО «Россети Центр» | Костромаэнерго | Костромская область | 1333 | 42697435 | 2025-10-24 | 2026-04-24 | 5 | 4994.88 | ПС 110/35/10/6кВ Нерехта-1
ПАО «Россети Центр» | Костромаэнерго | Костромская область | 1334 | 42697440 | 2025-10-26 | 2026-04-26 | 7 | 6992.83 | ПС 110/10кВ Судиславль
ПАО «Россети Центр» | Костромаэнерго | Костромская область | 1335 | 42697441 | 2025-10-24 | 2026-04-24 | 8 | 39959 | ПС 35/10кВ Гридино
ПАО «Россети Центр» | Костромаэнерго | Костромская область | 1336 | 42697454 | 2025-10-24 | 2026-04-24 | 15 | 54808.28 | ПС 110/35/10кВ Южная
ПАО «Россети Центр» | Костромаэнерго | Костромская область | 1337 | 42697480 | 2025-10-23 | 2026-04-23 | 10 | 54808.28 | ПС 110/35/10/6кВ Нерехта-1
ПАО «Россети Центр» | Костромаэнерго | Костромская область | 1338 | 42697484 | 2025-10-27 | 2026-04-27 | 15 | 54808.28 | ПС 35кВ Кологрив
ПАО «Россети Центр» | Костромаэнерго | Костромская область | 1339 | 42697486 | 2025-10-22 | 2026-04-22 | 15 | 54808.28 | ПС 110/6кВ Строммашина
ПАО «Россети Центр» | Костромаэнерго | Костромская область | 1340 | 42697556 | 2025-10-27 | 2026-04-27 | 10 | 54808.28 | ПС 110/35/10кВ Павино
ПАО «Россети Центр» | Костромаэнерго | Костромская область | 1341 | 42697687 | 2025-10-27 | 2026-04-27 | 5 | 38562.17 | ПС 220кВ Мотордеталь (ВОПМЭС)
ПАО «Россети Центр» | Костромаэнерго | Костромская область | 1342 | 42697877 | 2025-10-23 | 2026-04-23 | 120 | 90487.93 | ПС 110/35/10кВ Пыщуг
ПАО «Россети Центр» | Костромаэнерго | Костромская область | 1343 | 42698052 | 2025-10-21 | 2026-04-21 | 15 | 54808.28 | ПС 110/35/6кВ Аэропорт
ПАО «Россети Центр» | Костромаэнерго | Костромская область | 1344 | 42698058 | 2025-10-29 | 2026-04-29 | 15 | 74923.13 | ПС 35/10кВ Чапаево
ПАО «Россети Центр» | Костромаэнерго | Костромская область | 1345 | 42698066 | 2025-10-22 | 2026-04-22 | 7.5 | 54808.28 | ПС 110/6 кВ Восточная-1
ПАО «Россети Центр» | Костромаэнерго | Костромская область | 1346 | 42698091 | 2025-10-31 | 2026-04-30 | 3 | 38562.17 | ПС 110/35/10/6кВ Нерехта-1
ПАО «Россети Центр» | Костромаэнерго | Костромская область | 1347 | 42698326 | 2025-10-25 | 2026-04-25 | 15 | 74923.13 | ПС 110/35/6кВ Аэропорт
ПАО «Россети Центр» | Костромаэнерго | Костромская область | 1348 | 42698387 | 2025-10-28 | 2026-04-28 | 15 | 74923.13 | ПС 35/10кВ Исаево
ПАО «Россети Центр» | Костромаэнерго | Костромская область | 1349 | 42698395 | 2025-10-26 | 2026-04-26 | 15 | 14984.63 | ПС 35/10кВ Коркино
ПАО «Россети Центр» | Костромаэнерго | Костромская область | 1350 | 42698405 | 2025-10-24 | 2026-04-24 | 8 | 54808.28 | ПС 110/35/10кВ Орехово
ПАО «Россети Центр» | Костромаэнерго | Костромская область | 1351 | 42698422 | 2025-10-28 | 2026-10-28 | 15 | 245075.28 | ПС 35/10кВ Горчуха
ПАО «Россети Центр» | Костромаэнерго | Костромская область | 1352 | 42698695 | 2025-10-27 | 2026-04-27 | 15 | 74923.13 | ПС 110/35/10/6кВ Нерехта-1
ПАО «Россети Центр» | Костромаэнерго | Костромская область | 1353 | 42698710 | 2025-10-29 | 2026-04-29 | 15 | 74923.13 | ПС 110/35/10кВ Южная
ПАО «Россети Центр» | Костромаэнерго | Костромская область | 1354 | 42698806 | 2025-10-29 | 2025-11-20 | 100 | 94559.6 | ПС 110/6 кВ "ТЭЦ-1"
ПАО «Россети Центр» | Костромаэнерго | Костромская область | 1355 | 42698833 | 2025-10-22 | 2026-04-22 | 5 | 4994.88 | ПС 110/35/6кВ СУ ГРЭС
ПАО «Россети Центр» | Костромаэнерго | Костромская область | 1356 | 42698926 | 2025-10-28 | 2026-04-28 | 18 | 54808.28 | ПС 110/6 кВ Восточная-1
ПАО «Россети Центр» | Костромаэнерго | Костромская область | 1357 | 42698988 | 2025-10-30 | 2026-04-30 | 15 | 54808.28 | ПС 110/35/10кВ Василево
ПАО «Россети Центр» | Костромаэнерго | Костромская область | 1358 | 42699006 | 2025-10-30 | 2026-04-30 | 15 | 74923.13 | ПС 35/6кВ Сидоровское
ПАО «Россети Центр» | Костромаэнерго | Костромская область | 1359 | 42699136 | 2025-10-28 | 2025-11-19 | 100 | 94559.6 | ПС 110/6кВ Северная
ПАО «Россети Центр» | Костромаэнерго | Костромская область | 1360 | 42699141 | 2025-10-29 | 2025-11-20 | 90 | 94559.6 | ПС 110/6кВ Северная
ПАО «Россети Центр» | Костромаэнерго | Костромская область | 1361 | 42699286 | 2025-10-29 | 2026-04-29 | 15 | 54808.28 | ПС 110/35/6кВ СУ ГРЭС
ПАО «Россети Центр» | Костромаэнерго | Костромская область | 1362 | 42699359 | 2025-10-24 | 2026-04-24 | 5 | 38562.17 | ПС 35/10кВ Караваево
ПАО «Россети Центр» | Костромаэнерго | Костромская область | 1363 | 42699364 | 2025-10-28 | 2026-04-28 | 15 | 54808.28 | ПС 35/10кВ Апраксино
ПАО «Россети Центр» | Костромаэнерго | Костромская область | 1364 | 42699380 | 2025-10-27 | 2026-04-27 | 5 | 54808.28 | ПС 35/6кВ Никольское
ПАО «Россети Центр» | Костромаэнерго | Костромская область | 1365 | 42699402 | 2025-10-28 | 2026-04-28 | 15 | 54808.28 | ПС 35/6кВ Никольское
ПАО «Россети Центр» | Костромаэнерго | Костромская область | 1366 | 42699420 | 2025-10-24 | 2026-04-24 | 15 | 38562.17 | ПС 110/6кВ Строммашина
ПАО «Россети Центр» | Костромаэнерго | Костромская область | 1367 | 42699447 | 2025-10-28 | 2026-04-28 | 5 | 38562.17 | ПС 110/35/6кВ Кострома-3
ПАО «Россети Центр» | Костромаэнерго | Костромская область | 1368 | 42699473 | 2025-10-31 | 2026-04-30 | 6 | 38562.17 | ПС 110/35/10/6кВ Нерехта-1
ПАО «Россети Центр» | Костромаэнерго | Костромская область | 1369 | 42699496 | 2025-10-29 | 2026-04-29 | 15 | 54808.28 | ПС 110/35/10кВ Красное
ПАО «Россети Центр» | Костромаэнерго | Костромская область | 1370 | 42699784 | 2025-10-28 | 2026-04-28 | 15 | 14984.63 | ПС 110/10кВ Буй(с)
ПАО «Россети Центр» | Костромаэнерго | Костромская область | 1371 | 42699921 | 2025-10-30 | 2026-10-30 | 15 | 54808.28 | ПС 110/6кВ Северная
ПАО «Россети Центр» | Костромаэнерго | Костромская область | 1372 | 42700240 | 2025-10-31 | 2026-04-30 | 15 | 14984.63 | ПС 110/35/6кВ Аэропорт
ПАО «Россети Центр» | Костромаэнерго | Костромская область | 1373 | 42700391 | 2025-10-31 | 2026-04-30 | 10 | 38562.17 | ПС 110/6кВ Северная
ПАО «Россети Центр» | Костромаэнерго | Костромская область | 1374 | 42700398 | 2025-10-30 | 2026-04-30 | 15 | 74923.13 | ПС 110/35/10кВ Южная
ПАО «Россети Центр» | Костромаэнерго | Костромская область | 1375 | 42700403 | 2025-10-31 | 2026-04-30 | 15 | 54808.28 | ПС 35/6кВ Волжская
ПАО «Россети Центр» | Костромаэнерго | Костромская область | 1376 | 42700433 | 2025-10-24 | 2026-04-24 | 109 | 90487.93 | ПС 35/10кВ Совега
ПАО «Россети Центр» | Костромаэнерго | Костромская область | 1377 | 42701700 | 2025-10-30 | 2026-04-30 | 6 | 38562.17 | ПС 35/10кВ Апраксино
ПАО «Россети Центр» | Костромаэнерго | Костромская область | 1378 | 42702253 | 2025-10-29 | 2026-04-29 | 100 | 90487.93 | ПС 220кВ Кострома-2 (ВОПМЭС)
ПАО «Россети Центр» | Костромаэнерго | Костромская область | 1379 | 42702878 | 2025-10-30 | 2026-04-30 | 15 | 74923.13 | ПС 35/6кВ Саметь
ПАО «Россети Центр» | Курскэнерго | Курская область | 1380 | 42610815 | 2025-10-30 | 2026-04-30 | 2 | 132711.6 | ПС 35/10кВ Водохранилище
ПАО «Россети Центр» | Курскэнерго | Курская область | 1381 | 42611030 | 2025-10-30 | 2026-04-30 | 2 | 168361.14 | ПС 35/10кВ Иванино
ПАО «Россети Центр» | Курскэнерго | Курская область | 1382 | 42611051 | 2025-10-30 | 2026-04-30 | 2 | 132711.6 | ПC 35/10кВ ЖБИ
ПАО «Россети Центр» | Курскэнерго | Курская область | 1383 | 42611288 | 2025-10-30 | 2026-04-30 | 2 | 328784.05 | ПС 35/10кВ Иванино
ПАО «Россети Центр» | Курскэнерго | Курская область | 1384 | 42611309 | 2025-10-30 | 2026-04-30 | 2 | 114886.83 | ПС 35/10кВ Водохранилище
ПАО «Россети Центр» | Курскэнерго | Курская область | 1385 | 42612062 | 2025-10-30 | 2026-04-30 | 2 | 132711.6 | ПС 35/10кВ Иванино
ПАО «Россети Центр» | Курскэнерго | Курская область | 1386 | 42612150 | 2025-10-30 | 2026-04-30 | 2 | 61412.53 | ПС 35/10кВ Сосновый бор
ПАО «Россети Центр» | Курскэнерго | Курская область | 1387 | 42612333 | 2025-10-30 | 2026-04-30 | 2 | 168361.14 | ПС 35/10кВ Иванино
ПАО «Россети Центр» | Курскэнерго | Курская область | 1388 | 42626566 | 2025-10-30 | 2026-10-30 | 450 | 14676752.89 | ПС 110/10кВ ПТФ
ПАО «Россети Центр» | Курскэнерго | Курская область | 1389 | 42659980 | 2025-10-08 | 2026-04-08 | 1 | 155590.55 | ПС 110/10кВ Студенок
ПАО «Россети Центр» | Курскэнерго | Курская область | 1390 | 42673460 | 2025-10-01 | 2026-04-01 | 15 | 48050.91 | ПС 35/6кВ КЗТЗ
ПАО «Россети Центр» | Курскэнерго | Курская область | 1391 | 42673521 | 2025-10-15 | 2026-04-15 | 15 | 61412.53 | ПС 35/10кВ Водохранилище
ПАО «Россети Центр» | Курскэнерго | Курская область | 1392 | 42674014 | 2025-10-15 | 2026-04-15 | 9 | 61412.53 | ПС 35/10кВ Мурыновка
ПАО «Россети Центр» | Курскэнерго | Курская область | 1393 | 42675347 | 2025-10-22 | 2026-10-22 | 15 | 1261656.32 | ПС 110/35/10кВ Касторное
ПАО «Россети Центр» | Курскэнерго | Курская область | 1394 | 42677520 | 2025-10-16 | 2026-04-16 | 15 | 61412.53 | ПС 35/10кВ Рязаново
ПАО «Россети Центр» | Курскэнерго | Курская область | 1395 | 42679643 | 2025-10-23 | 2026-04-23 | 5 | 48050.91 | ПC 35/10кВ Ванино
ПАО «Россети Центр» | Курскэнерго | Курская область | 1396 | 42679868 | 2025-10-01 | 2026-04-01 | 15 | 14712.5 | ПС 110/10кВ Котельная
ПАО «Россети Центр» | Курскэнерго | Курская область | 1397 | 42680427 | 2025-10-13 | 2026-04-13 | 15 | 117875 | ПС 35/10кВ Оросительная
ПАО «Россети Центр» | Курскэнерго | Курская область | 1398 | 42680470 | 2025-10-16 | 2026-04-16 | 15 | 133087.6 | ПС 110/10кВ ПТФ
ПАО «Россети Центр» | Курскэнерго | Курская область | 1399 | 42682278 | 2025-10-15 | 2026-04-15 | 1.2 | 48050.91 | ПC 35/10кВ Сапогово
ПАО «Россети Центр» | Курскэнерго | Курская область | 1400 | 42682862 | 2025-10-27 | 2026-04-27 | 15 | 61412.53 | ПС 35/10кВ Моква
ПАО «Россети Центр» | Курскэнерго | Курская область | 1401 | 42682926 | 2025-10-02 | 2026-04-02 | 7 | 48050.91 | ПС 35/10кВ Михайловка
ПАО «Россети Центр» | Курскэнерго | Курская область | 1402 | 42686004 | 2025-10-01 | 2026-04-01 | 5 | 48050.91 | ПС 35/10кВ Михайловка
ПАО «Россети Центр» | Курскэнерго | Курская область | 1403 | 42686036 | 2025-10-03 | 2026-04-03 | 7 | 257484.97 | ПС 110/35/10кВ Кшень
ПАО «Россети Центр» | Курскэнерго | Курская область | 1404 | 42686101 | 2025-10-07 | 2026-04-07 | 79 | 79749.12 | ПC 35/10кВ Сапогово
ПАО «Россети Центр» | Курскэнерго | Курская область | 1405 | 42686278 | 2025-10-02 | 2026-04-02 | 15 | 14712.5 | ПС 35/10кВ Безлесная
ПАО «Россети Центр» | Курскэнерго | Курская область | 1406 | 42686719 | 2025-10-27 | 2026-04-27 | 15 | 61412.53 | ПС 110/10/6кВ Р-16
ПАО «Россети Центр» | Курскэнерго | Курская область | 1407 | 42686771 | 2025-10-01 | 2026-04-01 | 15 | 61412.53 | ПC 110/35/10кВ Разиньково
ПАО «Россети Центр» | Курскэнерго | Курская область | 1408 | 42687225 | 2025-10-09 | 2026-04-09 | 5 | 48050.91 | ПC 35/10кВ Ванино
ПАО «Россети Центр» | Курскэнерго | Курская область | 1409 | 42687256 | 2025-10-15 | 2026-04-15 | 15 | 61412.53 | ПC "Садовая-330/110/35/10кВ"
ПАО «Россети Центр» | Курскэнерго | Курская область | 1410 | 42687264 | 2025-10-03 | 2026-04-03 | 5 | 48050.91 | ПС 35/10кВ Михайловка
ПАО «Россети Центр» | Курскэнерго | Курская область | 1411 | 42687381 | 2025-10-09 | 2026-04-09 | 15 | 61412.53 | ПС 35/10кВ Безлесная
ПАО «Россети Центр» | Курскэнерго | Курская область | 1412 | 42687872 | 2025-10-02 | 2026-04-02 | 15 | 61412.53 | ПС 35/10кВ Разветье
ПАО «Россети Центр» | Курскэнерго | Курская область | 1413 | 42688349 | 2025-10-10 | 2026-04-10 | 10 | 48050.91 | ПС 35/10кВ Оросительная
ПАО «Россети Центр» | Курскэнерго | Курская область | 1414 | 42688428 | 2025-10-01 | 2026-04-01 | 15 | 117875 | ПС 110/35/10кВ Беседино
ПАО «Россети Центр» | Курскэнерго | Курская область | 1415 | 42688436 | 2025-10-03 | 2026-04-03 | 5 | 48050.91 | ПС 35/10 кВ Михайловка
ПАО «Россети Центр» | Курскэнерго | Курская область | 1416 | 42688460 | 2025-10-09 | 2026-04-09 | 15 | 61412.53 | ПC 35/10кВ Сапогово
ПАО «Россети Центр» | Курскэнерго | Курская область | 1417 | 42688463 | 2025-10-08 | 2026-04-08 | 5 | 48050.91 | ПС 35/10кВ Михайловка
ПАО «Россети Центр» | Курскэнерго | Курская область | 1418 | 42688616 | 2025-10-06 | 2026-04-06 | 9 | 48050.91 | ПС 35/10кВ Михайловка
ПАО «Россети Центр» | Курскэнерго | Курская область | 1419 | 42688658 | 2025-10-07 | 2026-04-07 | 15 | 48050.91 | ПС 110/10кВ Студенок
ПАО «Россети Центр» | Курскэнерго | Курская область | 1420 | 42688675 | 2025-10-09 | 2026-04-09 | 9 | 70725 | ПС 110/35/6кВ Рудная
ПАО «Россети Центр» | Курскэнерго | Курская область | 1421 | 42688677 | 2025-10-02 | 2026-04-02 | 15 | 48050.91 | ПС 35/10кВ Михайловка
ПАО «Россети Центр» | Курскэнерго | Курская область | 1422 | 42688792 | 2025-10-21 | 2026-04-21 | 3 | 61412.53 | ПС 35/10кВ Новая
ПАО «Россети Центр» | Курскэнерго | Курская область | 1423 | 42688886 | 2025-10-06 | 2026-04-06 | 15 | 61412.53 | ПС 35/10кВ Оросительная
ПАО «Россети Центр» | Курскэнерго | Курская область | 1424 | 42688937 | 2025-10-06 | 2026-04-06 | 12 | 11770 | ПC 35/10кВ Сапогово
ПАО «Россети Центр» | Курскэнерго | Курская область | 1425 | 42688985 | 2025-10-01 | 2026-04-01 | 15 | 14712.5 | ПС 35/10кВ Новая
ПАО «Россети Центр» | Курскэнерго | Курская область | 1426 | 42689071 | 2025-10-06 | 2026-04-06 | 6 | 48050.91 | ПС 35/10кВ Михайловка
ПАО «Россети Центр» | Курскэнерго | Курская область | 1427 | 42689072 | 2025-10-05 | 2026-04-05 | 15 | 14712.5 | ПС 110/10кВ ПТФ
ПАО «Россети Центр» | Курскэнерго | Курская область | 1428 | 42689292 | 2025-10-10 | 2026-04-10 | 13 | 61412.53 | ПC 35/10кВ Сапогово
ПАО «Россети Центр» | Курскэнерго | Курская область | 1429 | 42689495 | 2025-10-14 | 2026-04-14 | 9 | 12750.83 | ПC 110/35/10кВ Разиньково
ПАО «Россети Центр» | Курскэнерго | Курская область | 1430 | 42689939 | 2025-10-01 | 2026-04-01 | 15 | 61412.53 | ПС 35/10кВ Оросительная
ПАО «Россети Центр» | Курскэнерго | Курская область | 1431 | 42689985 | 2025-10-01 | 2026-04-01 | 15 | 14712.5 | ПC 35/10кВ Сапогово
ПАО «Россети Центр» | Курскэнерго | Курская область | 1432 | 42689997 | 2025-10-13 | 2026-04-13 | 3 | 2942.5 | ПС 110/35/6кВ Рудная
ПАО «Россети Центр» | Курскэнерго | Курская область | 1433 | 42690002 | 2025-10-02 | 2026-04-02 | 15 | 61412.53 | ПС 110/35/10кВ Полевая тяговая
ПАО «Россети Центр» | Курскэнерго | Курская область | 1434 | 42690067 | 2025-10-10 | 2026-04-10 | 5 | 6865.83 | ПС 35/10кВ Михайловка
ПАО «Россети Центр» | Курскэнерго | Курская область | 1435 | 42690165 | 2025-10-02 | 2026-04-02 | 15 | 14712.5 | ПС 110/35/10кВ Полевая тяговая
ПАО «Россети Центр» | Курскэнерго | Курская область | 1436 | 42690221 | 2025-10-01 | 2026-04-01 | 15 | 61412.53 | ПC "Садовая-330/110/35/10кВ"
ПАО «Россети Центр» | Курскэнерго | Курская область | 1437 | 42690263 | 2025-10-09 | 2026-04-09 | 15 | 61412.53 | ПC 35/10кВ Сапогово
ПАО «Россети Центр» | Курскэнерго | Курская область | 1438 | 42690313 | 2025-10-14 | 2026-04-14 | 15 | 48050.91 | ПС 35/10кВ Букреевка
ПАО «Россети Центр» | Курскэнерго | Курская область | 1439 | 42690521 | 2025-10-14 | 2026-04-14 | 7 | 48050.91 | ПС 35/10кВ Михайловка
ПАО «Россети Центр» | Курскэнерго | Курская область | 1440 | 42690642 | 2025-10-07 | 2026-04-07 | 15 | 61788.53 | ПС 35/10кВ Оросительная
ПАО «Россети Центр» | Курскэнерго | Курская область | 1441 | 42690664 | 2025-10-06 | 2026-04-06 | 15 | 14712.5 | ПС 110/10кВ Соловьиная
ПАО «Россети Центр» | Курскэнерго | Курская область | 1442 | 42690775 | 2025-10-01 | 2026-04-01 | 15 | 61412.53 | ПС 35/6кВ КЗТЗ
ПАО «Россети Центр» | Курскэнерго | Курская область | 1443 | 42690779 | 2025-10-28 | 2026-04-28 | 15 | 61412.53 | ПС 35/10кВ Букреевка
ПАО «Россети Центр» | Курскэнерго | Курская область | 1444 | 42690784 | 2025-10-01 | 2026-04-01 | 15 | 117875 | ПС 35/10кВ Оросительная
ПАО «Россети Центр» | Курскэнерго | Курская область | 1445 | 42690811 | 2025-10-21 | 2026-10-21 | 300 | 3148561.68 | ПС 35/10кВ Безлесная
ПАО «Россети Центр» | Курскэнерго | Курская область | 1446 | 42690840 | 2025-10-17 | 2026-04-17 | 135 | 79749.12 | ПС 110/35/10кВ Беседино
ПАО «Россети Центр» | Курскэнерго | Курская область | 1447 | 42690869 | 2025-10-01 | 2026-04-01 | 9 | 48050.91 | ПС 110/35/10кВ Рыльск
ПАО «Россети Центр» | Курскэнерго | Курская область | 1448 | 42690910 | 2025-10-01 | 2026-04-01 | 9 | 74935.82 | ПС 110/35/10кВ Золотухино
ПАО «Россети Центр» | Курскэнерго | Курская область | 1449 | 42690953 | 2025-10-14 | 2026-04-14 | 15 | 61412.53 | ПС 35/10кВ Оросительная
ПАО «Россети Центр» | Курскэнерго | Курская область | 1450 | 42690988 | 2025-10-02 | 2026-04-02 | 15 | 48050.91 | ПС 35/10кВ Безлесная
ПАО «Россети Центр» | Курскэнерго | Курская область | 1451 | 42691063 | 2025-10-01 | 2026-04-01 | 15 | 61412.53 | ПС 35/10кВ Оросительная
ПАО «Россети Центр» | Курскэнерго | Курская область | 1452 | 42691112 | 2025-10-13 | 2026-04-13 | 7 | 48050.91 | ПС 35/10кВ Михайловка
ПАО «Россети Центр» | Курскэнерго | Курская область | 1453 | 42691114 | 2025-10-07 | 2026-04-07 | 15 | 117875 | ПC 35/10кВ Сапогово
ПАО «Россети Центр» | Курскэнерго | Курская область | 1454 | 42691117 | 2025-10-14 | 2026-04-14 | 7 | 48050.91 | ПС 35/10кВ Михайловка
ПАО «Россети Центр» | Курскэнерго | Курская область | 1455 | 42691122 | 2025-10-13 | 2026-04-13 | 7 | 48050.91 | ПС 35/10кВ Михайловка
ПАО «Россети Центр» | Курскэнерго | Курская область | 1456 | 42691127 | 2025-10-16 | 2026-04-16 | 5 | 48050.91 | ПС 35/10кВ Михайловка
ПАО «Россети Центр» | Курскэнерго | Курская область | 1457 | 42691157 | 2025-10-15 | 2026-04-15 | 10 | 61412.53 | ПС 35/10кВ Михайловка
ПАО «Россети Центр» | Курскэнерго | Курская область | 1458 | 42691258 | 2025-10-15 | 2026-04-15 | 9 | 48050.91 | ПС 35/10кВ Михайловка
ПАО «Россети Центр» | Курскэнерго | Курская область | 1459 | 42691317 | 2025-10-04 | 2026-04-04 | 12 | 94300 | ПС 110/10кВ Компрессорная
ПАО «Россети Центр» | Курскэнерго | Курская область | 1460 | 42691336 | 2025-10-09 | 2026-04-09 | 15 | 14712.5 | ПС 35/10кВ Новая
ПАО «Россети Центр» | Курскэнерго | Курская область | 1461 | 42691341 | 2025-10-07 | 2026-04-07 | 15 | 117875 | ПС 110/10кВ ПТФ
ПАО «Россети Центр» | Курскэнерго | Курская область | 1462 | 42691356 | 2025-10-09 | 2026-04-09 | 13 | 61412.53 | ПС 110/10кВ ПТФ
ПАО «Россети Центр» | Курскэнерго | Курская область | 1463 | 42691359 | 2025-10-03 | 2026-04-03 | 15 | 117875 | ПC 35/10кВ Сапогово
ПАО «Россети Центр» | Курскэнерго | Курская область | 1464 | 42691370 | 2025-10-04 | 2026-04-04 | 15 | 48050.91 | ПС 110/35/10кВ Беседино
ПАО «Россети Центр» | Курскэнерго | Курская область | 1465 | 42691372 | 2025-10-09 | 2026-04-09 | 15 | 14712.5 | ПС 35/10кВ Оросительная
ПАО «Россети Центр» | Курскэнерго | Курская область | 1466 | 42691395 | 2025-10-05 | 2026-04-05 | 15 | 48050.91 | ПС 110/10кВ ПТФ
ПАО «Россети Центр» | Курскэнерго | Курская область | 1467 | 42691418 | 2025-10-14 | 2026-04-14 | 9 | 8827.5 | ПС 35/10кВ Михайловка
ПАО «Россети Центр» | Курскэнерго | Курская область | 1468 | 42691526 | 2025-10-08 | 2026-04-08 | 9 | 8827.5 | ПС 110/10кВ Рыльского АРЗ
ПАО «Россети Центр» | Курскэнерго | Курская область | 1469 | 42691563 | 2025-10-01 | 2026-04-01 | 9 | 74935.82 | ПС 110/35/10кВ Золотухино
ПАО «Россети Центр» | Курскэнерго | Курская область | 1470 | 42691674 | 2025-10-15 | 2026-04-15 | 50 | 79749.12 | ПС 35/10кВ Петринская
ПАО «Россети Центр» | Курскэнерго | Курская область | 1471 | 42691679 | 2025-10-01 | 2026-04-01 | 15 | 61412.53 | ПС 35/10кВ Зуевка
ПАО «Россети Центр» | Курскэнерго | Курская область | 1472 | 42691742 | 2025-10-02 | 2026-04-02 | 15 | 48050.91 | ПС 110/10кВ Винниково
ПАО «Россети Центр» | Курскэнерго | Курская область | 1473 | 42691944 | 2025-10-03 | 2026-04-03 | 15 | 14712.5 | ПC 35/10кВ Сапогово
ПАО «Россети Центр» | Курскэнерго | Курская область | 1474 | 42691979 | 2025-10-03 | 2026-04-03 | 15 | 14712.5 | ПС 110/10кВ ПТФ
ПАО «Россети Центр» | Курскэнерго | Курская область | 1475 | 42692024 | 2025-10-02 | 2026-04-02 | 15 | 14712.5 | ПС 110/35/10кВ Камыши
ПАО «Россети Центр» | Курскэнерго | Курская область | 1476 | 42692087 | 2025-10-06 | 2026-04-06 | 15 | 61788.53 | ПС 110/10кВ ПТФ
ПАО «Россети Центр» | Курскэнерго | Курская область | 1477 | 42692254 | 2025-10-02 | 2026-04-02 | 15 | 61412.53 | ПС 35/10кВ Оросительная
ПАО «Россети Центр» | Курскэнерго | Курская область | 1478 | 42692329 | 2025-10-08 | 2026-04-08 | 5 | 61412.53 | ПС 110/10кВ Родники
ПАО «Россети Центр» | Курскэнерго | Курская область | 1479 | 42692366 | 2025-10-03 | 2026-04-03 | 15 | 14712.5 | ПС 110/35/10кВ Камыши
ПАО «Россети Центр» | Курскэнерго | Курская область | 1480 | 42692379 | 2025-10-03 | 2026-04-03 | 15 | 117875 | ПС 110/10кВ ПТФ
ПАО «Россети Центр» | Курскэнерго | Курская область | 1481 | 42692399 | 2025-10-03 | 2026-04-03 | 15 | 61412.53 | ПС 110/10кВ ПТФ
ПАО «Россети Центр» | Курскэнерго | Курская область | 1482 | 42692443 | 2025-10-04 | 2026-04-04 | 150 | 79749.12 | ПС 110/10кВ ПТФ
ПАО «Россети Центр» | Курскэнерго | Курская область | 1483 | 42692460 | 2025-10-06 | 2026-04-06 | 15 | 14712.5 | ПС 110/10кВ Винниково
ПАО «Россети Центр» | Курскэнерго | Курская область | 1484 | 42692480 | 2025-10-10 | 2026-04-10 | 15 | 61412.53 | ПС 35/10кВ Теплицы
ПАО «Россети Центр» | Курскэнерго | Курская область | 1485 | 42692485 | 2025-10-02 | 2026-04-02 | 15 | 14712.5 | ПС 35/10кВ Новая
ПАО «Россети Центр» | Курскэнерго | Курская область | 1486 | 42692507 | 2025-10-06 | 2026-04-06 | 9 | 70725 | ПС 110/10кВ Б.Жирово
ПАО «Россети Центр» | Курскэнерго | Курская область | 1487 | 42692524 | 2025-10-02 | 2026-04-02 | 12 | 61412.53 | ПC 35/10кВ Сапогово
ПАО «Россети Центр» | Курскэнерго | Курская область | 1488 | 42692542 | 2025-10-03 | 2026-04-03 | 15 | 14712.5 | ПС 110/35/10кВ Клюква
ПАО «Россети Центр» | Курскэнерго | Курская область | 1489 | 42692562 | 2025-10-06 | 2026-04-06 | 5 | 48050.91 | ПС 110/10кВ ПТФ
ПАО «Россети Центр» | Курскэнерго | Курская область | 1490 | 42692583 | 2025-10-10 | 2026-04-10 | 15 | 14712.5 | ПС 35/10кВ Успенка
ПАО «Россети Центр» | Курскэнерго | Курская область | 1491 | 42692620 | 2025-10-06 | 2026-04-06 | 15 | 61412.53 | ПС 35/10кВ Оросительная
ПАО «Россети Центр» | Курскэнерго | Курская область | 1492 | 42692649 | 2025-10-02 | 2026-04-02 | 15 | 14712.5 | ПС 35/10кВ Пригородная
ПАО «Россети Центр» | Курскэнерго | Курская область | 1493 | 42692712 | 2025-10-06 | 2026-04-06 | 15 | 14712.5 | ПC 35/10кВ Сапогово
ПАО «Россети Центр» | Курскэнерго | Курская область | 1494 | 42692847 | 2025-10-23 | 2026-04-23 | 7 | 48050.91 | ПС 35/10кВ Михайловка
ПАО «Россети Центр» | Курскэнерго | Курская область | 1495 | 42692997 | 2025-10-09 | 2026-04-09 | 15 | 14712.5 | ПС 35/10кВ Безлесная
ПАО «Россети Центр» | Курскэнерго | Курская область | 1496 | 42693040 | 2025-10-06 | 2026-04-06 | 15 | 61412.53 | ПС 110/10кВ ПТФ
ПАО «Россети Центр» | Курскэнерго | Курская область | 1497 | 42693061 | 2025-10-09 | 2026-04-09 | 7 | 61412.53 | ПС 35/10кВ Водохранилище
ПАО «Россети Центр» | Курскэнерго | Курская область | 1498 | 42693078 | 2025-10-13 | 2026-04-13 | 9 | 70725 | ПС 35/10кВ Зуевка
ПАО «Россети Центр» | Курскэнерго | Курская область | 1499 | 42693088 | 2025-10-21 | 2026-04-21 | 15 | 14712.5 | ПС 35/10кВ Разветье
ПАО «Россети Центр» | Курскэнерго | Курская область | 1500 | 42693117 | 2025-10-07 | 2026-04-07 | 15 | 14712.5 | ПС 35/10кВ Оросительная
ПАО «Россети Центр» | Курскэнерго | Курская область | 1501 | 42693137 | 2025-10-21 | 2026-04-21 | 15 | 61412.53 | ПС 35/10кВ Разветье
ПАО «Россети Центр» | Курскэнерго | Курская область | 1502 | 42693155 | 2025-10-16 | 2026-04-16 | 15 | 61412.53 | ПС 35/10кВ Пригородная
ПАО «Россети Центр» | Курскэнерго | Курская область | 1503 | 42693166 | 2025-10-06 | 2026-04-06 | 15 | 117875 | ПС 35/10кВ Пригородная
ПАО «Россети Центр» | Курскэнерго | Курская область | 1504 | 42693209 | 2025-10-07 | 2026-04-07 | 15 | 61412.53 | ПС 110/35/10кВ Атомград
ПАО «Россети Центр» | Курскэнерго | Курская область | 1505 | 42693263 | 2025-10-09 | 2026-04-09 | 15 | 61412.53 | ПС 110/35/10кВ Атомград
ПАО «Россети Центр» | Курскэнерго | Курская область | 1506 | 42693340 | 2025-10-09 | 2026-04-09 | 15 | 61412.53 | ПС 35/10кВ Новая
ПАО «Россети Центр» | Курскэнерго | Курская область | 1507 | 42693371 | 2025-10-07 | 2026-04-07 | 9 | 8827.5 | ПС 35/10кВ Безлесная
ПАО «Россети Центр» | Курскэнерго | Курская область | 1508 | 42693389 | 2025-10-08 | 2026-04-08 | 15 | 61788.53 | ПС 110/10кВ ПТФ
ПАО «Россети Центр» | Курскэнерго | Курская область | 1509 | 42693404 | 2025-10-07 | 2026-04-07 | 15 | 14712.5 | ПС 110/10кВ ПТФ
ПАО «Россети Центр» | Курскэнерго | Курская область | 1510 | 42693434 | 2025-10-08 | 2026-04-08 | 15 | 14712.5 | ПС 35/10кВ Мурыновка
ПАО «Россети Центр» | Курскэнерго | Курская область | 1511 | 42693510 | 2025-10-08 | 2026-04-08 | 15 | 14712.5 | ПС 110/35/10кВ Клюква
ПАО «Россети Центр» | Курскэнерго | Курская область | 1512 | 42693535 | 2025-10-09 | 2026-04-09 | 15 | 14712.5 | ПС 35/10кВ Новая
ПАО «Россети Центр» | Курскэнерго | Курская область | 1513 | 42693803 | 2025-10-23 | 2026-04-23 | 14 | 61412.53 | ПС 110/35/6кВ Рудная
ПАО «Россети Центр» | Курскэнерго | Курская область | 1514 | 42693837 | 2025-10-23 | 2026-04-23 | 5 | 48050.91 | ПС 35/10кВ Михайловка
ПАО «Россети Центр» | Курскэнерго | Курская область | 1515 | 42694043 | 2025-10-09 | 2026-04-09 | 9 | 8827.5 | ПС 110/10кВ ПТФ
ПАО «Россети Центр» | Курскэнерго | Курская область | 1516 | 42694367 | 2025-10-08 | 2026-04-08 | 10 | 48050.91 | ПС 35/10кВ Быканово
ПАО «Россети Центр» | Курскэнерго | Курская область | 1517 | 42694481 | 2025-10-22 | 2026-04-22 | 9 | 61412.53 | ПС 35/10кВ Разветье
ПАО «Россети Центр» | Курскэнерго | Курская область | 1518 | 42694543 | 2025-10-08 | 2026-04-08 | 15 | 14712.5 | ПС 110/35/10кВ Атомград
ПАО «Россети Центр» | Курскэнерго | Курская область | 1519 | 42694763 | 2025-10-09 | 2026-04-09 | 15 | 61412.53 | ПС 110/10кВ ПТФ
ПАО «Россети Центр» | Курскэнерго | Курская область | 1520 | 42694806 | 2025-10-14 | 2026-04-14 | 15 | 14712.5 | ПС 35/10кВ Новая
ПАО «Россети Центр» | Курскэнерго | Курская область | 1521 | 42694879 | 2025-10-13 | 2026-04-13 | 55 | 79749.12 | ПС 110/35/10кВ Полевая тяговая
ПАО «Россети Центр» | Курскэнерго | Курская область | 1522 | 42694908 | 2025-10-10 | 2026-04-10 | 9 | 8827.5 | ПС 35/10кВ Свобода - Сельская
ПАО «Россети Центр» | Курскэнерго | Курская область | 1523 | 42694952 | 2025-10-08 | 2026-04-08 | 15 | 14712.5 | ПС 110/35/10кВ Клюква
ПАО «Россети Центр» | Курскэнерго | Курская область | 1524 | 42695354 | 2025-10-09 | 2026-04-09 | 15 | 61412.53 | ПС 110/10кВ ПТФ
ПАО «Россети Центр» | Курскэнерго | Курская область | 1525 | 42695388 | 2025-10-13 | 2026-04-13 | 15 | 61412.53 | ПС 35/10кВ Свобода - Сельская
ПАО «Россети Центр» | Курскэнерго | Курская область | 1526 | 42695484 | 2025-10-12 | 2026-04-12 | 15 | 61412.53 | ПC 110/35/10кВ Разиньково
ПАО «Россети Центр» | Курскэнерго | Курская область | 1527 | 42695761 | 2025-10-10 | 2026-04-10 | 15 | 61412.53 | ПC 35/10кВ Сапогово
ПАО «Россети Центр» | Курскэнерго | Курская область | 1528 | 42695853 | 2025-10-17 | 2026-04-17 | 15 | 14712.5 | ПС 35/10кВ Новая
ПАО «Россети Центр» | Курскэнерго | Курская область | 1529 | 42695873 | 2025-10-14 | 2026-04-14 | 5 | 48050.91 | ПС 110/10кВ Мартовская
ПАО «Россети Центр» | Курскэнерго | Курская область | 1530 | 42695921 | 2025-10-14 | 2026-04-14 | 5 | 48050.91 | ПC 35/10кВ Ванино
ПАО «Россети Центр» | Курскэнерго | Курская область | 1531 | 42695958 | 2025-10-12 | 2026-04-12 | 8 | 62866.67 | ПС 110/10кВ ПТФ
ПАО «Россети Центр» | Курскэнерго | Курская область | 1532 | 42695976 | 2025-10-13 | 2026-04-13 | 15 | 61412.53 | ПС 35/10кВ Оросительная
ПАО «Россети Центр» | Курскэнерго | Курская область | 1533 | 42695996 | 2025-10-14 | 2026-04-14 | 15 | 14712.5 | ПC 35/10кВ Сапогово
ПАО «Россети Центр» | Курскэнерго | Курская область | 1534 | 42696020 | 2025-10-12 | 2026-04-12 | 15 | 117875 | ПС 35/10кВ Пригородная
ПАО «Россети Центр» | Курскэнерго | Курская область | 1535 | 42696042 | 2025-10-12 | 2026-04-12 | 15 | 14712.5 | ПС 35/10кВ Новая
ПАО «Россети Центр» | Курскэнерго | Курская область | 1536 | 42696081 | 2025-10-13 | 2026-04-13 | 15 | 14712.5 | ПС 35/10кВ Моква
ПАО «Россети Центр» | Курскэнерго | Курская область | 1537 | 42696163 | 2025-10-14 | 2026-04-14 | 15 | 61412.53 | ПC 35/10кВ Сапогово
ПАО «Россети Центр» | Курскэнерго | Курская область | 1538 | 42696207 | 2025-10-15 | 2026-04-15 | 9 | 70725 | ПС 110/10кВ ПТФ
ПАО «Россети Центр» | Курскэнерго | Курская область | 1539 | 42696226 | 2025-10-15 | 2026-04-15 | 13 | 12750.83 | ПC 35/10кВ Сапогово
ПАО «Россети Центр» | Курскэнерго | Курская область | 1540 | 42696278 | 2025-10-17 | 2026-04-17 | 9 | 70725 | ПС 35/10кВ Оросительная
ПАО «Россети Центр» | Курскэнерго | Курская область | 1541 | 42696392 | 2025-10-13 | 2026-04-13 | 15 | 61412.53 | ПС 110/10кВ ПТФ
ПАО «Россети Центр» | Курскэнерго | Курская область | 1542 | 42696404 | 2025-10-16 | 2026-04-16 | 150 | 79749.12 | ПC 35/10кВ Сапогово
ПАО «Россети Центр» | Курскэнерго | Курская область | 1543 | 42696422 | 2025-10-13 | 2026-04-13 | 9 | 8827.5 | ПС 110/10кВ ПТФ
ПАО «Россети Центр» | Курскэнерго | Курская область | 1544 | 42696448 | 2025-10-13 | 2026-04-13 | 15 | 61412.53 | ПC 35/10кВ Сапогово
ПАО «Россети Центр» | Курскэнерго | Курская область | 1545 | 42696507 | 2025-10-16 | 2026-04-16 | 15 | 61412.53 | ПС 35/10кВ Оросительная
ПАО «Россети Центр» | Курскэнерго | Курская область | 1546 | 42696574 | 2025-10-14 | 2026-04-14 | 15 | 61412.53 | ПC 35/10кВ Сапогово
ПАО «Россети Центр» | Курскэнерго | Курская область | 1547 | 42696597 | 2025-10-28 | 2026-04-28 | 7 | 8827.5 | ПС 35/10кВ Михайловка
ПАО «Россети Центр» | Курскэнерго | Курская область | 1548 | 42696599 | 2025-10-16 | 2026-04-16 | 15 | 117875 | ПС 35/10кВ Оросительная
ПАО «Россети Центр» | Курскэнерго | Курская область | 1549 | 42696630 | 2025-10-28 | 2026-04-28 | 7 | 8827.5 | ПС 35/10кВ Михайловка
ПАО «Россети Центр» | Курскэнерго | Курская область | 1550 | 42696675 | 2025-10-20 | 2026-04-20 | 15 | 117875 | ПС 35/10кВ Мурыновка
ПАО «Россети Центр» | Курскэнерго | Курская область | 1551 | 42696687 | 2025-10-15 | 2026-04-15 | 15 | 61412.53 | ПС 35/10кВ Оросительная
ПАО «Россети Центр» | Курскэнерго | Курская область | 1552 | 42696832 | 2025-10-15 | 2026-04-15 | 15 | 61412.53 | ПС 35/10кВ Оросительная
ПАО «Россети Центр» | Курскэнерго | Курская область | 1553 | 42696858 | 2025-10-15 | 2026-04-15 | 15 | 61788.53 | ПС 110/10кВ ПТФ
ПАО «Россети Центр» | Курскэнерго | Курская область | 1554 | 42696889 | 2025-10-15 | 2026-04-15 | 15 | 61788.53 | ПС 110/10кВ ПТФ
ПАО «Россети Центр» | Курскэнерго | Курская область | 1555 | 42696905 | 2025-10-15 | 2026-04-15 | 15 | 61788.53 | ПС 110/10кВ ПТФ
ПАО «Россети Центр» | Курскэнерго | Курская область | 1556 | 42696934 | 2025-10-15 | 2026-04-15 | 15 | 61788.53 | ПС 110/10кВ ПТФ
ПАО «Россети Центр» | Курскэнерго | Курская область | 1557 | 42696945 | 2025-10-15 | 2026-04-15 | 15 | 61788.53 | ПС 110/10кВ ПТФ
ПАО «Россети Центр» | Курскэнерго | Курская область | 1558 | 42696962 | 2025-10-15 | 2026-04-15 | 15 | 61788.53 | ПС 110/10кВ ПТФ
ПАО «Россети Центр» | Курскэнерго | Курская область | 1559 | 42696965 | 2025-10-15 | 2026-04-15 | 15 | 61788.53 | ПС 110/10кВ ПТФ
ПАО «Россети Центр» | Курскэнерго | Курская область | 1560 | 42696980 | 2025-10-15 | 2026-04-15 | 15 | 61788.53 | ПС 110/10кВ ПТФ
ПАО «Россети Центр» | Курскэнерго | Курская область | 1561 | 42696999 | 2025-10-28 | 2026-04-28 | 15 | 61412.53 | ПC 35/10кВ Сапогово
ПАО «Россети Центр» | Курскэнерго | Курская область | 1562 | 42697030 | 2025-10-14 | 2026-04-14 | 15 | 61412.53 | ПC 35/10кВ Сапогово
ПАО «Россети Центр» | Курскэнерго | Курская область | 1563 | 42697048 | 2025-10-15 | 2026-04-15 | 15 | 61788.53 | ПС 110/10кВ ПТФ
ПАО «Россети Центр» | Курскэнерго | Курская область | 1564 | 42697073 | 2025-10-15 | 2026-04-15 | 15 | 61788.53 | ПС 110/10кВ ПТФ
ПАО «Россети Центр» | Курскэнерго | Курская область | 1565 | 42697141 | 2025-10-15 | 2026-04-15 | 15 | 61788.53 | ПС 110/10кВ ПТФ
ПАО «Россети Центр» | Курскэнерго | Курская область | 1566 | 42697182 | 2025-10-15 | 2026-04-15 | 15 | 61788.53 | ПС 110/10кВ ПТФ
ПАО «Россети Центр» | Курскэнерго | Курская область | 1567 | 42697226 | 2025-10-28 | 2026-04-28 | 15 | 61412.53 | ПС 35/10кВ Разветье
ПАО «Россети Центр» | Курскэнерго | Курская область | 1568 | 42697227 | 2025-10-15 | 2026-04-15 | 15 | 117875 | ПС 35/10кВ Новая
ПАО «Россети Центр» | Курскэнерго | Курская область | 1569 | 42697231 | 2025-10-28 | 2026-04-28 | 15 | 61412.53 | ПС 35/6кВ Р-15 Город
ПАО «Россети Центр» | Курскэнерго | Курская область | 1570 | 42697243 | 2025-10-16 | 2026-04-16 | 15 | 61412.53 | ПC 110/35/10кВ Октябрьская
ПАО «Россети Центр» | Курскэнерго | Курская область | 1571 | 42697550 | 2025-10-16 | 2026-04-16 | 7 | 48050.91 | ПC 35/10кВ Сапогово
ПАО «Россети Центр» | Курскэнерго | Курская область | 1572 | 42697554 | 2025-10-16 | 2026-04-16 | 13 | 12750.83 | ПС 35/10кВ Оросительная
ПАО «Россети Центр» | Курскэнерго | Курская область | 1573 | 42697557 | 2025-10-21 | 2026-04-21 | 15 | 14712.5 | ПС 35/10кВ Безлесная
ПАО «Россети Центр» | Курскэнерго | Курская область | 1574 | 42697565 | 2025-10-18 | 2026-04-18 | 15 | 14712.5 | ПС 110/10кВ ПТФ
ПАО «Россети Центр» | Курскэнерго | Курская область | 1575 | 42697588 | 2025-10-17 | 2026-04-17 | 15 | 14712.5 | ПС 35/10кВ Моква
ПАО «Россети Центр» | Курскэнерго | Курская область | 1576 | 42697608 | 2025-10-15 | 2026-04-15 | 15 | 61412.53 | ПС 110/10кВ ПТФ
ПАО «Россети Центр» | Курскэнерго | Курская область | 1577 | 42697653 | 2025-10-20 | 2026-04-20 | 15 | 14712.5 | ПC 35/10кВ Сапогово
ПАО «Россети Центр» | Курскэнерго | Курская область | 1578 | 42697697 | 2025-10-16 | 2026-04-16 | 12 | 94300 | ПC 35/10кВ Сапогово
ПАО «Россети Центр» | Курскэнерго | Курская область | 1579 | 42697721 | 2025-10-21 | 2026-04-21 | 15 | 132711.6 | ПC 35/10кВ Сапогово
ПАО «Россети Центр» | Курскэнерго | Курская область | 1580 | 42697736 | 2025-10-22 | 2026-04-22 | 15 | 117875 | ПC 35/10кВ Сапогово
ПАО «Россети Центр» | Курскэнерго | Курская область | 1581 | 42697752 | 2025-10-17 | 2026-04-17 | 15 | 117875 | ПС 35/10кВ Пригородная
ПАО «Россети Центр» | Курскэнерго | Курская область | 1582 | 42697766 | 2025-10-15 | 2026-04-15 | 15 | 61412.53 | ПС 110/10кВ ПТФ
ПАО «Россети Центр» | Курскэнерго | Курская область | 1583 | 42697778 | 2025-10-16 | 2026-04-16 | 5 | 48426.91 | ПС 35/10кВ Выгорное
ПАО «Россети Центр» | Курскэнерго | Курская область | 1584 | 42697788 | 2025-10-16 | 2026-04-16 | 5 | 48426.91 | ПС 35/10кВ Выгорное
ПАО «Россети Центр» | Курскэнерго | Курская область | 1585 | 42697801 | 2025-10-20 | 2026-04-20 | 2 | 48050.91 | ПС 110/35/10кВ Рыльск
ПАО «Россети Центр» | Курскэнерго | Курская область | 1586 | 42698048 | 2025-10-16 | 2026-04-16 | 13 | 61412.53 | ПС 110/35/10кВ Черемошки
ПАО «Россети Центр» | Курскэнерго | Курская область | 1587 | 42698051 | 2025-10-30 | 2026-04-30 | 15 | 61412.53 | ПС 110/10кВ ПТФ
ПАО «Россети Центр» | Курскэнерго | Курская область | 1588 | 42698118 | 2025-10-21 | 2026-04-21 | 15 | 14712.5 | ПС 35/10кВ Безлесная
ПАО «Россети Центр» | Курскэнерго | Курская область | 1589 | 42698146 | 2025-10-20 | 2026-04-20 | 15 | 117875 | ПС 35/10кВ Новая
ПАО «Россети Центр» | Курскэнерго | Курская область | 1590 | 42698256 | 2025-10-16 | 2026-04-16 | 15 | 14712.5 | ПС 35/10кВ Оросительная
ПАО «Россети Центр» | Курскэнерго | Курская область | 1591 | 42698265 | 2025-10-27 | 2026-04-27 | 150 | 7014258.46 | ПС 35/10кВ Любимовка 1
ПАО «Россети Центр» | Курскэнерго | Курская область | 1592 | 42698296 | 2025-10-23 | 2025-11-14 | 15 | 61788.53 | ПС 110/10кВ ПТФ
ПАО «Россети Центр» | Курскэнерго | Курская область | 1593 | 42698376 | 2025-10-17 | 2026-04-17 | 15 | 61412.53 | ПС 35/10кВ Новая
ПАО «Россети Центр» | Курскэнерго | Курская область | 1594 | 42698388 | 2025-10-21 | 2026-04-21 | 15 | 61788.53 | ПC 35/10кВ Сапогово
ПАО «Россети Центр» | Курскэнерго | Курская область | 1595 | 42698415 | 2025-10-24 | 2026-04-24 | 5 | 48050.91 | ПC 35/10кВ Ванино
ПАО «Россети Центр» | Курскэнерго | Курская область | 1596 | 42698440 | 2025-10-24 | 2026-04-24 | 15 | 61412.53 | ПC 35/10кВ Ванино
ПАО «Россети Центр» | Курскэнерго | Курская область | 1597 | 42698604 | 2025-10-22 | 2026-04-22 | 5 | 48050.91 | ПC 35/10кВ Ванино
ПАО «Россети Центр» | Курскэнерго | Курская область | 1598 | 42698621 | 2025-10-21 | 2026-04-21 | 6 | 48050.91 | ПC 35/10кВ Лобазовка
ПАО «Россети Центр» | Курскэнерго | Курская область | 1599 | 42698669 | 2025-10-22 | 2026-04-22 | 15 | 61412.53 | ПС 110/35/10кВ Клюква
ПАО «Россети Центр» | Курскэнерго | Курская область | 1600 | 42698685 | 2025-10-21 | 2026-04-21 | 15 | 61412.53 | ПС 110/10кВ ПТФ
ПАО «Россети Центр» | Курскэнерго | Курская область | 1601 | 42698706 | 2025-10-21 | 2026-04-21 | 15 | 61412.53 | ПС 110/10кВ ПТФ
ПАО «Россети Центр» | Курскэнерго | Курская область | 1602 | 42698719 | 2025-10-21 | 2026-04-21 | 15 | 61412.53 | ПС 110/10кВ ПТФ
ПАО «Россети Центр» | Курскэнерго | Курская область | 1603 | 42698730 | 2025-10-21 | 2026-04-21 | 15 | 61412.53 | ПС 110/10кВ ПТФ
ПАО «Россети Центр» | Курскэнерго | Курская область | 1604 | 42698732 | 2025-10-31 | 2026-04-30 | 7 | 48050.91 | ПС 35/10кВ Михайловка
ПАО «Россети Центр» | Курскэнерго | Курская область | 1605 | 42698744 | 2025-10-31 | 2026-04-30 | 7 | 48050.91 | ПС 35/10кВ Михайловка
ПАО «Россети Центр» | Курскэнерго | Курская область | 1606 | 42698755 | 2025-10-20 | 2026-04-20 | 15 | 14712.5 | ПС 110/35/10кВ Полевая тяговая
ПАО «Россети Центр» | Курскэнерго | Курская область | 1607 | 42698784 | 2025-10-23 | 2026-04-23 | 15 | 48050.91 | ПC "Садовая-330/110/35/10кВ"
ПАО «Россети Центр» | Курскэнерго | Курская область | 1608 | 42699052 | 2025-10-21 | 2026-04-21 | 15 | 14712.5 | ПС 35/10кВ Пригородная
ПАО «Россети Центр» | Курскэнерго | Курская область | 1609 | 42699053 | 2025-10-20 | 2026-04-20 | 15 | 61412.53 | ПC 35/10кВ Сапогово
ПАО «Россети Центр» | Курскэнерго | Курская область | 1610 | 42699054 | 2025-10-24 | 2026-04-24 | 15 | 14712.5 | ПC 35/10кВ Сапогово
ПАО «Россети Центр» | Курскэнерго | Курская область | 1611 | 42699067 | 2025-10-30 | 2026-04-30 | 3 | 61412.53 | ПС 35/10кВ Восточная
ПАО «Россети Центр» | Курскэнерго | Курская область | 1612 | 42699077 | 2025-10-23 | 2026-04-23 | 5 | 48050.91 | ПC 35/10кВ Ванино
ПАО «Россети Центр» | Курскэнерго | Курская область | 1613 | 42699147 | 2025-10-21 | 2026-04-21 | 9 | 48050.91 | ПC 110/35/10кВ Октябрьская
ПАО «Россети Центр» | Курскэнерго | Курская область | 1614 | 42699166 | 2025-10-21 | 2026-04-21 | 15 | 61412.53 | ПС 110/10кВ ПТФ
ПАО «Россети Центр» | Курскэнерго | Курская область | 1615 | 42699197 | 2025-10-20 | 2026-04-20 | 15 | 61412.53 | ПС 110/10кВ ПТФ
ПАО «Россети Центр» | Курскэнерго | Курская область | 1616 | 42699243 | 2025-10-28 | 2026-04-28 | 15 | 117875 | ПС 35/10кВ Оросительная
ПАО «Россети Центр» | Курскэнерго | Курская область | 1617 | 42699259 | 2025-10-21 | 2026-04-21 | 12 | 11770 | ПС 35/10кВ Новая
ПАО «Россети Центр» | Курскэнерго | Курская область | 1618 | 42699274 | 2025-10-23 | 2026-04-23 | 15 | 61412.53 | ПС 35/10кВ Безлесная
ПАО «Россети Центр» | Курскэнерго | Курская область | 1619 | 42699288 | 2025-10-29 | 2026-04-29 | 15 | 61412.53 | ПС 110/10кВ ПТФ
ПАО «Россети Центр» | Курскэнерго | Курская область | 1620 | 42699353 | 2025-10-20 | 2026-04-20 | 15 | 61412.53 | ПС 110/10кВ ПТФ
ПАО «Россети Центр» | Курскэнерго | Курская область | 1621 | 42699611 | 2025-10-23 | 2026-04-23 | 15 | 61412.53 | ПС 35/10кВ Восточная
ПАО «Россети Центр» | Курскэнерго | Курская область | 1622 | 42699632 | 2025-10-25 | 2026-04-25 | 11 | 48050.91 | ПС 110/35/10кВ Горшечное
ПАО «Россети Центр» | Курскэнерго | Курская область | 1623 | 42699640 | 2025-10-21 | 2026-04-21 | 15 | 14712.5 | ПС 35/10кВ Новая
ПАО «Россети Центр» | Курскэнерго | Курская область | 1624 | 42699695 | 2025-10-22 | 2026-04-22 | 15 | 117875 | ПС 110/35/10кВ Полевая тяговая
ПАО «Россети Центр» | Курскэнерго | Курская область | 1625 | 42699720 | 2025-10-26 | 2026-04-26 | 9 | 8827.5 | ПC 35/10кВ Лобазовка
ПАО «Россети Центр» | Курскэнерго | Курская область | 1626 | 42699729 | 2025-10-29 | 2026-04-29 | 15 | 61412.53 | ПС 35/10кВ Быково
ПАО «Россети Центр» | Курскэнерго | Курская область | 1627 | 42699772 | 2025-10-21 | 2026-04-21 | 5 | 48050.91 | ПС 35/10кВ Безлесная
ПАО «Россети Центр» | Курскэнерго | Курская область | 1628 | 42699848 | 2025-10-21 | 2026-04-21 | 7 | 6865.83 | ПC 35/10кВ ЖБИ
ПАО «Россети Центр» | Курскэнерго | Курская область | 1629 | 42699893 | 2025-10-21 | 2026-04-21 | 15 | 61788.53 | ПС 110/10кВ ПТФ
ПАО «Россети Центр» | Курскэнерго | Курская область | 1630 | 42699900 | 2025-10-31 | 2026-04-30 | 15 | 61412.53 | ПС 35/10кВ Бараново
ПАО «Россети Центр» | Курскэнерго | Курская область | 1631 | 42699903 | 2025-10-21 | 2026-04-21 | 15 | 61788.53 | ПС 110/10кВ ПТФ
ПАО «Россети Центр» | Курскэнерго | Курская область | 1632 | 42699930 | 2025-10-21 | 2026-04-21 | 15 | 61788.53 | ПС 110/10кВ ПТФ
ПАО «Россети Центр» | Курскэнерго | Курская область | 1633 | 42699937 | 2025-10-22 | 2026-04-22 | 15 | 14712.5 | ПС 35/10кВ Оросительная
ПАО «Россети Центр» | Курскэнерго | Курская область | 1634 | 42699954 | 2025-10-22 | 2026-04-22 | 15 | 61412.53 | ПС 110/10кВ ПТФ
ПАО «Россети Центр» | Курскэнерго | Курская область | 1635 | 42699976 | 2025-10-21 | 2026-04-21 | 15 | 61412.53 | ПС 110/10кВ ПТФ
ПАО «Россети Центр» | Курскэнерго | Курская область | 1636 | 42699978 | 2025-10-23 | 2026-04-23 | 15 | 14712.5 | ПC 35/10кВ Сапогово
ПАО «Россети Центр» | Курскэнерго | Курская область | 1637 | 42700024 | 2025-10-26 | 2026-04-26 | 15 | 61412.53 | ПС 110/10кВ ПТФ
ПАО «Россети Центр» | Курскэнерго | Курская область | 1638 | 42700191 | 2025-10-23 | 2026-04-23 | 15 | 61412.53 | ПС 110/10кВ ПТФ
ПАО «Россети Центр» | Курскэнерго | Курская область | 1639 | 42700198 | 2025-10-23 | 2026-04-23 | 15 | 61788.53 | ПС 110/10кВ ПТФ
ПАО «Россети Центр» | Курскэнерго | Курская область | 1640 | 42700222 | 2025-10-23 | 2026-04-23 | 15 | 61788.53 | ПС 110/10кВ ПТФ
ПАО «Россети Центр» | Курскэнерго | Курская область | 1641 | 42700239 | 2025-10-23 | 2026-04-23 | 15 | 61412.53 | ПС 110/10кВ ПТФ
ПАО «Россети Центр» | Курскэнерго | Курская область | 1642 | 42700250 | 2025-10-23 | 2026-04-23 | 9 | 70725 | ПС 35/10кВ Оросительная
ПАО «Россети Центр» | Курскэнерго | Курская область | 1643 | 42700258 | 2025-10-23 | 2026-04-23 | 15 | 61412.53 | ПС 110/10кВ ПТФ
ПАО «Россети Центр» | Курскэнерго | Курская область | 1644 | 42700264 | 2025-10-22 | 2026-04-22 | 15 | 14712.5 | ПС 35/10кВ Оросительная
ПАО «Россети Центр» | Курскэнерго | Курская область | 1645 | 42700272 | 2025-10-23 | 2026-04-23 | 15 | 61788.53 | ПС 110/10кВ ПТФ
ПАО «Россети Центр» | Курскэнерго | Курская область | 1646 | 42700291 | 2025-10-23 | 2026-04-23 | 15 | 61412.53 | ПС 110/10кВ ПТФ
ПАО «Россети Центр» | Курскэнерго | Курская область | 1647 | 42700316 | 2025-10-23 | 2026-04-23 | 15 | 61788.53 | ПС 110/10кВ ПТФ
ПАО «Россети Центр» | Курскэнерго | Курская область | 1648 | 42700329 | 2025-10-28 | 2026-04-28 | 15 | 61412.53 | ПС 35/10кВ Оросительная
ПАО «Россети Центр» | Курскэнерго | Курская область | 1649 | 42700343 | 2025-10-28 | 2026-04-28 | 15 | 61412.53 | ПС 35/10кВ Новая
ПАО «Россети Центр» | Курскэнерго | Курская область | 1650 | 42700352 | 2025-10-23 | 2026-04-23 | 15 | 61412.53 | ПC 35/10кВ Сапогово
ПАО «Россети Центр» | Курскэнерго | Курская область | 1651 | 42700362 | 2025-10-23 | 2026-04-23 | 15 | 61788.53 | ПС 110/10кВ ПТФ
ПАО «Россети Центр» | Курскэнерго | Курская область | 1652 | 42700380 | 2025-10-22 | 2026-04-22 | 15 | 61412.53 | ПС 35/10кВ Пригородная
ПАО «Россети Центр» | Курскэнерго | Курская область | 1653 | 42700390 | 2025-10-23 | 2026-04-23 | 15 | 61788.53 | ПС 110/10кВ ПТФ
ПАО «Россети Центр» | Курскэнерго | Курская область | 1654 | 42700415 | 2025-10-24 | 2026-04-24 | 15 | 61412.53 | ПС 35/10кВ КРС
ПАО «Россети Центр» | Курскэнерго | Курская область | 1655 | 42700426 | 2025-10-23 | 2026-04-23 | 15 | 61788.53 | ПС 110/10кВ ПТФ
ПАО «Россети Центр» | Курскэнерго | Курская область | 1656 | 42700439 | 2025-10-23 | 2026-04-23 | 15 | 61412.53 | ПС 35/10кВ Пригородная
ПАО «Россети Центр» | Курскэнерго | Курская область | 1657 | 42700445 | 2025-10-23 | 2026-04-23 | 15 | 61788.53 | ПС 110/10кВ ПТФ
ПАО «Россети Центр» | Курскэнерго | Курская область | 1658 | 42700451 | 2025-10-23 | 2026-04-23 | 13 | 61412.53 | ПС 110/35/10кВ Камыши
ПАО «Россети Центр» | Курскэнерго | Курская область | 1659 | 42700700 | 2025-10-27 | 2026-04-27 | 15 | 61788.53 | ПС 110/10кВ ПТФ
ПАО «Россети Центр» | Курскэнерго | Курская область | 1660 | 42700711 | 2025-10-24 | 2026-04-24 | 15 | 48050.91 | ПС 110/10кВ ПТФ
ПАО «Россети Центр» | Курскэнерго | Курская область | 1661 | 42700743 | 2025-10-30 | 2026-04-30 | 15 | 117875 | ПС 110/10кВ ПТФ
ПАО «Россети Центр» | Курскэнерго | Курская область | 1662 | 42700760 | 2025-10-27 | 2026-04-27 | 15 | 48050.91 | ПС 110/35/10кВ Камыши
ПАО «Россети Центр» | Курскэнерго | Курская область | 1663 | 42700763 | 2025-10-24 | 2026-04-24 | 12 | 11770 | ПС 35/10кВ Оросительная
ПАО «Россети Центр» | Курскэнерго | Курская область | 1664 | 42700774 | 2025-10-24 | 2026-04-24 | 15 | 61412.53 | ПС 110/10кВ ПТФ
ПАО «Россети Центр» | Курскэнерго | Курская область | 1665 | 42700779 | 2025-10-27 | 2026-04-27 | 13 | 61412.53 | ПC 35/10кВ Сапогово
ПАО «Россети Центр» | Курскэнерго | Курская область | 1666 | 42700791 | 2025-10-26 | 2026-04-26 | 15 | 14712.5 | ПС 110/10кВ ПТФ
ПАО «Россети Центр» | Курскэнерго | Курская область | 1667 | 42700801 | 2025-10-23 | 2026-04-23 | 15 | 14712.5 | ПС 35/10кВ Водохранилище
ПАО «Россети Центр» | Курскэнерго | Курская область | 1668 | 42700808 | 2025-10-24 | 2026-04-24 | 9 | 70725 | ПС 110/10кВ ПТФ
ПАО «Россети Центр» | Курскэнерго | Курская область | 1669 | 42700827 | 2025-10-23 | 2026-04-23 | 10 | 9808.33 | ПС 110/10кВ ПТФ
ПАО «Россети Центр» | Курскэнерго | Курская область | 1670 | 42700842 | 2025-10-24 | 2026-04-24 | 15 | 14712.5 | ПС 35/10кВ Новая
ПАО «Россети Центр» | Курскэнерго | Курская область | 1671 | 42700845 | 2025-10-24 | 2026-04-24 | 15 | 61412.53 | ПС 35/10кВ Оросительная
ПАО «Россети Центр» | Курскэнерго | Курская область | 1672 | 42700941 | 2025-10-28 | 2026-04-28 | 15 | 61412.53 | ПС 35/10кВ Водохранилище
ПАО «Россети Центр» | Курскэнерго | Курская область | 1673 | 42700976 | 2025-10-25 | 2026-04-25 | 15 | 14712.5 | ПС 35/10кВ Новая
ПАО «Россети Центр» | Курскэнерго | Курская область | 1674 | 42701010 | 2025-10-27 | 2026-04-27 | 15 | 61412.53 | ПС 110/10кВ ПТФ
ПАО «Россети Центр» | Курскэнерго | Курская область | 1675 | 42701117 | 2025-10-27 | 2026-04-27 | 15 | 61412.53 | ПС 110/10кВ ПТФ
ПАО «Россети Центр» | Курскэнерго | Курская область | 1676 | 42701200 | 2025-10-28 | 2026-04-28 | 15 | 61412.53 | ПC 35/10кВ Сапогово
ПАО «Россети Центр» | Курскэнерго | Курская область | 1677 | 42701203 | 2025-10-24 | 2026-04-24 | 15 | 14712.5 | ПС 35/10кВ Новая
ПАО «Россети Центр» | Курскэнерго | Курская область | 1678 | 42701279 | 2025-10-28 | 2026-04-28 | 15 | 61412.53 | ПC 35/10кВ ЖБИ
ПАО «Россети Центр» | Курскэнерго | Курская область | 1679 | 42701330 | 2025-10-29 | 2026-04-29 | 9 | 8827.5 | ПС 110/10кВ ПТФ
ПАО «Россети Центр» | Курскэнерго | Курская область | 1680 | 42701340 | 2025-10-29 | 2026-04-29 | 15 | 14712.5 | ПС 110/35/10кВ Дмитриев
ПАО «Россети Центр» | Курскэнерго | Курская область | 1681 | 42701342 | 2025-10-25 | 2026-04-25 | 10 | 78583.33 | ПС 110/10кВ ПТФ
ПАО «Россети Центр» | Курскэнерго | Курская область | 1682 | 42701351 | 2025-10-27 | 2026-04-27 | 15 | 14712.5 | ПС 35/10кВ Водохранилище
ПАО «Россети Центр» | Курскэнерго | Курская область | 1683 | 42701402 | 2025-10-30 | 2026-04-30 | 9 | 48050.91 | ПС 110/35/10кВ Клюква
ПАО «Россети Центр» | Курскэнерго | Курская область | 1684 | 42701417 | 2025-10-27 | 2026-04-27 | 15 | 117875 | ПС 35/10кВ Оросительная
ПАО «Россети Центр» | Курскэнерго | Курская область | 1685 | 42701424 | 2025-10-29 | 2026-04-29 | 15 | 117875 | ПС 110/35/10кВ Клюква
ПАО «Россети Центр» | Курскэнерго | Курская область | 1686 | 42701436 | 2025-10-29 | 2026-04-29 | 10 | 78583.33 | ПС 35/10кВ Моква
ПАО «Россети Центр» | Курскэнерго | Курская область | 1687 | 42701443 | 2025-10-30 | 2026-04-30 | 8 | 48050.91 | ПС 110/35/10кВ Медвенка
ПАО «Россети Центр» | Курскэнерго | Курская область | 1688 | 42701499 | 2025-10-30 | 2026-04-30 | 15 | 61412.53 | ПС 35/10кВ Водохранилище
ПАО «Россети Центр» | Курскэнерго | Курская область | 1689 | 42701555 | 2025-10-31 | 2026-04-30 | 15 | 14712.5 | ПС 110/35/10кВ Беседино
ПАО «Россети Центр» | Курскэнерго | Курская область | 1690 | 42701644 | 2025-10-27 | 2026-04-27 | 15 | 14712.5 | ПС 35/10кВ Новая
ПАО «Россети Центр» | Курскэнерго | Курская область | 1691 | 42701815 | 2025-10-27 | 2026-04-27 | 13 | 12750.83 | ПC 35/10кВ Сапогово
ПАО «Россети Центр» | Курскэнерго | Курская область | 1692 | 42701823 | 2025-10-28 | 2026-04-28 | 9 | 48050.91 | ПС 110/10кВ ПТФ
ПАО «Россети Центр» | Курскэнерго | Курская область | 1693 | 42701886 | 2025-10-29 | 2026-04-29 | 15 | 61412.53 | ПС 110/35/10кВ Камыши
ПАО «Россети Центр» | Курскэнерго | Курская область | 1694 | 42701907 | 2025-10-29 | 2026-04-29 | 15 | 14712.5 | ПС 35/10кВ Новая
ПАО «Россети Центр» | Курскэнерго | Курская область | 1695 | 42701913 | 2025-10-28 | 2026-04-28 | 15 | 61412.53 | ПC "Садовая-330/110/35/10кВ"
ПАО «Россети Центр» | Курскэнерго | Курская область | 1696 | 42701938 | 2025-10-28 | 2026-04-28 | 15 | 61412.53 | ПС 35/10кВ Моква
ПАО «Россети Центр» | Курскэнерго | Курская область | 1697 | 42701941 | 2025-10-28 | 2026-04-28 | 15 | 14712.5 | ПС 35/10кВ Новая
ПАО «Россети Центр» | Курскэнерго | Курская область | 1698 | 42701962 | 2025-10-29 | 2026-04-29 | 15 | 61412.53 | ПС 35/6кВ КЗТЗ
ПАО «Россети Центр» | Курскэнерго | Курская область | 1699 | 42701969 | 2025-10-29 | 2026-04-29 | 15 | 61412.53 | ПС 35/10кВ Оросительная
ПАО «Россети Центр» | Курскэнерго | Курская область | 1700 | 42701996 | 2025-10-28 | 2026-04-28 | 10 | 48050.91 | ПС 110/10кВ ПТФ
ПАО «Россети Центр» | Курскэнерго | Курская область | 1701 | 42702016 | 2025-10-28 | 2026-04-28 | 6 | 48050.91 | ПС 110/10кВ ПТФ
ПАО «Россети Центр» | Курскэнерго | Курская область | 1702 | 42702080 | 2025-10-29 | 2026-04-29 | 10 | 61412.53 | ПС 35/10кВ Оросительная
ПАО «Россети Центр» | Курскэнерго | Курская область | 1703 | 42702106 | 2025-10-28 | 2026-04-28 | 15 | 14712.5 | ПС 110/10кВ Соловьиная
ПАО «Россети Центр» | Курскэнерго | Курская область | 1704 | 42702130 | 2025-10-29 | 2026-04-29 | 13 | 12750.83 | ПС 110/35/10кВ Медвенка
ПАО «Россети Центр» | Курскэнерго | Курская область | 1705 | 42702227 | 2025-10-28 | 2026-04-28 | 15 | 14712.5 | ПC 35/10кВ Сапогово
ПАО «Россети Центр» | Курскэнерго | Курская область | 1706 | 42702361 | 2025-10-29 | 2026-04-29 | 15 | 14712.5 | ПС 110/35/10кВ Беседино
ПАО «Россети Центр» | Курскэнерго | Курская область | 1707 | 42702371 | 2025-10-30 | 2026-04-30 | 15 | 61412.53 | ПС 35/10кВ Оросительная
ПАО «Россети Центр» | Курскэнерго | Курская область | 1708 | 42702384 | 2025-10-28 | 2026-04-28 | 15 | 61412.53 | ПС 35/10кВ Оросительная
ПАО «Россети Центр» | Курскэнерго | Курская область | 1709 | 42702406 | 2025-10-28 | 2026-04-28 | 7 | 6865.83 | ПС 110/10кВ ПТФ
ПАО «Россети Центр» | Курскэнерго | Курская область | 1710 | 42702440 | 2025-10-29 | 2026-04-29 | 15 | 61412.53 | ПС 35/10кВ Пригородная
ПАО «Россети Центр» | Курскэнерго | Курская область | 1711 | 42702512 | 2025-10-31 | 2026-04-30 | 6 | 48050.91 | ПС 35/10кВ Волобуевка
ПАО «Россети Центр» | Курскэнерго | Курская область | 1712 | 42702552 | 2025-10-31 | 2026-04-30 | 15 | 61412.53 | ПС 35/10кВ Успенка
ПАО «Россети Центр» | Курскэнерго | Курская область | 1713 | 42702604 | 2025-10-29 | 2026-04-29 | 15 | 14712.5 | ПС 110/10кВ ПТФ
ПАО «Россети Центр» | Курскэнерго | Курская область | 1714 | 42702729 | 2025-10-30 | 2026-04-30 | 30 | 61412.53 | ПС 35/10кВ Ясенки
ПАО «Россети Центр» | Курскэнерго | Курская область | 1715 | 42702768 | 2025-10-29 | 2026-04-29 | 15 | 61412.53 | ПС 35/10кВ Пригородная
ПАО «Россети Центр» | Курскэнерго | Курская область | 1716 | 42702787 | 2025-10-29 | 2026-04-29 | 15 | 14712.5 | ПС 35/10кВ Оросительная
ПАО «Россети Центр» | Курскэнерго | Курская область | 1717 | 42702913 | 2025-10-30 | 2026-04-30 | 15 | 61412.53 | ПС 35/10кВ Оросительная
ПАО «Россети Центр» | Курскэнерго | Курская область | 1718 | 42702923 | 2025-10-30 | 2026-04-30 | 15 | 61412.53 | ПС 35/10кВ Оросительная
ПАО «Россети Центр» | Курскэнерго | Курская область | 1719 | 42702924 | 2025-10-29 | 2026-04-29 | 15 | 14712.5 | ПС 35/10кВ Моква
ПАО «Россети Центр» | Курскэнерго | Курская область | 1720 | 42702931 | 2025-10-29 | 2026-04-29 | 9 | 48050.91 | ПС 35/10кВ Оросительная
ПАО «Россети Центр» | Курскэнерго | Курская область | 1721 | 42703003 | 2025-10-29 | 2026-04-29 | 15 | 48050.91 | ПC 110/35/10кВ Октябрьская
ПАО «Россети Центр» | Курскэнерго | Курская область | 1722 | 42703013 | 2025-10-31 | 2026-04-30 | 10 | 48050.91 | ПС 35/10кВ Безлесная
ПАО «Россети Центр» | Курскэнерго | Курская область | 1723 | 42703049 | 2025-10-29 | 2026-04-29 | 15 | 117875 | ПC "Садовая-330/110/35/10кВ"
ПАО «Россети Центр» | Курскэнерго | Курская область | 1724 | 42703074 | 2025-10-29 | 2026-04-29 | 15 | 117875 | ПС 35/10кВ Оросительная
ПАО «Россети Центр» | Курскэнерго | Курская область | 1725 | 42703108 | 2025-10-29 | 2026-04-29 | 10 | 9808.33 | ПС 35/10кВ Панино
ПАО «Россети Центр» | Курскэнерго | Курская область | 1726 | 42703302 | 2025-10-31 | 2026-04-30 | 15 | 14712.5 | ПС 35/10кВ Новая
ПАО «Россети Центр» | Курскэнерго | Курская область | 1727 | 42703329 | 2025-10-30 | 2026-04-30 | 15 | 61412.53 | ПС 110/10кВ ПТФ
ПАО «Россети Центр» | Курскэнерго | Курская область | 1728 | 42703388 | 2025-10-30 | 2026-04-30 | 15 | 14712.5 | ПС 110/10кВ ПТФ
ПАО «Россети Центр» | Курскэнерго | Курская область | 1729 | 42703455 | 2025-10-30 | 2026-04-30 | 15 | 61412.53 | ПС 35/10кВ Восточная
ПАО «Россети Центр» | Курскэнерго | Курская область | 1730 | 42703476 | 2025-10-31 | 2026-04-30 | 10 | 61412.53 | ПС 35/10кВ Курчатов
ПАО «Россети Центр» | Курскэнерго | Курская область | 1731 | 42703582 | 2025-10-30 | 2026-04-30 | 15 | 14712.5 | ПС 35/10кВ КРС
ПАО «Россети Центр» | Курскэнерго | Курская область | 1732 | 42703591 | 2025-10-31 | 2026-04-30 | 9 | 48050.91 | ПС 110/10кВ ПТФ
ПАО «Россети Центр» | Курскэнерго | Курская область | 1733 | 42703611 | 2025-10-30 | 2026-04-30 | 15 | 14712.5 | ПС 35/10кВ Мурыновка
ПАО «Россети Центр» | Курскэнерго | Курская область | 1734 | 42703661 | 2025-10-31 | 2026-04-30 | 15 | 14712.5 | ПС 35/10кВ Безлесная
ПАО «Россети Центр» | Курскэнерго | Курская область | 1735 | 42703830 | 2025-10-31 | 2026-04-30 | 15 | 61412.53 | ПС 110/10кВ ПТФ
ПАО «Россети Центр» | Курскэнерго | Курская область | 1736 | 42703884 | 2025-10-31 | 2026-04-30 | 10 | 78583.33 | ПC 35/10кВ Сапогово
ПАО «Россети Центр» | Курскэнерго | Курская область | 1737 | 42703961 | 2025-10-31 | 2026-04-30 | 15 | 61412.53 | ПС 35/10кВ Безлесная
ПАО «Россети Центр» | Липецкэнерго | Липецкая область | 1738 | 42620193 | 2025-10-03 | 2026-04-03 | 15 | 322085.08 | ПС 35/10кВ Яблоново
ПАО «Россети Центр» | Липецкэнерго | Липецкая область | 1739 | 42636199 | 2025-10-23 | 2026-04-23 | 120 | 56339 | ПС 35/6кВ Пионерская
ПАО «Россети Центр» | Липецкэнерго | Липецкая область | 1740 | 42638273 | 2025-10-21 | 2027-10-21 | 1000 | 3784571.47 | ПС 110/6кВ КПД
ПАО «Россети Центр» | Липецкэнерго | Липецкая область | 1741 | 42642259 | 2025-10-30 | 2026-04-30 | 5 | 32341 | ПС 35/10кВ Вторые Тербуны
ПАО «Россети Центр» | Липецкэнерго | Липецкая область | 1742 | 42650596 | 2025-10-23 | 2026-04-23 | 24 | 140541.34 | ПС 110/6кВ Крона
ПАО «Россети Центр» | Липецкэнерго | Липецкая область | 1743 | 42653384 | 2025-10-09 | 2026-04-09 | 14.86 | 45447 | ПС 110/10/10кВ Университетская
ПАО «Россети Центр» | Липецкэнерго | Липецкая область | 1744 | 42667119 | 2025-10-09 | 2026-02-09 | 4 | 32341 | ПС 110/10/6кВ Южная
ПАО «Россети Центр» | Липецкэнерго | Липецкая область | 1745 | 42667567 | 2025-10-03 | 2025-11-17 | 0.924 | 32341 | ПС 110/35/10кВ Хлевное
ПАО «Россети Центр» | Липецкэнерго | Липецкая область | 1746 | 42673641 | 2025-10-29 | 2026-10-29 | 25 | 47037 | ПС 35/6 кВ Студеновская
ПАО «Россети Центр» | Липецкэнерго | Липецкая область | 1747 | 42674458 | 2025-10-27 | 2026-04-27 | 130 | 56339 | ПС 35/10кВ №3
ПАО «Россети Центр» | Липецкэнерго | Липецкая область | 1748 | 42675431 | 2025-10-01 | 2026-04-01 | 15 | 45447 | ПС 35/10кВ Борисовка
ПАО «Россети Центр» | Липецкэнерго | Липецкая область | 1749 | 42675439 | 2025-10-01 | 2026-10-01 | 15 | 45447 | ПС 35/10кВ Борисовка
ПАО «Россети Центр» | Липецкэнерго | Липецкая область | 1750 | 42677594 | 2025-10-09 | 2026-04-09 | 15 | 1077523.07 | ПС 110/6/6кВ ГПП-2
ПАО «Россети Центр» | Липецкэнерго | Липецкая область | 1751 | 42677907 | 2025-10-03 | 2026-04-03 | 20 | 45447 | ПС 35/10кВ Борисовка
ПАО «Россети Центр» | Липецкэнерго | Липецкая область | 1752 | 42679698 | 2025-10-24 | 2026-04-24 | 6.7 | 32341 | ПС 35/10кВ Борино
ПАО «Россети Центр» | Липецкэнерго | Липецкая область | 1753 | 42679992 | 2025-10-06 | 2026-04-06 | 6 | 32341 | ПС 110/6кВ Западная
ПАО «Россети Центр» | Липецкэнерго | Липецкая область | 1754 | 42680317 | 2025-10-09 | 2026-04-09 | 15 | 45447 | ПС 110/35/10кВ Лебедянь
ПАО «Россети Центр» | Липецкэнерго | Липецкая область | 1755 | 42680356 | 2025-10-29 | 2026-04-29 | 149 | 56339 | ПС 35/3-10кВ Передвижная (Романово)
ПАО «Россети Центр» | Липецкэнерго | Липецкая область | 1756 | 42680481 | 2025-10-10 | 2025-11-24 | 15 | 45447 | ПС 110/35/10кВ Центролит
ПАО «Россети Центр» | Липецкэнерго | Липецкая область | 1757 | 42681057 | 2025-10-08 | 2026-04-08 | 150 | 56339 | ПС 110/10/10кВ Университетская
ПАО «Россети Центр» | Липецкэнерго | Липецкая область | 1758 | 42681079 | 2025-10-29 | 2026-04-29 | 87.5 | 56339 | ПС 35/10кВ Вторые Тербуны
ПАО «Россети Центр» | Липецкэнерго | Липецкая область | 1759 | 42681097 | 2025-10-29 | 2026-04-29 | 15 | 14984.63 | ПС 110/6кВ Привокзальная
ПАО «Россети Центр» | Липецкэнерго | Липецкая область | 1760 | 42681165 | 2025-10-13 | 2025-11-25 | 5 | 32341 | ПС 35/6кВ №2
ПАО «Россети Центр» | Липецкэнерго | Липецкая область | 1761 | 42681721 | 2025-10-29 | 2026-04-29 | 70 | 56339 | ПС 110/6кВ Западная
ПАО «Россети Центр» | Липецкэнерго | Липецкая область | 1762 | 42682205 | 2025-10-01 | 2025-10-22 | 40 | 47037 | ПС 110/6кВ Сухая Лубна
ПАО «Россети Центр» | Липецкэнерго | Липецкая область | 1763 | 42683442 | 2025-10-13 | 2025-11-25 | 15 | 45447 | ПС 35/10кВ Бутырки
ПАО «Россети Центр» | Липецкэнерго | Липецкая область | 1764 | 42683569 | 2025-10-08 | 2026-04-08 | 150 | 56339 | ПС 35/10кВ Троицкая
ПАО «Россети Центр» | Липецкэнерго | Липецкая область | 1765 | 42683703 | 2025-10-15 | 2026-04-15 | 6.7 | 6693.13 | ПС 35/10кВ Борисовка
ПАО «Россети Центр» | Липецкэнерго | Липецкая область | 1766 | 42683724 | 2025-10-13 | 2026-04-13 | 9.5 | 45447 | ПС 110/35/10кВ Доброе
ПАО «Россети Центр» | Липецкэнерго | Липецкая область | 1767 | 42683907 | 2025-10-11 | 2026-04-11 | 8 | 32341 | ПС 35/10кВ Солидарность
ПАО «Россети Центр» | Липецкэнерго | Липецкая область | 1768 | 42684377 | 2025-10-01 | 2026-04-01 | 15 | 45447 | ПС 35/6кВ Восточная
ПАО «Россети Центр» | Липецкэнерго | Липецкая область | 1769 | 42684401 | 2025-10-02 | 2026-04-02 | 15 | 45447 | ПС 110/6кВ Привокзальная
ПАО «Россети Центр» | Липецкэнерго | Липецкая область | 1770 | 42684825 | 2025-10-09 | 2026-10-09 | 10 | 13933 | ПС 35/10кВ Частая Дубрава
ПАО «Россети Центр» | Липецкэнерго | Липецкая область | 1771 | 42684832 | 2025-10-29 | 2026-04-29 | 20 | 97316.64 | ПС 35/10кВ Агроном
ПАО «Россети Центр» | Липецкэнерго | Липецкая область | 1772 | 42684874 | 2025-10-01 | 2026-04-01 | 6 | 32341 | ПС 110/35/10кВ Компрессорная
ПАО «Россети Центр» | Липецкэнерго | Липецкая область | 1773 | 42684884 | 2025-10-01 | 2026-04-01 | 6 | 32341 | ПС 110/35/10кВ Компрессорная
ПАО «Россети Центр» | Липецкэнерго | Липецкая область | 1774 | 42685385 | 2025-10-04 | 2026-04-04 | 7 | 32341 | ПС 110/10кВ Двуречки
ПАО «Россети Центр» | Липецкэнерго | Липецкая область | 1775 | 42685397 | 2025-10-02 | 2026-04-02 | 7 | 45447 | ПС 35/10кВ Ламское
ПАО «Россети Центр» | Липецкэнерго | Липецкая область | 1776 | 42685546 | 2025-10-09 | 2026-02-09 | 150 | 13933 | ПС 35/10кВ Борино
ПАО «Россети Центр» | Липецкэнерго | Липецкая область | 1777 | 42685639 | 2025-10-20 | 2026-04-20 | 5 | 32341 | ПС 110/10/10кВ Университетская
ПАО «Россети Центр» | Липецкэнерго | Липецкая область | 1778 | 42685658 | 2025-10-20 | 2026-04-20 | 5 | 59840.35 | ПС 110/10/10кВ Университетская
ПАО «Россети Центр» | Липецкэнерго | Липецкая область | 1779 | 42685744 | 2025-10-30 | 2026-04-30 | 15 | 45447 | ПС 110/35/6кВ Цементная
ПАО «Россети Центр» | Липецкэнерго | Липецкая область | 1780 | 42686282 | 2025-10-08 | 2025-11-20 | 7 | 6992.83 | ПС 110/6кВ Агрегатная
ПАО «Россети Центр» | Липецкэнерго | Липецкая область | 1781 | 42686929 | 2025-10-14 | 2025-11-26 | 15 | 45447 | ПС 110/10/6кВ Юго-Западная
ПАО «Россети Центр» | Липецкэнерго | Липецкая область | 1782 | 42686934 | 2025-10-01 | 2026-04-01 | 15 | 14984.63 | ПС 35/6 кВ Студеновская
ПАО «Россети Центр» | Липецкэнерго | Липецкая область | 1783 | 42687458 | 2025-10-06 | 2026-04-06 | 15 | 14984.63 | ПС 110/35/10кВ Доброе
ПАО «Россети Центр» | Липецкэнерго | Липецкая область | 1784 | 42687597 | 2025-10-07 | 2026-04-07 | 150 | 8030215.27 | ПС 35/6кВ Восточная
ПАО «Россети Центр» | Липецкэнерго | Липецкая область | 1785 | 42687892 | 2025-10-13 | 2026-04-13 | 4 | 32341 | ПС 220кВ Правобережная
ПАО «Россети Центр» | Липецкэнерго | Липецкая область | 1786 | 42687918 | 2025-10-15 | 2025-11-27 | 10 | 45447 | ПС 110/10/10кВ Октябрьская
ПАО «Россети Центр» | Липецкэнерго | Липецкая область | 1787 | 42688096 | 2025-10-06 | 2026-04-06 | 5 | 32341 | ПС 110/35/10/6/3кВ ТЭЦ
ПАО «Россети Центр» | Липецкэнерго | Липецкая область | 1788 | 42688310 | 2025-10-22 | 2026-04-22 | 15 | 45447 | ПС 110/35/10кВ Донская
ПАО «Россети Центр» | Липецкэнерго | Липецкая область | 1789 | 42688346 | 2025-10-22 | 2026-04-22 | 15 | 97316.64 | ПС 110/35/10кВ Донская
ПАО «Россети Центр» | Липецкэнерго | Липецкая область | 1790 | 42688500 | 2025-10-10 | 2026-04-10 | 9.5 | 45447 | ПС 110/6кВ Привокзальная
ПАО «Россети Центр» | Липецкэнерго | Липецкая область | 1791 | 42688547 | 2025-10-14 | 2026-04-14 | 150 | 56339 | ПС 110/35/10кВ Центролит
ПАО «Россети Центр» | Липецкэнерго | Липецкая область | 1792 | 42688577 | 2025-10-03 | 2026-02-03 | 50 | 57929 | ПС 110/6/6кВ ГПП-2
ПАО «Россети Центр» | Липецкэнерго | Липецкая область | 1793 | 42688632 | 2025-10-01 | 2026-02-01 | 22 | 45447 | ПС 110/10/10кВ Манежная
ПАО «Россети Центр» | Липецкэнерго | Липецкая область | 1794 | 42688746 | 2025-10-03 | 2026-04-03 | 6 | 5993.85 | ПС 110/6кВ Западная
ПАО «Россети Центр» | Липецкэнерго | Липецкая область | 1795 | 42688920 | 2025-10-08 | 2026-04-08 | 15 | 87500 | ПС 220/110/10кВ Северная
ПАО «Россети Центр» | Липецкэнерго | Липецкая область | 1796 | 42688940 | 2025-10-17 | 2026-04-17 | 7 | 45447 | ПС 35/6кВ Грязи-Город
ПАО «Россети Центр» | Липецкэнерго | Липецкая область | 1797 | 42688957 | 2025-10-09 | 2026-04-09 | 8.3 | 8291.49 | ПС 35/10кВ Сошки
ПАО «Россети Центр» | Липецкэнерго | Липецкая область | 1798 | 42688961 | 2025-10-01 | 2026-04-01 | 8 | 32341 | ПС 35/6кВ Восточная
ПАО «Россети Центр» | Липецкэнерго | Липецкая область | 1799 | 42688971 | 2025-10-09 | 2026-04-09 | 6.7 | 6693.13 | ПС 110/6кВ Привокзальная
ПАО «Россети Центр» | Липецкэнерго | Липецкая область | 1800 | 42689065 | 2025-10-14 | 2026-04-14 | 6.7 | 32341 | ПС 110/35/10 кВ Добринка
ПАО «Россети Центр» | Липецкэнерго | Липецкая область | 1801 | 42689076 | 2025-10-09 | 2026-04-09 | 6.7 | 32341 | ПС 110/35/10 кВ Добринка
ПАО «Россети Центр» | Липецкэнерго | Липецкая область | 1802 | 42689080 | 2025-10-09 | 2026-04-09 | 6.7 | 32341 | ПС 110/35/10 кВ Добринка
ПАО «Россети Центр» | Липецкэнерго | Липецкая область | 1803 | 42689084 | 2025-10-14 | 2026-04-14 | 6.7 | 32341 | ПС 110/35/10 кВ Добринка
ПАО «Россети Центр» | Липецкэнерго | Липецкая область | 1804 | 42689089 | 2025-10-09 | 2026-04-09 | 6.7 | 84210.64 | ПС 110/35/10 кВ Добринка
ПАО «Россети Центр» | Липецкэнерго | Липецкая область | 1805 | 42689123 | 2025-10-21 | 2026-04-21 | 15 | 87500 | ПС 35/10кВ Данков Сельская
ПАО «Россети Центр» | Липецкэнерго | Липецкая область | 1806 | 42689144 | 2025-10-07 | 2026-04-07 | 12.5 | 72916.67 | ПС 220/110/35/10кВ Правобережная
ПАО «Россети Центр» | Липецкэнерго | Липецкая область | 1807 | 42689174 | 2025-10-06 | 2026-04-06 | 15 | 87500 | ПС 35/10кВ №3
ПАО «Россети Центр» | Липецкэнерго | Липецкая область | 1808 | 42689392 | 2025-10-27 | 2026-04-27 | 6.225 | 45447 | ПС 35/10кВ Трубетчино
ПАО «Россети Центр» | Липецкэнерго | Липецкая область | 1809 | 42689394 | 2025-10-13 | 2026-04-13 | 15 | 63779.9 | ПС 35/10кВ Борисовка
ПАО «Россети Центр» | Липецкэнерго | Липецкая область | 1810 | 42689399 | 2025-10-06 | 2026-04-06 | 15 | 45447 | ПС 35/10кВ Борисовка
ПАО «Россети Центр» | Липецкэнерго | Липецкая область | 1811 | 42689435 | 2025-10-27 | 2026-04-27 | 9.5 | 45447 | ПС 35/10кВ Ярлуково
ПАО «Россети Центр» | Липецкэнерго | Липецкая область | 1812 | 42689462 | 2025-10-06 | 2026-04-06 | 15 | 45447 | ПС 110/6кВ Тепличная
ПАО «Россети Центр» | Липецкэнерго | Липецкая область | 1813 | 42689476 | 2025-10-03 | 2026-04-03 | 15 | 14984.63 | ПС 110/35/10кВ Центролит
ПАО «Россети Центр» | Липецкэнерго | Липецкая область | 1814 | 42689477 | 2025-10-06 | 2026-04-06 | 15 | 45447 | ПС 35/10кВ №1
ПАО «Россети Центр» | Липецкэнерго | Липецкая область | 1815 | 42689481 | 2025-10-29 | 2026-04-29 | 7 | 32341 | ПС 110/35/10кВ Центролит
ПАО «Россети Центр» | Липецкэнерго | Липецкая область | 1816 | 42689540 | 2025-10-28 | 2026-04-28 | 12 | 45447 | ПС 110/10/6кВ Юго-Западная
ПАО «Россети Центр» | Липецкэнерго | Липецкая область | 1817 | 42689712 | 2025-10-20 | 2026-04-20 | 140 | 56339 | ПС 110/35/6кВ Вербилово
ПАО «Россети Центр» | Липецкэнерго | Липецкая область | 1818 | 42689736 | 2025-10-06 | 2026-04-06 | 5 | 4994.88 | ПС 110/6кВ Западная
ПАО «Россети Центр» | Липецкэнерго | Липецкая область | 1819 | 42689747 | 2025-10-09 | 2026-04-09 | 6.7 | 32341 | ПС 110/35/10 кВ Добринка
ПАО «Россети Центр» | Липецкэнерго | Липецкая область | 1820 | 42689752 | 2025-10-09 | 2026-04-09 | 6.7 | 32341 | ПС 110/35/10 кВ Добринка
ПАО «Россети Центр» | Липецкэнерго | Липецкая область | 1821 | 42689800 | 2025-10-09 | 2026-04-09 | 6.7 | 32341 | ПС 110/35/10 кВ Добринка
ПАО «Россети Центр» | Липецкэнерго | Липецкая область | 1822 | 42689803 | 2025-10-09 | 2026-04-09 | 6.7 | 32341 | ПС 110/35/10 кВ Добринка
ПАО «Россети Центр» | Липецкэнерго | Липецкая область | 1823 | 42689873 | 2025-10-02 | 2026-04-02 | 5 | 32341 | ПС 110/35/10кВ Хлевное
ПАО «Россети Центр» | Липецкэнерго | Липецкая область | 1824 | 42689895 | 2025-10-09 | 2026-04-09 | 6.7 | 32341 | ПС 110/35/10 кВ Добринка
ПАО «Россети Центр» | Липецкэнерго | Липецкая область | 1825 | 42690012 | 2025-10-11 | 2026-04-11 | 15 | 14984.63 | ПС 35/10кВ Сселки
ПАО «Россети Центр» | Липецкэнерго | Липецкая область | 1826 | 42690060 | 2025-10-06 | 2026-04-06 | 15 | 14984.63 | ПС 110/35/10кВ Усмань
ПАО «Россети Центр» | Липецкэнерго | Липецкая область | 1827 | 42690061 | 2025-10-01 | 2026-04-01 | 6 | 35000 | ПС 110/35/10кВ Центролит
ПАО «Россети Центр» | Липецкэнерго | Липецкая область | 1828 | 42690066 | 2025-10-07 | 2026-04-07 | 5 | 32341 | ПС 110/6кВ Привокзальная
ПАО «Россети Центр» | Липецкэнерго | Липецкая область | 1829 | 42690074 | 2025-10-02 | 2026-04-02 | 6.7 | 32341 | ПС 35/10кВ Сселки
ПАО «Россети Центр» | Липецкэнерго | Липецкая область | 1830 | 42690076 | 2025-10-06 | 2026-04-06 | 6.7 | 32341 | ПС 110/35/6кВ Бугор
ПАО «Россети Центр» | Липецкэнерго | Липецкая область | 1831 | 42690097 | 2025-10-08 | 2026-10-08 | 50 | 57929 | ПС 110/35/6кВ Цементная
ПАО «Россети Центр» | Липецкэнерго | Липецкая область | 1832 | 42690109 | 2025-10-17 | 2026-04-17 | 15 | 45447 | ПС 35/10кВ Солидарность
ПАО «Россети Центр» | Липецкэнерго | Липецкая область | 1833 | 42690115 | 2025-10-29 | 2026-04-29 | 15 | 757844.4 | ПС 35/10кВ Полибино
ПАО «Россети Центр» | Липецкэнерго | Липецкая область | 1834 | 42690124 | 2025-10-10 | 2025-11-24 | 15 | 45447 | ПС 110/10/10кВ Октябрьская
ПАО «Россети Центр» | Липецкэнерго | Липецкая область | 1835 | 42690164 | 2025-10-22 | 2026-10-22 | 10 | 13933 | ПС 35/10кВ Полибино
ПАО «Россети Центр» | Липецкэнерго | Липецкая область | 1836 | 42690200 | 2025-10-02 | 2026-04-02 | 6.7 | 6693.13 | ПС 110/35/10/6кВ Гидрооборудование
ПАО «Россети Центр» | Липецкэнерго | Липецкая область | 1837 | 42690378 | 2025-10-28 | 2026-04-28 | 15 | 45447 | ПС 110/35/10кВ Центролит
ПАО «Россети Центр» | Липецкэнерго | Липецкая область | 1838 | 42690383 | 2025-10-28 | 2026-04-28 | 12 | 123406.05 | ПС 110/35/6кВ Бугор
ПАО «Россети Центр» | Липецкэнерго | Липецкая область | 1839 | 42690525 | 2025-10-09 | 2026-04-09 | 6.7 | 32341 | ПС 110/35/10 кВ Добринка
ПАО «Россети Центр» | Липецкэнерго | Липецкая область | 1840 | 42690534 | 2025-10-06 | 2026-04-06 | 5 | 32341 | ПС 110/35/10кВ Химическая
ПАО «Россети Центр» | Липецкэнерго | Липецкая область | 1841 | 42690589 | 2025-10-09 | 2026-04-09 | 6.7 | 32341 | ПС 110/35/10 кВ Добринка
ПАО «Россети Центр» | Липецкэнерго | Липецкая область | 1842 | 42690618 | 2025-10-17 | 2026-04-17 | 9.5 | 45447 | ПС 35/6 кВ Студеновская
ПАО «Россети Центр» | Липецкэнерго | Липецкая область | 1843 | 42690619 | 2025-10-09 | 2026-04-09 | 6.7 | 32341 | ПС 110/35/10 кВ Добринка
ПАО «Россети Центр» | Липецкэнерго | Липецкая область | 1844 | 42690752 | 2025-10-02 | 2026-04-02 | 6.7 | 32341 | ПС 35/10кВ Троицкая
ПАО «Россети Центр» | Липецкэнерго | Липецкая область | 1845 | 42690782 | 2025-10-02 | 2026-04-02 | 6 | 32341 | ПС 110/35/10кВ Компрессорная
ПАО «Россети Центр» | Липецкэнерго | Липецкая область | 1846 | 42690786 | 2025-10-07 | 2026-04-07 | 7 | 32341 | ПС 110/35/10кВ Хлевное
ПАО «Россети Центр» | Липецкэнерго | Липецкая область | 1847 | 42690813 | 2025-10-21 | 2026-04-21 | 9.5 | 1954956.02 | ПС 35/10/6кВ ЦРП Город
ПАО «Россети Центр» | Липецкэнерго | Липецкая область | 1848 | 42690820 | 2025-10-03 | 2026-04-03 | 15 | 14984.63 | ПС 35/10кВ Курино
ПАО «Россети Центр» | Липецкэнерго | Липецкая область | 1849 | 42690844 | 2025-10-06 | 2026-04-06 | 5 | 69006.8 | ПС 110/35/10кВ Тербуны 110
ПАО «Россети Центр» | Липецкэнерго | Липецкая область | 1850 | 42690849 | 2025-10-01 | 2026-04-01 | 15 | 45447 | ПС 35/3-10кВ Передвижная (Романово)
ПАО «Россети Центр» | Липецкэнерго | Липецкая область | 1851 | 42690860 | 2025-10-10 | 2026-04-10 | 6 | 32341 | ПС 35/10кВ Воронец
ПАО «Россети Центр» | Липецкэнерго | Липецкая область | 1852 | 42690901 | 2025-10-07 | 2026-04-07 | 8 | 46666.67 | ПС 35/10кВ Воронец
ПАО «Россети Центр» | Липецкэнерго | Липецкая область | 1853 | 42690987 | 2025-10-03 | 2026-04-03 | 15 | 14984.63 | ПС 35/10кВ Борино
ПАО «Россети Центр» | Липецкэнерго | Липецкая область | 1854 | 42690993 | 2025-10-15 | 2026-04-15 | 15 | 14984.63 | ПС 35/10кВ Введенка
ПАО «Россети Центр» | Липецкэнерго | Липецкая область | 1855 | 42691000 | 2025-10-10 | 2026-04-10 | 6.7 | 32341 | ПС 110/35/6кВ Новая Деревня
ПАО «Россети Центр» | Липецкэнерго | Липецкая область | 1856 | 42691002 | 2025-10-03 | 2026-04-03 | 15 | 14984.63 | ПС 35/10кВ Пружинки
ПАО «Россети Центр» | Липецкэнерго | Липецкая область | 1857 | 42691006 | 2025-10-04 | 2026-04-04 | 15 | 87500 | ПС 110/10/10кВ Университетская
ПАО «Россети Центр» | Липецкэнерго | Липецкая область | 1858 | 42691009 | 2025-10-03 | 2026-04-03 | 6.7 | 39083.33 | ПС 35/3-10кВ Передвижная (Романово)
ПАО «Россети Центр» | Липецкэнерго | Липецкая область | 1859 | 42691011 | 2025-10-07 | 2026-04-07 | 15 | 14984.63 | ПС 110/35/6кВ Вербилово
ПАО «Россети Центр» | Липецкэнерго | Липецкая область | 1860 | 42691024 | 2025-10-13 | 2026-04-13 | 15 | 45447 | ПС 35/6кВ Свободный Сокол
ПАО «Россети Центр» | Липецкэнерго | Липецкая область | 1861 | 42691026 | 2025-10-02 | 2026-04-02 | 15 | 45447 | ПС 110/6кВ Привокзальная
ПАО «Россети Центр» | Липецкэнерго | Липецкая область | 1862 | 42691028 | 2025-10-10 | 2026-04-10 | 6.7 | 32341 | ПС 35/10кВ Сселки
ПАО «Россети Центр» | Липецкэнерго | Липецкая область | 1863 | 42691046 | 2025-10-22 | 2026-10-22 | 60 | 57929 | ПС 35/10кВ Полибино
ПАО «Россети Центр» | Липецкэнерго | Липецкая область | 1864 | 42691078 | 2025-10-13 | 2026-04-13 | 15 | 45447 | ПС 35/10кВ Тимирязево
ПАО «Россети Центр» | Липецкэнерго | Липецкая область | 1865 | 42691156 | 2025-10-09 | 2026-04-09 | 8 | 32341 | ПС 35/6кВ Восточная
ПАО «Россети Центр» | Липецкэнерго | Липецкая область | 1866 | 42691203 | 2025-10-06 | 2026-04-06 | 12.5 | 45447 | ПС 110/35/10кВ Астапово
ПАО «Россети Центр» | Липецкэнерго | Липецкая область | 1867 | 42691205 | 2025-10-09 | 2026-04-09 | 5 | 32341 | ПС 35/10кВ Воронец
ПАО «Россети Центр» | Липецкэнерго | Липецкая область | 1868 | 42691207 | 2025-10-08 | 2026-04-08 | 15 | 45447 | ПС 110/35/10кВ Лебедянь
ПАО «Россети Центр» | Липецкэнерго | Липецкая область | 1869 | 42691238 | 2025-10-09 | 2026-04-09 | 15 | 80026.76 | ПС 35/10кВ Вторые Тербуны
ПАО «Россети Центр» | Липецкэнерго | Липецкая область | 1870 | 42691361 | 2025-10-02 | 2026-04-02 | 7.5 | 43750 | ПС 35/10кВ Бигильдино
ПАО «Россети Центр» | Липецкэнерго | Липецкая область | 1871 | 42691412 | 2025-10-09 | 2026-04-09 | 15 | 87500 | ПС 110/35/10кВ Химическая
ПАО «Россети Центр» | Липецкэнерго | Липецкая область | 1872 | 42691435 | 2025-10-03 | 2026-04-03 | 7.5 | 43750 | ПС 35/10кВ Бигильдино
ПАО «Россети Центр» | Липецкэнерго | Липецкая область | 1873 | 42691532 | 2025-10-10 | 2026-04-10 | 15 | 80026.76 | ПС 35/10кВ №3
ПАО «Россети Центр» | Липецкэнерго | Липецкая область | 1874 | 42691533 | 2025-10-06 | 2026-04-06 | 15 | 45447 | ПС 35/10кВ №3
ПАО «Россети Центр» | Липецкэнерго | Липецкая область | 1875 | 42691538 | 2025-10-17 | 2026-10-17 | 12 | 47037 | ПС 220/110/35/10кВ Правобережная
ПАО «Россети Центр» | Липецкэнерго | Липецкая область | 1876 | 42691659 | 2025-10-08 | 2026-04-08 | 7 | 45447 | ПС 35/10кВ Конь-Колодезь
ПАО «Россети Центр» | Липецкэнерго | Липецкая область | 1877 | 42691670 | 2025-10-02 | 2026-04-02 | 15 | 45447 | ПС 35/10кВ №1
ПАО «Россети Центр» | Липецкэнерго | Липецкая область | 1878 | 42691673 | 2025-10-07 | 2026-04-07 | 6.7 | 39083.33 | ПС 35/10кВ Сселки
ПАО «Россети Центр» | Липецкэнерго | Липецкая область | 1879 | 42691794 | 2025-10-07 | 2026-04-07 | 15 | 45447 | ПС 35/10кВ Троицкая
ПАО «Россети Центр» | Липецкэнерго | Липецкая область | 1880 | 42691827 | 2025-10-08 | 2026-04-08 | 15 | 80026.76 | ПС 35/10кВ Борисовка
ПАО «Россети Центр» | Липецкэнерго | Липецкая область | 1881 | 42691831 | 2025-10-02 | 2025-11-14 | 6.7 | 32341 | ПС 35/10кВ Бутырки
ПАО «Россети Центр» | Липецкэнерго | Липецкая область | 1882 | 42691832 | 2025-10-06 | 2026-04-06 | 15 | 45447 | ПС 110/10кВ Двуречки
ПАО «Россети Центр» | Липецкэнерго | Липецкая область | 1883 | 42691838 | 2025-10-10 | 2026-04-10 | 6.7 | 32341 | ПС 35/10кВ СХТ
ПАО «Россети Центр» | Липецкэнерго | Липецкая область | 1884 | 42691847 | 2025-10-12 | 2026-04-12 | 15 | 45447 | ПС 35/10кВ Вперед
ПАО «Россети Центр» | Липецкэнерго | Липецкая область | 1885 | 42691849 | 2025-10-13 | 2026-04-13 | 15 | 14984.63 | ПС 35/6кВ Таволжанка
ПАО «Россети Центр» | Липецкэнерго | Липецкая область | 1886 | 42691855 | 2025-10-07 | 2026-04-07 | 6.7 | 32341 | ПС 35/10кВ Сселки
ПАО «Россети Центр» | Липецкэнерго | Липецкая область | 1887 | 42691857 | 2025-10-07 | 2026-04-07 | 15 | 45447 | ПС 35/10кВ Красная Дубрава
ПАО «Россети Центр» | Липецкэнерго | Липецкая область | 1888 | 42691859 | 2025-10-03 | 2026-04-03 | 7.2 | 7192.62 | ПС 35/6кВ Грязи-Город
ПАО «Россети Центр» | Липецкэнерго | Липецкая область | 1889 | 42691912 | 2025-10-08 | 2026-04-08 | 15 | 14984.63 | ПС 35/10кВ Сенцово
ПАО «Россети Центр» | Липецкэнерго | Липецкая область | 1890 | 42691919 | 2025-10-07 | 2026-04-07 | 6 | 12343 | ПС 110/35/6кВ Вербилово
ПАО «Россети Центр» | Липецкэнерго | Липецкая область | 1891 | 42691951 | 2025-10-09 | 2026-04-09 | 7.5 | 32341 | ПС 35/10кВ Плоское
ПАО «Россети Центр» | Липецкэнерго | Липецкая область | 1892 | 42691956 | 2025-10-09 | 2026-04-09 | 15 | 45447 | ПС 35/10кВ Колесово
ПАО «Россети Центр» | Липецкэнерго | Липецкая область | 1893 | 42692007 | 2025-10-14 | 2026-04-14 | 15 | 14984.63 | ПС 110/10кВ Двуречки
ПАО «Россети Центр» | Липецкэнерго | Липецкая область | 1894 | 42692035 | 2025-10-23 | 2026-04-23 | 6.7 | 6693.13 | ПС 110/10кВ Двуречки
ПАО «Россети Центр» | Липецкэнерго | Липецкая область | 1895 | 42692047 | 2025-10-07 | 2026-04-07 | 15 | 45447 | ПС 35/10кВ Введенка
ПАО «Россети Центр» | Липецкэнерго | Липецкая область | 1896 | 42692051 | 2025-10-31 | 2026-04-30 | 12 | 70000 | ПС 35/3-10кВ Передвижная (Романово)
ПАО «Россети Центр» | Липецкэнерго | Липецкая область | 1897 | 42692077 | 2025-10-08 | 2026-04-08 | 5 | 32341 | ПС 35/10кВ Солидарность
ПАО «Россети Центр» | Липецкэнерго | Липецкая область | 1898 | 42692084 | 2025-10-09 | 2026-04-09 | 6 | 5993.85 | ПС 110/35/10/6/3кВ ТЭЦ
ПАО «Россети Центр» | Липецкэнерго | Липецкая область | 1899 | 42692097 | 2025-10-22 | 2026-04-22 | 6.7 | 32341 | ПС 110/10/6кВ Южная
ПАО «Россети Центр» | Липецкэнерго | Липецкая область | 1900 | 42692330 | 2025-10-10 | 2026-04-10 | 15 | 14984.63 | ПС 110/35/10кВ Лебедянь
ПАО «Россети Центр» | Липецкэнерго | Липецкая область | 1901 | 42692425 | 2025-10-10 | 2026-04-10 | 15 | 14984.63 | ПС 110/35/10кВ Лебедянь
ПАО «Россети Центр» | Липецкэнерго | Липецкая область | 1902 | 42692432 | 2025-10-03 | 2026-04-03 | 15 | 45447 | ПС 35/10кВ Сселки
ПАО «Россети Центр» | Липецкэнерго | Липецкая область | 1903 | 42692435 | 2025-10-13 | 2026-04-13 | 15 | 14984.63 | ПС 35/10кВ Сселки
ПАО «Россети Центр» | Липецкэнерго | Липецкая область | 1904 | 42692438 | 2025-10-27 | 2026-04-27 | 6.7 | 32341 | ПС 110/6кВ Тепличная
ПАО «Россети Центр» | Липецкэнерго | Липецкая область | 1905 | 42692454 | 2025-10-09 | 2026-04-09 | 9 | 32341 | ПС 35/6кВ Грязи-Город
ПАО «Россети Центр» | Липецкэнерго | Липецкая область | 1906 | 42692514 | 2025-10-08 | 2026-04-08 | 2.5 | 12343 | ПС 35/10кВ Борино
ПАО «Россети Центр» | Липецкэнерго | Липецкая область | 1907 | 42692529 | 2025-10-10 | 2026-04-10 | 15 | 45447 | ПС 35/10кВ Сселки
ПАО «Россети Центр» | Липецкэнерго | Липецкая область | 1908 | 42692537 | 2025-10-10 | 2026-04-10 | 15 | 45447 | ПС 35/6кВ №4
ПАО «Россети Центр» | Липецкэнерго | Липецкая область | 1909 | 42692547 | 2025-10-10 | 2026-04-10 | 15 | 45447 | ПС 35/10кВ Сселки
ПАО «Россети Центр» | Липецкэнерго | Липецкая область | 1910 | 42692570 | 2025-10-15 | 2026-04-15 | 10 | 45447 | ПС 110/35/10/6/3кВ ТЭЦ
ПАО «Россети Центр» | Липецкэнерго | Липецкая область | 1911 | 42692727 | 2025-10-08 | 2026-04-08 | 15 | 45447 | ПС 35/10кВ Задонск-Сельская
ПАО «Россети Центр» | Липецкэнерго | Липецкая область | 1912 | 42692755 | 2025-10-09 | 2026-04-09 | 11 | 45447 | ПС 110/10кВ Ольховец
ПАО «Россети Центр» | Липецкэнерго | Липецкая область | 1913 | 42692791 | 2025-10-13 | 2026-04-13 | 15 | 45447 | ПС 35/10кВ Ярлуково
ПАО «Россети Центр» | Липецкэнерго | Липецкая область | 1914 | 42692933 | 2025-10-10 | 2026-04-10 | 3 | 32341 | ПС 35/10кВ Стебаево
ПАО «Россети Центр» | Липецкэнерго | Липецкая область | 1915 | 42693050 | 2025-10-10 | 2026-04-10 | 15 | 87500 | ПС 110/35/10/6кВ Гидрооборудование
ПАО «Россети Центр» | Липецкэнерго | Липецкая область | 1916 | 42693164 | 2025-10-21 | 2026-04-21 | 5 | 32341 | ПС 110/6кВ Западная
ПАО «Россети Центр» | Липецкэнерго | Липецкая область | 1917 | 42693185 | 2025-10-11 | 2026-04-11 | 15 | 45447 | ПС 110/10/10кВ Университетская
ПАО «Россети Центр» | Липецкэнерго | Липецкая область | 1918 | 42693186 | 2025-10-10 | 2026-04-10 | 15 | 14984.63 | ПС 110/10/10кВ Октябрьская
ПАО «Россети Центр» | Липецкэнерго | Липецкая область | 1919 | 42693197 | 2025-10-17 | 2026-04-17 | 15 | 87500 | ПС 35/10кВ №1
ПАО «Россети Центр» | Липецкэнерго | Липецкая область | 1920 | 42693198 | 2025-10-09 | 2026-04-09 | 15 | 87500 | ПС 35/10/6кВ ЦРП Город
ПАО «Россети Центр» | Липецкэнерго | Липецкая область | 1921 | 42693203 | 2025-10-16 | 2026-04-16 | 6.7 | 32341 | ПС 110/35/10 кВ ГПП-1 ПАО НЛМК
ПАО «Россети Центр» | Липецкэнерго | Липецкая область | 1922 | 42693227 | 2025-10-08 | 2026-04-08 | 12 | 45447 | ПС 35/10/6кВ ЦРП Город
ПАО «Россети Центр» | Липецкэнерго | Липецкая область | 1923 | 42693237 | 2025-10-14 | 2026-04-14 | 15 | 14984.63 | ПС 35/10кВ Троекурово совхозная
ПАО «Россети Центр» | Липецкэнерго | Липецкая область | 1924 | 42693266 | 2025-10-09 | 2026-04-09 | 12.5 | 45447 | ПС 110/10/10кВ Университетская
ПАО «Россети Центр» | Липецкэнерго | Липецкая область | 1925 | 42693376 | 2025-10-31 | 2026-10-31 | 10 | 13933 | ПС 110/10/6кВ Юго-Западная
ПАО «Россети Центр» | Липецкэнерго | Липецкая область | 1926 | 42693378 | 2025-10-14 | 2026-04-14 | 7 | 32341 | ПС 110/10/10кВ Университетская
ПАО «Россети Центр» | Липецкэнерго | Липецкая область | 1927 | 42693621 | 2025-10-16 | 2026-04-16 | 5 | 4994.88 | ПС 110/6кВ Агрегатная
ПАО «Россети Центр» | Липецкэнерго | Липецкая область | 1928 | 42693696 | 2025-10-15 | 2026-04-15 | 15 | 14984.63 | ПС 110/35/10кВ Центролит
ПАО «Россети Центр» | Липецкэнерго | Липецкая область | 1929 | 42693707 | 2025-10-09 | 2026-04-09 | 6.7 | 6693.13 | ПС 220/110/35/10кВ Правобережная
ПАО «Россети Центр» | Липецкэнерго | Липецкая область | 1930 | 42693714 | 2025-10-14 | 2026-04-14 | 7 | 45447 | ПС 35/10кВ Частая Дубрава
ПАО «Россети Центр» | Липецкэнерго | Липецкая область | 1931 | 42693792 | 2025-10-09 | 2026-04-09 | 5 | 32341 | ПС 110/6кВ Трубная-2
ПАО «Россети Центр» | Липецкэнерго | Липецкая область | 1932 | 42693793 | 2025-10-13 | 2026-04-13 | 5 | 32341 | ПС 35/10кВ Солидарность
ПАО «Россети Центр» | Липецкэнерго | Липецкая область | 1933 | 42693810 | 2025-10-13 | 2026-04-13 | 15 | 87500 | ПС 35/10кВ Борисовка
ПАО «Россети Центр» | Липецкэнерго | Липецкая область | 1934 | 42693839 | 2025-10-23 | 2026-04-23 | 6.7 | 6693.13 | ПС 110/35/10кВ Доброе
ПАО «Россети Центр» | Липецкэнерго | Липецкая область | 1935 | 42693845 | 2025-10-09 | 2026-04-09 | 8 | 32341 | ПС 35/6кВ Восточная
ПАО «Россети Центр» | Липецкэнерго | Липецкая область | 1936 | 42693851 | 2025-10-16 | 2026-04-16 | 15 | 14984.63 | ПС 35/10кВ Каликино
ПАО «Россети Центр» | Липецкэнерго | Липецкая область | 1937 | 42693876 | 2025-10-14 | 2026-04-14 | 15 | 45447 | ПС 35/10кВ Троицкая
ПАО «Россети Центр» | Липецкэнерго | Липецкая область | 1938 | 42693942 | 2025-10-18 | 2026-04-18 | 9.5 | 12343 | ПС 110/6кВ Западная
ПАО «Россети Центр» | Липецкэнерго | Липецкая область | 1939 | 42694014 | 2025-10-10 | 2026-04-10 | 15 | 45447 | ПС 35/10кВ НовоДубовое
ПАО «Россети Центр» | Липецкэнерго | Липецкая область | 1940 | 42694074 | 2025-10-15 | 2026-04-15 | 7 | 32341 | ПС 110/35/10/6кВ Гидрооборудование
ПАО «Россети Центр» | Липецкэнерго | Липецкая область | 1941 | 42694085 | 2025-10-10 | 2026-04-10 | 6.7 | 39083.33 | ПС 110/35/10/6кВ Гидрооборудование
ПАО «Россети Центр» | Липецкэнерго | Липецкая область | 1942 | 42694157 | 2025-10-20 | 2026-04-20 | 7 | 32341 | ПС 35/10кВ Бочиновка
ПАО «Россети Центр» | Липецкэнерго | Липецкая область | 1943 | 42694170 | 2025-10-17 | 2026-04-17 | 15 | 87500 | ПС 35/6кВ Грязи-Город
ПАО «Россети Центр» | Липецкэнерго | Липецкая область | 1944 | 42694204 | 2025-10-14 | 2026-04-14 | 7 | 32341 | ПС 110/10/10кВ Университетская
ПАО «Россети Центр» | Липецкэнерго | Липецкая область | 1945 | 42694212 | 2025-10-16 | 2026-04-16 | 6 | 32341 | ПС 110/10/10кВ Университетская
ПАО «Россети Центр» | Липецкэнерго | Липецкая область | 1946 | 42694215 | 2025-10-14 | 2026-04-14 | 15 | 45447 | ПС 110/35/6кВ Цементная
ПАО «Россети Центр» | Липецкэнерго | Липецкая область | 1947 | 42694218 | 2025-10-24 | 2026-04-24 | 10 | 9989.75 | ПС 35/3-10кВ Передвижная (Романово)
ПАО «Россети Центр» | Липецкэнерго | Липецкая область | 1948 | 42694221 | 2025-10-21 | 2026-04-21 | 4 | 32341 | ПС 110/10/6кВ Южная
ПАО «Россети Центр» | Липецкэнерго | Липецкая область | 1949 | 42694229 | 2025-10-16 | 2026-04-16 | 15 | 45447 | ПС 35/10кВ Введенка
ПАО «Россети Центр» | Липецкэнерго | Липецкая область | 1950 | 42694232 | 2025-10-15 | 2026-04-15 | 2.5 | 32341 | ПС 35/3-10кВ Передвижная (Романово)
ПАО «Россети Центр» | Липецкэнерго | Липецкая область | 1951 | 42694233 | 2025-10-28 | 2026-04-28 | 7 | 32341 | ПС 110/35/10кВ Центролит
ПАО «Россети Центр» | Липецкэнерго | Липецкая область | 1952 | 42694234 | 2025-10-17 | 2026-04-17 | 15 | 87500 | ПС 35/10кВ Троицкая
ПАО «Россети Центр» | Липецкэнерго | Липецкая область | 1953 | 42694235 | 2025-10-15 | 2026-04-15 | 15 | 45447 | ПС 35/10кВ Сселки
ПАО «Россети Центр» | Липецкэнерго | Липецкая область | 1954 | 42694246 | 2025-10-15 | 2026-04-15 | 7 | 45447 | ПС 35/6кВ Водозабор
ПАО «Россети Центр» | Липецкэнерго | Липецкая область | 1955 | 42694250 | 2025-10-31 | 2026-04-30 | 6.7 | 32341 | ПС 35/10кВ Сселки
ПАО «Россети Центр» | Липецкэнерго | Липецкая область | 1956 | 42694593 | 2025-10-14 | 2026-04-14 | 6 | 32341 | ПС 110/10кВ Машзавод
ПАО «Россети Центр» | Липецкэнерго | Липецкая область | 1957 | 42694608 | 2025-10-24 | 2026-04-24 | 12 | 149186.28 | ПС 110/35/10кВ Лебедянь
ПАО «Россети Центр» | Липецкэнерго | Липецкая область | 1958 | 42694631 | 2025-10-15 | 2026-04-15 | 5.8 | 45447 | ПС 110/6кВ Западная
ПАО «Россети Центр» | Липецкэнерго | Липецкая область | 1959 | 42694715 | 2025-10-16 | 2026-04-16 | 6 | 32341 | ПС 110/10/10кВ Университетская
ПАО «Россети Центр» | Липецкэнерго | Липецкая область | 1960 | 42694718 | 2025-10-16 | 2026-04-16 | 6 | 32341 | ПС 110/10/10кВ Университетская
ПАО «Россети Центр» | Липецкэнерго | Липецкая область | 1961 | 42694721 | 2025-10-16 | 2026-04-16 | 6 | 32341 | ПС 110/10/10кВ Университетская
ПАО «Россети Центр» | Липецкэнерго | Липецкая область | 1962 | 42694797 | 2025-10-15 | 2026-04-15 | 15 | 14984.63 | ПС 35/10кВ Поддубровка
ПАО «Россети Центр» | Липецкэнерго | Липецкая область | 1963 | 42694816 | 2025-10-15 | 2025-11-27 | 6.7 | 32341 | ПС 110/35/10/6кВ Гидрооборудование
ПАО «Россети Центр» | Липецкэнерго | Липецкая область | 1964 | 42694825 | 2025-10-15 | 2026-04-15 | 15 | 14984.63 | ПС 35/10кВ Бутырки
ПАО «Россети Центр» | Липецкэнерго | Липецкая область | 1965 | 42694862 | 2025-10-18 | 2026-04-18 | 15 | 14984.63 | ПС 35/10кВ Бутырки
ПАО «Россети Центр» | Липецкэнерго | Липецкая область | 1966 | 42694882 | 2025-10-15 | 2026-04-15 | 15 | 45447 | ПС 110/6кВ Западная
ПАО «Россети Центр» | Липецкэнерго | Липецкая область | 1967 | 42694937 | 2025-10-14 | 2025-11-26 | 15 | 14984.63 | ПС 35/6 кВ Студеновская
ПАО «Россети Центр» | Липецкэнерго | Липецкая область | 1968 | 42694940 | 2025-10-13 | 2026-04-13 | 15 | 45447 | ПС 110/35/6кВ Бугор
ПАО «Россети Центр» | Липецкэнерго | Липецкая область | 1969 | 42694944 | 2025-10-14 | 2026-04-14 | 15 | 45447 | ПС 110/35/10кВ Центролит
ПАО «Россети Центр» | Липецкэнерго | Липецкая область | 1970 | 42694948 | 2025-10-14 | 2026-04-14 | 15 | 45447 | ПС 110/6кВ Трубная-1
ПАО «Россети Центр» | Липецкэнерго | Липецкая область | 1971 | 42694949 | 2025-10-16 | 2026-04-16 | 15 | 45447 | ПС 110/6кВ Тепличная
ПАО «Россети Центр» | Липецкэнерго | Липецкая область | 1972 | 42694954 | 2025-10-15 | 2026-04-15 | 15 | 45447 | ПС 35/10кВ Борисовка
ПАО «Россети Центр» | Липецкэнерго | Липецкая область | 1973 | 42695292 | 2025-10-16 | 2026-04-16 | 8.3 | 45447 | ПС 35/10кВ Частая Дубрава
ПАО «Россети Центр» | Липецкэнерго | Липецкая область | 1974 | 42695386 | 2025-10-14 | 2026-04-14 | 7 | 6992.83 | ПС 110/35/10кВ Донская
ПАО «Россети Центр» | Липецкэнерго | Липецкая область | 1975 | 42695437 | 2025-10-20 | 2026-04-20 | 6.7 | 32341 | ПС 110/10/6кВ Юго-Западная
ПАО «Россети Центр» | Липецкэнерго | Липецкая область | 1976 | 42695443 | 2025-10-20 | 2026-04-20 | 15 | 14984.63 | ПС 110/6кВ Тепличная
ПАО «Россети Центр» | Липецкэнерго | Липецкая область | 1977 | 42695450 | 2025-10-16 | 2026-04-16 | 6 | 32341 | ПС 110/10/10кВ Университетская
ПАО «Россети Центр» | Липецкэнерго | Липецкая область | 1978 | 42695456 | 2025-10-16 | 2026-04-16 | 7 | 6992.83 | ПС 110/35/10кВ Хлевное
ПАО «Россети Центр» | Липецкэнерго | Липецкая область | 1979 | 42695482 | 2025-10-21 | 2026-04-21 | 15 | 87500 | ПС 35/6кВ МПС
ПАО «Россети Центр» | Липецкэнерго | Липецкая область | 1980 | 42695488 | 2025-10-16 | 2026-04-16 | 15 | 45447 | ПС 110/10кВ Двуречки
ПАО «Россети Центр» | Липецкэнерго | Липецкая область | 1981 | 42695495 | 2025-10-16 | 2026-04-16 | 7 | 32341 | ПС 35/10кВ Борино
ПАО «Россети Центр» | Липецкэнерго | Липецкая область | 1982 | 42695506 | 2025-10-15 | 2026-04-15 | 15 | 14984.63 | ПС 35/10кВ Введенка
ПАО «Россети Центр» | Липецкэнерго | Липецкая область | 1983 | 42695514 | 2025-10-20 | 2025-12-02 | 50 | 56339 | ПС 110/10/6кВ Южная
ПАО «Россети Центр» | Липецкэнерго | Липецкая область | 1984 | 42695558 | 2025-10-14 | 2026-04-14 | 7 | 32341 | ПС 35/10кВ Борино
ПАО «Россети Центр» | Липецкэнерго | Липецкая область | 1985 | 42695727 | 2025-10-16 | 2026-04-16 | 15 | 82112.8 | ПС 110/35/10кВ Измалково
ПАО «Россети Центр» | Липецкэнерго | Липецкая область | 1986 | 42695781 | 2025-10-17 | 2026-04-17 | 6.7 | 32341 | ПС 110/35/10кВ Хлевное
ПАО «Россети Центр» | Липецкэнерго | Липецкая область | 1987 | 42695842 | 2025-10-21 | 2026-04-21 | 15 | 45447 | ПС 110/10кВ Куймань
ПАО «Россети Центр» | Липецкэнерго | Липецкая область | 1988 | 42695844 | 2025-10-31 | 2026-04-30 | 15 | 14984.63 | ПС 35/10кВ Гнилуша
ПАО «Россети Центр» | Липецкэнерго | Липецкая область | 1989 | 42695919 | 2025-10-17 | 2026-04-17 | 15 | 45447 | ПС 35/10кВ Борисовка
ПАО «Россети Центр» | Липецкэнерго | Липецкая область | 1990 | 42695923 | 2025-10-21 | 2026-04-21 | 6.7 | 32341 | ПС 110/35/10кВ Доброе
ПАО «Россети Центр» | Липецкэнерго | Липецкая область | 1991 | 42695970 | 2025-10-17 | 2026-04-17 | 6.7 | 32341 | ПС 110/6/6кВ ГПП-2
ПАО «Россети Центр» | Липецкэнерго | Липецкая область | 1992 | 42696045 | 2025-10-17 | 2026-04-17 | 6.7 | 32341 | ПС 110/10кВ Двуречки
ПАО «Россети Центр» | Липецкэнерго | Липецкая область | 1993 | 42696046 | 2025-10-21 | 2026-04-21 | 15 | 87500 | ПС 220кВ Маяк
ПАО «Россети Центр» | Липецкэнерго | Липецкая область | 1994 | 42696058 | 2025-10-20 | 2026-04-20 | 7 | 32341 | ПС 35/10кВ Борино
ПАО «Россети Центр» | Липецкэнерго | Липецкая область | 1995 | 42696062 | 2025-10-16 | 2026-04-16 | 7 | 32341 | ПС 35/10кВ Борино
ПАО «Россети Центр» | Липецкэнерго | Липецкая область | 1996 | 42696083 | 2025-10-20 | 2026-04-20 | 15 | 87500 | ПС 35/10кВ Теплое
ПАО «Россети Центр» | Липецкэнерго | Липецкая область | 1997 | 42696138 | 2025-10-17 | 2026-04-17 | 15 | 14984.63 | ПС 110/35/6кВ Цементная
ПАО «Россети Центр» | Липецкэнерго | Липецкая область | 1998 | 42696141 | 2025-10-27 | 2026-04-27 | 6.7 | 32341 | ПС 110/10кВ Двуречки
ПАО «Россети Центр» | Липецкэнерго | Липецкая область | 1999 | 42696275 | 2025-10-15 | 2026-04-15 | 15 | 87500 | ПС 35/10кВ Сселки
ПАО «Россети Центр» | Липецкэнерго | Липецкая область | 2000 | 42696284 | 2025-10-16 | 2026-04-16 | 15 | 45447 | ГПП 110/10/6кВ Св. Сокол
ПАО «Россети Центр» | Липецкэнерго | Липецкая область | 2001 | 42696286 | 2025-10-15 | 2026-04-15 | 15 | 45447 | ГПП 110/10/6кВ Св. Сокол
ПАО «Россети Центр» | Липецкэнерго | Липецкая область | 2002 | 42696425 | 2025-10-17 | 2026-04-17 | 15 | 45447 | ПС 35/10кВ Тихий Дон
ПАО «Россети Центр» | Липецкэнерго | Липецкая область | 2003 | 42696435 | 2025-10-22 | 2026-04-22 | 15 | 45447 | ПС 110/35/6кВ Цементная
ПАО «Россети Центр» | Липецкэнерго | Липецкая область | 2004 | 42696454 | 2025-10-17 | 2026-04-17 | 15 | 45447 | ПС 35/10кВ Борисовка
ПАО «Россети Центр» | Липецкэнерго | Липецкая область | 2005 | 42696485 | 2025-10-15 | 2026-04-15 | 7 | 45447 | ПС 110/35/10кВ Центролит
ПАО «Россети Центр» | Липецкэнерго | Липецкая область | 2006 | 42696495 | 2025-10-22 | 2026-04-22 | 15 | 14984.63 | ПС 35/10кВ Сселки
ПАО «Россети Центр» | Липецкэнерго | Липецкая область | 2007 | 42696497 | 2025-10-20 | 2026-04-20 | 7 | 32341 | ПС 35/10кВ Борино
ПАО «Россети Центр» | Липецкэнерго | Липецкая область | 2008 | 42696505 | 2025-10-31 | 2026-04-30 | 15 | 45447 | ПС 35/10кВ Частая Дубрава
ПАО «Россети Центр» | Липецкэнерго | Липецкая область | 2009 | 42696508 | 2025-10-16 | 2026-04-16 | 15 | 87500 | ПС 110/10кВ Двуречки
ПАО «Россети Центр» | Липецкэнерго | Липецкая область | 2010 | 42696514 | 2025-10-28 | 2026-04-28 | 15 | 45447 | ПС 110/10кВ Двуречки
ПАО «Россети Центр» | Липецкэнерго | Липецкая область | 2011 | 42696548 | 2025-10-30 | 2026-04-30 | 15 | 87500 | ПС 35/10кВ Бочиновка
ПАО «Россети Центр» | Липецкэнерго | Липецкая область | 2012 | 42696587 | 2025-10-21 | 2026-04-21 | 6.7 | 6693.13 | ПС 110/35/6кВ Цементная
ПАО «Россети Центр» | Липецкэнерго | Липецкая область | 2013 | 42696666 | 2025-10-24 | 2026-04-24 | 10 | 58333.33 | ПС 110/35/10кВ Усмань
ПАО «Россети Центр» | Липецкэнерго | Липецкая область | 2014 | 42696815 | 2025-10-22 | 2026-04-22 | 6.5 | 45447 | ПС 110/35/10кВ Усмань
ПАО «Россети Центр» | Липецкэнерго | Липецкая область | 2015 | 42696869 | 2025-10-21 | 2026-04-21 | 7 | 32341 | ПС 35/10кВ Борино
ПАО «Россети Центр» | Липецкэнерго | Липецкая область | 2016 | 42696920 | 2025-10-21 | 2026-04-21 | 6.7 | 39083.33 | ПС 35/10кВ Агроном
ПАО «Россети Центр» | Липецкэнерго | Липецкая область | 2017 | 42696943 | 2025-10-27 | 2026-04-27 | 5 | 32341 | ПС 110/6кВ Табак
ПАО «Россети Центр» | Липецкэнерго | Липецкая область | 2018 | 42696946 | 2025-10-20 | 2026-04-20 | 8 | 32341 | ПС 110/6кВ Западная
ПАО «Россети Центр» | Липецкэнерго | Липецкая область | 2019 | 42697021 | 2025-10-15 | 2025-11-27 | 15 | 14984.63 | ПС 35/10/6кВ ЦРП Город
ПАО «Россети Центр» | Липецкэнерго | Липецкая область | 2020 | 42697047 | 2025-10-23 | 2026-04-23 | 4 | 45447 | ПС 35/10кВ Данков Сельская
ПАО «Россети Центр» | Липецкэнерго | Липецкая область | 2021 | 42697054 | 2025-10-24 | 2026-04-24 | 15 | 14984.63 | ПС 35/10кВ Малей
ПАО «Россети Центр» | Липецкэнерго | Липецкая область | 2022 | 42697056 | 2025-10-27 | 2026-04-27 | 15 | 71381.82 | ПС 35/10кВ Песковатка
ПАО «Россети Центр» | Липецкэнерго | Липецкая область | 2023 | 42697070 | 2025-10-28 | 2026-04-28 | 15 | 14984.63 | ПС 110/35/10кВ Доброе
ПАО «Россети Центр» | Липецкэнерго | Липецкая область | 2024 | 42697091 | 2025-10-24 | 2026-04-24 | 15 | 87500 | ПС 35/10кВ Борисовка
ПАО «Россети Центр» | Липецкэнерго | Липецкая область | 2025 | 42697092 | 2025-10-27 | 2026-10-27 | 15 | 47037 | ПС 35/10кВ Хлебопродукты
ПАО «Россети Центр» | Липецкэнерго | Липецкая область | 2026 | 42697093 | 2025-10-30 | 2026-04-30 | 8 | 7991.8 | ПС 35/6 кВ Студеновская
ПАО «Россети Центр» | Липецкэнерго | Липецкая область | 2027 | 42697095 | 2025-10-17 | 2026-04-17 | 8.3 | 45447 | ПС 110/35/6кВ Цементная
ПАО «Россети Центр» | Липецкэнерго | Липецкая область | 2028 | 42697099 | 2025-10-22 | 2026-04-22 | 15 | 14984.63 | ПС 35/10кВ №1
ПАО «Россети Центр» | Липецкэнерго | Липецкая область | 2029 | 42697102 | 2025-10-23 | 2026-04-23 | 15 | 14984.63 | ПС 35/6 кВ Студеновская
ПАО «Россети Центр» | Липецкэнерго | Липецкая область | 2030 | 42697103 | 2025-10-22 | 2026-04-22 | 15 | 45447 | ПС 35/10кВ ЛОЭЗ
ПАО «Россети Центр» | Липецкэнерго | Липецкая область | 2031 | 42697105 | 2025-10-20 | 2026-04-20 | 15 | 14984.63 | ПС 35/10кВ Сселки
ПАО «Россети Центр» | Липецкэнерго | Липецкая область | 2032 | 42697110 | 2025-10-22 | 2026-04-22 | 5 | 32341 | ПС 110/6кВ Привокзальная
ПАО «Россети Центр» | Липецкэнерго | Липецкая область | 2033 | 42697218 | 2025-10-20 | 2026-04-20 | 15 | 87500 | ПС 110/35/10кВ Хворостянка
ПАО «Россети Центр» | Липецкэнерго | Липецкая область | 2034 | 42697257 | 2025-10-27 | 2026-04-27 | 15 | 45447 | ПС 35/10кВ Грязное
ПАО «Россети Центр» | Липецкэнерго | Липецкая область | 2035 | 42697270 | 2025-10-17 | 2026-04-17 | 15 | 45447 | ПС 110/35/10кВ Казинка
ПАО «Россети Центр» | Липецкэнерго | Липецкая область | 2036 | 42697289 | 2025-10-17 | 2026-04-17 | 5 | 4994.88 | ПС 110/35/10кВ Химическая
ПАО «Россети Центр» | Липецкэнерго | Липецкая область | 2037 | 42697356 | 2025-10-19 | 2026-04-19 | 15 | 45447 | ПС 110/6кВ Табак
ПАО «Россети Центр» | Липецкэнерго | Липецкая область | 2038 | 42697360 | 2025-10-21 | 2026-04-21 | 8 | 32341 | ПС 35/6кВ Восточная
ПАО «Россети Центр» | Липецкэнерго | Липецкая область | 2039 | 42697518 | 2025-10-27 | 2026-04-27 | 6.7 | 32341 | ПС 110/35/10кВ Хлевное
ПАО «Россети Центр» | Липецкэнерго | Липецкая область | 2040 | 42697537 | 2025-10-20 | 2026-04-20 | 15 | 45447 | ПС 35/10кВ СХТ
ПАО «Россети Центр» | Липецкэнерго | Липецкая область | 2041 | 42697586 | 2025-10-21 | 2026-04-21 | 10 | 45447 | ПС 110/35/10кВ Лебедянь
ПАО «Россети Центр» | Липецкэнерго | Липецкая область | 2042 | 42697630 | 2025-10-27 | 2026-04-27 | 15 | 14984.63 | ПС 35/10кВ №1
ПАО «Россети Центр» | Липецкэнерго | Липецкая область | 2043 | 42697636 | 2025-10-23 | 2026-04-23 | 15 | 14984.63 | ПС 110/35/10кВ Центролит
ПАО «Россети Центр» | Липецкэнерго | Липецкая область | 2044 | 42697637 | 2025-10-27 | 2026-04-27 | 6.7 | 32341 | ПС 110/10/6кВ Юго-Западная
ПАО «Россети Центр» | Липецкэнерго | Липецкая область | 2045 | 42697644 | 2025-10-22 | 2026-04-22 | 7 | 32341 | ПС 35/6кВ Свободный Сокол
ПАО «Россети Центр» | Липецкэнерго | Липецкая область | 2046 | 42697652 | 2025-10-22 | 2026-04-22 | 15 | 45447 | ПС 110/35/6кВ Цементная
ПАО «Россети Центр» | Липецкэнерго | Липецкая область | 2047 | 42697656 | 2025-10-23 | 2026-04-23 | 3 | 32341 | ПС 110/35/10кВ ГПП-3
ПАО «Россети Центр» | Липецкэнерго | Липецкая область | 2048 | 42697730 | 2025-10-21 | 2026-04-21 | 12.5 | 45447 | ПС 35/10кВ Троицкая
ПАО «Россети Центр» | Липецкэнерго | Липецкая область | 2049 | 42697753 | 2025-10-21 | 2026-04-21 | 15 | 14984.63 | ПС 220/110/35/10кВ Правобережная
ПАО «Россети Центр» | Липецкэнерго | Липецкая область | 2050 | 42697764 | 2025-10-22 | 2026-04-22 | 15 | 14984.63 | ПС 35/10кВ №3
ПАО «Россети Центр» | Липецкэнерго | Липецкая область | 2051 | 42697784 | 2025-10-23 | 2026-04-23 | 15 | 14984.63 | ПС 110/35/10кВ Доброе
ПАО «Россети Центр» | Липецкэнерго | Липецкая область | 2052 | 42697790 | 2025-10-23 | 2026-04-23 | 7 | 45447 | ПС 35/10кВ Введенка
ПАО «Россети Центр» | Липецкэнерго | Липецкая область | 2053 | 42697797 | 2025-10-31 | 2026-04-30 | 15 | 45447 | ПС 35/10кВ Борисовка
ПАО «Россети Центр» | Липецкэнерго | Липецкая область | 2054 | 42697835 | 2025-10-22 | 2026-04-22 | 15 | 14984.63 | ПС 110/10/6кВ Юго-Западная
ПАО «Россети Центр» | Липецкэнерго | Липецкая область | 2055 | 42697836 | 2025-10-31 | 2026-04-30 | 15 | 45447 | ПС 110/35/10/6кВ Гидрооборудование
ПАО «Россети Центр» | Липецкэнерго | Липецкая область | 2056 | 42697838 | 2025-10-21 | 2026-04-21 | 7 | 32341 | ПС 35/10кВ Борино
ПАО «Россети Центр» | Липецкэнерго | Липецкая область | 2057 | 42697872 | 2025-10-22 | 2026-04-22 | 15 | 45447 | ПС 35/10кВ Троицкая
ПАО «Россети Центр» | Липецкэнерго | Липецкая область | 2058 | 42697880 | 2025-10-30 | 2026-04-30 | 15 | 87500 | ПС 35/10кВ Казаки
ПАО «Россети Центр» | Липецкэнерго | Липецкая область | 2059 | 42697977 | 2025-10-22 | 2026-04-22 | 8 | 32341 | ПС 110/35/10/6/3кВ ТЭЦ
ПАО «Россети Центр» | Липецкэнерго | Липецкая область | 2060 | 42697980 | 2025-10-20 | 2026-04-20 | 15 | 45447 | ПС 110/6кВ Западная
ПАО «Россети Центр» | Липецкэнерго | Липецкая область | 2061 | 42698179 | 2025-10-23 | 2026-04-23 | 15 | 45447 | ПС 35/6 кВ Студеновская
ПАО «Россети Центр» | Липецкэнерго | Липецкая область | 2062 | 42698181 | 2025-10-27 | 2026-04-27 | 12.5 | 45447 | ПС 110/35/6кВ Бугор
ПАО «Россети Центр» | Липецкэнерго | Липецкая область | 2063 | 42698182 | 2025-10-24 | 2026-04-24 | 15 | 45447 | ПС 110/35/10кВ Хлевное
ПАО «Россети Центр» | Липецкэнерго | Липецкая область | 2064 | 42698184 | 2025-10-27 | 2026-04-27 | 15 | 45447 | ПС 220/110/35/10кВ Правобережная
ПАО «Россети Центр» | Липецкэнерго | Липецкая область | 2065 | 42698190 | 2025-10-29 | 2026-04-29 | 6 | 32341 | ПС 110/35/10кВ Центролит
ПАО «Россети Центр» | Липецкэнерго | Липецкая область | 2066 | 42698197 | 2025-10-20 | 2026-04-20 | 6.7 | 32341 | ПС 110/35/10/6кВ Гидрооборудование
ПАО «Россети Центр» | Липецкэнерго | Липецкая область | 2067 | 42698207 | 2025-10-24 | 2026-04-24 | 10 | 32341 | ПС 35/10кВ СХТ
ПАО «Россети Центр» | Липецкэнерго | Липецкая область | 2068 | 42698246 | 2025-10-24 | 2026-04-24 | 5 | 4994.88 | ПС 35/6кВ Таволжанка
ПАО «Россети Центр» | Липецкэнерго | Липецкая область | 2069 | 42698252 | 2025-10-22 | 2026-04-22 | 15 | 14984.63 | ПС 110/35/10кВ Донская
ПАО «Россети Центр» | Липецкэнерго | Липецкая область | 2070 | 42698268 | 2025-10-30 | 2026-04-30 | 15 | 14984.63 | ПС 110/35/10кВ Хлевное
ПАО «Россети Центр» | Липецкэнерго | Липецкая область | 2071 | 42698303 | 2025-10-22 | 2026-04-22 | 7 | 32341 | ПС 35/10кВ Борино
ПАО «Россети Центр» | Липецкэнерго | Липецкая область | 2072 | 42698305 | 2025-10-21 | 2026-04-21 | 15 | 45447 | ПС 110/10/10кВ Университетская
ПАО «Россети Центр» | Липецкэнерго | Липецкая область | 2073 | 42698489 | 2025-10-25 | 2026-04-25 | 7 | 45447 | ПС 35/10кВ Сселки
ПАО «Россети Центр» | Липецкэнерго | Липецкая область | 2074 | 42698521 | 2025-10-29 | 2026-04-29 | 8 | 32341 | ПС 35/6кВ Восточная
ПАО «Россети Центр» | Липецкэнерго | Липецкая область | 2075 | 42698525 | 2025-10-23 | 2026-04-23 | 6 | 5993.85 | ПС 110/10кВ Машзавод
ПАО «Россети Центр» | Липецкэнерго | Липецкая область | 2076 | 42698553 | 2025-10-21 | 2026-04-21 | 8 | 32341 | ПС 35/10кВ Воронец
ПАО «Россети Центр» | Липецкэнерго | Липецкая область | 2077 | 42698722 | 2025-10-22 | 2026-04-22 | 15 | 45447 | ПС 110/35/6кВ Цементная
ПАО «Россети Центр» | Липецкэнерго | Липецкая область | 2078 | 42698725 | 2025-10-24 | 2026-04-24 | 15 | 45447 | ПС 35/10кВ №3
ПАО «Россети Центр» | Липецкэнерго | Липецкая область | 2079 | 42698727 | 2025-10-22 | 2026-04-22 | 15 | 45447 | ПС 110/35/10 кВ ГПП-1 ПАО НЛМК
ПАО «Россети Центр» | Липецкэнерго | Липецкая область | 2080 | 42698734 | 2025-10-23 | 2026-04-23 | 15 | 45447 | ПС 110/35/6кВ Цементная
ПАО «Россети Центр» | Липецкэнерго | Липецкая область | 2081 | 42698743 | 2025-10-22 | 2026-04-22 | 15 | 45447 | ПС 110/6кВ Привокзальная
ПАО «Россети Центр» | Липецкэнерго | Липецкая область | 2082 | 42698849 | 2025-10-23 | 2026-04-23 | 6.7 | 6693.13 | ПС 35/0,4кВ СХТ
ПАО «Россети Центр» | Липецкэнерго | Липецкая область | 2083 | 42698856 | 2025-10-23 | 2026-04-23 | 6.7 | 32341 | ПС 110/6/6кВ ГПП-2
ПАО «Россети Центр» | Липецкэнерго | Липецкая область | 2084 | 42698875 | 2025-10-24 | 2026-04-24 | 15 | 45447 | ПС 110/6кВ Тепличная
ПАО «Россети Центр» | Липецкэнерго | Липецкая область | 2085 | 42698891 | 2025-10-28 | 2026-04-28 | 12.5 | 12487.19 | ПС 110/35/10кВ Доброе
ПАО «Россети Центр» | Липецкэнерго | Липецкая область | 2086 | 42698966 | 2025-10-24 | 2026-04-24 | 15 | 45447 | ПС 35/10кВ Яблоново
ПАО «Россети Центр» | Липецкэнерго | Липецкая область | 2087 | 42698982 | 2025-10-22 | 2026-04-22 | 5 | 32341 | ПС 110/35/10кВ Химическая
ПАО «Россети Центр» | Липецкэнерго | Липецкая область | 2088 | 42699080 | 2025-10-22 | 2026-04-22 | 15 | 45447 | ПС 110/35/6кВ Цементная
ПАО «Россети Центр» | Липецкэнерго | Липецкая область | 2089 | 42699083 | 2025-10-24 | 2026-04-24 | 15 | 45447 | ПС 110/35/10кВ Центролит
ПАО «Россети Центр» | Липецкэнерго | Липецкая область | 2090 | 42699085 | 2025-10-27 | 2026-04-27 | 15 | 14984.63 | ПС 110/6кВ Тепличная
ПАО «Россети Центр» | Липецкэнерго | Липецкая область | 2091 | 42699112 | 2025-10-28 | 2026-04-28 | 6.7 | 32341 | ПС 35/10кВ Борисовка
ПАО «Россети Центр» | Липецкэнерго | Липецкая область | 2092 | 42699181 | 2025-10-23 | 2026-04-23 | 7 | 32341 | ПС 110/35/10кВ Хлевное
ПАО «Россети Центр» | Липецкэнерго | Липецкая область | 2093 | 42699228 | 2025-10-23 | 2026-04-23 | 15 | 45447 | ПС 35/10кВ Воронец
ПАО «Россети Центр» | Липецкэнерго | Липецкая область | 2094 | 42699272 | 2025-10-27 | 2026-04-27 | 7 | 32341 | ПС 35/10кВ Борино
ПАО «Россети Центр» | Липецкэнерго | Липецкая область | 2095 | 42699275 | 2025-10-27 | 2026-04-27 | 7 | 32341 | ПС 35/10кВ Борино
ПАО «Россети Центр» | Липецкэнерго | Липецкая область | 2096 | 42699316 | 2025-10-22 | 2026-04-22 | 12.5 | 45447 | ПС 35/10кВ Гнилуша
ПАО «Россети Центр» | Липецкэнерго | Липецкая область | 2097 | 42699436 | 2025-10-29 | 2026-04-29 | 15 | 14984.63 | ПС 110/10кВ Нива
ПАО «Россети Центр» | Липецкэнерго | Липецкая область | 2098 | 42699633 | 2025-10-23 | 2026-04-23 | 15 | 45447 | ПС 35/10кВ Бутырки
ПАО «Россети Центр» | Липецкэнерго | Липецкая область | 2099 | 42699655 | 2025-10-27 | 2026-04-27 | 15 | 45447 | ПС 35/10кВ Каликино
ПАО «Россети Центр» | Липецкэнерго | Липецкая область | 2100 | 42699659 | 2025-10-25 | 2026-04-25 | 15 | 63779.9 | ПС 35/6кВ №4
ПАО «Россети Центр» | Липецкэнерго | Липецкая область | 2101 | 42699663 | 2025-10-29 | 2026-04-29 | 15 | 45447 | ПС 35/10кВ №3
ПАО «Россети Центр» | Липецкэнерго | Липецкая область | 2102 | 42699666 | 2025-10-27 | 2026-04-27 | 12 | 45447 | ПС 35/10кВ Мясокомбинат
ПАО «Россети Центр» | Липецкэнерго | Липецкая область | 2103 | 42699676 | 2025-10-30 | 2026-04-30 | 15 | 45447 | ПС 35/10кВ Троицкая
ПАО «Россети Центр» | Липецкэнерго | Липецкая область | 2104 | 42699677 | 2025-10-23 | 2026-04-23 | 15 | 45447 | ПС 110/35/10кВ Тербуны 110
ПАО «Россети Центр» | Липецкэнерго | Липецкая область | 2105 | 42699696 | 2025-10-31 | 2026-04-30 | 15 | 45447 | ПС 35/10кВ Карамышево
ПАО «Россети Центр» | Липецкэнерго | Липецкая область | 2106 | 42699708 | 2025-10-29 | 2026-04-29 | 8 | 32341 | ПС 110/35/10кВ Казинка
ПАО «Россети Центр» | Липецкэнерго | Липецкая область | 2107 | 42699726 | 2025-10-27 | 2026-04-27 | 6.7 | 39083.33 | ПС 110/35/6кВ Бугор
ПАО «Россети Центр» | Липецкэнерго | Липецкая область | 2108 | 42699730 | 2025-10-23 | 2026-04-23 | 15 | 45447 | ПС 110/6/6кВ ГПП-2
ПАО «Россети Центр» | Липецкэнерго | Липецкая область | 2109 | 42699734 | 2025-10-31 | 2026-04-30 | 2 | 32341 | ПС 110/35/6кВ Цементная
ПАО «Россети Центр» | Липецкэнерго | Липецкая область | 2110 | 42699739 | 2025-10-30 | 2026-04-30 | 15 | 45447 | ПС 110/35/10кВ Центролит
ПАО «Россети Центр» | Липецкэнерго | Липецкая область | 2111 | 42699906 | 2025-10-24 | 2026-04-24 | 5 | 32341 | ПС 110/35/10кВ Тербуны 110
ПАО «Россети Центр» | Липецкэнерго | Липецкая область | 2112 | 42700009 | 2025-10-31 | 2026-04-30 | 15 | 45447 | ПС 35/10кВ Вперед
ПАО «Россети Центр» | Липецкэнерго | Липецкая область | 2113 | 42700143 | 2025-10-29 | 2026-04-29 | 150 | 56339 | ПС 110/35/10кВ Лебедянь
ПАО «Россети Центр» | Липецкэнерго | Липецкая область | 2114 | 42700253 | 2025-10-29 | 2026-04-29 | 15 | 45447 | ПС 110/35/10/6/3кВ ТЭЦ
ПАО «Россети Центр» | Липецкэнерго | Липецкая область | 2115 | 42700265 | 2025-10-27 | 2026-04-27 | 15 | 45447 | ПС 110/35/10кВ Донская
ПАО «Россети Центр» | Липецкэнерго | Липецкая область | 2116 | 42700285 | 2025-10-31 | 2026-04-30 | 15 | 14984.63 | ПС 35/10кВ Синдякино
ПАО «Россети Центр» | Липецкэнерго | Липецкая область | 2117 | 42700299 | 2025-10-23 | 2026-04-23 | 6.7 | 32341 | ПС 110/6/6кВ ГПП-2
ПАО «Россети Центр» | Липецкэнерго | Липецкая область | 2118 | 42700302 | 2025-10-28 | 2026-04-28 | 5 | 32341 | ПС 110/35/10кВ Центролит
ПАО «Россети Центр» | Липецкэнерго | Липецкая область | 2119 | 42700306 | 2025-10-30 | 2026-04-30 | 15 | 45447 | ПС 110/35/10кВ Хлевное
ПАО «Россети Центр» | Липецкэнерго | Липецкая область | 2120 | 42700307 | 2025-10-31 | 2026-04-30 | 10 | 45447 | ПС 35/10кВ Сселки
ПАО «Россети Центр» | Липецкэнерго | Липецкая область | 2121 | 42700315 | 2025-10-31 | 2026-04-30 | 6.7 | 32341 | ПС 35/10кВ Сселки
ПАО «Россети Центр» | Липецкэнерго | Липецкая область | 2122 | 42700317 | 2025-10-30 | 2026-04-30 | 7 | 32341 | ПС 110/35/6кВ Цементная
ПАО «Россети Центр» | Липецкэнерго | Липецкая область | 2123 | 42700320 | 2025-10-31 | 2026-04-30 | 15 | 45447 | ПС 110/10/6кВ Южная
ПАО «Россети Центр» | Липецкэнерго | Липецкая область | 2124 | 42700408 | 2025-10-30 | 2026-04-30 | 7 | 32341 | ПС 35/10кВ СХТ
ПАО «Россети Центр» | Липецкэнерго | Липецкая область | 2125 | 42700471 | 2025-10-29 | 2026-04-29 | 12.5 | 72916.67 | ПС 35/6кВ №4
ПАО «Россети Центр» | Липецкэнерго | Липецкая область | 2126 | 42700508 | 2025-10-27 | 2026-04-27 | 15 | 14984.63 | ПС 35/10кВ Введенка
ПАО «Россети Центр» | Липецкэнерго | Липецкая область | 2127 | 42700515 | 2025-10-30 | 2026-04-30 | 15 | 45447 | ПС 35/10кВ Сселки
ПАО «Россети Центр» | Липецкэнерго | Липецкая область | 2128 | 42700738 | 2025-10-28 | 2026-04-28 | 15 | 87500 | ПС 110/6кВ Западная
ПАО «Россети Центр» | Липецкэнерго | Липецкая область | 2129 | 42700894 | 2025-10-30 | 2026-04-30 | 15 | 87500 | ПС 35/10кВ Сселки
ПАО «Россети Центр» | Липецкэнерго | Липецкая область | 2130 | 42700920 | 2025-10-30 | 2026-04-30 | 3 | 2996.93 | ПС 35/6 кВ Студеновская
ПАО «Россети Центр» | Липецкэнерго | Липецкая область | 2131 | 42700965 | 2025-10-29 | 2026-04-29 | 7 | 32341 | ПС 35/10кВ Борино
ПАО «Россети Центр» | Липецкэнерго | Липецкая область | 2132 | 42700972 | 2025-10-29 | 2026-04-29 | 7 | 32341 | ПС 35/10кВ Борино
ПАО «Россети Центр» | Липецкэнерго | Липецкая область | 2133 | 42700975 | 2025-10-31 | 2026-04-30 | 15 | 45447 | ПС 35/10кВ Мясокомбинат
ПАО «Россети Центр» | Липецкэнерго | Липецкая область | 2134 | 42701012 | 2025-10-28 | 2026-04-28 | 12 | 70000 | ПС 35/3-10кВ Передвижная (Романово)
ПАО «Россети Центр» | Липецкэнерго | Липецкая область | 2135 | 42701410 | 2025-10-29 | 2026-04-29 | 6.7 | 32341 | ПС 110/35/10кВ Компрессорная
ПАО «Россети Центр» | Липецкэнерго | Липецкая область | 2136 | 42701498 | 2025-10-29 | 2026-04-29 | 6.7 | 32341 | ПС 110/35/10кВ Компрессорная
ПАО «Россети Центр» | Липецкэнерго | Липецкая область | 2137 | 42701601 | 2025-10-29 | 2026-04-29 | 15 | 45447 | ПС 110/35/10кВ Центролит
ПАО «Россети Центр» | Липецкэнерго | Липецкая область | 2138 | 42701608 | 2025-10-31 | 2026-04-30 | 15 | 14984.63 | ПС 110/35/10кВ Донская
ПАО «Россети Центр» | Липецкэнерго | Липецкая область | 2139 | 42701767 | 2025-10-29 | 2026-04-29 | 15 | 320440.5 | ПС 35/10кВ Теплое
ПАО «Россети Центр» | Липецкэнерго | Липецкая область | 2140 | 42701892 | 2025-10-30 | 2025-11-21 | 150 | 57929 | ПС 110/6кВ Привокзальная
ПАО «Россети Центр» | Липецкэнерго | Липецкая область | 2141 | 42701968 | 2025-10-28 | 2026-04-28 | 15 | 14984.63 | ПС 35/10кВ №1
ПАО «Россети Центр» | Липецкэнерго | Липецкая область | 2142 | 42702289 | 2025-10-30 | 2026-04-30 | 15 | 45447 | ПС 35/10кВ Красное
ПАО «Россети Центр» | Липецкэнерго | Липецкая область | 2143 | 42702449 | 2025-10-29 | 2026-04-29 | 15 | 87500 | ПС 35/10кВ Сселки
ПАО «Россети Центр» | Липецкэнерго | Липецкая область | 2144 | 42702589 | 2025-10-31 | 2026-04-30 | 6.7 | 32341 | ПС 35/6 кВ Студеновская
ПАО «Россети Центр» | Липецкэнерго | Липецкая область | 2145 | 42702593 | 2025-10-31 | 2026-04-30 | 15 | 45447 | ПС 35/10кВ Сселки
ПАО «Россети Центр» | Липецкэнерго | Липецкая область | 2146 | 42702608 | 2025-10-31 | 2026-04-30 | 15 | 14984.63 | ПС 110/35/10кВ Казинка
ПАО «Россети Центр» | Липецкэнерго | Липецкая область | 2147 | 42703063 | 2025-10-31 | 2026-04-30 | 10 | 45447 | ПС 110/35/10/6/3кВ ТЭЦ
ПАО «Россети Центр» | Орелэнерго | Орловская область | 2148 | 42662128 | 2025-10-17 | 2026-04-17 | 15 | 74680.21 | ПС 35/10 кВ Звягинки
ПАО «Россети Центр» | Орелэнерго | Орловская область | 2149 | 42662160 | 2025-10-17 | 2026-04-17 | 15 | 74680.21 | ПС 110/10 кВ Ст.Колодезь тяг
ПАО «Россети Центр» | Орелэнерго | Орловская область | 2150 | 42662649 | 2025-10-17 | 2026-04-17 | 15 | 43692.14 | ПС 110/10 кВ Пищевая
ПАО «Россети Центр» | Орелэнерго | Орловская область | 2151 | 42671881 | 2025-10-17 | 2026-04-17 | 15 | 43692.14 | ПС 35/10 кВ Биофабрика
ПАО «Россети Центр» | Орелэнерго | Орловская область | 2152 | 42676237 | 2025-10-24 | 2026-04-24 | 15 | 825440.21 | ПС 110/35/10 кВ Свердловская
ПАО «Россети Центр» | Орелэнерго | Орловская область | 2153 | 42678406 | 2025-10-01 | 2026-10-01 | 85 | 53662.21 | ПС 35/10 кВ Башкатово
ПАО «Россети Центр» | Орелэнерго | Орловская область | 2154 | 42678414 | 2025-10-28 | 2026-04-28 | 30 | 43692.14 | ПС 35/10 кВ Крутое
ПАО «Россети Центр» | Орелэнерго | Орловская область | 2155 | 42684447 | 2025-10-11 | 2026-04-11 | 20 | 43692.14 | ПС 110/10 кВ Тельчье
ПАО «Россети Центр» | Орелэнерго | Орловская область | 2156 | 42684756 | 2025-10-03 | 2026-04-03 | 15 | 43692.14 | ПС 35/10 кВ Колпны
ПАО «Россети Центр» | Орелэнерго | Орловская область | 2157 | 42687483 | 2025-10-01 | 2026-04-01 | 15 | 31164.95 | ПС 110/10 кВ Володарская
ПАО «Россети Центр» | Орелэнерго | Орловская область | 2158 | 42687910 | 2025-10-02 | 2025-11-14 | 15 | 43692.14 | ПС 35/10 кВ Звягинки
ПАО «Россети Центр» | Орелэнерго | Орловская область | 2159 | 42687978 | 2025-10-09 | 2026-04-09 | 3 | 31164.95 | ПС 35/10 кВ Сомово
ПАО «Россети Центр» | Орелэнерго | Орловская область | 2160 | 42688398 | 2025-10-01 | 2026-04-01 | 15 | 31164.95 | ПС 110/10 кВ Южная
ПАО «Россети Центр» | Орелэнерго | Орловская область | 2161 | 42688440 | 2025-10-01 | 2026-04-01 | 15 | 43692.14 | ПС 35/10 кВ Звягинки
ПАО «Россети Центр» | Орелэнерго | Орловская область | 2162 | 42689168 | 2025-10-02 | 2026-04-02 | 15 | 43692.14 | ПС 110/10 кВ Пищевая
ПАО «Россети Центр» | Орелэнерго | Орловская область | 2163 | 42689699 | 2025-10-23 | 2026-04-23 | 15 | 167644.41 | ПС 110/35/10 кВ Залегощь
ПАО «Россети Центр» | Орелэнерго | Орловская область | 2164 | 42689707 | 2025-10-01 | 2026-04-01 | 15 | 14984.63 | ПС 110/10 кВ Володарская
ПАО «Россети Центр» | Орелэнерго | Орловская область | 2165 | 42689719 | 2025-10-01 | 2026-04-01 | 15 | 43692.14 | ПС 35/10 кВ Стрелецкая
ПАО «Россети Центр» | Орелэнерго | Орловская область | 2166 | 42689856 | 2025-10-09 | 2026-04-09 | 15 | 31164.95 | ПС 35/10 кВ Алешня
ПАО «Россети Центр» | Орелэнерго | Орловская область | 2167 | 42690001 | 2025-10-02 | 2026-04-02 | 15 | 43692.14 | ПС 110/10/6 кВ Новоселово
ПАО «Россети Центр» | Орелэнерго | Орловская область | 2168 | 42690603 | 2025-10-07 | 2026-02-07 | 25 | 17897.28 | ПС 110/10 кВ Альшанская
ПАО «Россети Центр» | Орелэнерго | Орловская область | 2169 | 42690617 | 2025-10-06 | 2026-04-06 | 5 | 90174.24 | ПС 110/35/10 кВ Дмитровская
ПАО «Россети Центр» | Орелэнерго | Орловская область | 2170 | 42691629 | 2025-10-03 | 2026-04-03 | 5 | 43692.14 | ПС 110/10 кВ Южная
ПАО «Россети Центр» | Орелэнерго | Орловская область | 2171 | 42691649 | 2025-10-05 | 2026-04-05 | 15 | 31164.95 | ПС 35/10 кВ Сергиевская
ПАО «Россети Центр» | Орелэнерго | Орловская область | 2172 | 42691690 | 2025-10-10 | 2025-11-24 | 10 | 12987.84 | ПС 110/35/10 кВ Куликовская
ПАО «Россети Центр» | Орелэнерго | Орловская область | 2173 | 42691725 | 2025-10-07 | 2026-04-07 | 15 | 14984.62 | ПС 110/35/10 кВ Дмитровская
ПАО «Россети Центр» | Орелэнерго | Орловская область | 2174 | 42691768 | 2025-10-03 | 2026-04-03 | 15 | 31164.95 | ПС 110/35/10 кВ Залегощь
ПАО «Россети Центр» | Орелэнерго | Орловская область | 2175 | 42691771 | 2025-10-13 | 2026-04-13 | 15 | 43692.14 | ПС 35/10 кВ Подберезово
ПАО «Россети Центр» | Орелэнерго | Орловская область | 2176 | 42691843 | 2025-10-09 | 2025-11-21 | 10 | 12987.84 | ПС 35/10 кВ Звягинки
ПАО «Россети Центр» | Орелэнерго | Орловская область | 2177 | 42692180 | 2025-10-07 | 2026-04-07 | 15 | 43692.14 | ПС 35/10 кВ Парамоново
ПАО «Россети Центр» | Орелэнерго | Орловская область | 2178 | 42692474 | 2025-10-07 | 2026-04-07 | 7 | 52112.08 | ПС 35/10 кВ Звягинки
ПАО «Россети Центр» | Орелэнерго | Орловская область | 2179 | 42692550 | 2025-10-09 | 2026-04-09 | 10 | 74445.83 | ПС 35/10 кВ Звягинки
ПАО «Россети Центр» | Орелэнерго | Орловская область | 2180 | 42692890 | 2025-10-07 | 2026-04-07 | 15 | 31164.95 | ПС 110/35/6 кВ Черкасская
ПАО «Россети Центр» | Орелэнерго | Орловская область | 2181 | 42692947 | 2025-10-17 | 2026-04-17 | 5 | 43692.14 | ПС 35/10 кВ Лыково
ПАО «Россети Центр» | Орелэнерго | Орловская область | 2182 | 42692954 | 2025-10-13 | 2026-04-13 | 15 | 43692.14 | ПС 35/10 кВ Сергиевская
ПАО «Россети Центр» | Орелэнерго | Орловская область | 2183 | 42693159 | 2025-10-10 | 2026-02-10 | 15 | 17897.28 | ПС 110/10 кВ Южная
ПАО «Россети Центр» | Орелэнерго | Орловская область | 2184 | 42693211 | 2025-10-09 | 2026-04-09 | 15 | 111668.75 | ПС 110/35/10 кВ Дмитровская
ПАО «Россети Центр» | Орелэнерго | Орловская область | 2185 | 42693221 | 2025-10-10 | 2026-04-10 | 7 | 31164.95 | ПС 110/35/10 кВ Шатилово
ПАО «Россети Центр» | Орелэнерго | Орловская область | 2186 | 42693587 | 2025-10-10 | 2026-04-10 | 15 | 74680.21 | ПС 110/35/10 кВ Куликовская
ПАО «Россети Центр» | Орелэнерго | Орловская область | 2187 | 42694272 | 2025-10-13 | 2026-04-13 | 5 | 43692.14 | ПС 110/35/10 кВ Долгое
ПАО «Россети Центр» | Орелэнерго | Орловская область | 2188 | 42694537 | 2025-10-13 | 2026-04-13 | 5 | 43692.14 | ПС 35/10 кВ Звягинки
ПАО «Россети Центр» | Орелэнерго | Орловская область | 2189 | 42694542 | 2025-10-08 | 2026-04-08 | 15 | 14984.62 | ПС 110/10 кВ Володарская
ПАО «Россети Центр» | Орелэнерго | Орловская область | 2190 | 42694732 | 2025-10-09 | 2026-04-09 | 15 | 14984.62 | ПС 35/10 кВ Сергиевская
ПАО «Россети Центр» | Орелэнерго | Орловская область | 2191 | 42694736 | 2025-10-17 | 2026-04-17 | 25 | 43692.14 | ПС 35/10 кВ Путимец
ПАО «Россети Центр» | Орелэнерго | Орловская область | 2192 | 42694739 | 2025-10-16 | 2026-04-16 | 15 | 43692.14 | ПС 35/10 кВ Биофабрика
ПАО «Россети Центр» | Орелэнерго | Орловская область | 2193 | 42694743 | 2025-10-14 | 2026-04-14 | 15 | 43692.14 | ПС 35/10 кВ Звягинки
ПАО «Россети Центр» | Орелэнерго | Орловская область | 2194 | 42694760 | 2025-10-21 | 2026-04-21 | 5 | 43692.14 | ПС 110/35/10 кВ Куликовская
ПАО «Россети Центр» | Орелэнерго | Орловская область | 2195 | 42694761 | 2025-10-20 | 2026-04-20 | 5 | 105668.28 | ПС 110/10 кВ Ст.Колодезь тяг
ПАО «Россети Центр» | Орелэнерго | Орловская область | 2196 | 42694860 | 2025-10-15 | 2026-04-15 | 15 | 14984.62 | ПС 110/35/10 кВ Куликовская
ПАО «Россети Центр» | Орелэнерго | Орловская область | 2197 | 42694932 | 2025-10-17 | 2026-04-17 | 15 | 43692.14 | ПС 110/35/10 кВ Куликовская
ПАО «Россети Центр» | Орелэнерго | Орловская область | 2198 | 42695040 | 2025-10-13 | 2026-04-13 | 15 | 43692.14 | ПС 35/10 кВ Звягинки
ПАО «Россети Центр» | Орелэнерго | Орловская область | 2199 | 42695096 | 2025-10-13 | 2026-04-13 | 15 | 43692.14 | ПС 110/10 кВ Альшанская
ПАО «Россети Центр» | Орелэнерго | Орловская область | 2200 | 42695297 | 2025-10-13 | 2025-11-25 | 11.55 | 12987.84 | ПС 110/10 кВ Южная
ПАО «Россети Центр» | Орелэнерго | Орловская область | 2201 | 42695307 | 2025-10-13 | 2026-04-13 | 15 | 31164.95 | ПС 110/10 кВ Южная
ПАО «Россети Центр» | Орелэнерго | Орловская область | 2202 | 42695380 | 2025-10-13 | 2026-04-13 | 15 | 43692.14 | ПС 110/10 кВ Володарская
ПАО «Россети Центр» | Орелэнерго | Орловская область | 2203 | 42695426 | 2025-10-20 | 2026-04-20 | 15 | 111668.75 | ПС 35/10 кВ Звягинки
ПАО «Россети Центр» | Орелэнерго | Орловская область | 2204 | 42695503 | 2025-10-17 | 2026-04-17 | 97 | 48752.77 | ПС 35/10 кВ Варваринка
ПАО «Россети Центр» | Орелэнерго | Орловская область | 2205 | 42695535 | 2025-10-17 | 2026-04-17 | 5 | 43692.14 | ПС 110/10/6 кВ Новоселово
ПАО «Россети Центр» | Орелэнерго | Орловская область | 2206 | 42695596 | 2025-10-13 | 2026-04-13 | 15 | 31164.95 | ПС 110/35/10 кВ Куликовская
ПАО «Россети Центр» | Орелэнерго | Орловская область | 2207 | 42695643 | 2025-10-16 | 2026-04-16 | 15 | 31164.95 | ПС 110/10 кВ Володарская
ПАО «Россети Центр» | Орелэнерго | Орловская область | 2208 | 42695752 | 2025-10-15 | 2026-04-15 | 7 | 6992.83 | ПС 110/35/10 кВ Куликовская
ПАО «Россети Центр» | Орелэнерго | Орловская область | 2209 | 42695778 | 2025-10-22 | 2026-04-22 | 15 | 31164.95 | ПС 110/10/6 кВ Приборная
ПАО «Россети Центр» | Орелэнерго | Орловская область | 2210 | 42695805 | 2025-10-15 | 2026-04-15 | 15 | 31164.95 | ПС 110/6 кВ Железнодорожная
ПАО «Россети Центр» | Орелэнерго | Орловская область | 2211 | 42695859 | 2025-10-15 | 2026-04-15 | 15 | 43692.14 | ПС 110/10/6 кВ Приборная
ПАО «Россети Центр» | Орелэнерго | Орловская область | 2212 | 42695860 | 2025-10-16 | 2026-04-16 | 15 | 43692.14 | ПС 110/35/10 кВ Дмитровская
ПАО «Россети Центр» | Орелэнерго | Орловская область | 2213 | 42695888 | 2025-10-15 | 2026-04-15 | 10 | 43692.14 | ПС 35/10 кВ Стрелецкая
ПАО «Россети Центр» | Орелэнерго | Орловская область | 2214 | 42696054 | 2025-10-15 | 2026-04-15 | 6 | 44667.5 | ПС 110/10 кВ Пищевая
ПАО «Россети Центр» | Орелэнерго | Орловская область | 2215 | 42696077 | 2025-10-15 | 2026-04-15 | 15 | 43692.14 | ПС 35/10 кВ Звягинки
ПАО «Россети Центр» | Орелэнерго | Орловская область | 2216 | 42696213 | 2025-10-15 | 2026-04-15 | 15 | 14984.62 | ПС 35/10 кВ Звягинки
ПАО «Россети Центр» | Орелэнерго | Орловская область | 2217 | 42696283 | 2025-10-20 | 2026-04-20 | 15 | 43692.14 | ПС 35/10 кВ Биофабрика
ПАО «Россети Центр» | Орелэнерго | Орловская область | 2218 | 42696314 | 2025-10-15 | 2026-04-15 | 15 | 43692.14 | ПС 35/10 кВ Звягинки
ПАО «Россети Центр» | Орелэнерго | Орловская область | 2219 | 42696498 | 2025-10-15 | 2026-04-15 | 15 | 93141.09 | ПС 110/10 кВ Володарская
ПАО «Россети Центр» | Орелэнерго | Орловская область | 2220 | 42696618 | 2025-10-16 | 2026-04-16 | 15 | 14984.62 | ПС 35/10 кВ Звягинки
ПАО «Россети Центр» | Орелэнерго | Орловская область | 2221 | 42696631 | 2025-10-20 | 2026-04-20 | 15 | 14984.62 | ПС 110/10 кВ Володарская
ПАО «Россети Центр» | Орелэнерго | Орловская область | 2222 | 42696667 | 2025-10-16 | 2026-04-16 | 15 | 43692.14 | ПС 110/10 кВ Южная
ПАО «Россети Центр» | Орелэнерго | Орловская область | 2223 | 42696719 | 2025-10-17 | 2026-04-17 | 15 | 31164.95 | ПС 35/10 кВ Биофабрика
ПАО «Россети Центр» | Орелэнерго | Орловская область | 2224 | 42696938 | 2025-10-17 | 2026-04-17 | 15 | 31164.95 | ПС 35/10 кВ Звягинки
ПАО «Россети Центр» | Орелэнерго | Орловская область | 2225 | 42696976 | 2025-10-20 | 2026-04-20 | 15 | 43692.14 | ПС 110/35/10 кВ Дмитровская
ПАО «Россети Центр» | Орелэнерго | Орловская область | 2226 | 42697140 | 2025-10-16 | 2026-04-16 | 15 | 111668.75 | ПС 110/35/10 кВ Дмитровская
ПАО «Россети Центр» | Орелэнерго | Орловская область | 2227 | 42697479 | 2025-10-20 | 2026-04-20 | 15 | 43692.14 | ПС 110/35/10 кВ Куликовская
ПАО «Россети Центр» | Орелэнерго | Орловская область | 2228 | 42697531 | 2025-10-24 | 2026-02-24 | 150 | 17897.28 | ПС 110/10 кВ Южная
ПАО «Россети Центр» | Орелэнерго | Орловская область | 2229 | 42697648 | 2025-10-20 | 2026-04-20 | 15 | 43692.14 | ПС 110/35/10 кВ Дмитровская
ПАО «Россети Центр» | Орелэнерго | Орловская область | 2230 | 42697862 | 2025-10-20 | 2026-04-20 | 6 | 31164.95 | ПС 110/10/6 кВ Новоселово
ПАО «Россети Центр» | Орелэнерго | Орловская область | 2231 | 42697875 | 2025-10-21 | 2026-04-21 | 15 | 31164.95 | ПС 110/35/10 кВ Куликовская
ПАО «Россети Центр» | Орелэнерго | Орловская область | 2232 | 42697902 | 2025-10-17 | 2026-04-17 | 15 | 43692.14 | ПС 35/10 кВ Парамоново
ПАО «Россети Центр» | Орелэнерго | Орловская область | 2233 | 42698017 | 2025-10-18 | 2026-04-18 | 15 | 31164.95 | ПС 35/10 кВ CCК
ПАО «Россети Центр» | Орелэнерго | Орловская область | 2234 | 42698085 | 2025-10-21 | 2026-04-21 | 15 | 14984.62 | ПС 110/35/10 кВ Куликовская
ПАО «Россети Центр» | Орелэнерго | Орловская область | 2235 | 42698199 | 2025-10-20 | 2026-04-20 | 15 | 31164.95 | ПС 35/10 кВ Хотынецкая
ПАО «Россети Центр» | Орелэнерго | Орловская область | 2236 | 42698243 | 2025-10-28 | 2026-04-28 | 15 | 43692.14 | ПС 35/10 кВ Звягинки
ПАО «Россети Центр» | Орелэнерго | Орловская область | 2237 | 42698497 | 2025-10-30 | 2026-04-30 | 10 | 31164.95 | ПС 35/10 кВ Звягинки
ПАО «Россети Центр» | Орелэнерго | Орловская область | 2238 | 42698499 | 2025-10-24 | 2026-04-24 | 15 | 31164.95 | ПС 110/35/10 кВ Куликовская
ПАО «Россети Центр» | Орелэнерго | Орловская область | 2239 | 42698502 | 2025-10-21 | 2026-04-21 | 15 | 31164.95 | ПС 110/35/10 кВ Куликовская
ПАО «Россети Центр» | Орелэнерго | Орловская область | 2240 | 42698818 | 2025-10-22 | 2026-04-22 | 10 | 74445.83 | ПС 110/35/6 кВ Черкасская
ПАО «Россети Центр» | Орелэнерго | Орловская область | 2241 | 42699096 | 2025-10-30 | 2026-04-30 | 15 | 43692.14 | ПС 35/10 кВ Биофабрика
ПАО «Россети Центр» | Орелэнерго | Орловская область | 2242 | 42699149 | 2025-10-23 | 2026-04-23 | 15 | 43692.14 | ПС 110/35/10 кВ Куликовская
ПАО «Россети Центр» | Орелэнерго | Орловская область | 2243 | 42699213 | 2025-10-22 | 2026-04-22 | 15 | 31164.95 | ПС 110/10 кВ Володарская
ПАО «Россети Центр» | Орелэнерго | Орловская область | 2244 | 42699260 | 2025-10-24 | 2026-04-24 | 15 | 14984.62 | ПС 110/10/6 кВ Приборная
ПАО «Россети Центр» | Орелэнерго | Орловская область | 2245 | 42699589 | 2025-10-22 | 2026-04-22 | 15 | 43692.14 | ПС 35/10 кВ Моховое
ПАО «Россети Центр» | Орелэнерго | Орловская область | 2246 | 42699610 | 2025-10-27 | 2025-11-18 | 3 | 36074.39 | ПС 110/35/10 кВ Нарышкинская
ПАО «Россети Центр» | Орелэнерго | Орловская область | 2247 | 42699754 | 2025-10-28 | 2026-04-28 | 15 | 31164.95 | ПС 35/10 кВ Биофабрика
ПАО «Россети Центр» | Орелэнерго | Орловская область | 2248 | 42699899 | 2025-10-23 | 2025-12-05 | 10 | 12987.84 | ПС 110/10/6 кВ Приборная
ПАО «Россети Центр» | Орелэнерго | Орловская область | 2249 | 42699920 | 2025-10-24 | 2026-04-24 | 15 | 31164.95 | ПС 110/10 кВ Володарская
ПАО «Россети Центр» | Орелэнерго | Орловская область | 2250 | 42700276 | 2025-10-28 | 2026-04-28 | 15 | 43692.14 | ПС 110/35/10 кВ Новополево
ПАО «Россети Центр» | Орелэнерго | Орловская область | 2251 | 42700474 | 2025-10-23 | 2026-04-23 | 15 | 14984.62 | ПС 35/10 кВ Биофабрика
ПАО «Россети Центр» | Орелэнерго | Орловская область | 2252 | 42700807 | 2025-10-28 | 2026-04-28 | 6 | 44667.5 | ПС 110/35/6 кВ Мясокомбинат
ПАО «Россети Центр» | Орелэнерго | Орловская область | 2253 | 42700973 | 2025-10-29 | 2026-04-29 | 15 | 31164.95 | ПС 110/10 кВ Володарская
ПАО «Россети Центр» | Орелэнерго | Орловская область | 2254 | 42700977 | 2025-10-27 | 2026-04-27 | 5 | 43692.14 | ПС 35/10 кВ Звягинки
ПАО «Россети Центр» | Орелэнерго | Орловская область | 2255 | 42701041 | 2025-10-31 | 2026-04-30 | 15 | 31164.95 | ПС 110/10/6 кВ Приборная
ПАО «Россети Центр» | Орелэнерго | Орловская область | 2256 | 42701070 | 2025-10-29 | 2026-04-29 | 15 | 43692.14 | ПС 35/10 кВ Звягинки
ПАО «Россети Центр» | Орелэнерго | Орловская область | 2257 | 42701671 | 2025-10-30 | 2026-04-30 | 10 | 31164.95 | ПС 35/10 кВ Сергиевская
ПАО «Россети Центр» | Орелэнерго | Орловская область | 2258 | 42701931 | 2025-10-30 | 2026-04-30 | 15 | 43692.14 | ПС 110/10/6 кВ Приборная
ПАО «Россети Центр» | Орелэнерго | Орловская область | 2259 | 42702717 | 2025-10-31 | 2026-04-30 | 15 | 43692.14 | ПС 35/10 кВ Звягинки
ПАО «Россети Центр» | Орелэнерго | Орловская область | 2260 | 42703231 | 2025-10-31 | 2026-04-30 | 15 | 43692.14 | ПС 110/10/6 кВ Приборная
ПАО «Россети Центр» | Орелэнерго | Орловская область | 2261 | 42703453 | 2025-10-31 | 2026-04-30 | 15 | 14984.62 | ПС 35/10 кВ Сергиевская
ПАО «Россети Центр» | Смоленскэнерго | Смоленская область | 2262 | 42641820 | 2025-10-16 | 2027-10-16 | 10000 | 4548423.31 | ПС 110/35/10кВ Гагарин
ПАО «Россети Центр» | Смоленскэнерго | Смоленская область | 2263 | 42666876 | 2025-10-06 | 2026-02-06 | 540 | 13129 | ПС 35/10кВ Хотьково
ПАО «Россети Центр» | Смоленскэнерго | Смоленская область | 2264 | 42669214 | 2025-10-10 | 2026-04-10 | 60 | 682943.6 | ПС 110/35/6кВ Рославль
ПАО «Россети Центр» | Смоленскэнерго | Смоленская область | 2265 | 42672377 | 2025-10-02 | 2025-11-14 | 7 | 45875 | ПС 35/10кВ Мелькомбинат
ПАО «Россети Центр» | Смоленскэнерго | Смоленская область | 2266 | 42673889 | 2025-10-13 | 2027-10-13 | 1460 | 687940.97 | ПС 110/10кВ Ярцево-1
ПАО «Россети Центр» | Смоленскэнерго | Смоленская область | 2267 | 42675822 | 2025-10-10 | 2026-04-10 | 0.3 | 10080 | ПС 110/35/10кВ Издешково
ПАО «Россети Центр» | Смоленскэнерго | Смоленская область | 2268 | 42677213 | 2025-10-20 | 2026-02-20 | 30 | 84719 | ПС 220/110/35/6кВ Смоленск-1
ПАО «Россети Центр» | Смоленскэнерго | Смоленская область | 2269 | 42679741 | 2025-10-24 | 2027-10-24 | 2000 | 30585115.86 | ПС 110/10кВ Екимцево
ПАО «Россети Центр» | Смоленскэнерго | Смоленская область | 2270 | 42680669 | 2025-10-06 | 2026-04-06 | 15 | 79240.05 | ПС 110/6/6кВ Смоленск-2
ПАО «Россети Центр» | Смоленскэнерго | Смоленская область | 2271 | 42681373 | 2025-10-03 | 2025-11-17 | 15 | 45875 | ПС 35/10кВ Жуковская
ПАО «Россети Центр» | Смоленскэнерго | Смоленская область | 2272 | 42681998 | 2025-10-06 | 2025-11-18 | 5 | 10080 | ПС 35/6кВ Гнездово
ПАО «Россети Центр» | Смоленскэнерго | Смоленская область | 2273 | 42682072 | 2025-10-17 | 2025-12-01 | 3 | 32054 | ПС 110/35/10кВ Красный
ПАО «Россети Центр» | Смоленскэнерго | Смоленская область | 2274 | 42682195 | 2025-10-02 | 2025-11-14 | 15 | 14987.5 | ПС 110/6/6кВ Диффузион
ПАО «Россети Центр» | Смоленскэнерго | Смоленская область | 2275 | 42682203 | 2025-10-03 | 2026-04-03 | 15 | 85913.06 | ПС 35/10кВ Катынь-1
ПАО «Россети Центр» | Смоленскэнерго | Смоленская область | 2276 | 42682479 | 2025-10-30 | 2025-12-12 | 5.5 | 45875 | ПС 35/6кВ Печерск
ПАО «Россети Центр» | Смоленскэнерго | Смоленская область | 2277 | 42682746 | 2025-10-03 | 2025-11-17 | 0.4 | 32054 | ПС 110/35/10кВ Кардымово
ПАО «Россети Центр» | Смоленскэнерго | Смоленская область | 2278 | 42683222 | 2025-10-06 | 2026-02-06 | 12 | 13129 | ПС 35/10кВ Коски
ПАО «Россети Центр» | Смоленскэнерго | Смоленская область | 2279 | 42683250 | 2025-10-06 | 2026-02-06 | 11 | 13129 | ПС 35/10кВ Богданово
ПАО «Россети Центр» | Смоленскэнерго | Смоленская область | 2280 | 42683293 | 2025-10-06 | 2026-02-06 | 11 | 13129 | ПС 35/10кВ Екимовичи
ПАО «Россети Центр» | Смоленскэнерго | Смоленская область | 2281 | 42684113 | 2025-10-07 | 2026-10-07 | 301.5 | 7787413.2 | ПС 110/35/10кВ Заводская
ПАО «Россети Центр» | Смоленскэнерго | Смоленская область | 2282 | 42684376 | 2025-10-08 | 2025-10-29 | 15 | 13129 | ПС 220/110/35/6кВ Смоленск-1
ПАО «Россети Центр» | Смоленскэнерго | Смоленская область | 2283 | 42684916 | 2025-10-02 | 2025-11-14 | 15 | 45875 | ПС 35/6кВ Печерск
ПАО «Россети Центр» | Смоленскэнерго | Смоленская область | 2284 | 42685101 | 2025-10-10 | 2026-04-10 | 15 | 92586.07 | ПС 35/6кВ Печерск
ПАО «Россети Центр» | Смоленскэнерго | Смоленская область | 2285 | 42685117 | 2025-10-01 | 2026-10-01 | 90 | 155855.29 | ПС 110/35/10кВ Ельня
ПАО «Россети Центр» | Смоленскэнерго | Смоленская область | 2286 | 42685567 | 2025-10-20 | 2025-12-02 | 15 | 45875 | ПС 35/10кВ Одинцово
ПАО «Россети Центр» | Смоленскэнерго | Смоленская область | 2287 | 42685635 | 2025-10-28 | 2026-04-28 | 5 | 138822.16 | ПС 35/6кВ Колодня
ПАО «Россети Центр» | Смоленскэнерго | Смоленская область | 2288 | 42685714 | 2025-10-08 | 2025-10-29 | 15 | 13129 | ПС 35/6кВ В.Ясенная
ПАО «Россети Центр» | Смоленскэнерго | Смоленская область | 2289 | 42686067 | 2025-10-23 | 2026-02-23 | 150 | 13129 | ПС 110/10кВ Вязьма-2
ПАО «Россети Центр» | Смоленскэнерго | Смоленская область | 2290 | 42687523 | 2025-10-29 | 2025-12-11 | 9.4 | 45875 | ПС 220/110/35/6кВ Смоленск-1
ПАО «Россети Центр» | Смоленскэнерго | Смоленская область | 2291 | 42687695 | 2025-10-08 | 2026-02-08 | 22 | 48924 | ПС 35/6кВ Водозабор (ЗУ)
ПАО «Россети Центр» | Смоленскэнерго | Смоленская область | 2292 | 42687781 | 2025-10-02 | 2025-11-14 | 149 | 13129 | ПС 110/35/10кВ Сычевка
ПАО «Россети Центр» | Смоленскэнерго | Смоленская область | 2293 | 42688282 | 2025-10-06 | 2026-02-06 | 35 | 48924 | ПС 35/10кВ Горки
ПАО «Россети Центр» | Смоленскэнерго | Смоленская область | 2294 | 42688363 | 2025-10-14 | 2026-02-14 | 15 | 48924 | ПС 110/6кВ Западная
ПАО «Россети Центр» | Смоленскэнерго | Смоленская область | 2295 | 42688548 | 2025-10-16 | 2025-11-28 | 6.5 | 45875 | ПС 110/6кВ Западная
ПАО «Россети Центр» | Смоленскэнерго | Смоленская область | 2296 | 42689051 | 2025-10-10 | 2025-10-31 | 20 | 13129 | ПС 110/35/10кВ Десногорск
ПАО «Россети Центр» | Смоленскэнерго | Смоленская область | 2297 | 42689272 | 2025-10-07 | 2026-10-07 | 100 | 60295 | ПС 110/35/10кВ Десногорск
ПАО «Россети Центр» | Смоленскэнерго | Смоленская область | 2298 | 42689366 | 2025-10-07 | 2026-04-07 | 7 | 99259.08 | ПС 35/10кВ Лукино
ПАО «Россети Центр» | Смоленскэнерго | Смоленская область | 2299 | 42689441 | 2025-10-02 | 2026-04-02 | 15 | 85913.06 | ПС 110/35/10кВ Гагарин
ПАО «Россети Центр» | Смоленскэнерго | Смоленская область | 2300 | 42689512 | 2025-10-02 | 2025-11-14 | 15 | 45875 | ПС 110/6/6кВ Смоленск-2
ПАО «Россети Центр» | Смоленскэнерго | Смоленская область | 2301 | 42689602 | 2025-10-01 | 2025-11-13 | 1 | 32054 | ПС 35/10кВ Коски
ПАО «Россети Центр» | Смоленскэнерго | Смоленская область | 2302 | 42689604 | 2025-10-01 | 2025-11-13 | 15 | 45875 | ПС 110/35/6кВ Южная
ПАО «Россети Центр» | Смоленскэнерго | Смоленская область | 2303 | 42689640 | 2025-10-02 | 2025-11-14 | 12 | 45875 | ПС 110/35/10кВ Вязьма-1
ПАО «Россети Центр» | Смоленскэнерго | Смоленская область | 2304 | 42689761 | 2025-10-02 | 2026-02-02 | 65 | 13129 | ПС 110/6/6кВ Диффузион
ПАО «Россети Центр» | Смоленскэнерго | Смоленская область | 2305 | 42689804 | 2025-10-07 | 2026-02-07 | 150 | 13129 | ПС 35/10кВ Мелькомбинат
ПАО «Россети Центр» | Смоленскэнерго | Смоленская область | 2306 | 42689840 | 2025-10-03 | 2026-02-03 | 150 | 13129 | ПС 35/10кВ Лосьмино
ПАО «Россети Центр» | Смоленскэнерго | Смоленская область | 2307 | 42689923 | 2025-10-01 | 2025-11-13 | 15 | 45875 | ПС 35/6кВ Печерск
ПАО «Россети Центр» | Смоленскэнерго | Смоленская область | 2308 | 42689949 | 2025-10-06 | 2026-02-06 | 150 | 60295 | ПС 35/6кВ Колодня
ПАО «Россети Центр» | Смоленскэнерго | Смоленская область | 2309 | 42689960 | 2025-10-01 | 2026-04-01 | 15 | 14987.5 | ПС 110/35/10кВ Велиж
ПАО «Россети Центр» | Смоленскэнерго | Смоленская область | 2310 | 42689992 | 2025-10-08 | 2025-10-29 | 150 | 13129 | ПС 35/10кВ Акатово
ПАО «Россети Центр» | Смоленскэнерго | Смоленская область | 2311 | 42690078 | 2025-10-01 | 2025-11-13 | 15 | 14987.5 | ПС 35/10кВ Лубня
ПАО «Россети Центр» | Смоленскэнерго | Смоленская область | 2312 | 42690166 | 2025-10-02 | 2025-11-14 | 5 | 32054 | ПС 110/35/10кВ Красный
ПАО «Россети Центр» | Смоленскэнерго | Смоленская область | 2313 | 42690290 | 2025-10-02 | 2025-11-14 | 15 | 45875 | ПС 35/6кВ Водозабор (ЗУ)
ПАО «Россети Центр» | Смоленскэнерго | Смоленская область | 2314 | 42690301 | 2025-10-10 | 2026-10-10 | 150 | 836073.2 | ПС 35/10кВ Березка
ПАО «Россети Центр» | Смоленскэнерго | Смоленская область | 2315 | 42690350 | 2025-10-31 | 2026-04-30 | 150 | 1503957.2 | ПС 110/35/10кВ Ельня
ПАО «Россети Центр» | Смоленскэнерго | Смоленская область | 2316 | 42690501 | 2025-10-20 | 2025-12-02 | 1 | 32054 | ПС 110/35/10кВ Починок
ПАО «Россети Центр» | Смоленскэнерго | Смоленская область | 2317 | 42690502 | 2025-10-03 | 2025-11-17 | 15 | 45875 | ПС 35/6кВ Печерск
ПАО «Россети Центр» | Смоленскэнерго | Смоленская область | 2318 | 42690663 | 2025-10-10 | 2025-11-24 | 0.3 | 10080 | ПС 110/35/10кВ Пречистое
ПАО «Россети Центр» | Смоленскэнерго | Смоленская область | 2319 | 42690682 | 2025-10-01 | 2025-11-13 | 15 | 45875 | ПС 35/10кВ Одинцово
ПАО «Россети Центр» | Смоленскэнерго | Смоленская область | 2320 | 42690692 | 2025-10-14 | 2025-11-26 | 15 | 45875 | ПС 35/10кВ Васино
ПАО «Россети Центр» | Смоленскэнерго | Смоленская область | 2321 | 42690797 | 2025-10-08 | 2025-10-29 | 15 | 13129 | ПС 35/10кВ Березка
ПАО «Россети Центр» | Смоленскэнерго | Смоленская область | 2322 | 42690834 | 2025-10-03 | 2025-11-17 | 15 | 72567.04 | ПС 35/6кВ Водозабор (ЗУ)
ПАО «Россети Центр» | Смоленскэнерго | Смоленская область | 2323 | 42690859 | 2025-10-02 | 2025-11-14 | 15 | 45875 | ПС 110/35/10кВ Заводская
ПАО «Россети Центр» | Смоленскэнерго | Смоленская область | 2324 | 42690959 | 2025-10-06 | 2025-11-18 | 15 | 45875 | ПС 110/35/6кВ Южная
ПАО «Россети Центр» | Смоленскэнерго | Смоленская область | 2325 | 42691039 | 2025-10-02 | 2026-02-02 | 40 | 13129 | ПС 35/6кВ Колодня
ПАО «Россети Центр» | Смоленскэнерго | Смоленская область | 2326 | 42691068 | 2025-10-20 | 2025-12-02 | 3.92 | 45875 | ПС 110/35/10кВ Васьково
ПАО «Россети Центр» | Смоленскэнерго | Смоленская область | 2327 | 42691133 | 2025-10-02 | 2025-11-14 | 15 | 45875 | ПС 35/6кВ Печерск
ПАО «Россети Центр» | Смоленскэнерго | Смоленская область | 2328 | 42691221 | 2025-10-02 | 2025-11-14 | 12 | 45875 | ПС 110/35/10кВ Кардымово
ПАО «Россети Центр» | Смоленскэнерго | Смоленская область | 2329 | 42691380 | 2025-10-15 | 2025-11-27 | 15 | 14987.5 | ПС 35/6кВ Печерск
ПАО «Россети Центр» | Смоленскэнерго | Смоленская область | 2330 | 42691422 | 2025-10-02 | 2025-11-14 | 15 | 32054 | ПС 35/10кВ Одинцово
ПАО «Россети Центр» | Смоленскэнерго | Смоленская область | 2331 | 42691448 | 2025-10-06 | 2025-11-18 | 15 | 45875 | ПС 35/10кВ Березка
ПАО «Россети Центр» | Смоленскэнерго | Смоленская область | 2332 | 42691518 | 2025-10-01 | 2026-04-01 | 15 | 79240.05 | ПС 35/10кВ Успенское
ПАО «Россети Центр» | Смоленскэнерго | Смоленская область | 2333 | 42691542 | 2025-10-14 | 2025-11-05 | 8 | 13129 | ПС 110/35/10кВ Вязьма-1
ПАО «Россети Центр» | Смоленскэнерго | Смоленская область | 2334 | 42691626 | 2025-10-06 | 2026-02-06 | 150 | 13129 | ПС 110/35/10кВ Козино
ПАО «Россети Центр» | Смоленскэнерго | Смоленская область | 2335 | 42691634 | 2025-10-07 | 2025-11-19 | 10 | 32054 | ПС 110/35/10кВ Духовщина
ПАО «Россети Центр» | Смоленскэнерго | Смоленская область | 2336 | 42691665 | 2025-10-03 | 2026-04-03 | 15 | 113750 | ПС 35/6кВ Колодня
ПАО «Россети Центр» | Смоленскэнерго | Смоленская область | 2337 | 42691678 | 2025-10-08 | 2026-04-08 | 6 | 45875 | ПС 110/35/10кВ Десногорск
ПАО «Россети Центр» | Смоленскэнерго | Смоленская область | 2338 | 42691711 | 2025-10-10 | 2025-11-24 | 0.2 | 32054 | ПС 110/35/10кВ Ельня
ПАО «Россети Центр» | Смоленскэнерго | Смоленская область | 2339 | 42691731 | 2025-10-10 | 2025-11-24 | 0.1 | 32054 | ПС 110/35/10кВ Ельня
ПАО «Россети Центр» | Смоленскэнерго | Смоленская область | 2340 | 42691739 | 2025-10-10 | 2025-11-24 | 0.1 | 32054 | ПС 35/10кВ Коробец
ПАО «Россети Центр» | Смоленскэнерго | Смоленская область | 2341 | 42691756 | 2025-10-08 | 2026-04-08 | 8 | 138822.16 | ПС 35/10кВ Капыревщина
ПАО «Россети Центр» | Смоленскэнерго | Смоленская область | 2342 | 42691778 | 2025-10-06 | 2025-11-18 | 15 | 45875 | ПС 35/6кВ Печерск
ПАО «Россети Центр» | Смоленскэнерго | Смоленская область | 2343 | 42691791 | 2025-10-03 | 2026-04-03 | 15 | 45875 | ПС 35/10кВ Одинцово
ПАО «Россети Центр» | Смоленскэнерго | Смоленская область | 2344 | 42691845 | 2025-10-08 | 2026-02-08 | 150 | 13129 | ПС 35/6кВ В.Ясенная
ПАО «Россети Центр» | Смоленскэнерго | Смоленская область | 2345 | 42691846 | 2025-10-20 | 2025-11-11 | 3 | 13129 | ПС 110/10кВ Вязьма-2
ПАО «Россети Центр» | Смоленскэнерго | Смоленская область | 2346 | 42691872 | 2025-10-07 | 2025-11-19 | 15 | 45875 | ПС 35/10кВ Ольша
ПАО «Россети Центр» | Смоленскэнерго | Смоленская область | 2347 | 42691943 | 2025-10-03 | 2026-04-03 | 4 | 45875 | ПС 35/10кВ Березка
ПАО «Россети Центр» | Смоленскэнерго | Смоленская область | 2348 | 42691953 | 2025-10-08 | 2026-04-08 | 7 | 53083.33 | ПС 110/35/10кВ Гагарин
ПАО «Россети Центр» | Смоленскэнерго | Смоленская область | 2349 | 42691962 | 2025-10-09 | 2026-04-09 | 15 | 14987.5 | ПС 35/10кВ Жуковская
ПАО «Россети Центр» | Смоленскэнерго | Смоленская область | 2350 | 42691981 | 2025-10-06 | 2025-11-18 | 5 | 45875 | ПС 110/10кВ Ярцево-2
ПАО «Россети Центр» | Смоленскэнерго | Смоленская область | 2351 | 42691989 | 2025-10-08 | 2025-10-29 | 15 | 13129 | ПС 35/10кВ Кощино
ПАО «Россети Центр» | Смоленскэнерго | Смоленская область | 2352 | 42692019 | 2025-10-21 | 2025-12-03 | 12 | 45875 | ПС 35/10кВ Карманово
ПАО «Россети Центр» | Смоленскэнерго | Смоленская область | 2353 | 42692044 | 2025-10-07 | 2025-11-19 | 15 | 45875 | ПС 110/10кВ Вязьма-Тяговая
ПАО «Россети Центр» | Смоленскэнерго | Смоленская область | 2354 | 42692074 | 2025-10-06 | 2026-04-06 | 15 | 14987.5 | ПС 35/10кВ Богданово
ПАО «Россети Центр» | Смоленскэнерго | Смоленская область | 2355 | 42692088 | 2025-10-09 | 2026-02-09 | 15 | 45875 | ПС 35/10кВ Казимирово
ПАО «Россети Центр» | Смоленскэнерго | Смоленская область | 2356 | 42692092 | 2025-10-15 | 2025-11-27 | 2 | 32054 | ПС 110/10кВ Трубная
ПАО «Россети Центр» | Смоленскэнерго | Смоленская область | 2357 | 42692113 | 2025-10-14 | 2026-02-14 | 15 | 48924 | ПС 110/35/6кВ Южная
ПАО «Россети Центр» | Смоленскэнерго | Смоленская область | 2358 | 42692240 | 2025-10-05 | 2025-11-17 | 10 | 9991.67 | ПС 220/110/35/6кВ Смоленск-1
ПАО «Россети Центр» | Смоленскэнерго | Смоленская область | 2359 | 42692294 | 2025-10-08 | 2025-11-20 | 15 | 45875 | ПС 220/110/35/6кВ Смоленск-1
ПАО «Россети Центр» | Смоленскэнерго | Смоленская область | 2360 | 42692310 | 2025-10-04 | 2025-11-17 | 15 | 45875 | ПС 110/35/10кВ Козино
ПАО «Россети Центр» | Смоленскэнерго | Смоленская область | 2361 | 42692433 | 2025-10-03 | 2026-04-03 | 15 | 14987.5 | ПС 110/6кВ Западная
ПАО «Россети Центр» | Смоленскэнерго | Смоленская область | 2362 | 42692557 | 2025-10-31 | 2025-11-24 | 100 | 13129 | ПС 35/10кВ Нейково
ПАО «Россети Центр» | Смоленскэнерго | Смоленская область | 2363 | 42692582 | 2025-10-05 | 2026-04-05 | 10 | 72567.04 | ПС 35/10кВ Кириллы
ПАО «Россети Центр» | Смоленскэнерго | Смоленская область | 2364 | 42692637 | 2025-10-07 | 2025-11-19 | 5.5 | 10080 | ПС 35/10кВ Рябцево
ПАО «Россети Центр» | Смоленскэнерго | Смоленская область | 2365 | 42692665 | 2025-10-09 | 2026-04-09 | 12 | 45875 | ПС 35/10кВ Жичицы
ПАО «Россети Центр» | Смоленскэнерго | Смоленская область | 2366 | 42692688 | 2025-10-06 | 2026-04-06 | 12 | 45875 | ПС 110/35/10кВ Красный
ПАО «Россети Центр» | Смоленскэнерго | Смоленская область | 2367 | 42692702 | 2025-10-07 | 2025-11-19 | 15 | 45875 | ПС 35/6кВ Колодня
ПАО «Россети Центр» | Смоленскэнерго | Смоленская область | 2368 | 42692746 | 2025-10-06 | 2025-11-18 | 30 | 45875 | ПС 35/6кВ В.Ясенная
ПАО «Россети Центр» | Смоленскэнерго | Смоленская область | 2369 | 42692765 | 2025-10-13 | 2026-04-13 | 15 | 113750 | ПС 110/35/10кВ Заводская
ПАО «Россети Центр» | Смоленскэнерго | Смоленская область | 2370 | 42692798 | 2025-10-10 | 2025-11-24 | 15 | 45875 | ПС 110/35/10кВ Вязьма-1
ПАО «Россети Центр» | Смоленскэнерго | Смоленская область | 2371 | 42692804 | 2025-10-07 | 2025-11-19 | 15 | 45875 | ПС 110/35/10кВ Гагарин
ПАО «Россети Центр» | Смоленскэнерго | Смоленская область | 2372 | 42692860 | 2025-10-24 | 2025-12-08 | 15 | 45875 | ПС 110/35/10кВ Михайловское
ПАО «Россети Центр» | Смоленскэнерго | Смоленская область | 2373 | 42692875 | 2025-10-07 | 2026-04-07 | 15 | 14987.5 | ПС 110/10кВ Вязьма-2
ПАО «Россети Центр» | Смоленскэнерго | Смоленская область | 2374 | 42692879 | 2025-10-06 | 2025-11-18 | 5 | 32054 | ПС 35/10кВ Трудилово
ПАО «Россети Центр» | Смоленскэнерго | Смоленская область | 2375 | 42693002 | 2025-10-08 | 2026-02-08 | 150 | 13129 | ПС 35/10кВ Сверчково
ПАО «Россети Центр» | Смоленскэнерго | Смоленская область | 2376 | 42693076 | 2025-10-08 | 2025-11-20 | 15 | 45875 | ПС 110/35/6кВ Южная
ПАО «Россети Центр» | Смоленскэнерго | Смоленская область | 2377 | 42693090 | 2025-10-06 | 2025-11-18 | 15 | 14987.5 | ПС 110/35/6кВ Южная
ПАО «Россети Центр» | Смоленскэнерго | Смоленская область | 2378 | 42693131 | 2025-10-06 | 2025-11-18 | 10 | 45875 | ПС 110/35/10кВ Гагарин
ПАО «Россети Центр» | Смоленскэнерго | Смоленская область | 2379 | 42693154 | 2025-10-07 | 2025-11-19 | 12 | 45875 | ПС 110/35/10кВ Вязьма-1
ПАО «Россети Центр» | Смоленскэнерго | Смоленская область | 2380 | 42693157 | 2025-10-07 | 2025-11-19 | 15 | 45875 | ПС 110/35/10кВ Гагарин
ПАО «Россети Центр» | Смоленскэнерго | Смоленская область | 2381 | 42693163 | 2025-10-13 | 2025-11-25 | 3 | 32054 | ПС 110/35/10кВ Светотехника
ПАО «Россети Центр» | Смоленскэнерго | Смоленская область | 2382 | 42693167 | 2025-10-08 | 2025-11-20 | 7 | 32054 | ПС 110/35/10кВ Гагарин
ПАО «Россети Центр» | Смоленскэнерго | Смоленская область | 2383 | 42693213 | 2025-10-17 | 2025-12-01 | 15 | 45875 | ПС 35/6кВ Гнездово
ПАО «Россети Центр» | Смоленскэнерго | Смоленская область | 2384 | 42693251 | 2025-10-08 | 2025-11-20 | 15 | 45875 | ПС 110/35/10кВ Ельня
ПАО «Россети Центр» | Смоленскэнерго | Смоленская область | 2385 | 42693267 | 2025-10-12 | 2025-11-24 | 15 | 45875 | ПС 35/6кВ Печерск
ПАО «Россети Центр» | Смоленскэнерго | Смоленская область | 2386 | 42693316 | 2025-10-07 | 2026-04-07 | 15 | 99259.08 | ПС 35/10кВ Дорогобуж-2
ПАО «Россети Центр» | Смоленскэнерго | Смоленская область | 2387 | 42693353 | 2025-10-08 | 2025-11-20 | 10 | 45875 | ПС 110/35/10кВ Суетово
ПАО «Россети Центр» | Смоленскэнерго | Смоленская область | 2388 | 42693402 | 2025-10-14 | 2025-11-26 | 100 | 585400.51 | ПС 35/10кВ Липецы
ПАО «Россети Центр» | Смоленскэнерго | Смоленская область | 2389 | 42693405 | 2025-10-07 | 2025-11-19 | 10 | 45875 | ПС 35/10кВ Кощино
ПАО «Россети Центр» | Смоленскэнерго | Смоленская область | 2390 | 42693427 | 2025-10-14 | 2026-04-14 | 15 | 45875 | ПС 35/10кВ Холм-Жирки
ПАО «Россети Центр» | Смоленскэнерго | Смоленская область | 2391 | 42693441 | 2025-10-07 | 2026-04-07 | 15 | 14987.5 | ПС 110/35/10кВ Духовщина
ПАО «Россети Центр» | Смоленскэнерго | Смоленская область | 2392 | 42693520 | 2025-10-13 | 2025-11-25 | 15 | 45875 | ПС 110/35/10кВ Светотехника
ПАО «Россети Центр» | Смоленскэнерго | Смоленская область | 2393 | 42693673 | 2025-10-09 | 2025-11-21 | 15 | 45875 | ПС 35/10кВ Лубня
ПАО «Россети Центр» | Смоленскэнерго | Смоленская область | 2394 | 42693684 | 2025-10-13 | 2026-04-13 | 15 | 113750 | ПС 35/10кВ Савеево
ПАО «Россети Центр» | Смоленскэнерго | Смоленская область | 2395 | 42693745 | 2025-10-13 | 2026-04-13 | 15 | 152643.16 | ПС 110/35/10кВ Заводская
ПАО «Россети Центр» | Смоленскэнерго | Смоленская область | 2396 | 42693773 | 2025-10-09 | 2025-11-21 | 6 | 32054 | ПС 35/6кВ Колодня
ПАО «Россети Центр» | Смоленскэнерго | Смоленская область | 2397 | 42693842 | 2025-10-16 | 2026-04-16 | 15 | 92586.07 | ПС 35/10кВ Одинцово
ПАО «Россети Центр» | Смоленскэнерго | Смоленская область | 2398 | 42693854 | 2025-10-08 | 2026-04-08 | 15 | 14987.5 | ПС 35/10кВ Жуковская
ПАО «Россети Центр» | Смоленскэнерго | Смоленская область | 2399 | 42693856 | 2025-10-10 | 2025-11-24 | 15 | 45875 | ПС 110/6/10кВ Центральная
ПАО «Россети Центр» | Смоленскэнерго | Смоленская область | 2400 | 42693878 | 2025-10-15 | 2025-11-27 | 15 | 45875 | ПС 110/35/10кВ Знаменка
ПАО «Россети Центр» | Смоленскэнерго | Смоленская область | 2401 | 42693952 | 2025-10-11 | 2025-11-24 | 15 | 45875 | ПС 35/10кВ Белик
ПАО «Россети Центр» | Смоленскэнерго | Смоленская область | 2402 | 42694031 | 2025-10-10 | 2025-11-24 | 15 | 45875 | ПС 110/10кВ Ярцево-1
ПАО «Россети Центр» | Смоленскэнерго | Смоленская область | 2403 | 42694086 | 2025-10-13 | 2025-11-25 | 15 | 45875 | ПС 35/10кВ Лубня
ПАО «Россети Центр» | Смоленскэнерго | Смоленская область | 2404 | 42694145 | 2025-10-13 | 2026-04-13 | 15 | 14987.5 | ПС 35/10кВ Одинцово
ПАО «Россети Центр» | Смоленскэнерго | Смоленская область | 2405 | 42694456 | 2025-10-15 | 2025-11-27 | 8 | 45875 | ПС 35/10кВ Лубня
ПАО «Россети Центр» | Смоленскэнерго | Смоленская область | 2406 | 42694464 | 2025-10-15 | 2025-11-27 | 8 | 45875 | ПС 35/10кВ Лубня
ПАО «Россети Центр» | Смоленскэнерго | Смоленская область | 2407 | 42694514 | 2025-10-14 | 2025-11-26 | 7 | 45875 | ПС 110/35/10кВ Гагарин
ПАО «Россети Центр» | Смоленскэнерго | Смоленская область | 2408 | 42694576 | 2025-10-15 | 2025-11-27 | 8 | 45875 | ПС 35/10кВ Лубня
ПАО «Россети Центр» | Смоленскэнерго | Смоленская область | 2409 | 42694579 | 2025-10-15 | 2025-11-27 | 8 | 45875 | ПС 35/10кВ Лубня
ПАО «Россети Центр» | Смоленскэнерго | Смоленская область | 2410 | 42694599 | 2025-10-08 | 2025-11-20 | 15 | 45875 | ПС 35/10кВ Лубня
ПАО «Россети Центр» | Смоленскэнерго | Смоленская область | 2411 | 42694615 | 2025-10-15 | 2025-11-27 | 8 | 45875 | ПС 35/10кВ Лубня
ПАО «Россети Центр» | Смоленскэнерго | Смоленская область | 2412 | 42694625 | 2025-10-16 | 2025-11-28 | 15 | 45875 | ПС 110/35/10кВ Сычевка
ПАО «Россети Центр» | Смоленскэнерго | Смоленская область | 2413 | 42694627 | 2025-10-15 | 2025-11-27 | 8 | 45875 | ПС 35/10кВ Лубня
ПАО «Россети Центр» | Смоленскэнерго | Смоленская область | 2414 | 42694661 | 2025-10-17 | 2025-12-01 | 15 | 45875 | ПС 35/6 кВ Красный Бор
ПАО «Россети Центр» | Смоленскэнерго | Смоленская область | 2415 | 42694673 | 2025-10-16 | 2026-04-16 | 5 | 37916.67 | ПС 35/6 кВ Красный Бор
ПАО «Россети Центр» | Смоленскэнерго | Смоленская область | 2416 | 42694720 | 2025-10-11 | 2025-11-24 | 15 | 45875 | ПС 35/10кВ Жуковская
ПАО «Россети Центр» | Смоленскэнерго | Смоленская область | 2417 | 42694777 | 2025-10-11 | 2025-11-24 | 3 | 32054 | ПС 110/35/10кВ Гагарин
ПАО «Россети Центр» | Смоленскэнерго | Смоленская область | 2418 | 42694843 | 2025-10-15 | 2026-04-15 | 15 | 152643.16 | ПС 110/35/10кВ Дорогобуж-1
ПАО «Россети Центр» | Смоленскэнерго | Смоленская область | 2419 | 42694885 | 2025-10-31 | 2026-04-30 | 19 | 45875 | ПС 35/6 кВ Красный Бор
ПАО «Россети Центр» | Смоленскэнерго | Смоленская область | 2420 | 42694939 | 2025-10-11 | 2026-04-11 | 30 | 45875 | ПС 110/10кВ Вязьма-2
ПАО «Россети Центр» | Смоленскэнерго | Смоленская область | 2421 | 42694955 | 2025-10-13 | 2026-02-13 | 150 | 60295 | ПС 35/10 кВ Заводская
ПАО «Россети Центр» | Смоленскэнерго | Смоленская область | 2422 | 42694972 | 2025-10-13 | 2025-11-25 | 6 | 32054 | ПС 35/6кВ Колодня
ПАО «Россети Центр» | Смоленскэнерго | Смоленская область | 2423 | 42694979 | 2025-10-16 | 2025-11-28 | 15 | 45875 | ПС 35/10кВ Одинцово
ПАО «Россети Центр» | Смоленскэнерго | Смоленская область | 2424 | 42695018 | 2025-10-11 | 2025-11-24 | 15 | 45875 | ПС 35/6 кВ Красный Бор
ПАО «Россети Центр» | Смоленскэнерго | Смоленская область | 2425 | 42695028 | 2025-10-13 | 2025-11-25 | 50 | 45875 | ПС 35/6 кВ Красный Бор
ПАО «Россети Центр» | Смоленскэнерго | Смоленская область | 2426 | 42695118 | 2025-10-14 | 2025-11-26 | 15 | 45875 | ПС 35/6кВ Колодня
ПАО «Россети Центр» | Смоленскэнерго | Смоленская область | 2427 | 42695132 | 2025-10-14 | 2025-11-26 | 15 | 45875 | ПС 35/6кВ Колодня
ПАО «Россети Центр» | Смоленскэнерго | Смоленская область | 2428 | 42695218 | 2025-10-21 | 2025-12-03 | 5 | 45875 | ПС 35/6кВ Печерск
ПАО «Россети Центр» | Смоленскэнерго | Смоленская область | 2429 | 42695327 | 2025-10-13 | 2026-04-13 | 12 | 45875 | ПС 35/10кВ Савеево
ПАО «Россети Центр» | Смоленскэнерго | Смоленская область | 2430 | 42695537 | 2025-10-16 | 2025-11-28 | 15 | 45875 | ПС 35/6кВ Печерск
ПАО «Россети Центр» | Смоленскэнерго | Смоленская область | 2431 | 42695589 | 2025-10-15 | 2025-11-27 | 15 | 14987.5 | ПС 110/6кВ Западная
ПАО «Россети Центр» | Смоленскэнерго | Смоленская область | 2432 | 42695678 | 2025-10-16 | 2025-11-28 | 0.2 | 10080 | ПС 110/35/10кВ Глинка
ПАО «Россети Центр» | Смоленскэнерго | Смоленская область | 2433 | 42695689 | 2025-10-16 | 2025-11-28 | 0.2 | 10080 | ПС 110/35/10кВ Глинка
ПАО «Россети Центр» | Смоленскэнерго | Смоленская область | 2434 | 42695699 | 2025-10-24 | 2026-04-24 | 150 | 677535.65 | ПС 110/35/10 кВ Центральная
ПАО «Россети Центр» | Смоленскэнерго | Смоленская область | 2435 | 42695712 | 2025-10-13 | 2025-11-25 | 15 | 45875 | ПС 110/6/6кВ Диффузион
ПАО «Россети Центр» | Смоленскэнерго | Смоленская область | 2436 | 42695714 | 2025-10-27 | 2026-04-27 | 150 | 1385589.42 | ПС 110/6/6кВ Диффузион
ПАО «Россети Центр» | Смоленскэнерго | Смоленская область | 2437 | 42695736 | 2025-10-13 | 2025-11-25 | 15 | 45875 | ПС 110/6/6кВ Диффузион
ПАО «Россети Центр» | Смоленскэнерго | Смоленская область | 2438 | 42695741 | 2025-10-27 | 2026-04-27 | 150 | 1596057.46 | ПС 110/35/6кВ Северная
ПАО «Россети Центр» | Смоленскэнерго | Смоленская область | 2439 | 42695793 | 2025-10-10 | 2025-11-24 | 7 | 10080 | ПС 35/10кВ Трудилово
ПАО «Россети Центр» | Смоленскэнерго | Смоленская область | 2440 | 42695841 | 2025-10-16 | 2026-04-16 | 10 | 45875 | ПС 35/10кВ Гореново
ПАО «Россети Центр» | Смоленскэнерго | Смоленская область | 2441 | 42695849 | 2025-10-22 | 2025-12-04 | 3.2 | 45875 | ПС 110/35/10кВ Вязьма-1
ПАО «Россети Центр» | Смоленскэнерго | Смоленская область | 2442 | 42695850 | 2025-10-14 | 2025-11-26 | 15 | 14987.5 | ПС 35/6кВ Печерск
ПАО «Россети Центр» | Смоленскэнерго | Смоленская область | 2443 | 42695889 | 2025-10-15 | 2025-11-27 | 15 | 45875 | ПС 110/6кВ Западная
ПАО «Россети Центр» | Смоленскэнерго | Смоленская область | 2444 | 42695907 | 2025-10-27 | 2026-04-27 | 150 | 2016899.65 | ПС 110/35/6кВ Северная
ПАО «Россети Центр» | Смоленскэнерго | Смоленская область | 2445 | 42695909 | 2025-10-27 | 2026-04-27 | 150 | 1467908.8 | ПС 220/110/35/6кВ Смоленск-1
ПАО «Россети Центр» | Смоленскэнерго | Смоленская область | 2446 | 42695922 | 2025-10-27 | 2026-04-27 | 150 | 2718238.32 | ПС 110/6кВ Западная
ПАО «Россети Центр» | Смоленскэнерго | Смоленская область | 2447 | 42695926 | 2025-10-27 | 2026-04-27 | 150 | 1267322.07 | ПС 110/35/6кВ Южная
ПАО «Россети Центр» | Смоленскэнерго | Смоленская область | 2448 | 42696090 | 2025-10-24 | 2026-04-24 | 6 | 45875 | ПС 35/10кВ Березка
ПАО «Россети Центр» | Смоленскэнерго | Смоленская область | 2449 | 42696096 | 2025-10-24 | 2026-02-24 | 150 | 13129 | ПС 35/10кВ Рябцево
ПАО «Россети Центр» | Смоленскэнерго | Смоленская область | 2450 | 42696126 | 2025-10-14 | 2026-04-14 | 7 | 79240.05 | ПС 110/6-10кВ Промышленная
ПАО «Россети Центр» | Смоленскэнерго | Смоленская область | 2451 | 42696166 | 2025-10-17 | 2025-12-01 | 12 | 11990 | ПС 35/6кВ Водозабор (ЗУ)
ПАО «Россети Центр» | Смоленскэнерго | Смоленская область | 2452 | 42696230 | 2025-10-14 | 2026-04-14 | 15 | 59221.02 | ПС 35/6кВ Печерск
ПАО «Россети Центр» | Смоленскэнерго | Смоленская область | 2453 | 42696260 | 2025-10-14 | 2025-11-26 | 9 | 8992.5 | ПС 110/35/6кВ Южная
ПАО «Россети Центр» | Смоленскэнерго | Смоленская область | 2454 | 42696276 | 2025-10-20 | 2025-12-02 | 15 | 45875 | ПС 35/6кВ Печерск
ПАО «Россети Центр» | Смоленскэнерго | Смоленская область | 2455 | 42696285 | 2025-10-14 | 2025-11-26 | 15 | 45875 | ПС 35/6кВ Печерск
ПАО «Россети Центр» | Смоленскэнерго | Смоленская область | 2456 | 42696291 | 2025-10-15 | 2025-11-27 | 3 | 45875 | ПС 110/35/10кВ Заводская
ПАО «Россети Центр» | Смоленскэнерго | Смоленская область | 2457 | 42696341 | 2025-10-21 | 2026-04-21 | 1.1 | 85913.06 | ПС 110/35/10кВ Ельня
ПАО «Россети Центр» | Смоленскэнерго | Смоленская область | 2458 | 42696346 | 2025-10-14 | 2025-11-26 | 15 | 45875 | ПС 110/6кВ Западная
ПАО «Россети Центр» | Смоленскэнерго | Смоленская область | 2459 | 42696354 | 2025-10-15 | 2025-11-27 | 15 | 45875 | ПС 35/10кВ Лубня
ПАО «Россети Центр» | Смоленскэнерго | Смоленская область | 2460 | 42696593 | 2025-10-20 | 2025-12-02 | 5 | 32054 | ПС 110/10кВ С.Ивановская-Тяговая
ПАО «Россети Центр» | Смоленскэнерго | Смоленская область | 2461 | 42696608 | 2025-10-15 | 2026-04-15 | 2.5 | 32054 | ПС 110/35/10кВ Гагарин
ПАО «Россети Центр» | Смоленскэнерго | Смоленская область | 2462 | 42696642 | 2025-10-20 | 2025-12-02 | 1 | 32054 | ПС 110/35/10кВ Знаменка
ПАО «Россети Центр» | Смоленскэнерго | Смоленская область | 2463 | 42696654 | 2025-10-20 | 2025-12-02 | 1 | 32054 | ПС 110/35/10кВ Знаменка
ПАО «Россети Центр» | Смоленскэнерго | Смоленская область | 2464 | 42696677 | 2025-10-19 | 2026-02-19 | 15 | 48924 | ПС 110/6кВ Сафоново
ПАО «Россети Центр» | Смоленскэнерго | Смоленская область | 2465 | 42696762 | 2025-10-15 | 2025-11-27 | 12 | 45875 | ПС 35/6кВ Гнездово
ПАО «Россети Центр» | Смоленскэнерго | Смоленская область | 2466 | 42696775 | 2025-10-20 | 2026-04-20 | 15 | 45875 | ПС 35/6кВ Водозабор (ЗУ)
ПАО «Россети Центр» | Смоленскэнерго | Смоленская область | 2467 | 42696811 | 2025-10-17 | 2025-12-01 | 15 | 45875 | ПС 35/6кВ Печерск
ПАО «Россети Центр» | Смоленскэнерго | Смоленская область | 2468 | 42696821 | 2025-10-17 | 2025-12-01 | 15 | 45875 | ПС 35/6кВ Печерск
ПАО «Россети Центр» | Смоленскэнерго | Смоленская область | 2469 | 42696868 | 2025-10-15 | 2025-11-27 | 15 | 14987.5 | ПС 35/6кВ Колодня
ПАО «Россети Центр» | Смоленскэнерго | Смоленская область | 2470 | 42696879 | 2025-10-22 | 2026-04-22 | 12 | 45875 | ПС 110/35/10кВ Ершичи
ПАО «Россети Центр» | Смоленскэнерго | Смоленская область | 2471 | 42696916 | 2025-10-22 | 2025-12-04 | 15 | 45875 | ПС 35/10кВ Катынь-1
ПАО «Россети Центр» | Смоленскэнерго | Смоленская область | 2472 | 42696918 | 2025-10-16 | 2025-11-28 | 15 | 14987.5 | ПС 35/10кВ Озерный
ПАО «Россети Центр» | Смоленскэнерго | Смоленская область | 2473 | 42697216 | 2025-10-27 | 2025-12-09 | 15 | 14987.5 | ПС 35/10кВ Сверчково
ПАО «Россети Центр» | Смоленскэнерго | Смоленская область | 2474 | 42697302 | 2025-10-27 | 2025-12-09 | 15 | 45875 | ПС 35/10кВ Каменка
ПАО «Россети Центр» | Смоленскэнерго | Смоленская область | 2475 | 42697349 | 2025-10-22 | 2025-12-04 | 15 | 45875 | ПС 110/35/6кВ Южная
ПАО «Россети Центр» | Смоленскэнерго | Смоленская область | 2476 | 42697372 | 2025-10-21 | 2025-12-03 | 15 | 45875 | ПС 35/10кВ Катынь-1
ПАО «Россети Центр» | Смоленскэнерго | Смоленская область | 2477 | 42697458 | 2025-10-21 | 2025-12-03 | 10 | 10080 | ПС 110/35/10кВ Заводская
ПАО «Россети Центр» | Смоленскэнерго | Смоленская область | 2478 | 42697493 | 2025-10-16 | 2025-11-28 | 15 | 45875 | ПС 110/35/10кВ Козино
ПАО «Россети Центр» | Смоленскэнерго | Смоленская область | 2479 | 42697505 | 2025-10-23 | 2025-12-05 | 5.5 | 10080 | ПС 35/10кВ Жуковская
ПАО «Россети Центр» | Смоленскэнерго | Смоленская область | 2480 | 42697532 | 2025-10-23 | 2025-12-05 | 0.2 | 10080 | ПС 110/35/10кВ Духовщина
ПАО «Россети Центр» | Смоленскэнерго | Смоленская область | 2481 | 42697725 | 2025-10-23 | 2025-12-05 | 0.2 | 10080 | ПС 35/10кВ Петрищево
ПАО «Россети Центр» | Смоленскэнерго | Смоленская область | 2482 | 42697729 | 2025-10-22 | 2025-12-04 | 10 | 32054 | ПС 35/6кВ Печерск
ПАО «Россети Центр» | Смоленскэнерго | Смоленская область | 2483 | 42697754 | 2025-10-22 | 2026-04-22 | 15 | 14987.5 | ПС 35/6кВ ЗССК
ПАО «Россети Центр» | Смоленскэнерго | Смоленская область | 2484 | 42697866 | 2025-10-21 | 2025-12-03 | 15 | 45875 | ПС 110/6кВ Западная
ПАО «Россети Центр» | Смоленскэнерго | Смоленская область | 2485 | 42697903 | 2025-10-21 | 2026-04-21 | 15 | 65894.03 | ПС 35/10кВ Лубня
ПАО «Россети Центр» | Смоленскэнерго | Смоленская область | 2486 | 42697916 | 2025-10-20 | 2025-12-02 | 15 | 45875 | ПС 110/6кВ Западная
ПАО «Россети Центр» | Смоленскэнерго | Смоленская область | 2487 | 42697918 | 2025-10-17 | 2026-04-17 | 15 | 113750 | ПС 35/10кВ Лубня
ПАО «Россети Центр» | Смоленскэнерго | Смоленская область | 2488 | 42697922 | 2025-10-23 | 2025-12-05 | 6 | 10080 | ПС 110/35/10 кВ Центральная
ПАО «Россети Центр» | Смоленскэнерго | Смоленская область | 2489 | 42698055 | 2025-10-23 | 2025-12-05 | 15 | 45875 | ПС 35/10кВ Богданово
ПАО «Россети Центр» | Смоленскэнерго | Смоленская область | 2490 | 42698089 | 2025-10-21 | 2026-02-21 | 26.5 | 48924 | ПС 110/35/6кВ Рославль
ПАО «Россети Центр» | Смоленскэнерго | Смоленская область | 2491 | 42698171 | 2025-10-31 | 2025-12-15 | 15 | 45875 | ПС 110/35/10кВ Гагарин
ПАО «Россети Центр» | Смоленскэнерго | Смоленская область | 2492 | 42698177 | 2025-10-31 | 2025-12-15 | 15 | 45875 | ПС 110/35/10кВ Гагарин
ПАО «Россети Центр» | Смоленскэнерго | Смоленская область | 2493 | 42698198 | 2025-10-20 | 2025-12-02 | 15 | 45875 | ПС 110/35/10кВ Козино
ПАО «Россети Центр» | Смоленскэнерго | Смоленская область | 2494 | 42698209 | 2025-10-17 | 2025-12-01 | 15 | 45875 | ПС 35/6 кВ Красный Бор
ПАО «Россети Центр» | Смоленскэнерго | Смоленская область | 2495 | 42698302 | 2025-10-21 | 2025-12-03 | 5 | 32054 | ПС 35/10кВ Мелькомбинат
ПАО «Россети Центр» | Смоленскэнерго | Смоленская область | 2496 | 42698310 | 2025-10-21 | 2026-04-21 | 15 | 65894.03 | ПС 110/35/10кВ Темкино
ПАО «Россети Центр» | Смоленскэнерго | Смоленская область | 2497 | 42698331 | 2025-10-21 | 2025-12-03 | 7 | 32054 | ПС 110/35/10кВ Михайловское
ПАО «Россети Центр» | Смоленскэнерго | Смоленская область | 2498 | 42698350 | 2025-10-22 | 2025-12-04 | 10 | 45875 | ПС 35/10кВ Лубня
ПАО «Россети Центр» | Смоленскэнерго | Смоленская область | 2499 | 42698363 | 2025-10-19 | 2025-12-01 | 5 | 45875 | ПС 110/10кВ Ярцево-2
ПАО «Россети Центр» | Смоленскэнерго | Смоленская область | 2500 | 42698481 | 2025-10-24 | 2026-04-24 | 72 | 57246 | ПС 35/6кВ ЯО-100/6
ПАО «Россети Центр» | Смоленскэнерго | Смоленская область | 2501 | 42698496 | 2025-10-28 | 2025-12-10 | 15 | 45875 | ПС 35/6кВ Печерск
ПАО «Россети Центр» | Смоленскэнерго | Смоленская область | 2502 | 42698500 | 2025-10-28 | 2025-12-10 | 15 | 45875 | ПС 35/6кВ Печерск
ПАО «Россети Центр» | Смоленскэнерго | Смоленская область | 2503 | 42698586 | 2025-10-22 | 2025-12-04 | 6 | 5995 | ПС 35/6кВ Печерск
ПАО «Россети Центр» | Смоленскэнерго | Смоленская область | 2504 | 42698637 | 2025-10-21 | 2025-12-03 | 11 | 45875 | ПС 110/35/10кВ Ельня
ПАО «Россети Центр» | Смоленскэнерго | Смоленская область | 2505 | 42698682 | 2025-10-24 | 2026-04-24 | 12 | 45875 | ПС 35/10кВ Сапшо
ПАО «Россети Центр» | Смоленскэнерго | Смоленская область | 2506 | 42698690 | 2025-10-28 | 2025-12-10 | 15 | 45875 | ПС 35/10кВ Савеево
ПАО «Россети Центр» | Смоленскэнерго | Смоленская область | 2507 | 42698783 | 2025-10-23 | 2025-12-05 | 0.2 | 10080 | ПС 35/10кВ Третьяково
ПАО «Россети Центр» | Смоленскэнерго | Смоленская область | 2508 | 42698798 | 2025-10-29 | 2025-12-11 | 15 | 45875 | ПС 110/10кВ Ярцево-2
ПАО «Россети Центр» | Смоленскэнерго | Смоленская область | 2509 | 42698812 | 2025-10-21 | 2025-12-03 | 5 | 45875 | ПС 110/10кВ Ярцево-2
ПАО «Россети Центр» | Смоленскэнерго | Смоленская область | 2510 | 42698825 | 2025-10-22 | 2025-12-04 | 15 | 45875 | ПС 35/6кВ Печерск
ПАО «Россети Центр» | Смоленскэнерго | Смоленская область | 2511 | 42698828 | 2025-10-20 | 2025-12-02 | 15 | 14987.5 | ПС 110/10кВ Субботники
ПАО «Россети Центр» | Смоленскэнерго | Смоленская область | 2512 | 42698893 | 2025-10-22 | 2025-12-04 | 0.5 | 10080 | ПС 35/10кВ Лубня
ПАО «Россети Центр» | Смоленскэнерго | Смоленская область | 2513 | 42699007 | 2025-10-23 | 2025-12-05 | 15 | 45875 | ПС 35/6кВ Колодня
ПАО «Россети Центр» | Смоленскэнерго | Смоленская область | 2514 | 42699057 | 2025-10-22 | 2025-12-04 | 15 | 45875 | ПС 110/6кВ Западная
ПАО «Россети Центр» | Смоленскэнерго | Смоленская область | 2515 | 42699071 | 2025-10-24 | 2026-04-24 | 15 | 14987.5 | ПС 35/10кВ Одинцово
ПАО «Россети Центр» | Смоленскэнерго | Смоленская область | 2516 | 42699092 | 2025-10-21 | 2025-12-03 | 15 | 14987.5 | ПС 110/35/10кВ Починок
ПАО «Россети Центр» | Смоленскэнерго | Смоленская область | 2517 | 42699133 | 2025-10-21 | 2025-12-03 | 15 | 14987.5 | ПС 35/6кВ Печерск
ПАО «Россети Центр» | Смоленскэнерго | Смоленская область | 2518 | 42699138 | 2025-10-22 | 2026-02-22 | 150 | 13129 | ПС 35/10кВ Вадино
ПАО «Россети Центр» | Смоленскэнерго | Смоленская область | 2519 | 42699142 | 2025-10-24 | 2025-12-08 | 15 | 45875 | ПС 35/10кВ Высокое (ВУ)
ПАО «Россети Центр» | Смоленскэнерго | Смоленская область | 2520 | 42699196 | 2025-10-23 | 2025-12-05 | 15 | 45875 | ПС 110/35/6кВ Южная
ПАО «Россети Центр» | Смоленскэнерго | Смоленская область | 2521 | 42699217 | 2025-10-28 | 2026-04-28 | 15 | 113750 | ПС 110/6кВ Западная
ПАО «Россети Центр» | Смоленскэнерго | Смоленская область | 2522 | 42699227 | 2025-10-24 | 2025-12-08 | 7 | 6994.17 | ПС 35/10кВ Дивинская
ПАО «Россети Центр» | Смоленскэнерго | Смоленская область | 2523 | 42699237 | 2025-10-24 | 2025-12-08 | 1 | 32054 | ПС 35/10кВ Печатники
ПАО «Россети Центр» | Смоленскэнерго | Смоленская область | 2524 | 42699266 | 2025-10-21 | 2026-04-21 | 15 | 113750 | ПС 110/35/10кВ Заводская
ПАО «Россети Центр» | Смоленскэнерго | Смоленская область | 2525 | 42699320 | 2025-10-23 | 2025-12-05 | 5.5 | 10080 | ПС 35/6кВ Печерск
ПАО «Россети Центр» | Смоленскэнерго | Смоленская область | 2526 | 42699330 | 2025-10-24 | 2025-12-08 | 12 | 45875 | ПС 110/35/6кВ Южная
ПАО «Россети Центр» | Смоленскэнерго | Смоленская область | 2527 | 42699348 | 2025-10-22 | 2025-12-04 | 7 | 6994.17 | ПС 110/35/10кВ Дорогобуж-1
ПАО «Россети Центр» | Смоленскэнерго | Смоленская область | 2528 | 42699352 | 2025-10-28 | 2025-12-10 | 15 | 45875 | ПС 35/10кВ Тычинино
ПАО «Россети Центр» | Смоленскэнерго | Смоленская область | 2529 | 42699433 | 2025-10-27 | 2026-04-27 | 10 | 75833.33 | ПС 35/10кВ Трудилово
ПАО «Россети Центр» | Смоленскэнерго | Смоленская область | 2530 | 42699460 | 2025-10-23 | 2026-04-23 | 15 | 113750 | ПС 35/10кВ Трудилово
ПАО «Россети Центр» | Смоленскэнерго | Смоленская область | 2531 | 42699511 | 2025-10-31 | 2025-12-15 | 15 | 45875 | ПС 35/6кВ Водозабор (ЗУ)
ПАО «Россети Центр» | Смоленскэнерго | Смоленская область | 2532 | 42699531 | 2025-10-23 | 2026-02-23 | 30 | 48924 | ПС 110/35/6кВ Южная
ПАО «Россети Центр» | Смоленскэнерго | Смоленская область | 2533 | 42699534 | 2025-10-27 | 2026-04-27 | 8 | 60666.67 | ПС 110/35/10кВ Гагарин
ПАО «Россети Центр» | Смоленскэнерго | Смоленская область | 2534 | 42699660 | 2025-10-23 | 2025-12-05 | 6 | 32054 | ПС 35/6кВ Колодня
ПАО «Россети Центр» | Смоленскэнерго | Смоленская область | 2535 | 42699706 | 2025-10-27 | 2025-12-09 | 15 | 45875 | ПС 110/6/6кВ Диффузион
ПАО «Россети Центр» | Смоленскэнерго | Смоленская область | 2536 | 42699727 | 2025-10-24 | 2026-04-24 | 15 | 65894.03 | ПС 35/6кВ Водозабор (ЗУ)
ПАО «Россети Центр» | Смоленскэнерго | Смоленская область | 2537 | 42699832 | 2025-10-24 | 2025-12-08 | 12 | 45875 | ПС 110/35/10кВ Каспля
ПАО «Россети Центр» | Смоленскэнерго | Смоленская область | 2538 | 42699870 | 2025-10-23 | 2025-12-05 | 7 | 45875 | ПС 110/35/6кВ Южная
ПАО «Россети Центр» | Смоленскэнерго | Смоленская область | 2539 | 42699876 | 2025-10-28 | 2025-12-10 | 6 | 32054 | ПС 35/6кВ Печерск
ПАО «Россети Центр» | Смоленскэнерго | Смоленская область | 2540 | 42699890 | 2025-10-31 | 2025-12-15 | 6 | 32054 | ПС 35/10кВ Жуковская
ПАО «Россети Центр» | Смоленскэнерго | Смоленская область | 2541 | 42699891 | 2025-10-23 | 2025-12-05 | 10 | 32054 | ПС 110/6кВ Западная
ПАО «Россети Центр» | Смоленскэнерго | Смоленская область | 2542 | 42699917 | 2025-10-27 | 2025-12-09 | 7 | 45875 | ПС 35/10кВ Вязьма-Брянская
ПАО «Россети Центр» | Смоленскэнерго | Смоленская область | 2543 | 42699987 | 2025-10-27 | 2025-12-09 | 15 | 45875 | ПС 110/35/10кВ Кардымово
ПАО «Россети Центр» | Смоленскэнерго | Смоленская область | 2544 | 42700031 | 2025-10-28 | 2025-12-10 | 12 | 45875 | ПС 35/10кВ Акатово
ПАО «Россети Центр» | Смоленскэнерго | Смоленская область | 2545 | 42700162 | 2025-10-31 | 2026-10-31 | 15 | 48924 | ПС 110/10кВ Вязьма-2
ПАО «Россети Центр» | Смоленскэнерго | Смоленская область | 2546 | 42700225 | 2025-10-24 | 2025-12-08 | 15 | 32054 | ПС 110/35/10кВ Заводская
ПАО «Россети Центр» | Смоленскэнерго | Смоленская область | 2547 | 42700298 | 2025-10-23 | 2025-12-05 | 15 | 14987.5 | ПС 110/6кВ Западная
ПАО «Россети Центр» | Смоленскэнерго | Смоленская область | 2548 | 42700333 | 2025-10-28 | 2025-12-10 | 15 | 45875 | ПС 220/110/35/6кВ Смоленск-1
ПАО «Россети Центр» | Смоленскэнерго | Смоленская область | 2549 | 42700404 | 2025-10-28 | 2026-04-28 | 15 | 45875 | ПС 35/10кВ Дивинская
ПАО «Россети Центр» | Смоленскэнерго | Смоленская область | 2550 | 42700472 | 2025-10-24 | 2025-12-08 | 15 | 45875 | ПС 35/6 кВ Красный Бор
ПАО «Россети Центр» | Смоленскэнерго | Смоленская область | 2551 | 42700475 | 2025-10-27 | 2025-12-09 | 15 | 113750 | ПС 110/35/10кВ Козино
ПАО «Россети Центр» | Смоленскэнерго | Смоленская область | 2552 | 42700560 | 2025-10-30 | 2026-02-28 | 150 | 13129 | ПС 110/35/10кВ Дорогобуж-1
ПАО «Россети Центр» | Смоленскэнерго | Смоленская область | 2553 | 42700595 | 2025-10-24 | 2026-04-24 | 20 | 48924 | ПС 35/6 кВ Красный Бор
ПАО «Россети Центр» | Смоленскэнерго | Смоленская область | 2554 | 42700679 | 2025-10-30 | 2025-12-12 | 10 | 45875 | ПС 35/6кВ Печерск
ПАО «Россети Центр» | Смоленскэнерго | Смоленская область | 2555 | 42700698 | 2025-10-27 | 2026-04-27 | 15 | 72567.04 | ПС 110/35/10кВ Десногорск
ПАО «Россети Центр» | Смоленскэнерго | Смоленская область | 2556 | 42700708 | 2025-10-27 | 2026-04-27 | 6 | 45500 | ПС 110/35/10кВ Шумячи
ПАО «Россети Центр» | Смоленскэнерго | Смоленская область | 2557 | 42700719 | 2025-10-24 | 2026-02-24 | 2 | 13129 | ПС 110/35/10кВ Знаменка
ПАО «Россети Центр» | Смоленскэнерго | Смоленская область | 2558 | 42700736 | 2025-10-24 | 2026-02-24 | 2 | 13129 | ПС 110/35/10кВ Знаменка
ПАО «Россети Центр» | Смоленскэнерго | Смоленская область | 2559 | 42700745 | 2025-10-24 | 2026-02-24 | 2 | 13129 | ПС 110/35/10кВ Знаменка
ПАО «Россети Центр» | Смоленскэнерго | Смоленская область | 2560 | 42700777 | 2025-10-24 | 2025-12-08 | 15 | 45875 | ПС 110/10кВ С.Ивановская-Тяговая
ПАО «Россети Центр» | Смоленскэнерго | Смоленская область | 2561 | 42701003 | 2025-10-29 | 2026-04-29 | 12 | 45875 | ПС 110/35/10кВ Ельня
ПАО «Россети Центр» | Смоленскэнерго | Смоленская область | 2562 | 42701004 | 2025-10-24 | 2025-12-08 | 6 | 45875 | ПС 35/10кВ Одинцово
ПАО «Россети Центр» | Смоленскэнерго | Смоленская область | 2563 | 42701017 | 2025-10-28 | 2025-12-10 | 15 | 45875 | ПС 110/35/6кВ Южная
ПАО «Россети Центр» | Смоленскэнерго | Смоленская область | 2564 | 42701113 | 2025-10-29 | 2025-12-11 | 15 | 45875 | ПС 110/35/10кВ Светотехника
ПАО «Россети Центр» | Смоленскэнерго | Смоленская область | 2565 | 42701233 | 2025-10-27 | 2026-04-27 | 15 | 14987.5 | ПС 35/10кВ Одинцово
ПАО «Россети Центр» | Смоленскэнерго | Смоленская область | 2566 | 42701284 | 2025-10-29 | 2026-04-29 | 15 | 72567.04 | ПС 35/10кВ Савеево
ПАО «Россети Центр» | Смоленскэнерго | Смоленская область | 2567 | 42701291 | 2025-10-30 | 2026-04-30 | 7 | 38727.01 | ПС 110/35/10кВ Демидов
ПАО «Россети Центр» | Смоленскэнерго | Смоленская область | 2568 | 42701484 | 2025-10-29 | 2026-04-29 | 10 | 75833.33 | ПС 35/10кВ Рябцево
ПАО «Россети Центр» | Смоленскэнерго | Смоленская область | 2569 | 42702029 | 2025-10-30 | 2025-12-12 | 8 | 32054 | ПС 35/10кВ Одинцово
ПАО «Россети Центр» | Смоленскэнерго | Смоленская область | 2570 | 42702187 | 2025-10-30 | 2025-12-12 | 15 | 45875 | ПС 220/110/35/6кВ Смоленск-1
ПАО «Россети Центр» | Смоленскэнерго | Смоленская область | 2571 | 42702260 | 2025-10-30 | 2025-12-12 | 15 | 45875 | ПС 110/35/10кВ Заводская
ПАО «Россети Центр» | Смоленскэнерго | Смоленская область | 2572 | 42702579 | 2025-10-31 | 2026-04-30 | 7 | 6994.17 | ПС 35/10кВ Герчики
ПАО «Россети Центр» | Смоленскэнерго | Смоленская область | 2573 | 42702641 | 2025-10-29 | 2026-02-28 | 2 | 13129 | ПС 110/35/10кВ Знаменка
ПАО «Россети Центр» | Смоленскэнерго | Смоленская область | 2574 | 42702836 | 2025-10-31 | 2026-04-30 | 15 | 14987.5 | ПС 35/10кВ Жуковская
ПАО «Россети Центр» | Смоленскэнерго | Смоленская область | 2575 | 42702843 | 2025-10-31 | 2026-04-30 | 7 | 45875 | ПС 35/10кВ Шарапово
ПАО «Россети Центр» | Смоленскэнерго | Смоленская область | 2576 | 42702860 | 2025-10-30 | 2025-12-12 | 12 | 45875 | ПС 35/10кВ Бекрино
ПАО «Россети Центр» | Смоленскэнерго | Смоленская область | 2577 | 42703123 | 2025-10-31 | 2025-12-15 | 15 | 45875 | ПС 110/35/6кВ Индустриальная
ПАО «Россети Центр» | Тамбовэнерго | Тамбовская область | 2578 | 42672024 | 2025-10-06 | 2026-04-06 | 1.5 | 32279.77 | ПС 110/35/6кВ Рассказовская
ПАО «Россети Центр» | Тамбовэнерго | Тамбовская область | 2579 | 42672210 | 2025-10-06 | 2026-04-06 | 2.7 | 32279.77 | ПС 110/10кВ Спасская
ПАО «Россети Центр» | Тамбовэнерго | Тамбовская область | 2580 | 42672231 | 2025-10-06 | 2026-04-06 | 2.5 | 32279.77 | ПС 35/10кВ Саюкинская
ПАО «Россети Центр» | Тамбовэнерго | Тамбовская область | 2581 | 42672512 | 2025-10-06 | 2026-04-06 | 1.5 | 32279.77 | ПС 35/10кВ Коптевская
ПАО «Россети Центр» | Тамбовэнерго | Тамбовская область | 2582 | 42674048 | 2025-10-17 | 2026-10-17 | 5 | 11350.48 | ПС 110/27,5/6/10кВ Первомайская
ПАО «Россети Центр» | Тамбовэнерго | Тамбовская область | 2583 | 42674327 | 2025-10-14 | 2026-04-14 | 10 | 9989.75 | ПС 35/10кВ Изосимовская
ПАО «Россети Центр» | Тамбовэнерго | Тамбовская область | 2584 | 42674794 | 2025-10-07 | 2026-10-07 | 35 | 608219.88 | ПС 110/35/10кВ Никифоровская
ПАО «Россети Центр» | Тамбовэнерго | Тамбовская область | 2585 | 42675593 | 2025-10-04 | 2026-04-04 | 15 | 32279.77 | ПС 35/10кВ Серебряковская
ПАО «Россети Центр» | Тамбовэнерго | Тамбовская область | 2586 | 42676675 | 2025-10-22 | 2025-12-04 | 11 | 11350.48 | ПС 35/10кВ Изосимовская
ПАО «Россети Центр» | Тамбовэнерго | Тамбовская область | 2587 | 42677595 | 2025-10-02 | 2026-04-02 | 6 | 32279.77 | ПС 110/35/10кВ Хмелевская
ПАО «Россети Центр» | Тамбовэнерго | Тамбовская область | 2588 | 42677947 | 2025-10-13 | 2026-10-13 | 8 | 11350.48 | ПС 110/27,5/6/10кВ Первомайская
ПАО «Россети Центр» | Тамбовэнерго | Тамбовская область | 2589 | 42678945 | 2025-10-22 | 2026-10-22 | 250 | 3221494.82 | ПС 110/35/10кВ Комсомольская
ПАО «Россети Центр» | Тамбовэнерго | Тамбовская область | 2590 | 42680850 | 2025-10-09 | 2026-02-09 | 45 | 11350.48 | ПС 110/35/10кВ Ст.Юрьевская
ПАО «Россети Центр» | Тамбовэнерго | Тамбовская область | 2591 | 42682601 | 2025-10-10 | 2026-04-10 | 15 | 74923.12 | ПС 35/10кВ Росляйская
ПАО «Россети Центр» | Тамбовэнерго | Тамбовская область | 2592 | 42682867 | 2025-10-20 | 2026-04-20 | 3.2 | 42244.16 | ПС 110/35/10кВ Промышленная
ПАО «Россети Центр» | Тамбовэнерго | Тамбовская область | 2593 | 42683321 | 2025-10-08 | 2025-11-20 | 0.85 | 9766.76 | ПС 35/10кВ Сабуровская
ПАО «Россети Центр» | Тамбовэнерго | Тамбовская область | 2594 | 42683338 | 2025-10-01 | 2026-04-01 | 7 | 32279.77 | ПС 110/35/10кВ Тамбовская №6
ПАО «Россети Центр» | Тамбовэнерго | Тамбовская область | 2595 | 42683553 | 2025-10-13 | 2026-04-13 | 15 | 14984.63 | ПС 35/10кВ Селезневская
ПАО «Россети Центр» | Тамбовэнерго | Тамбовская область | 2596 | 42683586 | 2025-10-31 | 2026-04-30 | 100 | 1058547.17 | ПС 35/10кВ Горельская
ПАО «Россети Центр» | Тамбовэнерго | Тамбовская область | 2597 | 42683856 | 2025-10-01 | 2026-04-01 | 15 | 14984.62 | ПС 35/10кВ Серповская
ПАО «Россети Центр» | Тамбовэнерго | Тамбовская область | 2598 | 42684132 | 2025-10-03 | 2025-11-17 | 1 | 9766.76 | ПС 110/6кВ Тамбовская №8
ПАО «Россети Центр» | Тамбовэнерго | Тамбовская область | 2599 | 42684595 | 2025-10-01 | 2026-04-01 | 1 | 32279.77 | ПС 35/10кВ Сухотинская
ПАО «Россети Центр» | Тамбовэнерго | Тамбовская область | 2600 | 42684637 | 2025-10-01 | 2026-04-01 | 1 | 32279.77 | ПС 35/10кВ Сухотинская
ПАО «Россети Центр» | Тамбовэнерго | Тамбовская область | 2601 | 42684644 | 2025-10-01 | 2026-04-01 | 3 | 32279.77 | ПС 35/10кВ Сухотинская
ПАО «Россети Центр» | Тамбовэнерго | Тамбовская область | 2602 | 42684839 | 2025-10-20 | 2025-12-02 | 45 | 9766.76 | ПС 110/6кВ Тамбовская №8
ПАО «Россети Центр» | Тамбовэнерго | Тамбовская область | 2603 | 42684944 | 2025-10-09 | 2026-10-09 | 15 | 33863.49 | ПС 110/35/10кВ Граждановская
ПАО «Россети Центр» | Тамбовэнерго | Тамбовская область | 2604 | 42685200 | 2025-10-20 | 2026-04-20 | 9 | 44953.88 | ПС 35/10кВ Б.Избердеевская
ПАО «Россети Центр» | Тамбовэнерго | Тамбовская область | 2605 | 42685766 | 2025-10-01 | 2026-04-01 | 10 | 42244.16 | ПС 110/35/10кВ Тамбовская №6
ПАО «Россети Центр» | Тамбовэнерго | Тамбовская область | 2606 | 42686403 | 2025-10-06 | 2026-04-06 | 15 | 42244.16 | ПС 35/10кВ Суравская
ПАО «Россети Центр» | Тамбовэнерго | Тамбовская область | 2607 | 42686467 | 2025-10-14 | 2026-10-14 | 320 | 3177335.45 | ПС 35/10кВ Коптевская
ПАО «Россети Центр» | Тамбовэнерго | Тамбовская область | 2608 | 42686747 | 2025-10-01 | 2026-04-01 | 10 | 42244.16 | ПС 35/10кВ Яблоновецкая
ПАО «Россети Центр» | Тамбовэнерго | Тамбовская область | 2609 | 42687194 | 2025-10-16 | 2025-11-28 | 5 | 9766.76 | ПС 35/10кВ Устьинская
ПАО «Россети Центр» | Тамбовэнерго | Тамбовская область | 2610 | 42687388 | 2025-10-09 | 2026-04-09 | 15 | 42244.16 | ПС 110/35/10кВ Хмелевская
ПАО «Россети Центр» | Тамбовэнерго | Тамбовская область | 2611 | 42687407 | 2025-10-13 | 2026-04-13 | 15 | 42244.16 | ПС 35/10кВ Пригородная
ПАО «Россети Центр» | Тамбовэнерго | Тамбовская область | 2612 | 42687641 | 2025-10-21 | 2026-04-21 | 10 | 32279.77 | ПС 110/35/10кВ Комсомольская
ПАО «Россети Центр» | Тамбовэнерго | Тамбовская область | 2613 | 42687656 | 2025-10-13 | 2026-10-13 | 120 | 61180.38 | ПС 110/35/10кВ Тамбовская №6
ПАО «Россети Центр» | Тамбовэнерго | Тамбовская область | 2614 | 42687739 | 2025-10-08 | 2025-11-20 | 0.9 | 9766.76 | ПС 35/10кВ Сабуровская
ПАО «Россети Центр» | Тамбовэнерго | Тамбовская область | 2615 | 42687997 | 2025-10-27 | 2025-11-18 | 5 | 43827.88 | ПС 110/35/10кВ Ст.Юрьевская
ПАО «Россети Центр» | Тамбовэнерго | Тамбовская область | 2616 | 42688121 | 2025-10-11 | 2026-04-11 | 15 | 14984.62 | ПС 35/10кВ Устьинская
ПАО «Россети Центр» | Тамбовэнерго | Тамбовская область | 2617 | 42688126 | 2025-10-22 | 2026-04-22 | 15 | 42244.16 | ПС 35/10кВ Пригородная
ПАО «Россети Центр» | Тамбовэнерго | Тамбовская область | 2618 | 42688422 | 2025-10-03 | 2026-04-03 | 15 | 42244.16 | ПС 110/35/10кВ Тамбовская №6
ПАО «Россети Центр» | Тамбовэнерго | Тамбовская область | 2619 | 42688778 | 2025-10-07 | 2026-04-07 | 15 | 74923.13 | ПС 35/10кВ Селезневская
ПАО «Россети Центр» | Тамбовэнерго | Тамбовская область | 2620 | 42688843 | 2025-10-22 | 2026-02-22 | 15 | 43827.88 | ПС 35/10кВ Рыбинская
ПАО «Россети Центр» | Тамбовэнерго | Тамбовская область | 2621 | 42688852 | 2025-10-01 | 2026-04-01 | 7 | 6992.82 | ПС 35/10кВ Дегтянская
ПАО «Россети Центр» | Тамбовэнерго | Тамбовская область | 2622 | 42689012 | 2025-10-29 | 2026-04-29 | 15 | 42244.16 | ПС 35/10кВ Б.Избердеевская
ПАО «Россети Центр» | Тамбовэнерго | Тамбовская область | 2623 | 42689022 | 2025-10-13 | 2026-04-13 | 10 | 9989.75 | ПС 35/10кВ Дружба
ПАО «Россети Центр» | Тамбовэнерго | Тамбовская область | 2624 | 42689621 | 2025-10-05 | 2026-04-05 | 15 | 42244.16 | ПС 110/35/10кВ Тамбовская №6
ПАО «Россети Центр» | Тамбовэнерго | Тамбовская область | 2625 | 42689622 | 2025-10-20 | 2026-04-20 | 15 | 74923.13 | ПС 110/35/10кВ Промышленная
ПАО «Россети Центр» | Тамбовэнерго | Тамбовская область | 2626 | 42689623 | 2025-10-03 | 2026-04-03 | 15 | 14984.63 | ПС 35/10кВ Селезневская
ПАО «Россети Центр» | Тамбовэнерго | Тамбовская область | 2627 | 42689652 | 2025-10-20 | 2026-04-20 | 15 | 42244.16 | ПС 110/35/10кВ Тамбовская №6
ПАО «Россети Центр» | Тамбовэнерго | Тамбовская область | 2628 | 42689836 | 2025-10-01 | 2026-04-01 | 0.15 | 32279.77 | ПС 35/10кВ Ивановская
ПАО «Россети Центр» | Тамбовэнерго | Тамбовская область | 2629 | 42689839 | 2025-10-01 | 2026-04-01 | 0.15 | 32279.77 | ПС 110/35/10кВ Мордовская
ПАО «Россети Центр» | Тамбовэнерго | Тамбовская область | 2630 | 42689844 | 2025-10-01 | 2026-04-01 | 0.15 | 32279.77 | ПС 35/10кВ Шульгинская
ПАО «Россети Центр» | Тамбовэнерго | Тамбовская область | 2631 | 42689849 | 2025-10-01 | 2026-04-01 | 0.15 | 32279.77 | ПС 35/10кВ Ивановская
ПАО «Россети Центр» | Тамбовэнерго | Тамбовская область | 2632 | 42689874 | 2025-10-02 | 2026-04-02 | 10 | 9989.75 | ПС 110/35/10кВ Ковыльская
ПАО «Россети Центр» | Тамбовэнерго | Тамбовская область | 2633 | 42690019 | 2025-10-03 | 2026-04-03 | 5 | 4994.88 | ПС 35/10кВ Бахаревская
ПАО «Россети Центр» | Тамбовэнерго | Тамбовская область | 2634 | 42690020 | 2025-10-10 | 2026-04-10 | 7 | 42244.16 | ПС 35/10кВ Сухотинская
ПАО «Россети Центр» | Тамбовэнерго | Тамбовская область | 2635 | 42690022 | 2025-10-07 | 2026-04-07 | 10 | 42244.16 | ПС 35/10кВ Тимирязевская
ПАО «Россети Центр» | Тамбовэнерго | Тамбовская область | 2636 | 42690025 | 2025-10-14 | 2026-04-14 | 12 | 59938.5 | ПС 35/10кВ Столовская
ПАО «Россети Центр» | Тамбовэнерго | Тамбовская область | 2637 | 42690030 | 2025-10-13 | 2026-04-13 | 5 | 32279.77 | ПС 35/10кВ Суравская
ПАО «Россети Центр» | Тамбовэнерго | Тамбовская область | 2638 | 42690047 | 2025-10-07 | 2026-04-07 | 7 | 32279.77 | ПС 110/35/10кВ Комсомольская
ПАО «Россети Центр» | Тамбовэнерго | Тамбовская область | 2639 | 42690059 | 2025-10-02 | 2025-11-14 | 5 | 9766.76 | ПС 35/10кВ Серповская
ПАО «Россети Центр» | Тамбовэнерго | Тамбовская область | 2640 | 42690288 | 2025-10-13 | 2026-04-13 | 15 | 74923.12 | ПС 35/10кВ Изосимовская
ПАО «Россети Центр» | Тамбовэнерго | Тамбовская область | 2641 | 42690492 | 2025-10-12 | 2026-04-12 | 10 | 42244.16 | ПС 110/27,5/6/10кВ Первомайская
ПАО «Россети Центр» | Тамбовэнерго | Тамбовская область | 2642 | 42690780 | 2025-10-06 | 2026-04-06 | 12 | 42244.16 | ПС 35/10кВ Кулеватовская
ПАО «Россети Центр» | Тамбовэнерго | Тамбовская область | 2643 | 42691035 | 2025-10-03 | 2026-04-03 | 10 | 9989.75 | ПС 110/35/10кВ М.Горьковская
ПАО «Россети Центр» | Тамбовэнерго | Тамбовская область | 2644 | 42691204 | 2025-10-06 | 2026-04-06 | 15 | 14984.63 | ПС 110/35/6кВ Рассказовская
ПАО «Россети Центр» | Тамбовэнерго | Тамбовская область | 2645 | 42691208 | 2025-10-07 | 2025-11-19 | 10 | 9766.76 | ПС 110/35/10кВ Тамбовская №6
ПАО «Россети Центр» | Тамбовэнерго | Тамбовская область | 2646 | 42691229 | 2025-10-14 | 2026-04-14 | 10 | 32279.77 | ПС 35/10кВ Серебряковская
ПАО «Россети Центр» | Тамбовэнерго | Тамбовская область | 2647 | 42691240 | 2025-10-08 | 2026-04-08 | 15 | 42244.16 | ПС 110/35/10кВ Тамбовская №6
ПАО «Россети Центр» | Тамбовэнерго | Тамбовская область | 2648 | 42691251 | 2025-10-07 | 2026-04-07 | 10 | 42244.16 | ПС 110/35/10кВ Тамбовская №6
ПАО «Россети Центр» | Тамбовэнерго | Тамбовская область | 2649 | 42691260 | 2025-10-14 | 2026-04-14 | 15 | 42244.16 | ПС 110/35/10кВ Тамбовская №6
ПАО «Россети Центр» | Тамбовэнерго | Тамбовская область | 2650 | 42691261 | 2025-10-03 | 2026-04-03 | 8 | 42244.16 | ПС 110/35/10кВ Кирсановская
ПАО «Россети Центр» | Тамбовэнерго | Тамбовская область | 2651 | 42691268 | 2025-10-09 | 2026-04-09 | 10 | 74086.56 | ПС 110/35/10кВ Промышленная
ПАО «Россети Центр» | Тамбовэнерго | Тамбовская область | 2652 | 42691281 | 2025-10-09 | 2026-10-09 | 15 | 73689.87 | ПС 110/35/10кВ Кирсановская
ПАО «Россети Центр» | Тамбовэнерго | Тамбовская область | 2653 | 42691314 | 2025-10-27 | 2026-04-27 | 15 | 74923.13 | ПС 35/10кВ Изосимовская
ПАО «Россети Центр» | Тамбовэнерго | Тамбовская область | 2654 | 42691328 | 2025-10-02 | 2026-04-02 | 15 | 42244.16 | ПС 35/10кВ Егоровская
ПАО «Россети Центр» | Тамбовэнерго | Тамбовская область | 2655 | 42691554 | 2025-10-24 | 2026-04-24 | 150 | 59596.66 | ПС 110/6кВ Тамбовская №8
ПАО «Россети Центр» | Тамбовэнерго | Тамбовская область | 2656 | 42691651 | 2025-10-03 | 2026-04-03 | 15 | 14984.62 | ПС 35/10кВ Серповская
ПАО «Россети Центр» | Тамбовэнерго | Тамбовская область | 2657 | 42692256 | 2025-10-27 | 2026-04-27 | 15 | 42244.16 | ПС 110/35/10кВ Комсомольская
ПАО «Россети Центр» | Тамбовэнерго | Тамбовская область | 2658 | 42692259 | 2025-10-17 | 2026-10-17 | 30 | 596274.77 | ПС 35/10кВ Столовская
ПАО «Россети Центр» | Тамбовэнерго | Тамбовская область | 2659 | 42692263 | 2025-10-14 | 2026-04-14 | 15 | 74923.13 | ПС 110/35/10кВ Комсомольская
ПАО «Россети Центр» | Тамбовэнерго | Тамбовская область | 2660 | 42692265 | 2025-10-20 | 2026-04-20 | 10 | 42244.16 | ПС 35/10кВ Столовская
ПАО «Россети Центр» | Тамбовэнерго | Тамбовская область | 2661 | 42692269 | 2025-10-03 | 2026-04-03 | 15 | 14984.63 | ПС 110/35/10кВ Тамбовская №6
ПАО «Россети Центр» | Тамбовэнерго | Тамбовская область | 2662 | 42692342 | 2025-10-20 | 2026-04-20 | 15 | 116899.15 | ПС 110/27,5/6/10кВ Первомайская
ПАО «Россети Центр» | Тамбовэнерго | Тамбовская область | 2663 | 42692594 | 2025-10-05 | 2026-04-05 | 5 | 32279.77 | ПС 35/10кВ Северная
ПАО «Россети Центр» | Тамбовэнерго | Тамбовская область | 2664 | 42692787 | 2025-10-20 | 2026-04-20 | 40 | 42244.16 | ПС 110/35/10кВ Хоботовская
ПАО «Россети Центр» | Тамбовэнерго | Тамбовская область | 2665 | 42692948 | 2025-10-20 | 2026-04-20 | 15 | 42244.16 | ПС 110/35/10кВ Мучкапская
ПАО «Россети Центр» | Тамбовэнерго | Тамбовская область | 2666 | 42692949 | 2025-10-20 | 2026-04-20 | 15 | 42244.16 | ПС 110/35/10кВ Мучкапская
ПАО «Россети Центр» | Тамбовэнерго | Тамбовская область | 2667 | 42693021 | 2025-10-07 | 2026-04-07 | 10 | 42244.16 | ПС 35/10кВ Северная
ПАО «Россети Центр» | Тамбовэнерго | Тамбовская область | 2668 | 42693062 | 2025-10-15 | 2026-04-15 | 15 | 42244.16 | ПС 35/10кВ Бондарская
ПАО «Россети Центр» | Тамбовэнерго | Тамбовская область | 2669 | 42693126 | 2025-10-15 | 2026-04-15 | 15 | 74923.13 | ПС 110/35/10кВ Тамбовская №6
ПАО «Россети Центр» | Тамбовэнерго | Тамбовская область | 2670 | 42693216 | 2025-10-20 | 2026-04-20 | 2 | 32279.77 | ПС 35/10кВ Степная
ПАО «Россети Центр» | Тамбовэнерго | Тамбовская область | 2671 | 42693250 | 2025-10-13 | 2026-04-13 | 15 | 42244.16 | ПС 110/35/10кВ Промышленная
ПАО «Россети Центр» | Тамбовэнерго | Тамбовская область | 2672 | 42693464 | 2025-10-06 | 2026-04-06 | 15 | 42244.16 | ПС 110/35/10кВ Инжавинская
ПАО «Россети Центр» | Тамбовэнерго | Тамбовская область | 2673 | 42693628 | 2025-10-13 | 2026-04-13 | 5 | 42244.16 | ПС 35/10кВ Александровская
ПАО «Россети Центр» | Тамбовэнерго | Тамбовская область | 2674 | 42693985 | 2025-10-10 | 2026-04-10 | 25 | 59596.66 | ПС 35/10кВ Восточная
ПАО «Россети Центр» | Тамбовэнерго | Тамбовская область | 2675 | 42694137 | 2025-10-21 | 2025-12-03 | 5 | 9766.76 | ПС 35/10кВ Петровская
ПАО «Россети Центр» | Тамбовэнерго | Тамбовская область | 2676 | 42694167 | 2025-10-23 | 2026-04-23 | 10 | 42244.16 | ПС 35/10кВ Кочетовская
ПАО «Россети Центр» | Тамбовэнерго | Тамбовская область | 2677 | 42694426 | 2025-10-15 | 2026-04-15 | 6 | 32279.77 | ПС 110/6кВ Тамбовская №8
ПАО «Россети Центр» | Тамбовэнерго | Тамбовская область | 2678 | 42694430 | 2025-10-17 | 2026-04-17 | 6 | 42244.16 | ПС 35/10кВ Тимирязевская
ПАО «Россети Центр» | Тамбовэнерго | Тамбовская область | 2679 | 42694435 | 2025-10-19 | 2026-04-19 | 15 | 42244.16 | ПС 110/35/10кВ Промышленная
ПАО «Россети Центр» | Тамбовэнерго | Тамбовская область | 2680 | 42694439 | 2025-10-16 | 2026-04-16 | 8 | 74923.13 | ПС 110/35/10кВ Комсомольская
ПАО «Россети Центр» | Тамбовэнерго | Тамбовская область | 2681 | 42694459 | 2025-10-21 | 2026-04-21 | 15 | 42244.16 | ПС 110/35/10кВ Тамбовская №6
ПАО «Россети Центр» | Тамбовэнерго | Тамбовская область | 2682 | 42694471 | 2025-10-21 | 2026-04-21 | 10 | 42244.16 | ПС 35/10кВ Сухотинская
ПАО «Россети Центр» | Тамбовэнерго | Тамбовская область | 2683 | 42694493 | 2025-10-09 | 2026-04-09 | 130 | 59596.66 | ПС 35/10кВ Соколовская
ПАО «Россети Центр» | Тамбовэнерго | Тамбовская область | 2684 | 42694498 | 2025-10-17 | 2026-04-17 | 15 | 42244.16 | ПС 35/10кВ Селезневская
ПАО «Россети Центр» | Тамбовэнерго | Тамбовская область | 2685 | 42694520 | 2025-10-23 | 2026-04-23 | 9 | 8990.78 | ПС 110/6кВ Тамбовская №8
ПАО «Россети Центр» | Тамбовэнерго | Тамбовская область | 2686 | 42694527 | 2025-10-23 | 2026-04-23 | 5 | 32279.77 | ПС 110/35/10кВ Комсомольская
ПАО «Россети Центр» | Тамбовэнерго | Тамбовская область | 2687 | 42694538 | 2025-10-20 | 2026-10-20 | 15 | 42244.16 | ПС 110/35/10кВ Тамбовская №6
ПАО «Россети Центр» | Тамбовэнерго | Тамбовская область | 2688 | 42694647 | 2025-10-09 | 2026-04-09 | 10 | 42244.16 | ПС 110/35/10кВ Тамбовская №6
ПАО «Россети Центр» | Тамбовэнерго | Тамбовская область | 2689 | 42694965 | 2025-10-27 | 2026-04-27 | 5 | 32279.77 | ПС 35/10кВ Пригородная
ПАО «Россети Центр» | Тамбовэнерго | Тамбовская область | 2690 | 42695304 | 2025-10-23 | 2026-04-23 | 5 | 4994.87 | ПС 110/27,5/6/10кВ Первомайская
ПАО «Россети Центр» | Тамбовэнерго | Тамбовская область | 2691 | 42695352 | 2025-10-13 | 2026-04-13 | 5 | 32279.77 | ПС 35/10кВ Шульгинская
ПАО «Россети Центр» | Тамбовэнерго | Тамбовская область | 2692 | 42695356 | 2025-10-13 | 2026-04-13 | 5 | 32279.77 | ПС 35/10кВ Шульгинская
ПАО «Россети Центр» | Тамбовэнерго | Тамбовская область | 2693 | 42695360 | 2025-10-20 | 2026-10-20 | 150 | 61180.38 | ПС 35/10кВ Бурнакская
ПАО «Россети Центр» | Тамбовэнерго | Тамбовская область | 2694 | 42695401 | 2025-10-15 | 2026-04-15 | 0.15 | 32279.77 | ПС 110/35/10кВ Мордовская
ПАО «Россети Центр» | Тамбовэнерго | Тамбовская область | 2695 | 42695559 | 2025-10-28 | 2026-04-28 | 15 | 101968.15 | ПС 35/10кВ Глазковская
ПАО «Россети Центр» | Тамбовэнерго | Тамбовская область | 2696 | 42695569 | 2025-10-29 | 2026-04-29 | 6 | 32279.77 | ПС 35/10кВ Пригородная
ПАО «Россети Центр» | Тамбовэнерго | Тамбовская область | 2697 | 42695726 | 2025-10-17 | 2026-04-17 | 0.15 | 32279.77 | ПС 35/10кВ Черняевская
ПАО «Россети Центр» | Тамбовэнерго | Тамбовская область | 2698 | 42695731 | 2025-10-15 | 2026-04-15 | 0.15 | 32279.77 | ПС 110/35/10кВ Мордовская
ПАО «Россети Центр» | Тамбовэнерго | Тамбовская область | 2699 | 42695742 | 2025-10-16 | 2026-04-16 | 15 | 14984.63 | ПС 110/35/10кВ Промышленная
ПАО «Россети Центр» | Тамбовэнерго | Тамбовская область | 2700 | 42695951 | 2025-10-31 | 2026-10-31 | 28.76 | 267792.84 | ПС 110/35/10кВ Кирсановская
ПАО «Россети Центр» | Тамбовэнерго | Тамбовская область | 2701 | 42696053 | 2025-10-28 | 2026-04-28 | 8 | 42244.16 | ПС 35/10кВ Марьинская
ПАО «Россети Центр» | Тамбовэнерго | Тамбовская область | 2702 | 42696551 | 2025-10-28 | 2026-02-28 | 8 | 42244.16 | ПС 110/35/10кВ Комсомольская
ПАО «Россети Центр» | Тамбовэнерго | Тамбовская область | 2703 | 42696555 | 2025-10-17 | 2026-04-17 | 10 | 42244.16 | ПС 35/10кВ Черняновская
ПАО «Россети Центр» | Тамбовэнерго | Тамбовская область | 2704 | 42696564 | 2025-10-22 | 2026-04-22 | 15 | 42244.16 | ПС 110/6кВ Тамбовская №5
ПАО «Россети Центр» | Тамбовэнерго | Тамбовская область | 2705 | 42696571 | 2025-10-20 | 2026-04-20 | 15 | 14984.63 | ПС 35/10кВ Селезневская
ПАО «Россети Центр» | Тамбовэнерго | Тамбовская область | 2706 | 42696836 | 2025-10-23 | 2026-04-23 | 10 | 9989.75 | ПС 35/10кВ Заводская
ПАО «Россети Центр» | Тамбовэнерго | Тамбовская область | 2707 | 42697116 | 2025-10-20 | 2025-12-02 | 15 | 9766.76 | ПС 35/10кВ Александровская
ПАО «Россети Центр» | Тамбовэнерго | Тамбовская область | 2708 | 42697142 | 2025-10-31 | 2026-04-30 | 15 | 42244.16 | ПС 110/35/10кВ Ст.Юрьевская
ПАО «Россети Центр» | Тамбовэнерго | Тамбовская область | 2709 | 42697500 | 2025-10-20 | 2026-04-20 | 15 | 74923.13 | ПС 35/10кВ Татановская
ПАО «Россети Центр» | Тамбовэнерго | Тамбовская область | 2710 | 42697508 | 2025-10-29 | 2026-04-29 | 15 | 42244.16 | ПС 110/35/10кВ Тамбовская №6
ПАО «Россети Центр» | Тамбовэнерго | Тамбовская область | 2711 | 42697514 | 2025-10-22 | 2026-04-22 | 15 | 74923.13 | ПС 35/10кВ Суравская
ПАО «Россети Центр» | Тамбовэнерго | Тамбовская область | 2712 | 42697515 | 2025-10-23 | 2026-04-23 | 10 | 42244.16 | ПС 35/10кВ Авангардская
ПАО «Россети Центр» | Тамбовэнерго | Тамбовская область | 2713 | 42697519 | 2025-10-21 | 2026-04-21 | 150 | 615038.34 | ПС 35/10кВ Александровская
ПАО «Россети Центр» | Тамбовэнерго | Тамбовская область | 2714 | 42697702 | 2025-10-22 | 2026-04-22 | 5 | 32279.77 | ПС 35/10кВ Старотомниковская
ПАО «Россети Центр» | Тамбовэнерго | Тамбовская область | 2715 | 42697708 | 2025-10-28 | 2026-04-28 | 10 | 42244.16 | ПС 35/10кВ Серповская
ПАО «Россети Центр» | Тамбовэнерго | Тамбовская область | 2716 | 42697810 | 2025-10-27 | 2025-12-09 | 5 | 9766.76 | ПС 110/35/10кВ Тамбовская №6
ПАО «Россети Центр» | Тамбовэнерго | Тамбовская область | 2717 | 42698082 | 2025-10-21 | 2026-04-21 | 10 | 9989.75 | ПС 110/35/10кВ М.Горьковская
ПАО «Россети Центр» | Тамбовэнерго | Тамбовская область | 2718 | 42698629 | 2025-10-31 | 2026-04-30 | 7 | 32279.77 | ПС 35/10кВ Восточная
ПАО «Россети Центр» | Тамбовэнерго | Тамбовская область | 2719 | 42698751 | 2025-10-24 | 2026-04-24 | 15 | 74923.12 | ПС 35/10кВ Серповская
ПАО «Россети Центр» | Тамбовэнерго | Тамбовская область | 2720 | 42699165 | 2025-10-29 | 2026-04-29 | 10 | 42244.16 | ПС 35/10кВ Сухотинская
ПАО «Россети Центр» | Тамбовэнерго | Тамбовская область | 2721 | 42699180 | 2025-10-27 | 2026-04-27 | 7 | 32279.77 | ПС 110/35/10кВ Тамбовская №6
ПАО «Россети Центр» | Тамбовэнерго | Тамбовская область | 2722 | 42699192 | 2025-10-30 | 2026-10-30 | 35 | 70703.67 | ПС 35/10кВ Селезневская
ПАО «Россети Центр» | Тамбовэнерго | Тамбовская область | 2723 | 42699449 | 2025-10-27 | 2026-04-27 | 15 | 42244.16 | ПС 35/10кВ Горельская
ПАО «Россети Центр» | Тамбовэнерго | Тамбовская область | 2724 | 42699969 | 2025-10-28 | 2026-04-28 | 15 | 74923.13 | ПС 35/10кВ Серебряковская
ПАО «Россети Центр» | Тамбовэнерго | Тамбовская область | 2725 | 42699986 | 2025-10-29 | 2026-04-29 | 7 | 42244.16 | ПС 110/35/10кВ Комсомольская
ПАО «Россети Центр» | Тамбовэнерго | Тамбовская область | 2726 | 42699993 | 2025-10-27 | 2026-04-27 | 15 | 42244.16 | ПС 35/10кВ Крюковская
ПАО «Россети Центр» | Тамбовэнерго | Тамбовская область | 2727 | 42699994 | 2025-10-29 | 2026-04-29 | 5 | 42244.16 | ПС 110/6кВ Тамбовская №5
ПАО «Россети Центр» | Тамбовэнерго | Тамбовская область | 2728 | 42700579 | 2025-10-28 | 2026-04-28 | 88 | 59596.66 | ПС 35/10кВ Суравская
ПАО «Россети Центр» | Тамбовэнерго | Тамбовская область | 2729 | 42700676 | 2025-10-28 | 2026-04-28 | 10 | 42244.16 | ПС 110/35/10кВ Тамбовская №6
ПАО «Россети Центр» | Тамбовэнерго | Тамбовская область | 2730 | 42700771 | 2025-10-29 | 2026-04-29 | 10 | 42244.16 | ПС 110/35/10кВ Тамбовская №6
ПАО «Россети Центр» | Тамбовэнерго | Тамбовская область | 2731 | 42700912 | 2025-10-30 | 2025-12-12 | 10 | 9989.75 | ПС 110/35/10кВ Комсомольская
ПАО «Россети Центр» | Тамбовэнерго | Тамбовская область | 2732 | 42700933 | 2025-10-31 | 2026-04-30 | 15 | 14984.63 | ПС 110/35/10кВ Промышленная
ПАО «Россети Центр» | Тамбовэнерго | Тамбовская область | 2733 | 42701532 | 2025-10-30 | 2026-02-28 | 15 | 43827.88 | ПС 35/10кВ Каменская
ПАО «Россети Центр» | Тамбовэнерго | Тамбовская область | 2734 | 42701537 | 2025-10-30 | 2026-04-30 | 15 | 42244.16 | ПС 35/10кВ Ольшанская
ПАО «Россети Центр» | Тамбовэнерго | Тамбовская область | 2735 | 42702109 | 2025-10-30 | 2026-04-30 | 10 | 42244.16 | ПС 35/10кВ Городская
ПАО «Россети Центр» | Тамбовэнерго | Тамбовская область | 2736 | 42702218 | 2025-10-31 | 2026-04-30 | 15 | 32279.77 | ПС 110/10кВ Богдановская
ПАО «Россети Центр» | Тамбовэнерго | Тамбовская область | 2737 | 42702268 | 2025-10-31 | 2026-04-30 | 8 | 32279.77 | ПС 110/35/10кВ Тамбовская №6
ПАО «Россети Центр» | Тамбовэнерго | Тамбовская область | 2738 | 42702269 | 2025-10-31 | 2026-04-30 | 15 | 42244.16 | ПС 35/10кВ Серебряковская
ПАО «Россети Центр» | Тверьэнерго | Тверская область | 2739 | 42354078 | 2025-10-24 | 2026-02-24 | 150 | 40050.06 | ПС 35/6кВ Каликино
ПАО «Россети Центр» | Тверьэнерго | Тверская область | 2740 | 42592622 | 2025-10-02 | 2026-02-02 | 15 | 40050.06 | ПС 110/35/10кВ Осташков
ПАО «Россети Центр» | Тверьэнерго | Тверская область | 2741 | 42602190 | 2025-10-03 | 2026-10-03 | 15 | 73384.38 | ПС 110/10 кВ Крева
ПАО «Россети Центр» | Тверьэнерго | Тверская область | 2742 | 42610158 | 2025-10-30 | 2026-02-28 | 50 | 86279.57 | ПС 35/10кВ Плоскошь
ПАО «Россети Центр» | Тверьэнерго | Тверская область | 2743 | 42613787 | 2025-10-01 | 2025-11-13 | 12 | 21434.86 | ПС 35/10-6кВ Микрорайонная
ПАО «Россети Центр» | Тверьэнерго | Тверская область | 2744 | 42629267 | 2025-10-06 | 2026-04-06 | 15 | 54769.18 | ПС 110/35/10кВ Роща
ПАО «Россети Центр» | Тверьэнерго | Тверская область | 2745 | 42630334 | 2025-10-01 | 2026-04-01 | 15 | 180358.02 | ПC 35/10кВ Сонково
ПАО «Россети Центр» | Тверьэнерго | Тверская область | 2746 | 42636119 | 2025-10-27 | 2025-12-09 | 15 | 21434.86 | ПС 35/10кВ Гришкино
ПАО «Россети Центр» | Тверьэнерго | Тверская область | 2747 | 42638057 | 2025-10-08 | 2026-02-08 | 650 | 40050.06 | ПС 110/10кВ Шишково Дуброво
ПАО «Россети Центр» | Тверьэнерго | Тверская область | 2748 | 42645861 | 2025-10-22 | 2026-04-22 | 15 | 126176.85 | ПС 35/10кВ Нерль
ПАО «Россети Центр» | Тверьэнерго | Тверская область | 2749 | 42648872 | 2025-10-29 | 2026-04-29 | 15 | 21434.86 | ПС 35/10кВ Нерль
ПАО «Россети Центр» | Тверьэнерго | Тверская область | 2750 | 42652371 | 2025-10-27 | 2026-02-27 | 15 | 21434.86 | ПС 35/10кВ Селихово
ПАО «Россети Центр» | Тверьэнерго | Тверская область | 2751 | 42652793 | 2025-10-06 | 2026-02-06 | 135 | 86279.57 | ПС 110/35/10кВ Зубцов
ПАО «Россети Центр» | Тверьэнерго | Тверская область | 2752 | 42656107 | 2025-10-21 | 2026-04-21 | 75 | 54769.18 | ПС 35/10кВ Дмитрова гора
ПАО «Россети Центр» | Тверьэнерго | Тверская область | 2753 | 42657757 | 2025-10-13 | 2026-04-13 | 10 | 54769.18 | ПС 110/35/10кВ Лихославль
ПАО «Россети Центр» | Тверьэнерго | Тверская область | 2754 | 42660164 | 2025-10-17 | 2026-04-17 | 10 | 42026.67 | ПC 35/10кВ Сеглино
ПАО «Россети Центр» | Тверьэнерго | Тверская область | 2755 | 42660976 | 2025-10-01 | 2026-04-01 | 0.75 | 42026.67 | ПС 35/6кВ Затверецкая
ПАО «Россети Центр» | Тверьэнерго | Тверская область | 2756 | 42663724 | 2025-10-30 | 2026-02-28 | 15 | 40050.06 | ПС 35/10кВ Мокшино
ПАО «Россети Центр» | Тверьэнерго | Тверская область | 2757 | 42664344 | 2025-10-07 | 2025-11-19 | 15 | 21434.86 | ПC 35/6кВ Кимры
ПАО «Россети Центр» | Тверьэнерго | Тверская область | 2758 | 42664553 | 2025-10-31 | 2026-10-31 | 90 | 428919.14 | ПC 35/10кВ Заозерная
ПАО «Россети Центр» | Тверьэнерго | Тверская область | 2759 | 42665199 | 2025-10-15 | 2026-10-15 | 500 | 4642271.17 | ПС 110/35/10кВ Старица
ПАО «Россети Центр» | Тверьэнерго | Тверская область | 2760 | 42665503 | 2025-10-29 | 2025-12-11 | 0.2 | 21434.86 | ПC 35/6кВ Макарово
ПАО «Россети Центр» | Тверьэнерго | Тверская область | 2761 | 42665968 | 2025-10-02 | 2025-11-14 | 15 | 21434.86 | ПС 35/10кВ Бахмутово
ПАО «Россети Центр» | Тверьэнерго | Тверская область | 2762 | 42668642 | 2025-10-29 | 2026-04-29 | 15 | 54769.18 | ПС 35/10кВ №17
ПАО «Россети Центр» | Тверьэнерго | Тверская область | 2763 | 42668755 | 2025-10-29 | 2025-12-11 | 10 | 54769.18 | ПC 110/35/10кВ Арматурный завод
ПАО «Россети Центр» | Тверьэнерго | Тверская область | 2764 | 42668759 | 2025-10-15 | 2026-04-15 | 15 | 21434.86 | ПC 35/10кВ ЦДТ
ПАО «Россети Центр» | Тверьэнерго | Тверская область | 2765 | 42668875 | 2025-10-21 | 2026-02-21 | 15 | 40050.06 | ПС 35/10кВ Погорелое Городище
ПАО «Россети Центр» | Тверьэнерго | Тверская область | 2766 | 42668906 | 2025-10-21 | 2026-02-21 | 15 | 40050.06 | ПС 110/35/10кВ Зубцов
ПАО «Россети Центр» | Тверьэнерго | Тверская область | 2767 | 42668924 | 2025-10-21 | 2026-02-21 | 15 | 40050.06 | ПС 110/35/10кВ Зубцов
ПАО «Россети Центр» | Тверьэнерго | Тверская область | 2768 | 42668933 | 2025-10-21 | 2026-02-21 | 15 | 40050.06 | ПС 35/10кВ Погорелое Городище
ПАО «Россети Центр» | Тверьэнерго | Тверская область | 2769 | 42668948 | 2025-10-21 | 2026-02-21 | 15 | 40050.06 | ПС 35/10кВ Погорелое Городище
ПАО «Россети Центр» | Тверьэнерго | Тверская область | 2770 | 42668993 | 2025-10-21 | 2026-02-21 | 15 | 40050.06 | ПС 35/10кВ Погорелое Городище
ПАО «Россети Центр» | Тверьэнерго | Тверская область | 2771 | 42668994 | 2025-10-21 | 2026-02-21 | 15 | 40050.06 | ПС 35/10кВ Погорелое Городище
ПАО «Россети Центр» | Тверьэнерго | Тверская область | 2772 | 42668995 | 2025-10-21 | 2026-02-21 | 15 | 40050.06 | ПС 35/10кВ Погорелое Городище
ПАО «Россети Центр» | Тверьэнерго | Тверская область | 2773 | 42668998 | 2025-10-01 | 2025-11-13 | 15 | 21434.86 | ПС 110/35/10кВ Ржев
ПАО «Россети Центр» | Тверьэнерго | Тверская область | 2774 | 42669252 | 2025-10-23 | 2026-04-23 | 15 | 54769.18 | ПС 35/10кВ Неклюдово
ПАО «Россети Центр» | Тверьэнерго | Тверская область | 2775 | 42669316 | 2025-10-21 | 2026-02-21 | 15 | 40050.06 | ПС 35/10кВ Погорелое Городище
ПАО «Россети Центр» | Тверьэнерго | Тверская область | 2776 | 42669408 | 2025-10-17 | 2026-04-17 | 15 | 14984.63 | ПС 110/35/10кВ Луч
ПАО «Россети Центр» | Тверьэнерго | Тверская область | 2777 | 42670844 | 2025-10-06 | 2025-11-18 | 15 | 21434.86 | ПС 35/10кВ Кушалино
ПАО «Россети Центр» | Тверьэнерго | Тверская область | 2778 | 42670925 | 2025-10-01 | 2026-02-01 | 10 | 21434.86 | ПС 110/35/10кВ Борки
ПАО «Россети Центр» | Тверьэнерго | Тверская область | 2779 | 42670959 | 2025-10-16 | 2025-11-28 | 5 | 21434.86 | ПС 110/35/10кВ Лихославль
ПАО «Россети Центр» | Тверьэнерго | Тверская область | 2780 | 42670996 | 2025-10-16 | 2025-11-28 | 5 | 21434.86 | ПС 35/10кВ Золотиха
ПАО «Россети Центр» | Тверьэнерго | Тверская область | 2781 | 42671391 | 2025-10-01 | 2026-10-01 | 15 | 73384.38 | ПС 35/10кВ Романово
ПАО «Россети Центр» | Тверьэнерго | Тверская область | 2782 | 42671625 | 2025-10-13 | 2025-11-25 | 15 | 21434.86 | ПС 110/35/10кВ Верхняя Троица
ПАО «Россети Центр» | Тверьэнерго | Тверская область | 2783 | 42671630 | 2025-10-16 | 2025-11-28 | 5 | 21434.86 | ПС 35/10кВ Золотиха
ПАО «Россети Центр» | Тверьэнерго | Тверская область | 2784 | 42671643 | 2025-10-13 | 2026-02-13 | 15 | 21434.86 | ПС 35/10-6кВ Микрорайонная
ПАО «Россети Центр» | Тверьэнерго | Тверская область | 2785 | 42672028 | 2025-10-17 | 2025-12-01 | 15 | 21434.86 | ПС 110/35/10кВ Радуга
ПАО «Россети Центр» | Тверьэнерго | Тверская область | 2786 | 42672595 | 2025-10-31 | 2026-04-30 | 15 | 14984.63 | ПC 110/35/10кВ Заднее Поле
ПАО «Россети Центр» | Тверьэнерго | Тверская область | 2787 | 42672622 | 2025-10-01 | 2025-10-22 | 15 | 40050.06 | ПC 35/10кВ Светлица
ПАО «Россети Центр» | Тверьэнерго | Тверская область | 2788 | 42673182 | 2025-10-02 | 2026-10-02 | 15 | 73384.38 | ПС 35/10кВ Погорелое Городище
ПАО «Россети Центр» | Тверьэнерго | Тверская область | 2789 | 42673194 | 2025-10-16 | 2026-04-16 | 15 | 14984.63 | ПC 110/35/10кВ Заднее Поле
ПАО «Россети Центр» | Тверьэнерго | Тверская область | 2790 | 42673212 | 2025-10-01 | 2025-10-22 | 15 | 40050.06 | ПC 35/10кВ Светлица
ПАО «Россети Центр» | Тверьэнерго | Тверская область | 2791 | 42673220 | 2025-10-01 | 2025-10-22 | 15 | 40050.06 | ПC 35/10кВ Светлица
ПАО «Россети Центр» | Тверьэнерго | Тверская область | 2792 | 42673286 | 2025-10-21 | 2026-02-21 | 15 | 40050.06 | ПС 35/10кВ Погорелое Городище
ПАО «Россети Центр» | Тверьэнерго | Тверская область | 2793 | 42673537 | 2025-10-09 | 2026-04-09 | 15 | 54769.18 | ПС 110/35/10кВ Рамешки
ПАО «Россети Центр» | Тверьэнерго | Тверская область | 2794 | 42673699 | 2025-10-12 | 2026-04-12 | 15 | 14984.63 | ПC 110/35/10кВ Заднее Поле
ПАО «Россети Центр» | Тверьэнерго | Тверская область | 2795 | 42673711 | 2025-10-03 | 2026-04-03 | 15 | 42026.67 | ПC 110/35/10кВ Заднее Поле
ПАО «Россети Центр» | Тверьэнерго | Тверская область | 2796 | 42673986 | 2025-10-21 | 2026-04-21 | 4 | 54769.18 | ПС 35/10кВ Мокшино
ПАО «Россети Центр» | Тверьэнерго | Тверская область | 2797 | 42674239 | 2025-10-05 | 2026-04-05 | 15 | 54769.18 | ПC 110/35/10кВ Заднее Поле
ПАО «Россети Центр» | Тверьэнерго | Тверская область | 2798 | 42674254 | 2025-10-13 | 2026-04-13 | 15 | 54769.18 | ПC 110/35/10кВ Заднее Поле
ПАО «Россети Центр» | Тверьэнерго | Тверская область | 2799 | 42674320 | 2025-10-13 | 2026-04-13 | 15 | 54769.18 | ПС 110/10кВ АТЭ-3
ПАО «Россети Центр» | Тверьэнерго | Тверская область | 2800 | 42674512 | 2025-10-24 | 2025-12-08 | 15 | 21434.86 | ПС 110/35/10кВ Рамешки
ПАО «Россети Центр» | Тверьэнерго | Тверская область | 2801 | 42674644 | 2025-10-02 | 2026-04-02 | 10 | 54769.18 | ПС 110/35/10кВ Луч
ПАО «Россети Центр» | Тверьэнерго | Тверская область | 2802 | 42675272 | 2025-10-16 | 2026-04-16 | 7 | 42026.67 | ПС 110/35/10кВ Андреаполь
ПАО «Россети Центр» | Тверьэнерго | Тверская область | 2803 | 42675291 | 2025-10-13 | 2026-04-13 | 15 | 14984.63 | ПС 35/10кВ Толмачи
ПАО «Россети Центр» | Тверьэнерго | Тверская область | 2804 | 42676328 | 2025-10-02 | 2026-04-02 | 15 | 126176.88 | ПС 35/6кВ Белый Городок
ПАО «Россети Центр» | Тверьэнерго | Тверская область | 2805 | 42676796 | 2025-10-02 | 2025-11-14 | 15 | 21434.86 | ПС 110/35/10кВ Борки
ПАО «Россети Центр» | Тверьэнерго | Тверская область | 2806 | 42677191 | 2025-10-01 | 2025-11-13 | 15 | 21434.86 | ПС 110/35/10кВ Н. Рожок
ПАО «Россети Центр» | Тверьэнерго | Тверская область | 2807 | 42677234 | 2025-10-02 | 2026-04-02 | 15 | 126176.88 | ПС 35/6кВ Белый Городок
ПАО «Россети Центр» | Тверьэнерго | Тверская область | 2808 | 42677341 | 2025-10-16 | 2026-04-16 | 15 | 126176.88 | ПС 110/35/10кВ Ржев
ПАО «Россети Центр» | Тверьэнерго | Тверская область | 2809 | 42678058 | 2025-10-06 | 2026-04-06 | 15 | 54769.18 | ПС 35/10кВ Калязин
ПАО «Россети Центр» | Тверьэнерго | Тверская область | 2810 | 42678384 | 2025-10-15 | 2026-04-15 | 10 | 9989.75 | ПC 110/35/10кВ Заднее Поле
ПАО «Россети Центр» | Тверьэнерго | Тверская область | 2811 | 42678695 | 2025-10-09 | 2026-04-09 | 15 | 106188.43 | ПC 110/35/10кВ Холохоленка
ПАО «Россети Центр» | Тверьэнерго | Тверская область | 2812 | 42678893 | 2025-10-04 | 2025-11-17 | 10 | 9989.75 | ПС 35/10кВ Клешнево
ПАО «Россети Центр» | Тверьэнерго | Тверская область | 2813 | 42679205 | 2025-10-16 | 2025-11-28 | 15 | 21434.86 | ПС 35/10/6кВ №9
ПАО «Россети Центр» | Тверьэнерго | Тверская область | 2814 | 42679278 | 2025-10-03 | 2026-04-03 | 15 | 54769.18 | ПС 110/35/10кВ Борки
ПАО «Россети Центр» | Тверьэнерго | Тверская область | 2815 | 42679373 | 2025-10-27 | 2026-04-27 | 15 | 54769.18 | ПС 35/6кВ Белый Городок
ПАО «Россети Центр» | Тверьэнерго | Тверская область | 2816 | 42679440 | 2025-10-16 | 2026-04-16 | 15 | 54769.18 | ПС 35/10кВ Погорелое Городище
ПАО «Россети Центр» | Тверьэнерго | Тверская область | 2817 | 42680142 | 2025-10-20 | 2025-12-02 | 15 | 21434.86 | ПС 35/10кВ Cтепурино
ПАО «Россети Центр» | Тверьэнерго | Тверская область | 2818 | 42680244 | 2025-10-06 | 2026-04-06 | 10 | 42026.67 | ПС 35/10кВ Селихово
ПАО «Россети Центр» | Тверьэнерго | Тверская область | 2819 | 42680771 | 2025-10-06 | 2026-04-06 | 15 | 14984.63 | ПС 35/10кВ Ильинское
ПАО «Россети Центр» | Тверьэнерго | Тверская область | 2820 | 42680902 | 2025-10-14 | 2026-04-14 | 15 | 54769.18 | ПC 110/35/10кВ Заднее Поле
ПАО «Россети Центр» | Тверьэнерго | Тверская область | 2821 | 42681119 | 2025-10-20 | 2026-04-20 | 15 | 126176.88 | ПС 35/10кВ Селихово
ПАО «Россети Центр» | Тверьэнерго | Тверская область | 2822 | 42681131 | 2025-10-02 | 2026-04-02 | 15 | 14984.63 | ПС 35/10кВ Плутково
ПАО «Россети Центр» | Тверьэнерго | Тверская область | 2823 | 42681148 | 2025-10-11 | 2026-04-11 | 15 | 14984.63 | ПС 35/10кВ РМК
ПАО «Россети Центр» | Тверьэнерго | Тверская область | 2824 | 42681401 | 2025-10-02 | 2025-11-14 | 13 | 21434.86 | ПС 110/35/10кВ Луч
ПАО «Россети Центр» | Тверьэнерго | Тверская область | 2825 | 42681472 | 2025-10-07 | 2026-02-07 | 15 | 21434.86 | ПС 35/10кВ Погорелое Городище
ПАО «Россети Центр» | Тверьэнерго | Тверская область | 2826 | 42681554 | 2025-10-08 | 2025-11-20 | 15 | 21434.86 | ПС 110/35/10кВ Борки
ПАО «Россети Центр» | Тверьэнерго | Тверская область | 2827 | 42681659 | 2025-10-02 | 2025-11-14 | 10 | 9989.75 | ПС 35/10кВ Нерль
ПАО «Россети Центр» | Тверьэнерго | Тверская область | 2828 | 42681699 | 2025-10-13 | 2026-04-13 | 15 | 54769.18 | ПС 35/10кВ Гришкино
ПАО «Россети Центр» | Тверьэнерго | Тверская область | 2829 | 42681702 | 2025-10-15 | 2026-04-15 | 15 | 54769.18 | ПС 35/6кВ Белый Городок
ПАО «Россети Центр» | Тверьэнерго | Тверская область | 2830 | 42681706 | 2025-10-08 | 2026-02-08 | 15 | 21434.86 | ПС 110/35/10кВ Зубцов
ПАО «Россети Центр» | Тверьэнерго | Тверская область | 2831 | 42681964 | 2025-10-14 | 2026-10-14 | 15 | 73384.38 | ПС 35/10кВ Фролово
ПАО «Россети Центр» | Тверьэнерго | Тверская область | 2832 | 42682200 | 2025-10-13 | 2026-02-13 | 15 | 21434.86 | ПС 110/35/10кВ Зубцов
ПАО «Россети Центр» | Тверьэнерго | Тверская область | 2833 | 42682201 | 2025-10-13 | 2026-02-13 | 15 | 21434.86 | ПС 110/35/10кВ Зубцов
ПАО «Россети Центр» | Тверьэнерго | Тверская область | 2834 | 42682697 | 2025-10-06 | 2025-11-18 | 15 | 21434.86 | ПС 110/35/10кВ Радуга
ПАО «Россети Центр» | Тверьэнерго | Тверская область | 2835 | 42682698 | 2025-10-06 | 2026-04-06 | 15 | 54769.18 | ПС 35/10кВ Красногорская
ПАО «Россети Центр» | Тверьэнерго | Тверская область | 2836 | 42682714 | 2025-10-01 | 2025-11-13 | 15 | 21434.86 | ПС 35/10кВ Селигер
ПАО «Россети Центр» | Тверьэнерго | Тверская область | 2837 | 42682774 | 2025-10-10 | 2025-11-24 | 15 | 21434.86 | ПС 110/10кВ РПКО
ПАО «Россети Центр» | Тверьэнерго | Тверская область | 2838 | 42682785 | 2025-10-01 | 2025-11-13 | 15 | 21434.86 | ПС 35/10кВ Селигер
ПАО «Россети Центр» | Тверьэнерго | Тверская область | 2839 | 42682807 | 2025-10-01 | 2025-11-13 | 15 | 21434.86 | ПС 35/10кВ Селигер
ПАО «Россети Центр» | Тверьэнерго | Тверская область | 2840 | 42682823 | 2025-10-01 | 2025-11-13 | 15 | 21434.86 | ПС 35/10кВ Селигер
ПАО «Россети Центр» | Тверьэнерго | Тверская область | 2841 | 42682830 | 2025-10-01 | 2025-11-13 | 15 | 21434.86 | ПС 35/10кВ Погорелое Городище
ПАО «Россети Центр» | Тверьэнерго | Тверская область | 2842 | 42682838 | 2025-10-13 | 2025-11-25 | 15 | 21434.86 | ПС 35/10кВ Волга
ПАО «Россети Центр» | Тверьэнерго | Тверская область | 2843 | 42682849 | 2025-10-05 | 2026-04-05 | 15 | 54769.18 | ПС 110/10 кВ Крева
ПАО «Россети Центр» | Тверьэнерго | Тверская область | 2844 | 42682858 | 2025-10-27 | 2026-04-27 | 15 | 54769.18 | ПС 110/10 кВ Крева
ПАО «Россети Центр» | Тверьэнерго | Тверская область | 2845 | 42682903 | 2025-10-20 | 2025-12-02 | 15 | 21434.86 | ПС 35/10кВ Кушалино
ПАО «Россети Центр» | Тверьэнерго | Тверская область | 2846 | 42683104 | 2025-10-08 | 2025-11-20 | 15 | 21434.86 | ПС 35/10кВ РМК
ПАО «Россети Центр» | Тверьэнерго | Тверская область | 2847 | 42683171 | 2025-10-06 | 2026-04-06 | 15 | 126176.88 | ПС 35/10кВ Погорелое Городище
ПАО «Россети Центр» | Тверьэнерго | Тверская область | 2848 | 42683174 | 2025-10-01 | 2026-02-01 | 15 | 21434.86 | ПС 110/35/10кВ Зубцов
ПАО «Россети Центр» | Тверьэнерго | Тверская область | 2849 | 42683176 | 2025-10-10 | 2026-02-10 | 15 | 21434.86 | ПС 110/35/10кВ Зубцов
ПАО «Россети Центр» | Тверьэнерго | Тверская область | 2850 | 42683413 | 2025-10-09 | 2026-10-09 | 15 | 86279.57 | ПC 35/10кВ Бубеньево
ПАО «Россети Центр» | Тверьэнерго | Тверская область | 2851 | 42683432 | 2025-10-23 | 2026-02-23 | 15 | 40050.06 | ПС 35/10кВ №11
ПАО «Россети Центр» | Тверьэнерго | Тверская область | 2852 | 42683603 | 2025-10-10 | 2026-04-10 | 15 | 126176.85 | ПС 110/35/10кВ Борки
ПАО «Россети Центр» | Тверьэнерго | Тверская область | 2853 | 42683604 | 2025-10-23 | 2025-11-14 | 15 | 21434.86 | ПC 35/6кВ АКУ
ПАО «Россети Центр» | Тверьэнерго | Тверская область | 2854 | 42683771 | 2025-10-06 | 2026-04-06 | 15 | 126176.88 | ПС 35/10/6кВ №9
ПАО «Россети Центр» | Тверьэнерго | Тверская область | 2855 | 42683848 | 2025-10-02 | 2025-11-14 | 15 | 21434.86 | ПС 35/10кВ Савватьево
ПАО «Россети Центр» | Тверьэнерго | Тверская область | 2856 | 42683966 | 2025-10-14 | 2026-10-14 | 15 | 40050.06 | ПC 35/10кВ Рождество
ПАО «Россети Центр» | Тверьэнерго | Тверская область | 2857 | 42684007 | 2025-10-06 | 2026-04-06 | 7 | 6992.83 | ПС 110/10кВ Пено
ПАО «Россети Центр» | Тверьэнерго | Тверская область | 2858 | 42684551 | 2025-10-02 | 2026-04-02 | 15 | 14984.63 | ПС 35/10кВ Красногорская
ПАО «Россети Центр» | Тверьэнерго | Тверская область | 2859 | 42684616 | 2025-10-02 | 2026-04-02 | 15 | 21434.86 | ПС 35/6кВ Стекловолокно
ПАО «Россети Центр» | Тверьэнерго | Тверская область | 2860 | 42684671 | 2025-10-07 | 2026-04-07 | 15 | 42026.67 | ПС 35/6кВ Белый Городок
ПАО «Россети Центр» | Тверьэнерго | Тверская область | 2861 | 42684840 | 2025-10-01 | 2026-04-01 | 15 | 54769.18 | ПС 35/10/6кВ №9
ПАО «Россети Центр» | Тверьэнерго | Тверская область | 2862 | 42684889 | 2025-10-03 | 2026-04-03 | 15 | 54769.18 | ПС 35/10/6кВ №9
ПАО «Россети Центр» | Тверьэнерго | Тверская область | 2863 | 42685089 | 2025-10-16 | 2025-11-07 | 10 | 21434.86 | ПС 35/10кВ Слаутино
ПАО «Россети Центр» | Тверьэнерго | Тверская область | 2864 | 42685193 | 2025-10-01 | 2026-04-01 | 15 | 54769.18 | ПС 110/35/10кВ Н. Рожок
ПАО «Россети Центр» | Тверьэнерго | Тверская область | 2865 | 42685207 | 2025-10-03 | 2026-04-03 | 15 | 126176.88 | ПС 35/10кВ Мокшино
ПАО «Россети Центр» | Тверьэнерго | Тверская область | 2866 | 42685220 | 2025-10-17 | 2026-04-17 | 15 | 126176.88 | ПС 35/10кВ Лисицкий бор
ПАО «Россети Центр» | Тверьэнерго | Тверская область | 2867 | 42685239 | 2025-10-20 | 2026-04-20 | 15 | 54769.18 | ПC 35/10кВ Родня
ПАО «Россети Центр» | Тверьэнерго | Тверская область | 2868 | 42685265 | 2025-10-03 | 2025-11-17 | 12 | 21434.86 | ПС 110/35/10кВ Торопец
ПАО «Россети Центр» | Тверьэнерго | Тверская область | 2869 | 42685274 | 2025-10-02 | 2026-04-02 | 15 | 21434.86 | ПС 35/10кВ Гришкино
ПАО «Россети Центр» | Тверьэнерго | Тверская область | 2870 | 42685588 | 2025-10-01 | 2025-11-13 | 15 | 21434.86 | ПС 35/10кВ Гришкино
ПАО «Россети Центр» | Тверьэнерго | Тверская область | 2871 | 42685826 | 2025-10-14 | 2026-02-14 | 15 | 40050.06 | ПС 35/10кВ Гришкино
ПАО «Россети Центр» | Тверьэнерго | Тверская область | 2872 | 42685863 | 2025-10-15 | 2026-10-15 | 15 | 73384.38 | ПС 35/10кВ Ильинское
ПАО «Россети Центр» | Тверьэнерго | Тверская область | 2873 | 42685886 | 2025-10-03 | 2026-04-03 | 15 | 54769.18 | ПС 35/10кВ Юрьево-Девичье
ПАО «Россети Центр» | Тверьэнерго | Тверская область | 2874 | 42685890 | 2025-10-01 | 2026-04-01 | 15 | 54769.18 | ПС 35/6кВ №10
ПАО «Россети Центр» | Тверьэнерго | Тверская область | 2875 | 42685914 | 2025-10-08 | 2026-04-08 | 5 | 148960.81 | ПС 35/10кВ Высокое
ПАО «Россети Центр» | Тверьэнерго | Тверская область | 2876 | 42685939 | 2025-10-06 | 2026-02-06 | 15 | 21434.86 | ПC 110/35/10кВ Селижарово
ПАО «Россети Центр» | Тверьэнерго | Тверская область | 2877 | 42685959 | 2025-10-10 | 2026-02-10 | 15 | 21434.86 | ПC 110/35/10кВ Селижарово
ПАО «Россети Центр» | Тверьэнерго | Тверская область | 2878 | 42686163 | 2025-10-01 | 2026-02-01 | 15 | 14984.63 | ПС 110/35/10кВ Борки
ПАО «Россети Центр» | Тверьэнерго | Тверская область | 2879 | 42686184 | 2025-10-02 | 2026-04-02 | 15 | 54769.18 | ПС 110/35/10кВ Луч
ПАО «Россети Центр» | Тверьэнерго | Тверская область | 2880 | 42686445 | 2025-10-02 | 2026-04-02 | 10 | 54769.18 | ПС 35/10кВ Нерль
ПАО «Россети Центр» | Тверьэнерго | Тверская область | 2881 | 42686454 | 2025-10-06 | 2025-11-18 | 15 | 21434.86 | ПС 35/10-6кВ Микрорайонная
ПАО «Россети Центр» | Тверьэнерго | Тверская область | 2882 | 42686484 | 2025-10-21 | 2025-12-03 | 15 | 21434.86 | ПС 110/35/10кВ Зубцов
ПАО «Россети Центр» | Тверьэнерго | Тверская область | 2883 | 42686488 | 2025-10-03 | 2025-11-17 | 5 | 42026.67 | ПC 35/10кВ Молодой Туд
ПАО «Россети Центр» | Тверьэнерго | Тверская область | 2884 | 42686494 | 2025-10-03 | 2025-11-17 | 15 | 21434.86 | ПС 110/35/10кВ Зубцов
ПАО «Россети Центр» | Тверьэнерго | Тверская область | 2885 | 42686556 | 2025-10-02 | 2025-11-14 | 15 | 21434.86 | ПС 110/35/10кВ Осташков
ПАО «Россети Центр» | Тверьэнерго | Тверская область | 2886 | 42686565 | 2025-10-07 | 2025-11-19 | 15 | 21434.86 | ПC 110/35/10кВ Селижарово
ПАО «Россети Центр» | Тверьэнерго | Тверская область | 2887 | 42686854 | 2025-10-03 | 2026-02-03 | 15 | 21434.86 | ПС 35/10кВ Изоплит
ПАО «Россети Центр» | Тверьэнерго | Тверская область | 2888 | 42686860 | 2025-10-06 | 2026-02-06 | 15 | 21434.86 | ПС 35/10кВ Мокшино
ПАО «Россети Центр» | Тверьэнерго | Тверская область | 2889 | 42686865 | 2025-10-06 | 2026-02-06 | 15 | 21434.86 | ПС 35/10кВ Мокшино
ПАО «Россети Центр» | Тверьэнерго | Тверская область | 2890 | 42686867 | 2025-10-06 | 2026-02-06 | 15 | 21434.86 | ПС 35/10кВ Мокшино
ПАО «Россети Центр» | Тверьэнерго | Тверская область | 2891 | 42686868 | 2025-10-03 | 2026-04-03 | 15 | 14984.63 | ПС 35/6кВ Белый Городок
ПАО «Россети Центр» | Тверьэнерго | Тверская область | 2892 | 42686869 | 2025-10-13 | 2026-04-13 | 15 | 54769.18 | ПС 35/10кВ Головино
ПАО «Россети Центр» | Тверьэнерго | Тверская область | 2893 | 42686870 | 2025-10-06 | 2026-02-06 | 15 | 21434.86 | ПС 35/10кВ Мокшино
ПАО «Россети Центр» | Тверьэнерго | Тверская область | 2894 | 42686911 | 2025-10-24 | 2026-04-24 | 15 | 54769.18 | ПС 110/35/10кВ Радуга
ПАО «Россети Центр» | Тверьэнерго | Тверская область | 2895 | 42686967 | 2025-10-07 | 2026-04-07 | 12 | 54769.18 | ПC 35/10кВ Ряд
ПАО «Россети Центр» | Тверьэнерго | Тверская область | 2896 | 42686975 | 2025-10-01 | 2025-11-13 | 15 | 21434.86 | ПС 35/10кВ Калязин
ПАО «Россети Центр» | Тверьэнерго | Тверская область | 2897 | 42687427 | 2025-10-06 | 2026-04-06 | 10 | 42026.67 | ПС 35/10кВ Селихово
ПАО «Россети Центр» | Тверьэнерго | Тверская область | 2898 | 42687428 | 2025-10-10 | 2026-02-10 | 15 | 21434.86 | ПС 35/10кВ Мокшино
ПАО «Россети Центр» | Тверьэнерго | Тверская область | 2899 | 42687434 | 2025-10-01 | 2026-04-01 | 15 | 14984.63 | ПС 35/10кВ Медное
ПАО «Россети Центр» | Тверьэнерго | Тверская область | 2900 | 42687438 | 2025-10-04 | 2026-04-04 | 15 | 14984.63 | ПС 35/10кВ Городня
ПАО «Россети Центр» | Тверьэнерго | Тверская область | 2901 | 42687609 | 2025-10-06 | 2026-04-06 | 15 | 21434.86 | ПС 35/10кВ Тургиново
ПАО «Россети Центр» | Тверьэнерго | Тверская область | 2902 | 42687661 | 2025-10-20 | 2026-02-20 | 15 | 21434.86 | ПС 110/35/10кВ Зубцов
ПАО «Россети Центр» | Тверьэнерго | Тверская область | 2903 | 42687675 | 2025-10-02 | 2026-04-02 | 15 | 54769.18 | ПС 110/35/10кВ Сандово
ПАО «Россети Центр» | Тверьэнерго | Тверская область | 2904 | 42687677 | 2025-10-02 | 2025-11-14 | 15 | 21434.86 | ПС 35/10кВ Калязин
ПАО «Россети Центр» | Тверьэнерго | Тверская область | 2905 | 42687678 | 2025-10-02 | 2025-11-14 | 15 | 21434.86 | ПС 35/10кВ Калязин
ПАО «Россети Центр» | Тверьэнерго | Тверская область | 2906 | 42687679 | 2025-10-03 | 2025-11-17 | 15 | 21434.86 | ПС 35/10кВ Калязин
ПАО «Россети Центр» | Тверьэнерго | Тверская область | 2907 | 42687680 | 2025-10-03 | 2025-11-17 | 15 | 21434.86 | ПС 35/10кВ Калязин
ПАО «Россети Центр» | Тверьэнерго | Тверская область | 2908 | 42687681 | 2025-10-03 | 2025-11-17 | 15 | 21434.86 | ПС 35/10кВ Калязин
ПАО «Россети Центр» | Тверьэнерго | Тверская область | 2909 | 42687682 | 2025-10-02 | 2025-11-14 | 15 | 21434.86 | ПС 35/10кВ Калязин
ПАО «Россети Центр» | Тверьэнерго | Тверская область | 2910 | 42687683 | 2025-10-07 | 2025-11-19 | 15 | 21434.86 | ПС 35/10кВ Калязин
ПАО «Россети Центр» | Тверьэнерго | Тверская область | 2911 | 42687684 | 2025-10-07 | 2025-11-19 | 15 | 21434.86 | ПС 35/10кВ Калязин
ПАО «Россети Центр» | Тверьэнерго | Тверская область | 2912 | 42687685 | 2025-10-07 | 2025-11-19 | 15 | 21434.86 | ПС 35/10кВ Калязин
ПАО «Россети Центр» | Тверьэнерго | Тверская область | 2913 | 42687750 | 2025-10-10 | 2026-04-10 | 5 | 54769.18 | ПС 35/10кВ Верховье
ПАО «Россети Центр» | Тверьэнерго | Тверская область | 2914 | 42687764 | 2025-10-08 | 2026-04-08 | 5 | 54769.18 | ПC 35/10кВ Максатиха
ПАО «Россети Центр» | Тверьэнерго | Тверская область | 2915 | 42687816 | 2025-10-15 | 2025-11-27 | 15 | 54769.18 | ПС 110/10кВ Селихово
ПАО «Россети Центр» | Тверьэнерго | Тверская область | 2916 | 42687840 | 2025-10-01 | 2026-04-01 | 15 | 126176.88 | ПC 35/10кВ Светлица
ПАО «Россети Центр» | Тверьэнерго | Тверская область | 2917 | 42687985 | 2025-10-06 | 2026-04-06 | 15 | 54769.18 | ПC 110/35/10кВ Удомля
ПАО «Россети Центр» | Тверьэнерго | Тверская область | 2918 | 42688004 | 2025-10-06 | 2026-04-06 | 10 | 54769.18 | ПС 35/10кВ Нерль
ПАО «Россети Центр» | Тверьэнерго | Тверская область | 2919 | 42688127 | 2025-10-22 | 2025-12-04 | 15 | 21434.86 | ПС 35/10кВ Салино
ПАО «Россети Центр» | Тверьэнерго | Тверская область | 2920 | 42688160 | 2025-10-14 | 2026-04-14 | 15 | 126176.88 | ПС 35/10кВ Гришкино
ПАО «Россети Центр» | Тверьэнерго | Тверская область | 2921 | 42688551 | 2025-10-16 | 2026-04-16 | 10 | 54769.18 | ПС 110/35/10кВ Рамешки
ПАО «Россети Центр» | Тверьэнерго | Тверская область | 2922 | 42688555 | 2025-10-14 | 2025-11-26 | 15 | 21434.86 | ПС 35/6кВ Красный луч
ПАО «Россети Центр» | Тверьэнерго | Тверская область | 2923 | 42688559 | 2025-10-08 | 2026-04-08 | 15 | 21434.86 | ПС 35/10кВ Энергетик
ПАО «Россети Центр» | Тверьэнерго | Тверская область | 2924 | 42688560 | 2025-10-07 | 2026-04-07 | 15 | 54769.18 | ПС 110/35/10/6кВ Безбородово
ПАО «Россети Центр» | Тверьэнерго | Тверская область | 2925 | 42688578 | 2025-10-02 | 2026-04-02 | 15 | 54769.18 | ПС 35/10кВ Рязаново
ПАО «Россети Центр» | Тверьэнерго | Тверская область | 2926 | 42688604 | 2025-10-10 | 2026-10-10 | 15 | 73384.38 | ПС 35/10кВ Гришкино
ПАО «Россети Центр» | Тверьэнерго | Тверская область | 2927 | 42688621 | 2025-10-07 | 2026-04-07 | 15 | 126176.85 | ПC 35/10кВ Нагорское
ПАО «Россети Центр» | Тверьэнерго | Тверская область | 2928 | 42688625 | 2025-10-08 | 2026-04-08 | 15 | 54769.18 | ПС 35/10кВ Синьково
ПАО «Россети Центр» | Тверьэнерго | Тверская область | 2929 | 42688633 | 2025-10-02 | 2026-04-02 | 15 | 54769.18 | ПС 35/10/6кВ №1
ПАО «Россети Центр» | Тверьэнерго | Тверская область | 2930 | 42688636 | 2025-10-08 | 2026-04-08 | 15 | 54769.18 | ПС 35/10кВ Синьково
ПАО «Россети Центр» | Тверьэнерго | Тверская область | 2931 | 42688638 | 2025-10-08 | 2026-04-08 | 10 | 54769.18 | ПС 35/10кВ Нерль
ПАО «Россети Центр» | Тверьэнерго | Тверская область | 2932 | 42688639 | 2025-10-14 | 2026-04-14 | 15 | 54769.18 | ПС 35/10кВ Красногорская
ПАО «Россети Центр» | Тверьэнерго | Тверская область | 2933 | 42688642 | 2025-10-08 | 2026-04-08 | 15 | 54769.18 | ПС 35/10кВ Синьково
ПАО «Россети Центр» | Тверьэнерго | Тверская область | 2934 | 42688664 | 2025-10-08 | 2026-04-08 | 15 | 54769.18 | ПС 35/10кВ Синьково
ПАО «Россети Центр» | Тверьэнерго | Тверская область | 2935 | 42688676 | 2025-10-08 | 2026-04-08 | 15 | 54769.18 | ПС 35/10кВ Синьково
ПАО «Россети Центр» | Тверьэнерго | Тверская область | 2936 | 42688691 | 2025-10-08 | 2026-04-08 | 15 | 54769.18 | ПС 35/10кВ Синьково
ПАО «Россети Центр» | Тверьэнерго | Тверская область | 2937 | 42688698 | 2025-10-08 | 2026-04-08 | 15 | 54769.18 | ПС 35/10кВ Синьково
ПАО «Россети Центр» | Тверьэнерго | Тверская область | 2938 | 42688711 | 2025-10-06 | 2026-04-06 | 15 | 54769.18 | ПС 35/10кВ Гришкино
ПАО «Россети Центр» | Тверьэнерго | Тверская область | 2939 | 42688716 | 2025-10-08 | 2026-04-08 | 15 | 14984.63 | ПС 110/35/10кВ Торопец
ПАО «Россети Центр» | Тверьэнерго | Тверская область | 2940 | 42688724 | 2025-10-08 | 2026-04-08 | 15 | 117563.6 | ПС 35/10кВ Синьково
ПАО «Россети Центр» | Тверьэнерго | Тверская область | 2941 | 42688739 | 2025-10-13 | 2026-02-13 | 5 | 21434.86 | ПС 35/6кВ Карачарово
ПАО «Россети Центр» | Тверьэнерго | Тверская область | 2942 | 42688899 | 2025-10-06 | 2025-11-18 | 15 | 21434.86 | ПC 35/10кВ Жилотково
ПАО «Россети Центр» | Тверьэнерго | Тверская область | 2943 | 42689036 | 2025-10-02 | 2026-04-02 | 15 | 54769.18 | ПС 35/10кВ Медное
ПАО «Россети Центр» | Тверьэнерго | Тверская область | 2944 | 42689053 | 2025-10-01 | 2026-04-01 | 15 | 21434.86 | ПС 35/6кВ Даниловская
ПАО «Россети Центр» | Тверьэнерго | Тверская область | 2945 | 42689101 | 2025-10-10 | 2026-04-10 | 15 | 54769.18 | ПС 35/10кВ Юрьево-Девичье
ПАО «Россети Центр» | Тверьэнерго | Тверская область | 2946 | 42689102 | 2025-10-06 | 2026-04-06 | 15 | 126176.88 | ПС 35/10кВ Головино
ПАО «Россети Центр» | Тверьэнерго | Тверская область | 2947 | 42689103 | 2025-10-22 | 2026-04-22 | 15 | 14984.63 | ПС 35/6кВ №10
ПАО «Россети Центр» | Тверьэнерго | Тверская область | 2948 | 42689105 | 2025-10-07 | 2026-04-07 | 12 | 54769.18 | ПС 35/10кВ Мокшино
ПАО «Россети Центр» | Тверьэнерго | Тверская область | 2949 | 42689106 | 2025-10-13 | 2026-04-13 | 15 | 54769.18 | ПС 35/10/6кВ №9
ПАО «Россети Центр» | Тверьэнерго | Тверская область | 2950 | 42689107 | 2025-10-08 | 2026-04-08 | 15 | 54769.18 | ПС 35/10/6кВ №9
ПАО «Россети Центр» | Тверьэнерго | Тверская область | 2951 | 42689110 | 2025-10-13 | 2026-04-13 | 15 | 54769.18 | ПС 110/35/10кВ Медновский водозабор
ПАО «Россети Центр» | Тверьэнерго | Тверская область | 2952 | 42689164 | 2025-10-08 | 2026-04-08 | 15 | 54769.18 | ПС 35/10кВ Дмитрова гора
ПАО «Россети Центр» | Тверьэнерго | Тверская область | 2953 | 42689213 | 2025-10-01 | 2025-11-13 | 15 | 14984.63 | ПС 35/10кВ Медное
ПАО «Россети Центр» | Тверьэнерго | Тверская область | 2954 | 42689215 | 2025-10-03 | 2026-04-03 | 15 | 54769.18 | ПС 35/10кВ №15
ПАО «Россети Центр» | Тверьэнерго | Тверская область | 2955 | 42689255 | 2025-10-07 | 2026-04-07 | 14.9 | 42026.67 | ПС 35/10кВ Гришкино
ПАО «Россети Центр» | Тверьэнерго | Тверская область | 2956 | 42689300 | 2025-10-10 | 2025-11-24 | 10 | 21434.86 | ПC 330/220/110кВ Бологое
ПАО «Россети Центр» | Тверьэнерго | Тверская область | 2957 | 42689315 | 2025-10-13 | 2026-04-13 | 5 | 21434.86 | ПС 35/10кВ Квакшино
ПАО «Россети Центр» | Тверьэнерго | Тверская область | 2958 | 42689333 | 2025-10-06 | 2026-04-06 | 15 | 14984.63 | ПС 35/10кВ Высокое
ПАО «Россети Центр» | Тверьэнерго | Тверская область | 2959 | 42689342 | 2025-10-13 | 2026-04-13 | 15 | 54769.18 | ПС 35/6кВ Белый Городок
ПАО «Россети Центр» | Тверьэнерго | Тверская область | 2960 | 42689354 | 2025-10-25 | 2026-04-25 | 15 | 14984.63 | ПС 110/35/10кВ Борки
ПАО «Россети Центр» | Тверьэнерго | Тверская область | 2961 | 42689381 | 2025-10-28 | 2026-04-28 | 15 | 54769.18 | ПС 110/10 кВ Крева
ПАО «Россети Центр» | Тверьэнерго | Тверская область | 2962 | 42689531 | 2025-10-06 | 2025-11-18 | 15 | 21434.86 | ПC 35/6кВ Кимры
ПАО «Россети Центр» | Тверьэнерго | Тверская область | 2963 | 42689569 | 2025-10-20 | 2025-12-02 | 15 | 21434.86 | ПС 110/35/10кВ Борки
ПАО «Россети Центр» | Тверьэнерго | Тверская область | 2964 | 42689578 | 2025-10-25 | 2026-04-25 | 15 | 54769.18 | ПС 110/35/10кВ Борки
ПАО «Россети Центр» | Тверьэнерго | Тверская область | 2965 | 42689588 | 2025-10-15 | 2026-04-15 | 9 | 8990.78 | ПС 110/10кВ Пено
ПАО «Россети Центр» | Тверьэнерго | Тверская область | 2966 | 42689609 | 2025-10-09 | 2026-04-09 | 15 | 133262.21 | ПС 35/6кВ Даниловская
ПАО «Россети Центр» | Тверьэнерго | Тверская область | 2967 | 42689617 | 2025-10-10 | 2026-04-10 | 15 | 54769.18 | ПС 35/10кВ Юрьево-Девичье
ПАО «Россети Центр» | Тверьэнерго | Тверская область | 2968 | 42689624 | 2025-10-20 | 2026-04-20 | 10 | 54769.18 | ПС 35/6кВ Алексино
ПАО «Россети Центр» | Тверьэнерго | Тверская область | 2969 | 42689625 | 2025-10-17 | 2026-04-17 | 15 | 54769.18 | ПС 35/10кВ Квакшино
ПАО «Россети Центр» | Тверьэнерго | Тверская область | 2970 | 42689674 | 2025-10-17 | 2026-04-17 | 15 | 126176.85 | ПС 35/6кВ Белый Городок
ПАО «Россети Центр» | Тверьэнерго | Тверская область | 2971 | 42689689 | 2025-10-05 | 2026-04-05 | 15 | 14984.63 | ПС 110/35/10кВ Осташков
ПАО «Россети Центр» | Тверьэнерго | Тверская область | 2972 | 42689750 | 2025-10-02 | 2026-04-02 | 8 | 67294.33 | ПС 35/10/6кВ №1
ПАО «Россети Центр» | Тверьэнерго | Тверская область | 2973 | 42689760 | 2025-10-13 | 2026-02-13 | 5 | 21434.86 | ПС 35/6кВ ЗСК
ПАО «Россети Центр» | Тверьэнерго | Тверская область | 2974 | 42689788 | 2025-10-21 | 2026-04-21 | 15 | 14984.63 | ПС 35/10кВ Беле-Кушаль
ПАО «Россети Центр» | Тверьэнерго | Тверская область | 2975 | 42689830 | 2025-10-01 | 2026-04-01 | 10 | 54769.18 | ПС 110/10кВ Малышево
ПАО «Россети Центр» | Тверьэнерго | Тверская область | 2976 | 42689837 | 2025-10-24 | 2026-04-24 | 15 | 126176.88 | ПС 110/35/10кВ Зубцов
ПАО «Россети Центр» | Тверьэнерго | Тверская область | 2977 | 42689907 | 2025-10-03 | 2026-04-03 | 15 | 54769.18 | ПС 35/10/6кВ №1
ПАО «Россети Центр» | Тверьэнерго | Тверская область | 2978 | 42689932 | 2025-10-01 | 2026-04-01 | 5 | 54769.18 | ПС 35/6кВ Затверецкая
ПАО «Россети Центр» | Тверьэнерго | Тверская область | 2979 | 42690132 | 2025-10-13 | 2026-02-13 | 15 | 21434.86 | ПС 35/10кВ Мокшино
ПАО «Россети Центр» | Тверьэнерго | Тверская область | 2980 | 42690161 | 2025-10-15 | 2026-02-15 | 15 | 21434.86 | ПС 35/10/6кВ №9
ПАО «Россети Центр» | Тверьэнерго | Тверская область | 2981 | 42690246 | 2025-10-10 | 2026-02-10 | 15 | 21434.86 | ПС 35/10кВ Мокшино
ПАО «Россети Центр» | Тверьэнерго | Тверская область | 2982 | 42690283 | 2025-10-15 | 2026-04-15 | 15 | 54769.18 | ПС 35/10кВ Юрьево-Девичье
ПАО «Россети Центр» | Тверьэнерго | Тверская область | 2983 | 42690305 | 2025-10-14 | 2026-04-14 | 15 | 54769.18 | ПС 35/10кВ Погорелое Городище
ПАО «Россети Центр» | Тверьэнерго | Тверская область | 2984 | 42690365 | 2025-10-08 | 2026-04-08 | 10 | 9989.75 | ПС 110/35/10кВ Роща
ПАО «Россети Центр» | Тверьэнерго | Тверская область | 2985 | 42690475 | 2025-10-13 | 2025-11-25 | 15 | 21434.86 | ПС 35/10-6кВ Микрорайонная
ПАО «Россети Центр» | Тверьэнерго | Тверская область | 2986 | 42690560 | 2025-10-11 | 2026-04-11 | 15 | 54769.18 | ПС 35/10кВ Дмитрова гора
ПАО «Россети Центр» | Тверьэнерго | Тверская область | 2987 | 42690564 | 2025-10-11 | 2025-11-24 | 15 | 21434.86 | ПС 35/10кВ Головино
ПАО «Россети Центр» | Тверьэнерго | Тверская область | 2988 | 42690574 | 2025-10-22 | 2026-04-22 | 15 | 126176.88 | ПС 35/10кВ Тургиново
ПАО «Россети Центр» | Тверьэнерго | Тверская область | 2989 | 42690648 | 2025-10-10 | 2026-04-10 | 15 | 54769.18 | ПС 35/10/6кВ №1
ПАО «Россети Центр» | Тверьэнерго | Тверская область | 2990 | 42690667 | 2025-10-17 | 2025-12-01 | 15 | 21434.86 | ПС 35/10-6кВ Микрорайонная
ПАО «Россети Центр» | Тверьэнерго | Тверская область | 2991 | 42690671 | 2025-10-06 | 2026-02-06 | 5 | 21434.86 | ПС 35/10кВ Головино
ПАО «Россети Центр» | Тверьэнерго | Тверская область | 2992 | 42690688 | 2025-10-13 | 2026-10-13 | 15 | 73384.38 | ПС 35/10кВ Гришкино
ПАО «Россети Центр» | Тверьэнерго | Тверская область | 2993 | 42690697 | 2025-10-23 | 2026-04-23 | 15 | 14984.63 | ПС 110/35/10кВ Радуга
ПАО «Россети Центр» | Тверьэнерго | Тверская область | 2994 | 42690760 | 2025-10-07 | 2026-04-07 | 15 | 21434.86 | ПС 35/6кВ Стекловолокно
ПАО «Россети Центр» | Тверьэнерго | Тверская область | 2995 | 42690765 | 2025-10-10 | 2025-11-24 | 15 | 21434.86 | ПС 110/10кВ Мамулино
ПАО «Россети Центр» | Тверьэнерго | Тверская область | 2996 | 42690766 | 2025-10-06 | 2026-04-06 | 15 | 14984.63 | ПС 35/10кВ Красногорская
ПАО «Россети Центр» | Тверьэнерго | Тверская область | 2997 | 42690787 | 2025-10-09 | 2026-04-09 | 15 | 14984.63 | ПС 35/10кВ Тургиново
ПАО «Россети Центр» | Тверьэнерго | Тверская область | 2998 | 42690801 | 2025-10-10 | 2026-04-10 | 15 | 14984.63 | ПС 35/10кВ Тургиново
ПАО «Россети Центр» | Тверьэнерго | Тверская область | 2999 | 42690858 | 2025-10-15 | 2026-04-15 | 15 | 54769.18 | ПС 35/10кВ Энергетик
ПАО «Россети Центр» | Тверьэнерго | Тверская область | 3000 | 42690862 | 2025-10-16 | 2026-02-16 | 15 | 21434.86 | ПС 35/10/6кВ №9
ПАО «Россети Центр» | Тверьэнерго | Тверская область | 3001 | 42690863 | 2025-10-08 | 2026-04-08 | 15 | 54769.18 | ПС 35/10кВ Нерль
ПАО «Россети Центр» | Тверьэнерго | Тверская область | 3002 | 42690868 | 2025-10-16 | 2026-02-16 | 15 | 21434.86 | ПС 35/10/6кВ №9
ПАО «Россети Центр» | Тверьэнерго | Тверская область | 3003 | 42690874 | 2025-10-06 | 2025-11-18 | 15 | 21434.86 | ПС 35/10/6кВ №1
ПАО «Россети Центр» | Тверьэнерго | Тверская область | 3004 | 42690878 | 2025-10-09 | 2026-04-09 | 15 | 21434.86 | ПС 35/10кВ Гришкино
ПАО «Россети Центр» | Тверьэнерго | Тверская область | 3005 | 42690883 | 2025-10-16 | 2026-02-16 | 15 | 21434.86 | ПС 35/10/6кВ №9
ПАО «Россети Центр» | Тверьэнерго | Тверская область | 3006 | 42690893 | 2025-10-14 | 2026-02-14 | 15 | 21434.86 | ПС 35/10/6кВ №9
ПАО «Россети Центр» | Тверьэнерго | Тверская область | 3007 | 42690965 | 2025-10-13 | 2025-11-25 | 15 | 21434.86 | ПC 110/35/10кВ Торжок
ПАО «Россети Центр» | Тверьэнерго | Тверская область | 3008 | 42690976 | 2025-10-20 | 2026-02-20 | 15 | 21434.86 | ПC 110/35/10кВ Селижарово
ПАО «Россети Центр» | Тверьэнерго | Тверская область | 3009 | 42691066 | 2025-10-07 | 2026-04-07 | 15 | 54769.18 | ПС 35/10кВ Мошки
ПАО «Россети Центр» | Тверьэнерго | Тверская область | 3010 | 42691131 | 2025-10-10 | 2025-11-24 | 15 | 21434.86 | ПС 35/6кВ Красный луч
ПАО «Россети Центр» | Тверьэнерго | Тверская область | 3011 | 42691182 | 2025-10-16 | 2026-04-16 | 15 | 54769.18 | ПC 110/35/10кВ Заднее Поле
ПАО «Россети Центр» | Тверьэнерго | Тверская область | 3012 | 42691188 | 2025-10-17 | 2026-02-17 | 15 | 21434.86 | ПС 35/10/6кВ №9
ПАО «Россети Центр» | Тверьэнерго | Тверская область | 3013 | 42691227 | 2025-10-03 | 2026-04-03 | 10 | 9989.75 | ПC 35/10кВ Боровно
ПАО «Россети Центр» | Тверьэнерго | Тверская область | 3014 | 42691280 | 2025-10-06 | 2026-02-06 | 15 | 21434.86 | ПС 35/10кВ Княжьи Горы
ПАО «Россети Центр» | Тверьэнерго | Тверская область | 3015 | 42691300 | 2025-10-06 | 2026-04-06 | 15 | 21434.86 | ПС 35/10кВ Погорелое Городище
ПАО «Россети Центр» | Тверьэнерго | Тверская область | 3016 | 42691301 | 2025-10-06 | 2026-02-06 | 15 | 21434.86 | ПС 35/10кВ Княжьи Горы
ПАО «Россети Центр» | Тверьэнерго | Тверская область | 3017 | 42691322 | 2025-10-12 | 2026-04-12 | 15 | 54769.18 | ПС 35/10кВ Медное
ПАО «Россети Центр» | Тверьэнерго | Тверская область | 3018 | 42691324 | 2025-10-14 | 2025-11-26 | 15 | 21434.86 | ПС 35/10/6кВ №9
ПАО «Россети Центр» | Тверьэнерго | Тверская область | 3019 | 42691396 | 2025-10-27 | 2026-04-27 | 15 | 14984.63 | ПС 110/10 кВ Крева
ПАО «Россети Центр» | Тверьэнерго | Тверская область | 3020 | 42691425 | 2025-10-08 | 2026-04-08 | 10 | 54769.18 | ПC 35/10кВ Уланово
ПАО «Россети Центр» | Тверьэнерго | Тверская область | 3021 | 42691428 | 2025-10-13 | 2026-04-13 | 15 | 126176.88 | ПС 35/6кВ Красный луч
ПАО «Россети Центр» | Тверьэнерго | Тверская область | 3022 | 42691432 | 2025-10-13 | 2026-02-13 | 15 | 21434.86 | ПС 35/10кВ Мокшино
ПАО «Россети Центр» | Тверьэнерго | Тверская область | 3023 | 42691446 | 2025-10-09 | 2025-11-21 | 15 | 21434.86 | ПС 35/10кВ Нерль
ПАО «Россети Центр» | Тверьэнерго | Тверская область | 3024 | 42691483 | 2025-10-08 | 2026-04-08 | 15 | 54769.18 | ПС 35/10кВ Гришкино
ПАО «Россети Центр» | Тверьэнерго | Тверская область | 3025 | 42691489 | 2025-10-16 | 2025-11-28 | 15 | 21434.86 | ПС 35/10кВ Будово
ПАО «Россети Центр» | Тверьэнерго | Тверская область | 3026 | 42691493 | 2025-10-14 | 2026-04-14 | 15 | 126176.88 | ПС 35/10кВ Красногорская
ПАО «Россети Центр» | Тверьэнерго | Тверская область | 3027 | 42691560 | 2025-10-16 | 2025-11-28 | 15 | 21434.86 | ПC 110/35/10кВ Торжок
ПАО «Россети Центр» | Тверьэнерго | Тверская область | 3028 | 42691593 | 2025-10-30 | 2026-02-28 | 15 | 40050.06 | ПС 110/35/10кВ Зубцов
ПАО «Россети Центр» | Тверьэнерго | Тверская область | 3029 | 42691611 | 2025-10-30 | 2026-02-28 | 15 | 40050.06 | ПС 110/35/10кВ Зубцов
ПАО «Россети Центр» | Тверьэнерго | Тверская область | 3030 | 42691644 | 2025-10-08 | 2025-11-20 | 15 | 21434.86 | ПС 35/10/6кВ №16
ПАО «Россети Центр» | Тверьэнерго | Тверская область | 3031 | 42691721 | 2025-10-17 | 2026-02-17 | 15 | 21434.86 | ПC 110/35/10кВ Селижарово
ПАО «Россети Центр» | Тверьэнерго | Тверская область | 3032 | 42691775 | 2025-10-08 | 2026-04-08 | 15 | 54769.18 | ПС 35/10кВ Гришкино
ПАО «Россети Центр» | Тверьэнерго | Тверская область | 3033 | 42691818 | 2025-10-07 | 2026-02-07 | 15 | 40050.06 | ПС 35/10кВ Красногорская
ПАО «Россети Центр» | Тверьэнерго | Тверская область | 3034 | 42691822 | 2025-10-10 | 2026-04-10 | 5 | 54769.18 | ПС 35/6кВ Каликино
ПАО «Россети Центр» | Тверьэнерго | Тверская область | 3035 | 42691924 | 2025-10-20 | 2026-02-20 | 15 | 21434.86 | ПС 35/10кВ Мокшино
ПАО «Россети Центр» | Тверьэнерго | Тверская область | 3036 | 42691925 | 2025-10-10 | 2026-02-10 | 15 | 40050.06 | ПС 35/6кВ №10
ПАО «Россети Центр» | Тверьэнерго | Тверская область | 3037 | 42691934 | 2025-10-13 | 2026-02-13 | 15 | 21434.86 | ПС 35/10кВ Мокшино
ПАО «Россети Центр» | Тверьэнерго | Тверская область | 3038 | 42691938 | 2025-10-15 | 2026-02-15 | 15 | 21434.86 | ПС 35/10кВ Мокшино
ПАО «Россети Центр» | Тверьэнерго | Тверская область | 3039 | 42691960 | 2025-10-12 | 2026-04-12 | 5 | 42026.67 | ПC 35/10кВ Молодой Туд
ПАО «Россети Центр» | Тверьэнерго | Тверская область | 3040 | 42691966 | 2025-10-18 | 2026-04-18 | 12 | 54769.18 | ПС 110/35/10кВ Кувшиново
ПАО «Россети Центр» | Тверьэнерго | Тверская область | 3041 | 42691972 | 2025-10-20 | 2025-12-02 | 5 | 21434.86 | ПС 35/10кВ Кушалино
ПАО «Россети Центр» | Тверьэнерго | Тверская область | 3042 | 42692020 | 2025-10-16 | 2025-11-28 | 15 | 21434.86 | ПC 35/10кВ Бубеньево
ПАО «Россети Центр» | Тверьэнерго | Тверская область | 3043 | 42692022 | 2025-10-09 | 2025-11-21 | 15 | 21434.86 | ПС 35/6кВ Красный луч
ПАО «Россети Центр» | Тверьэнерго | Тверская область | 3044 | 42692202 | 2025-10-07 | 2025-11-19 | 15 | 21434.86 | ПС 35/10кВ Рязаново
ПАО «Россети Центр» | Тверьэнерго | Тверская область | 3045 | 42692219 | 2025-10-07 | 2026-02-07 | 15 | 40050.06 | ПС 35/10кВ Гришкино
ПАО «Россети Центр» | Тверьэнерго | Тверская область | 3046 | 42692237 | 2025-10-10 | 2026-02-10 | 15 | 40050.06 | ПС 35/6кВ №10
ПАО «Россети Центр» | Тверьэнерго | Тверская область | 3047 | 42692238 | 2025-10-08 | 2026-04-08 | 15 | 54769.18 | ПС 110/10кВ Лебедево
ПАО «Россети Центр» | Тверьэнерго | Тверская область | 3048 | 42692245 | 2025-10-23 | 2026-04-23 | 15 | 126176.88 | ПС 110/35/10кВ Торопец
ПАО «Россети Центр» | Тверьэнерго | Тверская область | 3049 | 42692257 | 2025-10-09 | 2026-04-09 | 15 | 54769.18 | ПС 35/10кВ Гришкино
ПАО «Россети Центр» | Тверьэнерго | Тверская область | 3050 | 42692290 | 2025-10-14 | 2026-04-14 | 15 | 14984.63 | ПС 110/35/10кВ Старица
ПАО «Россети Центр» | Тверьэнерго | Тверская область | 3051 | 42692312 | 2025-10-08 | 2026-04-08 | 15 | 21434.86 | ПС 35/10кВ Медное
ПАО «Россети Центр» | Тверьэнерго | Тверская область | 3052 | 42692339 | 2025-10-06 | 2026-02-06 | 15 | 21434.86 | ПС 35/10кВ Княжьи Горы
ПАО «Россети Центр» | Тверьэнерго | Тверская область | 3053 | 42692361 | 2025-10-21 | 2025-12-03 | 15 | 21434.86 | ПС 35/10кВ Головино
ПАО «Россети Центр» | Тверьэнерго | Тверская область | 3054 | 42692405 | 2025-10-12 | 2026-04-12 | 15 | 54769.18 | ПС 35/10кВ Селигер
ПАО «Россети Центр» | Тверьэнерго | Тверская область | 3055 | 42692479 | 2025-10-10 | 2026-04-10 | 15 | 21434.86 | ПС 35/10кВ Гришкино
ПАО «Россети Центр» | Тверьэнерго | Тверская область | 3056 | 42692482 | 2025-10-09 | 2025-11-21 | 15 | 21434.86 | ПС 35/10кВ Тургиново
ПАО «Россети Центр» | Тверьэнерго | Тверская область | 3057 | 42692506 | 2025-10-15 | 2026-04-15 | 15 | 14984.63 | ПС 35/10кВ Фролово
ПАО «Россети Центр» | Тверьэнерго | Тверская область | 3058 | 42692548 | 2025-10-09 | 2025-11-21 | 5 | 21434.86 | ПС 110/35/10кВ Н. Рожок
ПАО «Россети Центр» | Тверьэнерго | Тверская область | 3059 | 42692563 | 2025-10-09 | 2025-11-21 | 5 | 21434.86 | ПС 110/35/10кВ Н. Рожок
ПАО «Россети Центр» | Тверьэнерго | Тверская область | 3060 | 42692591 | 2025-10-17 | 2026-04-17 | 15 | 54769.18 | ПС 110/10 кВ Крева
ПАО «Россети Центр» | Тверьэнерго | Тверская область | 3061 | 42692656 | 2025-10-09 | 2026-04-09 | 15 | 54769.18 | ПС 35/10кВ Гришкино
ПАО «Россети Центр» | Тверьэнерго | Тверская область | 3062 | 42692726 | 2025-10-09 | 2026-04-09 | 15 | 21434.86 | ПС 35/10кВ Красногорская
ПАО «Россети Центр» | Тверьэнерго | Тверская область | 3063 | 42692737 | 2025-10-21 | 2026-04-21 | 10 | 54769.18 | ПС 35/10кВ Барыково
ПАО «Россети Центр» | Тверьэнерго | Тверская область | 3064 | 42692754 | 2025-10-09 | 2026-04-09 | 15 | 126176.88 | ПС 35/10кВ Гришкино
ПАО «Россети Центр» | Тверьэнерго | Тверская область | 3065 | 42692801 | 2025-10-16 | 2026-04-16 | 15 | 54769.18 | ПC 35/10кВ Вега
ПАО «Россети Центр» | Тверьэнерго | Тверская область | 3066 | 42692893 | 2025-10-12 | 2026-04-12 | 12.5 | 105147.4 | ПС 110/10кВ Пено
ПАО «Россети Центр» | Тверьэнерго | Тверская область | 3067 | 42692903 | 2025-10-09 | 2026-04-09 | 15 | 54769.18 | ПС 35/10кВ Савватьево
ПАО «Россети Центр» | Тверьэнерго | Тверская область | 3068 | 42692934 | 2025-10-16 | 2026-02-16 | 15 | 21434.86 | ПС 35/10кВ Гришкино
ПАО «Россети Центр» | Тверьэнерго | Тверская область | 3069 | 42692941 | 2025-10-16 | 2026-02-16 | 15 | 21434.86 | ПС 35/10кВ Гришкино
ПАО «Россети Центр» | Тверьэнерго | Тверская область | 3070 | 42692959 | 2025-10-21 | 2026-04-21 | 15 | 54769.18 | ПС 35/6кВ Карачарово
ПАО «Россети Центр» | Тверьэнерго | Тверская область | 3071 | 42692981 | 2025-10-15 | 2026-04-15 | 15 | 54769.18 | ПС 35/10-6кВ Микрорайонная
ПАО «Россети Центр» | Тверьэнерго | Тверская область | 3072 | 42693177 | 2025-10-16 | 2025-11-28 | 10 | 21434.86 | ПС 35/10кВ Калязин
ПАО «Россети Центр» | Тверьэнерго | Тверская область | 3073 | 42693287 | 2025-10-23 | 2025-12-05 | 15 | 21434.86 | ПС 110/35/10кВ Зубцов
ПАО «Россети Центр» | Тверьэнерго | Тверская область | 3074 | 42693298 | 2025-10-13 | 2026-04-13 | 15 | 21434.86 | ПС 35/6кВ Каликино
ПАО «Россети Центр» | Тверьэнерго | Тверская область | 3075 | 42693313 | 2025-10-24 | 2025-12-08 | 15 | 21434.86 | ПС 110/35/10кВ Зубцов
ПАО «Россети Центр» | Тверьэнерго | Тверская область | 3076 | 42693341 | 2025-10-23 | 2025-12-05 | 15 | 21434.86 | ПС 110/35/10кВ Зубцов
ПАО «Россети Центр» | Тверьэнерго | Тверская область | 3077 | 42693360 | 2025-10-15 | 2026-04-15 | 15 | 14984.63 | ПС 35/10кВ №17
ПАО «Россети Центр» | Тверьэнерго | Тверская область | 3078 | 42693370 | 2025-10-13 | 2026-04-13 | 15 | 54769.18 | ПС 35/10кВ Савватьево
ПАО «Россети Центр» | Тверьэнерго | Тверская область | 3079 | 42693388 | 2025-10-28 | 2025-12-10 | 15 | 14984.63 | ПС 110/35/10кВ Кувшиново
ПАО «Россети Центр» | Тверьэнерго | Тверская область | 3080 | 42693398 | 2025-10-20 | 2026-04-20 | 15 | 54769.18 | ПС 35/10кВ №17
ПАО «Россети Центр» | Тверьэнерго | Тверская область | 3081 | 42693452 | 2025-10-23 | 2025-12-05 | 15 | 21434.86 | ПС 110/35/10кВ Зубцов
ПАО «Россети Центр» | Тверьэнерго | Тверская область | 3082 | 42693558 | 2025-10-14 | 2026-04-14 | 5 | 54769.18 | ПС 35/10кВ Савватьево
ПАО «Россети Центр» | Тверьэнерго | Тверская область | 3083 | 42693564 | 2025-10-16 | 2026-02-16 | 15 | 54769.18 | ПС 110/35/10кВ Рамешки
ПАО «Россети Центр» | Тверьэнерго | Тверская область | 3084 | 42693569 | 2025-10-14 | 2025-11-26 | 15 | 21434.86 | ПС 35/10кВ Головино
ПАО «Россети Центр» | Тверьэнерго | Тверская область | 3085 | 42693578 | 2025-10-14 | 2026-04-14 | 15 | 54769.18 | ПС 35/10кВ Гришкино
ПАО «Россети Центр» | Тверьэнерго | Тверская область | 3086 | 42693650 | 2025-10-09 | 2026-04-09 | 10 | 54769.18 | ПС 220кВ Нелидово
ПАО «Россети Центр» | Тверьэнерго | Тверская область | 3087 | 42693652 | 2025-10-14 | 2026-04-14 | 15 | 42026.67 | ПС 110/35/10кВ Ржев
ПАО «Россети Центр» | Тверьэнерго | Тверская область | 3088 | 42693813 | 2025-10-14 | 2025-11-26 | 15 | 21434.86 | ПС 35/10кВ Нерль
ПАО «Россети Центр» | Тверьэнерго | Тверская область | 3089 | 42693906 | 2025-10-13 | 2026-04-13 | 15 | 126176.88 | ПС 35/10кВ Гришкино
ПАО «Россети Центр» | Тверьэнерго | Тверская область | 3090 | 42693986 | 2025-10-10 | 2026-04-10 | 15 | 54769.18 | ПС 35/10кВ Гришкино
ПАО «Россети Центр» | Тверьэнерго | Тверская область | 3091 | 42694054 | 2025-10-15 | 2026-04-15 | 15 | 54769.18 | ПС 35/10кВ Кушалино
ПАО «Россети Центр» | Тверьэнерго | Тверская область | 3092 | 42694075 | 2025-10-15 | 2026-04-15 | 15 | 21434.86 | ПС 35/6кВ Стекловолокно
ПАО «Россети Центр» | Тверьэнерго | Тверская область | 3093 | 42694081 | 2025-10-15 | 2026-04-15 | 15 | 54769.18 | ПС 35/6кВ Стекловолокно
ПАО «Россети Центр» | Тверьэнерго | Тверская область | 3094 | 42694100 | 2025-10-17 | 2026-04-17 | 15 | 42026.67 | ПС 35/10кВ Нерль
ПАО «Россети Центр» | Тверьэнерго | Тверская область | 3095 | 42694120 | 2025-10-20 | 2026-02-20 | 15 | 21434.86 | ПС 35/10/6кВ №9
ПАО «Россети Центр» | Тверьэнерго | Тверская область | 3096 | 42694123 | 2025-10-15 | 2026-04-15 | 15 | 54769.18 | ПС 35/10кВ Медное
ПАО «Россети Центр» | Тверьэнерго | Тверская область | 3097 | 42694128 | 2025-10-22 | 2026-04-22 | 15 | 54769.18 | ПС 35/10кВ Квакшино
ПАО «Россети Центр» | Тверьэнерго | Тверская область | 3098 | 42694190 | 2025-10-16 | 2026-04-16 | 15 | 126176.88 | ПС 35/10кВ Гришкино
ПАО «Россети Центр» | Тверьэнерго | Тверская область | 3099 | 42694197 | 2025-10-21 | 2025-12-03 | 15 | 21434.86 | ПС 35/6кВ Карачарово
ПАО «Россети Центр» | Тверьэнерго | Тверская область | 3100 | 42694200 | 2025-10-21 | 2026-04-21 | 15 | 54769.18 | ПС 35/6кВ Карачарово
ПАО «Россети Центр» | Тверьэнерго | Тверская область | 3101 | 42694206 | 2025-10-17 | 2026-04-17 | 15 | 14984.63 | ПС 35/10кВ Энергетик
ПАО «Россети Центр» | Тверьэнерго | Тверская область | 3102 | 42694209 | 2025-10-20 | 2026-04-20 | 12 | 54769.18 | ПС 110/35/10кВ Торопец
ПАО «Россети Центр» | Тверьэнерго | Тверская область | 3103 | 42694220 | 2025-10-22 | 2026-02-22 | 15 | 21434.86 | ПС 35/10кВ Мокшино
ПАО «Россети Центр» | Тверьэнерго | Тверская область | 3104 | 42694254 | 2025-10-18 | 2026-04-18 | 15 | 54769.18 | ПС 35/10кВ Дмитрова гора
ПАО «Россети Центр» | Тверьэнерго | Тверская область | 3105 | 42694285 | 2025-10-15 | 2026-04-15 | 15 | 54769.18 | ПС 110/35/10кВ Н. Рожок
ПАО «Россети Центр» | Тверьэнерго | Тверская область | 3106 | 42694318 | 2025-10-09 | 2026-04-09 | 13 | 12986.68 | ПС 110/10кВ Полиграфкраски
ПАО «Россети Центр» | Тверьэнерго | Тверская область | 3107 | 42694335 | 2025-10-13 | 2026-04-13 | 15 | 54769.18 | ПС 35/10кВ Эммаус
ПАО «Россети Центр» | Тверьэнерго | Тверская область | 3108 | 42694355 | 2025-10-15 | 2026-04-15 | 15 | 14984.63 | ПС 35/6кВ Даниловская
ПАО «Россети Центр» | Тверьэнерго | Тверская область | 3109 | 42694401 | 2025-10-14 | 2025-11-26 | 15 | 21434.86 | ПС 35/10кВ Гришкино
ПАО «Россети Центр» | Тверьэнерго | Тверская область | 3110 | 42694409 | 2025-10-13 | 2026-04-13 | 15 | 14984.63 | ПС 35/10кВ Гришкино
ПАО «Россети Центр» | Тверьэнерго | Тверская область | 3111 | 42694445 | 2025-10-28 | 2025-12-10 | 15 | 21434.86 | ПC 110/35/10кВ Заднее Поле
ПАО «Россети Центр» | Тверьэнерго | Тверская область | 3112 | 42694446 | 2025-10-14 | 2026-04-14 | 15 | 54769.18 | ПС 110/35/10кВ Оленино
ПАО «Россети Центр» | Тверьэнерго | Тверская область | 3113 | 42694484 | 2025-10-22 | 2026-04-22 | 15 | 126176.88 | ПС 35/10кВ Гришкино
ПАО «Россети Центр» | Тверьэнерго | Тверская область | 3114 | 42694558 | 2025-10-28 | 2026-04-28 | 15 | 54769.18 | ПС 35/10кВ Гришкино
ПАО «Россети Центр» | Тверьэнерго | Тверская область | 3115 | 42694569 | 2025-10-24 | 2026-04-24 | 12 | 54769.18 | ПС 35/6кВ Белый Городок
ПАО «Россети Центр» | Тверьэнерго | Тверская область | 3116 | 42694575 | 2025-10-15 | 2026-04-15 | 15 | 117563.6 | ПС 110/35/10кВ Весьегонск
ПАО «Россети Центр» | Тверьэнерго | Тверская область | 3117 | 42694577 | 2025-10-15 | 2026-04-15 | 5 | 42058.95 | ПС 35/10кВ Плутково
ПАО «Россети Центр» | Тверьэнерго | Тверская область | 3118 | 42694588 | 2025-10-13 | 2025-11-25 | 15 | 21434.86 | ПС 35/10кВ Нерль
ПАО «Россети Центр» | Тверьэнерго | Тверская область | 3119 | 42694642 | 2025-10-27 | 2025-12-09 | 15 | 21434.86 | ПС 35/6кВ Белый Городок
ПАО «Россети Центр» | Тверьэнерго | Тверская область | 3120 | 42694652 | 2025-10-16 | 2026-04-16 | 15 | 89122.49 | ПС 35/10кВ РМК
ПАО «Россети Центр» | Тверьэнерго | Тверская область | 3121 | 42694653 | 2025-10-13 | 2025-11-25 | 15 | 21434.86 | ПС 110/10кВ Лебедево
ПАО «Россети Центр» | Тверьэнерго | Тверская область | 3122 | 42694671 | 2025-10-17 | 2026-04-17 | 15 | 54769.18 | ПС 110/10кВ Лебедево
ПАО «Россети Центр» | Тверьэнерго | Тверская область | 3123 | 42694692 | 2025-10-15 | 2026-04-15 | 5 | 42026.67 | ПС 35/10кВ Красногорская
ПАО «Россети Центр» | Тверьэнерго | Тверская область | 3124 | 42694822 | 2025-10-27 | 2025-12-09 | 15 | 21434.86 | ПС 35/10кВ Лисицкий бор
ПАО «Россети Центр» | Тверьэнерго | Тверская область | 3125 | 42694828 | 2025-10-20 | 2026-04-20 | 15 | 126176.88 | ПС 35/10кВ Энергетик
ПАО «Россети Центр» | Тверьэнерго | Тверская область | 3126 | 42694832 | 2025-10-31 | 2026-04-30 | 15 | 54769.18 | ПС 35/6кВ Мелково
ПАО «Россети Центр» | Тверьэнерго | Тверская область | 3127 | 42694839 | 2025-10-22 | 2026-02-22 | 15 | 21434.86 | ПС 35/10/6кВ №9
ПАО «Россети Центр» | Тверьэнерго | Тверская область | 3128 | 42694848 | 2025-10-24 | 2026-04-24 | 15 | 54769.18 | ПС 110/35/10кВ Верхняя Троица
ПАО «Россети Центр» | Тверьэнерго | Тверская область | 3129 | 42694851 | 2025-10-21 | 2026-02-21 | 15 | 21434.86 | ПС 35/10/6кВ №9
ПАО «Россети Центр» | Тверьэнерго | Тверская область | 3130 | 42694982 | 2025-10-28 | 2026-04-28 | 15 | 126176.88 | ПС 110/10кВ Пено
ПАО «Россети Центр» | Тверьэнерго | Тверская область | 3131 | 42695003 | 2025-10-17 | 2025-12-01 | 5 | 21434.86 | ПС 35/10кВ Нерль
ПАО «Россети Центр» | Тверьэнерго | Тверская область | 3132 | 42695008 | 2025-10-21 | 2026-04-21 | 10 | 54769.18 | ПС 35/10кВ Дмитрова гора
ПАО «Россети Центр» | Тверьэнерго | Тверская область | 3133 | 42695013 | 2025-10-21 | 2026-02-21 | 15 | 21434.86 | ПС 35/10/6кВ №9
ПАО «Россети Центр» | Тверьэнерго | Тверская область | 3134 | 42695050 | 2025-10-18 | 2026-04-18 | 15 | 14984.63 | ПС 35/10кВ Квакшино
ПАО «Россети Центр» | Тверьэнерго | Тверская область | 3135 | 42695115 | 2025-10-20 | 2025-12-02 | 15 | 21434.86 | ПС 35/10кВ Погорелое Городище
ПАО «Россети Центр» | Тверьэнерго | Тверская область | 3136 | 42695213 | 2025-10-29 | 2026-04-29 | 0.5 | 42026.67 | ПС 35/10кВ №15
ПАО «Россети Центр» | Тверьэнерго | Тверская область | 3137 | 42695225 | 2025-10-29 | 2026-04-29 | 0.5 | 42026.67 | ПС 35/10кВ Сахарово
ПАО «Россети Центр» | Тверьэнерго | Тверская область | 3138 | 42695273 | 2025-10-21 | 2026-04-21 | 10 | 42026.67 | ПС 110/35/10кВ Луч
ПАО «Россети Центр» | Тверьэнерго | Тверская область | 3139 | 42695469 | 2025-10-21 | 2026-04-21 | 15 | 126176.88 | ПС 35/10кВ Савватьево
ПАО «Россети Центр» | Тверьэнерго | Тверская область | 3140 | 42695474 | 2025-10-20 | 2025-12-02 | 15 | 21434.86 | ПС 110/35/10кВ Борки
ПАО «Россети Центр» | Тверьэнерго | Тверская область | 3141 | 42695476 | 2025-10-24 | 2026-04-24 | 15 | 21434.86 | ПС 35/10кВ №17
ПАО «Россети Центр» | Тверьэнерго | Тверская область | 3142 | 42695486 | 2025-10-29 | 2026-04-29 | 0.5 | 42026.67 | ПС 35/10/6кВ №1
ПАО «Россети Центр» | Тверьэнерго | Тверская область | 3143 | 42695496 | 2025-10-27 | 2026-04-27 | 10 | 42026.67 | ПC 35/10кВ Нагорское
ПАО «Россети Центр» | Тверьэнерго | Тверская область | 3144 | 42695511 | 2025-10-22 | 2026-04-22 | 7 | 54769.18 | ПС 35/10кВ Тургиново
ПАО «Россети Центр» | Тверьэнерго | Тверская область | 3145 | 42695696 | 2025-10-20 | 2026-04-20 | 12 | 54769.18 | ПC 110/35/10кВ Удомля
ПАО «Россети Центр» | Тверьэнерго | Тверская область | 3146 | 42695728 | 2025-10-17 | 2025-12-01 | 15 | 21434.86 | ПС 110/35/10кВ Осташков
ПАО «Россети Центр» | Тверьэнерго | Тверская область | 3147 | 42695739 | 2025-10-16 | 2026-04-16 | 15 | 54769.18 | ПС 110/10кВ Лебедево
ПАО «Россети Центр» | Тверьэнерго | Тверская область | 3148 | 42695769 | 2025-10-23 | 2026-04-23 | 5 | 42026.67 | ПС 35/10кВ Бологово
ПАО «Россети Центр» | Тверьэнерго | Тверская область | 3149 | 42695855 | 2025-10-22 | 2026-04-22 | 15 | 54769.18 | ПС 110/10кВ Лебедево
ПАО «Россети Центр» | Тверьэнерго | Тверская область | 3150 | 42696041 | 2025-10-20 | 2026-04-20 | 15 | 54769.18 | ПС 35/10кВ Медное
ПАО «Россети Центр» | Тверьэнерго | Тверская область | 3151 | 42696102 | 2025-10-27 | 2025-12-09 | 15 | 54769.18 | ПС 110/35/10кВ Стройиндустрия
ПАО «Россети Центр» | Тверьэнерго | Тверская область | 3152 | 42696146 | 2025-10-28 | 2026-04-28 | 15 | 54769.18 | ПС 35/10кВ Мокшино
ПАО «Россети Центр» | Тверьэнерго | Тверская область | 3153 | 42696196 | 2025-10-20 | 2026-04-20 | 15 | 114423.88 | ПС 35/10кВ Гришкино
ПАО «Россети Центр» | Тверьэнерго | Тверская область | 3154 | 42696203 | 2025-10-22 | 2026-04-22 | 12 | 54769.18 | ПС 110/10кВ Алунд
ПАО «Россети Центр» | Тверьэнерго | Тверская область | 3155 | 42696219 | 2025-10-21 | 2026-02-21 | 10 | 21434.86 | ПС 110/35/10кВ Осташков
ПАО «Россети Центр» | Тверьэнерго | Тверская область | 3156 | 42696241 | 2025-10-24 | 2027-10-24 | 2620 | 17997485.64 | ПС 35/10кВ Cтепурино
ПАО «Россети Центр» | Тверьэнерго | Тверская область | 3157 | 42696294 | 2025-10-16 | 2026-04-16 | 15 | 14984.63 | ПС 35/10кВ Медное
ПАО «Россети Центр» | Тверьэнерго | Тверская область | 3158 | 42696296 | 2025-10-20 | 2026-04-20 | 5 | 54769.18 | ПС 35/10кВ Романово
ПАО «Россети Центр» | Тверьэнерго | Тверская область | 3159 | 42696298 | 2025-10-20 | 2026-04-20 | 15 | 54769.18 | ПС 35/6кВ Стекловолокно
ПАО «Россети Центр» | Тверьэнерго | Тверская область | 3160 | 42696309 | 2025-10-17 | 2026-04-17 | 15 | 54769.18 | ПС 35/10кВ Гришкино
ПАО «Россети Центр» | Тверьэнерго | Тверская область | 3161 | 42696329 | 2025-10-20 | 2026-04-20 | 15 | 54769.18 | ПС 110/10кВ Мамулино
ПАО «Россети Центр» | Тверьэнерго | Тверская область | 3162 | 42696380 | 2025-10-24 | 2025-12-08 | 15 | 21434.86 | ПС 110/10 кВ Крева
ПАО «Россети Центр» | Тверьэнерго | Тверская область | 3163 | 42696433 | 2025-10-20 | 2026-04-20 | 15 | 126176.88 | ПС 35/10кВ Гришкино
ПАО «Россети Центр» | Тверьэнерго | Тверская область | 3164 | 42696487 | 2025-10-24 | 2026-04-24 | 15 | 126176.88 | ПС 35/10кВ Красногорская
ПАО «Россети Центр» | Тверьэнерго | Тверская область | 3165 | 42696542 | 2025-10-25 | 2026-04-25 | 15 | 54769.18 | ПС 35/10-6кВ Микрорайонная
ПАО «Россети Центр» | Тверьэнерго | Тверская область | 3166 | 42696578 | 2025-10-27 | 2026-04-27 | 15 | 54769.18 | ПС 35/10кВ Гришкино
ПАО «Россети Центр» | Тверьэнерго | Тверская область | 3167 | 42696606 | 2025-10-31 | 2025-12-15 | 15 | 21434.86 | ПС 35/10кВ Гришкино
ПАО «Россети Центр» | Тверьэнерго | Тверская область | 3168 | 42696626 | 2025-10-17 | 2026-04-17 | 15 | 42026.67 | ПC 35/10кВ Максатиха
ПАО «Россети Центр» | Тверьэнерго | Тверская область | 3169 | 42696682 | 2025-10-27 | 2026-04-27 | 15 | 54769.18 | ПС 35/10кВ Эммаус
ПАО «Россети Центр» | Тверьэнерго | Тверская область | 3170 | 42696692 | 2025-10-21 | 2026-04-21 | 5 | 54769.18 | ПС 35/10кВ Селигер
ПАО «Россети Центр» | Тверьэнерго | Тверская область | 3171 | 42696838 | 2025-10-16 | 2026-04-16 | 15 | 54769.18 | ПС 110/35/10кВ Медновский водозабор
ПАО «Россети Центр» | Тверьэнерго | Тверская область | 3172 | 42696898 | 2025-10-17 | 2026-04-17 | 15 | 54769.18 | ПС 110/35/10кВ Медновский водозабор
ПАО «Россети Центр» | Тверьэнерго | Тверская область | 3173 | 42696955 | 2025-10-24 | 2026-04-24 | 10 | 42026.67 | ПС 35/10кВ Погорелое Городище
ПАО «Россети Центр» | Тверьэнерго | Тверская область | 3174 | 42697009 | 2025-10-24 | 2026-04-24 | 15 | 54769.18 | ПС 35/10кВ Гришкино
ПАО «Россети Центр» | Тверьэнерго | Тверская область | 3175 | 42697022 | 2025-10-24 | 2025-12-08 | 15 | 21434.86 | ПС 35/10кВ Медное
ПАО «Россети Центр» | Тверьэнерго | Тверская область | 3176 | 42697028 | 2025-10-23 | 2025-12-05 | 15 | 21434.86 | ПС 35/6кВ Каликино
ПАО «Россети Центр» | Тверьэнерго | Тверская область | 3177 | 42697051 | 2025-10-30 | 2026-04-30 | 15 | 117563.6 | ПC 35/10кВ Козлово
ПАО «Россети Центр» | Тверьэнерго | Тверская область | 3178 | 42697077 | 2025-10-28 | 2025-12-10 | 15 | 21434.86 | ПС 35/10кВ Погорелое Городище
ПАО «Россети Центр» | Тверьэнерго | Тверская область | 3179 | 42697090 | 2025-10-29 | 2026-04-29 | 15 | 126176.88 | ПС 110/35/10кВ Чертолино
ПАО «Россети Центр» | Тверьэнерго | Тверская область | 3180 | 42697133 | 2025-10-27 | 2025-12-09 | 10 | 21434.86 | ПС 110/10кВ АТЭ-3
ПАО «Россети Центр» | Тверьэнерго | Тверская область | 3181 | 42697178 | 2025-10-28 | 2026-04-28 | 15 | 54769.18 | ПС 35/10кВ Гришкино
ПАО «Россети Центр» | Тверьэнерго | Тверская область | 3182 | 42697237 | 2025-10-28 | 2026-04-28 | 15 | 14984.63 | ПС 110/10кВ Лебедево
ПАО «Россети Центр» | Тверьэнерго | Тверская область | 3183 | 42697247 | 2025-10-17 | 2026-04-17 | 15 | 54769.18 | ПС 110/10кВ Лебедево
ПАО «Россети Центр» | Тверьэнерго | Тверская область | 3184 | 42697351 | 2025-10-20 | 2026-04-20 | 15 | 136401.93 | ПС 35/10кВ Гришкино
ПАО «Россети Центр» | Тверьэнерго | Тверская область | 3185 | 42697388 | 2025-10-23 | 2025-12-05 | 15 | 21434.86 | ПC 35/10кВ Зеленогорская
ПАО «Россети Центр» | Тверьэнерго | Тверская область | 3186 | 42697399 | 2025-10-28 | 2026-04-28 | 12 | 11987.7 | ПС 110/35/10кВ Лихославль
ПАО «Россети Центр» | Тверьэнерго | Тверская область | 3187 | 42697426 | 2025-10-23 | 2026-04-23 | 15 | 14984.63 | ПC 35/10кВ Ривзавод
ПАО «Россети Центр» | Тверьэнерго | Тверская область | 3188 | 42697524 | 2025-10-24 | 2026-04-24 | 15 | 54769.18 | ПС 35/10кВ Гришкино
ПАО «Россети Центр» | Тверьэнерго | Тверская область | 3189 | 42697674 | 2025-10-27 | 2025-12-09 | 15 | 21434.86 | ПС 35/10кВ Нерль
ПАО «Россети Центр» | Тверьэнерго | Тверская область | 3190 | 42697780 | 2025-10-28 | 2026-04-28 | 15 | 54769.18 | ПС 35/10кВ Тургиново
ПАО «Россети Центр» | Тверьэнерго | Тверская область | 3191 | 42697805 | 2025-10-28 | 2025-12-10 | 15 | 21434.86 | ПС 35/10/6кВ №1
ПАО «Россети Центр» | Тверьэнерго | Тверская область | 3192 | 42697907 | 2025-10-27 | 2026-04-27 | 15 | 54769.18 | ПС 35/10кВ РМК
ПАО «Россети Центр» | Тверьэнерго | Тверская область | 3193 | 42697929 | 2025-10-23 | 2026-04-23 | 10 | 54769.18 | ПС 35/10кВ Тургиново
ПАО «Россети Центр» | Тверьэнерго | Тверская область | 3194 | 42698021 | 2025-10-28 | 2026-04-28 | 15 | 54769.18 | ПС 35/10кВ Гришкино
ПАО «Россети Центр» | Тверьэнерго | Тверская область | 3195 | 42698036 | 2025-10-27 | 2026-04-27 | 15 | 54769.18 | ПС 35/10кВ Нерль
ПАО «Россети Центр» | Тверьэнерго | Тверская область | 3196 | 42698143 | 2025-10-27 | 2026-04-27 | 15 | 14984.63 | ПС 110/10кВ Мамулино
ПАО «Россети Центр» | Тверьэнерго | Тверская область | 3197 | 42698156 | 2025-10-24 | 2026-04-24 | 15 | 126176.85 | ПС 35/10кВ Нерль
ПАО «Россети Центр» | Тверьэнерго | Тверская область | 3198 | 42698194 | 2025-10-31 | 2025-12-15 | 12 | 21434.86 | ПС 110/35/10кВ Осташков
ПАО «Россети Центр» | Тверьэнерго | Тверская область | 3199 | 42698221 | 2025-10-27 | 2026-04-27 | 15 | 14984.63 | ПС 35/10кВ Тургиново
ПАО «Россети Центр» | Тверьэнерго | Тверская область | 3200 | 42698255 | 2025-10-31 | 2026-04-30 | 15 | 54769.18 | ПC 35/10кВ Селище
ПАО «Россети Центр» | Тверьэнерго | Тверская область | 3201 | 42698337 | 2025-10-27 | 2026-04-27 | 15 | 14984.63 | ПС 35/10кВ Медное
ПАО «Россети Центр» | Тверьэнерго | Тверская область | 3202 | 42698361 | 2025-10-31 | 2025-12-15 | 15 | 21434.86 | ПC 35/10кВ Светлица
ПАО «Россети Центр» | Тверьэнерго | Тверская область | 3203 | 42698385 | 2025-10-27 | 2026-04-27 | 10 | 84117.92 | ПС 35/10кВ Гришкино
ПАО «Россети Центр» | Тверьэнерго | Тверская область | 3204 | 42698437 | 2025-10-29 | 2026-04-29 | 15 | 54769.18 | ПС 35/10кВ Гришкино
ПАО «Россети Центр» | Тверьэнерго | Тверская область | 3205 | 42698846 | 2025-10-31 | 2026-04-30 | 15 | 54769.18 | ПС 35/6кВ Даниловская
ПАО «Россети Центр» | Тверьэнерго | Тверская область | 3206 | 42698989 | 2025-10-29 | 2026-04-29 | 15 | 54769.18 | ПС 35/10кВ Гришкино
ПАО «Россети Центр» | Тверьэнерго | Тверская область | 3207 | 42698998 | 2025-10-29 | 2026-04-29 | 15 | 54769.18 | ПС 35/10кВ Медное
ПАО «Россети Центр» | Тверьэнерго | Тверская область | 3208 | 42699725 | 2025-10-28 | 2026-04-28 | 15 | 54769.18 | ПС 35/10/6кВ №1
ПАО «Россети Центр» | Тверьэнерго | Тверская область | 3209 | 42699769 | 2025-10-28 | 2026-04-28 | 15 | 14984.63 | ПС 35/10/6кВ №1
ПАО «Россети Центр» | Тверьэнерго | Тверская область | 3210 | 42699814 | 2025-10-31 | 2026-04-30 | 15 | 54769.18 | ПС 35/10кВ Гришкино
ПАО «Россети Центр» | Тверьэнерго | Тверская область | 3211 | 42699838 | 2025-10-31 | 2026-02-28 | 40 | 40050.06 | ПС 35/6кВ Алексино
ПАО «Россети Центр» | Тверьэнерго | Тверская область | 3212 | 42700232 | 2025-10-31 | 2026-02-28 | 40 | 40050.06 | ПС 35/6кВ Затверецкая
ПАО «Россети Центр» | Тверьэнерго | Тверская область | 3213 | 42700468 | 2025-10-31 | 2026-04-30 | 15 | 126176.88 | ПС 110/10кВ Мамулино
ПАО «Россети Центр» | Тверьэнерго | Тверская область | 3214 | 42701548 | 2025-10-31 | 2025-12-15 | 15 | 21434.86 | ПС 35/10кВ Гришкино
ПАО «Россети Центр» | Ярэнерго | Ярославская область | 3215 | 42579752 | 2025-10-02 | 2026-04-02 | 20 | 57765.88 | Подстанция 35/6кВ Заволжская
ПАО «Россети Центр» | Ярэнерго | Ярославская область | 3216 | 42591877 | 2025-10-28 | 2026-04-28 | 50 | 51785.45 | Подстанция 110/10кВ Брагино
ПАО «Россети Центр» | Ярэнерго | Ярославская область | 3217 | 42603687 | 2025-10-28 | 2026-04-28 | 100 | 98054.81 | Подстанция 110/10кВ Чайка
ПАО «Россети Центр» | Ярэнерго | Ярославская область | 3218 | 42633572 | 2025-10-03 | 2026-10-03 | 95 | 57412.19 | Подстанция 110/35/6кВ Толга
ПАО «Россети Центр» | Ярэнерго | Ярославская область | 3219 | 42652819 | 2025-10-30 | 2026-10-30 | 80 | 4762692.62 | Подстанция 35/6кВ Заволжская
ПАО «Россети Центр» | Ярэнерго | Ярославская область | 3220 | 42665332 | 2025-10-14 | 2026-04-14 | 80 | 57765.88 | Подстанция 110/6кВ Институтская
ПАО «Россети Центр» | Ярэнерго | Ярославская область | 3221 | 42667024 | 2025-10-15 | 2026-04-15 | 58 | 57765.88 | Подстанция 35/10кВ Брейтово
ПАО «Россети Центр» | Ярэнерго | Ярославская область | 3222 | 42668567 | 2025-10-06 | 2026-04-06 | 2.5 | 51785.45 | Подстанция 220/110/35/10кВ Тверицкая
ПАО «Россети Центр» | Ярэнерго | Ярославская область | 3223 | 42672288 | 2025-10-03 | 2026-04-03 | 15 | 14984.63 | Подстанция 35/10кВ Дубки
ПАО «Россети Центр» | Ярэнерго | Ярославская область | 3224 | 42672389 | 2025-10-01 | 2026-04-01 | 35.4 | 302212.97 | Подстанция 110/35/6кВ Волжская
ПАО «Россети Центр» | Ярэнерго | Ярославская область | 3225 | 42673934 | 2025-10-03 | 2026-04-03 | 103.45 | 17476.95 | Подстанция 110/6кВ Перекоп
ПАО «Россети Центр» | Ярэнерго | Ярославская область | 3226 | 42677725 | 2025-10-30 | 2026-04-30 | 1 | 42409.83 | Подстанция 35/6кВ Прибрежная
ПАО «Россети Центр» | Ярэнерго | Ярославская область | 3227 | 42677920 | 2025-10-02 | 2026-04-02 | 15 | 204322.6 | Подстанция 35/6кВ Кр.Ткачи
ПАО «Россети Центр» | Ярэнерго | Ярославская область | 3228 | 42678816 | 2025-10-03 | 2026-04-03 | 15 | 14984.63 | Подстанция 35/10кВ Профилакторий
ПАО «Россети Центр» | Ярэнерго | Ярославская область | 3229 | 42679472 | 2025-10-13 | 2026-04-13 | 6 | 51785.45 | Подстанция 35/10кВ Ватолино
ПАО «Россети Центр» | Ярэнерго | Ярославская область | 3230 | 42679574 | 2025-10-13 | 2026-04-13 | 10 | 51785.45 | Подстанция 220/110/35/10кВ Тверицкая
ПАО «Россети Центр» | Ярэнерго | Ярославская область | 3231 | 42679727 | 2025-10-31 | 2026-04-30 | 15 | 51785.45 | Подстанция 35/10кВ Моделово-2
ПАО «Россети Центр» | Ярэнерго | Ярославская область | 3232 | 42679788 | 2025-10-08 | 2026-04-08 | 5 | 42409.83 | Подстанция 35/10кВ Ананьино
ПАО «Россети Центр» | Ярэнерго | Ярославская область | 3233 | 42680446 | 2025-10-31 | 2026-04-30 | 15 | 17476.95 | Подстанция 35/10кВ Филимоново
ПАО «Россети Центр» | Ярэнерго | Ярославская область | 3234 | 42680451 | 2025-10-31 | 2026-04-30 | 15 | 17476.95 | Подстанция 35/6кВ Купань
ПАО «Россети Центр» | Ярэнерго | Ярославская область | 3235 | 42680838 | 2025-10-01 | 2025-10-22 | 15 | 51431.76 | Подстанция 110/6кВ Тормозная
ПАО «Россети Центр» | Ярэнерго | Ярославская область | 3236 | 42682436 | 2025-10-30 | 2026-04-30 | 1 | 42409.83 | Подстанция 35/6кВ Прибрежная
ПАО «Россети Центр» | Ярэнерго | Ярославская область | 3237 | 42682521 | 2025-10-30 | 2026-04-30 | 1 | 42409.83 | Подстанция 35/6кВ Прибрежная
ПАО «Россети Центр» | Ярэнерго | Ярославская область | 3238 | 42682730 | 2025-10-15 | 2026-04-15 | 8 | 51785.45 | Подстанция 35/6кВ Яр.ГРЭС (Ляпинка)
ПАО «Россети Центр» | Ярэнерго | Ярославская область | 3239 | 42682795 | 2025-10-21 | 2026-10-21 | 171.74 | 1908897.07 | Подстанция 220/110/35/10кВ Тверицкая
ПАО «Россети Центр» | Ярэнерго | Ярославская область | 3240 | 42682859 | 2025-10-07 | 2025-10-28 | 150 | 57412.19 | Подстанция 110/6кВ Южная
ПАО «Россети Центр» | Ярэнерго | Ярославская область | 3241 | 42683070 | 2025-10-20 | 2026-04-20 | 15 | 17476.95 | Подстанция 110/10кВ Брагино
ПАО «Россети Центр» | Ярэнерго | Ярославская область | 3242 | 42683071 | 2025-10-03 | 2026-04-03 | 15 | 17476.95 | Подстанция 220/110/35/10кВ Тверицкая
ПАО «Россети Центр» | Ярэнерго | Ярославская область | 3243 | 42683080 | 2025-10-01 | 2026-04-01 | 15 | 51785.45 | Подстанция 35/10кВ Лесные Поляны
ПАО «Россети Центр» | Ярэнерго | Ярославская область | 3244 | 42683153 | 2025-10-09 | 2026-04-09 | 15 | 51785.45 | Подстанция 110/35/10кВ Глебово
ПАО «Россети Центр» | Ярэнерго | Ярославская область | 3245 | 42683203 | 2025-10-15 | 2026-04-15 | 15 | 51785.45 | Подстанция 35/10/6кВ Варегово
ПАО «Россети Центр» | Ярэнерго | Ярославская область | 3246 | 42684010 | 2025-10-08 | 2026-04-08 | 15 | 51785.45 | Подстанция 35/10кВ Глебово
ПАО «Россети Центр» | Ярэнерго | Ярославская область | 3247 | 42684014 | 2025-10-02 | 2026-04-02 | 15 | 51785.45 | Подстанция 110/35/10кВ Нила
ПАО «Россети Центр» | Ярэнерго | Ярославская область | 3248 | 42684325 | 2025-10-03 | 2026-04-03 | 15 | 80012.5 | Подстанция 110/10кВ Брагино
ПАО «Россети Центр» | Ярэнерго | Ярославская область | 3249 | 42684343 | 2025-10-10 | 2026-04-10 | 15 | 51785.45 | Подстанция 35/10кВ Курба
ПАО «Россети Центр» | Ярэнерго | Ярославская область | 3250 | 42685509 | 2025-10-15 | 2026-04-15 | 3 | 42409.83 | Подстанция 110/6кВ Полиграф
ПАО «Россети Центр» | Ярэнерго | Ярославская область | 3251 | 42686026 | 2025-10-02 | 2026-04-02 | 15 | 14984.62 | Подстанция 110/35/10кВ Нила
ПАО «Россети Центр» | Ярэнерго | Ярославская область | 3252 | 42686540 | 2025-10-30 | 2026-04-30 | 1 | 42409.83 | Подстанция 220/110/6кВ Вега
ПАО «Россети Центр» | Ярэнерго | Ярославская область | 3253 | 42686564 | 2025-10-30 | 2026-04-30 | 1 | 42409.83 | Подстанция 35/6кВ Прибрежная
ПАО «Россети Центр» | Ярэнерго | Ярославская область | 3254 | 42686748 | 2025-10-01 | 2026-04-01 | 15 | 51785.45 | Подстанция 110/6кВ Полиграф
ПАО «Россети Центр» | Ярэнерго | Ярославская область | 3255 | 42687000 | 2025-10-04 | 2026-04-04 | 10 | 51785.45 | Подстанция 35/10кВ Нагорье
ПАО «Россети Центр» | Ярэнерго | Ярославская область | 3256 | 42687002 | 2025-10-06 | 2026-04-06 | 15 | 51785.45 | Подстанция 35/10кВ Кулаково
ПАО «Россети Центр» | Ярэнерго | Ярославская область | 3257 | 42687004 | 2025-10-08 | 2026-04-08 | 15 | 122969.45 | Подстанция 110/10кВ Беклемишево
ПАО «Россети Центр» | Ярэнерго | Ярославская область | 3258 | 42687012 | 2025-10-03 | 2026-04-03 | 0.3 | 17476.95 | Подстанция 110/35/10кВ Нила
ПАО «Россети Центр» | Ярэнерго | Ярославская область | 3259 | 42687048 | 2025-10-03 | 2026-04-03 | 15 | 51785.45 | Подстанция 110/35/10/6кВ Левобережная
ПАО «Россети Центр» | Ярэнерго | Ярославская область | 3260 | 42687215 | 2025-10-13 | 2026-04-13 | 15 | 112800.31 | Подстанция 35/6кВ Филино
ПАО «Россети Центр» | Ярэнерго | Ярославская область | 3261 | 42687285 | 2025-10-02 | 2026-04-02 | 15 | 17476.95 | Подстанция 35/10кВ Ананьино
ПАО «Россети Центр» | Ярэнерго | Ярославская область | 3262 | 42687312 | 2025-10-02 | 2026-04-02 | 15 | 51785.45 | Подстанция 35/10кВ Ананьино
ПАО «Россети Центр» | Ярэнерго | Ярославская область | 3263 | 42687316 | 2025-10-13 | 2026-04-13 | 15 | 80012.5 | Подстанция 110/10кВ Брагино
ПАО «Россети Центр» | Ярэнерго | Ярославская область | 3264 | 42687359 | 2025-10-16 | 2026-04-16 | 0.3 | 17476.95 | Подстанция 110/35/10кВ Пречистое
ПАО «Россети Центр» | Ярэнерго | Ярославская область | 3265 | 42687447 | 2025-10-16 | 2026-04-16 | 0.3 | 17476.95 | Подстанция 110/10кВ Дружба
ПАО «Россети Центр» | Ярэнерго | Ярославская область | 3266 | 42687509 | 2025-10-02 | 2026-04-02 | 10 | 51785.45 | Подстанция 110/35/10кВ Петровск тяговая
ПАО «Россети Центр» | Ярэнерго | Ярославская область | 3267 | 42687537 | 2025-10-07 | 2026-04-07 | 1.26 | 17476.95 | Подстанция 110/6кВ Южная
ПАО «Россети Центр» | Ярэнерго | Ярославская область | 3268 | 42687566 | 2025-10-16 | 2026-04-16 | 0.3 | 17476.95 | Подстанция 110/35/10кВ Пречистое
ПАО «Россети Центр» | Ярэнерго | Ярославская область | 3269 | 42687601 | 2025-10-06 | 2026-04-06 | 15 | 51785.45 | Подстанция 35/10кВ Красное
ПАО «Россети Центр» | Ярэнерго | Ярославская область | 3270 | 42687605 | 2025-10-07 | 2026-04-07 | 15 | 51785.45 | Подстанция 110/35/10кВ Нила
ПАО «Россети Центр» | Ярэнерго | Ярославская область | 3271 | 42687607 | 2025-10-08 | 2026-04-08 | 10 | 51785.45 | Подстанция 35/10кВ Скоморохово
ПАО «Россети Центр» | Ярэнерго | Ярославская область | 3272 | 42687610 | 2025-10-10 | 2026-04-10 | 15 | 51785.45 | Подстанция 35/6кВ Купань
ПАО «Россети Центр» | Ярэнерго | Ярославская область | 3273 | 42687612 | 2025-10-08 | 2026-04-08 | 15 | 14984.62 | Подстанция 35/10кВ Красное
ПАО «Россети Центр» | Ярэнерго | Ярославская область | 3274 | 42687620 | 2025-10-02 | 2025-10-23 | 15 | 17123.26 | Подстанция 110/35/10кВ Нила
ПАО «Россети Центр» | Ярэнерго | Ярославская область | 3275 | 42687636 | 2025-10-02 | 2026-04-02 | 15 | 51785.45 | Подстанция 110/35/6кВ Константиново
ПАО «Россети Центр» | Ярэнерго | Ярославская область | 3276 | 42687694 | 2025-10-01 | 2026-04-01 | 15 | 80012.5 | Подстанция 110/35/6кВ Толга
ПАО «Россети Центр» | Ярэнерго | Ярославская область | 3277 | 42687759 | 2025-10-03 | 2026-04-03 | 15 | 14984.63 | Подстанция 35/10кВ Некрасово
ПАО «Россети Центр» | Ярэнерго | Ярославская область | 3278 | 42687828 | 2025-10-02 | 2026-04-02 | 15 | 14984.63 | Подстанция 110/35/10кВ Аббакумцево
ПАО «Россети Центр» | Ярэнерго | Ярославская область | 3279 | 42687863 | 2025-10-02 | 2026-04-02 | 5 | 4994.88 | Подстанция 110/35/10кВ Петровск тяговая
ПАО «Россети Центр» | Ярэнерго | Ярославская область | 3280 | 42687867 | 2025-10-02 | 2026-04-02 | 15 | 51785.45 | Подстанция 35/10кВ Никольское
ПАО «Россети Центр» | Ярэнерго | Ярославская область | 3281 | 42687914 | 2025-10-23 | 2026-04-23 | 0.15 | 17476.95 | Подстанция 110/35/10кВ Борисоглеб
ПАО «Россети Центр» | Ярэнерго | Ярославская область | 3282 | 42688068 | 2025-10-02 | 2026-04-02 | 2 | 42409.83 | Подстанция 220кВ Пошехонье
ПАО «Россети Центр» | Ярэнерго | Ярославская область | 3283 | 42688075 | 2025-10-02 | 2026-04-02 | 2 | 42409.83 | Подстанция 220кВ Пошехонье
ПАО «Россети Центр» | Ярэнерго | Ярославская область | 3284 | 42688147 | 2025-10-08 | 2026-04-08 | 15 | 51785.45 | Подстанция 35/10кВ Красное
ПАО «Россети Центр» | Ярэнерго | Ярославская область | 3285 | 42688149 | 2025-10-27 | 2026-04-27 | 15 | 14984.62 | Подстанция 35/6кВ Купань
ПАО «Россети Центр» | Ярэнерго | Ярославская область | 3286 | 42688153 | 2025-10-07 | 2026-04-07 | 15 | 80012.5 | Подстанция 110/35/10кВ Глебово
ПАО «Россети Центр» | Ярэнерго | Ярославская область | 3287 | 42688156 | 2025-10-02 | 2026-04-02 | 15 | 14984.63 | Подстанция 110/6кВ Селехово
ПАО «Россети Центр» | Ярэнерго | Ярославская область | 3288 | 42688159 | 2025-10-08 | 2026-04-08 | 15 | 51785.45 | Подстанция 35/10кВ Дорожаево
ПАО «Россети Центр» | Ярэнерго | Ярославская область | 3289 | 42688179 | 2025-10-10 | 2026-04-10 | 15 | 17476.95 | Подстанция 110/10кВ Брагино
ПАО «Россети Центр» | Ярэнерго | Ярославская область | 3290 | 42688182 | 2025-10-15 | 2026-04-15 | 15 | 51785.45 | Подстанция 35/10кВ Моделово-2
ПАО «Россети Центр» | Ярэнерго | Ярославская область | 3291 | 42688184 | 2025-10-03 | 2026-04-03 | 15 | 51785.45 | Подстанция 110/35/10кВ Глебово
ПАО «Россети Центр» | Ярэнерго | Ярославская область | 3292 | 42688187 | 2025-10-14 | 2026-04-14 | 0.3 | 17476.95 | Подстанция 110/35/10кВ Глебово
ПАО «Россети Центр» | Ярэнерго | Ярославская область | 3293 | 42688200 | 2025-10-03 | 2026-04-03 | 10 | 17476.95 | Подстанция 35/10кВ Дубки
ПАО «Россети Центр» | Ярэнерго | Ярославская область | 3294 | 42688201 | 2025-10-03 | 2026-04-03 | 10 | 17476.95 | Подстанция 35/10кВ Дубки
ПАО «Россети Центр» | Ярэнерго | Ярославская область | 3295 | 42688203 | 2025-10-03 | 2026-04-03 | 10 | 17476.95 | Подстанция 35/10кВ Дубки
ПАО «Россети Центр» | Ярэнерго | Ярославская область | 3296 | 42688205 | 2025-10-03 | 2026-04-03 | 10 | 17476.95 | Подстанция 35/10кВ Дубки
ПАО «Россети Центр» | Ярэнерго | Ярославская область | 3297 | 42688220 | 2025-10-02 | 2026-04-02 | 15 | 14984.63 | Подстанция 35/10кВ Моделово-2
ПАО «Россети Центр» | Ярэнерго | Ярославская область | 3298 | 42688222 | 2025-10-13 | 2026-04-13 | 15 | 17476.95 | Подстанция 35/10кВ Лесные Поляны
ПАО «Россети Центр» | Ярэнерго | Ярославская область | 3299 | 42688223 | 2025-10-13 | 2026-04-13 | 15 | 17476.95 | Подстанция 35/10кВ Лесные Поляны
ПАО «Россети Центр» | Ярэнерго | Ярославская область | 3300 | 42688227 | 2025-10-13 | 2026-04-13 | 15 | 17476.95 | Подстанция 35/10кВ Лесные Поляны
ПАО «Россети Центр» | Ярэнерго | Ярославская область | 3301 | 42688228 | 2025-10-13 | 2026-04-13 | 15 | 17476.95 | Подстанция 35/10кВ Лесные Поляны
ПАО «Россети Центр» | Ярэнерго | Ярославская область | 3302 | 42688230 | 2025-10-06 | 2026-04-06 | 15 | 14984.63 | Подстанция 35/10кВ Моделово-2
ПАО «Россети Центр» | Ярэнерго | Ярославская область | 3303 | 42688232 | 2025-10-05 | 2026-04-05 | 15 | 51785.45 | Подстанция 35/10кВ Моделово-2
ПАО «Россети Центр» | Ярэнерго | Ярославская область | 3304 | 42688233 | 2025-10-03 | 2026-04-03 | 15 | 14984.63 | Подстанция 35/6кВ Кр.Ткачи
ПАО «Россети Центр» | Ярэнерго | Ярославская область | 3305 | 42688234 | 2025-10-03 | 2026-04-03 | 15 | 80012.5 | Подстанция 35/10кВ Матвеево
ПАО «Россети Центр» | Ярэнерго | Ярославская область | 3306 | 42688237 | 2025-10-06 | 2026-04-06 | 15 | 14984.63 | Подстанция 35/10кВ Лесные Поляны
ПАО «Россети Центр» | Ярэнерго | Ярославская область | 3307 | 42688238 | 2025-10-06 | 2026-04-06 | 3 | 51785.45 | Подстанция 35/10кВ Ананьино
ПАО «Россети Центр» | Ярэнерго | Ярославская область | 3308 | 42688239 | 2025-10-04 | 2026-04-04 | 15 | 51785.45 | Подстанция 35/10кВ Лесные Поляны
ПАО «Россети Центр» | Ярэнерго | Ярославская область | 3309 | 42688241 | 2025-10-02 | 2026-04-02 | 15 | 51785.45 | Подстанция 35/10кВ Михайловская
ПАО «Россети Центр» | Ярэнерго | Ярославская область | 3310 | 42688243 | 2025-10-21 | 2025-11-12 | 15 | 51431.76 | Подстанция 35/10кВ Лесные Поляны
ПАО «Россети Центр» | Ярэнерго | Ярославская область | 3311 | 42688409 | 2025-10-10 | 2026-04-10 | 15 | 80012.5 | Подстанция 110/10кВ Брагино
ПАО «Россети Центр» | Ярэнерго | Ярославская область | 3312 | 42688456 | 2025-10-07 | 2026-04-07 | 7 | 42409.83 | Подстанция 35/10кВ Курба
ПАО «Россети Центр» | Ярэнерго | Ярославская область | 3313 | 42688467 | 2025-10-03 | 2026-04-03 | 15 | 51785.45 | Подстанция 35/10кВ Урожай
ПАО «Россети Центр» | Ярэнерго | Ярославская область | 3314 | 42688476 | 2025-10-01 | 2026-04-01 | 0.3 | 17476.95 | Подстанция 35/10кВ Щедрино
ПАО «Россети Центр» | Ярэнерго | Ярославская область | 3315 | 42688481 | 2025-10-01 | 2026-04-01 | 10 | 51785.45 | Подстанция 110/35/10кВ Ростов
ПАО «Россети Центр» | Ярэнерго | Ярославская область | 3316 | 42688498 | 2025-10-09 | 2026-04-09 | 15 | 51785.45 | Подстанция 35/10кВ Лесные Поляны
ПАО «Россети Центр» | Ярэнерго | Ярославская область | 3317 | 42688512 | 2025-10-06 | 2026-04-06 | 5 | 42409.83 | Подстанция 220/110/10кВ Ярославская
ПАО «Россети Центр» | Ярэнерго | Ярославская область | 3318 | 42688536 | 2025-10-02 | 2026-04-02 | 15 | 51785.45 | Подстанция 35/10кВ Лесные Поляны
ПАО «Россети Центр» | Ярэнерго | Ярославская область | 3319 | 42688550 | 2025-10-02 | 2026-04-02 | 15 | 51785.45 | Подстанция 35/10кВ Лесные Поляны
ПАО «Россети Центр» | Ярэнерго | Ярославская область | 3320 | 42688557 | 2025-10-06 | 2026-04-06 | 15 | 51785.45 | Подстанция 35/10кВ Дорожаево
ПАО «Россети Центр» | Ярэнерго | Ярославская область | 3321 | 42688568 | 2025-10-06 | 2026-04-06 | 15 | 51785.45 | Подстанция 35/10кВ Григорьевское
ПАО «Россети Центр» | Ярэнерго | Ярославская область | 3322 | 42688584 | 2025-10-03 | 2026-04-03 | 15 | 51785.45 | Подстанция 220/110/10кВ Ярославская
ПАО «Россети Центр» | Ярэнерго | Ярославская область | 3323 | 42688627 | 2025-10-07 | 2026-04-07 | 15 | 51785.45 | Подстанция 220/110/10кВ Ярославская
ПАО «Россети Центр» | Ярэнерго | Ярославская область | 3324 | 42688650 | 2025-10-02 | 2026-04-02 | 15 | 51785.45 | Подстанция 35/10кВ Лесные Поляны
ПАО «Россети Центр» | Ярэнерго | Ярославская область | 3325 | 42688749 | 2025-10-13 | 2026-04-13 | 15 | 51785.45 | Подстанция 110/35/10кВ Нила
ПАО «Россети Центр» | Ярэнерго | Ярославская область | 3326 | 42688794 | 2025-10-07 | 2026-04-07 | 8 | 42673.33 | Подстанция 110/35/6кВ Константиново
ПАО «Россети Центр» | Ярэнерго | Ярославская область | 3327 | 42688826 | 2025-10-08 | 2025-10-29 | 15 | 51431.76 | Подстанция 220/110/35/10кВ Тверицкая
ПАО «Россети Центр» | Ярэнерго | Ярославская область | 3328 | 42688853 | 2025-10-01 | 2026-04-01 | 15 | 80012.5 | Подстанция 35/10кВ Николо-Корма
ПАО «Россети Центр» | Ярэнерго | Ярославская область | 3329 | 42688860 | 2025-10-03 | 2026-04-03 | 15 | 51785.45 | Подстанция 35/10кВ Заполье
ПАО «Россети Центр» | Ярэнерго | Ярославская область | 3330 | 42688866 | 2025-10-08 | 2026-04-08 | 15 | 14984.62 | Подстанция 35/10кВ Брейтово
ПАО «Россети Центр» | Ярэнерго | Ярославская область | 3331 | 42688933 | 2025-10-01 | 2026-04-01 | 15 | 80012.5 | Подстанция 35/10кВ Красная Горка
ПАО «Россети Центр» | Ярэнерго | Ярославская область | 3332 | 42688964 | 2025-10-02 | 2026-04-02 | 15 | 14984.63 | Подстанция 110/35/10кВ Глебово
ПАО «Россети Центр» | Ярэнерго | Ярославская область | 3333 | 42689002 | 2025-10-20 | 2026-04-20 | 15 | 51785.45 | Подстанция 220/110/35/10кВ Тверицкая
ПАО «Россети Центр» | Ярэнерго | Ярославская область | 3334 | 42689128 | 2025-10-07 | 2026-04-07 | 15 | 51785.45 | Подстанция 110/35/10кВ Аббакумцево
ПАО «Россети Центр» | Ярэнерго | Ярославская область | 3335 | 42689139 | 2025-10-02 | 2026-04-02 | 10 | 51785.45 | Подстанция 110/10кВ ТРК
ПАО «Россети Центр» | Ярэнерго | Ярославская область | 3336 | 42689199 | 2025-10-02 | 2026-02-02 | 15 | 17123.26 | Подстанция 110/6кВ Перекоп
ПАО «Россети Центр» | Ярэнерго | Ярославская область | 3337 | 42689232 | 2025-10-06 | 2026-04-06 | 10 | 9989.75 | Подстанция 110/10кВ Уткино
ПАО «Россети Центр» | Ярэнерго | Ярославская область | 3338 | 42689249 | 2025-10-06 | 2026-04-06 | 5 | 4994.88 | Подстанция 35/10кВ Некрасово
ПАО «Россети Центр» | Ярэнерго | Ярославская область | 3339 | 42689347 | 2025-10-02 | 2026-04-02 | 15 | 51785.45 | Подстанция 35/10кВ Ермаково
ПАО «Россети Центр» | Ярэнерго | Ярославская область | 3340 | 42689425 | 2025-10-03 | 2026-04-03 | 15 | 80012.5 | Подстанция 35/10кВ Красная Горка
ПАО «Россети Центр» | Ярэнерго | Ярославская область | 3341 | 42689544 | 2025-10-06 | 2026-04-06 | 15 | 80012.5 | Подстанция 35/10кВ Брейтово
ПАО «Россети Центр» | Ярэнерго | Ярославская область | 3342 | 42689607 | 2025-10-27 | 2026-04-27 | 15 | 51785.45 | Подстанция 35/6кВ Прибрежная
ПАО «Россети Центр» | Ярэнерго | Ярославская область | 3343 | 42689632 | 2025-10-23 | 2026-04-23 | 0.15 | 17476.95 | Подстанция 110/35/10кВ Борисоглеб
ПАО «Россети Центр» | Ярэнерго | Ярославская область | 3344 | 42689643 | 2025-10-02 | 2026-04-02 | 15 | 80012.5 | Подстанция 110/35/10кВ Углич
ПАО «Россети Центр» | Ярэнерго | Ярославская область | 3345 | 42689665 | 2025-10-08 | 2026-04-08 | 5 | 42409.83 | Подстанция 35/6кВ Прибрежная
ПАО «Россети Центр» | Ярэнерго | Ярославская область | 3346 | 42689722 | 2025-10-07 | 2026-04-07 | 15 | 14984.62 | Подстанция 110/35/10кВ Углич
ПАО «Россети Центр» | Ярэнерго | Ярославская область | 3347 | 42689766 | 2025-10-09 | 2026-04-09 | 15 | 14984.62 | Подстанция 110/10кВ Алтыново
ПАО «Россети Центр» | Ярэнерго | Ярославская область | 3348 | 42689809 | 2025-10-09 | 2026-04-09 | 15 | 51785.45 | Подстанция 110/35/10кВ Нила
ПАО «Россети Центр» | Ярэнерго | Ярославская область | 3349 | 42689817 | 2025-10-09 | 2026-04-09 | 15 | 51785.45 | Подстанция 110/35/10кВ Нила
ПАО «Россети Центр» | Ярэнерго | Ярославская область | 3350 | 42689819 | 2025-10-02 | 2026-04-02 | 15 | 51785.45 | Подстанция 110/35/10кВ Углич
ПАО «Россети Центр» | Ярэнерго | Ярославская область | 3351 | 42689820 | 2025-10-08 | 2026-04-08 | 15 | 80012.5 | Подстанция 35/6кВ Купань
ПАО «Россети Центр» | Ярэнерго | Ярославская область | 3352 | 42689854 | 2025-10-15 | 2025-11-27 | 0.3 | 17476.95 | Подстанция 35/10кВ Рождествено
ПАО «Россети Центр» | Ярэнерго | Ярославская область | 3353 | 42689862 | 2025-10-28 | 2026-04-28 | 15 | 17123.26 | Подстанция 35/10кВ Михайловская
ПАО «Россети Центр» | Ярэнерго | Ярославская область | 3354 | 42689933 | 2025-10-07 | 2026-04-07 | 15 | 80012.5 | Подстанция 110/6кВ Селехово
ПАО «Россети Центр» | Ярэнерго | Ярославская область | 3355 | 42689952 | 2025-10-10 | 2026-04-10 | 5 | 42409.83 | Подстанция 110/6кВ Селехово
ПАО «Россети Центр» | Ярэнерго | Ярославская область | 3356 | 42689961 | 2025-10-07 | 2026-04-07 | 15 | 51785.45 | Подстанция 110/35/10кВ Техникум
ПАО «Россети Центр» | Ярэнерго | Ярославская область | 3357 | 42689988 | 2025-10-07 | 2026-04-07 | 15 | 80012.5 | Подстанция 35/10кВ Дубки
ПАО «Россети Центр» | Ярэнерго | Ярославская область | 3358 | 42689996 | 2025-10-06 | 2026-04-06 | 15 | 14984.63 | Подстанция 35/10кВ Моделово-2
ПАО «Россети Центр» | Ярэнерго | Ярославская область | 3359 | 42690031 | 2025-10-06 | 2026-04-06 | 15 | 80012.5 | Подстанция 110/10кВ Брагино
ПАО «Россети Центр» | Ярэнерго | Ярославская область | 3360 | 42690167 | 2025-10-06 | 2026-04-06 | 0.3 | 17476.95 | Подстанция 110/35/10кВ Аббакумцево
ПАО «Россети Центр» | Ярэнерго | Ярославская область | 3361 | 42690190 | 2025-10-17 | 2026-04-17 | 0.3 | 17476.95 | Подстанция 110/10кВ Дружба
ПАО «Россети Центр» | Ярэнерго | Ярославская область | 3362 | 42690308 | 2025-10-09 | 2026-04-09 | 15 | 80012.5 | Подстанция 35/10кВ Гузицино
ПАО «Россети Центр» | Ярэнерго | Ярославская область | 3363 | 42690356 | 2025-10-03 | 2025-11-17 | 0.3 | 17476.95 | Подстанция 110/35/10кВ Петровск тяговая
ПАО «Россети Центр» | Ярэнерго | Ярославская область | 3364 | 42690363 | 2025-10-06 | 2025-11-18 | 0.3 | 17476.95 | Подстанция 110/10кВ Юрьевская Слобода
ПАО «Россети Центр» | Ярэнерго | Ярославская область | 3365 | 42690384 | 2025-10-13 | 2026-04-13 | 15 | 14984.62 | Подстанция 110/35/10кВ Нила
ПАО «Россети Центр» | Ярэнерго | Ярославская область | 3366 | 42690388 | 2025-10-08 | 2026-04-08 | 5 | 4994.88 | Подстанция 110/6кВ Веретье
ПАО «Россети Центр» | Ярэнерго | Ярославская область | 3367 | 42690389 | 2025-10-06 | 2026-04-06 | 15 | 14984.62 | Подстанция 35/10кВ Нагорье
ПАО «Россети Центр» | Ярэнерго | Ярославская область | 3368 | 42690392 | 2025-10-07 | 2026-04-07 | 0.3 | 17476.95 | Подстанция 35/10кВ Глебово
ПАО «Россети Центр» | Ярэнерго | Ярославская область | 3369 | 42690395 | 2025-10-07 | 2026-04-07 | 0.3 | 17476.95 | Подстанция 35/10кВ Глебово
ПАО «Россети Центр» | Ярэнерго | Ярославская область | 3370 | 42690398 | 2025-10-08 | 2026-04-08 | 0.3 | 17476.95 | Подстанция 110/35/10кВ Нила
ПАО «Россети Центр» | Ярэнерго | Ярославская область | 3371 | 42690399 | 2025-10-07 | 2026-04-07 | 15 | 80012.5 | Подстанция 110/6кВ Селехово
ПАО «Россети Центр» | Ярэнерго | Ярославская область | 3372 | 42690410 | 2025-10-06 | 2026-04-06 | 15 | 14984.63 | Подстанция 110/6кВ Селехово
ПАО «Россети Центр» | Ярэнерго | Ярославская область | 3373 | 42690411 | 2025-10-06 | 2026-04-06 | 15 | 51785.45 | Подстанция 35/10кВ Селифонтово
ПАО «Россети Центр» | Ярэнерго | Ярославская область | 3374 | 42690412 | 2025-10-07 | 2026-04-07 | 15 | 14984.63 | Подстанция 110/6кВ Веретье
ПАО «Россети Центр» | Ярэнерго | Ярославская область | 3375 | 42690416 | 2025-10-08 | 2026-04-08 | 15 | 80012.5 | Подстанция 110/6кВ Селехово
ПАО «Россети Центр» | Ярэнерго | Ярославская область | 3376 | 42690423 | 2025-10-06 | 2025-10-27 | 15 | 17123.26 | Подстанция 110/10кВ Оптика
ПАО «Россети Центр» | Ярэнерго | Ярославская область | 3377 | 42690471 | 2025-10-09 | 2026-04-09 | 5 | 42409.83 | Подстанция 110/10кВ Брагино
ПАО «Россети Центр» | Ярэнерго | Ярославская область | 3378 | 42690483 | 2025-10-11 | 2026-04-11 | 15 | 51785.45 | Подстанция 35/10кВ Профилакторий
ПАО «Россети Центр» | Ярэнерго | Ярославская область | 3379 | 42690493 | 2025-10-22 | 2026-04-22 | 15 | 53341.67 | Подстанция 110/10кВ Устье
ПАО «Россети Центр» | Ярэнерго | Ярославская область | 3380 | 42690530 | 2025-10-02 | 2026-10-02 | 15 | 17123.26 | Подстанция 110/10кВ Юрьевская Слобода
ПАО «Россети Центр» | Ярэнерго | Ярославская область | 3381 | 42690537 | 2025-10-06 | 2026-04-06 | 15 | 51785.45 | Подстанция 35/10кВ Ананьино
ПАО «Россети Центр» | Ярэнерго | Ярославская область | 3382 | 42690547 | 2025-10-09 | 2026-04-09 | 0.3 | 17476.95 | Подстанция 35/10кВ Глебово
ПАО «Россети Центр» | Ярэнерго | Ярославская область | 3383 | 42690555 | 2025-10-06 | 2026-04-06 | 15 | 17476.95 | Подстанция 110/10кВ Брагино
ПАО «Россети Центр» | Ярэнерго | Ярославская область | 3384 | 42690608 | 2025-10-07 | 2026-04-07 | 15 | 51785.45 | Подстанция 35/6кВ Чебаково
ПАО «Россети Центр» | Ярэнерго | Ярославская область | 3385 | 42690626 | 2025-10-09 | 2026-04-09 | 15 | 14984.63 | Подстанция 35/10кВ Ватолино
ПАО «Россети Центр» | Ярэнерго | Ярославская область | 3386 | 42690627 | 2025-10-07 | 2026-04-07 | 15 | 51785.45 | Подстанция 110/10кВ Брагино
ПАО «Россети Центр» | Ярэнерго | Ярославская область | 3387 | 42690631 | 2025-10-01 | 2026-02-01 | 15 | 17123.26 | Подстанция 35/6кВ Прибрежная
ПАО «Россети Центр» | Ярэнерго | Ярославская область | 3388 | 42690632 | 2025-10-15 | 2026-04-15 | 15 | 122969.45 | Подстанция 35/10кВ Красное
ПАО «Россети Центр» | Ярэнерго | Ярославская область | 3389 | 42690641 | 2025-10-15 | 2026-04-15 | 15 | 51785.45 | Подстанция 35/10кВ Красное
ПАО «Россети Центр» | Ярэнерго | Ярославская область | 3390 | 42690645 | 2025-10-15 | 2026-04-15 | 15 | 51785.45 | Подстанция 35/10кВ Красное
ПАО «Россети Центр» | Ярэнерго | Ярославская область | 3391 | 42690653 | 2025-10-09 | 2026-04-09 | 15 | 14984.63 | Подстанция 35/10кВ Дорожаево
ПАО «Россети Центр» | Ярэнерго | Ярославская область | 3392 | 42690669 | 2025-10-03 | 2026-04-03 | 15 | 51785.45 | Подстанция 35/10кВ Моделово-2
ПАО «Россети Центр» | Ярэнерго | Ярославская область | 3393 | 42690742 | 2025-10-15 | 2026-04-15 | 10 | 80012.5 | Подстанция 110/35/10кВ Лютово-тяговая
ПАО «Россети Центр» | Ярэнерго | Ярославская область | 3394 | 42690769 | 2025-10-03 | 2026-04-03 | 15 | 51785.45 | Подстанция 35/10кВ Дубки
ПАО «Россети Центр» | Ярэнерго | Ярославская область | 3395 | 42690838 | 2025-10-03 | 2025-11-17 | 0.3 | 17476.95 | Подстанция 35/10кВ Рождествено
ПАО «Россети Центр» | Ярэнерго | Ярославская область | 3396 | 42690852 | 2025-10-02 | 2025-10-23 | 15 | 51431.76 | Подстанция 110/6кВ Южная
ПАО «Россети Центр» | Ярэнерго | Ярославская область | 3397 | 42690864 | 2025-10-09 | 2025-11-21 | 0.3 | 17476.95 | Подстанция 35/10кВ Рождествено
ПАО «Россети Центр» | Ярэнерго | Ярославская область | 3398 | 42690999 | 2025-10-07 | 2026-04-07 | 10 | 51785.45 | Подстанция 35/10кВ Ананьино
ПАО «Россети Центр» | Ярэнерго | Ярославская область | 3399 | 42691020 | 2025-10-07 | 2025-10-28 | 15 | 17123.26 | Подстанция 110/6кВ Институтская
ПАО «Россети Центр» | Ярэнерго | Ярославская область | 3400 | 42691065 | 2025-10-11 | 2026-04-11 | 10 | 51785.45 | Подстанция 110/6кВ Селехово
ПАО «Россети Центр» | Ярэнерго | Ярославская область | 3401 | 42691072 | 2025-10-16 | 2026-04-16 | 15 | 80012.5 | Подстанция 110/6кВ Селехово
ПАО «Россети Центр» | Ярэнерго | Ярославская область | 3402 | 42691076 | 2025-10-08 | 2026-04-08 | 15 | 14984.63 | Подстанция 110/35/10кВ Коромыслово
ПАО «Россети Центр» | Ярэнерго | Ярославская область | 3403 | 42691084 | 2025-10-06 | 2026-04-06 | 10 | 51785.45 | Подстанция 35/10кВ Брейтово
ПАО «Россети Центр» | Ярэнерго | Ярославская область | 3404 | 42691096 | 2025-10-09 | 2026-04-09 | 15 | 14984.63 | Подстанция 110/10кВ Луговая
ПАО «Россети Центр» | Ярэнерго | Ярославская область | 3405 | 42691219 | 2025-10-09 | 2026-04-09 | 15 | 80012.5 | Подстанция 35/10кВ Скоморохово
ПАО «Россети Центр» | Ярэнерго | Ярославская область | 3406 | 42691225 | 2025-10-09 | 2026-04-09 | 15 | 80012.5 | Подстанция 35/10кВ Соломидино
ПАО «Россети Центр» | Ярэнерго | Ярославская область | 3407 | 42691233 | 2025-10-10 | 2026-04-10 | 15 | 42409.83 | Подстанция 110/35/10кВ Аббакумцево
ПАО «Россети Центр» | Ярэнерго | Ярославская область | 3408 | 42691257 | 2025-10-14 | 2026-04-14 | 15 | 80012.5 | Подстанция 110/35/10кВ Аббакумцево
ПАО «Россети Центр» | Ярэнерго | Ярославская область | 3409 | 42691259 | 2025-10-10 | 2026-04-10 | 15 | 14984.62 | Подстанция 35/10кВ Кибернетик
ПАО «Россети Центр» | Ярэнерго | Ярославская область | 3410 | 42691264 | 2025-10-21 | 2026-04-21 | 15 | 51785.45 | Подстанция 35/10кВ Никольское
ПАО «Россети Центр» | Ярэнерго | Ярославская область | 3411 | 42691265 | 2025-10-21 | 2026-04-21 | 15 | 51785.45 | Подстанция 110/35/10кВ Аббакумцево
ПАО «Россети Центр» | Ярэнерго | Ярославская область | 3412 | 42691269 | 2025-10-21 | 2026-04-21 | 15 | 51785.45 | Подстанция 35/10кВ Бурмакино-1
ПАО «Россети Центр» | Ярэнерго | Ярославская область | 3413 | 42691275 | 2025-10-20 | 2026-04-20 | 15 | 14984.63 | Подстанция 110/35/10кВ Аббакумцево
ПАО «Россети Центр» | Ярэнерго | Ярославская область | 3414 | 42691279 | 2025-10-14 | 2026-04-14 | 15 | 51785.45 | Подстанция 35/10кВ Некрасово
ПАО «Россети Центр» | Ярэнерго | Ярославская область | 3415 | 42691283 | 2025-10-09 | 2026-04-09 | 15 | 14984.63 | Подстанция 35/10кВ Никольское
ПАО «Россети Центр» | Ярэнерго | Ярославская область | 3416 | 42691309 | 2025-10-28 | 2026-10-28 | 15 | 17123.26 | Подстанция 35/10кВ Михайловская
ПАО «Россети Центр» | Ярэнерго | Ярославская область | 3417 | 42691316 | 2025-10-08 | 2026-04-08 | 15 | 80012.5 | Подстанция 35/10кВ Моделово-2
ПАО «Россети Центр» | Ярэнерго | Ярославская область | 3418 | 42691319 | 2025-10-09 | 2026-04-09 | 15 | 51785.45 | Подстанция 35/10кВ Ананьино
ПАО «Россети Центр» | Ярэнерго | Ярославская область | 3419 | 42691377 | 2025-10-09 | 2026-04-09 | 15 | 17476.95 | Подстанция 35/10кВ Моделово-2
ПАО «Россети Центр» | Ярэнерго | Ярославская область | 3420 | 42691477 | 2025-10-09 | 2026-04-09 | 5 | 42409.83 | Подстанция 110/10кВ Чайка
ПАО «Россети Центр» | Ярэнерго | Ярославская область | 3421 | 42691561 | 2025-10-06 | 2026-04-06 | 0.3 | 17476.95 | Подстанция 35/10кВ Керамик
ПАО «Россети Центр» | Ярэнерго | Ярославская область | 3422 | 42691761 | 2025-10-10 | 2026-04-10 | 15 | 80012.5 | Подстанция 35/6кВ Чебаково
ПАО «Россети Центр» | Ярэнерго | Ярославская область | 3423 | 42691885 | 2025-10-13 | 2026-04-13 | 15 | 14984.63 | Подстанция 110/35/6кВ Константиново
ПАО «Россети Центр» | Ярэнерго | Ярославская область | 3424 | 42691954 | 2025-10-10 | 2025-11-24 | 15 | 17476.95 | Подстанция 35/6кВ Филино
ПАО «Россети Центр» | Ярэнерго | Ярославская область | 3425 | 42691977 | 2025-10-10 | 2025-11-24 | 15 | 17476.95 | Подстанция 35/6кВ Филино
ПАО «Россети Центр» | Ярэнерго | Ярославская область | 3426 | 42692006 | 2025-10-03 | 2026-04-03 | 11 | 10988.73 | Подстанция 110/6кВ Южная
ПАО «Россети Центр» | Ярэнерго | Ярославская область | 3427 | 42692081 | 2025-10-13 | 2026-04-13 | 15 | 51785.45 | Подстанция 110/35/6кВ Толга
ПАО «Россети Центр» | Ярэнерго | Ярославская область | 3428 | 42692136 | 2025-10-07 | 2026-04-07 | 15 | 51785.45 | Подстанция 35/10кВ Туношна
ПАО «Россети Центр» | Ярэнерго | Ярославская область | 3429 | 42692176 | 2025-10-14 | 2026-04-14 | 15 | 51785.45 | Подстанция 110/35/10кВ Нила
ПАО «Россети Центр» | Ярэнерго | Ярославская область | 3430 | 42692183 | 2025-10-13 | 2026-04-13 | 15 | 51785.45 | Подстанция 35/10кВ Соломидино
ПАО «Россети Центр» | Ярэнерго | Ярославская область | 3431 | 42692190 | 2025-10-22 | 2026-04-22 | 15 | 51785.45 | Подстанция 35/10кВ Соломидино
ПАО «Россети Центр» | Ярэнерго | Ярославская область | 3432 | 42692200 | 2025-10-14 | 2026-04-14 | 15 | 51785.45 | Подстанция 110/35/10кВ Шушково
ПАО «Россети Центр» | Ярэнерго | Ярославская область | 3433 | 42692201 | 2025-10-10 | 2026-04-10 | 15 | 51785.45 | Подстанция 35/10кВ Моделово-2
ПАО «Россети Центр» | Ярэнерго | Ярославская область | 3434 | 42692208 | 2025-10-14 | 2026-04-14 | 15 | 51785.45 | Подстанция 110/35/10кВ Шушково
ПАО «Россети Центр» | Ярэнерго | Ярославская область | 3435 | 42692212 | 2025-10-11 | 2026-04-11 | 15 | 51785.45 | Подстанция 110/35/10кВ Нила
ПАО «Россети Центр» | Ярэнерго | Ярославская область | 3436 | 42692213 | 2025-10-11 | 2026-04-11 | 15 | 51785.45 | Подстанция 110/35/10кВ Нила
ПАО «Россети Центр» | Ярэнерго | Ярославская область | 3437 | 42692217 | 2025-10-23 | 2026-04-23 | 15 | 51785.45 | Подстанция 35/6кВ Батьки
ПАО «Россети Центр» | Ярэнерго | Ярославская область | 3438 | 42692227 | 2025-10-13 | 2026-04-13 | 15 | 51785.45 | Подстанция 35/10кВ Соломидино
ПАО «Россети Центр» | Ярэнерго | Ярославская область | 3439 | 42692235 | 2025-10-08 | 2026-04-08 | 15 | 14984.63 | Подстанция 220/110/10кВ Ярославская
ПАО «Россети Центр» | Ярэнерго | Ярославская область | 3440 | 42692258 | 2025-10-09 | 2026-04-09 | 15 | 51785.45 | Подстанция 110/35/10кВ Техникум
ПАО «Россети Центр» | Ярэнерго | Ярославская область | 3441 | 42692264 | 2025-10-08 | 2025-11-20 | 0.3 | 17476.95 | Подстанция 35/10кВ Ставотино
ПАО «Россети Центр» | Ярэнерго | Ярославская область | 3442 | 42692295 | 2025-10-08 | 2025-11-20 | 0.3 | 17476.95 | Подстанция 35/10кВ Дмитрианово
ПАО «Россети Центр» | Ярэнерго | Ярославская область | 3443 | 42692315 | 2025-10-08 | 2026-04-08 | 15 | 51785.45 | Подстанция 110/10кВ Юрьевская Слобода
ПАО «Россети Центр» | Ярэнерго | Ярославская область | 3444 | 42692411 | 2025-10-27 | 2026-04-27 | 15 | 51785.45 | Подстанция 110/6кВ Веретье
ПАО «Россети Центр» | Ярэнерго | Ярославская область | 3445 | 42692436 | 2025-10-10 | 2026-04-10 | 15 | 80012.5 | Подстанция 35/10кВ Красная Горка
ПАО «Россети Центр» | Ярэнерго | Ярославская область | 3446 | 42692447 | 2025-10-14 | 2026-04-14 | 15 | 51785.45 | Подстанция 35/10кВ Дубки
ПАО «Россети Центр» | Ярэнерго | Ярославская область | 3447 | 42692493 | 2025-10-11 | 2026-04-11 | 15 | 80012.5 | Подстанция 35/10кВ Ананьино
ПАО «Россети Центр» | Ярэнерго | Ярославская область | 3448 | 42692600 | 2025-10-16 | 2026-04-16 | 15 | 80012.5 | Подстанция 35/10кВ Ананьино
ПАО «Россети Центр» | Ярэнерго | Ярославская область | 3449 | 42692629 | 2025-10-14 | 2026-04-14 | 15 | 51785.45 | Подстанция 35/10кВ Соломидино
ПАО «Россети Центр» | Ярэнерго | Ярославская область | 3450 | 42692633 | 2025-10-13 | 2026-04-13 | 5 | 42409.83 | Подстанция 110/35/10кВ Нила
ПАО «Россети Центр» | Ярэнерго | Ярославская область | 3451 | 42692642 | 2025-10-09 | 2026-04-09 | 15 | 14984.63 | Подстанция 35/10кВ Урожай
ПАО «Россети Центр» | Ярэнерго | Ярославская область | 3452 | 42692645 | 2025-10-07 | 2026-04-07 | 15 | 14984.63 | Подстанция 35/10кВ Ватолино
ПАО «Россети Центр» | Ярэнерго | Ярославская область | 3453 | 42692655 | 2025-10-10 | 2026-04-10 | 15 | 14984.63 | Подстанция 35/10кВ Дорожаево
ПАО «Россети Центр» | Ярэнерго | Ярославская область | 3454 | 42692667 | 2025-10-09 | 2026-04-09 | 15 | 80012.5 | Подстанция 220/110/10кВ Ярославская
ПАО «Россети Центр» | Ярэнерго | Ярославская область | 3455 | 42692670 | 2025-10-09 | 2026-04-09 | 15 | 14984.63 | Подстанция 35/10кВ Некрасово
ПАО «Россети Центр» | Ярэнерго | Ярославская область | 3456 | 42692697 | 2025-10-13 | 2026-04-13 | 15 | 80012.5 | Подстанция 35/10кВ Ананьино
ПАО «Россети Центр» | Ярэнерго | Ярославская область | 3457 | 42692718 | 2025-10-14 | 2026-04-14 | 15 | 17476.95 | Подстанция 35/10кВ Моделово-2
ПАО «Россети Центр» | Ярэнерго | Ярославская область | 3458 | 42692735 | 2025-10-10 | 2026-04-10 | 15 | 51785.45 | Подстанция 35/10кВ Лесные Поляны
ПАО «Россети Центр» | Ярэнерго | Ярославская область | 3459 | 42692747 | 2025-10-13 | 2026-04-13 | 15 | 51785.45 | Подстанция 110/10кВ ТРК
ПАО «Россети Центр» | Ярэнерго | Ярославская область | 3460 | 42692764 | 2025-10-17 | 2026-04-17 | 15 | 80012.5 | Подстанция 110/10кВ Брагино
ПАО «Россети Центр» | Ярэнерго | Ярославская область | 3461 | 42692772 | 2025-10-14 | 2026-04-14 | 0.3 | 17476.95 | Подстанция 110/35/10кВ Нила
ПАО «Россети Центр» | Ярэнерго | Ярославская область | 3462 | 42692773 | 2025-10-13 | 2026-04-13 | 15 | 51785.45 | Подстанция 35/10кВ Моделово-2
ПАО «Россети Центр» | Ярэнерго | Ярославская область | 3463 | 42692813 | 2025-10-08 | 2026-04-08 | 0.3 | 17476.95 | Подстанция 35/10кВ Урожай
ПАО «Россети Центр» | Ярэнерго | Ярославская область | 3464 | 42692826 | 2025-10-08 | 2026-04-08 | 0.3 | 17476.95 | Подстанция 35/10кВ Курба
ПАО «Россети Центр» | Ярэнерго | Ярославская область | 3465 | 42692834 | 2025-10-10 | 2026-04-10 | 10 | 42409.83 | Подстанция 110/35/10кВ Углич
ПАО «Россети Центр» | Ярэнерго | Ярославская область | 3466 | 42692858 | 2025-10-14 | 2026-04-14 | 15 | 51785.45 | Подстанция 110/35/10кВ Аббакумцево
ПАО «Россети Центр» | Ярэнерго | Ярославская область | 3467 | 42692869 | 2025-10-17 | 2026-04-17 | 0.3 | 17476.95 | Подстанция 110/10кВ Дружба
ПАО «Россети Центр» | Ярэнерго | Ярославская область | 3468 | 42692876 | 2025-10-16 | 2026-04-16 | 10 | 51785.45 | Подстанция 110/35/10кВ Пречистое
ПАО «Россети Центр» | Ярэнерго | Ярославская область | 3469 | 42692877 | 2025-10-09 | 2026-04-09 | 10 | 9989.75 | Подстанция 35/6кВ Прибрежная
ПАО «Россети Центр» | Ярэнерго | Ярославская область | 3470 | 42692878 | 2025-10-10 | 2026-04-10 | 15 | 14984.63 | Подстанция 35/10кВ Ананьино
ПАО «Россети Центр» | Ярэнерго | Ярославская область | 3471 | 42692884 | 2025-10-13 | 2026-04-13 | 15 | 51785.45 | Подстанция 35/10кВ Моделово-2
ПАО «Россети Центр» | Ярэнерго | Ярославская область | 3472 | 42692898 | 2025-10-13 | 2026-04-13 | 15 | 51785.45 | Подстанция 35/10кВ Никольское
ПАО «Россети Центр» | Ярэнерго | Ярославская область | 3473 | 42692978 | 2025-10-15 | 2025-11-27 | 0.3 | 17476.95 | Подстанция 110/10кВ Устье
ПАО «Россети Центр» | Ярэнерго | Ярославская область | 3474 | 42693031 | 2025-10-14 | 2026-04-14 | 3 | 42409.83 | Подстанция 35/10кВ Урожай
ПАО «Россети Центр» | Ярэнерго | Ярославская область | 3475 | 42693080 | 2025-10-07 | 2026-04-07 | 15 | 42409.83 | Подстанция 220/110/6кВ Вега
ПАО «Россети Центр» | Ярэнерго | Ярославская область | 3476 | 42693108 | 2025-10-18 | 2026-04-18 | 15 | 80012.5 | Подстанция 35/10кВ Ананьино
ПАО «Россети Центр» | Ярэнерго | Ярославская область | 3477 | 42693174 | 2025-10-14 | 2025-11-26 | 14.43 | 17476.95 | Подстанция 35/6кВ Яр.ГРЭС (Ляпинка)
ПАО «Россети Центр» | Ярэнерго | Ярославская область | 3478 | 42693175 | 2025-10-10 | 2026-02-10 | 15 | 17123.26 | Подстанция 110/6/6кВ Северная
ПАО «Россети Центр» | Ярэнерго | Ярославская область | 3479 | 42693212 | 2025-10-16 | 2026-04-16 | 14 | 51785.45 | Подстанция 35/6кВ Прибрежная
ПАО «Россети Центр» | Ярэнерго | Ярославская область | 3480 | 42693241 | 2025-10-20 | 2026-04-20 | 15 | 80012.5 | Подстанция 35/6кВ Филино
ПАО «Россети Центр» | Ярэнерго | Ярославская область | 3481 | 42693244 | 2025-10-13 | 2026-04-13 | 15 | 80012.5 | Подстанция 110/35/6кВ Константиново
ПАО «Россети Центр» | Ярэнерго | Ярославская область | 3482 | 42693321 | 2025-10-09 | 2026-04-09 | 15 | 51785.45 | Подстанция 220/110/10кВ Ярославская
ПАО «Россети Центр» | Ярэнерго | Ярославская область | 3483 | 42693336 | 2025-10-09 | 2026-04-09 | 15 | 51785.45 | Подстанция 35/10кВ Дорожаево
ПАО «Россети Центр» | Ярэнерго | Ярославская область | 3484 | 42693344 | 2025-10-09 | 2026-04-09 | 15 | 51785.45 | Подстанция 35/6кВ Кр.Ткачи
ПАО «Россети Центр» | Ярэнерго | Ярославская область | 3485 | 42693348 | 2025-10-16 | 2026-04-16 | 5 | 42409.83 | Подстанция 35/6кВ Прибрежная
ПАО «Россети Центр» | Ярэнерго | Ярославская область | 3486 | 42693363 | 2025-10-16 | 2025-11-07 | 5 | 42056.14 | Подстанция 110/6кВ Полиграф
ПАО «Россети Центр» | Ярэнерго | Ярославская область | 3487 | 42693383 | 2025-10-14 | 2026-04-14 | 15 | 80012.5 | Подстанция 35/10кВ Ширинье
ПАО «Россети Центр» | Ярэнерго | Ярославская область | 3488 | 42693403 | 2025-10-10 | 2026-04-10 | 6 | 42409.83 | Подстанция 35/6кВ Прибрежная
ПАО «Россети Центр» | Ярэнерго | Ярославская область | 3489 | 42693407 | 2025-10-14 | 2026-04-14 | 0.3 | 17476.95 | Подстанция 35/10кВ Волна
ПАО «Россети Центр» | Ярэнерго | Ярославская область | 3490 | 42693418 | 2025-10-10 | 2026-04-10 | 0.3 | 17476.95 | Подстанция 35/10кВ Возрождение
ПАО «Россети Центр» | Ярэнерго | Ярославская область | 3491 | 42693426 | 2025-10-08 | 2026-04-08 | 5 | 42409.83 | Подстанция 110/35/10кВ Пречистое
ПАО «Россети Центр» | Ярэнерго | Ярославская область | 3492 | 42693433 | 2025-10-16 | 2026-04-16 | 15 | 80012.5 | Подстанция 220/110/10кВ Ярославская
ПАО «Россети Центр» | Ярэнерго | Ярославская область | 3493 | 42693448 | 2025-10-15 | 2026-04-15 | 15 | 14984.63 | Подстанция 110/35/10кВ Ростов
ПАО «Россети Центр» | Ярэнерго | Ярославская область | 3494 | 42693451 | 2025-10-14 | 2026-04-14 | 15 | 14984.63 | Подстанция 35/10кВ Лесные Поляны
ПАО «Россети Центр» | Ярэнерго | Ярославская область | 3495 | 42693472 | 2025-10-13 | 2026-04-13 | 15 | 14984.63 | Подстанция 110/35/6кВ Волжская
ПАО «Россети Центр» | Ярэнерго | Ярославская область | 3496 | 42693482 | 2025-10-10 | 2026-04-10 | 15 | 17476.95 | Подстанция 35/10кВ Лесные Поляны
ПАО «Россети Центр» | Ярэнерго | Ярославская область | 3497 | 42693489 | 2025-10-23 | 2026-04-23 | 15 | 80012.5 | Подстанция 110/6кВ Селехово
ПАО «Россети Центр» | Ярэнерго | Ярославская область | 3498 | 42693533 | 2025-10-24 | 2026-04-24 | 15 | 14984.63 | Подстанция 110/6кВ Перекоп
ПАО «Россети Центр» | Ярэнерго | Ярославская область | 3499 | 42693599 | 2025-10-08 | 2026-04-08 | 15 | 51785.45 | Подстанция 110/35/10кВ Коромыслово
ПАО «Россети Центр» | Ярэнерго | Ярославская область | 3500 | 42693612 | 2025-10-15 | 2026-04-15 | 15 | 42409.83 | Подстанция 35/10кВ Аниково
ПАО «Россети Центр» | Ярэнерго | Ярославская область | 3501 | 42693615 | 2025-10-13 | 2026-04-13 | 15 | 51785.45 | Подстанция 110/35/6кВ Константиново
ПАО «Россети Центр» | Ярэнерго | Ярославская область | 3502 | 42693633 | 2025-10-19 | 2025-12-01 | 11 | 17476.95 | Подстанция 35/6кВ Филино
ПАО «Россети Центр» | Ярэнерго | Ярославская область | 3503 | 42693676 | 2025-10-10 | 2025-11-24 | 0.3 | 17476.95 | Подстанция 35/6кВ Прибрежная
ПАО «Россети Центр» | Ярэнерго | Ярославская область | 3504 | 42693703 | 2025-10-15 | 2026-04-15 | 4 | 42409.83 | Подстанция 110/35/10кВ Углич
ПАО «Россети Центр» | Ярэнерго | Ярославская область | 3505 | 42693721 | 2025-10-15 | 2026-04-15 | 10 | 51785.45 | Подстанция 35/10кВ Горки
ПАО «Россети Центр» | Ярэнерго | Ярославская область | 3506 | 42693726 | 2025-10-15 | 2026-04-15 | 15 | 32990.1 | Подстанция 35/10кВ Глебово
ПАО «Россети Центр» | Ярэнерго | Ярославская область | 3507 | 42693730 | 2025-10-13 | 2026-04-13 | 15 | 51785.45 | Подстанция 35/10кВ Соломидино
ПАО «Россети Центр» | Ярэнерго | Ярославская область | 3508 | 42693733 | 2025-10-14 | 2026-04-14 | 15 | 51785.45 | Подстанция 35/10кВ Красное
ПАО «Россети Центр» | Ярэнерго | Ярославская область | 3509 | 42693751 | 2025-10-20 | 2026-04-20 | 15 | 51785.45 | Подстанция 110/35/6кВ Толга
ПАО «Россети Центр» | Ярэнерго | Ярославская область | 3510 | 42693753 | 2025-10-21 | 2026-04-21 | 15 | 51785.45 | Подстанция 110/35/10кВ Залесье
ПАО «Россети Центр» | Ярэнерго | Ярославская область | 3511 | 42693781 | 2025-10-13 | 2026-04-13 | 10 | 51785.45 | Подстанция 110/35/10кВ Углич
ПАО «Россети Центр» | Ярэнерго | Ярославская область | 3512 | 42693823 | 2025-10-14 | 2026-04-14 | 11 | 51785.45 | Подстанция 110/6кВ Перекоп
ПАО «Россети Центр» | Ярэнерго | Ярославская область | 3513 | 42693961 | 2025-10-10 | 2026-04-10 | 15 | 17476.95 | Подстанция 35/10кВ Григорьевское
ПАО «Россети Центр» | Ярэнерго | Ярославская область | 3514 | 42693991 | 2025-10-11 | 2026-04-11 | 10 | 51785.45 | Подстанция 110/35/10кВ Лютово-тяговая
ПАО «Россети Центр» | Ярэнерго | Ярославская область | 3515 | 42693996 | 2025-10-14 | 2026-10-14 | 10 | 51431.76 | Подстанция 35/10кВ Моделово-2
ПАО «Россети Центр» | Ярэнерго | Ярославская область | 3516 | 42694049 | 2025-10-21 | 2026-04-21 | 15 | 51785.45 | Подстанция 35/10кВ Бурмакино-1
ПАО «Россети Центр» | Ярэнерго | Ярославская область | 3517 | 42694057 | 2025-10-15 | 2026-04-15 | 15 | 51785.45 | Подстанция 35/10кВ Красное
ПАО «Россети Центр» | Ярэнерго | Ярославская область | 3518 | 42694058 | 2025-10-20 | 2026-04-20 | 15 | 51785.45 | Подстанция 110/35/10кВ Нила
ПАО «Россети Центр» | Ярэнерго | Ярославская область | 3519 | 42694079 | 2025-10-17 | 2026-04-17 | 15 | 42409.83 | Подстанция 110/35/10кВ Нила
ПАО «Россети Центр» | Ярэнерго | Ярославская область | 3520 | 42694084 | 2025-10-20 | 2026-04-20 | 15 | 80012.5 | Подстанция 110/35/10кВ Нила
ПАО «Россети Центр» | Ярэнерго | Ярославская область | 3521 | 42694269 | 2025-10-13 | 2026-04-13 | 10 | 51785.45 | Подстанция 35/10кВ Мышкин
ПАО «Россети Центр» | Ярэнерго | Ярославская область | 3522 | 42694373 | 2025-10-15 | 2026-04-15 | 15 | 14984.63 | Подстанция 110/6кВ Селехово
ПАО «Россети Центр» | Ярэнерго | Ярославская область | 3523 | 42694383 | 2025-10-16 | 2026-04-16 | 15 | 80012.5 | Подстанция 110/6кВ Селехово
ПАО «Россети Центр» | Ярэнерго | Ярославская область | 3524 | 42694573 | 2025-10-15 | 2026-02-15 | 15 | 17123.26 | Подстанция 110/6кВ Южная
ПАО «Россети Центр» | Ярэнерго | Ярославская область | 3525 | 42694613 | 2025-10-09 | 2026-04-09 | 15 | 14984.62 | Подстанция 220/110/6кВ Вега
ПАО «Россети Центр» | Ярэнерго | Ярославская область | 3526 | 42694639 | 2025-10-16 | 2026-04-16 | 15 | 14984.63 | Подстанция 35/10/6кВ Варегово
ПАО «Россети Центр» | Ярэнерго | Ярославская область | 3527 | 42694737 | 2025-10-17 | 2026-04-17 | 15 | 80012.5 | Подстанция 110/6кВ Селехово
ПАО «Россети Центр» | Ярэнерго | Ярославская область | 3528 | 42694741 | 2025-10-17 | 2026-04-17 | 15 | 14984.62 | Подстанция 35/10кВ Глебово
ПАО «Россети Центр» | Ярэнерго | Ярославская область | 3529 | 42694758 | 2025-10-15 | 2026-04-15 | 15 | 17476.95 | Подстанция 110/6кВ Которосль
ПАО «Россети Центр» | Ярэнерго | Ярославская область | 3530 | 42694762 | 2025-10-10 | 2026-04-10 | 10 | 51785.45 | Подстанция 35/10кВ Красное
ПАО «Россети Центр» | Ярэнерго | Ярославская область | 3531 | 42694769 | 2025-10-16 | 2025-11-28 | 5 | 17476.95 | Подстанция 35/10кВ Сараево
ПАО «Россети Центр» | Ярэнерго | Ярославская область | 3532 | 42694810 | 2025-10-15 | 2026-04-15 | 15 | 51785.45 | Подстанция 35/10кВ Нагорье
ПАО «Россети Центр» | Ярэнерго | Ярославская область | 3533 | 42694935 | 2025-10-13 | 2026-04-13 | 15 | 14984.63 | Подстанция 35/10кВ Дорожаево
ПАО «Россети Центр» | Ярэнерго | Ярославская область | 3534 | 42694945 | 2025-10-14 | 2026-04-14 | 15 | 14984.63 | Подстанция 35/10кВ Профилакторий
ПАО «Россети Центр» | Ярэнерго | Ярославская область | 3535 | 42694983 | 2025-10-14 | 2026-04-14 | 10 | 51785.45 | Подстанция 35/10кВ Некрасово
ПАО «Россети Центр» | Ярэнерго | Ярославская область | 3536 | 42694987 | 2025-10-15 | 2026-04-15 | 5 | 4994.88 | Подстанция 35/10кВ Ананьино
ПАО «Россети Центр» | Ярэнерго | Ярославская область | 3537 | 42695017 | 2025-10-14 | 2026-04-14 | 15 | 51785.45 | Подстанция 110/35/10кВ Лютово-тяговая
ПАО «Россети Центр» | Ярэнерго | Ярославская область | 3538 | 42695112 | 2025-10-28 | 2026-02-28 | 15 | 17123.26 | Подстанция 110/35/10кВ Пречистое
ПАО «Россети Центр» | Ярэнерго | Ярославская область | 3539 | 42695180 | 2025-10-15 | 2026-04-15 | 7 | 42409.83 | Подстанция 35/6кВ Прибрежная
ПАО «Россети Центр» | Ярэнерго | Ярославская область | 3540 | 42695221 | 2025-10-13 | 2025-11-01 | 15 | 51431.76 | Подстанция 110/10кВ Перевал
ПАО «Россети Центр» | Ярэнерго | Ярославская область | 3541 | 42695285 | 2025-10-16 | 2025-11-28 | 15 | 17476.95 | Подстанция 35/10кВ Никольское
ПАО «Россети Центр» | Ярэнерго | Ярославская область | 3542 | 42695309 | 2025-10-17 | 2026-04-17 | 15 | 51785.45 | Подстанция 35/10кВ Бурмакино-1
ПАО «Россети Центр» | Ярэнерго | Ярославская область | 3543 | 42695311 | 2025-10-17 | 2026-04-17 | 15 | 14984.62 | Подстанция 110/35/10кВ Нила
ПАО «Россети Центр» | Ярэнерго | Ярославская область | 3544 | 42695313 | 2025-10-15 | 2025-11-06 | 15 | 17123.26 | Подстанция 110/35/10кВ Нила
ПАО «Россети Центр» | Ярэнерго | Ярославская область | 3545 | 42695364 | 2025-10-17 | 2026-04-17 | 15 | 80012.5 | Подстанция 35/10кВ Красная Горка
ПАО «Россети Центр» | Ярэнерго | Ярославская область | 3546 | 42695373 | 2025-10-21 | 2025-12-03 | 15 | 51785.45 | Подстанция 110/10кВ Луговая
ПАО «Россети Центр» | Ярэнерго | Ярославская область | 3547 | 42695385 | 2025-10-15 | 2026-04-15 | 15 | 14984.63 | Подстанция 35/10кВ Большое Село
ПАО «Россети Центр» | Ярэнерго | Ярославская область | 3548 | 42695396 | 2025-10-17 | 2026-04-17 | 9 | 51785.45 | Подстанция 220/110/10кВ Ярославская
ПАО «Россети Центр» | Ярэнерго | Ярославская область | 3549 | 42695414 | 2025-10-17 | 2026-04-17 | 13 | 51785.45 | Подстанция 35/10кВ Тихменево
ПАО «Россети Центр» | Ярэнерго | Ярославская область | 3550 | 42695428 | 2025-10-24 | 2026-04-24 | 15 | 51785.45 | Подстанция 35/6кВ Чебаково
ПАО «Россети Центр» | Ярэнерго | Ярославская область | 3551 | 42695432 | 2025-10-16 | 2026-04-16 | 15 | 14984.63 | Подстанция 35/10кВ Большое Село
ПАО «Россети Центр» | Ярэнерго | Ярославская область | 3552 | 42695550 | 2025-10-15 | 2026-04-15 | 15 | 80012.5 | Подстанция 35/10кВ Моделово-2
ПАО «Россети Центр» | Ярэнерго | Ярославская область | 3553 | 42695561 | 2025-10-15 | 2026-04-15 | 15 | 14984.63 | Подстанция 35/10кВ Дорожаево
ПАО «Россети Центр» | Ярэнерго | Ярославская область | 3554 | 42695572 | 2025-10-17 | 2026-04-17 | 15 | 51785.45 | Подстанция 35/10кВ Дорожаево
ПАО «Россети Центр» | Ярэнерго | Ярославская область | 3555 | 42695574 | 2025-10-21 | 2026-04-21 | 15 | 51785.45 | Подстанция 110/35/10кВ Аббакумцево
ПАО «Россети Центр» | Ярэнерго | Ярославская область | 3556 | 42695587 | 2025-10-20 | 2026-04-20 | 15 | 14984.63 | Подстанция 35/10кВ Ширинье
ПАО «Россети Центр» | Ярэнерго | Ярославская область | 3557 | 42695602 | 2025-10-21 | 2026-04-21 | 15 | 51785.45 | Подстанция 35/10кВ Профилакторий
ПАО «Россети Центр» | Ярэнерго | Ярославская область | 3558 | 42695663 | 2025-10-16 | 2026-04-16 | 15 | 14984.63 | Подстанция 35/10кВ Моделово-2
ПАО «Россети Центр» | Ярэнерго | Ярославская область | 3559 | 42695664 | 2025-10-21 | 2026-04-21 | 8 | 42409.83 | Подстанция 35/6кВ Чебаково
ПАО «Россети Центр» | Ярэнерго | Ярославская область | 3560 | 42695878 | 2025-10-16 | 2026-04-16 | 15 | 17476.95 | Подстанция 35/10кВ Григорьевское
ПАО «Россети Центр» | Ярэнерго | Ярославская область | 3561 | 42695918 | 2025-10-16 | 2026-04-16 | 15 | 17476.95 | Подстанция 35/10кВ Лесные Поляны
ПАО «Россети Центр» | Ярэнерго | Ярославская область | 3562 | 42695940 | 2025-10-20 | 2026-04-20 | 15 | 80012.5 | Подстанция 110/35/10кВ Глебово
ПАО «Россети Центр» | Ярэнерго | Ярославская область | 3563 | 42695950 | 2025-10-14 | 2026-04-14 | 15 | 51785.45 | Подстанция 35/10кВ Никольское
ПАО «Россети Центр» | Ярэнерго | Ярославская область | 3564 | 42695977 | 2025-10-21 | 2026-04-21 | 15 | 17476.95 | Подстанция 35/6кВ Заволжская
ПАО «Россети Центр» | Ярэнерго | Ярославская область | 3565 | 42696097 | 2025-10-18 | 2026-04-18 | 15 | 51785.45 | Подстанция 35/10кВ Моделово-2
ПАО «Россети Центр» | Ярэнерго | Ярославская область | 3566 | 42696110 | 2025-10-20 | 2026-04-20 | 15 | 51785.45 | Подстанция 35/10кВ Моделово-2
ПАО «Россети Центр» | Ярэнерго | Ярославская область | 3567 | 42696128 | 2025-10-16 | 2026-04-16 | 15 | 80012.5 | Подстанция 110/10кВ Алтыново
ПАО «Россети Центр» | Ярэнерго | Ярославская область | 3568 | 42696133 | 2025-10-20 | 2026-04-20 | 15 | 51785.45 | Подстанция 35/10кВ Лесные Поляны
ПАО «Россети Центр» | Ярэнерго | Ярославская область | 3569 | 42696171 | 2025-10-16 | 2026-04-16 | 15 | 51785.45 | Подстанция 110/10кВ Алтыново
ПАО «Россети Центр» | Ярэнерго | Ярославская область | 3570 | 42696190 | 2025-10-17 | 2026-10-17 | 15 | 51431.76 | Подстанция 110/6кВ Кинопленка
ПАО «Россети Центр» | Ярэнерго | Ярославская область | 3571 | 42696206 | 2025-10-15 | 2026-04-15 | 15 | 80012.5 | Подстанция 35/6кВ Прибрежная
ПАО «Россети Центр» | Ярэнерго | Ярославская область | 3572 | 42696244 | 2025-10-17 | 2026-04-17 | 15 | 80012.5 | Подстанция 110/10кВ Брагино
ПАО «Россети Центр» | Ярэнерго | Ярославская область | 3573 | 42696253 | 2025-10-21 | 2026-04-21 | 15 | 51785.45 | Подстанция 110/10кВ Алтыново
ПАО «Россети Центр» | Ярэнерго | Ярославская область | 3574 | 42696320 | 2025-10-20 | 2026-04-20 | 15 | 80012.5 | Подстанция 35/10кВ Скоморохово
ПАО «Россети Центр» | Ярэнерго | Ярославская область | 3575 | 42696359 | 2025-10-23 | 2026-04-23 | 10 | 9989.75 | Подстанция 110/10кВ Юрьевская Слобода
ПАО «Россети Центр» | Ярэнерго | Ярославская область | 3576 | 42696466 | 2025-10-16 | 2025-11-28 | 15 | 51785.45 | Подстанция 110/35/6кВ Толга
ПАО «Россети Центр» | Ярэнерго | Ярославская область | 3577 | 42696558 | 2025-10-29 | 2026-04-29 | 15 | 2834037.82 | Подстанция 110/35/10кВ Коромыслово
ПАО «Россети Центр» | Ярэнерго | Ярославская область | 3578 | 42696575 | 2025-10-20 | 2026-04-20 | 15 | 51785.45 | Подстанция 110/10/6кВ Депо
ПАО «Россети Центр» | Ярэнерго | Ярославская область | 3579 | 42696639 | 2025-10-24 | 2026-04-24 | 15 | 14984.63 | Подстанция 110/10кВ Юрьевская Слобода
ПАО «Россети Центр» | Ярэнерго | Ярославская область | 3580 | 42696736 | 2025-10-20 | 2026-04-20 | 15 | 80012.5 | Подстанция 35/10кВ Соломидино
ПАО «Россети Центр» | Ярэнерго | Ярославская область | 3581 | 42696748 | 2025-10-18 | 2026-04-18 | 10 | 42409.83 | Подстанция 35/10кВ Нагорье
ПАО «Россети Центр» | Ярэнерго | Ярославская область | 3582 | 42696756 | 2025-10-21 | 2026-04-21 | 15 | 51785.45 | Подстанция 110/35/10кВ Нила
ПАО «Россети Центр» | Ярэнерго | Ярославская область | 3583 | 42696759 | 2025-10-17 | 2026-04-17 | 10 | 9989.75 | Подстанция 35/10кВ Селифонтово
ПАО «Россети Центр» | Ярэнерго | Ярославская область | 3584 | 42696865 | 2025-10-31 | 2026-02-28 | 15 | 57412.19 | Подстанция 110/10кВ Юрьевская Слобода
ПАО «Россети Центр» | Ярэнерго | Ярославская область | 3585 | 42696966 | 2025-10-24 | 2025-11-17 | 15 | 51431.76 | Подстанция 35/10кВ Сить
ПАО «Россети Центр» | Ярэнерго | Ярославская область | 3586 | 42696974 | 2025-10-23 | 2026-04-23 | 15 | 14984.63 | Подстанция 35/10кВ Никольское
ПАО «Россети Центр» | Ярэнерго | Ярославская область | 3587 | 42696997 | 2025-10-22 | 2026-04-22 | 15 | 51785.45 | Подстанция 110/6кВ Веретье
ПАО «Россети Центр» | Ярэнерго | Ярославская область | 3588 | 42697014 | 2025-10-22 | 2026-04-22 | 15 | 51785.45 | Подстанция 35/10кВ Милюшино
ПАО «Россети Центр» | Ярэнерго | Ярославская область | 3589 | 42697044 | 2025-10-20 | 2026-04-20 | 15 | 51785.45 | Подстанция 110/35/10кВ Глебово
ПАО «Россети Центр» | Ярэнерго | Ярославская область | 3590 | 42697045 | 2025-10-23 | 2026-04-23 | 15 | 14984.63 | Подстанция 110/35/10кВ Данилов-тяговая
ПАО «Россети Центр» | Ярэнерго | Ярославская область | 3591 | 42697050 | 2025-10-21 | 2026-04-21 | 15 | 51785.45 | Подстанция 110/35/10кВ Глебово
ПАО «Россети Центр» | Ярэнерго | Ярославская область | 3592 | 42697057 | 2025-10-23 | 2026-04-23 | 15 | 51785.45 | Подстанция 35/10кВ Дёмино
ПАО «Россети Центр» | Ярэнерго | Ярославская область | 3593 | 42697059 | 2025-10-22 | 2025-12-04 | 15 | 17476.95 | Подстанция 110/6кВ Орион
ПАО «Россети Центр» | Ярэнерго | Ярославская область | 3594 | 42697064 | 2025-10-20 | 2026-04-20 | 15 | 51785.45 | Подстанция 110/35/10кВ Аббакумцево
ПАО «Россети Центр» | Ярэнерго | Ярославская область | 3595 | 42697165 | 2025-10-20 | 2026-04-20 | 15 | 51785.45 | Подстанция 110/35/10кВ Нила
ПАО «Россети Центр» | Ярэнерго | Ярославская область | 3596 | 42697239 | 2025-10-17 | 2026-04-17 | 15 | 51785.45 | Подстанция 35/10кВ Никольское
ПАО «Россети Центр» | Ярэнерго | Ярославская область | 3597 | 42697246 | 2025-10-22 | 2026-04-22 | 15 | 14984.63 | Подстанция 35/10кВ Некрасово
ПАО «Россети Центр» | Ярэнерго | Ярославская область | 3598 | 42697248 | 2025-10-20 | 2026-04-20 | 15 | 51785.45 | Подстанция 110/35/10кВ Аббакумцево
ПАО «Россети Центр» | Ярэнерго | Ярославская область | 3599 | 42697309 | 2025-10-21 | 2026-02-21 | 10 | 17123.26 | Подстанция 35/6кВ Яр.ГРЭС (Ляпинка)
ПАО «Россети Центр» | Ярэнерго | Ярославская область | 3600 | 42697311 | 2025-10-20 | 2026-04-20 | 15 | 80012.5 | Подстанция 110/10кВ Брагино
ПАО «Россети Центр» | Ярэнерго | Ярославская область | 3601 | 42697340 | 2025-10-17 | 2026-04-17 | 15 | 80012.5 | Подстанция 110/10кВ Брагино
ПАО «Россети Центр» | Ярэнерго | Ярославская область | 3602 | 42697352 | 2025-10-21 | 2026-04-21 | 3 | 17476.95 | Подстанция 110/6кВ Южная
ПАО «Россети Центр» | Ярэнерго | Ярославская область | 3603 | 42697429 | 2025-10-20 | 2026-04-20 | 5 | 17476.95 | Подстанция 110/10кВ Брагино
ПАО «Россети Центр» | Ярэнерго | Ярославская область | 3604 | 42697478 | 2025-10-21 | 2026-04-21 | 3 | 17476.95 | Подстанция 110/6кВ Институтская
ПАО «Россети Центр» | Ярэнерго | Ярославская область | 3605 | 42697534 | 2025-10-24 | 2026-04-24 | 10 | 51785.45 | Подстанция 110/10кВ Устье
ПАО «Россети Центр» | Ярэнерго | Ярославская область | 3606 | 42697542 | 2025-10-20 | 2026-04-20 | 5 | 17476.95 | Подстанция 110/10кВ Брагино
ПАО «Россети Центр» | Ярэнерго | Ярославская область | 3607 | 42697573 | 2025-10-27 | 2026-04-27 | 10 | 9989.75 | Подстанция 35/10кВ Заполье
ПАО «Россети Центр» | Ярэнерго | Ярославская область | 3608 | 42697579 | 2025-10-17 | 2026-04-17 | 15 | 51785.45 | Подстанция 35/10кВ Лесные Поляны
ПАО «Россети Центр» | Ярэнерго | Ярославская область | 3609 | 42697598 | 2025-10-22 | 2026-04-22 | 15 | 80012.5 | Подстанция 110/10кВ Радуга
ПАО «Россети Центр» | Ярэнерго | Ярославская область | 3610 | 42697603 | 2025-10-26 | 2026-04-26 | 15 | 51785.45 | Подстанция 110/6кВ Веретье
ПАО «Россети Центр» | Ярэнерго | Ярославская область | 3611 | 42697628 | 2025-10-30 | 2025-11-21 | 15 | 51431.76 | Подстанция 110/6кВ Южная
ПАО «Россети Центр» | Ярэнерго | Ярославская область | 3612 | 42697639 | 2025-10-27 | 2026-04-27 | 15 | 80012.5 | Подстанция 110/6кВ Селехово
ПАО «Россети Центр» | Ярэнерго | Ярославская область | 3613 | 42697680 | 2025-10-23 | 2026-04-23 | 10 | 51785.45 | Подстанция 35/6кВ Чебаково
ПАО «Россети Центр» | Ярэнерго | Ярославская область | 3614 | 42697682 | 2025-10-21 | 2026-04-21 | 15 | 14984.63 | Подстанция 35/10кВ Некрасово
ПАО «Россети Центр» | Ярэнерго | Ярославская область | 3615 | 42697683 | 2025-10-16 | 2026-04-16 | 15 | 14984.63 | Подстанция 35/10кВ Селифонтово
ПАО «Россети Центр» | Ярэнерго | Ярославская область | 3616 | 42697704 | 2025-10-20 | 2026-04-20 | 15 | 14984.63 | Подстанция 35/10кВ Моделово-2
ПАО «Россети Центр» | Ярэнерго | Ярославская область | 3617 | 42697711 | 2025-10-22 | 2026-04-22 | 15 | 14984.63 | Подстанция 35/10кВ Лесные Поляны
ПАО «Россети Центр» | Ярэнерго | Ярославская область | 3618 | 42697762 | 2025-10-23 | 2026-04-23 | 15 | 51785.45 | Подстанция 110/35/10кВ Углич
ПАО «Россети Центр» | Ярэнерго | Ярославская область | 3619 | 42697768 | 2025-10-16 | 2026-04-16 | 15 | 14984.63 | Подстанция 110/10/6кВ Ярцево
ПАО «Россети Центр» | Ярэнерго | Ярославская область | 3620 | 42697879 | 2025-10-17 | 2026-04-17 | 15 | 14984.63 | Подстанция 35/10кВ Мышкин
ПАО «Россети Центр» | Ярэнерго | Ярославская область | 3621 | 42697914 | 2025-10-20 | 2026-04-20 | 15 | 51785.45 | Подстанция 35/10кВ Моделово-2
ПАО «Россети Центр» | Ярэнерго | Ярославская область | 3622 | 42697974 | 2025-10-22 | 2026-04-22 | 0.3 | 17476.95 | Подстанция 35/10кВ Кулаково
ПАО «Россети Центр» | Ярэнерго | Ярославская область | 3623 | 42697976 | 2025-10-22 | 2026-04-22 | 0.3 | 17476.95 | Подстанция 35/10кВ Глебово
ПАО «Россети Центр» | Ярэнерго | Ярославская область | 3624 | 42697979 | 2025-10-22 | 2026-04-22 | 15 | 14984.62 | Подстанция 35/10кВ Скоморохово
ПАО «Россети Центр» | Ярэнерго | Ярославская область | 3625 | 42697986 | 2025-10-28 | 2026-04-28 | 10 | 51785.45 | Подстанция 35/10кВ Нагорье
ПАО «Россети Центр» | Ярэнерго | Ярославская область | 3626 | 42697989 | 2025-10-23 | 2026-04-23 | 15 | 51785.45 | Подстанция 35/10кВ Соломидино
ПАО «Россети Центр» | Ярэнерго | Ярославская область | 3627 | 42698004 | 2025-10-27 | 2026-04-27 | 15 | 80012.5 | Подстанция 110/10кВ Шурскол
ПАО «Россети Центр» | Ярэнерго | Ярославская область | 3628 | 42698005 | 2025-10-29 | 2026-04-29 | 15 | 51785.45 | Подстанция 220/110/10кВ Ярославская
ПАО «Россети Центр» | Ярэнерго | Ярославская область | 3629 | 42698010 | 2025-10-22 | 2025-11-13 | 15 | 17123.26 | Подстанция 220/110/35/10кВ Тверицкая
ПАО «Россети Центр» | Ярэнерго | Ярославская область | 3630 | 42698024 | 2025-10-22 | 2025-11-13 | 15 | 17123.26 | Подстанция 220/110/35/10кВ Тверицкая
ПАО «Россети Центр» | Ярэнерго | Ярославская область | 3631 | 42698030 | 2025-10-21 | 2026-04-21 | 15 | 14984.63 | Подстанция 35/6кВ Кр.Ткачи
ПАО «Россети Центр» | Ярэнерго | Ярославская область | 3632 | 42698069 | 2025-10-22 | 2026-04-22 | 15 | 80012.5 | Подстанция 35/10кВ Моделово-2
ПАО «Россети Центр» | Ярэнерго | Ярославская область | 3633 | 42698077 | 2025-10-22 | 2026-04-22 | 15 | 17476.95 | Подстанция 220/110/35/10кВ Тверицкая
ПАО «Россети Центр» | Ярэнерго | Ярославская область | 3634 | 42698092 | 2025-10-29 | 2026-04-29 | 15 | 51785.45 | Подстанция 35/10кВ Дорожаево
ПАО «Россети Центр» | Ярэнерго | Ярославская область | 3635 | 42698101 | 2025-10-27 | 2026-04-27 | 15 | 80012.5 | Подстанция 35/10кВ Дубки
ПАО «Россети Центр» | Ярэнерго | Ярославская область | 3636 | 42698110 | 2025-10-23 | 2026-04-23 | 15 | 51785.45 | Подстанция 35/10кВ Лесные Поляны
ПАО «Россети Центр» | Ярэнерго | Ярославская область | 3637 | 42698112 | 2025-10-28 | 2026-04-28 | 15 | 80012.5 | Подстанция 35/10кВ Рязанцево
ПАО «Россети Центр» | Ярэнерго | Ярославская область | 3638 | 42698117 | 2025-10-23 | 2026-04-23 | 15 | 51785.45 | Подстанция 35/10кВ Филимоново
ПАО «Россети Центр» | Ярэнерго | Ярославская область | 3639 | 42698121 | 2025-10-22 | 2026-04-22 | 15 | 51785.45 | Подстанция 110/35/10кВ Нила
ПАО «Россети Центр» | Ярэнерго | Ярославская область | 3640 | 42698124 | 2025-10-27 | 2026-04-27 | 10 | 51785.45 | Подстанция 35/10кВ Нагорье
ПАО «Россети Центр» | Ярэнерго | Ярославская область | 3641 | 42698129 | 2025-10-27 | 2026-04-27 | 15 | 51785.45 | Подстанция 35/10кВ Скоморохово
ПАО «Россети Центр» | Ярэнерго | Ярославская область | 3642 | 42698134 | 2025-10-23 | 2026-10-23 | 10 | 51431.76 | Подстанция 110/35/10кВ Нила
ПАО «Россети Центр» | Ярэнерго | Ярославская область | 3643 | 42698138 | 2025-10-24 | 2026-04-24 | 15 | 51785.45 | Подстанция 110/35/10кВ Нила
ПАО «Россети Центр» | Ярэнерго | Ярославская область | 3644 | 42698145 | 2025-10-24 | 2026-04-24 | 10 | 42409.83 | Подстанция 35/10кВ Нагорье
ПАО «Россети Центр» | Ярэнерго | Ярославская область | 3645 | 42698151 | 2025-10-23 | 2026-04-23 | 15 | 80012.5 | Подстанция 110/35/6кВ Переславль
ПАО «Россети Центр» | Ярэнерго | Ярославская область | 3646 | 42698225 | 2025-10-28 | 2026-04-28 | 15 | 14984.63 | Подстанция 35/10кВ Николо-Корма
ПАО «Россети Центр» | Ярэнерго | Ярославская область | 3647 | 42698229 | 2025-10-25 | 2026-04-25 | 15 | 51785.45 | Подстанция 35/10кВ Николо-Корма
ПАО «Россети Центр» | Ярэнерго | Ярославская область | 3648 | 42698398 | 2025-10-24 | 2026-04-24 | 5 | 42409.83 | Подстанция 110/10кВ Устье
ПАО «Россети Центр» | Ярэнерго | Ярославская область | 3649 | 42698400 | 2025-10-24 | 2026-04-24 | 15 | 51785.45 | Подстанция 35/10кВ Никольское
ПАО «Россети Центр» | Ярэнерго | Ярославская область | 3650 | 42698471 | 2025-10-20 | 2026-04-20 | 15 | 14984.63 | Подстанция 35/10кВ Мышкин
ПАО «Россети Центр» | Ярэнерго | Ярославская область | 3651 | 42698474 | 2025-10-21 | 2026-04-21 | 15 | 14984.63 | Подстанция 110/6кВ Перекоп
ПАО «Россети Центр» | Ярэнерго | Ярославская область | 3652 | 42698479 | 2025-10-27 | 2025-12-09 | 0.3 | 17476.95 | Подстанция 110/35/10кВ Ростов
ПАО «Россети Центр» | Ярэнерго | Ярославская область | 3653 | 42698488 | 2025-10-23 | 2026-04-23 | 15 | 51785.45 | Подстанция 110/35/10кВ Аббакумцево
ПАО «Россети Центр» | Ярэнерго | Ярославская область | 3654 | 42698492 | 2025-10-23 | 2026-04-23 | 15 | 51785.45 | Подстанция 35/10кВ Некрасово
ПАО «Россети Центр» | Ярэнерго | Ярославская область | 3655 | 42698529 | 2025-10-24 | 2026-04-24 | 10 | 51785.45 | Подстанция 35/10кВ Воржа
ПАО «Россети Центр» | Ярэнерго | Ярославская область | 3656 | 42698558 | 2025-10-20 | 2026-04-20 | 15 | 51785.45 | Подстанция 35/10кВ Дубки
ПАО «Россети Центр» | Ярэнерго | Ярославская область | 3657 | 42698564 | 2025-10-24 | 2026-04-24 | 10 | 51785.45 | Подстанция 110/35/10кВ Шушково
ПАО «Россети Центр» | Ярэнерго | Ярославская область | 3658 | 42698566 | 2025-10-24 | 2026-04-24 | 15 | 14984.62 | Подстанция 35/10кВ Красное
ПАО «Россети Центр» | Ярэнерго | Ярославская область | 3659 | 42698568 | 2025-10-24 | 2026-04-24 | 15 | 14984.62 | Подстанция 110/35/6кВ Переславль
ПАО «Россети Центр» | Ярэнерго | Ярославская область | 3660 | 42698588 | 2025-10-21 | 2026-04-21 | 10 | 51785.45 | Подстанция 110/6кВ Судоверфь
ПАО «Россети Центр» | Ярэнерго | Ярославская область | 3661 | 42698589 | 2025-10-27 | 2026-04-27 | 10 | 51785.45 | Подстанция 110/35/10кВ Глебово
ПАО «Россети Центр» | Ярэнерго | Ярославская область | 3662 | 42698594 | 2025-10-21 | 2026-04-21 | 15 | 51785.45 | Подстанция 110/35/10кВ Углич
ПАО «Россети Центр» | Ярэнерго | Ярославская область | 3663 | 42698617 | 2025-10-22 | 2026-04-22 | 15 | 51785.45 | Подстанция 110/35/10кВ Углич
ПАО «Россети Центр» | Ярэнерго | Ярославская область | 3664 | 42698630 | 2025-10-22 | 2026-10-22 | 5 | 51431.76 | Подстанция 110/35/6кВ Толга
ПАО «Россети Центр» | Ярэнерго | Ярославская область | 3665 | 42698673 | 2025-10-23 | 2026-10-23 | 5 | 51431.76 | Подстанция 110/35/6кВ Толга
ПАО «Россети Центр» | Ярэнерго | Ярославская область | 3666 | 42698701 | 2025-10-24 | 2026-04-24 | 15 | 80012.5 | Подстанция 35/10кВ Сить
ПАО «Россети Центр» | Ярэнерго | Ярославская область | 3667 | 42698712 | 2025-10-28 | 2026-04-28 | 2.4 | 75933.51 | Подстанция 110/6кВ Южная
ПАО «Россети Центр» | Ярэнерго | Ярославская область | 3668 | 42698781 | 2025-10-23 | 2026-02-23 | 15 | 17123.26 | Подстанция 110/10кВ Плоски
ПАО «Россети Центр» | Ярэнерго | Ярославская область | 3669 | 42698786 | 2025-10-23 | 2026-04-23 | 15 | 14984.63 | Подстанция 35/10кВ Моделово-2
ПАО «Россети Центр» | Ярэнерго | Ярославская область | 3670 | 42698810 | 2025-10-23 | 2026-04-23 | 15 | 51785.45 | Подстанция 110/35/10кВ Климатино
ПАО «Россети Центр» | Ярэнерго | Ярославская область | 3671 | 42698864 | 2025-10-23 | 2026-04-23 | 15 | 80012.5 | Подстанция 110/10кВ Брагино
ПАО «Россети Центр» | Ярэнерго | Ярославская область | 3672 | 42698882 | 2025-10-22 | 2026-04-22 | 15 | 17476.95 | Подстанция 35/10кВ Дорожаево
ПАО «Россети Центр» | Ярэнерго | Ярославская область | 3673 | 42698884 | 2025-10-22 | 2026-04-22 | 15 | 51785.45 | Подстанция 35/10кВ Туношна
ПАО «Россети Центр» | Ярэнерго | Ярославская область | 3674 | 42698894 | 2025-10-27 | 2026-04-27 | 15 | 80012.5 | Подстанция 35/10кВ Мышкин
ПАО «Россети Центр» | Ярэнерго | Ярославская область | 3675 | 42698912 | 2025-10-27 | 2026-04-27 | 15 | 51785.45 | Подстанция 35/10кВ Ватолино
ПАО «Россети Центр» | Ярэнерго | Ярославская область | 3676 | 42698934 | 2025-10-29 | 2026-04-29 | 15 | 80012.5 | Подстанция 35/10кВ Бурмакино-1
ПАО «Россети Центр» | Ярэнерго | Ярославская область | 3677 | 42698954 | 2025-10-31 | 2026-04-30 | 15 | 51785.45 | Подстанция 110/10кВ Беклемишево
ПАО «Россети Центр» | Ярэнерго | Ярославская область | 3678 | 42698971 | 2025-10-27 | 2026-04-27 | 15 | 51785.45 | Подстанция 35/10кВ Гузицино
ПАО «Россети Центр» | Ярэнерго | Ярославская область | 3679 | 42699009 | 2025-10-27 | 2026-04-27 | 15 | 14984.63 | Подстанция 110/35/10кВ Аббакумцево
ПАО «Россети Центр» | Ярэнерго | Ярославская область | 3680 | 42699013 | 2025-10-24 | 2026-04-24 | 15 | 80012.5 | Подстанция 110/35/10кВ Нила
ПАО «Россети Центр» | Ярэнерго | Ярославская область | 3681 | 42699016 | 2025-10-25 | 2026-04-25 | 15 | 51785.45 | Подстанция 110/35/10кВ Нила
ПАО «Россети Центр» | Ярэнерго | Ярославская область | 3682 | 42699041 | 2025-10-23 | 2026-04-23 | 15 | 51785.45 | Подстанция 110/35/10кВ Ростов
ПАО «Россети Центр» | Ярэнерго | Ярославская область | 3683 | 42699098 | 2025-10-29 | 2026-04-29 | 15 | 80012.5 | Подстанция 110/6кВ Селехово
ПАО «Россети Центр» | Ярэнерго | Ярославская область | 3684 | 42699103 | 2025-10-30 | 2026-04-30 | 15 | 80012.5 | Подстанция 110/35/10кВ Лом
ПАО «Россети Центр» | Ярэнерго | Ярославская область | 3685 | 42699114 | 2025-10-29 | 2026-04-29 | 0.3 | 17476.95 | Подстанция 110/6кВ Тормозная
ПАО «Россети Центр» | Ярэнерго | Ярославская область | 3686 | 42699169 | 2025-10-27 | 2026-04-27 | 15 | 51785.45 | Подстанция 35/10кВ Глебово
ПАО «Россети Центр» | Ярэнерго | Ярославская область | 3687 | 42699174 | 2025-10-30 | 2026-04-30 | 15 | 51785.45 | Подстанция 35/6кВ Чебаково
ПАО «Россети Центр» | Ярэнерго | Ярославская область | 3688 | 42699208 | 2025-10-29 | 2026-04-29 | 15 | 14984.63 | Подстанция 110/6кВ Селехово
ПАО «Россети Центр» | Ярэнерго | Ярославская область | 3689 | 42699248 | 2025-10-27 | 2026-04-27 | 15 | 14984.63 | Подстанция 35/10кВ Поречье
ПАО «Россети Центр» | Ярэнерго | Ярославская область | 3690 | 42699401 | 2025-10-28 | 2026-04-28 | 0.55 | 17476.95 | Подстанция 110/6/6кВ Северная
ПАО «Россети Центр» | Ярэнерго | Ярославская область | 3691 | 42699486 | 2025-10-27 | 2026-04-27 | 6 | 14984.63 | Подстанция 110/35/10кВ Борисоглеб
ПАО «Россети Центр» | Ярэнерго | Ярославская область | 3692 | 42699494 | 2025-10-29 | 2026-04-29 | 10 | 9989.75 | Подстанция 110/35/10кВ Ростов
ПАО «Россети Центр» | Ярэнерго | Ярославская область | 3693 | 42699513 | 2025-10-25 | 2026-04-25 | 15 | 51785.45 | Подстанция 35/10кВ Соломидино
ПАО «Россети Центр» | Ярэнерго | Ярославская область | 3694 | 42699533 | 2025-10-27 | 2026-04-27 | 15 | 14984.63 | Подстанция 35/10кВ Поречье
ПАО «Россети Центр» | Ярэнерго | Ярославская область | 3695 | 42699535 | 2025-10-23 | 2026-04-23 | 15 | 51785.45 | Подстанция 110/6кВ Южная
ПАО «Россети Центр» | Ярэнерго | Ярославская область | 3696 | 42699580 | 2025-10-24 | 2026-04-24 | 15 | 14984.63 | Подстанция 35/10кВ Профилакторий
ПАО «Россети Центр» | Ярэнерго | Ярославская область | 3697 | 42699624 | 2025-10-29 | 2026-04-29 | 15 | 51785.45 | Подстанция 35/10кВ Григорьевское
ПАО «Россети Центр» | Ярэнерго | Ярославская область | 3698 | 42699636 | 2025-10-31 | 2026-04-30 | 15 | 14984.63 | Подстанция 110/6кВ Веретье
ПАО «Россети Центр» | Ярэнерго | Ярославская область | 3699 | 42699669 | 2025-10-30 | 2026-04-30 | 15 | 14984.63 | Подстанция 110/6кВ Селехово
ПАО «Россети Центр» | Ярэнерго | Ярославская область | 3700 | 42699692 | 2025-10-28 | 2026-04-28 | 15 | 51785.45 | Подстанция 220/110/6кВ Вега
ПАО «Россети Центр» | Ярэнерго | Ярославская область | 3701 | 42699751 | 2025-10-23 | 2025-12-05 | 15 | 14984.63 | Подстанция 110/6кВ Южная
ПАО «Россети Центр» | Ярэнерго | Ярославская область | 3702 | 42699755 | 2025-10-28 | 2026-04-28 | 15 | 80012.5 | Подстанция 35/10кВ Возрождение
ПАО «Россети Центр» | Ярэнерго | Ярославская область | 3703 | 42699825 | 2025-10-24 | 2026-04-24 | 15 | 51785.45 | Подстанция 220/110/10кВ Ярославская
ПАО «Россети Центр» | Ярэнерго | Ярославская область | 3704 | 42699892 | 2025-10-23 | 2026-04-23 | 15 | 17476.95 | Подстанция 35/10кВ Ватолино
ПАО «Россети Центр» | Ярэнерго | Ярославская область | 3705 | 42699910 | 2025-10-23 | 2026-04-23 | 15 | 51785.45 | Подстанция 35/10кВ Ананьино
ПАО «Россети Центр» | Ярэнерго | Ярославская область | 3706 | 42700118 | 2025-10-27 | 2026-04-27 | 15 | 51785.45 | Подстанция 35/10кВ Профилакторий
ПАО «Россети Центр» | Ярэнерго | Ярославская область | 3707 | 42700149 | 2025-10-27 | 2026-04-27 | 15 | 51785.45 | Подстанция 35/10кВ Нагорье
ПАО «Россети Центр» | Ярэнерго | Ярославская область | 3708 | 42700152 | 2025-10-28 | 2026-04-28 | 15 | 51785.45 | Подстанция 35/10кВ Кибернетик
ПАО «Россети Центр» | Ярэнерго | Ярославская область | 3709 | 42700213 | 2025-10-30 | 2026-04-30 | 15 | 51785.45 | Подстанция 110/10кВ Плоски
ПАО «Россети Центр» | Ярэнерго | Ярославская область | 3710 | 42700217 | 2025-10-30 | 2026-04-30 | 15 | 14984.63 | Подстанция 35/10кВ Красная Горка
ПАО «Россети Центр» | Ярэнерго | Ярославская область | 3711 | 42700260 | 2025-10-25 | 2026-04-25 | 15 | 80012.5 | Подстанция 110/10кВ Некоуз
ПАО «Россети Центр» | Ярэнерго | Ярославская область | 3712 | 42700296 | 2025-10-27 | 2026-04-27 | 15 | 51785.45 | Подстанция 110/35/10кВ Углич
ПАО «Россети Центр» | Ярэнерго | Ярославская область | 3713 | 42700351 | 2025-10-30 | 2026-04-30 | 15 | 234830.03 | Подстанция 110/35/6кВ Волжская
ПАО «Россети Центр» | Ярэнерго | Ярославская область | 3714 | 42700416 | 2025-10-28 | 2025-11-19 | 10 | 51431.76 | Подстанция 35/6кВ Прибрежная
ПАО «Россети Центр» | Ярэнерго | Ярославская область | 3715 | 42700485 | 2025-10-31 | 2026-04-30 | 15 | 51785.45 | Подстанция 35/10кВ Машприбор
ПАО «Россети Центр» | Ярэнерго | Ярославская область | 3716 | 42700505 | 2025-10-30 | 2025-12-12 | 5 | 17476.95 | Подстанция 110/6/6кВ Северная
ПАО «Россети Центр» | Ярэнерго | Ярославская область | 3717 | 42700516 | 2025-10-31 | 2026-04-30 | 15 | 51785.45 | Подстанция 35/10кВ Ананьино
ПАО «Россети Центр» | Ярэнерго | Ярославская область | 3718 | 42700564 | 2025-10-28 | 2026-04-28 | 10 | 9989.75 | Подстанция 35/10кВ Некрасово
ПАО «Россети Центр» | Ярэнерго | Ярославская область | 3719 | 42700566 | 2025-10-31 | 2026-04-30 | 15 | 51785.45 | Подстанция 110/10кВ Устье
ПАО «Россети Центр» | Ярэнерго | Ярославская область | 3720 | 42700584 | 2025-10-28 | 2026-04-28 | 15 | 51785.45 | Подстанция 35/10кВ Дорожаево
ПАО «Россети Центр» | Ярэнерго | Ярославская область | 3721 | 42700670 | 2025-10-29 | 2026-04-29 | 15 | 51785.45 | Подстанция 35/6кВ Яр.ГРЭС (Ляпинка)
ПАО «Россети Центр» | Ярэнерго | Ярославская область | 3722 | 42700720 | 2025-10-29 | 2026-04-29 | 15 | 51785.45 | Подстанция 110/35/10кВ Нила
ПАО «Россети Центр» | Ярэнерго | Ярославская область | 3723 | 42700734 | 2025-10-29 | 2026-04-29 | 10 | 51785.45 | Подстанция 110/35/10кВ Аббакумцево
ПАО «Россети Центр» | Ярэнерго | Ярославская область | 3724 | 42700772 | 2025-10-31 | 2025-11-30 | 10 | 17476.95 | Подстанция 35/10кВ Сараево
ПАО «Россети Центр» | Ярэнерго | Ярославская область | 3725 | 42700786 | 2025-10-31 | 2025-12-15 | 15 | 51785.45 | Подстанция 35/10кВ Тихменево
ПАО «Россети Центр» | Ярэнерго | Ярославская область | 3726 | 42700802 | 2025-10-28 | 2026-04-28 | 15 | 51785.45 | Подстанция 110/10кВ Уткино
ПАО «Россети Центр» | Ярэнерго | Ярославская область | 3727 | 42700830 | 2025-10-29 | 2026-04-29 | 15 | 80012.5 | Подстанция 110/10кВ Брагино
ПАО «Россети Центр» | Ярэнерго | Ярославская область | 3728 | 42701027 | 2025-10-31 | 2026-04-30 | 15 | 51785.45 | Подстанция 35/10кВ Красное
ПАО «Россети Центр» | Ярэнерго | Ярославская область | 3729 | 42701062 | 2025-10-29 | 2026-04-29 | 10 | 42409.83 | Подстанция 35/6кВ Чебаково
ПАО «Россети Центр» | Ярэнерго | Ярославская область | 3730 | 42701081 | 2025-10-28 | 2026-04-28 | 15 | 51785.45 | Подстанция 110/35/10кВ Коромыслово
ПАО «Россети Центр» | Ярэнерго | Ярославская область | 3731 | 42701144 | 2025-10-30 | 2026-02-28 | 15 | 17123.26 | Подстанция 35/10кВ Лесные Поляны
ПАО «Россети Центр» | Ярэнерго | Ярославская область | 3732 | 42701247 | 2025-10-31 | 2026-04-30 | 15 | 51785.45 | Подстанция 35/6кВ Яр.ГРЭС (Ляпинка)
ПАО «Россети Центр» | Ярэнерго | Ярославская область | 3733 | 42701350 | 2025-10-29 | 2026-04-29 | 15 | 51785.45 | Подстанция 110/10/6кВ Ярцево
ПАО «Россети Центр» | Ярэнерго | Ярославская область | 3734 | 42701372 | 2025-10-31 | 2026-04-30 | 15 | 80012.5 | Подстанция 110/10кВ Луговая
ПАО «Россети Центр» | Ярэнерго | Ярославская область | 3735 | 42701448 | 2025-10-30 | 2026-04-30 | 15 | 51785.45 | Подстанция 35/10кВ Николо-Корма
ПАО «Россети Центр» | Ярэнерго | Ярославская область | 3736 | 42701805 | 2025-10-31 | 2026-04-30 | 15 | 51785.45 | Подстанция 110/6кВ Полиграф
ПАО «Россети Центр» | Ярэнерго | Ярославская область | 3737 | 42701832 | 2025-10-30 | 2026-02-28 | 15 | 17123.26 | Подстанция 110/35/6кВ Толга
ПАО «Россети Центр» | Ярэнерго | Ярославская область | 3738 | 42702842 | 2025-10-31 | 2026-04-30 | 15 | 14984.63 | Подстанция 35/10кВ Бурмакино-1