## Итоговая
№ пп | Наименование | Балансовая принадлежность | Месторасположение |  | Технические характеристики |  |  |  | Примечания | Текущий статус | Статус для технологического присоединения
|  |  | Регион | Муниципальное образование | Классы напряжения, кВ | Установленная мощность, МВА | Текущий резерв/дефицит мощности, МВА | Текущий резерв/дефицит мощности для технологического присоединения, МВА
1 | 2 | 3 | 4 | 5 | 6 | 7 | 8 | 9 | 10 | 13 | 14
1 | ПС 35/10 Матвеево | Ярэнерго | Ярославская область | Яр. обл., Яросл.р-н, п/о Ивняки, д. Матвеево | 35/10 | 1.6 | 1.03 | 1.0216 |  | открыт | открыт
2 | ПС 35/10 Михайловская | Ярэнерго | Ярославская область | г. Ярославль, пр-д Домостроителей, д. 1а | 35/10 | 6.3 | 3.925 | 3.2659 |  | открыт | открыт
3 | ПС 35/10 Ширинье | Ярэнерго | Ярославская область | Яросл. обл., Яросл. р-н, с. Ширинье, ул. Мира, д. 7б | 35/10 | 4 | 2.12 | 1.9132 |  | открыт | открыт
4 | ПС 110/10 Покров | Ярэнерго | Ярославская область | Яр.обл., Дан.р-н, с. Покров, ул. Рябиновая, д. 4 | 110/10 | 2.5 | 2.285 | 2.2833 |  | открыт | открыт
5 | ПС 35/10 Обнора | Ярэнерго | Ярославская область | Яросл.обл., Любимский р-н, д. Обнорское, д. 1 | 35/10 | 1.6 | 1.56 | 1.5499 |  | открыт | открыт
6 | ПС 110/35/10 Аббакумцево | Ярэнерго | Ярославская область | Яр.обл., Некр.р-н, с. Аббакумцево | 110/35/10 | 16+16 | 0.13325 | отсутствует |  | открыт | закрыт
7 | ПС 35/10 Ананьино | Ярэнерго | Ярославская область | Яросл. обл., Яросл.р-н, д. Ананьино | 35/10 | 2,5+2,5 | -0.2275 | отсутствует |  | закрыт | закрыт
8 | ПС 110/10/10 Брагино | Ярэнерго | Ярославская область | г. Ярославль, ул. Громова, д.17 | 110/10 | 40+40 | 17.315 | 14.1846 |  | открыт | открыт
9 | ПС 35/10 Бурмакино-1 | Ярэнерго | Ярославская область | Яр. обл., Некр.р-н, с. Бурмакино, ул. Заводская, д. 1а | 35/10 | 4,0+4,0 | 2.1765 | 1.9065 |  | открыт | открыт
10 | ПС 35/10 Ватолино | Ярэнерго | Ярославская область | Яр.обл., Яр.р-н, Рютневский с/с, д. Ватолино | 35/10 | 6,3+6,3 | 1.7113 | 1.1491 |  | открыт | открыт
11 | ПС 35/6 Ведерники | Ярэнерго | Ярославская область | г. Ярославль, Промзона, ул. Декабристов, д. 11а | 35/6 | 6,3+6,3 | 2.4189 | 1.2357 |  | открыт | открыт
12 | ПС 35/10 Великовская | Ярэнерго | Ярославская область | Яр.обл., Первом.р-н, с. Всехсвятское, ул. Школьный пер., д.8 | 35/10 | 4,0+4,0 | 2.7949 | 2.7391 |  | открыт | открыт
13 | ПС 35/10 Великое Село | Ярэнерго | Ярославская область | Яр. Обл., Тутаевский р-н, ул. Садовая, д. 4а | 35/10 | 1,6+1,6 | 1.1564 | 1.1524 |  | открыт | открыт
14 | ПС 35/10 Возрождение | Ярэнерго | Ярославская область | Яр. обл., Яросл.р-н, Глебовский с/с, д. Глебовское | 35/10 | 4,0+4,0 | 1.1742 | 0.8786 |  | открыт | открыт
15 | ПС 35/10 Волна | Ярэнерго | Ярославская область | Яр. обл., Фоминская с/т, пос. Фоминское, ул. Центральная, д.41 | 35/10 | 4,0+2,5 | 0.97087 | 0.97087 |  | открыт | открыт
16 | ПС 35/10 Вятское | Ярэнерго | Ярославская область | Яр.обл., Некр.р-н, с. Вятское, ул. Советская, д. 35 | 35/10 | 2,5+2,5 | 1.2485 | 1.0478 |  | открыт | открыт
17 | ПС 35/10 Горинская | Ярэнерго | Ярославская область | Яр.обл., Даниловский р-н, Горинская а/т, 700 м. от с. Горинское | 35/10 | 2,5+2,5 | 1.8927 | 1.8826 |  | открыт | открыт
18 | ПС 35/10 Григорьевское | Ярэнерго | Ярославская область | Россия, Ярославская область, Ярославский район, деревня Некрасово | 35/10 | 4,0+4,0 | 1.816 | 0.73753 |  | открыт | открыт
19 | ПС 35/10 Гузицино | Ярэнерго | Ярославская область | Яр. обл., Некр. Р-н, пос. Красный Профинтерн, ул. Садовая, д.5 | 35/10 | 4,0+4,0 | 1.5827 | 0.99197 |  | открыт | открыт
20 | ПС 35/10 ГПС Ярославль | Ярэнерго | Ярославская область | Ярославский р-н, п Ивняки | 35/10 | 6,3+6,3 | 3.4732 | 3.4732 |  | открыт | открыт
21 | ПС 110/6 Депо | Ярэнерго | Ярославская область | г. Ярославль, ул. Блюхера, д. 21а | 110/6 | 16+16 | 2.9574 | 1.4743 |  | открыт | открыт
| ПС 110/10 Депо | Ярэнерго | Ярославская область | г. Ярославль, ул. Блюхера, д. 21а | 110/10 | 16 | 13.39 | 13.39 |  | открыт | открыт
22 | ПС 35/10 Дорожаево | Ярэнерго | Ярославская область | Яр. обл., Яросл.р-н, д. Дорожаево, д. 2а | 35/10 | 2,5+2,5 | -0.36391 | отсутствует |  | закрыт | закрыт
23 | ПС 110/10 Дружба | Ярэнерго | Ярославская область | Яр. Обл., Дан.р-н, г. Данилов. Ул. Заводская, д.7 | 110/10 | 16+16 | 12.5608 | 12.1664 |  | открыт | открыт
24 | ПС 35/10 Дубки | Ярэнерго | Ярославская область | Яросл.обл., Яросл.р-н. П/о Дубки, п. Дубки | 35/10 | 6,3+6,3 | 4.0916 | 3.4938 |  | открыт | открыт
25 | ПС 35/10 Дыбино | Ярэнерго | Ярославская область | Яр.обл., Любимский МО, территория Осецков волости, на с-з от д. Дыбино | 35/10 | 2,5+2,5 | 1.7986 | 1.7288 |  | открыт | открыт
26 | ПС 35/6 Заволжская | Ярэнерго | Ярославская область | г. Ярославль, ул. Мостецкая, д. 1 | 35/6 | 10+10 | 2.6123 | 1.3783 |  | открыт | открыт
27 | ПС 110/6/6 Институтская | Ярэнерго | Ярославская область | г. Ярославль, ул. Короленко, д. 29 | 110/6/6 | 40+40 | 12.7116 | 10.274 |  | открыт | открыт
28 | ПС 35/10 Коза | Ярэнерго | Ярославская область | Яр.обл., Первомайский р-н, с. Коза, ул. Рождественская, д. 22 | 35/10 | 1,6+1,6 | 1.3427 | 1.3275 |  | открыт | открыт
29 | ПС 110/35/6 Константиново | Ярэнерго | Ярославская область | Яр.обл., Тут. р-н, п. Константиновский, ул. Советская, д.2 | 110/35/6 | 15+16 | 6.9007 | 5.4895 |  | открыт | открыт
30 | ПС 35/10 Курба | Ярэнерго | Ярославская область | Яр. обл., Яр.р-н, с. Курба, ул. Ярославская, д. 63б | 35/10 | 2,5+2,5 | 1.0433 | 0.8175 |  | открыт | открыт
31 | ПС 35/10 Лесные Поляны | Ярэнерго | Ярославская область | Яросл. обл., Яросл. р-н, п. Лесная Поляна, д. 40 | 35/10 | 10+10 | 0.70218 | отсутствует |  | открыт | закрыт
32 | ПС 35/10 Моделово-2 | Ярэнерго | Ярославская область | Яр.обл, Яр.р-н, Пестрецовский с/с, д. Бортниково | 35/10 | 10+10 | 0.10619 | отсутствует |  | открыт | закрыт
33 | ПС 35/10 Некрасово | Ярэнерго | Ярославская область | Яросл. обл., пос. Некрасовское, ул. Энергетиков, д. 6а | 35/10 | 16+16 | 6.9526 | 4.9275 |  | открыт | открыт
34 | ПС 35/10 Никольское | Ярэнерго | Ярославская область | Яросл. обл., Некр. р-н, с. Никольское, ул. Сельская, д. 14а | 35/10 | 2,5+2,5 | 1.963 | 1.9563 |  | открыт | открыт
35 | ПС 110/35/6 НПЗ | Ярэнерго | Ярославская область | г. Ярославль, ул. Гагарина, д. 70 | 110/35/6 | 25+25 | 10.52 | 9.5684 |  | открыт | открыт
36 | ПС 110/6/6 Орион | Ярэнерго | Ярославская область | г. Ярославль, ул. Промышленная, д. 15 | 110/6/6 | 40+40 | 33.2326 | 30.1814 |  | открыт | открыт
37 | ПС 110/35/6 Павловская | Ярэнерго | Ярославская область | г. Ярославль, Тутаевское ш., д. 52а | 110/35/6 | 20+25 | 5.0593 | 3.6787 |  | открыт | открыт
38 | ПС 110/10 Перевал | Ярэнерго | Ярославская область | г. Ярославль, ул. 1905 года, д. 15 | 110/10 | 16+16 | 6.9408 | отсутствует |  | открыт | закрыт
39 | ПС 110/6/6 Перекоп | Ярэнерго | Ярославская область | г. Ярославль, пос. Починки, 14 линия, д. 6 | 110/6/6 | 25+25 | 10.4449 | 8.7316 |  | открыт | открыт
40 | ПС 110/6/6 Полиграф | Ярэнерго | Ярославская область | г. Ярославль, Мышкинский проезд, д. 3 | 110/6/6 | 40+40 | 18.2509 | 17.188 |  | открыт | открыт
41 | ПС 110/35/10 Пречистое | Ярэнерго | Ярославская область | Яросл. обл., Первом.р-н, п. Пречистое, ул. Энергетиков, д.13 | 110/35/10 | 10+10 | 6.0532 | 5.0114 |  | открыт | открыт
42 | ПС 35/10 Профилакторий | Ярэнерго | Ярославская область | Яр.обл., Некр.р-н, д. Смирново, д. 32 | 35/10 | 2,5+2,5 | 1.7211 | 0.90182 |  | открыт | открыт
43 | ПС 35/10 Рождествено | Ярэнерго | Ярославская область | Яр. обл., Некр.р-н, с. Рождествено, ул. Центральная, д. 20 | 35/10 | 2,5+2,5 | 2.4225 | 2.4225 |  | открыт | открыт
44 | ПС 110/6/6 Северная | Ярэнерго | Ярославская область | г. Ярославль, ул. Северная подстанция, д. 9 | 110/6/6 | 63+63 | 34.9264 | 33.049 |  | открыт | открыт
45 | ПС 35/10 Середа | Ярэнерго | Ярославская область | Яр.обл., Даниловский р-н, с. Середа, ул. Любимская, д. 2а | 35/10 | 2,5+2,5 | 1.4289 | 1.2913 |  | открыт | открыт
46 | ПС 110/6 Тормозная | Ярэнерго | Ярославская область | г. Ярославль, ул. Пирогова, д. 55а | 110/6 | 25+16 | 3.2732 | 2.4824 |  | открыт | открыт
47 | ПС 110/10 ТРК | Ярэнерго | Ярославская область | г Ярославль, ул Нагорная | 110/10 | 16+16 | 12.4444 | 12.1804 |  | открыт | открыт
48 | ПС 35/10 Троица | Ярэнерго | Ярославская область | Яр.обл., Любимский МО, Троицкий с/с, с. Троица | 35/10 | 2,5+2,5 | 2.3863 | 2.3745 |  | открыт | открыт
49 | ПС 35/10 Туношна | Ярэнерго | Ярославская область | Яросл.обл., Некр. р-н, д. Заболотное, д. 1а | 35/10 | 2,5+2,5 | 1.8552 | 1.7592 |  | открыт | открыт
50 | ПС 35/10 Тутаев | Ярэнерго | Ярославская область | г. Тутаев, подстанция, строение № 3 | 35/10 | 10+10 | 6.184 | 5.8813 |  | открыт | открыт
51 | ПС 110/10 Туфаново | Ярэнерго | Ярославская область | .обл., Дан.р-н, Семивраговская а/т, д. Туфаново | 110/10 | 2,5+2,5 | 1.8362 | 1.7098 |  | открыт | открыт
52 | ПС 35/10 Урожай | Ярэнерго | Ярославская область | Яр.обл, Туношонский с/с, с. Туношна, ул. Садовая, д.47 | 35/10 | 4,0+4,0 | 2.1323 | 1.4582 |  | открыт | открыт
53 | ПС 110/35/10 Халдеево | Ярэнерго | Ярославская область | Яр. обл., Любимский р-н, п/о Ермаково | 110/35/10 | 3,2+6,3 | 0.97895 | 0.86003 |  | открыт | открыт
54 | ПС 110/10/10 Чайка | Ярэнерго | Ярославская область | г. Ярославль, ул. Пожарского, д. 69 | 110/1010 | 40+25 | 9.4376 | 4.7685 |  | открыт | открыт
55 | ПС 35/6 Чебаково | Ярэнерго | Ярославская область | Яросл. обл., Тутаевский р-н, п/о Чебаково, п. Чебаково, ул. Школьная, д. 10а | 35/6 | 2,5+2,5 | 1.5092 | 1.1217 |  | открыт | открыт
56 | ПС 35/10 Щедрино | Ярэнерго | Ярославская область | Яросл.обл., Яросл.р-н, п. Щедрино | 35/10 | 4,0+4,0 | 1.8327 | 0.40688 |  | открыт | открыт
57 | ПС 110/6/6 Южная | Ярэнерго | Ярославская область | г. Ярославль, ул. Гоголя, д. 22 | 110/6/6 | 40+40 | 17.7742 | 13.577 |  | открыт | открыт
58 | ПС 110/10/6 Ярцево | Ярэнерго | Ярославская область | г. Ярославль, Костромское шоссе, д. 50 | 110/10 | 25+25 | 20.2249 | 17.7929 |  | открыт | открыт
59 | ПС 110/6/6 Которосль | Ярэнерго | Ярославская область | г.Ярославль, ул Которосльная 58 | 110/6/6 | 25+25 | 16.3365 | 12.8289 |  | открыт | открыт
60 | ПС 35/6 Келноть | Ярэнерго | Ярославская область | Яр.обл, Некр.р-н, отд. Кресцово, дер. Беретево, ул. Волжская, д. 1 | 35/6 | 4,0 | 2.99 | 2.99 |  | открыт | открыт
61 | ПС 35/10 Керамик | Ярэнерго | Ярославская область | г. Ярославль, пер. Красноперевальский, д.1а | 35/10 | 10+10 | 5.8283 | 5.1003 |  | открыт | открыт
62 | ПС 110/10/10 Новоселки | Ярэнерго | Ярославская область | г.Ярославль, Технопарковая 10 | 110/10/10 | 25+40 | 18.1286 | 17.9947 |  | открыт | открыт
63 | ПС 35/10 Машприбор | Ярэнерго | Ярославская область | г.Ярославль | 35/10 | 6,3+6,3 | 0.17031 | отсутствует |  | открыт | закрыт
64 | ПС 110/10 ПГУ-ТЭС | Ярэнерго | Ярославская область | Тутаевский район, г.Тутаев, ул. Промышленная, д. 15 | 110/10 | 40+40 | 0 | 0 |  | открыт | открыт
65 | ПС 110/10 Алтыново | Ярэнерго | Ярославская область | ЯО, Угличский МО, Ниноровская волость, пос. Алтыново | 110/10 | 6,3+6,3 | 3.8056 | 3.4399 |  | открыт | открыт
66 | ПС 110/35/10 Борисоглеб | Ярэнерго | Ярославская область | п.Борисоглебский, ул.Комсомольская, д.43 | 110/35/10 | 16+10 | 2.7026 | 2.1841 |  | открыт | открыт
67 | ПС 110/35/10 Васильково | Ярэнерго | Ярославская область | ЯО, Ростовский МО, с.Васильково, д.90-а | 110/35/10 | 6,3+6,3 | 2.9318 | 1.9562 |  | открыт | открыт
68 | ПС 110/10 Вахрушево | Ярэнерго | Ярославская область | ЯО, Ростовский МО, д.Вахрушево, квартал Б, №4 | 110/10 | 6,3+6,3 | 6.3765 | 6.3714 |  | открыт | открыт
69 | ПС 110/6 Гаврилов Ям | Ярэнерго | Ярославская область | О, г.Гаврилов-Ям, ул.З.Зубрицкой, д.23-а | 110/6 | 16+16 | 8.2995 | 8.2995 |  | открыт | открыт
70 | ПС 110/6 Кинопленка | Ярэнерго | Ярославская область | г.Переславль-Залесский, ул.Магистральная, д.24 | 110/6 | 16+10 | -0.74398 | отсутствует |  | закрыт | закрыт
71 | ПС 110/35/10 Климатино | Ярэнерго | Ярославская область | Угличский р-н, Климатинская волость, с.Климатино | 110/35/10 | 6,3+6,3 | 5.6947 | 5.672 |  | открыт | открыт
72 | ПС 110/35/10 Нила | Ярэнерго | Ярославская область | Переславский МО, Пономаревская с/а, с.Нила, ул.Центральная, стр.44 | 110/35/10 | 16+16 | 5.5723 | 2.9777 |  | открыт | открыт
73 | ПС 110/35/6 Переславль | Ярэнерго | Ярославская область | ЯО, г.Переславль, Берендеевский пер., д.12 | 110/35/6 | 25+25 | -3.1616 | отсутствует |  | закрыт | закрыт
74 | ПС 110/10 Плоски | Ярэнерго | Ярославская область | ЯО, Угличский МО, Плоскинская волость, д.Плоски | 110/10 | 2,5+2,5 | 0.86453 | 0.80891 |  | открыт | открыт
75 | ПС 110/35/10 Ростов | Ярэнерго | Ярославская область | ЯО, г.Ростов, ул.Сосновая, д.18 | 110/35/10 | 25+25 | 6.1656 | 5.4103 |  | открыт | открыт
76 | ПС 110/35/10 Техникум | Ярэнерго | Ярославская область | ЯО, Гаврилов-Ямский МО, Великосельский с/с, с.Великое, ул.Ямская, д.30 | 110/35/10 | 10+10 | 0.066885 | отсутствует |  | открыт | закрыт
77 | ПС 110/35/10 Углич | Ярэнерго | Ярославская область | ЯО, г.Углич, ул.Высоковольтная, д.18 | 110/35/10 | 25+25 | 4.7219 | 3.2692 |  | открыт | открыт
78 | ПС 110/10 Устье | Ярэнерго | Ярославская область | ЯО, Ростовский МО, Рп Семибратово, ул.Восточная, д.7 | 110/10 | 10+10 | 4.5147 | 4.0024 |  | открыт | открыт
79 | ПС 110/10 Шурскол | Ярэнерго | Ярославская область | ЯО, Ростовский МО, с.Шурскол | 110/10 | 10+10 | 8.4176 | 7.6339 |  | открыт | открыт
80 | ПС 110/10 Юр.Слобода | Ярэнерго | Ярославская область | ЯО, г. Ростов, Варницкое шоссе, д.23 | 110/10 | 10+10 | 3.4865 | 3.1906 |  | открыт | открыт
81 | ПС 35/10 Алешкино | Ярэнерго | Ярославская область | ЯО, Борисоглебский МО, Давыдовская т/а, д.Кучеры | 35/10 | 2,5+2,5 | 1.6745 | 1.505 |  | открыт | открыт
82 | ПС 35/6 Батьки | Ярэнерго | Ярославская область | Переславский МО, дер. Милославка, Скоблевская с/а | 35/6 | 1,6+1,6 | 0.65275 | 0.48489 |  | открыт | открыт
83 | ПС 35/10 Береговая | Ярэнерго | Ярославская область | ЯО, с Вексицы Ростовский МР | 35/10 | 1,6 | 1.43 | 1.4216 |  | открыт | открыт
84 | ПС 35/10 Берендеево | Ярэнерго | Ярославская область | Переславский МО, дер. Милославка, Скоблевская с/а | 35/10 | 2,5+2,5 | 1.6307 | 1.5697 |  | открыт | открыт
85 | ПС 35/10 Воржа | Ярэнерго | Ярославская область | ЯО, Ростовский МО, д.Воржа, ул.Заводская, д.26 | 35/10 | 1,8+1,6 | 1.1561 | 1.0471 |  | открыт | открыт
86 | ПС 35/10 Вощажниково | Ярэнерго | Ярославская область | ЯО, Борисоглебский МО, с.Вощажниково, ул.Советская, | 35/10 | 1,6+2,5 | 0.86124 | 0.8363 |  | открыт | открыт
87 | ПС 35/10 Глебово | Ярэнерго | Ярославская область | ЯО, Переславский МО, Глебовская с/а, с.Глебовское, ул.Газовая, д.113, | 35/10 | 4+6,3 | 0.95884 | 0.47302 |  | открыт | открыт
88 | ПС 35/10 Горки | Ярэнерго | Ярославская область | ЯО, Переславский МО, д.Горки, ул.Центральная, д.1а | 35/10 | 2,5+2,5 | 1.6029 | 1.4697 |  | открыт | открыт
89 | ПС 35/10 Дмитрианово | Ярэнерго | Ярославская область | ЯО, Ростовский МО, д.Дмитриановское, квартал В, №16 | 35/10 | 1,6+1,6 | 0.96348 | 0.93277 |  | открыт | открыт
90 | ПС 35/10 Заозерье | Ярэнерго | Ярославская область | ЯО, Угличский МО, Заозерская волость, с.Заозерье | 35/10 | 2,5+2,5 | 1.7464 | 1.6396 |  | открыт | открыт
91 | ПС 35/10 Ильинское | Ярэнерго | Ярославская область | ЯО, Угличский МО, Ильинская волость, с.Ильинское, пос.Сельхозтехники | 35/10 | 2,5+2,5 | 0.96397 | 0.91661 |  | открыт | открыт
92 | ПС 35/10 Кибернетик | Ярэнерго | Ярославская область | ЯО, Переславский МО, с.Веськово, ул.Петра 1, д.2а | 35/10 | 6,3+6,3 | 3.8683 | 3.8329 |  | открыт | открыт
93 | ПС 35/10 Клементьево | Ярэнерго | Ярославская область | ЯО, с. Клементьево | 35/10 | 1,6 | 1.5 | 1.5 |  | открыт | открыт
94 | ПС 35/10 Красное | Ярэнерго | Ярославская область | ЯО, Переславский МО, с.Красное, ул.Центральная, д.124, п/о Кичибухино | 35/10 | 4,0+4,0 | 0.65717 | 0.24762 |  | открыт | открыт
95 | ПС 35/10 Кулаково | Ярэнерго | Ярославская область | ЯО, Ростовский МО, д.Вепрева Пустынь, д.24 | 35/10 | 4+4 | 1.156 | 0.95906 |  | открыт | открыт
96 | ПС 35/6 Купань | Ярэнерго | Ярославская область | ЯО, Переславский МО, с.Купанское, ул.Речная, д.57 | 35/6 | 4+2,5+2,5 | -0.80875 | отсутствует |  | закрыт | закрыт
97 | ПС 35/10 Марково | Ярэнерго | Ярославская область | ЯО, Ростовский МО, с.Марково, д.62 | 35/10 | 2,5+2,5 | 1.1745 | 1.062 |  | открыт | открыт
98 | ПС 35/10 Нагорье | Ярэнерго | Ярославская область | ЯО, Переславский МО, с.Нагорье, ул.Переславская, д.62 | 35/10 | 4,0+4,0 | 1.1305 | 0.86721 |  | открыт | открыт
99 | ПС 35/10 Поречье | Ярэнерго | Ярославская область | ЯО, Ростовский МО, Рп Поречье-Рыбное, ул.Дальняя, д.10 | 35/10 | 4,0+4,0 | 2.6531 | 1.9361 |  | открыт | открыт
100 | ПС 35/10 Пружинино | Ярэнерго | Ярославская область | ЯО, Гаврилов-Ямский МО, с.Пружинино | 35/10 | 2,5+2,5 | 1.6553 | 1.6283 |  | открыт | открыт
101 | ПС 35/10 Раменье | Ярэнерго | Ярославская область | ЯО, Борисоглебский МО, Раменская т/а, д.Голузино | 35/10 | 2,5+2,5 | 1.7695 | 1.7695 |  | открыт | открыт
102 | ПС 35/10 Рязанцево | Ярэнерго | Ярославская область | ЯО, Переславский МО, п.Рязанцево, ул.М.Октябрьская, стр.21\1 | 35/10 | 2,5+2,5 | 1.4993 | 1.4572 |  | открыт | открыт
103 | ПС 35/10 Сараево | Ярэнерго | Ярославская область | Переславский МО, с.Загорье, ул.Центральная, д.86 | 35/10 | 2,5+2,5 | 0.41354 | отсутствует |  | открыт | закрыт
104 | ПС 35/10 Селифонтово | Ярэнерго | Ярославская область | Переславский МО, с.Загорье, ул.Центральная, д.86 | 35/10 | 2,5+2,5 | 1.17 | 0.83421 |  | открыт | открыт
105 | ПС 35/10 Семибратово | Ярэнерго | Ярославская область | ЯО, п.Семибратово, ул.Пушкина, д.12а | 35/10 | 4,0+2,5 | 1.9719 | 1.926 |  | открыт | открыт
106 | ПС 35/10 Скоморохово | Ярэнерго | Ярославская область | Переславский МО, д.Скоморохово, ул. Крестьянская, д.91-а, Лычевская с/а, | 35/10 | 2,5+2,5 | 1.0888 | 0.91585 |  | открыт | открыт
107 | ПС 35/10 Соломидино | Ярэнерго | Ярославская область | ЯО, с.Соломидино, ул Центральная 2б | 35/10 | 4 | 1.32 | 0.88348 |  | открыт | открыт
108 | ПС 35/10 Ставотино | Ярэнерго | Ярославская область | ЯО, Гаврилов-Ямский МО, д.Ставотино | 35/10 | 4,0+4,0 | 2.3331 | 2.2144 |  | открыт | открыт
109 | ПС 35/10 Урусово | Ярэнерго | Ярославская область | Гаврилов-Ямский МО, с.Заречье, ул.Центральная, д.1а | 35/10 | 2,5+2,5 | 2.2316 | 2.2249 |  | открыт | открыт
110 | ПС 35/10 Филимоново | Ярэнерго | Ярославская область | ЯО, Переславский МО, с.Филимоново, ул. Центральная | 35/10 | 2,5+2,5 | 1.9781 | 1.8088 |  | открыт | открыт
111 | ПС 35/10 Чопорово | Ярэнерго | Ярославская область | ЯО, Ростовский МО, Фатьяновская т/а | 35/10 | 2,5+2,5 | 2.0296 | 1.9986 |  | открыт | открыт
112 | ПС 35/10 Щурово | Ярэнерго | Ярославская область | ЯО, Борисоглебский МО, с.Щурово, д.1 | 35/10 | 2,5+2,5 | 1.6356 | 1.6011 |  | открыт | открыт
113 | ПС 35/10 Нексанс | Ярэнерго | Ярославская область | г. Углич Камышевское шоссе д. 10 | 35/10 | 10+10 | 8.6806 | 8.6806 |  | открыт | открыт
114 | ПС 35/6 Прибрежная | Ярэнерго | Ярославская область | г.Углич, Спасская 33 | 35/6 | 10+10 | 1.841 | 0.94894 |  | открыт | открыт
115 | ПС 110/10 Тишино | Ярэнерго | Ярославская область | ЯО, Гаврилов-Ямский МО, Шопшинский с\с, р-н д.Чернев | 110/10 | 25+25 | 14.5364 | 14.4791 |  | открыт | открыт
116 | ПС 110/10 Продуктопровод | Ярэнерго | Ярославская область | ЯО, с.Некоуз | 110/10 | 6,3+6,3 | 5.5085 | 5.5085 |  | открыт | открыт
117 | ПС 110/10 Некоуз | Ярэнерго | Ярославская область | с. Новый Некоуз, ул. Советская,2в | 110/10 | 6,3+6,3 | 4.7696 | 4.6394 |  | открыт | открыт
118 | ПС 110/6 Южная | Ярэнерго | Ярославская область | г. Рыбинск, Софийская улица, дом 45 | 110/6 | 25+25 | 13.4834 | 13.4834 |  | открыт | открыт
119 | ПС 110/10 Оптика | Ярэнерго | Ярославская область | г. Рыбинск, 1-я Выборгская улица, дом 70 | 110/10 | 10+10 | 5.0454 | 4.1117 |  | открыт | открыт
120 | ПС 110/6 Полиграфмаш | Ярэнерго | Ярославская область | г. Рыбинск, Восточная ул., дом 16 | 110/6 | 16+16 | 6.0961 | 2.1615 |  | открыт | открыт
121 | ПС 110/6/6 Западная | Ярэнерго | Ярославская область | г. Рыбинск, ул. Кулибина, дом 14 | 110/6/6 | 63+63 | 24.8112 | 24.8112 |  | открыт | открыт
122 | ПС 110/35/6 Волжская | Ярэнерго | Ярославская область | г. Рыбинск, Переборский тракт, дом 304 | 110/35/6 | 40+40 | 31.8531 | 31.7224 |  | открыт | открыт
123 | ПС 110/35/6 Левобережная | Ярэнерго | Ярославская область | г. Рыбинск, Шуйская улица, дом 68 | 110/35/6 | 16+16 | 5.5065 | 4.5777 |  | открыт | открыт
| ПС 35/10 Левобережная | Ярэнерго | Ярославская область | г. Рыбинск, Шуйская улица, дом 68 | 35/10 | 4 | 2.29 | 1.7362 |  | открыт | открыт
124 | ПС 110/35/10 Пищалкино | Ярэнерго | Ярославская область | Тверская обл., Сонковский р-н, дер. Пищалкино, д.31 | 110/35/10 | 7,5+7,5 | 6.3266 | 6.3205 |  | открыт | открыт
| ПС 35/6 Пищалкино | Ярэнерго | Ярославская область | Тверская обл., Сонковский р-н, дер. Пищалкино, д.31 | 35/6 | 1.6 | 1.08 | 1.0766 |  | открыт | открыт
125 | ПС 110/6 Судоверфь | Ярэнерго | Ярославская область | г. Рыбинск. ул. Пятилетки, дом 92 | 110/6 | 10+10 | 6.199 | 5.8446 |  | открыт | открыт
126 | ПС 110/6 Селехово | Ярэнерго | Ярославская область | Рыбинский р-н, пос. Судоверфь | 110/6 | 6,3+6,3 | 3.9084 | 3.4934 |  | открыт | открыт
127 | ПС 35/6 Каменники | Ярэнерго | Ярославская область | Рыбинский р-н, пос.Каменники | 35/6 | 4,0+4,0 | 2.0662 | 2.0283 |  | открыт | открыт
128 | ПС 35/10 Шашково | Ярэнерго | Ярославская область | Рыбинский р-н, Шашковская САТ, пос. Шашково. | 35/10 | 1,6+1,6 | 1.0829 | 0.9471 |  | открыт | открыт
129 | ПС 110/6 Веретье | Ярэнерго | Ярославская область | г. Рыбинск, Глебовская улица, дом 62 | 110/6 | 25+25 | 9.5814 | 9.0055 |  | открыт | открыт
130 | ПС 35/10 Николо-Корма | Ярэнерго | Ярославская область | Рыбинский р-н, Николо-Кормская САТ, с. Николо-Корма. | 35/10 | 4,0+4,0 | 2.9114 | 2.3242 |  | открыт | открыт
131 | ПС 35/10 Арефино | Ярэнерго | Ярославская область | Рыбинский р-н, с. Арефино, ул. Нагорная. | 35/10 | 2,5+2,5 | 1.7999 | 1.7729 |  | открыт | открыт
132 | ПС 35/10 Князево | Ярэнерго | Ярославская область | Пошехонский р-н, Князевский сельсовет, д. Паново | 35/10 | 1,6+2,5 | 0.56543 | 0.34796 |  | открыт | открыт
133 | ПС 35/10 Покров | Ярэнерго | Ярославская область | Рыбинский р-н, Николо-Кормская САТ, с. Николо-Корма. | 35/10 | 1,6+1,6 | 1.1033 | 1.0969 |  | открыт | открыт
134 | ПС 35/10 Аниково | Ярэнерго | Ярославская область | Пошехонский р-н, Калининский сельсовет, д. Аниково | 35/10 | 2,5+2,5 | 2.1018 | 2.0931 |  | открыт | открыт
135 | ПС 35/10 Новое село | Ярэнерго | Ярославская область | Большесельский р-н, с. Новое Село | 35/10 | 2,5+2,5 | 2.0069 | 1.8479 |  | открыт | открыт
136 | ПС 35/10 Большое село | Ярэнерго | Ярославская область | с. Большое Село, ул. Усыскина, д.25 Б | 35/10 | 6,3+6,3 | 3.7988 | 3.6109 |  | открыт | открыт
137 | ПС 35/10 Брейтово | Ярэнерго | Ярославская область | с. Брейтово, ул. Гагарина, дом 2-б | 35/10 | 6,3+6,3 | 3.0846 | 2.608 |  | открыт | открыт
138 | ПС 35/10 Станилово | Ярэнерго | Ярославская область | Некоузский р-н, Станиловский сельский совет, село Станилово, | 35/10 | 1,6+1,6 | 1.2341 | 1.2299 |  | открыт | открыт
139 | ПС 35/10 Знамово | Ярэнерго | Ярославская область | Рыбинский р-н, район пос. Октябрьский. | 35/10 | 2,5+2,5 | 1.2644 | 1.0064 |  | открыт | открыт
140 | ПС 35/10 Рождествено | Ярэнерго | Ярославская область | Мышкинский р-н, Рождественский с/с, с. Рождествено | 35/10 | 2,5+2,5 | 2.0129 | 1.9881 |  | открыт | открыт
141 | ПС 35/10 Заполье | Ярэнерго | Ярославская область | Рыбинский р-н, Михайловская САТ, район с. Сретенье. | 35/10 | 2,5+2,5 | 1.9986 | 1.944 |  | открыт | открыт
142 | ПС 35/10 Тихменево | Ярэнерго | Ярославская область | Рыбинский р-н, район пос. Тихменево. | 35/10 | 1,6+1,6 | 0.65351 | 0.5325 |  | открыт | открыт
143 | ПС 35/10 Лацкое | Ярэнерго | Ярославская область | Некоузский р-н, Лацковский сельский совет, село Лацкое, ремонтно-эксплуатационный пункт, дом 1 | 35/10 | 1,6+2,5 | 1.5012 | 1.4961 |  | открыт | открыт
144 | ПС 35/10 Борок | Ярэнерго | Ярославская область | Некоузский р-н, с. Борок, дом 1 | 35/10 | 2,5+4,0 | 1.5433 | 1.5283 |  | открыт | открыт
145 | ПС 35/10 Мышкин | Ярэнерго | Ярославская область | г. Мышкин, ул. Энергетиков, д.5а | 35/10 | 6,3+6,3 | 3.1039 | 3.0668 |  | открыт | открыт
146 | ПС 110/10 Волга | Ярэнерго | Ярославская область | Некоузский р-н, пос. Волга, переулок Советский, дом 5 | 110/10 | 5,6+6,3 | 4.0821 | 4.0678 |  | открыт | открыт
147 | ПС 35/10 Красная Горка | Ярэнерго | Ярославская область | Рыбинский р-н, Покровская САТ, район дер. Максимовское. | 35/10 | 4,0+2,5 | 0.45025 | 0.11064 |  | открыт | открыт
148 | ПС 110/35/6 Восточная | Ярэнерго | Ярославская область | г. Рыбинск, ул. Попова, дом 3 | 110/35/6 | 25+25 | 9.5712 | 8.4709 |  | открыт | открыт
149 | ПС 110/35/10 Залесье | Ярэнерго | Ярославская область | Рыбинский р-н, Ломовская САТ, дер.Дюдьково, дом 43 | 110/35/10 | 16+16 | 7.9192 | 4.1423 |  | открыт | открыт
150 | ПС 110/10 Луговая | Ярэнерго | Ярославская область | Рыбинский р-н, Волжская САТ, район пос. Ермаково | 110/10 | 6,3+6,3 | 1.7713 | 1.2044 |  | открыт | открыт
151 | ПС 110/35/10 Лом | Ярэнерго | Ярославская область | Рыбинский р-н, пос. Лом, ул. Почтовая, дом 4 | 110/35/10 | 10+10 | 2.1095 | 1.3958 |  | открыт | открыт
152 | ПС 35/10 Варегово | Ярэнерго | Ярославская область | Большесельский р-н, Вареговская СТ, дер. Елизарово. | 35/10 | 1,6+2,5 | 0.68535 | 0.59333 |  | открыт | открыт
| ПС 35/6 Варегово | Ярэнерго | Ярославская область | Большесельский р-н, Вареговская СТ, дер. Елизарово. | 35/6 | 1.6 | 1.65 | 1.65 |  | открыт | открыт
153 | ПС 110/35/10 Шестихино | Ярэнерго | Ярославская область | Некоузский р-н, Шестихинский сельсовет, дер. Матренинская | 110/35/10 | 10+10 | 4.4866 | 4.0808 |  | открыт | открыт
154 | ПС 110/35/10 Крюково | Ярэнерго | Ярославская область | Мышкинский р-н, д. Крюково | 110/35/10 | 6.3 | 3.665 | 3.6436 |  | открыт | открыт
155 | ПС 35/10 Белое | Ярэнерго | Ярославская область | Пошехонский р-н, Белосельский сельсовет, п/о Белое, с. Белое | 35/10 | 2.5 | 2.185 | 2.1813 |  | открыт | открыт
156 | ПС 110/35/10 Глебово | Ярэнерго | Ярославская область | Рыбинский р-н, Глебовская САТ, район с. Глебово | 110/35/10 | 10+10 | 4.4644 | 3.1733 |  | открыт | открыт
157 | ПС 35/6 Песочное | Ярэнерго | Ярославская область | ЯО, п.Песочное, ул Советская 1а | 35/6 | 4+1,8 | 0.95386 | 0.91712 |  | открыт | открыт
158 | ПС 35/10 Демино | Ярэнерго | Ярославская область | ЯО, д.Демино | 35/10 | 2,5+2,5 | 1.7053 | 1.5674 |  | открыт | открыт
159 | ПС 110/6 КС-18 | Ярэнерго | Ярославская область | Мышкинский р-н, д. Зарубино | 110/6 | 63+63 | 35.3368 | 35.3368 |  | открыт | открыт
160 | ПС 35/6 Мокеиха | Ярэнерго | Ярославская область | п.Мокеиха | 35/6 | 1.6 | 1.49 | 1.49 |  | открыт | открыт
161 | ПС 35/10 Ермаково | Ярэнерго | Ярославская область | Пошехонский р-н, п/о Ермаково, д. Копнинское | 35/10 | 1.6 | 0.63 | 0.57893 |  | открыт | открыт
162 | ПС 35/10 Милюшино | Ярэнерго | Ярославская область | ЯО,Рыбинский МР д.Осташево | 35/10 | 1.6 | 0.45 | 0.31719 |  | открыт | открыт
163 | ПС 35/10 Сутка | Ярэнерго | Ярославская область | ЯО, Брейтовский МР, с.Сутка | 35/10 | 2.5 | 1.965 | 1.9566 |  | открыт | открыт
164 | ПС 35/10 Сить | Ярэнерго | Ярославская область | ЯО, Брейтовский МР, д.Копань | 35/10 | 1.6 | 0.77 | 0.74135 |  | открыт | открыт
165 | ПС 35/10 Горелово | Ярэнерго | Ярославская область | ЯО, Брейтовский МР, с.Горелово | 35/10 | 1.6 | 0.82 | 0.64371 |  | открыт | открыт
166 | ПС 110/10кВ Палкино | Ярэнерго | Ярославская область | д Палкино | 110/10 | 25+25 | 8.43 | 0 |  | открыт | открыт

## Сведения РЭС
№ | Район субъекта РФ | Район | № ТП -6-10/0,4 кВ | Количество силовых трансформаторов, шт | Установленная мощность силовых трансформаторов, кВА | Свободная полная трансформаторная мощность для технологического присоединения потребителей * по результатам замера максимума нагрузки, кВА |  | КПЭ 1 кв | КПЭ 2 кв
1 | Ярославская | Большесельский РЭС | ТП 304 (Варегово-1 (Лесное)) | 1 шт. | 100 | 98 | 0.02
2 | Ярославская | Большесельский РЭС | ТП 322 Борисцево | 1 шт. | 63 | 61.74 | 0.02
3 | Ярославская | Большесельский РЭС | ТП 137 | 2 шт. | 350 | 172.466 | 0.50724
4 | Ярославская | Большесельский РЭС | ТП 138 | 1 шт. | 400 | 390.814 | 0.022965
5 | Ярославская | Большесельский РЭС | ТП 139 | 1 шт. | 100 | 84.763 | 0.15237
6 | Ярославская | Большесельский РЭС | ТП 001 | 1 шт. | 160 | 121.407 | 0.24121
7 | Ярославская | Большесельский РЭС | ТП 002 | 2 шт. | 800 | 669.824 | 0.16272
8 | Ярославская | Большесельский РЭС | ТП 003 (Дунилово (пожарная) | 1 шт. | 160 | 135.5584 | 0.15276
9 | Ярославская | Большесельский РЭС | ТП 005 | 1 шт. | 160 | 134.518 | 0.15926
10 | Ярославская | Большесельский РЭС | ТП 006 (Шамнино) | 1 шт. | 100 | 3.724 | 0.96276
11 | Ярославская | Большесельский РЭС | КТП-40 Борисово | 1 шт. | 40 | 38.192 | 0.0452
12 | Ярославская | Большесельский РЭС | ТП 008 | 1 шт. | 40 | 15.45 | 0.61375
13 | Ярославская | Большесельский РЭС | ТП 009 (Михеево) | 1 шт. | 100 | 91.384 | 0.08616
14 | Ярославская | Большесельский РЭС | ТП 010 (Калинино) | 1 шт. | 25 | 24.1532 | 0.033873
15 | Ярославская | Большесельский РЭС | КТП-250 Петровское | 1 шт. | 250 | 244.546 | 0.021816
16 | Ярославская | Большесельский РЭС | ТП 012 (Угленское) | 1 шт. | 63 | 51.922 | 0.17584
17 | Ярославская | Большесельский РЭС | ТП 013 (Лыткино) | 1 шт. | 250 | 214.81 | 0.14076
18 | Ярославская | Большесельский РЭС | ТП 014 (Анкудимово) | 1 шт. | 63 | 62.172 | 0.013143
19 | Ярославская | Большесельский РЭС | КТП-25 Петраково | 1 шт. | 25 | -1.75 | 1.07
20 | Ярославская | Большесельский РЭС | КТП-10 Фоминское | 1 шт. | 10 | 9.06 | 0.094
21 | Ярославская | Большесельский РЭС | ТП 017 (Шишелово) | 1 шт. | 63 | 49.518 | 0.214
22 | Ярославская | Большесельский РЭС | ТП 018 (Чудиново деревня) | 2 шт. | 650 | 510.848 | 0.21408
23 | Ярославская | Большесельский РЭС | ТП 019 (Ёлохово деревня) | 1 шт. | 100 | 81.408 | 0.18592
24 | Ярославская | Большесельский РЭС | ТП 020 (Ёлохово комплекс) | 1 шт. | 250 | 250 | 0
25 | Ярославская | Большесельский РЭС | КТП-40 Стрельниково | 1 шт. | 40 | 37.899 | 0.052525
26 | Ярославская | Большесельский РЭС | КТП-100 Ёлохово ферма | 1 шт. | 100 | 91.046 | 0.08954
27 | Ярославская | Большесельский РЭС | КТП-25 Чахлово | 1 шт. | 25 | 21.569 | 0.13724
28 | Ярославская | Большесельский РЭС | КТП-30 Старухино | 1 шт. | 30 | 28.825 | 0.039167
29 | Ярославская | Большесельский РЭС | КТП-30 Саморядово | 1 шт. | 30 | 29.1276 | 0.029079
30 | Ярославская | Большесельский РЭС | ТП 026 | 1 шт. | 40 | 36.491 | 0.087725
31 | Ярославская | Большесельский РЭС | ТП 027 | 1 шт. | 160 | 153.748 | 0.039075
32 | Ярославская | Большесельский РЭС | ТП 122 | 1 шт. | 160 | 89.804 | 0.43872
33 | Ярославская | Большесельский РЭС | ТП 028 (Серковская) | 1 шт. | 63 | 58.3 | 0.074603
34 | Ярославская | Большесельский РЭС | ТП 029 | 1 шт. | 250 | 242.41 | 0.03036
35 | Ярославская | Большесельский РЭС | ТП 030 | 1 шт. | 30 | 26.344 | 0.12187
36 | Ярославская | Большесельский РЭС | ТП 031 | 1 шт. | 63 | 59.813 | 0.050587
37 | Ярославская | Большесельский РЭС | ТП 032 | 1 шт. | 63 | 28.575 | 0.54643
38 | Ярославская | Большесельский РЭС | ТП 033 (Поповская) | 1 шт. | 40 | 37.681 | 0.057975
39 | Ярославская | Большесельский РЭС | ТП 034 | 1 шт. | 63 | 56.026 | 0.1107
40 | Ярославская | Большесельский РЭС | ТП 035 | 1 шт. | 40 | 35.1771 | 0.12057
41 | Ярославская | Большесельский РЭС | ТП 036 (Спирово) | 1 шт. | 40 | 35.3896 | 0.11526
42 | Ярославская | Большесельский РЭС | ТП 039 | 1 шт. | 400 | 316.016 | 0.20996
43 | Ярославская | Большесельский РЭС | ТП 040 (Полевая) | 1 шт. | 160 | 3.076 | 0.98077
44 | Ярославская | Большесельский РЭС | ТП 041 | 1 шт. | 630 | 437.4176 | 0.30569
45 | Ярославская | Большесельский РЭС | ТП 043 | 2 шт. | 800 | 598.2504 | 0.25219
46 | Ярославская | Большесельский РЭС | ТП 044 | 1 шт. | 400 | 354.524 | 0.11369
47 | Ярославская | Большесельский РЭС | ТП 045 | 2 шт. | 1260 | 977.922 | 0.22387
48 | Ярославская | Большесельский РЭС | ТП 046 | 1 шт. | 400 | 356.11 | 0.10973
49 | Ярославская | Большесельский РЭС | ТП 047 | 1 шт. | 400 | 342.995 | 0.14251
50 | Ярославская | Большесельский РЭС | ТП 048 (Скважина) | 1 шт. | 100 | 81.694 | 0.18306
51 | Ярославская | Большесельский РЭС | ТП 050 (Андреево) | 1 шт. | 40 | 36.475 | 0.088125
52 | Ярославская | Большесельский РЭС | ТП 051 | 1 шт. | 30 | 24.339 | 0.1887
53 | Ярославская | Большесельский РЭС | ТП 052 | 1 шт. | 10 | 9.072 | 0.0928
54 | Ярославская | Большесельский РЭС | ТП 054 | 1 шт. | 63 | 56.168 | 0.10844
55 | Ярославская | Большесельский РЭС | ТП 055 | 1 шт. | 100 | 94.72 | 0.0528
56 | Ярославская | Большесельский РЭС | ТП 056 | 1 шт. | 250 | 250 | 0
57 | Ярославская | Большесельский РЭС | ТП 057 | 1 шт. | 63 | 58.1742 | 0.0766
58 | Ярославская | Большесельский РЭС | ТП 058 (Максимово) | 1 шт. | 40 | 33.4476 | 0.16381
59 | Ярославская | Большесельский РЭС | ТП 059 | 1 шт. | 63 | 61.65 | 0.021429
60 | Ярославская | Большесельский РЭС | ТП 060 | 1 шт. | 63 | 61.59 | 0.022381
61 | Ярославская | Большесельский РЭС | ТП 061 | 1 шт. | 100 | 81.67 | 0.1833
62 | Ярославская | Большесельский РЭС | ТП 062 | 1 шт. | 30 | 26.391 | 0.1203
63 | Ярославская | Большесельский РЭС | ТП 063 | 1 шт. | 160 | 152.839 | 0.044756
64 | Ярославская | Большесельский РЭС | ТП 064 | 2 шт. | 800 | 785.12 | 0.0186
65 | Ярославская | Большесельский РЭС | ТП 065 | 2 шт. | 650 | 583.5277 | 0.10226
66 | Ярославская | Большесельский РЭС | ТП 123 Гостилово жилой сектор | 1 шт. | 250 | 243.185 | 0.02726
67 | Ярославская | Большесельский РЭС | ТП 124 Гостилово кормоцех | 1 шт. | 250 | 250 | 0
68 | Ярославская | Большесельский РЭС | КТП-25 Пересеки | 1 шт. | 25 | 19.25 | 0.23
69 | Ярославская | Большесельский РЭС | ТП 126 (Нестерово) | 1 шт. | 40 | 29.404 | 0.2649
70 | Ярославская | Большесельский РЭС | КТП-30 Малое Скрылево | 1 шт. | 30 | 23.363 | 0.22123
71 | Ярославская | Большесельский РЭС | КТП-100/63 Протасово | 1 шт. | 63 | 53.949 | 0.14367
72 | Ярославская | Большесельский РЭС | ТП 129 (Никольское) | 1 шт. | 160 | 144.31 | 0.098062
73 | Ярославская | Большесельский РЭС | ТП 130 (Чумжино) | 1 шт. | 25 | 19.049 | 0.23804
74 | Ярославская | Большесельский РЭС | ТП 131 | 1 шт. | 250 | 243.009 | 0.027964
75 | Ярославская | Большесельский РЭС | ТП 132 | 1 шт. | 100 | 93.213 | 0.06787
76 | Ярославская | Большесельский РЭС | ТП 133 | 1 шт. | 400 | 384.025 | 0.039938
77 | Ярославская | Большесельский РЭС | ТП 134 Ваулино | 1 шт. | 100 | 91.714 | 0.08286
78 | Ярославская | Большесельский РЭС | ТП 135 (Кулыново) | 1 шт. | 63 | 53.491 | 0.15094
79 | Ярославская | Большесельский РЭС | ТП 069 (Ивановское) | 1 шт. | 40 | 39.04 | 0.024
80 | Ярославская | Большесельский РЭС | КТП-40 Данильцево | 1 шт. | 40 | 38.632 | 0.0342
81 | Ярославская | Большесельский РЭС | ТП 071 (Алексеево) | 1 шт. | 40 | 37.042 | 0.07395
82 | Ярославская | Большесельский РЭС | ТП 072 | 1 шт. | 10 | 9.096 | 0.0904
83 | Ярославская | Большесельский РЭС | ТП 073 (Бакунино деревня) | 1 шт. | 250 | 233.502 | 0.065992
84 | Ярославская | Большесельский РЭС | ТП 074 (Байково ДК) | 1 шт. | 160 | 143.76 | 0.1015
85 | Ярославская | Большесельский РЭС | ТП 075 | 1 шт. | 160 | 156.32 | 0.023
86 | Ярославская | Большесельский РЭС | ТП 077 (Байково ферма) | 1 шт. | 100 | 85.169 | 0.14831
87 | Ярославская | Большесельский РЭС | КТП-25/10 Заручье | 1 шт. | 40 | 34.1712 | 0.14572
88 | Ярославская | Большесельский РЭС | ТП 079 (Артёмово) | 1 шт. | 40 | 38.414 | 0.03965
89 | Ярославская | Большесельский РЭС | ТП 080 (Фалюково) | 1 шт. | 100 | 90.896 | 0.09104
90 | Ярославская | Большесельский РЭС | ТП 081 | 1 шт. | 10 | 8.865 | 0.1135
91 | Ярославская | Большесельский РЭС | ТП 082 (Дягилевка) | 1 шт. | 63 | 57.456 | 0.088
92 | Ярославская | Большесельский РЭС | КТП-25 Ченцы | 1 шт. | 25 | 23.856 | 0.04576
93 | Ярославская | Большесельский РЭС | ТП 084 (Лихинино) | 1 шт. | 63 | 60.517 | 0.039413
94 | Ярославская | Большесельский РЭС | ТП 085 (Борщевка) | 1 шт. | 100 | 96.64 | 0.0336
95 | Ярославская | Большесельский РЭС | ТП 086 | 1 шт. | 250 | 24.496 | 0.90202
96 | Ярославская | Большесельский РЭС | ТП 087 (Климатино) | 1 шт. | 25 | 23.65 | 0.054
97 | Ярославская | Большесельский РЭС | ТП 088 | 2 шт. | 800 | 698.384 | 0.12702
98 | Ярославская | Большесельский РЭС | ТП 089 Миглино очистные | 1 шт. | 100 | 74.228 | 0.25772
99 | Ярославская | Большесельский РЭС | ТП 090 (Новосёлки) | 1 шт. | 40 | 37.085 | 0.072875
100 | Ярославская | Большесельский РЭС | ТП 092 (Горки) | 1 шт. | 10 | 8.176 | 0.1824
101 | Ярославская | Большесельский РЭС | ТП 093 | 1 шт. | 10 | 9.0004 | 0.09996
102 | Ярославская | Большесельский РЭС | КТП-100 Миглино мастерские | 1 шт. | 100 | 99.292 | 0.00708
103 | Ярославская | Большесельский РЭС | ТП 095 | 1 шт. | 25 | 22.48 | 0.1008
104 | Ярославская | Большесельский РЭС | ТП 096 (Каменское) | 1 шт. | 40 | 37.484 | 0.0629
105 | Ярославская | Большесельский РЭС | ТП 097 (Половинкино) | 1 шт. | 63 | 49.236 | 0.21848
106 | Ярославская | Большесельский РЭС | ТП 098 (Миглино сушилка) | 1 шт. | 400 | 389.515 | 0.026212
107 | Ярославская | Большесельский РЭС | ТП 099 (Никифорцево) | 1 шт. | 63 | 57.074 | 0.094063
108 | Ярославская | Большесельский РЭС | КТП-160 Андреевское мастерские | 1 шт. | 160 | 157.019 | 0.018631
109 | Ярославская | Большесельский РЭС | ТП 101 (Федотово) | 1 шт. | 63 | 61.07 | 0.030635
110 | Ярославская | Большесельский РЭС | ТП 102 (Ушаково) | 1 шт. | 40 | 17.166 | 0.57085
111 | Ярославская | Большесельский РЭС | КТП-30 Волково | 1 шт. | 30 | 29.323 | 0.022567
112 | Ярославская | Большесельский РЭС | КТП-160/100 Уткино деревня | 1 шт. | 100 | 90.397 | 0.09603
113 | Ярославская | Большесельский РЭС | ТП 105 (Уткино старая ферма) | 1 шт. | 63 | 60.979 | 0.032079
114 | Ярославская | Большесельский РЭС | ТП 106 (Прокшино) | 1 шт. | 40 | 36.305 | 0.092375
115 | Ярославская | Большесельский РЭС | ТП 108 (Варегово-2) | 1 шт. | 160 | 148.389 | 0.072569
116 | Ярославская | Большесельский РЭС | ТП 109 (Арефино) | 1 шт. | 30 | 25.2335 | 0.15888
117 | Ярославская | Большесельский РЭС | ТП 112 | 1 шт. | 100 | 64.518 | 0.35482
118 | Ярославская | Большесельский РЭС | ТП 113 | 1 шт. | 400 | 333.99 | 0.16503
119 | Ярославская | Большесельский РЭС | ТП 114 | 1 шт. | 250 | 192.534 | 0.22986
120 | Ярославская | Большесельский РЭС | ТП 115 | 2 шт. | 1260 | 1139.616 | 0.095543
121 | Ярославская | Большесельский РЭС | ТП 116 | 1 шт. | 250 | 237.545 | 0.04982
122 | Ярославская | Большесельский РЭС | ТП 117 | 1 шт. | 250 | 189.787 | 0.24085
123 | Ярославская | Большесельский РЭС | ТП 118 | 1 шт. | 250 | 187.636 | 0.24946
124 | Ярославская | Большесельский РЭС | ТП 119 | 1 шт. | 250 | 242.64 | 0.02944
125 | Ярославская | Большесельский РЭС | ТП 120 | 1 шт. | 160 | 151.739 | 0.051631
126 | Ярославская | Большесельский РЭС | ТП 121 | 1 шт. | 160 | 148.316 | 0.073025
127 | Ярославская | Большесельский РЭС | ТП 165 (Ботвино) | 1 шт. | 63 | 56.591 | 0.10173
128 | Ярославская | Большесельский РЭС | ТП 166 (Поткино) | 1 шт. | 10 | 7.9975 | 0.20025
129 | Ярославская | Большесельский РЭС | КТП-25 Гаврильцево ферма | 1 шт. | 25 | 22.77 | 0.0892
130 | Ярославская | Большесельский РЭС | КТП-40 Минтихи | 1 шт. | 40 | 33.842 | 0.15395
131 | Ярославская | Большесельский РЭС | ТП 169 | 1 шт. | 160 | 142.686 | 0.10821
132 | Ярославская | Большесельский РЭС | ТП 163 (Приречье) | 1 шт. | 40 | 26.622 | 0.33445
133 | Ярославская | Большесельский РЭС | ТП 164 (Хмельники) | 1 шт. | 40 | 29.256 | 0.2686
134 | Ярославская | Большесельский РЭС | ТП 141 (Болгари КЗС) | 1 шт. | 400 | 392 | 0.02
135 | Ярославская | Большесельский РЭС | ТП 142 | 1 шт. | 400 | 381.853 | 0.045367
136 | Ярославская | Большесельский РЭС | ТП 143 (Болгари мастерские) | 1 шт. | 630 | 616.89 | 0.02081
137 | Ярославская | Большесельский РЭС | ТП 144 (Болгари ферма) | 1 шт. | 160 | 156.8 | 0.02
138 | Ярославская | Большесельский РЭС | ТП 146 (Реципово) | 1 шт. | 63 | 51.85 | 0.17698
139 | Ярославская | Большесельский РЭС | ТП 147 (Ратково) | 1 шт. | 25 | 24.1 | 0.036
140 | Ярославская | Большесельский РЭС | КТП-160/100 Ефимово | 1 шт. | 100 | 91.237 | 0.08763
141 | Ярославская | Большесельский РЭС | КТП-630/400 Гари сушилка | 1 шт. | 400 | 400 | 0
142 | Ярославская | Большесельский РЭС | ТП 151 (Гари ферма) | 1 шт. | 400 | 394.384 | 0.01404
143 | Ярославская | Большесельский РЭС | КТП-100 Гари мастерские | 1 шт. | 100 | 100 | 0
144 | Ярославская | Большесельский РЭС | ТП 153 (Семенково) | 1 шт. | 40 | 35.909 | 0.10228
145 | Ярославская | Большесельский РЭС | ТП 154 Чаброво | 1 шт. | 40 | 39.54 | 0.0115
146 | Ярославская | Большесельский РЭС | ТП 155 | 1 шт. | 63 | 50.028 | 0.2059
147 | Ярославская | Большесельский РЭС | ТП 156 (Новое Село магазин) | 1 шт. | 160 | 121.36 | 0.2415
148 | Ярославская | Большесельский РЭС | ТП 157 (Пестово) | 1 шт. | 25 | 21.821 | 0.12716
149 | Ярославская | Большесельский РЭС | ТП 158 | 2 шт. | 500 | 456.2464 | 0.087507
150 | Ярославская | Большесельский РЭС | ТП 159 (Новое Село д/сад) | 1 шт. | 63 | 4.3073 | 0.93163
151 | Ярославская | Большесельский РЭС | ТП 160 (Павлово) | 1 шт. | 63 | 57.111 | 0.093476
152 | Ярославская | Большесельский РЭС | ТП 161 (Гари жилой сектор) | 1 шт. | 160 | 140.931 | 0.11918
153 | Ярославская | Большесельский РЭС | ТП 162 | 1 шт. | 100 | 83.804 | 0.16196
154 | Ярославская | Большесельский РЭС | КТП-25 Молокша | 1 шт. | 25 | 18.9884 | 0.24046
155 | Ярославская | Большесельский РЭС | ТП 171 (Антоново) | 1 шт. | 10 | 9.068 | 0.0932
156 | Ярославская | Большесельский РЭС | ТП 172 (Щукино сушилка) | 1 шт. | 160 | 155.905 | 0.025594
157 | Ярославская | Большесельский РЭС | КТП 40 Кольяки | 1 шт. | 40 | 39.776 | 0.0056
158 | Ярославская | Большесельский РЭС | ТП 174 (Малечкино) | 1 шт. | 63 | 61.85 | 0.018254
159 | Ярославская | Большесельский РЭС | ТП 175 (Починки) | 1 шт. | 25 | 23.178 | 0.07288
160 | Ярославская | Большесельский РЭС | ТП 176 (Волыново) | 1 шт. | 40 | 34.715 | 0.13212
161 | Ярославская | Большесельский РЭС | ТП 177 (Березино) | 1 шт. | 40 | 32.529 | 0.18677
162 | Ярославская | Большесельский РЭС | КТП 40 Афёрово | 1 шт. | 40 | 36.09 | 0.09775
163 | Ярославская | Большесельский РЭС | КТПП-250 Высоково ферма | 1 шт. | 250 | 244.038 | 0.023848
164 | Ярославская | Большесельский РЭС | КТП 160 Высоково столовая | 1 шт. | 160 | -22.4 | 1.14
165 | Ярославская | Большесельский РЭС | ТП 181 (Высоково деревня) | 2 шт. | 500 | 295.732 | 0.40854
166 | Ярославская | Большесельский РЭС | ТП 182 | 1 шт. | 30 | 26.1198 | 0.12934
167 | Ярославская | Большесельский РЭС | ТП 183 (Мошнино) | 1 шт. | 100 | 92.777 | 0.07223
168 | Ярославская | Большесельский РЭС | КТП-10 Шушкицы | 1 шт. | 10 | 9.6028 | 0.039725
169 | Ярославская | Большесельский РЭС | ТП 185 | 1 шт. | 25 | 23.2485 | 0.07006
170 | Ярославская | Большесельский РЭС | ТП 186 (Легково) | 1 шт. | 40 | 37.3904 | 0.06524
171 | Ярославская | Большесельский РЭС | ТП 187 Матренино | 1 шт. | 63 | 50.152 | 0.20394
172 | Ярославская | Большесельский РЭС | КТП-160 Девницы кормоцех | 1 шт. | 160 | 160 | 0
173 | Ярославская | Большесельский РЭС | КТП-160 Девницы мастерские | 1 шт. | 160 | 152.2877 | 0.048202
174 | Ярославская | Большесельский РЭС | ТП 190 (Медведково) | 1 шт. | 63 | 57.33 | 0.09
175 | Ярославская | Большесельский РЭС | ТП 191 (Литвиново) | 1 шт. | 40 | 5.1025 | 0.87244
176 | Ярославская | Большесельский РЭС | КТП-30 Плещеево | 1 шт. | 25 | 23.125 | 0.075
177 | Ярославская | Большесельский РЭС | ТП 193 | 1 шт. | 60 | 53.593 | 0.10678
178 | Ярославская | Большесельский РЭС | ТП 194 (Дор) | 1 шт. | 100 | 13.0873 | 0.86913
179 | Ярославская | Большесельский РЭС | ТП 195 | 1 шт. | 160 | 151.504 | 0.0531
180 | Ярославская | Большесельский РЭС | КТП-400/250 Девницы школа | 1 шт. | 250 | 246.971 | 0.012116
181 | Ярославская | Большесельский РЭС | ТП 197 (Девницы деревня) | 1 шт. | 160 | 148.748 | 0.070325
182 | Ярославская | Большесельский РЭС | КТП-250 Девницы льноворох | 1 шт. | 250 | 250 | 0
183 | Ярославская | Большесельский РЭС | ТП 199 (Аниково) | 1 шт. | 30 | 25.3508 | 0.15497
184 | Ярославская | Большесельский РЭС | КТП-40 Погорелки | 1 шт. | 40 | 38.435 | 0.039125
185 | Ярославская | Большесельский РЭС | КТП-40 Фроловское | 1 шт. | 40 | 38.369 | 0.040775
186 | Ярославская | Большесельский РЭС | ТП 202 (Алексино) | 1 шт. | 40 | 33.46 | 0.1635
187 | Ярославская | Большесельский РЭС | ТП 203 (Дуброво) | 1 шт. | 63 | 55.247 | 0.12306
188 | Ярославская | Большесельский РЭС | ТП 204 (Чаново) | 1 шт. | 40 | 37.482 | 0.06295
189 | Ярославская | Большесельский РЭС | ТП 205 (Зайково) | 1 шт. | 63 | 60.695 | 0.036587
190 | Ярославская | Большесельский РЭС | ТП 206 (Соколино) | 1 шт. | 25 | 23.988 | 0.04048
191 | Ярославская | Большесельский РЭС | КТП-63 Доз | 1 шт. | 63 | 53.374 | 0.15279
192 | Ярославская | Большесельский РЭС | ТП 208 (Семёнцево) | 1 шт. | 250 | 240.569 | 0.037724
193 | Ярославская | Большесельский РЭС | КТП-63 Леонтьевское | 1 шт. | 63 | 56.8796 | 0.09715
194 | Ярославская | Большесельский РЭС | ТП 210 (Лесничество) | 1 шт. | 250 | 227.122 | 0.091512
195 | Ярославская | Большесельский РЭС | КТПП-630/25 Иванцево ферма | 1 шт. | 25 | 25 | 0
196 | Ярославская | Большесельский РЭС | ТП 214 (Иванцево скважина) | 1 шт. | 160 | 147.29 | 0.079438
197 | Ярославская | Большесельский РЭС | ТП 215 (Гаврильцево деревня) | 1 шт. | 100 | 94.664 | 0.05336
198 | Ярославская | Большесельский РЭС | ТП 212 (Отестово) | 1 шт. | 40 | 36.571 | 0.085725
199 | Ярославская | Большесельский РЭС | ТП 246 (Воронино) | 1 шт. | 10 | 9.542 | 0.0458
200 | Ярославская | Большесельский РЭС | КТП-10 Паршево | 1 шт. | 10 | 9.331 | 0.0669
201 | Ярославская | Большесельский РЭС | КТП-30 Шпилево | 1 шт. | 30 | 29.088 | 0.0304
202 | Ярославская | Большесельский РЭС | ТП 249 (Парушкино) | 1 шт. | 40 | 35.441 | 0.11398
203 | Ярославская | Большесельский РЭС | ТП 250 (Чижово) | 1 шт. | 63 | 59.769 | 0.051286
204 | Ярославская | Большесельский РЭС | КТП-63 Муравьево | 1 шт. | 63 | 58.673 | 0.068683
205 | Ярославская | Большесельский РЭС | КТП-40 Шалово | 1 шт. | 40 | 38.151 | 0.046225
206 | Ярославская | Большесельский РЭС | ТП 241 (Жикшино) | 1 шт. | 63 | 59.794 | 0.050889
207 | Ярославская | Большесельский РЭС | КТП-40 Митино | 1 шт. | 40 | 37.5742 | 0.060645
208 | Ярославская | Большесельский РЭС | ТП 245 (Сайгатово) | 1 шт. | 40 | 33.022 | 0.17445
209 | Ярославская | Большесельский РЭС | ТП 216 (Мешково) | 1 шт. | 63 | 49.972 | 0.20679
210 | Ярославская | Большесельский РЭС | ТП 217 (Зманово) | 1 шт. | 25 | 23.875 | 0.045
211 | Ярославская | Большесельский РЭС | ТП 218 (Глебово) | 1 шт. | 63 | 48.117 | 0.23624
212 | Ярославская | Большесельский РЭС | ТП 219 | 1 шт. | 10 | 8.7232 | 0.12768
213 | Ярославская | Большесельский РЭС | ТП 220 (Нечайки) | 1 шт. | 10 | 9.7288 | 0.02712
214 | Ярославская | Большесельский РЭС | ТП 221 (Шольша деревня) | 1 шт. | 100 | 65.78 | 0.3422
215 | Ярославская | Большесельский РЭС | ТП 222 (Каюрово) | 1 шт. | 160 | 150.705 | 0.058094
216 | Ярославская | Большесельский РЭС | ТП 223 | 1 шт. | 40 | 37.919 | 0.052025
217 | Ярославская | Большесельский РЭС | ТП 224 | 1 шт. | 100 | 87.565 | 0.12435
218 | Ярославская | Большесельский РЭС | КТП-250 Шольша мастерские | 1 шт. | 250 | 248.388 | 0.006448
219 | Ярославская | Большесельский РЭС | ТП 226 (Шольша ферма) | 1 шт. | 63 | 61.167 | 0.029095
220 | Ярославская | Большесельский РЭС | ТП 227 Шольша новый поселок | 1 шт. | 160 | 142.06 | 0.11213
221 | Ярославская | Большесельский РЭС | ТП 228 (Пенники) | 1 шт. | 10 | 8.988 | 0.1012
222 | Ярославская | Большесельский РЭС | ТП 229 (Бокарево) | 1 шт. | 25 | 23.865 | 0.0454
223 | Ярославская | Большесельский РЭС | ТП 230 (Михальцево) | 1 шт. | 63 | 55.807 | 0.11417
224 | Ярославская | Большесельский РЭС | ТП 231 | 1 шт. | 10 | 8.86 | 0.114
225 | Ярославская | Большесельский РЭС | ТП 234 ( Залужье) | 1 шт. | 25 | 19.494 | 0.22024
226 | Ярославская | Большесельский РЭС | ТП 235 (Ивакино) | 1 шт. | 25 | 20.213 | 0.19148
227 | Ярославская | Большесельский РЭС | ТП 236 (Селиверстово) | 1 шт. | 10 | 9.319 | 0.0681
228 | Ярославская | Большесельский РЭС | ТП 237 | 1 шт. | 100 | 90.217 | 0.09783
229 | Ярославская | Большесельский РЭС | ТП 238 (Слугинское) | 1 шт. | 40 | 28.645 | 0.28387
230 | Ярославская | Большесельский РЭС | ТП 254 (Варегово котельная-1) | 1 шт. | 250 | 155.361 | 0.37856
231 | Ярославская | Большесельский РЭС | ТП 282 (Лопатино) | 1 шт. | 63 | -4.41 | 1.07
232 | Ярославская | Большесельский РЭС | ТП 283 (Борисовское сушка зерна) | 1 шт. | 160 | 156.182 | 0.023863
233 | Ярославская | Большесельский РЭС | ТП 284 (Борисовское КЗС) | 1 шт. | 250 | 245 | 0.02
234 | Ярославская | Большесельский РЭС | КТП-25/10 Акулинино | 1 шт. | 10 | 8.668 | 0.1332
235 | Ярославская | Большесельский РЭС | ТП 286 (Борисовское котельная) | 2 шт. | 320 | 224.736 | 0.2977
236 | Ярославская | Большесельский РЭС | ТП 287 | 1 шт. | 25 | 22.2125 | 0.1115
237 | Ярославская | Большесельский РЭС | ТП 288 (Никитинское) | 1 шт. | 10 | 9.108 | 0.0892
238 | Ярославская | Большесельский РЭС | ТП 289 (Пуслищево) | 1 шт. | 25 | 20.705 | 0.1718
239 | Ярославская | Большесельский РЭС | ТП 291 (Кузьминское) | 1 шт. | 160 | 151.762 | 0.051487
240 | Ярославская | Большесельский РЭС | ТП 292 (Ломки) | 1 шт. | 40 | 38.436 | 0.0391
241 | Ярославская | Большесельский РЭС | КТП-10 Нерезово | 1 шт. | 10 | 9.5006 | 0.04994
242 | Ярославская | Большесельский РЭС | ТП 294 (Борисовское новые дома) | 2 шт. | 500 | 435.32 | 0.12936
243 | Ярославская | Большесельский РЭС | КТПП-2х250 Борисовское сенн.сарай | 2 шт. | 500 | 490 | 0.02
244 | Ярославская | Большесельский РЭС | ТП 298 | 2 шт. | 650 | 534.9968 | 0.17693
245 | Ярославская | Большесельский РЭС | ТП 299 | 1 шт. | 250 | 237.3107 | 0.050757
246 | Ярославская | Большесельский РЭС | КТП-63 Будаково | 1 шт. | 63 | 55.047 | 0.12624
247 | Ярославская | Большесельский РЭС | ТП 267 Рождество | 1 шт. | 63 | 59.746 | 0.051651
248 | Ярославская | Большесельский РЭС | ТП 269 (Гостилово столовая) | 1 шт. | 100 | 74.576 | 0.25424
249 | Ярославская | Большесельский РЭС | ТП 270 (Холкино) | 1 шт. | 25 | 21.359 | 0.14564
250 | Ярославская | Большесельский РЭС | КТП-40 Горки | 1 шт. | 40 | 39.2055 | 0.019862
251 | Ярославская | Большесельский РЭС | ТП 272 (Карповское) | 1 шт. | 10 | 8.404 | 0.1596
252 | Ярославская | Большесельский РЭС | ТП 273 (Бараново) | 1 шт. | 4 | 2.875 | 0.28125
253 | Ярославская | Большесельский РЭС | КТП-63 Безгачево АБЗ | 1 шт. | 63 | 61.16 | 0.029206
254 | Ярославская | Большесельский РЭС | ТП 275 (Ширяево) | 1 шт. | 10 | 8.418 | 0.1582
255 | Ярославская | Большесельский РЭС | ТП 276 (Ваулово) | 1 шт. | 25 | 23.632 | 0.05472
256 | Ярославская | Большесельский РЭС | КТП-250/160 Климово | 1 шт. | 160 | 154.25 | 0.035937
257 | Ярославская | Большесельский РЭС | КТПП-250 Гостилово котельная | 1 шт. | 250 | 230.58 | 0.07768
258 | Ярославская | Большесельский РЭС | КТП-250/100 Савинское | 1 шт. | 100 | 96.09 | 0.0391
259 | Ярославская | Большесельский РЭС | КТПП-400 Гостилово АВМ | 1 шт. | 400 | 400 | 0
260 | Ярославская | Большесельский РЭС | ТП 281 | 1 шт. | 100 | 88.65 | 0.1135
261 | Ярославская | Большесельский РЭС | ТП 038 | 1 шт. | 63 | 54.048 | 0.1421
262 | Ярославская | Большесельский РЭС | ТП 300 Борисовское детский сад | 1 шт. | 160 | 140.22 | 0.12363
263 | Ярославская | Большесельский РЭС | ТП 301 | 1 шт. | 50 | 43.905 | 0.1219
264 | Ярославская | Большесельский РЭС | КТП-25/63 Нефтебаза | 1 шт. | 63 | 58.54 | 0.070794
265 | Ярославская | Большесельский РЭС | ТП 037 | 1 шт. | 400 | 388.279 | 0.029302
266 | Ярославская | Большесельский РЭС | ТП 239 (Бурдуково) | 1 шт. | 40 | 31.425 | 0.21437
267 | Ярославская | Большесельский РЭС | ТП 066 | 1 шт. | 400 | 365.879 | 0.085303
268 | Ярославская | Большесельский РЭС | ТП 049 | 1 шт. | 400 | 385.6 | 0.036
269 | Ярославская | Большесельский РЭС | ТП 110 | 1 шт. | 25 | 21.344 | 0.14624
270 | Ярославская | Большесельский РЭС | ТП 107 (Варегово деревня) | 1 шт. | 160 | 147.765 | 0.076469
271 | Ярославская | Большесельский РЭС | ТП 243 (Чайка) | 1 шт. | 160 | 141.309 | 0.11682
272 | Ярославская | Большесельский РЭС | ТП 233 | 1 шт. | 40 | 32.854 | 0.17865
273 | Ярославская | Большесельский РЭС | КТП-160 Ваулово телевышка РСС | 1 шт. | 160 | 154.25 | 0.035937
274 | Ярославская | Большесельский РЭС | ТП 252 (Варегово-4) | 1 шт. | 100 | 84.216 | 0.15784
275 | Ярославская | Большесельский РЭС | ТП 211 (Плескание) | 1 шт. | 30 | 30 | 0
276 | Ярославская | Большесельский РЭС | ТП 042 | 1 шт. | 630 | 484.176 | 0.23147
277 | Ярославская | Большесельский РЭС | ТП 067 | 1 шт. | 63 | 62.6299 | 0.005875
278 | Ярославская | Большесельский РЭС | ТП 068 | 1 шт. | 160 | 160 | 0
279 | Ярославская | Большесельский РЭС | ТП 136 | 1 шт. | 160 | 144.8806 | 0.094496
280 | Ярославская | Большесельский РЭС | ТП 321 (ХДСУ) | 1 шт. | 250 | 230.411 | 0.078356
281 | Ярославская | Большесельский РЭС | ТП 111 ( АЗС) | 1 шт. | 63 | 56.56 | 0.10222
282 | Ярославская | Большесельский РЭС | ТП 004 | 1 шт. | 250 | 229.766 | 0.080936
283 | Ярославская | Большесельский РЭС | ТП 260 (Депо) | 1 шт. | 63 | 45.481 | 0.27808
284 | Ярославская | Большесельский РЭС | ТП 261 (Пилорама) | 1 шт. | 100 | 79 | 0.21
285 | Ярославская | Большесельский РЭС | ТП 262 (Баня) | 1 шт. | 100 | 72.9076 | 0.27092
286 | Ярославская | Большесельский РЭС | ТП 263 (Эстакада) | 1 шт. | 63 | 1.257 | 0.98005
287 | Ярославская | Большесельский РЭС | ТП 264 (Аптека) | 1 шт. | 250 | 176.935 | 0.29226
288 | Ярославская | Большесельский РЭС | ТП 255 (Варегово котельная-2) | 1 шт. | 250 | 250 | 0
289 | Ярославская | Большесельский РЭС | ТП 265 (Очистные) | 1 шт. | 100 | 92.41 | 0.0759
290 | Ярославская | Большесельский РЭС | ТП 256 (Мех.мастерские) | 2 шт. | 463 | 338.2146 | 0.26952
291 | Ярославская | Большесельский РЭС | ТП 257 (Елизарово) | 1 шт. | 100 | 63.5937 | 0.36406
292 | Ярославская | Большесельский РЭС | ТП 258 (Больница) | 1 шт. | 160 | 128.1185 | 0.19926
293 | Ярославская | Большесельский РЭС | ТП 259 (ул. Комсомольская) | 1 шт. | 40 | 32.6121 | 0.1847
294 | Ярославская | Большесельский РЭС | ТП 323 (Сереброво) | 1 шт. | 25 | 19.935 | 0.2026
295 | Ярославская | Большесельский РЭС | ТП 309 | 1 шт. | 63 | 60.211 | 0.04427
296 | Ярославская | Большесельский РЭС | ТП 310 СНТ Горка | 1 шт. | 40 | 1.924 | 0.9519
297 | Ярославская | Большесельский РЭС | ТП 311 | 1 шт. | 40 | 35.291 | 0.11772
298 | Ярославская | Большесельский РЭС | ТП 312 | 1 шт. | 63 | 59.475 | 0.055952
299 | Ярославская | Большесельский РЭС | ТП 308 | 1 шт. | 160 | 156.8 | 0.02
300 | Ярославская | Большесельский РЭС | ТП 318 СНТ Березка | 1 шт. | 25 | 23.25 | 0.07
301 | Ярославская | Большесельский РЭС | ТП 313 | 1 шт. | 25 | 25 | 0
302 | Ярославская | Большесельский РЭС | ТП 315 (СНТ Печегда) | 1 шт. | 25 | 18.76 | 0.2496
303 | Ярославская | Большесельский РЭС | ТП 253 (ул.Стахановская) | 1 шт. | 250 | 207.073 | 0.17171
304 | Ярославская | Большесельский РЭС | ТП 320 СНТ Петраково | 1 шт. | 250 | 234.665 | 0.06134
305 | Ярославская | Большесельский РЭС | ТП 316 | 1 шт. | 25 | 24.295 | 0.0282
306 | Ярославская | Большесельский РЭС | ТП 140 (Фролов) | 1 шт. | 100 | 58.7968 | 0.41203
307 | Ярославская | Большесельский РЭС | ТП 325 | 1 шт. | 63 | 59.505 | 0.055476
308 | Ярославская | Большесельский РЭС | ТП 232 | 2 шт. | 320 | 320 | 0
309 | Ярославская | Большесельский РЭС | ТП 076 (Бакунино АВМ) | 1 шт. | 100 | 94.38 | 0.0562
310 | Ярославская | Большесельский РЭС | ТП 326 Бабаево | 1 шт. | 63 | 58.571 | 0.070302
311 | Ярославская | Большесельский РЭС | ТП 327 (Григорцево) | 1 шт. | 63 | 59.09 | 0.062063
312 | Ярославская | Большесельский РЭС | ТП 314 (Фофаново) | 1 шт. | 63 | 55.615 | 0.11722
313 | Ярославская | Большесельский РЭС | ТП 329 (Собрание) | 1 шт. | 400 | 348.017 | 0.12996
314 | Ярославская | Большесельский РЭС | ТП 317 (Ваньково) | 1 шт. | 63 | 62.31 | 0.010952
315 | Ярославская | Большесельский РЭС | ТП 324 (Левино) | 1 шт. | 63 | 61.198 | 0.028603
316 | Ярославская | Большесельский РЭС | ТП 328 (Токариново) | 1 шт. | 63 | 61.158 | 0.029238
317 | Ярославская | Большесельский РЭС | ТП 149 (Токарево) | 1 шт. | 63 | 61.9196 | 0.01715
318 | Ярославская | Большесельский РЭС | ТП 333 (Карьер) | 1 шт. | 63 | 60.24 | 0.04381
319 | Ярославская | Большесельский РЭС | ТП 334 (ул.Садовая) | 1 шт. | 250 | 245 | 0.02
320 | Ярославская | Большесельский РЭС | ТП 335 (ул.Садовая-резерв) | 1 шт. | 250 | 245 | 0.02
321 | Ярославская | Большесельский РЭС | ТП 338 (Ларгус) | 1 шт. | 40 | 39.2 | 0.02
322 | Ярославская | Борисоглебский РЭС | ТП 150 Сущево КЗС | 1 шт. | 250 | 241.49 | 0.03404
323 | Ярославская | Борисоглебский РЭС | ТП 133 Опальнево Яблоко | 1 шт. | 160 | 146.2 | 0.08625
324 | Ярославская | Борисоглебский РЭС | ТП 156 Степаново | 1 шт. | 40 | 23.21 | 0.41975
325 | Ярославская | Борисоглебский РЭС | ТП 157 Кузяево | 1 шт. | 63 | 57.02 | 0.094921
326 | Ярославская | Борисоглебский РЭС | ТП 158 Андреевское Деревня | 1 шт. | 63 | 43.5291 | 0.30906
327 | Ярославская | Борисоглебский РЭС | ТП 159 Андреевское Ск. двор | 1 шт. | 63 | 57.48 | 0.087619
328 | Ярославская | Борисоглебский РЭС | ТП 132 Опальнево Деревня | 1 шт. | 60 | 36.5619 | 0.39063
329 | Ярославская | Борисоглебский РЭС | ТП 172 Школа №2 | 2 шт. | 800 | 570 | 0.2875
330 | Ярославская | Борисоглебский РЭС | ТП 229 Юбилейная | 1 шт. | 160 | 78.81 | 0.50744
331 | Ярославская | Борисоглебский РЭС | ТП 230 Мира | 1 шт. | 250 | 121.43 | 0.51428
332 | Ярославская | Борисоглебский РЭС | ТП 231 Очистные | 1 шт. | 100 | 63.89 | 0.3611
333 | Ярославская | Борисоглебский РЭС | ТП 147 Спасс | 1 шт. | 100 | 77.23 | 0.2277
334 | Ярославская | Борисоглебский РЭС | ТП 148 Ивашево | 1 шт. | 20 | 16.09 | 0.1955
335 | Ярославская | Борисоглебский РЭС | ТП 149 Старово Сущево | 1 шт. | 30 | 25.4 | 0.15333
336 | Ярославская | Борисоглебский РЭС | ТП 151 Сущево Ферма | 1 шт. | 160 | 135.39 | 0.15381
337 | Ярославская | Борисоглебский РЭС | ТП 152 Боловино | 1 шт. | 100 | 96.78 | 0.0322
338 | Ярославская | Борисоглебский РЭС | ТП 153 Сипягина гора | 1 шт. | 63 | 52.42 | 0.16794
339 | Ярославская | Борисоглебский РЭС | ТП 134 Опальнево Ферма | 1 шт. | 60 | 39.07 | 0.34883
340 | Ярославская | Борисоглебский РЭС | ТП 135 Дядьково | 1 шт. | 100 | 79.76 | 0.2024
341 | Ярославская | Борисоглебский РЭС | ТП 136 Псарево | 1 шт. | 20 | 19.31 | 0.0345
342 | Ярославская | Борисоглебский РЭС | ТП 137 Красново Ск. двор | 1 шт. | 100 | 73.78 | 0.2622
343 | Ярославская | Борисоглебский РЭС | ТП 138 Красново Мастерская | 1 шт. | 100 | 68.6625 | 0.31338
344 | Ярославская | Борисоглебский РЭС | ТП 139 Борушка | 1 шт. | 63 | 57.25 | 0.09127
345 | Ярославская | Борисоглебский РЭС | ТП 140 Старово | 1 шт. | 25 | 18.56 | 0.2576
346 | Ярославская | Борисоглебский РЭС | ТП 141 Красново Свинарник | 1 шт. | 100 | 100 | 0
347 | Ярославская | Борисоглебский РЭС | ТП 142 Красново Пилорама | 1 шт. | 160 | 118.784 | 0.2576
348 | Ярославская | Борисоглебский РЭС | ТП 143 Хаурово | 1 шт. | 100 | 84.36 | 0.1564
349 | Ярославская | Борисоглебский РЭС | ТП 144 Паникарово | 1 шт. | 25 | 23.16 | 0.0736
350 | Ярославская | Борисоглебский РЭС | ТП 145 Глинка | 1 шт. | 20 | 13.1 | 0.345
351 | Ярославская | Борисоглебский РЭС | ТП 146 Коскино | 1 шт. | 20 | 18.62 | 0.069
352 | Ярославская | Борисоглебский РЭС | ТП 319 Ивановское | 1 шт. | 250 | 179.39 | 0.28244
353 | Ярославская | Борисоглебский РЭС | ТП 320 Поповское | 1 шт. | 30 | 12.06 | 0.598
354 | Ярославская | Борисоглебский РЭС | ТП 321 Петряево | 1 шт. | 20 | 17.7 | 0.115
355 | Ярославская | Борисоглебский РЭС | ТП 301 Алешкино Ферма | 1 шт. | 400 | 382.738 | 0.043155
356 | Ярославская | Борисоглебский РЭС | ТП 302 Алешкино КЗС | 1 шт. | 400 | 400 | 0
357 | Ярославская | Борисоглебский РЭС | ТП 303 Резанка | 1 шт. | 63 | 27.532 | 0.56298
358 | Ярославская | Борисоглебский РЭС | ТП 311 Кучеры | 1 шт. | 100 | 77.69 | 0.2231
359 | Ярославская | Борисоглебский РЭС | ТП 312 Алешкино Пилорама | 1 шт. | 100 | 82.75 | 0.1725
360 | Ярославская | Борисоглебский РЭС | ТП 313 Алешкино Мастерская | 1 шт. | 250 | 225.62 | 0.09752
361 | Ярославская | Борисоглебский РЭС | ТП 173 Победы | 1 шт. | 400 | 200.13 | 0.49968
362 | Ярославская | Борисоглебский РЭС | ТП 174 Полевая | 1 шт. | 160 | 51.67 | 0.67706
363 | Ярославская | Борисоглебский РЭС | ТП 180 Больница | 1 шт. | 400 | 299.26 | 0.25185
364 | Ярославская | Борисоглебский РЭС | ТП 163 Баня | 1 шт. | 250 | 192.27 | 0.23092
365 | Ярославская | Борисоглебский РЭС | ТП 164 Пушкинская | 1 шт. | 250 | 160.53 | 0.35788
366 | Ярославская | Борисоглебский РЭС | ТП 176 Центр | 2 шт. | 790 | 216.5094 | 0.72594
367 | Ярославская | Борисоглебский РЭС | ТП 165 Дет.комбинат | 1 шт. | 160 | 85.02 | 0.46863
368 | Ярославская | Борисоглебский РЭС | ТП 169 Школа №1 | 1 шт. | 180 | 59.71 | 0.66828
369 | Ярославская | Борисоглебский РЭС | ТП 179 Дом культуры | 2 шт. | 350 | 219.59 | 0.3726
370 | Ярославская | Борисоглебский РЭС | ТП 166 Троица | 1 шт. | 180 | 70.52 | 0.60822
371 | Ярославская | Борисоглебский РЭС | ТП 178 Госбанк | 2 шт. | 350 | 183.365 | 0.4761
372 | Ярославская | Борисоглебский РЭС | ТП 171 Автовокзал | 2 шт. | 410 | 128.986 | 0.6854
373 | Ярославская | Борисоглебский РЭС | ТП 315 Вертлово | 1 шт. | 40 | 14.98 | 0.6255
374 | Ярославская | Борисоглебский РЭС | ТП 316 Осипово | 1 шт. | 10 | 5.816 | 0.4184
375 | Ярославская | Борисоглебский РЭС | ТП 427 Раменье | 1 шт. | 160 | 128.352 | 0.1978
376 | Ярославская | Борисоглебский РЭС | ТП 317 Редкошово | 1 шт. | 160 | 131.664 | 0.1771
377 | Ярославская | Борисоглебский РЭС | ТП 318 Новоселка | 1 шт. | 63 | 54.72 | 0.13143
378 | Ярославская | Борисоглебский РЭС | ТП 428 Супорганово | 1 шт. | 30 | 28.85 | 0.038333
379 | Ярославская | Борисоглебский РЭС | ТП 314 Ивановский завод | 1 шт. | 160 | 131.4096 | 0.17869
380 | Ярославская | Борисоглебский РЭС | ТП 183 Кринки | 1 шт. | 160 | 117.45 | 0.26594
381 | Ярославская | Борисоглебский РЭС | ТП 184 Протасьево Мастерская | 1 шт. | 250 | 213.89 | 0.14444
382 | Ярославская | Борисоглебский РЭС | ТП 185 Протасьево Деревня | 1 шт. | 40 | 15.62 | 0.6095
383 | Ярославская | Борисоглебский РЭС | ТП 186 Кондитово | 1 шт. | 160 | 151.03 | 0.056063
384 | Ярославская | Борисоглебский РЭС | ТП 187 Протасьево Ферма | 1 шт. | 100 | 42.6825 | 0.57317
385 | Ярославская | Борисоглебский РЭС | ТП 188 Старово Ферма | 1 шт. | 160 | 136.54 | 0.14663
386 | Ярославская | Борисоглебский РЭС | ТП 189 Сабурово | 1 шт. | 40 | 35.4 | 0.115
387 | Ярославская | Борисоглебский РЭС | ТП 190 Старово АВМ | 1 шт. | 100 | 98.39 | 0.0161
388 | Ярославская | Борисоглебский РЭС | ТП 192 Стеблево | 1 шт. | 63 | 55.755 | 0.115
389 | Ярославская | Борисоглебский РЭС | ТП 193 Андреевское Деревня | 1 шт. | 40 | 14.7365 | 0.63159
390 | Ярославская | Борисоглебский РЭС | ТП 194 Андреевское Детский сад | 1 шт. | 250 | 204.92 | 0.18032
391 | Ярославская | Борисоглебский РЭС | ТП 195 Андреевское Водокачка | 1 шт. | 40 | 12.86 | 0.6785
392 | Ярославская | Борисоглебский РЭС | ТП 197 Андреевское Клуб | 1 шт. | 100 | 66.19 | 0.3381
393 | Ярославская | Борисоглебский РЭС | ТП 196 Андреевское Школа | 1 шт. | 160 | 126.88 | 0.207
394 | Ярославская | Борисоглебский РЭС | ТП 198 Андреевское Скотный двор | 1 шт. | 160 | 123.66 | 0.22713
395 | Ярославская | Борисоглебский РЭС | ТП 199 Андреевское Кормоцех | 1 шт. | 250 | 250 | 0
396 | Ярославская | Борисоглебский РЭС | ТП 200 Андреевское Свинарник | 1 шт. | 160 | 117.68 | 0.2645
397 | Ярославская | Борисоглебский РЭС | ТП 201 Андреевское АЗС | 1 шт. | 100 | 100 | 0
398 | Ярославская | Борисоглебский РЭС | ТП 202 Демьяны Деревня | 1 шт. | 60 | 34.93 | 0.41783
399 | Ярославская | Борисоглебский РЭС | ТП 203 Демьяны Скотный двор-1 | 1 шт. | 250 | 210.9 | 0.1564
400 | Ярославская | Борисоглебский РЭС | ТП 204 Демьяны Скотный двор-2 | 1 шт. | 160 | 151.72 | 0.05175
401 | Ярославская | Борисоглебский РЭС | ТП 205 Кононово Картофелехранилище | 1 шт. | 100 | 99.08 | 0.0092
402 | Ярославская | Борисоглебский РЭС | ТП 206 Кононово Склады | 1 шт. | 160 | 160 | 0
403 | Ярославская | Борисоглебский РЭС | ТП 674 Новоселка | 1 шт. | 100 | 88.27 | 0.1173
404 | Ярославская | Борисоглебский РЭС | ТП 675 Брюхово | 1 шт. | 30 | 30 | 0
405 | Ярославская | Борисоглебский РЭС | ТП 676 Дорки | 1 шт. | 30 | 19.42 | 0.35267
406 | Ярославская | Борисоглебский РЭС | ТП 677 Ляхово | 1 шт. | 100 | 72.0167 | 0.27983
407 | Ярославская | Борисоглебский РЭС | ТП 680 Березники-Рыжково | 1 шт. | 100 | 96.32 | 0.0368
408 | Ярославская | Борисоглебский РЭС | ТП 679 Пысково Ск. двор | 1 шт. | 160 | 152.64 | 0.046
409 | Ярославская | Борисоглебский РЭС | ТП 678 Пысково Деревня | 1 шт. | 60 | 45.97 | 0.23383
410 | Ярославская | Борисоглебский РЭС | ТП 681 Прудищи | 1 шт. | 30 | 28.62 | 0.046
411 | Ярославская | Борисоглебский РЭС | ТП 684 Инальцино АВМ | 1 шт. | 400 | 397.24 | 0.0069
412 | Ярославская | Борисоглебский РЭС | ТП 682 Инальцино Зерноток | 1 шт. | 250 | 248.62 | 0.00552
413 | Ярославская | Борисоглебский РЭС | ТП 683 Инальцино КЗС | 1 шт. | 250 | 250 | 0
414 | Ярославская | Борисоглебский РЭС | ТП 685 Инальцино Пилорама | 1 шт. | 100 | 92.18 | 0.0782
415 | Ярославская | Борисоглебский РЭС | ТП 686 Инальцино Деревня | 1 шт. | 100 | 66.42 | 0.3358
416 | Ярославская | Борисоглебский РЭС | ТП 687 Ермолино | 1 шт. | 100 | 90.8 | 0.092
417 | Ярославская | Борисоглебский РЭС | ТП 690 Маклаково | 1 шт. | 60 | 55.86 | 0.069
418 | Ярославская | Борисоглебский РЭС | ТП 691 Троицкое | 1 шт. | 60 | 53.56 | 0.10733
419 | Ярославская | Борисоглебский РЭС | ТП 692 Землево Деревня | 1 шт. | 40 | 30.4933 | 0.23767
420 | Ярославская | Борисоглебский РЭС | ТП 693 Землево Зерноток | 1 шт. | 250 | 250 | 0
421 | Ярославская | Борисоглебский РЭС | ТП 695 Покровское Деревня | 1 шт. | 160 | 128.95 | 0.19406
422 | Ярославская | Борисоглебский РЭС | ТП 696 Кузьмадино | 1 шт. | 30 | 27.24 | 0.092
423 | Ярославская | Борисоглебский РЭС | ТП 116 Селище Мастерская | 1 шт. | 250 | 182.84 | 0.26864
424 | Ярославская | Борисоглебский РЭС | ТП 694 Маурино | 1 шт. | 60 | 55.63 | 0.072833
425 | Ярославская | Борисоглебский РЭС | ТП 118 Селище Скотный двор | 1 шт. | 160 | 147.12 | 0.0805
426 | Ярославская | Борисоглебский РЭС | ТП 119 Селище Деревня | 1 шт. | 160 | 72.048 | 0.5497
427 | Ярославская | Борисоглебский РЭС | ТП 120 Шипино Ферма | 1 шт. | 63 | 56.56 | 0.10222
428 | Ярославская | Борисоглебский РЭС | ТП 697 Покровское Ферма | 1 шт. | 250 | 227 | 0.092
429 | Ярославская | Борисоглебский РЭС | ТП 699 Покровское Мастерская | 1 шт. | 250 | 250 | 0
430 | Ярославская | Борисоглебский РЭС | ТП 121 Шипино Деревня | 1 шт. | 100 | 76.31 | 0.2369
431 | Ярославская | Борисоглебский РЭС | ТП 123 Кишкино | 1 шт. | 40 | 18.15 | 0.54625
432 | Ярославская | Борисоглебский РЭС | ТП 698 Покровское Клуб | 1 шт. | 160 | 137.23 | 0.14231
433 | Ярославская | Борисоглебский РЭС | ТП 124 Теперское | 1 шт. | 25 | 10.28 | 0.5888
434 | Ярославская | Борисоглебский РЭС | ТП 700 Долгополово | 1 шт. | 40 | 32.87 | 0.17825
435 | Ярославская | Борисоглебский РЭС | ТП 125 Комарово | 1 шт. | 10 | 5.4 | 0.46
436 | Ярославская | Борисоглебский РЭС | ТП 701 Козлово | 1 шт. | 40 | 35.7067 | 0.10733
437 | Ярославская | Борисоглебский РЭС | ТП 127 Кузнечиха | 1 шт. | 40 | 27.12 | 0.322
438 | Ярославская | Борисоглебский РЭС | ТП 688 Инальцино Телятник | 1 шт. | 250 | 224.24 | 0.10304
439 | Ярославская | Борисоглебский РЭС | ТП 689 Инальцино Ферма | 1 шт. | 100 | 94.94 | 0.0506
440 | Ярославская | Борисоглебский РЭС | ТП 126 Акулово | 1 шт. | 100 | 64.12 | 0.3588
441 | Ярославская | Борисоглебский РЭС | ТП 554 Берендей | 1 шт. | 100 | 87.12 | 0.1288
442 | Ярославская | Борисоглебский РЭС | ТП 528 Тумаково | 1 шт. | 25 | 16.26 | 0.3496
443 | Ярославская | Борисоглебский РЭС | ТП 529 Никифорцево | 1 шт. | 63 | 37.01 | 0.41254
444 | Ярославская | Борисоглебский РЭС | ТП 530 Бурмакино | 1 шт. | 20 | 12.41 | 0.3795
445 | Ярославская | Борисоглебский РЭС | ТП 531 Внуково | 1 шт. | 63 | 55.3927 | 0.12075
446 | Ярославская | Борисоглебский РЭС | ТП 532 Козлово | 1 шт. | 60 | 52.18 | 0.13033
447 | Ярославская | Борисоглебский РЭС | ТП 533 Чудиново | 1 шт. | 63 | 60.7 | 0.036508
448 | Ярославская | Борисоглебский РЭС | ТП 534 Никола-бой | 1 шт. | 63 | 46.578 | 0.26067
449 | Ярославская | Борисоглебский РЭС | ТП 535 Родионово | 1 шт. | 20 | 20 | 0
450 | Ярославская | Борисоглебский РЭС | ТП 401 Мартемьяново | 1 шт. | 30 | 21.49 | 0.28367
451 | Ярославская | Борисоглебский РЭС | ТП 536 Куклино | 1 шт. | 100 | 81.14 | 0.1886
452 | Ярославская | Борисоглебский РЭС | ТП 537 Павлово | 1 шт. | 25 | 21.1187 | 0.15525
453 | Ярославская | Борисоглебский РЭС | ТП 538 Титово Деревня | 1 шт. | 160 | 124.35 | 0.22281
454 | Ярославская | Борисоглебский РЭС | ТП 557 Титово Ск. двор | 1 шт. | 160 | 160 | 0
455 | Ярославская | Борисоглебский РЭС | ТП 539 Булаково Картофелехранилище | 1 шт. | 400 | 370.56 | 0.0736
456 | Ярославская | Борисоглебский РЭС | ТП 402 Цымово | 1 шт. | 10 | 10 | 0
457 | Ярославская | Борисоглебский РЭС | ТП 540 Булаково Деревня | 1 шт. | 160 | 130.33 | 0.18544
458 | Ярославская | Борисоглебский РЭС | ТП 541 Булаково Пилорама | 1 шт. | 160 | 160 | 0
459 | Ярославская | Борисоглебский РЭС | ТП 403 Звенячево | 1 шт. | 20 | 15.4 | 0.23
460 | Ярославская | Борисоглебский РЭС | ТП 542 Булаково Мастерская | 1 шт. | 250 | 242.87 | 0.02852
461 | Ярославская | Борисоглебский РЭС | ТП 543 Яковцево Гараж | 1 шт. | 630 | 609.53 | 0.032492
462 | Ярославская | Борисоглебский РЭС | ТП 404 Сигорь Мастерская | 1 шт. | 160 | 140.22 | 0.12363
463 | Ярославская | Борисоглебский РЭС | ТП 544 Яковцево Водокачка | 1 шт. | 100 | 56.76 | 0.4324
464 | Ярославская | Борисоглебский РЭС | ТП 545 Яковцево Школа | 1 шт. | 400 | 341.81 | 0.14547
465 | Ярославская | Борисоглебский РЭС | ТП 406 Сигорь Деревня | 1 шт. | 160 | 119.98 | 0.25013
466 | Ярославская | Борисоглебский РЭС | ТП 546 Яковцево Завод | 1 шт. | 160 | 127.8 | 0.20125
467 | Ярославская | Борисоглебский РЭС | ТП 547 Яковцево Свинарник | 1 шт. | 160 | 160 | 0
468 | Ярославская | Борисоглебский РЭС | ТП 405 Сигорь Ферма | 1 шт. | 250 | 208.83 | 0.16468
469 | Ярославская | Борисоглебский РЭС | ТП 548 Новоселка | 1 шт. | 40 | 28.04 | 0.299
470 | Ярославская | Борисоглебский РЭС | ТП 549 Таковая | 1 шт. | 30 | 28.39 | 0.053667
471 | Ярославская | Борисоглебский РЭС | ТП 407 Марково | 1 шт. | 25 | 23.0833 | 0.076667
472 | Ярославская | Борисоглебский РЭС | ТП 550 Тарандаево | 1 шт. | 100 | 74.8095 | 0.2519
473 | Ярославская | Борисоглебский РЭС | ТП 551 Костенчугово | 1 шт. | 25 | 22.9875 | 0.0805
474 | Ярославская | Борисоглебский РЭС | ТП 408 Труфанцево | 1 шт. | 40 | 35.4 | 0.115
475 | Ярославская | Борисоглебский РЭС | ТП 552 Бекренево | 1 шт. | 25 | 22.9875 | 0.0805
476 | Ярославская | Борисоглебский РЭС | ТП 553 Беглицево | 1 шт. | 40 | 35.17 | 0.12075
477 | Ярославская | Борисоглебский РЭС | ТП 409 Покровское | 1 шт. | 60 | 47.12 | 0.21467
478 | Ярославская | Борисоглебский РЭС | ТП 500 Вощажниково Мастерская | 1 шт. | 400 | 366.88 | 0.0828
479 | Ярославская | Борисоглебский РЭС | ТП 501 Вощажниково Больница | 1 шт. | 400 | 357.91 | 0.10523
480 | Ярославская | Борисоглебский РЭС | ТП 502 Никола-Березники | 1 шт. | 40 | 31.72 | 0.207
481 | Ярославская | Борисоглебский РЭС | ТП 503 Денисьево | 1 шт. | 25 | 23.16 | 0.0736
482 | Ярославская | Борисоглебский РЭС | ТП 505 Вощажниково АВМ | 1 шт. | 400 | 363.2 | 0.092
483 | Ярославская | Борисоглебский РЭС | ТП 506 Вощажниково Баня | 1 шт. | 250 | 146.965 | 0.41214
484 | Ярославская | Борисоглебский РЭС | ТП 507 Вощажниково Сельсовет | 1 шт. | 400 | 352.62 | 0.11845
485 | Ярославская | Борисоглебский РЭС | ТП 508 Вощажниково Дет. комбинат | 1 шт. | 630 | 565.316 | 0.10267
486 | Ярославская | Борисоглебский РЭС | ТП 651 Стройцино | 1 шт. | 100 | 91.72 | 0.0828
487 | Ярославская | Борисоглебский РЭС | ТП 652 Сосновка | 1 шт. | 60 | 60 | 0
488 | Ярославская | Борисоглебский РЭС | ТП 653 Попово | 1 шт. | 250 | 222.815 | 0.10874
489 | Ярославская | Борисоглебский РЭС | ТП 654 Домнино | 1 шт. | 25 | 25 | 0
490 | Ярославская | Борисоглебский РЭС | ТП 656 Хмельники | 1 шт. | 25 | 24.08 | 0.0368
491 | Ярославская | Борисоглебский РЭС | ТП 655 Душилово | 1 шт. | 25 | 24.31 | 0.0276
492 | Ярославская | Борисоглебский РЭС | ТП 657 Старково | 1 шт. | 63 | 48.51 | 0.23
493 | Ярославская | Борисоглебский РЭС | ТП 658 Иевцево | 1 шт. | 30 | 25.4 | 0.15333
494 | Ярославская | Борисоглебский РЭС | ТП 660 Зманово | 1 шт. | 100 | 86.89 | 0.1311
495 | Ярославская | Борисоглебский РЭС | ТП 662 Казариново | 1 шт. | 40 | 39.2 | 0.02
496 | Ярославская | Борисоглебский РЭС | ТП 661 Усолово | 1 шт. | 10 | 8.7733 | 0.12267
497 | Ярославская | Борисоглебский РЭС | ТП 663 Заболотье | 1 шт. | 40 | 35.0933 | 0.12267
498 | Ярославская | Борисоглебский РЭС | ТП 664 Кондаково Мастерская | 1 шт. | 250 | 225.39 | 0.09844
499 | Ярославская | Борисоглебский РЭС | ТП 665 Кондаково Пилорама | 1 шт. | 100 | 100 | 0
500 | Ярославская | Борисоглебский РЭС | ТП 666 Кондаково Ск. двор | 1 шт. | 250 | 207.68 | 0.16928
501 | Ярославская | Борисоглебский РЭС | ТП 667 Кондаково Школа | 1 шт. | 100 | 81.14 | 0.1886
502 | Ярославская | Борисоглебский РЭС | ТП 668 Новоселка | 1 шт. | 30 | 24.94 | 0.16867
503 | Ярославская | Борисоглебский РЭС | ТП 659 Высоково Магазин | 1 шт. | 100 | 55.61 | 0.4439
504 | Ярославская | Борисоглебский РЭС | ТП 669 Высоково Мастерская | 1 шт. | 400 | 391.72 | 0.0207
505 | Ярославская | Борисоглебский РЭС | ТП 670 Высоково Школа | 1 шт. | 250 | 183.5156 | 0.26594
506 | Ярославская | Борисоглебский РЭС | ТП 600 Щурово Деревня | 1 шт. | 160 | 133.55 | 0.16531
507 | Ярославская | Борисоглебский РЭС | ТП 671 Высоково Детский комбинат | 1 шт. | 160 | 126.65 | 0.20844
508 | Ярославская | Борисоглебский РЭС | ТП 601 Щурово Дет. комбинат | 1 шт. | 100 | 80.22 | 0.1978
509 | Ярославская | Борисоглебский РЭС | ТП 672 Петрилово | 1 шт. | 25 | 8.44 | 0.6624
510 | Ярославская | Борисоглебский РЭС | ТП 706 Высоково Скотный двор | 1 шт. | 250 | 250 | 0
511 | Ярославская | Борисоглебский РЭС | ТП 602 Щурово Ферма | 1 шт. | 100 | 65.27 | 0.3473
512 | Ярославская | Борисоглебский РЭС | ТП 605 Щурово КЗС | 1 шт. | 250 | 241.648 | 0.033408
513 | Ярославская | Борисоглебский РЭС | ТП 603 Щурово Мастерская | 1 шт. | 100 | 82.29 | 0.1771
514 | Ярославская | Борисоглебский РЭС | ТП 604 Щурово АВМ | 1 шт. | 250 | 250 | 0
515 | Ярославская | Борисоглебский РЭС | ТП 606 Овцекомплекс | 1 шт. | 400 | 400 | 0
516 | Ярославская | Борисоглебский РЭС | ТП 607 Верзино | 1 шт. | 100 | 94.71 | 0.0529
517 | Ярославская | Борисоглебский РЭС | ТП 633 Прудищи | 1 шт. | 20 | 17.7 | 0.115
518 | Ярославская | Борисоглебский РЭС | ТП 634 Тюфеево | 1 шт. | 60 | 48.04 | 0.19933
519 | Ярославская | Борисоглебский РЭС | ТП 611 Фролово | 1 шт. | 63 | 51.6495 | 0.18017
520 | Ярославская | Борисоглебский РЭС | ТП 635 Козино Мастерская | 1 шт. | 400 | 388.96 | 0.0276
521 | Ярославская | Борисоглебский РЭС | ТП 608 Зубово | 1 шт. | 40 | 28.3467 | 0.29133
522 | Ярославская | Борисоглебский РЭС | ТП 636 Козино Деревня | 1 шт. | 100 | 50.55 | 0.4945
523 | Ярославская | Борисоглебский РЭС | ТП 609 Монастырское | 1 шт. | 30 | 21.03 | 0.299
524 | Ярославская | Борисоглебский РЭС | ТП 639 Тимофейково | 1 шт. | 20 | 18.85 | 0.0575
525 | Ярославская | Борисоглебский РЭС | ТП 638 Переславцево | 1 шт. | 60 | 47.35 | 0.21083
526 | Ярославская | Борисоглебский РЭС | ТП 610 Иверцево | 1 шт. | 30 | 22.755 | 0.2415
527 | Ярославская | Борисоглебский РЭС | ТП 643 Высоково Картофелехранилище | 1 шт. | 100 | 100 | 0
528 | Ярославская | Борисоглебский РЭС | ТП 644 Труфанцево | 1 шт. | 25 | 23.62 | 0.0552
529 | Ярославская | Борисоглебский РЭС | ТП 640 Поповское | 1 шт. | 30 | 22.824 | 0.2392
530 | Ярославская | Борисоглебский РЭС | ТП 641 Ременники | 1 шт. | 100 | 95.308 | 0.04692
531 | Ярославская | Борисоглебский РЭС | ТП 642 Алексино | 1 шт. | 60 | 48.5 | 0.19167
532 | Ярославская | Борисоглебский РЭС | ТП 637 Козино АВМ | 1 шт. | 250 | 229.53 | 0.08188
533 | Ярославская | Борисоглебский РЭС | ТП 621 Трепарево | 1 шт. | 20 | 4.59 | 0.7705
534 | Ярославская | Борисоглебский РЭС | ТП 622 Коробцово | 1 шт. | 63 | 47.59 | 0.2446
535 | Ярославская | Борисоглебский РЭС | ТП 623 Александрово | 1 шт. | 60 | 57.24 | 0.046
536 | Ярославская | Борисоглебский РЭС | ТП 624 Никиткино | 1 шт. | 160 | 154.71 | 0.033063
537 | Ярославская | Борисоглебский РЭС | ТП 625 Оносово | 1 шт. | 30 | 30 | 0
538 | Ярославская | Борисоглебский РЭС | ТП 631 Починки | 1 шт. | 25 | 17.9083 | 0.28367
539 | Ярославская | Борисоглебский РЭС | ТП 703 Григорово | 1 шт. | 100 | 94.25 | 0.0575
540 | Ярославская | Борисоглебский РЭС | ТП 632 Антониха | 1 шт. | 40 | 35.63 | 0.10925
541 | Ярославская | Борисоглебский РЭС | ТП 628 Бородино | 1 шт. | 25 | 22.2619 | 0.10952
542 | Ярославская | Борисоглебский РЭС | ТП 629 Зубцово | 1 шт. | 30 | 30 | 0
543 | Ярославская | Борисоглебский РЭС | ТП 630 Староселье | 1 шт. | 60 | 58.62 | 0.023
544 | Ярославская | Борисоглебский РЭС | ТП 626 Зачатье Мастерская | 1 шт. | 400 | 400 | 0
545 | Ярославская | Борисоглебский РЭС | ТП 627 Зачатье Деревня | 1 шт. | 250 | 201.93 | 0.19228
546 | Ярославская | Борисоглебский РЭС | ТП 612 Савинское | 1 шт. | 25 | 22.24 | 0.1104
547 | Ярославская | Борисоглебский РЭС | ТП 613 Яшкурово | 1 шт. | 25 | 22.4125 | 0.1035
548 | Ярославская | Борисоглебский РЭС | ТП 614 Хмельники | 1 шт. | 63 | 60.7 | 0.036508
549 | Ярославская | Борисоглебский РЭС | ТП 615 Рагуйлово | 1 шт. | 63 | 60.8265 | 0.0345
550 | Ярославская | Борисоглебский РЭС | ТП 616 Бечмерово | 1 шт. | 60 | 58.85 | 0.019167
551 | Ярославская | Борисоглебский РЭС | ТП 617 Старово | 1 шт. | 20 | 20 | 0
552 | Ярославская | Борисоглебский РЭС | ТП 618 Булдырица | 1 шт. | 20 | 20 | 0
553 | Ярославская | Борисоглебский РЭС | ТП 619 Петровка | 1 шт. | 25 | 13.96 | 0.4416
554 | Ярославская | Борисоглебский РЭС | ТП 620 Деревеньки | 1 шт. | 160 | 153.56 | 0.04025
555 | Ярославская | Борисоглебский РЭС | ТП 410 Пахомово | 1 шт. | 20 | 12.272 | 0.3864
556 | Ярославская | Борисоглебский РЭС | ТП 645 Баскачи | 1 шт. | 30 | 28.16 | 0.061333
557 | Ярославская | Борисоглебский РЭС | ТП 411 Старово | 1 шт. | 20 | 20 | 0
558 | Ярославская | Борисоглебский РЭС | ТП 412 Клинцево | 1 шт. | 60 | 37.92 | 0.368
559 | Ярославская | Борисоглебский РЭС | ТП 414 Новинки | 1 шт. | 30 | 14.59 | 0.51367
560 | Ярославская | Борисоглебский РЭС | ТП 415 Малахово | 1 шт. | 63 | 48.2202 | 0.2346
561 | Ярославская | Борисоглебский РЭС | ТП 416 Погорелка | 1 шт. | 40 | 31.72 | 0.207
562 | Ярославская | Борисоглебский РЭС | ТП 413 Деревеньки | 1 шт. | 160 | 144.13 | 0.099187
563 | Ярославская | Борисоглебский РЭС | ТП 417 Раменка | 1 шт. | 30 | 16.66 | 0.44467
564 | Ярославская | Борисоглебский РЭС | ТП 418 Тарасово | 1 шт. | 60 | 59.448 | 0.0092
565 | Ярославская | Борисоглебский РЭС | ТП 419 Буйкино | 1 шт. | 40 | 39.3867 | 0.015333
566 | Ярославская | Борисоглебский РЭС | ТП 420 Неверково Мастерская | 1 шт. | 160 | 116.76 | 0.27025
567 | Ярославская | Борисоглебский РЭС | ТП 421 Неверково Деревня | 1 шт. | 160 | 122.51 | 0.23431
568 | Ярославская | Борисоглебский РЭС | ТП 423 Неверково АВМ | 1 шт. | 160 | 140.864 | 0.1196
569 | Ярославская | Борисоглебский РЭС | ТП 425 Камешково | 1 шт. | 30 | 25.584 | 0.1472
570 | Ярославская | Борисоглебский РЭС | ТП 424 Неверково Зерноток | 1 шт. | 160 | 148.96 | 0.069
571 | Ярославская | Борисоглебский РЭС | ТП 422 Мостищи | 1 шт. | 100 | 93.33 | 0.0667
572 | Ярославская | Борисоглебский РЭС | ТП 646 Березники Шанхай | 1 шт. | 100 | 79.99 | 0.2001
573 | Ярославская | Борисоглебский РЭС | ТП 647 Березники Ферма | 1 шт. | 160 | 160 | 0
574 | Ярославская | Борисоглебский РЭС | ТП 648 Березники Клуб | 1 шт. | 400 | 372.4 | 0.069
575 | Ярославская | Борисоглебский РЭС | ТП 649 Березники Деревня | 1 шт. | 250 | 192.27 | 0.23092
576 | Ярославская | Борисоглебский РЭС | ТП 650 Березники Мастерская | 1 шт. | 250 | 229.07 | 0.08372
577 | Ярославская | Борисоглебский РЭС | ТП 322 Титово | 1 шт. | 160 | 123.873 | 0.22579
578 | Ярославская | Борисоглебский РЭС | ТП 329 Давыдово | 1 шт. | 100 | 42.2125 | 0.57787
579 | Ярославская | Борисоглебский РЭС | ТП 323 Георгиевское | 1 шт. | 60 | 44.82 | 0.253
580 | Ярославская | Борисоглебский РЭС | ТП 324 Лянино | 1 шт. | 60 | 49.65 | 0.1725
581 | Ярославская | Борисоглебский РЭС | ТП 325 Никульское | 1 шт. | 30 | 19.19 | 0.36033
582 | Ярославская | Борисоглебский РЭС | ТП 326 Горки | 1 шт. | 100 | 85.28 | 0.1472
583 | Ярославская | Борисоглебский РЭС | ТП 327 Городище | 1 шт. | 63 | 51.028 | 0.19003
584 | Ярославская | Борисоглебский РЭС | ТП 328 Зубарево | 1 шт. | 100 | 92.87 | 0.0713
585 | Ярославская | Борисоглебский РЭС | ТП 330 Емельяниково Столовая | 1 шт. | 100 | 66.4127 | 0.33587
586 | Ярославская | Борисоглебский РЭС | ТП 333 Чухолза | 1 шт. | 100 | 84.36 | 0.1564
587 | Ярославская | Борисоглебский РЭС | ТП 334 Хвастово | 1 шт. | 63 | 53.34 | 0.15333
588 | Ярославская | Борисоглебский РЭС | ТП 331 Емельяниково КЗС | 1 шт. | 250 | 250 | 0
589 | Ярославская | Борисоглебский РЭС | ТП 332 Емельяниково Мастерская | 1 шт. | 100 | 87.35 | 0.1265
590 | Ярославская | Борисоглебский РЭС | ТП 304 Языково | 1 шт. | 100 | 73.782 | 0.26218
591 | Ярославская | Борисоглебский РЭС | ТП 305 Коротылево | 1 шт. | 60 | 54.48 | 0.092
592 | Ярославская | Борисоглебский РЭС | ТП 306 Красный октябрь КСП | 1 шт. | 250 | 250 | 0
593 | Ярославская | Борисоглебский РЭС | ТП 308 Подлесново | 1 шт. | 30 | 24.48 | 0.184
594 | Ярославская | Борисоглебский РЭС | ТП 309 Турово Деревня | 1 шт. | 250 | 229.572 | 0.081712
595 | Ярославская | Борисоглебский РЭС | ТП 310 Турово Комплекс | 1 шт. | 250 | 250 | 0
596 | Ярославская | Борисоглебский РЭС | ТП 207 База РЭС | 1 шт. | 250 | 162.14 | 0.35144
597 | Ярославская | Борисоглебский РЭС | ТП 216 Варусово Деревня | 1 шт. | 100 | 63.2 | 0.368
598 | Ярославская | Борисоглебский РЭС | ТП 217 Варусово ДКУ | 1 шт. | 160 | 160 | 0
599 | Ярославская | Борисоглебский РЭС | ТП 218 Варусово Ферма | 1 шт. | 100 | 66.88 | 0.3312
600 | Ярославская | Борисоглебский РЭС | ТП 219 Добрынское | 1 шт. | 60 | 48.27 | 0.1955
601 | Ярославская | Борисоглебский РЭС | ТП 220 Неньково | 1 шт. | 10 | 8.16 | 0.184
602 | Ярославская | Борисоглебский РЭС | ТП 221 Куземино | 1 шт. | 40 | 36.78 | 0.0805
603 | Ярославская | Борисоглебский РЭС | ТП 226 Черницы | 1 шт. | 25 | 24.08 | 0.0368
604 | Ярославская | Борисоглебский РЭС | ТП 222 Федосьино | 1 шт. | 30 | 25.86 | 0.138
605 | Ярославская | Борисоглебский РЭС | ТП 223 Андреевское КЗС | 1 шт. | 630 | 599.41 | 0.048556
606 | Ярославская | Борисоглебский РЭС | ТП 224 Андреевское Мастерская | 1 шт. | 400 | 373.32 | 0.0667
607 | Ярославская | Борисоглебский РЭС | ТП 211 Аграрник | 1 шт. | 630 | 396.711 | 0.3703
608 | Ярославская | Борисоглебский РЭС | ТП 213 Стройкомплекс | 1 шт. | 250 | 232.52 | 0.06992
609 | Ярославская | Борисоглебский РЭС | ТП 102 Павлово | 1 шт. | 40 | 33.1 | 0.1725
610 | Ярославская | Борисоглебский РЭС | ТП 214 Агропромэнерго | 1 шт. | 250 | 199.86 | 0.20056
611 | Ярославская | Борисоглебский РЭС | ТП 104 Сильники | 1 шт. | 30 | 20.57 | 0.31433
612 | Ярославская | Борисоглебский РЭС | ТП 215 Агропромхимия | 1 шт. | 160 | 141.37 | 0.11644
613 | Ярославская | Борисоглебский РЭС | ТП 105 Дубойково | 1 шт. | 30 | 23.1 | 0.23
614 | Ярославская | Борисоглебский РЭС | ТП 106 Фоминское | 1 шт. | 30 | 27.47 | 0.084333
615 | Ярославская | Борисоглебский РЭС | ТП 107 Пестово | 1 шт. | 100 | 72.86 | 0.2714
616 | Ярославская | Борисоглебский РЭС | ТП 108 Николо-Пенье | 1 шт. | 20 | 18.62 | 0.069
617 | Ярославская | Борисоглебский РЭС | ТП 109 Красный октябрь Коттеджи | 1 шт. | 160 | 118.14 | 0.26162
618 | Ярославская | Борисоглебский РЭС | ТП 103 Старостино | 1 шт. | 10 | 8.62 | 0.138
619 | Ярославская | Борисоглебский РЭС | ТП 111 Красный октябрь Школа | 1 шт. | 250 | 202.16 | 0.19136
620 | Ярославская | Борисоглебский РЭС | ТП 114 Есеплево | 1 шт. | 20 | 6.2 | 0.69
621 | Ярославская | Борисоглебский РЭС | ТП 110 Красный октябрь Клуб | 1 шт. | 630 | 569.05 | 0.096746
622 | Ярославская | Борисоглебский РЭС | ТП 112 Красный октябрь Молокозавод | 1 шт. | 100 | 95.619 | 0.04381
623 | Ярославская | Борисоглебский РЭС | ТП 113 Красный октябрь КЗС | 1 шт. | 400 | 400 | 0
624 | Ярославская | Борисоглебский РЭС | ТП 512 Уславцево | 1 шт. | 25 | 13.73 | 0.4508
625 | Ярославская | Борисоглебский РЭС | ТП 513 Голубково | 1 шт. | 40 | 25.8373 | 0.35407
626 | Ярославская | Борисоглебский РЭС | ТП 514 Юренино | 1 шт. | 30 | 22.18 | 0.26067
627 | Ярославская | Борисоглебский РЭС | ТП 517 Семеновское | 1 шт. | 30 | 23.33 | 0.22233
628 | Ярославская | Борисоглебский РЭС | ТП 519 Архипово | 1 шт. | 63 | 48.74 | 0.22635
629 | Ярославская | Борисоглебский РЭС | ТП 515 Кедское | 1 шт. | 20 | 17.24 | 0.138
630 | Ярославская | Борисоглебский РЭС | ТП 516 Закедье | 1 шт. | 30 | 28.62 | 0.046
631 | Ярославская | Борисоглебский РЭС | ТП 520 Стрелка | 1 шт. | 160 | 132.518 | 0.17176
632 | Ярославская | Борисоглебский РЭС | ТП 521 Юркино Деревня 1 | 1 шт. | 160 | 118.194 | 0.26129
633 | Ярославская | Борисоглебский РЭС | ТП 522 Веска | 1 шт. | 60 | 48.5 | 0.19167
634 | Ярославская | Борисоглебский РЭС | ТП 523 Ларионцево | 1 шт. | 63 | 57.48 | 0.087619
635 | Ярославская | Борисоглебский РЭС | ТП 524 Латка | 1 шт. | 100 | 90.57 | 0.0943
636 | Ярославская | Борисоглебский РЭС | ТП 526 Юркино Деревня 2 | 1 шт. | 160 | 74.522 | 0.53424
637 | Ярославская | Борисоглебский РЭС | ТП 170 Поликлиника | 0 шт. | 0 | 0 | 0.02
638 | Ярославская | Борисоглебский РЭС | ТП 242 Сенопункт | 1 шт. | 160 | 122.28 | 0.23575
639 | Ярославская | Борисоглебский РЭС | ТП 236 Солнечная | 2 шт. | 1260 | 1207.1 | 0.041984
640 | Ярославская | Борисоглебский РЭС | ТП 237 Полигон отходов | 1 шт. | 25 | 24.5 | 0.02
641 | Ярославская | Борисоглебский РЭС | ТП 235 Заповедник | 1 шт. | 40 | 39.2 | 0.02
642 | Ярославская | Борисоглебский РЭС | ТП 100 МТК-1 | 2 шт. | 2000 | 1960 | 0.02
643 | Ярославская | Борисоглебский РЭС | ТП 161 Гавино | 1 шт. | 25 | 17.64 | 0.2944
644 | Ярославская | Борисоглебский РЭС | ТП 430 Поповка | 1 шт. | 25 | 23.62 | 0.0552
645 | Ярославская | Борисоглебский РЭС | ТП 558 Сносы | 1 шт. | 25 | 19.94 | 0.2024
646 | Ярославская | Борисоглебский РЭС | ТП 713 Кузьмадино-2 | 0 шт. | 0 | 0 | 0.2576
647 | Ярославская | Борисоглебский РЭС | ТП 704 Кучки | 1 шт. | 63 | 63 | 0
648 | Ярославская | Борисоглебский РЭС | ТП 240 Зуйков | 1 шт. | 25 | 19.02 | 0.2392
649 | Ярославская | Борисоглебский РЭС | ТП 560 Копытово | 1 шт. | 40 | 39.2 | 0.02
650 | Ярославская | Борисоглебский РЭС | ТП 243 Солнечная-2 | 1 шт. | 100 | 49.86 | 0.5014
651 | Ярославская | Борисоглебский РЭС | ТП 241 Шипино Карьер | 1 шт. | 25 | 25 | 0
652 | Ярославская | Борисоглебский РЭС | ТП 556 МТК-2 | 2 шт. | 2000 | 1131.06 | 0.43447
653 | Ярославская | Борисоглебский РЭС | ТП 429 Высочково | 1 шт. | 40 | 31.26 | 0.2185
654 | Ярославская | Борисоглебский РЭС | ТП 131 СПТУ | 1 шт. | 400 | 297.65 | 0.25587
655 | Ярославская | Борисоглебский РЭС | ТП 431 Андрейцево | 1 шт. | 100 | 97.24 | 0.0276
656 | Ярославская | Борисоглебский РЭС | ТП 244 Акуловские зори | 1 шт. | 400 | 366.19 | 0.084525
657 | Ярославская | Борисоглебский РЭС | ТП 238 Якшино | 1 шт. | 63 | 55.6101 | 0.1173
658 | Ярославская | Борисоглебский РЭС | ТП 335 Корнилова | 1 шт. | 10 | 10 | 0
659 | Ярославская | Борисоглебский РЭС | ТП 246 Русичи | 1 шт. | 40 | 40 | 0
660 | Ярославская | Борисоглебский РЭС | ТП 247 Луговая | 1 шт. | 63 | 53.34 | 0.15333
661 | Ярославская | Борисоглебский РЭС | ТП 559 Школа | 2 шт. | 800 | 784 | 0.02
662 | Ярославская | Борисоглебский РЭС | ТП 433 КПП | 1 шт. | 63 | 63 | 0
663 | Ярославская | Борисоглебский РЭС | ТП 249 Хаурово 2 | 1 шт. | 63 | 61.74 | 0.02
664 | Ярославская | Борисоглебский РЭС | ТП 248 МТК-3 | 2 шт. | 2000 | 1990.8 | 0.0046
665 | Ярославская | Борисоглебский РЭС | ТП 255 Коновалов Карьер | 1 шт. | 63 | 63 | 0
666 | Ярославская | Борисоглебский РЭС | ТП 251 АЗС СХП Вощажниково | 1 шт. | 100 | 100 | 0
667 | Ярославская | Борисоглебский РЭС | ТП 256 Лавреньково | 1 шт. | 63 | 49.2 | 0.21905
668 | Ярославская | Борисоглебский РЭС | ТП 434 Бережки | 1 шт. | 63 | 56.56 | 0.10222
669 | Ярославская | Борисоглебский РЭС | ТП 432 Высоково | 1 шт. | 63 | 61.16 | 0.029206
670 | Ярославская | Борисоглебский РЭС | ТП 258 Лавреньково-2 | 1 шт. | 63 | 61.74 | 0.02
671 | Ярославская | Брейтовский РЭС | ТП 188 (Ясная поляна) | 1 шт. | 30 | 27.6167 | 0.079443
672 | Ярославская | Брейтовский РЭС | ТП 082 (Дурасово ферма) | 1 шт. | 100 | 96.082 | 0.03918
673 | Ярославская | Брейтовский РЭС | ТП 078 (Лопатино ферма) | 1 шт. | 40 | 39.145 | 0.021374
674 | Ярославская | Брейтовский РЭС | ТП 080 (Манилово) | 1 шт. | 63 | 53.7651 | 0.14659
675 | Ярославская | Брейтовский РЭС | ТП 081 (Никулино) | 1 шт. | 40 | 38.397 | 0.040075
676 | Ярославская | Брейтовский РЭС | ТП 085 (Живетьево) | 1 шт. | 25 | 18.3817 | 0.26473
677 | Ярославская | Брейтовский РЭС | ТП 083 (Суминское деревня) | 1 шт. | 100 | 81.4106 | 0.18589
678 | Ярославская | Брейтовский РЭС | ТП 084 (Рогозино) | 1 шт. | 25 | 21.8214 | 0.12714
679 | Ярославская | Брейтовский РЭС | ТП 086 (Петровское) | 1 шт. | 60 | 57.041 | 0.049317
680 | Ярославская | Брейтовский РЭС | ТП 088 (Чурилово) | 1 шт. | 25 | 21.656 | 0.13376
681 | Ярославская | Брейтовский РЭС | ТП 087 (Иванцево) | 1 шт. | 25 | 22.1537 | 0.11385
682 | Ярославская | Брейтовский РЭС | ТП 092 (База РЭС) | 1 шт. | 250 | 176.1888 | 0.29524
683 | Ярославская | Брейтовский РЭС | ТП 153 (Лискино АВМ) | 1 шт. | 63 | 62.2378 | 0.012098
684 | Ярославская | Брейтовский РЭС | ТП 154 (Скоркино) | 1 шт. | 40 | 39.08 | 0.023
685 | Ярославская | Брейтовский РЭС | ТП 155 (Промежки) | 1 шт. | 63 | 61.6317 | 0.021719
686 | Ярославская | Брейтовский РЭС | ТП 157 (Нивищи) | 1 шт. | 25 | 25 | 0
687 | Ярославская | Брейтовский РЭС | ТП 156 (Дубровка) | 1 шт. | 60 | 58.1684 | 0.030527
688 | Ярославская | Брейтовский РЭС | ТП 158 (Подольское) | 1 шт. | 30 | 29.3763 | 0.02079
689 | Ярославская | Брейтовский РЭС | ТП 159 (Никольское) | 1 шт. | 25 | 25 | 0
690 | Ярославская | Брейтовский РЭС | ТП 160 (Барыгино) | 1 шт. | 63 | 61.237 | 0.027984
691 | Ярославская | Брейтовский РЭС | ТП 161 (Мусино) | 1 шт. | 63 | 51.0857 | 0.18912
692 | Ярославская | Брейтовский РЭС | ТП 162 (Киселево) | 1 шт. | 100 | 99.3037 | 0.0069628
693 | Ярославская | Брейтовский РЭС | ТП 164 (Филимоново деревня ) | 1 шт. | 63 | 57.012 | 0.095048
694 | Ярославская | Брейтовский РЭС | ТП 165 (Филимоново АВМ) | 1 шт. | 100 | 94.25 | 0.0575
695 | Ярославская | Брейтовский РЭС | ТП 166 (Косково) | 1 шт. | 63 | 38.3989 | 0.39049
696 | Ярославская | Брейтовский РЭС | ТП 167 (Куфтырево деревня) | 1 шт. | 100 | 90.9877 | 0.090123
697 | Ярославская | Брейтовский РЭС | ТП 168 (Куфтырево ферма) | 1 шт. | 160 | 160 | 0
698 | Ярославская | Брейтовский РЭС | ТП 169 (Вертлюгово) | 1 шт. | 100 | 98.4614 | 0.015386
699 | Ярославская | Брейтовский РЭС | ТП 172 (Гришино) | 1 шт. | 63 | 62.14 | 0.013651
700 | Ярославская | Брейтовский РЭС | ТП 176 (Борисовка) | 1 шт. | 10 | 10 | 0
701 | Ярославская | Брейтовский РЭС | ТП 170 (Середка) | 1 шт. | 63 | 63 | 0
702 | Ярославская | Брейтовский РЭС | ТП 174 (Верхняя ветка) | 1 шт. | 25 | 23.855 | 0.0458
703 | Ярославская | Брейтовский РЭС | ТП 191 (Прозорово школа-1) | 1 шт. | 250 | 229.7581 | 0.080968
704 | Ярославская | Брейтовский РЭС | ТП 193 (Прозорово АВМ) | 1 шт. | 250 | 246.3995 | 0.014402
705 | Ярославская | Брейтовский РЭС | ТП 194 (Рождествено) | 1 шт. | 63 | 34.025 | 0.45992
706 | Ярославская | Брейтовский РЭС | ТП 195 (Михайловское ) | 1 шт. | 100 | 53.1441 | 0.46856
707 | Ярославская | Брейтовский РЭС | ТП 171 (Дорки) | 1 шт. | 25 | 24.7186 | 0.011258
708 | Ярославская | Брейтовский РЭС | ТП 184 (Редемское) | 1 шт. | 63 | 58.4423 | 0.072344
709 | Ярославская | Брейтовский РЭС | ТП 182 (Себельское деревня) | 1 шт. | 40 | 34.2697 | 0.14326
710 | Ярославская | Брейтовский РЭС | ТП 179 (Себельское сушилка) | 1 шт. | 63 | 63 | 0
711 | Ярославская | Брейтовский РЭС | ТП 186 (Себельское д/с) | 1 шт. | 63 | 62.4515 | 0.0087056
712 | Ярославская | Брейтовский РЭС | ТП 173 (Горинское деревня) | 1 шт. | 63 | 57.6512 | 0.084902
713 | Ярославская | Брейтовский РЭС | ТП 178 (Горинское ферма) | 1 шт. | 100 | 94.95 | 0.0505
714 | Ярославская | Брейтовский РЭС | ТП 181 (Кривцово АВМ) | 1 шт. | 63 | 61.927 | 0.017032
715 | Ярославская | Брейтовский РЭС | ТП 180 (Кривцово деревня) | 1 шт. | 100 | 76.4907 | 0.23509
716 | Ярославская | Брейтовский РЭС | ТП 175 (Сарабуха) | 1 шт. | 25 | 23.2401 | 0.070398
717 | Ярославская | Брейтовский РЭС | ТП 183 (Себельское новая база) | 1 шт. | 30 | 29.8366 | 0.0054476
718 | Ярославская | Брейтовский РЭС | ТП 177 (Себельское ферма) | 1 шт. | 100 | 90.9131 | 0.090869
719 | Ярославская | Брейтовский РЭС | ТП 197 (Сутка поселок) | 1 шт. | 63 | 53.3056 | 0.15388
720 | Ярославская | Брейтовский РЭС | ТП 198 (Сутка мастерская) | 1 шт. | 160 | 136.2763 | 0.14827
721 | Ярославская | Брейтовский РЭС | ТП 201 (Сутка д/к) | 1 шт. | 100 | 98.9043 | 0.010957
722 | Ярославская | Брейтовский РЭС | ТП 200 (Сутка ферма) | 1 шт. | 63 | 53.821 | 0.1457
723 | Ярославская | Брейтовский РЭС | ТП 199 (Сутка АВМ) | 1 шт. | 160 | 154.0736 | 0.03704
724 | Ярославская | Брейтовский РЭС | ТП 202 (Григорьево) | 1 шт. | 100 | 100 | 0
725 | Ярославская | Брейтовский РЭС | ТП 204 (Орлово) | 1 шт. | 40 | 38.644 | 0.0339
726 | Ярославская | Брейтовский РЭС | ТП 206 (Лукино) | 1 шт. | 40 | 37.8046 | 0.054885
727 | Ярославская | Брейтовский РЭС | ТП 205 (Брилино) | 1 шт. | 60 | 58.1685 | 0.030525
728 | Ярославская | Брейтовский РЭС | ТП 079 (Лопатино) | 1 шт. | 40 | 28.249 | 0.29378
729 | Ярославская | Брейтовский РЭС | ТП 215 (Горелово АВМ) | 1 шт. | 250 | 197.464 | 0.21014
730 | Ярославская | Брейтовский РЭС | ТП 216 (Горелово контора) | 1 шт. | 250 | 186.2188 | 0.25512
731 | Ярославская | Брейтовский РЭС | ТП 210 (Никола) | 1 шт. | 60 | 49.8618 | 0.16897
732 | Ярославская | Брейтовский РЭС | ТП 212 (Горелово школа) | 1 шт. | 30 | -25.755 | 1.8585
733 | Ярославская | Брейтовский РЭС | ТП 208 (Дмитрихово) | 1 шт. | 100 | 76.593 | 0.23407
734 | Ярославская | Брейтовский РЭС | ТП 211 (Горелово с/с) | 1 шт. | 100 | -18 | 1.18
735 | Ярославская | Брейтовский РЭС | ТП 214 (Чаяново) | 1 шт. | 25 | 21.1788 | 0.15285
736 | Ярославская | Брейтовский РЭС | ТП 218 (Бор-Дорки ферма) | 1 шт. | 100 | 100 | 0
737 | Ярославская | Брейтовский РЭС | ТП 213 (Горелово ферма) | 1 шт. | 63 | 63 | 0
738 | Ярославская | Брейтовский РЭС | ТП 217 (Водяники) | 1 шт. | 25 | 22.0643 | 0.11743
739 | Ярославская | Брейтовский РЭС | ТП 219 (Бор-Дорки деревня) | 1 шт. | 100 | 0.51905 | 0.99481
740 | Ярославская | Брейтовский РЭС | ТП 220 (Дубецкая дача) | 1 шт. | 10 | 7.276 | 0.2724
741 | Ярославская | Брейтовский РЭС | ТП 221 (Дубец) | 1 шт. | 100 | 53.9612 | 0.46039
742 | Ярославская | Брейтовский РЭС | ТП 222 (Ляховые) | 1 шт. | 40 | 34.1935 | 0.14516
743 | Ярославская | Брейтовский РЭС | ТП 225 (Липовец ферма) | 1 шт. | 250 | 250 | 0
744 | Ярославская | Брейтовский РЭС | ТП 224 (Липовец поселок) | 1 шт. | 160 | 138.976 | 0.1314
745 | Ярославская | Брейтовский РЭС | ТП 227 (Липовец деревня) | 1 шт. | 250 | 239.0607 | 0.043757
746 | Ярославская | Брейтовский РЭС | ТП 093 (Семеновка) | 1 шт. | 100 | 98.3734 | 0.016266
747 | Ярославская | Брейтовский РЭС | ТП 098 (Ульяниха деревня) | 1 шт. | 250 | 247.277 | 0.010892
748 | Ярославская | Брейтовский РЭС | ТП 094 (Малая Новинка) | 1 шт. | 100 | 97.0841 | 0.029159
749 | Ярославская | Брейтовский РЭС | ТП 091 (Копань деревня) | 1 шт. | 63 | 59.2806 | 0.059038
750 | Ярославская | Брейтовский РЭС | ТП 095 (Копань ферма) | 1 шт. | 40 | 38.3544 | 0.04114
751 | Ярославская | Брейтовский РЭС | ТП 096 (Красково) | 1 шт. | 25 | 24.1685 | 0.033259
752 | Ярославская | Брейтовский РЭС | ТП 097 (Большая Новинка) | 1 шт. | 25 | 22.3757 | 0.10497
753 | Ярославская | Брейтовский РЭС | ТП 102 (Ульяниха сушилка) | 1 шт. | 250 | 129.0758 | 0.4837
754 | Ярославская | Брейтовский РЭС | ТП 104 (Игнатово) | 1 шт. | 25 | 22.8952 | 0.08419
755 | Ярославская | Брейтовский РЭС | ТП 105 (Гаврильцево) | 1 шт. | 30 | 28.7955 | 0.04015
756 | Ярославская | Брейтовский РЭС | ТП 107 (Соколы) | 1 шт. | 63 | 59.8515 | 0.049976
757 | Ярославская | Брейтовский РЭС | ТП 108 (Ключики) | 1 шт. | 20 | 19.1263 | 0.043685
758 | Ярославская | Брейтовский РЭС | ТП 110 (Обухово) | 1 шт. | 25 | 23.5167 | 0.059333
759 | Ярославская | Брейтовский РЭС | ТП 109 (Назариха) | 1 шт. | 60 | 56.7286 | 0.054524
760 | Ярославская | Брейтовский РЭС | ТП 111 (Глинник) | 1 шт. | 25 | 20.957 | 0.16172
761 | Ярославская | Брейтовский РЭС | ТП 113 (Яковлевское) | 1 шт. | 40 | 38.5216 | 0.03696
762 | Ярославская | Брейтовский РЭС | ТП 115 (Большое Иваньково) | 1 шт. | 100 | 93.7288 | 0.062712
763 | Ярославская | Брейтовский РЭС | ТП 116 (Тургенево) | 1 шт. | 160 | 158.614 | 0.0086625
764 | Ярославская | Брейтовский РЭС | ТП 119 (Соболево) | 1 шт. | 100 | 92.22 | 0.0778
765 | Ярославская | Брейтовский РЭС | ТП 117 (Горильдово) | 1 шт. | 100 | 95.8533 | 0.041467
766 | Ярославская | Брейтовский РЭС | ТП 118 (Филипцево) | 1 шт. | 40 | 39.2214 | 0.019465
767 | Ярославская | Брейтовский РЭС | ТП 057 (Большое Иваньково АВМ) | 1 шт. | 400 | 364.1266 | 0.089684
768 | Ярославская | Брейтовский РЭС | ТП 126 (Коростель деревня) | 1 шт. | 60 | 49.0381 | 0.1827
769 | Ярославская | Брейтовский РЭС | ТП 120 (Базыки ) | 1 шт. | 25 | 25 | 0
770 | Ярославская | Брейтовский РЭС | ТП 121 (Черный Враг) | 1 шт. | 63 | 61.556 | 0.02292
771 | Ярославская | Брейтовский РЭС | ТП 122 (Сить-Покровское больница) | 1 шт. | 63 | 56.9501 | 0.09603
772 | Ярославская | Брейтовский РЭС | ТП 125 (Княгинино деревня) | 1 шт. | 160 | 155.44 | 0.0285
773 | Ярославская | Брейтовский РЭС | ТП 127 (Торонково) | 1 шт. | 63 | 43.8398 | 0.30413
774 | Ярославская | Брейтовский РЭС | ТП 128 (Бобровник) | 1 шт. | 25 | 20.2987 | 0.18805
775 | Ярославская | Брейтовский РЭС | ТП 129 (Тимонино) | 1 шт. | 160 | -32 | 1.2
776 | Ярославская | Брейтовский РЭС | ТП 130 (Конюхово) | 1 шт. | 63 | -8.82 | 1.14
777 | Ярославская | Брейтовский РЭС | ТП 131 (Сить-Покровское ферма) | 1 шт. | 63 | 63 | 0
778 | Ярославская | Брейтовский РЭС | ТП 134 (Высоково деревня) | 1 шт. | 63 | 62.4085 | 0.0093892
779 | Ярославская | Брейтовский РЭС | ТП 132 (Сить-Покровское деревня) | 1 шт. | 100 | 74.4296 | 0.2557
780 | Ярославская | Брейтовский РЭС | ТП 242 (Овинчища) | 1 шт. | 25 | 21.9234 | 0.12306
781 | Ярославская | Брейтовский РЭС | ТП 133 (Сить-Покровское контора ) | 1 шт. | 160 | 151.767 | 0.051456
782 | Ярославская | Брейтовский РЭС | ТП 143 (Цыбыцино сушилка) | 1 шт. | 63 | 62.8252 | 0.0027746
783 | Ярославская | Брейтовский РЭС | ТП 137 (Старое Мерзлеево) | 1 шт. | 63 | 55.5735 | 0.11788
784 | Ярославская | Брейтовский РЭС | ТП 141 (Новое Мерзлеево) | 1 шт. | 160 | 155.3436 | 0.029102
785 | Ярославская | Брейтовский РЭС | ТП 142 (Цыбыцино деревня) | 1 шт. | 63 | 61.6227 | 0.021862
786 | Ярославская | Брейтовский РЭС | ТП 140 (Вышка) | 1 шт. | 25 | 25 | 0
787 | Ярославская | Брейтовский РЭС | ТП 145 (Воронец) | 1 шт. | 25 | 24.4476 | 0.022095
788 | Ярославская | Брейтовский РЭС | ТП 144 (Базыки ) | 1 шт. | 25 | 23.5274 | 0.058905
789 | Ярославская | Брейтовский РЭС | ТП 146 (Рысье) | 1 шт. | 25 | 24.019 | 0.039241
790 | Ярославская | Брейтовский РЭС | ТП 148 (Строково) | 1 шт. | 25 | 24.4063 | 0.023748
791 | Ярославская | Брейтовский РЭС | ТП 147 (Минюшино) | 1 шт. | 63 | 47.62 | 0.24413
792 | Ярославская | Брейтовский РЭС | ТП 149 (Никитинское) | 1 шт. | 63 | 60.0765 | 0.046405
793 | Ярославская | Брейтовский РЭС | ТП 150 (Гребенино) | 1 шт. | 40 | 40 | 0
794 | Ярославская | Брейтовский РЭС | ТП 152 (Браниха) | 1 шт. | 40 | 39.5346 | 0.011634
795 | Ярославская | Брейтовский РЭС | ТП 151 (Мясниково) | 1 шт. | 40 | 39.651 | 0.0087238
796 | Ярославская | Брейтовский РЭС | ТП 112 (Михайловское) | 1 шт. | 63 | 59.2775 | 0.059087
797 | Ярославская | Брейтовский РЭС | ТП 020 (Хлебозавод) | 1 шт. | 250 | 195.088 | 0.21965
798 | Ярославская | Брейтовский РЭС | ТП 067 (Кафе) | 1 шт. | 160 | 57.8206 | 0.63862
799 | Ярославская | Брейтовский РЭС | ТП 006 (База РАЙПО) | 1 шт. | 160 | 158.5079 | 0.0093255
800 | Ярославская | Брейтовский РЭС | ТП 139 (п.Октябрьский) | 1 шт. | 40 | 39.216 | 0.0196
801 | Ярославская | Брейтовский РЭС | ТП 019 (РТП) | 1 шт. | 63 | 37.776 | 0.40038
802 | Ярославская | Брейтовский РЭС | ТП 028 (Баня) | 1 шт. | 160 | 148.318 | 0.073013
803 | Ярославская | Брейтовский РЭС | ТП 022 (Продмаг) | 1 шт. | 400 | 368.676 | 0.07831
804 | Ярославская | Брейтовский РЭС | ТП 033 (Очистные) | 1 шт. | 100 | 75.36 | 0.2464
805 | Ярославская | Брейтовский РЭС | ТП 031 (Водозабор-1) | 1 шт. | 100 | 66.192 | 0.33808
806 | Ярославская | Брейтовский РЭС | ТП 073 (Цветочная) | 1 шт. | 160 | 26.896 | 0.8319
807 | Ярославская | Брейтовский РЭС | ТП 123 (Сить-Покровское школа-1) | 1 шт. | 25 | 12.161 | 0.51356
808 | Ярославская | Брейтовский РЭС | ТП 089 (Лесокомбинат) | 1 шт. | 40 | 19.364 | 0.5159
809 | Ярославская | Брейтовский РЭС | ТП 209 (Горелово коттеджи) | 1 шт. | 100 | 48.013 | 0.51987
810 | Ярославская | Брейтовский РЭС | ТП 008 (Межколхозлесхоз) | 1 шт. | 160 | 140.516 | 0.12178
811 | Ярославская | Брейтовский РЭС | ТП 038 (Черкасово) | 1 шт. | 160 | 39.1608 | 0.75525
812 | Ярославская | Брейтовский РЭС | ТП 035 (Энтузиаст) | 1 шт. | 400 | 221.2755 | 0.44681
813 | Ярославская | Брейтовский РЭС | ТП 005 (Носова) | 1 шт. | 63 | 49.6898 | 0.21127
814 | Ярославская | Брейтовский РЭС | ТП 014 (Дуденево деревня) | 1 шт. | 63 | 48.29 | 0.23349
815 | Ярославская | Брейтовский РЭС | ТП 007 (Трухино) | 1 шт. | 63 | 60.6646 | 0.03707
816 | Ярославская | Брейтовский РЭС | ТП 011 (Логинцево деревня) | 1 шт. | 100 | 93.8596 | 0.061404
817 | Ярославская | Брейтовский РЭС | ТП 013 (Логинцево мех.база) | 1 шт. | 100 | 96.6595 | 0.033405
818 | Ярославская | Брейтовский РЭС | ТП 016 (Дуденево телятник) | 1 шт. | 63 | 63 | 0
819 | Ярославская | Брейтовский РЭС | ТП 017 (Дуденево ферма) | 1 шт. | 250 | 247.974 | 0.008104
820 | Ярославская | Брейтовский РЭС | ТП 012 (Логинцево ферма) | 1 шт. | 63 | 61.5476 | 0.023054
821 | Ярославская | Брейтовский РЭС | ТП 015 (Дуденево зерноток) | 1 шт. | 400 | 400 | 0
822 | Ярославская | Брейтовский РЭС | ТП 010 (Логинцево д/с) | 1 шт. | 160 | 154.708 | 0.033075
823 | Ярославская | Брейтовский РЭС | ТП 023 (Школа) | 2 шт. | 800 | 635.4148 | 0.20573
824 | Ярославская | Брейтовский РЭС | ТП 021 (Колокольчик) | 1 шт. | 160 | 48.598 | 0.69626
825 | Ярославская | Брейтовский РЭС | ТП 025 (Поселок) | 1 шт. | 250 | -42.5 | 1.17
826 | Ярославская | Брейтовский РЭС | ТП 026 (Учкомбинат) | 1 шт. | 250 | 87.589 | 0.64964
827 | Ярославская | Брейтовский РЭС | ТП 027 (Советская) | 1 шт. | 160 | 98.123 | 0.38673
828 | Ярославская | Брейтовский РЭС | ТП 030 (Киносеть) | 1 шт. | 160 | 52.4473 | 0.6722
829 | Ярославская | Брейтовский РЭС | ТП 034 (Набережная) | 1 шт. | 100 | -20 | 1.2
830 | Ярославская | Брейтовский РЭС | ТП 039 (Рыбзавод) | 1 шт. | 160 | 76.0629 | 0.52461
831 | Ярославская | Брейтовский РЭС | ТП 037 (Филимоново) | 1 шт. | 100 | 80.082 | 0.19918
832 | Ярославская | Брейтовский РЭС | ТП 036 (Остряковка деревня) | 1 шт. | 100 | 68.1155 | 0.31884
833 | Ярославская | Брейтовский РЭС | ТП 042 (Шеломово база) | 1 шт. | 250 | 235.7804 | 0.056878
834 | Ярославская | Брейтовский РЭС | ТП 040 (Остряковка сушилка) | 1 шт. | 250 | 250 | 0
835 | Ярославская | Брейтовский РЭС | ТП 048 (Лукинское контора) | 1 шт. | 160 | 156.4734 | 0.022041
836 | Ярославская | Брейтовский РЭС | ТП 046 (Лукинское деревня) | 1 шт. | 40 | 29.623 | 0.25943
837 | Ярославская | Брейтовский РЭС | ТП 047 (Лукинское мастерская) | 1 шт. | 250 | 248.614 | 0.005544
838 | Ярославская | Брейтовский РЭС | ТП 049 (Севастьянцево) | 1 шт. | 63 | 58.415 | 0.072778
839 | Ярославская | Брейтовский РЭС | ТП 051 (Тявково) | 1 шт. | 25 | 23.011 | 0.07956
840 | Ярославская | Брейтовский РЭС | ТП 052 (Кетово) | 1 шт. | 30 | 30 | 0
841 | Ярославская | Брейтовский РЭС | ТП 050 (Чагино) | 1 шт. | 63 | 56.133 | 0.109
842 | Ярославская | Брейтовский РЭС | ТП 053 (Комарово) | 1 шт. | 63 | 58.0104 | 0.0792
843 | Ярославская | Брейтовский РЭС | ТП 065 (Аптека) | 1 шт. | 400 | 294.32 | 0.2642
844 | Ярославская | Брейтовский РЭС | ТП 066 (Дом Культуры) | 1 шт. | 250 | 144.7632 | 0.42095
845 | Ярославская | Брейтовский РЭС | ТП 069 (Типография) | 2 шт. | 800 | 669.972 | 0.16253
846 | Ярославская | Брейтовский РЭС | ТП 071 (Нечесово) | 1 шт. | 100 | 90.8741 | 0.091259
847 | Ярославская | Брейтовский РЭС | ТП 072 (Новинка зерноток) | 1 шт. | 160 | 157.262 | 0.017112
848 | Ярославская | Брейтовский РЭС | ТП 009 (Бреньково) | 1 шт. | 40 | 32.2452 | 0.19387
849 | Ярославская | Брейтовский РЭС | ТП 075 (Ножевниково) | 1 шт. | 100 | 85.982 | 0.14018
850 | Ярославская | Брейтовский РЭС | ТП 076 (Новинка деревня) | 1 шт. | 250 | 168.932 | 0.32427
851 | Ярославская | Брейтовский РЭС | ТП 077 (Новинка д/с) | 1 шт. | 100 | 87.3015 | 0.12698
852 | Ярославская | Брейтовский РЭС | ТП 043 (Телятово) | 1 шт. | 100 | 86.6604 | 0.1334
853 | Ярославская | Брейтовский РЭС | ТП 054 (Ивановское) | 1 шт. | 25 | 19.6794 | 0.21282
854 | Ярославская | Брейтовский РЭС | ТП 190 (Рождествено база) | 1 шт. | 63 | 57.5147 | 0.087069
855 | Ярославская | Брейтовский РЭС | ТП 187 (Холопово деревня) | 1 шт. | 63 | 56.1308 | 0.10903
856 | Ярославская | Брейтовский РЭС | ТП 074 (ДРСУ) | 1 шт. | 400 | 274.165 | 0.31459
857 | Ярославская | Брейтовский РЭС | ТП 064 (ЦРБ) | 2 шт. | 410 | 267.9612 | 0.34644
858 | Ярославская | Брейтовский РЭС | ТП 063 (Модуль) | 1 шт. | 250 | 198.239 | 0.20704
859 | Ярославская | Брейтовский РЭС | ТП 059 (Парковая) | 1 шт. | 40 | 24.886 | 0.37785
860 | Ярославская | Брейтовский РЭС | ТП 018 (Крутец) | 1 шт. | 30 | 30 | 0
861 | Ярославская | Брейтовский РЭС | ТП 185 (Холопово посёлок) | 1 шт. | 63 | 52.4974 | 0.16671
862 | Ярославская | Брейтовский РЭС | ТП 114 (Байловское) | 1 шт. | 63 | 56.9352 | 0.096267
863 | Ярославская | Брейтовский РЭС | ТП 189 (Прозорово кафе) | 1 шт. | 160 | 153.7415 | 0.039116
864 | Ярославская | Брейтовский РЭС | ТП 138 (Турбаново) | 1 шт. | 25 | 22.8531 | 0.085875
865 | Ярославская | Брейтовский РЭС | ТП 061 (Сторожево) | 1 шт. | 25 | 23.5445 | 0.058221
866 | Ярославская | Брейтовский РЭС | ТП 060 (Губино) | 1 шт. | 25 | 22.28 | 0.1088
867 | Ярославская | Брейтовский РЭС | ТП 044 (Мёдухово ферма) | 1 шт. | 160 | 81.239 | 0.49226
868 | Ярославская | Брейтовский РЭС | ТП 055 (Белорусс) | 1 шт. | 63 | 62.078 | 0.014635
869 | Ярославская | Брейтовский РЭС | ТП 244 (Вая) | 1 шт. | 160 | 149.374 | 0.066412
870 | Ярославская | Брейтовский РЭС | ТП 041 (Остряковка Ц.У.) | 1 шт. | 250 | 216.817 | 0.13273
871 | Ярославская | Брейтовский РЭС | ТП 045 (Медухово деревня) | 1 шт. | 160 | 115.9702 | 0.27519
872 | Ярославская | Брейтовский РЭС | ТП 001 (Строительная) | 1 шт. | 100 | 59.864 | 0.40136
873 | Ярославская | Брейтовский РЭС | ТП 226 (Липовец АВМ) | 1 шт. | 630 | 622.983 | 0.011138
874 | Ярославская | Брейтовский РЭС | ТП 136 (Балобаново пилорама) | 1 шт. | 40 | 39.8528 | 0.00368
875 | Ярославская | Брейтовский РЭС | ТП 032 (Водозабор-2) | 1 шт. | 100 | 100 | 0
876 | Ярославская | Брейтовский РЭС | КТП Русский лес (обсл.) | 1 шт. | 400 | 392 | 0.02
877 | Ярославская | Брейтовский РЭС | ТП 062 (Сельхозтехника) | 2 шт. | 500 | 421.103 | 0.15779
878 | Ярославская | Брейтовский РЭС | ТП 068 (Пож. Депо) | 1 шт. | 160 | 149.713 | 0.064294
879 | Ярославская | Брейтовский РЭС | ТП 002 (Лесхоз) | 1 шт. | 160 | 121.8475 | 0.23845
880 | Ярославская | Брейтовский РЭС | ТП 003 (ПМК-3) | 2 шт. | 650 | 486.8029 | 0.25107
881 | Ярославская | Брейтовский РЭС | ТП 004 (Лесхоз пилорама) | 1 шт. | 160 | 157.6104 | 0.014935
882 | Ярославская | Брейтовский РЭС | КТП ДРСУ (АБЗ) (обсл.) | 1 шт. | 250 | 245 | 0.02
883 | Ярославская | Брейтовский РЭС | КТП Птицефабрика-2 (обсл.) | 1 шт. | 630 | 617.4 | 0.02
884 | Ярославская | Брейтовский РЭС | ТП 243 (Телятово коттеджи) | 1 шт. | 40 | 38.7048 | 0.03238
885 | Ярославская | Брейтовский РЭС | КТП Птицефабрика-1 (обсл.) | 1 шт. | 630 | 617.4 | 0.02
886 | Ярославская | Брейтовский РЭС | ТП 124 (Сить-Покровское школа) | 2 шт. | 800 | 800 | 0
887 | Ярославская | Брейтовский РЭС | ТП 135 (Высоково сушилка) | 1 шт. | 100 | 100 | 0
888 | Ярославская | Брейтовский РЭС | ТП 192 (Прозорово школа-2) | 1 шт. | 250 | 248.5196 | 0.0059216
889 | Ярославская | Брейтовский РЭС | ТП 100 (Сить) | 1 шт. | 100 | 98 | 0.02
890 | Ярославская | Брейтовский РЭС | ТП 029 (Нарсуд) | 1 шт. | 250 | 243.562 | 0.025752
891 | Ярославская | Брейтовский РЭС | ТП 196 (Льнозавод) | 1 шт. | 30 | 20.1008 | 0.32997
892 | Ярославская | Брейтовский РЭС | ТП 070 (Надежда) | 1 шт. | 400 | 327.17 | 0.18207
893 | Ярославская | Брейтовский РЭС | ТП 228 (Светлая) | 1 шт. | 630 | 530.4647 | 0.15799
894 | Ярославская | Брейтовский РЭС | ТП 231 (Никола коттеджи) | 1 шт. | 40 | 32.2038 | 0.19491
895 | Ярославская | Брейтовский РЭС | ТП 230 (Дмитрехово коттеджи) | 1 шт. | 25 | 24.2525 | 0.0299
896 | Ярославская | Брейтовский РЭС | ТП 207 (Норица) | 1 шт. | 100 | 86.3922 | 0.13608
897 | Ярославская | Брейтовский РЭС | ТП 056 (Берелево) | 1 шт. | 100 | 52.876 | 0.47124
898 | Ярославская | Брейтовский РЭС | ТП 233 (Ульяниха) | 2 шт. | 500 | 411.556 | 0.17689
899 | Ярославская | Брейтовский РЭС | ТП 239 (Зеленая) | 1 шт. | 160 | 131.283 | 0.17948
900 | Ярославская | Брейтовский РЭС | ТП 234 (Овинчищи) | 1 шт. | 63 | 63 | 0
901 | Ярославская | Брейтовский РЭС | ТП 235 (Овинчищи) | 1 шт. | 63 | 63 | 0
902 | Ярославская | Брейтовский РЭС | ТП 236 (Овинчищи) | 1 шт. | 63 | 63 | 0
903 | Ярославская | Брейтовский РЭС | ТП 237 (Овинчищи) | 1 шт. | 63 | 63 | 0
904 | Ярославская | Брейтовский РЭС | ТП 229 (Берелево дача) | 1 шт. | 63 | 54.7207 | 0.13142
905 | Ярославская | Брейтовский РЭС | ТП 238 (Луговая) | 1 шт. | 25 | 22.5429 | 0.098284
906 | Ярославская | Брейтовский РЭС | ТП 024 (Общежитие) | 1 шт. | 250 | 212.552 | 0.14979
907 | Ярославская | Брейтовский РЭС | ТП 251 (Картофелехранилище) | 1 шт. | 63 | 18.0275 | 0.71385
908 | Ярославская | Брейтовский РЭС | ТП 246 (Сущёва 2) | 1 шт. | 40 | 20.214 | 0.49465
909 | Ярославская | Брейтовский РЭС | ТП 240 (Вая СТП) | 1 шт. | 25 | 25 | 0
910 | Ярославская | Брейтовский РЭС | ТП 247 (Пивбар) | 1 шт. | 160 | 142.6192 | 0.10863
911 | Ярославская | Брейтовский РЭС | ТП 090 (МПМК) | 2 шт. | 800 | 569.4236 | 0.28822
912 | Ярославская | Брейтовский РЭС | ТП 248 (Олимпийская) | 1 шт. | 100 | 93.616 | 0.06384
913 | Ярославская | Брейтовский РЭС | ТП 252 (Прозорово) | 1 шт. | 63 | 61.74 | 0.02
914 | Ярославская | Брейтовский РЭС | ТП 249 (Набережная коттеджи) | 1 шт. | 250 | 250 | 0
915 | Ярославская | Брейтовский РЭС | ТП 099 (Ветрено) | 1 шт. | 160 | 154.8164 | 0.032398
916 | Ярославская | Брейтовский РЭС | ТП 058 (Горелово Гостиница) | 1 шт. | 250 | 245 | 0.02
917 | Ярославская | Гаврилов - Ямский РЭС | ТП 078 (Шопша коттеджи) | 1 шт. | 160 | 140.63 | 0.12106
918 | Ярославская | Гаврилов - Ямский РЭС | ТП 081 (Ступкино) | 1 шт. | 160 | 129.531 | 0.19043
919 | Ярославская | Гаврилов - Ямский РЭС | ТП 079 (Санково) | 1 шт. | 100 | 96.21 | 0.0379
920 | Ярославская | Гаврилов - Ямский РЭС | ТП 080 (Лычёво) | 1 шт. | 100 | 89.959 | 0.10041
921 | Ярославская | Гаврилов - Ямский РЭС | ТП 082 (Лычёво зерноток) | 1 шт. | 250 | 249.074 | 0.003704
922 | Ярославская | Гаврилов - Ямский РЭС | ТП 076 (Шопша ферма) | 1 шт. | 250 | 229.688 | 0.081248
923 | Ярославская | Гаврилов - Ямский РЭС | ТП 077 (Шопша школа) | 1 шт. | 250 | 197.344 | 0.21062
924 | Ярославская | Гаврилов - Ямский РЭС | ТП 083 (Шопша ж/зона) | 2 шт. | 800 | 645.892 | 0.19264
925 | Ярославская | Гаврилов - Ямский РЭС | ТП 084 (Лихачево) | 1 шт. | 63 | 46.55 | 0.26111
926 | Ярославская | Гаврилов - Ямский РЭС | ТП 085 (Цибирино) | 1 шт. | 160 | 144.079 | 0.099506
927 | Ярославская | Гаврилов - Ямский РЭС | ТП 087 (Ильцино) | 1 шт. | 100 | 68.928 | 0.31072
928 | Ярославская | Гаврилов - Ямский РЭС | ТП 086 (Старосёлово) | 1 шт. | 40 | 33.4325 | 0.16419
929 | Ярославская | Гаврилов - Ямский РЭС | ТП 088 (Автомобилист) | 1 шт. | 63 | 62.323 | 0.010746
930 | Ярославская | Гаврилов - Ямский РЭС | ТП 091 (Железнодорожник-2) | 1 шт. | 40 | 37.722 | 0.05695
931 | Ярославская | Гаврилов - Ямский РЭС | ТП 089 (Лисицино) | 1 шт. | 63 | 52.3746 | 0.16866
932 | Ярославская | Гаврилов - Ямский РЭС | ТП 090 (Коркино) | 1 шт. | 100 | 82.6334 | 0.17367
933 | Ярославская | Гаврилов - Ямский РЭС | ТП 092 (Соснячёк) | 1 шт. | 100 | 97.95 | 0.0205
934 | Ярославская | Гаврилов - Ямский РЭС | ТП 097 (Феденино) | 1 шт. | 40 | 22.7722 | 0.4307
935 | Ярославская | Гаврилов - Ямский РЭС | ТП 096 (Щёкотово) | 1 шт. | 100 | 83.3528 | 0.16647
936 | Ярославская | Гаврилов - Ямский РЭС | ТП 095 (Голубково) | 1 шт. | 40 | 17.7469 | 0.55633
937 | Ярославская | Гаврилов - Ямский РЭС | ТП 093 (Воронково) | 1 шт. | 40 | 34.039 | 0.14903
938 | Ярославская | Гаврилов - Ямский РЭС | ТП 094 (Никульцино) | 1 шт. | 40 | 36.214 | 0.09465
939 | Ярославская | Гаврилов - Ямский РЭС | ТП 072 (Мичуриха) | 1 шт. | 63 | 41.168 | 0.34654
940 | Ярославская | Гаврилов - Ямский РЭС | ТП 075 (Кафе кемпинг) | 1 шт. | 100 | 90.345 | 0.09655
941 | Ярославская | Гаврилов - Ямский РЭС | ТП 073 (РТС мастерские) | 1 шт. | 160 | 144.54 | 0.096625
942 | Ярославская | Гаврилов - Ямский РЭС | ТП 074 (Коромыслово деревня) | 1 шт. | 63 | 31.38 | 0.5019
943 | Ярославская | Гаврилов - Ямский РЭС | ТП 246 (Коромыслово АЗС) | 1 шт. | 100 | 77.893 | 0.22107
944 | Ярославская | Гаврилов - Ямский РЭС | ТП 224 (Холм-Огарёв) | 1 шт. | 100 | 92.985 | 0.07015
945 | Ярославская | Гаврилов - Ямский РЭС | ТП 223 (Шалаево магазин) | 1 шт. | 630 | 525.19 | 0.16637
946 | Ярославская | Гаврилов - Ямский РЭС | ТП 225 (Шалаево столовая) | 1 шт. | 630 | 581.45 | 0.077063
947 | Ярославская | Гаврилов - Ямский РЭС | ТП 222 (Шалаево ферма) | 1 шт. | 250 | 190.136 | 0.23946
948 | Ярославская | Гаврилов - Ямский РЭС | ТП 220 (Шалаево пилорама) | 1 шт. | 100 | 92.0816 | 0.079184
949 | Ярославская | Гаврилов - Ямский РЭС | ТП 218 (Голузиново кафе) | 1 шт. | 63 | 58.5872 | 0.070044
950 | Ярославская | Гаврилов - Ямский РЭС | ТП 219 (Голузиново деревня) | 1 шт. | 63 | 48.43 | 0.23127
951 | Ярославская | Гаврилов - Ямский РЭС | ТП 229 (Аморково) | 1 шт. | 40 | 36.1098 | 0.097255
952 | Ярославская | Гаврилов - Ямский РЭС | ТП 230 (Маланино) | 1 шт. | 100 | 95.2213 | 0.047787
953 | Ярославская | Гаврилов - Ямский РЭС | ТП 232 (Зелендеево) | 1 шт. | 40 | 37.892 | 0.0527
954 | Ярославская | Гаврилов - Ямский РЭС | ТП 231 (Ершовка) | 1 шт. | 60 | 53.3577 | 0.11071
955 | Ярославская | Гаврилов - Ямский РЭС | ТП 233 (Калитниково) | 1 шт. | 63 | 61.801 | 0.019032
956 | Ярославская | Гаврилов - Ямский РЭС | ТП 227 (Воронино) | 1 шт. | 40 | 38.5918 | 0.035205
957 | Ярославская | Гаврилов - Ямский РЭС | ТП 236 (Настасьино) | 1 шт. | 63 | 58.241 | 0.07554
958 | Ярославская | Гаврилов - Ямский РЭС | ТП 235 (Яковлевское) | 1 шт. | 40 | 33.83 | 0.15425
959 | Ярославская | Гаврилов - Ямский РЭС | ТП 237 (Берлюково) | 1 шт. | 25 | 21.599 | 0.13604
960 | Ярославская | Гаврилов - Ямский РЭС | ТП 238 (Кощеево) | 1 шт. | 40 | 33.43 | 0.16425
961 | Ярославская | Гаврилов - Ямский РЭС | ТП 234 (Степанчиково) | 1 шт. | 100 | 83.032 | 0.16968
962 | Ярославская | Гаврилов - Ямский РЭС | ТП 239 (Заречье) | 1 шт. | 250 | 219.6961 | 0.12122
963 | Ярославская | Гаврилов - Ямский РЭС | ТП 228 (Ильинское больница) | 1 шт. | 63 | 56.065 | 0.11008
964 | Ярославская | Гаврилов - Ямский РЭС | ТП 242 (Ильинское жилая зона) | 1 шт. | 400 | 287.3793 | 0.28155
965 | Ярославская | Гаврилов - Ямский РЭС | ТП 241 (Ильинское котельная) | 1 шт. | 160 | 143.484 | 0.10322
966 | Ярославская | Гаврилов - Ямский РЭС | ТП 243 (Ильинское ферма) | 1 шт. | 250 | 246.688 | 0.013248
967 | Ярославская | Гаврилов - Ямский РЭС | ТП 138 (Лето) | 1 шт. | 400 | 395.923 | 0.010193
968 | Ярославская | Гаврилов - Ямский РЭС | ТП 208 (Чаново) | 1 шт. | 25 | 17.156 | 0.31376
969 | Ярославская | Гаврилов - Ямский РЭС | ТП 209 (Шопша АВМ) | 1 шт. | 630 | 624.206 | 0.0091968
970 | Ярославская | Гаврилов - Ямский РЭС | ТП 210 (Шопша производство) | 2 шт. | 800 | 781.932 | 0.022585
971 | Ярославская | Гаврилов - Ямский РЭС | ТП 215 (Лесные поляны) | 1 шт. | 250 | 246.138 | 0.015448
972 | Ярославская | Гаврилов - Ямский РЭС | ТП 214 (с/т Майский) | 1 шт. | 100 | 94.364 | 0.05636
973 | Ярославская | Гаврилов - Ямский РЭС | ТП 249 (с/т Ромашка) | 1 шт. | 100 | 98.264 | 0.01736
974 | Ярославская | Гаврилов - Ямский РЭС | ТП 262 (Надежда) | 1 шт. | 250 | 242.09 | 0.03164
975 | Ярославская | Гаврилов - Ямский РЭС | ТП 213 (Кузьминское) | 1 шт. | 100 | 78.975 | 0.21025
976 | Ярославская | Гаврилов - Ямский РЭС | ТП 212 (Зманово) | 1 шт. | 60 | 47.61 | 0.2065
977 | Ярославская | Гаврилов - Ямский РЭС | ТП 216 (Поповка) | 1 шт. | 160 | 127.6015 | 0.20249
978 | Ярославская | Гаврилов - Ямский РЭС | ТП 211 (Заморино) | 1 шт. | 40 | 24.501 | 0.38748
979 | Ярославская | Гаврилов - Ямский РЭС | ТП 001 (Учхоз) | 1 шт. | 160 | 140.112 | 0.1243
980 | Ярославская | Гаврилов - Ямский РЭС | ТП 004 (Котельная-2) | 1 шт. | 250 | 250 | 0
981 | Ярославская | Гаврилов - Ямский РЭС | ТП 003 (Котельная-1) | 1 шт. | 250 | 229.787 | 0.080852
982 | Ярославская | Гаврилов - Ямский РЭС | ТП 002 (Новая) | 1 шт. | 100 | 89.484 | 0.10516
983 | Ярославская | Гаврилов - Ямский РЭС | ТП 006 (Поляна магазин) | 1 шт. | 250 | 222.494 | 0.11002
984 | Ярославская | Гаврилов - Ямский РЭС | ТП 005 (Поляна мастерские) | 1 шт. | 400 | 396.487 | 0.0087825
985 | Ярославская | Гаврилов - Ямский РЭС | ТП 037 (Виктория) | 1 шт. | 250 | 204.425 | 0.1823
986 | Ярославская | Гаврилов - Ямский РЭС | ТП 038 (Степанцево) | 1 шт. | 160 | 97.4542 | 0.39091
987 | Ярославская | Гаврилов - Ямский РЭС | ТП 017 (Шалава деревня) | 1 шт. | 200 | 178.945 | 0.10527
988 | Ярославская | Гаврилов - Ямский РЭС | ТП 018 (Шалава ферма) | 1 шт. | 250 | 243.211 | 0.027156
989 | Ярославская | Гаврилов - Ямский РЭС | ТП 016 (Шалава картофелехранилище) | 1 шт. | 250 | 245.66 | 0.01736
990 | Ярославская | Гаврилов - Ямский РЭС | ТП 015 (Плотина мастерские) | 1 шт. | 400 | 367.251 | 0.081873
991 | Ярославская | Гаврилов - Ямский РЭС | ТП 014 (Петроково) | 1 шт. | 100 | 80.136 | 0.19864
992 | Ярославская | Гаврилов - Ямский РЭС | ТП 008 (Губино) | 1 шт. | 40 | 38.343 | 0.041425
993 | Ярославская | Гаврилов - Ямский РЭС | ТП 010 (Ярково) | 1 шт. | 40 | 32.882 | 0.17795
994 | Ярославская | Гаврилов - Ямский РЭС | ТП 009 (Талица) | 1 шт. | 60 | 54.066 | 0.0989
995 | Ярославская | Гаврилов - Ямский РЭС | ТП 011 (Поляна АВМ) | 1 шт. | 400 | 393.851 | 0.015373
996 | Ярославская | Гаврилов - Ямский РЭС | ТП 012 (Горе-Грязь) | 1 шт. | 100 | 92.985 | 0.07015
997 | Ярославская | Гаврилов - Ямский РЭС | ТП 263 (Южный) | 1 шт. | 40 | 32.558 | 0.18605
998 | Ярославская | Гаврилов - Ямский РЭС | ТП 013 (Репьевка) | 1 шт. | 63 | 61.864 | 0.018032
999 | Ярославская | Гаврилов - Ямский РЭС | ТП 023 (Смалёво) | 1 шт. | 160 | 146.3692 | 0.085192
1000 | Ярославская | Гаврилов - Ямский РЭС | ТП 022 (Раменье) | 1 шт. | 400 | 340.167 | 0.14958
1001 | Ярославская | Гаврилов - Ямский РЭС | ТП 021 (Спасс) | 1 шт. | 100 | 64.706 | 0.35294
1002 | Ярославская | Гаврилов - Ямский РЭС | ТП 025 (Хохлево) | 1 шт. | 63 | 60.45 | 0.040476
1003 | Ярославская | Гаврилов - Ямский РЭС | ТП 020 (Тарусино) | 1 шт. | 100 | 86.174 | 0.13826
1004 | Ярославская | Гаврилов - Ямский РЭС | ТП 026 (Междуречье) | 1 шт. | 160 | 110.812 | 0.30743
1005 | Ярославская | Гаврилов - Ямский РЭС | ТП 027 (Даниловка) | 1 шт. | 100 | 89.068 | 0.10932
1006 | Ярославская | Гаврилов - Ямский РЭС | ТП 035 (Заячий Холм жилая зона) | 1 шт. | 250 | 213.232 | 0.14707
1007 | Ярославская | Гаврилов - Ямский РЭС | ТП 036 (Заячий Холм столовая) | 1 шт. | 160 | 155.679 | 0.027006
1008 | Ярославская | Гаврилов - Ямский РЭС | ТП 034 (Иляково) | 1 шт. | 100 | 89.822 | 0.10178
1009 | Ярославская | Гаврилов - Ямский РЭС | ТП 032 (Заячий Холм АВМ) | 1 шт. | 250 | 229.765 | 0.08094
1010 | Ярославская | Гаврилов - Ямский РЭС | ТП 031 (Заячий Холм мастерские) | 1 шт. | 250 | 246.976 | 0.012096
1011 | Ярославская | Гаврилов - Ямский РЭС | ТП 033 (Заячий Холм ферма) | 1 шт. | 400 | 386.609 | 0.033478
1012 | Ярославская | Гаврилов - Ямский РЭС | ТП 029 (Борисово) | 1 шт. | 25 | 24.5 | 0.02
1013 | Ярославская | Гаврилов - Ямский РЭС | ТП 030 (Михалёво) | 1 шт. | 40 | 34.355 | 0.14113
1014 | Ярославская | Гаврилов - Ямский РЭС | ТП 028 (Фёдоровское) | 1 шт. | 63 | 52.136 | 0.17244
1015 | Ярославская | Гаврилов - Ямский РЭС | ТП 019 (Весна 2) | 1 шт. | 250 | 223.8376 | 0.10465
1016 | Ярославская | Гаврилов - Ямский РЭС | ТП 039 (Плотина садик) | 1 шт. | 250 | 224.236 | 0.10306
1017 | Ярославская | Гаврилов - Ямский РЭС | ТП 040 (Прилесье) | 1 шт. | 100 | 61.867 | 0.38133
1018 | Ярославская | Гаврилов - Ямский РЭС | ТП 041 (Ханькино) | 1 шт. | 40 | 25.07 | 0.37325
1019 | Ярославская | Гаврилов - Ямский РЭС | ТП 044 (Бельская) | 1 шт. | 40 | 35.8 | 0.105
1020 | Ярославская | Гаврилов - Ямский РЭС | ТП 045 (Мехлесхоз) | 1 шт. | 400 | 342.668 | 0.14333
1021 | Ярославская | Гаврилов - Ямский РЭС | ТП 048 (Бели деревня) | 1 шт. | 160 | 136.846 | 0.14471
1022 | Ярославская | Гаврилов - Ямский РЭС | ТП 047 (Бели АВМ) | 1 шт. | 250 | 244.704 | 0.021184
1023 | Ярославская | Гаврилов - Ямский РЭС | ТП 049 (Комбикормовый завод) | 1 шт. | 630 | 568.951 | 0.096903
1024 | Ярославская | Гаврилов - Ямский РЭС | ТП 043 (Улыбино) | 1 шт. | 20 | 18.479 | 0.07605
1025 | Ярославская | Гаврилов - Ямский РЭС | ТП 042 (Вострицево) | 1 шт. | 63 | 61.576 | 0.022603
1026 | Ярославская | Гаврилов - Ямский РЭС | ТП 056 (Солнечный ферма) | 1 шт. | 100 | 99.529 | 0.00471
1027 | Ярославская | Гаврилов - Ямский РЭС | ТП 057 (Плещеево ОГМ) | 1 шт. | 400 | 392 | 0.02
1028 | Ярославская | Гаврилов - Ямский РЭС | ТП 059 (Плещеево КЗР) | 1 шт. | 630 | 618.624 | 0.018057
1029 | Ярославская | Гаврилов - Ямский РЭС | ТП 058 (Плещеево ферма) | 1 шт. | 400 | 392 | 0.02
1030 | Ярославская | Гаврилов - Ямский РЭС | ТП 050 (Аколово) | 1 шт. | 100 | 90.686 | 0.09314
1031 | Ярославская | Гаврилов - Ямский РЭС | ТП 051 (Плещеево автоклав) | 1 шт. | 160 | 149.592 | 0.06505
1032 | Ярославская | Гаврилов - Ямский РЭС | ТП 060 (Плещеево жилая зона) | 2 шт. | 1260 | 1207.452 | 0.041705
1033 | Ярославская | Гаврилов - Ямский РЭС | ТП 054 (Круглово) | 1 шт. | 100 | 98.586 | 0.01414
1034 | Ярославская | Гаврилов - Ямский РЭС | ТП 055 (Дровнино) | 1 шт. | 100 | 87.708 | 0.12292
1035 | Ярославская | Гаврилов - Ямский РЭС | ТП 053 (Воехта) | 1 шт. | 60 | 48.411 | 0.19315
1036 | Ярославская | Гаврилов - Ямский РЭС | ТП 052 (Пурлево) | 1 шт. | 100 | 97.297 | 0.02703
1037 | Ярославская | Гаврилов - Ямский РЭС | ТП 061 (Турово) | 1 шт. | 63 | 58.635 | 0.069286
1038 | Ярославская | Гаврилов - Ямский РЭС | ТП 062 (Кундринское) | 1 шт. | 63 | 58.284 | 0.074857
1039 | Ярославская | Гаврилов - Ямский РЭС | ТП 063 (Осташкино) | 1 шт. | 100 | 82.39 | 0.1761
1040 | Ярославская | Гаврилов - Ямский РЭС | ТП 065 (Романцево) | 1 шт. | 160 | 132.425 | 0.17234
1041 | Ярославская | Гаврилов - Ямский РЭС | ТП 064 (Строково) | 1 шт. | 160 | 117.7598 | 0.264
1042 | Ярославская | Гаврилов - Ямский РЭС | ТП 067 (Лахость деревня) | 1 шт. | 160 | 128.462 | 0.19711
1043 | Ярославская | Гаврилов - Ямский РЭС | ТП 071 (Кузовково) | 1 шт. | 400 | 382.9123 | 0.042719
1044 | Ярославская | Гаврилов - Ямский РЭС | ТП 066 (Чёрная) | 1 шт. | 160 | 142.81 | 0.10744
1045 | Ярославская | Гаврилов - Ямский РЭС | ТП 070 (Лахость мастерские) | 1 шт. | 400 | 391.58 | 0.02105
1046 | Ярославская | Гаврилов - Ямский РЭС | ТП 068 (Котово) | 1 шт. | 160 | 151.9483 | 0.050323
1047 | Ярославская | Гаврилов - Ямский РЭС | ТП 069 (Рохмала) | 1 шт. | 63 | 56.301 | 0.10633
1048 | Ярославская | Гаврилов - Ямский РЭС | ТП 314 (Сорокин) | 1 шт. | 25 | 24.5 | 0.02
1049 | Ярославская | Гаврилов - Ямский РЭС | ТП 101 (Павлово) | 1 шт. | 25 | 11.464 | 0.54144
1050 | Ярославская | Гаврилов - Ямский РЭС | ТП 103 (Заря ферма) | 1 шт. | 100 | 78.724 | 0.21276
1051 | Ярославская | Гаврилов - Ямский РЭС | ТП 104 (Заря деревня) | 1 шт. | 160 | 106.1628 | 0.33648
1052 | Ярославская | Гаврилов - Ямский РЭС | ТП 102 (РЭС) | 1 шт. | 250 | 242.04 | 0.03184
1053 | Ярославская | Гаврилов - Ямский РЭС | ТП 098 (Ставотино КЗС) | 1 шт. | 250 | 244.305 | 0.02278
1054 | Ярославская | Гаврилов - Ямский РЭС | ТП 099 (Ставотино ферма) | 1 шт. | 400 | 400 | 0
1055 | Ярославская | Гаврилов - Ямский РЭС | ТП 100 (Ставотино мастерские) | 1 шт. | 400 | 399.772 | 0.00057
1056 | Ярославская | Гаврилов - Ямский РЭС | ТП 113 (Кореньково) | 1 шт. | 40 | 31.725 | 0.20688
1057 | Ярославская | Гаврилов - Ямский РЭС | ТП 111 (Немерово) | 1 шт. | 40 | 36.7 | 0.0825
1058 | Ярославская | Гаврилов - Ямский РЭС | ТП 112 (Петраково) | 1 шт. | 63 | 22.797 | 0.63814
1059 | Ярославская | Гаврилов - Ямский РЭС | ТП 108 (Юцкое) | 1 шт. | 50 | 45.634 | 0.08732
1060 | Ярославская | Гаврилов - Ямский РЭС | ТП 110 (Константиново) | 1 шт. | 100 | 90.493 | 0.09507
1061 | Ярославская | Гаврилов - Ямский РЭС | ТП 109 (Милочево) | 1 шт. | 160 | 154.0557 | 0.037152
1062 | Ярославская | Гаврилов - Ямский РЭС | ТП 107 (Борисово) | 1 шт. | 30 | 25.68 | 0.144
1063 | Ярославская | Гаврилов - Ямский РЭС | ТП 105 (Панино) | 1 шт. | 40 | 25.277 | 0.36808
1064 | Ярославская | Гаврилов - Ямский РЭС | ТП 106 (Максимка) | 1 шт. | 40 | 33.448 | 0.1638
1065 | Ярославская | Гаврилов - Ямский РЭС | ТП 116 (Стогинское АВМ) | 1 шт. | 250 | 242.8545 | 0.028582
1066 | Ярославская | Гаврилов - Ямский РЭС | ТП 115 (Ельчаниново) | 1 шт. | 30 | 28.443 | 0.0519
1067 | Ярославская | Гаврилов - Ямский РЭС | ТП 114 (Селищи) | 1 шт. | 63 | 54.869 | 0.12906
1068 | Ярославская | Гаврилов - Ямский РЭС | ТП 118 (Стогинское ферма) | 1 шт. | 250 | 228.756 | 0.084976
1069 | Ярославская | Гаврилов - Ямский РЭС | ТП 117 (Стогинское мастерские) | 1 шт. | 250 | 240.68 | 0.03728
1070 | Ярославская | Гаврилов - Ямский РЭС | ТП 119 (Стогинское ж/зона) | 2 шт. | 800 | 637.368 | 0.20329
1071 | Ярославская | Гаврилов - Ямский РЭС | ТП 315 (ф/х Ясеневка) | 1 шт. | 160 | 156.8 | 0.02
1072 | Ярославская | Гаврилов - Ямский РЭС | ТП 290 (Феникс) | 1 шт. | 30 | 29.7615 | 0.00795
1073 | Ярославская | Гаврилов - Ямский РЭС | ТП 120 (Ставотино деревня) | 1 шт. | 100 | 81.629 | 0.18371
1074 | Ярославская | Гаврилов - Ямский РЭС | ТП 121 (Ставотино столовая) | 1 шт. | 100 | 89.535 | 0.10465
1075 | Ярославская | Гаврилов - Ямский РЭС | ТП 122 (Унимерь деревня) | 1 шт. | 160 | 65.4397 | 0.591
1076 | Ярославская | Гаврилов - Ямский РЭС | ТП 125 (Унимерь кошара) | 1 шт. | 250 | 223.7431 | 0.10503
1077 | Ярославская | Гаврилов - Ямский РЭС | ТП 133 (Паньково) | 1 шт. | 25 | 14.4142 | 0.42343
1078 | Ярославская | Гаврилов - Ямский РЭС | ТП 130 (Гора деревня) | 1 шт. | 100 | 61.997 | 0.38003
1079 | Ярославская | Гаврилов - Ямский РЭС | ТП 131 (Гора ферма) | 1 шт. | 160 | 149.034 | 0.068538
1080 | Ярославская | Гаврилов - Ямский РЭС | ТП 127 (Илькино) | 1 шт. | 100 | 94.079 | 0.05921
1081 | Ярославская | Гаврилов - Ямский РЭС | ТП 128 (Вышеславское) | 1 шт. | 100 | 48.4522 | 0.51548
1082 | Ярославская | Гаврилов - Ямский РЭС | ТП 129 (Прошенино школа) | 2 шт. | 500 | 274.1 | 0.4518
1083 | Ярославская | Гаврилов - Ямский РЭС | ТП 135 (Маурино) | 1 шт. | 630 | 595.513 | 0.054741
1084 | Ярославская | Гаврилов - Ямский РЭС | ТП 137 (Прошенино КЗС) | 1 шт. | 250 | 248.43 | 0.00628
1085 | Ярославская | Гаврилов - Ямский РЭС | ТП 140 (Прошенино ферма) | 1 шт. | 250 | 230.179 | 0.079284
1086 | Ярославская | Гаврилов - Ямский РЭС | ТП 134 (Рыково) | 1 шт. | 100 | 76.294 | 0.23706
1087 | Ярославская | Гаврилов - Ямский РЭС | ТП 132 (Чурилово) | 1 шт. | 25 | 23.874 | 0.04504
1088 | Ярославская | Гаврилов - Ямский РЭС | ТП 136 (Головино) | 1 шт. | 100 | 83.983 | 0.16017
1089 | Ярославская | Гаврилов - Ямский РЭС | ТП 123 (Нефтяник 5) | 1 шт. | 100 | 87.27 | 0.1273
1090 | Ярославская | Гаврилов - Ямский РЭС | ТП 124 (Нефтяник 6) | 1 шт. | 160 | 150.356 | 0.060275
1091 | Ярославская | Гаврилов - Ямский РЭС | ТП 143 (Курдумово АВМ) | 1 шт. | 250 | 247.923 | 0.008308
1092 | Ярославская | Гаврилов - Ямский РЭС | ТП 144 (Курдумово к/х) | 1 шт. | 160 | 155.284 | 0.029475
1093 | Ярославская | Гаврилов - Ямский РЭС | ТП 146 (Курдумово магазин) | 1 шт. | 250 | 205.5286 | 0.17789
1094 | Ярославская | Гаврилов - Ямский РЭС | ТП 147 (Курдумово детский сад) | 1 шт. | 400 | 378.3929 | 0.054018
1095 | Ярославская | Гаврилов - Ямский РЭС | ТП 145 (Курдумово мастерские) | 1 шт. | 250 | 239.616 | 0.041536
1096 | Ярославская | Гаврилов - Ямский РЭС | ТП 142 (Плетилово) | 1 шт. | 40 | 38.5523 | 0.036193
1097 | Ярославская | Гаврилов - Ямский РЭС | ТП 141 (Грудцино) | 1 шт. | 40 | 31.807 | 0.20482
1098 | Ярославская | Гаврилов - Ямский РЭС | ТП 261 (Дробилка ЯрДПМК) | 1 шт. | 160 | 156.8 | 0.02
1099 | Ярославская | Гаврилов - Ямский РЭС | ТП 245 (Кварц) | 1 шт. | 630 | 620.45 | 0.015159
1100 | Ярославская | Гаврилов - Ямский РЭС | ТП 153 (Митино КЗС) | 1 шт. | 160 | 156.337 | 0.022894
1101 | Ярославская | Гаврилов - Ямский РЭС | ТП 152 (Митино АВМ) | 1 шт. | 250 | 246.697 | 0.013212
1102 | Ярославская | Гаврилов - Ямский РЭС | ТП 151 (Митино столовая) | 1 шт. | 30 | 20.418 | 0.3194
1103 | Ярославская | Гаврилов - Ямский РЭС | ТП 154 (Митино деревня) | 1 шт. | 250 | 226.531 | 0.093876
1104 | Ярославская | Гаврилов - Ямский РЭС | ТП 150 (Панино) | 1 шт. | 63 | 59.989 | 0.047794
1105 | Ярославская | Гаврилов - Ямский РЭС | ТП 148 (Новосёлки) | 1 шт. | 100 | 98.131 | 0.01869
1106 | Ярославская | Гаврилов - Ямский РЭС | ТП 149 (Воронино) | 1 шт. | 40 | 38.409 | 0.039775
1107 | Ярославская | Гаврилов - Ямский РЭС | ТП 158 (Митино ж/зона) | 1 шт. | 400 | 362.699 | 0.093253
1108 | Ярославская | Гаврилов - Ямский РЭС | ТП 157 (Митино молокозавод) | 1 шт. | 160 | 142.918 | 0.10676
1109 | Ярославская | Гаврилов - Ямский РЭС | ТП 156 (Митино ферма) | 1 шт. | 250 | 224.877 | 0.10049
1110 | Ярославская | Гаврилов - Ямский РЭС | ТП 155 (Митино мастерские) | 1 шт. | 400 | 391.009 | 0.022477
1111 | Ярославская | Гаврилов - Ямский РЭС | ТП 159 (Никитское) | 1 шт. | 250 | 240.554 | 0.037784
1112 | Ярославская | Гаврилов - Ямский РЭС | ТП 160 (Михалково) | 1 шт. | 100 | 85.393 | 0.14607
1113 | Ярославская | Гаврилов - Ямский РЭС | ТП 164 (Остров деревня) | 1 шт. | 100 | 77.363 | 0.22637
1114 | Ярославская | Гаврилов - Ямский РЭС | ТП 165 (Остров ферма) | 1 шт. | 100 | 91.0238 | 0.089762
1115 | Ярославская | Гаврилов - Ямский РЭС | ТП 166 (Остров мастерские) | 1 шт. | 400 | 386.615 | 0.033462
1116 | Ярославская | Гаврилов - Ямский РЭС | ТП 163 (Мякшево) | 1 шт. | 100 | 95.908 | 0.04092
1117 | Ярославская | Гаврилов - Ямский РЭС | ТП 161 (Гришино) | 1 шт. | 25 | 22.884 | 0.08464
1118 | Ярославская | Гаврилов - Ямский РЭС | ТП 162 (Слобода) | 1 шт. | 100 | 90.15 | 0.0985
1119 | Ярославская | Гаврилов - Ямский РЭС | ТП 169 (Чайкино) | 1 шт. | 63 | 62.088 | 0.014476
1120 | Ярославская | Гаврилов - Ямский РЭС | ТП 176 (Артемиха) | 1 шт. | 160 | 144.969 | 0.093944
1121 | Ярославская | Гаврилов - Ямский РЭС | ТП 175 (Меленки) | 1 шт. | 30 | 28.181 | 0.060633
1122 | Ярославская | Гаврилов - Ямский РЭС | ТП 167 (Николо-Пенье) | 1 шт. | 100 | 88.45 | 0.1155
1123 | Ярославская | Гаврилов - Ямский РЭС | ТП 174 (Кадищи мастерские) | 1 шт. | 40 | 36.043 | 0.098925
1124 | Ярославская | Гаврилов - Ямский РЭС | ТП 186 (Тарусино) | 1 шт. | 100 | 96.2405 | 0.037595
1125 | Ярославская | Гаврилов - Ямский РЭС | ТП 171 (Кадищи деревня) | 1 шт. | 100 | 90.874 | 0.09126
1126 | Ярославская | Гаврилов - Ямский РЭС | ТП 170 (Высоцкое) | 1 шт. | 25 | 23.588 | 0.05648
1127 | Ярославская | Гаврилов - Ямский РЭС | ТП 168 (Листопадка) | 1 шт. | 63 | 59.8985 | 0.04923
1128 | Ярославская | Гаврилов - Ямский РЭС | ТП 172 (Ульяново зерноток) | 1 шт. | 25 | 22.212 | 0.11152
1129 | Ярославская | Гаврилов - Ямский РЭС | ТП 173 (Ульяново печь) | 1 шт. | 160 | 124.262 | 0.22336
1130 | Ярославская | Гаврилов - Ямский РЭС | ТП 181 (Ульяново деревня) | 1 шт. | 250 | 186.747 | 0.25301
1131 | Ярославская | Гаврилов - Ямский РЭС | ТП 180 (Исаково) | 1 шт. | 30 | 23.193 | 0.2269
1132 | Ярославская | Гаврилов - Ямский РЭС | ТП 179 (Илькино коттеджи) | 1 шт. | 40 | 22.117 | 0.44708
1133 | Ярославская | Гаврилов - Ямский РЭС | ТП 177 (Илькино) | 1 шт. | 40 | 36.817 | 0.079575
1134 | Ярославская | Гаврилов - Ямский РЭС | ТП 178 (Стогинское пилорама) | 1 шт. | 160 | 159.53 | 0.0029375
1135 | Ярославская | Гаврилов - Ямский РЭС | ТП 182 (Путилово деревня) | 1 шт. | 100 | 80.142 | 0.19858
1136 | Ярославская | Гаврилов - Ямский РЭС | ТП 183 (Путилово ферма) | 1 шт. | 100 | 83.272 | 0.16728
1137 | Ярославская | Гаврилов - Ямский РЭС | ТП 184 (Пасынково) | 1 шт. | 100 | 94.359 | 0.05641
1138 | Ярославская | Гаврилов - Ямский РЭС | ТП 185 (Жманка) | 1 шт. | 30 | 26.277 | 0.1241
1139 | Ярославская | Гаврилов - Ямский РЭС | ТП 248 (Платонов) | 1 шт. | 160 | 155.639 | 0.027256
1140 | Ярославская | Гаврилов - Ямский РЭС | ТП 191 (Внуковка) | 1 шт. | 40 | 38.5015 | 0.037462
1141 | Ярославская | Гаврилов - Ямский РЭС | ТП 190 (Киселёво) | 1 шт. | 63 | 53.427 | 0.15195
1142 | Ярославская | Гаврилов - Ямский РЭС | ТП 187 (Сеньково) | 1 шт. | 63 | 57.228 | 0.091619
1143 | Ярославская | Гаврилов - Ямский РЭС | ТП 189 (Холычево) | 1 шт. | 30 | 29.279 | 0.024033
1144 | Ярославская | Гаврилов - Ямский РЭС | ТП 188 (Бараки) | 1 шт. | 40 | 38.6406 | 0.033984
1145 | Ярославская | Гаврилов - Ямский РЭС | ТП 247 (Ескино) | 1 шт. | 100 | 89.731 | 0.10269
1146 | Ярославская | Гаврилов - Ямский РЭС | ТП 192 (Пыполово) | 1 шт. | 40 | 37.231 | 0.069225
1147 | Ярославская | Гаврилов - Ямский РЭС | ТП 199 (Вакуриха) | 1 шт. | 40 | 27.2488 | 0.31878
1148 | Ярославская | Гаврилов - Ямский РЭС | ТП 193 (Осенево к/х) | 1 шт. | 100 | 96.824 | 0.03176
1149 | Ярославская | Гаврилов - Ямский РЭС | ТП 194 (Осенево детский сад) | 1 шт. | 160 | 148.0772 | 0.074517
1150 | Ярославская | Гаврилов - Ямский РЭС | ТП 195 (Осенево столовая) | 1 шт. | 100 | 14.8086 | 0.85191
1151 | Ярославская | Гаврилов - Ямский РЭС | ТП 196 (Осенево КЗС) | 1 шт. | 250 | 238.04 | 0.04784
1152 | Ярославская | Гаврилов - Ямский РЭС | ТП 198 (кр/х Крымова) | 1 шт. | 160 | 158.186 | 0.011338
1153 | Ярославская | Гаврилов - Ямский РЭС | ТП 201 (Пружинино мастерские) | 1 шт. | 160 | 150.037 | 0.062269
1154 | Ярославская | Гаврилов - Ямский РЭС | ТП 200 (Пружинино жилая зона) | 1 шт. | 160 | 125.4141 | 0.21616
1155 | Ярославская | Гаврилов - Ямский РЭС | ТП 204 (Пружинино магазин) | 1 шт. | 100 | 67.0905 | 0.3291
1156 | Ярославская | Гаврилов - Ямский РЭС | ТП 205 (Пружинино пилорама) | 1 шт. | 160 | 134.629 | 0.15857
1157 | Ярославская | Гаврилов - Ямский РЭС | ТП 203 (Стрельниково) | 1 шт. | 100 | 81.4465 | 0.18554
1158 | Ярославская | Гаврилов - Ямский РЭС | ТП 202 (Балахнино) | 1 шт. | 63 | 55.946 | 0.11197
1159 | Ярославская | Гаврилов - Ямский РЭС | ТП 207 (Пружинино КЗС) | 1 шт. | 400 | 392.106 | 0.019735
1160 | Ярославская | Гаврилов - Ямский РЭС | ТП 206 (Пружинино к/х) | 1 шт. | 400 | 383.2768 | 0.041808
1161 | Ярославская | Гаврилов - Ямский РЭС | ТП 046 (Бели коттеджи) | 1 шт. | 100 | 69.878 | 0.30122
1162 | Ярославская | Гаврилов - Ямский РЭС | ТП 240 (Ильинское магазин) | 1 шт. | 63 | 22.3809 | 0.64475
1163 | Ярославская | Гаврилов - Ямский РЭС | ТП 024 (Междуречье коттеджи) | 1 шт. | 250 | 232.014 | 0.071944
1164 | Ярославская | Гаврилов - Ямский РЭС | ТП 139 (Унимерская слобода коттеджи) | 2 шт. | 1260 | 1260 | 0
1165 | Ярославская | Гаврилов - Ямский РЭС | ТП 217 (Огонек) | 1 шт. | 160 | 158.154 | 0.011538
1166 | Ярославская | Гаврилов - Ямский РЭС | ТП 244 (Ямская Слобода) | 1 шт. | 400 | 391.543 | 0.021143
1167 | Ярославская | Гаврилов - Ямский РЭС | ТП 226 (Ратислово) | 1 шт. | 100 | 96.985 | 0.03015
1168 | Ярославская | Гаврилов - Ямский РЭС | ТП 252 (Убойный цех) | 1 шт. | 100 | 71.8207 | 0.28179
1169 | Ярославская | Гаврилов - Ямский РЭС | ТП 256 (Междуречье) | 1 шт. | 25 | 18.679 | 0.25284
1170 | Ярославская | Гаврилов - Ямский РЭС | ТП 126 (Унимерская слобода) | 1 шт. | 100 | 91.1894 | 0.088106
1171 | Ярославская | Гаврилов - Ямский РЭС | ТП 250 (Светофоры) | 1 шт. | 25 | 24.769 | 0.00924
1172 | Ярославская | Гаврилов - Ямский РЭС | ТП 251 (АЗС) | 1 шт. | 63 | 63 | 0
1173 | Ярославская | Гаврилов - Ямский РЭС | ТП 253 (Хасан) | 0 шт. | 0 | 0 | 0.02
1174 | Ярославская | Гаврилов - Ямский РЭС | ТП 258 (Чернево) | 1 шт. | 63 | 60.178 | 0.044794
1175 | Ярославская | Гаврилов - Ямский РЭС | ТП 271 (ДНТ Союз) | 1 шт. | 160 | 157.005 | 0.018719
1176 | Ярославская | Гаврилов - Ямский РЭС | КТП-400 Щекотово охотохоз. (обсл.) | 1 шт. | 400 | 392 | 0.02
1177 | Ярославская | Гаврилов - Ямский РЭС | ТП 257 (ДНТ Лахость) | 1 шт. | 400 | 399.316 | 0.00171
1178 | Ярославская | Гаврилов - Ямский РЭС | ТП 265 | 1 шт. | 100 | 92.988 | 0.07012
1179 | Ярославская | Гаврилов - Ямский РЭС | ТП 259 (Вишенка-2) | 1 шт. | 63 | 62.319 | 0.01081
1180 | Ярославская | Гаврилов - Ямский РЭС | ТП 268 (Политехник-2) | 1 шт. | 63 | 61.877 | 0.017825
1181 | Ярославская | Гаврилов - Ямский РЭС | ТП 267 | 1 шт. | 160 | 159.096 | 0.00565
1182 | Ярославская | Гаврилов - Ямский РЭС | ТП 260 | 1 шт. | 10 | 8.402 | 0.1598
1183 | Ярославская | Гаврилов - Ямский РЭС | ТП 255 (ПФХЛ Адама) | 1 шт. | 630 | 617.4 | 0.02
1184 | Ярославская | Гаврилов - Ямский РЭС | ТП 254 (Фураев) | 1 шт. | 100 | 92.1084 | 0.078916
1185 | Ярославская | Гаврилов - Ямский РЭС | ТП 270 | 1 шт. | 250 | 245.134 | 0.019464
1186 | Ярославская | Гаврилов - Ямский РЭС | ТП 272 (Освещение) | 1 шт. | 25 | 24.6422 | 0.014313
1187 | Ярославская | Гаврилов - Ямский РЭС | ТП 274 (Малиновый звон) | 1 шт. | 400 | 396.305 | 0.0092375
1188 | Ярославская | Гаврилов - Ямский РЭС | ТП 264 (СНТ Зодчий) | 1 шт. | 250 | 243.0058 | 0.027977
1189 | Ярославская | Гаврилов - Ямский РЭС | ТП 275 (СНТ Весна) | 1 шт. | 63 | 62.2574 | 0.011787
1190 | Ярославская | Гаврилов - Ямский РЭС | ТП 278 (СНТ Ручеек) | 1 шт. | 25 | 22.725 | 0.091
1191 | Ярославская | Гаврилов - Ямский РЭС | ТП 269 | 1 шт. | 63 | 55.063 | 0.12598
1192 | Ярославская | Гаврилов - Ямский РЭС | ТП 277 | 1 шт. | 630 | 629.525 | 0.00075397
1193 | Ярославская | Гаврилов - Ямский РЭС | ТП 273 | 1 шт. | 40 | -3.2182 | 1.0805
1194 | Ярославская | Гаврилов - Ямский РЭС | ТП 295 (Унимерь дачи) | 1 шт. | 63 | 61.74 | 0.02
1195 | Ярославская | Гаврилов - Ямский РЭС | ТП 284 | 1 шт. | 100 | 99.53 | 0.0047
1196 | Ярославская | Гаврилов - Ямский РЭС | ТП 276 (Новая рига) | 1 шт. | 400 | 399.32 | 0.0017
1197 | Ярославская | Гаврилов - Ямский РЭС | ТП 285 (ДНП Благодатное) | 1 шт. | 630 | 629.542 | 0.00072698
1198 | Ярославская | Гаврилов - Ямский РЭС | ТП 283 (Пост контроля) | 1 шт. | 4 | -0.442 | 1.1105
1199 | Ярославская | Гаврилов - Ямский РЭС | ТП 289 | 1 шт. | 40 | 37.01 | 0.07475
1200 | Ярославская | Гаврилов - Ямский РЭС | ТП 279 (ДНП Союз) | 1 шт. | 250 | 249.545 | 0.00182
1201 | Ярославская | Гаврилов - Ямский РЭС | ТП 288 | 1 шт. | 250 | 248.639 | 0.005444
1202 | Ярославская | Гаврилов - Ямский РЭС | ТП 281 (Гагарино) | 1 шт. | 400 | 399.012 | 0.00247
1203 | Ярославская | Гаврилов - Ямский РЭС | ТП 287 (Швейник) | 1 шт. | 160 | 159.099 | 0.0056312
1204 | Ярославская | Гаврилов - Ямский РЭС | ТП 266 (Кобыльское) | 1 шт. | 63 | 61.425 | 0.025
1205 | Ярославская | Гаврилов - Ямский РЭС | ТП 280 | 1 шт. | 250 | 244.915 | 0.02034
1206 | Ярославская | Гаврилов - Ямский РЭС | ТП 291 (Прислон) | 1 шт. | 160 | 135.164 | 0.15523
1207 | Ярославская | Гаврилов - Ямский РЭС | ТП 296 (Жабино АЗС) | 1 шт. | 63 | 62.764 | 0.003746
1208 | Ярославская | Гаврилов - Ямский РЭС | ТП 294 (Волчково) | 1 шт. | 63 | 54.8658 | 0.12911
1209 | Ярославская | Гаврилов - Ямский РЭС | ТП 292 (Кондратово) | 1 шт. | 63 | 62.046 | 0.015143
1210 | Ярославская | Гаврилов - Ямский РЭС | ТП 300 (Ставотино птичник) | 0 шт. | 0 | 0 | 0.02
1211 | Ярославская | Гаврилов - Ямский РЭС | ТП 293 (Горбово) | 1 шт. | 63 | 61.4962 | 0.02387
1212 | Ярославская | Гаврилов - Ямский РЭС | ТП 299 (Унимерь коттеджи) | 1 шт. | 63 | 60.3 | 0.042857
1213 | Ярославская | Гаврилов - Ямский РЭС | ТП 303 (Константиново птичник) | 1 шт. | 63 | 61.805 | 0.018968
1214 | Ярославская | Гаврилов - Ямский РЭС | ТП 305 (Федчиха) | 1 шт. | 63 | 59.757 | 0.051476
1215 | Ярославская | Гаврилов - Ямский РЭС | ТП 304 (Лесные поляны 2) | 1 шт. | 400 | 389.11 | 0.027225
1216 | Ярославская | Гаврилов - Ямский РЭС | ТП 301 (Андрюшино) | 1 шт. | 63 | 60.455 | 0.040397
1217 | Ярославская | Гаврилов - Ямский РЭС | ТП 306 (Смалево дачи) | 1 шт. | 63 | 59.003 | 0.063444
1218 | Ярославская | Гаврилов - Ямский РЭС | ТП 308 (Пружинино ферма) | 1 шт. | 100 | 82.802 | 0.17198
1219 | Ярославская | Гаврилов - Ямский РЭС | ТП 309 (Кузьминское сады) | 1 шт. | 100 | 96.7655 | 0.032345
1220 | Ярославская | Гаврилов - Ямский РЭС | ТП 310 (Прохоровское) | 1 шт. | 63 | 61.7636 | 0.019625
1221 | Ярославская | Гаврилов - Ямский РЭС | ТП 307 (Казачья) | 1 шт. | 400 | 398.829 | 0.0029275
1222 | Ярославская | Гаврилов - Ямский РЭС | ТП 311 (Раменье дачи) | 1 шт. | 160 | 155.725 | 0.026719
1223 | Ярославская | Гаврилов - Ямский РЭС | ТП 312 (Вышеславское дачи) | 1 шт. | 63 | 61.74 | 0.02
1224 | Ярославская | Гаврилов - Ямский РЭС | ТП 313 (Гаврилково) | 1 шт. | 100 | 93.9747 | 0.060253
1225 | Ярославская | Гаврилов - Ямский РЭС | ТП 317 (Жманка дачи) | 0 шт. | 0 | 0 | 0.02
1226 | Ярославская | Мышкинский РЭС | РП 10 кВ 1 Шипилово | 0 шт. | 0 | 0 | 0.02
1227 | Ярославская | Мышкинский РЭС | РП 10кВ 2 Богородское | 1 шт. | 63 | 61.74 | 0.02
1228 | Ярославская | Мышкинский РЭС | ТП 021 (Романовка) | 1 шт. | 160 | 156.8787 | 0.019508
1229 | Ярославская | Мышкинский РЭС | ТП 046 (Крутово) | 1 шт. | 40 | 33.9788 | 0.15053
1230 | Ярославская | Мышкинский РЭС | ТП 007 (Мошнинская) | 1 шт. | 100 | 94.281 | 0.05719
1231 | Ярославская | Мышкинский РЭС | ТП 001 (Шамино) | 1 шт. | 25 | 19.7099 | 0.2116
1232 | Ярославская | Мышкинский РЭС | ТП 003 (Поводнево мастерская) | 1 шт. | 100 | 100 | 0
1233 | Ярославская | Мышкинский РЭС | ТП 017 (Оносово) | 1 шт. | 40 | 38.8557 | 0.028607
1234 | Ярославская | Мышкинский РЭС | ТП 019 (Голышкино) | 1 шт. | 100 | 71.281 | 0.28719
1235 | Ярославская | Мышкинский РЭС | ТП 018 (Корчмино) | 1 шт. | 25 | 25 | 0
1236 | Ярославская | Мышкинский РЭС | ТП 016 (Старово сушилка) | 1 шт. | 63 | 59.8639 | 0.049779
1237 | Ярославская | Мышкинский РЭС | ТП 015 (Старово) | 1 шт. | 100 | 93.4747 | 0.065253
1238 | Ярославская | Мышкинский РЭС | ТП 013 (Сера ц.ус.) | 1 шт. | 250 | 224.0432 | 0.10383
1239 | Ярославская | Мышкинский РЭС | ТП 014 (Сера бытовая) | 1 шт. | 160 | 118.528 | 0.2592
1240 | Ярославская | Мышкинский РЭС | ТП 011 (Федюково) | 1 шт. | 250 | 236.1771 | 0.055292
1241 | Ярославская | Мышкинский РЭС | ТП 012 (Варваринская) | 1 шт. | 40 | 39.7492 | 0.00627
1242 | Ярославская | Мышкинский РЭС | ТП 009 (Крутец-Кизнево) | 1 шт. | 160 | 157.8304 | 0.01356
1243 | Ярославская | Мышкинский РЭС | ТП 008 (Палкино) | 1 шт. | 100 | 94.4778 | 0.055222
1244 | Ярославская | Мышкинский РЭС | ТП 006 (Поводнево) | 1 шт. | 160 | 145.1734 | 0.092666
1245 | Ярославская | Мышкинский РЭС | ТП 030 (Шипилово сырзавод) | 1 шт. | 40 | 35.0568 | 0.12358
1246 | Ярославская | Мышкинский РЭС | ТП 024 (Языково) | 1 шт. | 63 | 62.4386 | 0.0089111
1247 | Ярославская | Мышкинский РЭС | ТП 029 (Аниковка) | 1 шт. | 63 | 61.7231 | 0.020268
1248 | Ярославская | Мышкинский РЭС | ТП 027 (Высоково) | 1 шт. | 40 | 36.1484 | 0.09629
1249 | Ярославская | Мышкинский РЭС | ТП 026 (Киселево ферма) | 1 шт. | 100 | 100 | 0
1250 | Ярославская | Мышкинский РЭС | ТП 022 (Пятинское) | 1 шт. | 63 | 54.547 | 0.13417
1251 | Ярославская | Мышкинский РЭС | ТП 052 (Блохонка) | 1 шт. | 63 | 57.6366 | 0.085133
1252 | Ярославская | Мышкинский РЭС | ТП 051 (Гуляевская) | 1 шт. | 20 | 12.1992 | 0.39004
1253 | Ярославская | Мышкинский РЭС | ТП 053 (Кривцово) | 1 шт. | 40 | 38.7439 | 0.031403
1254 | Ярославская | Мышкинский РЭС | ТП 038 (Третьяковка) | 1 шт. | 100 | 90.114 | 0.09886
1255 | Ярославская | Мышкинский РЭС | ТП 031 (Галачевская ферма) | 1 шт. | 160 | 147.7531 | 0.076543
1256 | Ярославская | Мышкинский РЭС | ТП 032 (Галачевская мастерская) | 1 шт. | 100 | 98 | 0.02
1257 | Ярославская | Мышкинский РЭС | ТП 033 (Галачевская деревня) | 1 шт. | 100 | 78.5044 | 0.21496
1258 | Ярославская | Мышкинский РЭС | ТП 034 (Дворково) | 1 шт. | 63 | 60.885 | 0.033571
1259 | Ярославская | Мышкинский РЭС | ТП 037 (Кривец) | 1 шт. | 250 | 225.7557 | 0.096977
1260 | Ярославская | Мышкинский РЭС | ТП 036 (Зарубино) | 1 шт. | 63 | 51.9993 | 0.17461
1261 | Ярославская | Мышкинский РЭС | ТП 042 (Тараканово) | 1 шт. | 100 | 17.2372 | 0.82763
1262 | Ярославская | Мышкинский РЭС | ТП 041 (Коптево ферма) | 1 шт. | 100 | 96.6276 | 0.033724
1263 | Ярославская | Мышкинский РЭС | ТП 040 (Коптево) | 1 шт. | 100 | 96.5411 | 0.034589
1264 | Ярославская | Мышкинский РЭС | ТП 035 (Тимонино) | 1 шт. | 25 | 24.2204 | 0.031184
1265 | Ярославская | Мышкинский РЭС | ТП 043 (Серково) | 1 шт. | 100 | 83.1158 | 0.16884
1266 | Ярославская | Мышкинский РЭС | ТП 039 (Антипово) | 1 шт. | 250 | 235.5528 | 0.057789
1267 | Ярославская | Мышкинский РЭС | ТП 045 (Синицино хранилище) | 1 шт. | 40 | 19.6639 | 0.5084
1268 | Ярославская | Мышкинский РЭС | ТП 044 (Синицино деревня) | 1 шт. | 250 | 188.2233 | 0.24711
1269 | Ярославская | Мышкинский РЭС | ТП 047 (Починок) | 1 шт. | 63 | 55.786 | 0.11451
1270 | Ярославская | Мышкинский РЭС | ТП 049 (Зиновская) | 1 шт. | 100 | 94.642 | 0.05358
1271 | Ярославская | Мышкинский РЭС | ТП 048 (Папоротная ферма) | 1 шт. | 160 | 153.7511 | 0.039056
1272 | Ярославская | Мышкинский РЭС | ТП 050 (Петровское) | 1 шт. | 63 | 55.5725 | 0.1179
1273 | Ярославская | Мышкинский РЭС | ТП 180 (Лысовская) | 1 шт. | 40 | 36.367 | 0.090825
1274 | Ярославская | Мышкинский РЭС | ТП 181 (Речково) | 1 шт. | 40 | 32.7342 | 0.18164
1275 | Ярославская | Мышкинский РЭС | ТП 184 (Афонасово) | 1 шт. | 63 | 62.4172 | 0.0092508
1276 | Ярославская | Мышкинский РЭС | ТП 218 (Спирдово) | 1 шт. | 63 | 62.5678 | 0.00686
1277 | Ярославская | Мышкинский РЭС | ТП 192 (Ивановская) | 1 шт. | 25 | 24.77 | 0.0092
1278 | Ярославская | Мышкинский РЭС | ТП 196 (Марганово) | 1 шт. | 100 | 93.9784 | 0.060216
1279 | Ярославская | Мышкинский РЭС | ТП 195 (Шабальцево) | 1 шт. | 63 | 61.3122 | 0.02679
1280 | Ярославская | Мышкинский РЭС | ТП 187 (Флоровское ферма) | 1 шт. | 63 | 63 | 0
1281 | Ярославская | Мышкинский РЭС | ТП 190 (Туворово) | 1 шт. | 63 | 39.765 | 0.36881
1282 | Ярославская | Мышкинский РЭС | ТП 191 (Новинки) | 1 шт. | 100 | 96.002 | 0.03998
1283 | Ярославская | Мышкинский РЭС | ТП 189 (Савелово) | 1 шт. | 40 | 35.4207 | 0.11448
1284 | Ярославская | Мышкинский РЭС | ТП 186 (Флоровское маст.) | 1 шт. | 25 | 24.952 | 0.00192
1285 | Ярославская | Мышкинский РЭС | ТП 178 (Харинское) | 1 шт. | 160 | 139.3577 | 0.12901
1286 | Ярославская | Мышкинский РЭС | ТП 176 (Крюково ц.у.) | 1 шт. | 160 | 75.7096 | 0.52682
1287 | Ярославская | Мышкинский РЭС | ТП 179 (Харинское фер.) | 1 шт. | 250 | 245.756 | 0.016976
1288 | Ярославская | Мышкинский РЭС | ТП 175 (Крюково АВМ) | 1 шт. | 250 | 250 | 0
1289 | Ярославская | Мышкинский РЭС | ТП 174 (Крюково фер.) | 1 шт. | 100 | 97.4286 | 0.025714
1290 | Ярославская | Мышкинский РЭС | ТП 076 (Кокошилово конт.) | 1 шт. | 160 | 146.6381 | 0.083512
1291 | Ярославская | Мышкинский РЭС | ТП 074 (Калинкино) | 1 шт. | 40 | 38.8302 | 0.029245
1292 | Ярославская | Мышкинский РЭС | ТП 075 (Ступино) | 1 шт. | 63 | 52.4705 | 0.16713
1293 | Ярославская | Мышкинский РЭС | ТП 078 (Кокошилово дер.) | 1 шт. | 100 | 93.8823 | 0.061177
1294 | Ярославская | Мышкинский РЭС | ТП 080 (Борисовка) | 1 шт. | 63 | 62.2834 | 0.011375
1295 | Ярославская | Мышкинский РЭС | ТП 079 (Кокошилово ферма) | 1 шт. | 250 | 205.2448 | 0.17902
1296 | Ярославская | Мышкинский РЭС | ТП 081 (Ободаево ферма) | 1 шт. | 100 | 77.2959 | 0.22704
1297 | Ярославская | Мышкинский РЭС | ТП 082 (Ободаево) | 1 шт. | 40 | 38.0198 | 0.049505
1298 | Ярославская | Мышкинский РЭС | ТП 083 (Заглядкино) | 1 шт. | 63 | 62.4687 | 0.0084333
1299 | Ярославская | Мышкинский РЭС | ТП 070 (Карпово дер.) | 1 шт. | 40 | 38.5426 | 0.036435
1300 | Ярославская | Мышкинский РЭС | ТП 072 (Глотово) | 1 шт. | 40 | 34.6791 | 0.13302
1301 | Ярославская | Мышкинский РЭС | ТП 069 (Иваново) | 1 шт. | 40 | 39.667 | 0.008325
1302 | Ярославская | Мышкинский РЭС | ТП 064 (Шипилово) | 1 шт. | 100 | 72.4858 | 0.27514
1303 | Ярославская | Мышкинский РЭС | ТП 068 (Петряево) | 1 шт. | 30 | 27.8219 | 0.072603
1304 | Ярославская | Мышкинский РЭС | ТП 071 (Кустово) | 1 шт. | 40 | 37.9003 | 0.052492
1305 | Ярославская | Мышкинский РЭС | ТП 060 (Мартнево) | 1 шт. | 100 | 99.9538 | 0.000462
1306 | Ярославская | Мышкинский РЭС | ТП 062 (Крутцы) | 1 шт. | 10 | 9.8 | 0.02
1307 | Ярославская | Мышкинский РЭС | ТП 058 (Бобойки) | 1 шт. | 63 | 59.423 | 0.056778
1308 | Ярославская | Мышкинский РЭС | ТП 057 (Бобойки ферма) | 1 шт. | 100 | 94.885 | 0.05115
1309 | Ярославская | Мышкинский РЭС | ТП 059 (Шибалово) | 1 шт. | 40 | 39.55 | 0.01125
1310 | Ярославская | Мышкинский РЭС | ТП 063 (Нечаевская) | 1 шт. | 40 | 39.655 | 0.008625
1311 | Ярославская | Мышкинский РЭС | ТП 100 (Говитаново) | 1 шт. | 63 | 62.044 | 0.015175
1312 | Ярославская | Мышкинский РЭС | ТП 101 (Фатьяново) | 1 шт. | 25 | 23.408 | 0.06368
1313 | Ярославская область | Мышкинский РЭС | ТП 113 (Балакирево маст.) | 1 шт. | 160 | 149.483 | 0.065731
1314 | Ярославская область | Мышкинский РЭС | ТП 198 (Олисавино ферма) | 1 шт. | 100 | 94.6144 | 0.053856
1315 | Ярославская область | Мышкинский РЭС | ТП 105 (Башково) | 1 шт. | 10 | 9.6336 | 0.03664
1316 | Ярославская область | Мышкинский РЭС | ТП 106 (Зманово) | 1 шт. | 40 | 39.1819 | 0.020453
1317 | Ярославская область | Мышкинский РЭС | ТП 108 (Починки) | 1 шт. | 25 | 23.145 | 0.0742
1318 | Ярославская область | Мышкинский РЭС | ТП 103 (Олисавино ц.ус.) | 1 шт. | 160 | 155.2589 | 0.029632
1319 | Ярославская область | Мышкинский РЭС | ТП 116 (Алферово) | 1 шт. | 40 | 35.484 | 0.1129
1320 | Ярославская область | Мышкинский РЭС | ТП 114 (Балакирево поселок) | 1 шт. | 100 | 92.537 | 0.07463
1321 | Ярославская область | Мышкинский РЭС | ТП 112 (Балакирево ферма) | 1 шт. | 160 | 148.012 | 0.074925
1322 | Ярославская область | Мышкинский РЭС | ТП 117 (Марьино) | 1 шт. | 63 | 62.2774 | 0.01147
1323 | Ярославская область | Мышкинский РЭС | ТП 109 (Бибиково) | 1 шт. | 10 | 10 | 0
1324 | Ярославская область | Мышкинский РЭС | ТП 091 (Галицино) | 1 шт. | 63 | 60.3224 | 0.042502
1325 | Ярославская область | Мышкинский РЭС | ТП 099 (Маслово) | 1 шт. | 63 | 57.52 | 0.086984
1326 | Ярославская область | Мышкинский РЭС | ТП 097 (Желнино) | 1 шт. | 25 | 19.544 | 0.21824
1327 | Ярославская область | Мышкинский РЭС | ТП 098 (Юркино) | 1 шт. | 25 | 24.545 | 0.0182
1328 | Ярославская область | Мышкинский РЭС | ТП 096 (Щелпово) | 1 шт. | 63 | 59.5395 | 0.054929
1329 | Ярославская область | Мышкинский РЭС | ТП 094 (Гусево) | 1 шт. | 63 | 55.6452 | 0.11674
1330 | Ярославская область | Мышкинский РЭС | ТП 093 (Чижово) | 1 шт. | 10 | 9.7393 | 0.02607
1331 | Ярославская область | Мышкинский РЭС | ТП 092 (Новинки) | 1 шт. | 25 | 23.7268 | 0.050929
1332 | Ярославская область | Мышкинский РЭС | ТП 090 (Плишкино) | 1 шт. | 25 | 23.1473 | 0.074108
1333 | Ярославская область | Мышкинский РЭС | ТП 089 (Щербинино) | 1 шт. | 25 | 23.9695 | 0.04122
1334 | Ярославская область | Мышкинский РЭС | ТП 086 (Сопино) | 1 шт. | 40 | 35.0122 | 0.1247
1335 | Ярославская область | Мышкинский РЭС | ТП 085 (Воскресенское) | 1 шт. | 25 | 24.524 | 0.01904
1336 | Ярославская область | Мышкинский РЭС | ТП 087 (Маурино) | 1 шт. | 25 | 24.7492 | 0.010032
1337 | Ярославская область | Мышкинский РЭС | ТП 088 (Большое Поповичево) | 1 шт. | 25 | 24.544 | 0.01824
1338 | Ярославская область | Мышкинский РЭС | ТП 128 (Мартыново школа) | 1 шт. | 100 | 99.7228 | 0.002772
1339 | Ярославская область | Мышкинский РЭС | ТП 131 (Чернево) | 1 шт. | 25 | 19.7575 | 0.2097
1340 | Ярославская область | Мышкинский РЭС | ТП 125 (Игнатово) | 1 шт. | 100 | 98.9076 | 0.010924
1341 | Ярославская область | Мышкинский РЭС | ТП 124 (Исаково) | 1 шт. | 40 | 39.1168 | 0.02208
1342 | Ярославская область | Мышкинский РЭС | ТП 135 (Рождествено пос.) | 1 шт. | 100 | 69.1096 | 0.3089
1343 | Ярославская область | Мышкинский РЭС | ТП 197 (Ананьино) | 1 шт. | 10 | 9.712 | 0.0288
1344 | Ярославская область | Мышкинский РЭС | ТП 121 (Владышино) | 1 шт. | 40 | 39.4384 | 0.01404
1345 | Ярославская область | Мышкинский РЭС | ТП 122 (Киндяково) | 1 шт. | 10 | 9.3709 | 0.06291
1346 | Ярославская область | Мышкинский РЭС | ТП 123 (Левцово) | 1 шт. | 10 | 9.5878 | 0.04122
1347 | Ярославская область | Мышкинский РЭС | ТП 119 (Юрьевское ферма) | 1 шт. | 100 | 99.526 | 0.00474
1348 | Ярославская область | Мышкинский РЭС | ТП 120 (Юрьевское деревня) | 1 шт. | 100 | 92.2705 | 0.077295
1349 | Ярославская область | Мышкинский РЭС | ТП 126 (Борисовка) | 1 шт. | 63 | 60.6458 | 0.037368
1350 | Ярославская область | Мышкинский РЭС | ТП 132 (Дьяконовка) | 1 шт. | 40 | 39.2 | 0.02
1351 | Ярославская область | Мышкинский РЭС | ТП 130 (Мартыново АВМ) | 1 шт. | 250 | 245 | 0.02
1352 | Ярославская область | Мышкинский РЭС | КТП-40 Хороброво | 1 шт. | 40 | 39.2 | 0.02
1353 | Ярославская область | Мышкинский РЭС | ТП 137 (Кологривцево) | 1 шт. | 63 | 60.8444 | 0.034216
1354 | Ярославская область | Мышкинский РЭС | ТП 140 (Аристово) | 1 шт. | 63 | 52.2839 | 0.1701
1355 | Ярославская область | Мышкинский РЭС | ТП 143 (Дмитриевка) | 1 шт. | 60 | 59.3768 | 0.010387
1356 | Ярославская область | Мышкинский РЭС | ТП 199 (Романовка коттеджи) | 1 шт. | 63 | 41.7465 | 0.33736
1357 | Ярославская область | Мышкинский РЭС | ТП 144 (Кувшиново) | 1 шт. | 25 | 24.8364 | 0.006544
1358 | Ярославская область | Мышкинский РЭС | ТП 145 (Левинская деревня) | 1 шт. | 100 | 86.4334 | 0.13567
1359 | Ярославская область | Мышкинский РЭС | ТП 147 (Левинская ферма) | 1 шт. | 250 | 247.4431 | 0.010228
1360 | Ярославская область | Мышкинский РЭС | ТП 148 (Левинская) | 1 шт. | 160 | 151.1115 | 0.055553
1361 | Ярославская область | Мышкинский РЭС | ТП 149 (Пшеничниково) | 1 шт. | 40 | 37.5691 | 0.060773
1362 | Ярославская область | Мышкинский РЭС | ТП 150 (Архангельское) | 1 шт. | 63 | 62.8313 | 0.0026778
1363 | Ярославская область | Мышкинский РЭС | ТП 146 (Левинская мастерская) | 1 шт. | 160 | 160 | 0
1364 | Ярославская область | Мышкинский РЭС | ТП 166 (Игумново) | 1 шт. | 30 | 29.773 | 0.0075667
1365 | Ярославская область | Мышкинский РЭС | ТП 172 (Пасынково) | 1 шт. | 25 | 24.4037 | 0.023852
1366 | Ярославская область | Мышкинский РЭС | ТП 171 (Софьино) | 1 шт. | 20 | 19.6 | 0.02
1367 | Ярославская область | Мышкинский РЭС | ТП 169 (Климово ц.у.) | 1 шт. | 63 | 53.978 | 0.14321
1368 | Ярославская область | Мышкинский РЭС | ТП 168 (Климово фер.) | 1 шт. | 100 | 98 | 0.02
1369 | Ярославская область | Мышкинский РЭС | ТП 173 (Морское) | 1 шт. | 250 | 245.3373 | 0.018651
1370 | Ярославская область | Мышкинский РЭС | ТП 170 (Климово школа) | 1 шт. | 100 | 98.072 | 0.01928
1371 | Ярославская область | Мышкинский РЭС | ТП 167 (Климово суш.) | 1 шт. | 100 | 98 | 0.02
1372 | Ярославская область | Мышкинский РЭС | ТП 164 (Федосьино) | 1 шт. | 40 | 39.542 | 0.01145
1373 | Ярославская область | Мышкинский РЭС | ТП 160 (Богородское сырзавод) | 1 шт. | 250 | 250 | 0
1374 | Ярославская область | Мышкинский РЭС | ТП 161 (Богородское АВМ) | 1 шт. | 250 | 240.5795 | 0.037682
1375 | Ярославская область | Мышкинский РЭС | ТП 162 (Федорково деревня) | 1 шт. | 40 | 33.403 | 0.16493
1376 | Ярославская область | Мышкинский РЭС | ТП 165 (Курово) | 1 шт. | 10 | 9.769 | 0.0231
1377 | Ярославская область | Мышкинский РЭС | ТП 152 (Рождествено хоз. нужды) | 1 шт. | 100 | 82.6104 | 0.1739
1378 | Ярославская область | Мышкинский РЭС | ТП 154 (Рождествено ц.ус.) | 1 шт. | 250 | 217.0897 | 0.13164
1379 | Ярославская область | Мышкинский РЭС | ТП 153 (Рождествено больница) | 1 шт. | 100 | 97.9663 | 0.020337
1380 | Ярославская область | Мышкинский РЭС | ТП 194 (Шабольцево АВМ) | 1 шт. | 63 | 59.4294 | 0.056676
1381 | Ярославская область | Мышкинский РЭС | ТП 156 (Рождествено маст.) | 1 шт. | 250 | 250 | 0
1382 | Ярославская область | Мышкинский РЭС | ТП 004 (Поводнево АВМ) | 1 шт. | 160 | 153.8008 | 0.038745
1383 | Ярославская область | Мышкинский РЭС | ТП 005 (Поводнево ц.ус.) | 1 шт. | 400 | 347.6211 | 0.13095
1384 | Ярославская область | Мышкинский РЭС | ТП 155 (Рождествено школа) | 2 шт. | 800 | 781.2996 | 0.023376
1385 | Ярославская область | Мышкинский РЭС | ТП 136 (Рождествено фер.) | 1 шт. | 250 | 247.095 | 0.01162
1386 | Ярославская область | Мышкинский РЭС | ТП 141 (Жуково) | 1 шт. | 160 | 157.8854 | 0.013216
1387 | Ярославская область | Мышкинский РЭС | ТП 138 (Антеплево) | 1 шт. | 63 | 60.47 | 0.040159
1388 | Ярославская область | Мышкинский РЭС | ТП 177 (Крюково маст.) | 2 шт. | 320 | 310.8928 | 0.02846
1389 | Ярославская область | Мышкинский РЭС | ТП 185 (Флоровское ц.ус.) | 2 шт. | 800 | 800 | 0
1390 | Ярославская область | Мышкинский РЭС | ТП 188 (Флоровское АВМ) | 1 шт. | 400 | 397.8051 | 0.0054872
1391 | Ярославская область | Мышкинский РЭС | ТП 182 (Гляденки) | 1 шт. | 10 | 9.7975 | 0.02025
1392 | Ярославская область | Мышкинский РЭС | ТП 159 (Богородское шк.) | 1 шт. | 250 | 240.52 | 0.03792
1393 | Ярославская область | Мышкинский РЭС | ТП 158 (Богородское ц.у.) | 1 шт. | 160 | 131.473 | 0.17829
1394 | Ярославская область | Мышкинский РЭС | ТП 163 (Федорково ферма) | 1 шт. | 160 | 156.8 | 0.02
1395 | Ярославская область | Мышкинский РЭС | ТП 193 (Н-Александровское) | 1 шт. | 10 | 9.954 | 0.0046
1396 | Ярославская область | Мышкинский РЭС | ТП 061 (Дохлинка) | 1 шт. | 10 | 10 | 0
1397 | Ярославская область | Мышкинский РЭС | ТП 095 (Костенево) | 1 шт. | 100 | 79.86 | 0.2014
1398 | Ярославская область | Мышкинский РЭС | КТП-20 Голосово | 1 шт. | 40 | 39.2 | 0.02
1399 | Ярославская область | Мышкинский РЭС | ТП 084 (Чириково) | 1 шт. | 25 | 24.9289 | 0.002844
1400 | Ярославская область | Мышкинский РЭС | ТП 142 (Черноусово) | 1 шт. | 10 | 9.6685 | 0.03315
1401 | Ярославская область | Мышкинский РЭС | ТП 139 (Нинорово) | 1 шт. | 10 | 9.772 | 0.0228
1402 | Ярославская область | Мышкинский РЭС | ТП 002 (Логуново) | 1 шт. | 10 | 7.921 | 0.2079
1403 | Ярославская область | Мышкинский РЭС | ТП 067 (Шипилово) | 1 шт. | 250 | 193.872 | 0.22451
1404 | Ярославская область | Мышкинский РЭС | ТП 023 (Ивановское) | 1 шт. | 10 | 9.7276 | 0.02724
1405 | Ярославская область | Мышкинский РЭС | ТП 025 (Киселево суш.) | 1 шт. | 250 | 246.0653 | 0.015739
1406 | Ярославская область | Мышкинский РЭС | ТП 066 (Шипилово бытовая) | 1 шт. | 250 | 247.5395 | 0.0098421
1407 | Ярославская область | Мышкинский РЭС | ТП 077 (Кокошилово мастер.) | 1 шт. | 250 | 240.6326 | 0.03747
1408 | Ярославская область | Мышкинский РЭС | ТП 102 (Олисавино мастерская) | 1 шт. | 250 | 245 | 0.02
1409 | Ярославская область | Мышкинский РЭС | ТП 107 (Мельниково) | 1 шт. | 10 | 10 | 0
1410 | Ярославская область | Мышкинский РЭС | ТП 104 (Н.Свечино) | 1 шт. | 10 | 8.2367 | 0.17633
1411 | Ярославская область | Мышкинский РЭС | ТП 111 (Балакирево сушилка) | 1 шт. | 400 | 396.409 | 0.0089775
1412 | Ярославская область | Мышкинский РЭС | ТП 110 (Максаково) | 1 шт. | 20 | 19.5896 | 0.02052
1413 | Ярославская область | Мышкинский РЭС | ТП 134 (Перемошье) | 1 шт. | 10 | 9.8 | 0.02
1414 | Ярославская область | Мышкинский РЭС | ТП 133 (Нефино) | 1 шт. | 63 | 44.126 | 0.29959
1415 | Ярославская область | Мышкинский РЭС | ТП 129 (Мартыново ферма) | 1 шт. | 100 | 100 | 0
1416 | Ярославская область | Мышкинский РЭС | ТП 127 (Мартыново ц.ус.) | 2 шт. | 500 | 462.4324 | 0.075135
1417 | Ярославская область | Мышкинский РЭС | ТП 118 (Толпыгино) | 1 шт. | 63 | 59.844 | 0.050095
1418 | Ярославская область | Мышкинский РЭС | ТП 054 (Хоз.нужды Мышкин) | 1 шт. | 250 | 200.3676 | 0.19853
1419 | Ярославская область | Мышкинский РЭС | ТП 020 (ГАИ) | 1 шт. | 4 | 4 | 0
1420 | Ярославская область | Мышкинский РЭС | ТП 183 (Крестьянское хозяйство) | 1 шт. | 25 | 24.9301 | 0.002796
1421 | Ярославская область | Мышкинский РЭС | ТП 151 (Мерга) | 1 шт. | 250 | 237.491 | 0.050036
1422 | Ярославская область | Мышкинский РЭС | ТП 157 (Рождествено клуб) | 1 шт. | 160 | 147.9092 | 0.075568
1423 | Ярославская область | Мышкинский РЭС | ТП 073 (Хохли) | 1 шт. | 10 | 9.3417 | 0.06583
1424 | Ярославская область | Мышкинский РЭС | ТП 065 (Шипилово ц.ус.) | 1 шт. | 160 | 136.9954 | 0.14378
1425 | Ярославская область | Мышкинский РЭС | КТП-40 Строительная база (ШАМ) | 1 шт. | 40 | 39.2 | 0.02
1426 | Ярославская область | Мышкинский РЭС | ТП 228 (Гостевой дом) | 1 шт. | 40 | 39.2 | 0.02
1427 | Ярославская область | Мышкинский РЭС | ТП 010 (Крутец-новая) | 1 шт. | 160 | 104.0715 | 0.34955
1428 | Ярославская область | Мышкинский РЭС | КТП-63 Зона отдыха | 1 шт. | 63 | 61.74 | 0.02
1429 | Ярославская область | Мышкинский РЭС | ТП 028 (Куракино) | 1 шт. | 63 | 62.604 | 0.0062857
1430 | Ярославская область | Мышкинский РЭС | ТП 222 (Оленино) | 1 шт. | 63 | 50.9813 | 0.19077
1431 | Ярославская область | Мышкинский РЭС | ТП 221 (Рябинино) | 1 шт. | 25 | 21.3965 | 0.14414
1432 | Ярославская область | Мышкинский РЭС | ТП 219 (Бобойки л/з) | 1 шт. | 100 | 92.2891 | 0.077109
1433 | Ярославская область | Мышкинский РЭС | ТП 115 (Глинино) | 1 шт. | 40 | 38.091 | 0.047725
1434 | Ярославская область | Мышкинский РЭС | ТП 223 (Шамино) | 1 шт. | 160 | 151.1843 | 0.055098
1435 | Ярославская область | Мышкинский РЭС | ТП 224 (Шамино) | 2 шт. | 800 | 798.8976 | 0.001378
1436 | Ярославская область | Мышкинский РЭС | ТП 209 (Заря) | 1 шт. | 100 | 76.8074 | 0.23193
1437 | Ярославская область | Мышкинский РЭС | ТП 225 (Полигон ТБО) | 1 шт. | 25 | 14.79 | 0.4084
1438 | Ярославская область | Мышкинский РЭС | ТП 227 (Лодыгино) | 1 шт. | 160 | 118.1154 | 0.26178
1439 | Ярославская область | Мышкинский РЭС | ЗТП-2*1000 Птицефабрика | 2 шт. | 2000 | 1960 | 0.02
1440 | Ярославская область | Мышкинский РЭС | КТП-160 Мышкинград (Попова) | 1 шт. | 160 | 156.8 | 0.02
1441 | Ярославская область | Мышкинский РЭС | ТП 226 (Интернат) | 2 шт. | 800 | 792.096 | 0.00988
1442 | Ярославская область | Мышкинский РЭС | ТП 229 (Лесная) | 1 шт. | 63 | 59.2792 | 0.05906
1443 | Ярославская область | Некоузский РЭС | РТП 10/0.4 (Борок) | 2 шт. | 650 | 340.6728 | 0.47589
1444 | Ярославская область | Некоузский РЭС | ТП 337 (ОТКЛ) | 1 шт. | 40 | 39.2 | 0.02
1445 | Ярославская область | Некоузский РЭС | ТП 338 (ОТКЛ) | 1 шт. | 100 | 98 | 0.02
1446 | Ярославская область | Некоузский РЭС | ТП 345 | 1 шт. | 63 | 24.7475 | 0.60718
1447 | Ярославская область | Некоузский РЭС | ТП 336 (ОТКЛ) | 1 шт. | 40 | 39.2 | 0.02
1448 | Ярославская область | Некоузский РЭС | ТП 325 (ЗТП 400 № 1 Ф 601) | 1 шт. | 400 | 211.4 | 0.4715
1449 | Ярославская область | Некоузский РЭС | ТП 339 (ОТКЛ) | 1 шт. | 160 | 156.8 | 0.02
1450 | Ярославская область | Некоузский РЭС | ТП 346 (ОТКЛ) | 1 шт. | 63 | 61.74 | 0.02
1451 | Ярославская область | Некоузский РЭС | ТП 329 | 1 шт. | 100 | 90.325 | 0.09675
1452 | Ярославская область | Некоузский РЭС | ТП 344 | 2 шт. | 650 | 552.1261 | 0.15058
1453 | Ярославская область | Некоузский РЭС | ТП 331(ЗТП-630 № 7) | 1 шт. | 630 | 522.82 | 0.17013
1454 | Ярославская область | Некоузский РЭС | ТП 327 | 1 шт. | 250 | 154.12 | 0.38352
1455 | Ярославская область | Некоузский РЭС | ТП 332 | 1 шт. | 180 | 176.64 | 0.018667
1456 | Ярославская область | Некоузский РЭС | ТП 330 | 1 шт. | 400 | 398.08 | 0.0048
1457 | Ярославская область | Некоузский РЭС | ТП 341 | 1 шт. | 160 | 112.097 | 0.29939
1458 | Ярославская область | Некоузский РЭС | ТП 326 | 1 шт. | 400 | 345.393 | 0.13652
1459 | Ярославская область | Некоузский РЭС | ТП 333 | 1 шт. | 250 | 195.7688 | 0.21692
1460 | Ярославская область | Некоузский РЭС | ТП 342 | 1 шт. | 100 | 78.2629 | 0.21737
1461 | Ярославская область | Некоузский РЭС | ТП 343(откл.) | 1 шт. | 25 | 24.5 | 0.02
1462 | Ярославская область | Некоузский РЭС | ТП 328 | 1 шт. | 100 | 90.835 | 0.09165
1463 | Ярославская область | Некоузский РЭС | ТП 334 (ОТКЛ) | 1 шт. | 100 | 100 | 0
1464 | Ярославская область | Некоузский РЭС | ТП 335 (ОТКЛ) | 1 шт. | 100 | 98 | 0.02
1465 | Ярославская область | Некоузский РЭС | ТП 048 (Дома) | 1 шт. | 63 | 62.9536 | 0.00073651
1466 | Ярославская область | Некоузский РЭС | ТП 050 (Толмачевка) | 1 шт. | 63 | 54.6455 | 0.13261
1467 | Ярославская область | Некоузский РЭС | ТП 051 (Ожогино) | 1 шт. | 63 | 60.474 | 0.040095
1468 | Ярославская область | Некоузский РЭС | ТП 049 (Матренинская) | 1 шт. | 63 | 53.1414 | 0.15649
1469 | Ярославская область | Некоузский РЭС | ТП 052 (Кудреватовская) | 1 шт. | 25 | 24.544 | 0.01824
1470 | Ярославская область | Некоузский РЭС | ТП 053 (Подольское) | 1 шт. | 30 | 27.4905 | 0.08365
1471 | Ярославская область | Некоузский РЭС | ТП 063 (Орехово) | 1 шт. | 63 | 57.7117 | 0.083941
1472 | Ярославская область | Некоузский РЭС | ТП 064 (Горки) | 1 шт. | 63 | 59.0823 | 0.062186
1473 | Ярославская область | Некоузский РЭС | ТП 066 (Мурзино) | 1 шт. | 100 | 96.2166 | 0.037834
1474 | Ярославская область | Некоузский РЭС | ТП 062 (Задняя река) | 1 шт. | 63 | 59.181 | 0.060619
1475 | Ярославская область | Некоузский РЭС | ТП 065 (Нескучное) | 1 шт. | 63 | 62.6505 | 0.0055476
1476 | Ярославская область | Некоузский РЭС | ТП 054 (Яскино) | 1 шт. | 100 | 92.734 | 0.07266
1477 | Ярославская область | Некоузский РЭС | ТП 056 (Ура школа) | 1 шт. | 100 | 95.3119 | 0.046881
1478 | Ярославская область | Некоузский РЭС | ТП 055 (Боровики) | 1 шт. | 40 | 37.7535 | 0.056163
1479 | Ярославская область | Некоузский РЭС | ТП 057 (Ура сушилка) ОТКЛ | 1 шт. | 400 | 400 | 0
1480 | Ярославская область | Некоузский РЭС | ТП 058 (Шестихино Ц.У.) | 1 шт. | 100 | 83.67 | 0.1633
1481 | Ярославская область | Некоузский РЭС | ТП 059 (Скимино) | 1 шт. | 25 | 19.075 | 0.237
1482 | Ярославская область | Некоузский РЭС | ТП 060 (Грибаново) | 1 шт. | 63 | 60.84 | 0.034286
1483 | Ярославская область | Некоузский РЭС | ТП 061 (Фатеево) | 1 шт. | 40 | 40 | 0
1484 | Ярославская область | Некоузский РЭС | ТП 324 (Лесхоз) | 1 шт. | 160 | 155.2092 | 0.029943
1485 | Ярославская область | Некоузский РЭС | ТП 067 (Григорьевское) | 1 шт. | 63 | 59.086 | 0.062127
1486 | Ярославская область | Некоузский РЭС | ТП 068 (Горки) | 1 шт. | 100 | 67.801 | 0.32199
1487 | Ярославская область | Некоузский РЭС | ТП 069 (Плишкино) | 1 шт. | 100 | 47.329 | 0.52671
1488 | Ярославская область | Некоузский РЭС | ТП 070 (Золотково) | 1 шт. | 100 | 91.943 | 0.08057
1489 | Ярославская область | Некоузский РЭС | ТП 071 (Горохово) | 1 шт. | 40 | 37.018 | 0.07455
1490 | Ярославская область | Некоузский РЭС | ТП 072 (Усово) | 1 шт. | 100 | 65.09 | 0.3491
1491 | Ярославская область | Некоузский РЭС | ТП 074 (Ажерово) | 1 шт. | 100 | 96.127 | 0.03873
1492 | Ярославская область | Некоузский РЭС | ТП 073 (Поздеевка) | 1 шт. | 63 | 27.1536 | 0.56899
1493 | Ярославская область | Некоузский РЭС | ТП 075 (Журавлево) | 1 шт. | 100 | 79.016 | 0.20984
1494 | Ярославская область | Некоузский РЭС | ТП 076 (Урежи) | 1 шт. | 63 | 61.74 | 0.02
1495 | Ярославская область | Некоузский РЭС | ТП 077 (Ильинское) | 1 шт. | 40 | -10.235 | 1.2559
1496 | Ярославская область | Некоузский РЭС | ТП 078 (Кр. Рыбак) | 1 шт. | 40 | 24.5397 | 0.38651
1497 | Ярославская область | Некоузский РЭС | ТП 080 (Сменцево) | 1 шт. | 63 | 9.481 | 0.84951
1498 | Ярославская область | Некоузский РЭС | ТП 081 (Хоз. Нужды) | 1 шт. | 100 | 97.216 | 0.02784
1499 | Ярославская область | Некоузский РЭС | ТП 082 (Поповка) | 1 шт. | 63 | 32.8592 | 0.47843
1500 | Ярославская область | Некоузский РЭС | ТП 084 (Кулышево) | 1 шт. | 25 | 24.072 | 0.03712
1501 | Ярославская область | Некоузский РЭС | ТП 087 (Козлово) | 1 шт. | 63 | 60.481 | 0.039984
1502 | Ярославская область | Некоузский РЭС | ТП 086 (Никольское) | 1 шт. | 25 | 23.173 | 0.07308
1503 | Ярославская область | Некоузский РЭС | ТП 088 (Печёнки) | 1 шт. | 63 | 60.5721 | 0.038538
1504 | Ярославская область | Некоузский РЭС | ТП 085 (Жуков) | 1 шт. | 100 | 98.86 | 0.0114
1505 | Ярославская область | Некоузский РЭС | ТП 083 (с.Шестихино) | 1 шт. | 63 | 50.78 | 0.19397
1506 | Ярославская область | Некоузский РЭС | ТП 350 (Хоз.нужды сл.ЛЭП) | 1 шт. | 40 | 22.951 | 0.42622
1507 | Ярославская область | Некоузский РЭС | ТП 001 (Хоз.нужды РЭС) | 1 шт. | 250 | 175.066 | 0.29974
1508 | Ярославская область | Некоузский РЭС | ТП 002 (Пахомово) | 1 шт. | 25 | 24.315 | 0.0274
1509 | Ярославская область | Некоузский РЭС | ТП 003 (Махаево) | 1 шт. | 63 | 56.028 | 0.11067
1510 | Ярославская область | Некоузский РЭС | ТП 004 (Мышкино) | 1 шт. | 160 | 156.245 | 0.023469
1511 | Ярославская область | Некоузский РЭС | ТП 005 (Коростелёво мастерские) | 1 шт. | 160 | 159.765 | 0.0014688
1512 | Ярославская область | Некоузский РЭС | ТП 006 (Беловская) | 1 шт. | 100 | 81.405 | 0.18595
1513 | Ярославская область | Некоузский РЭС | ТП 007 (Коростелёво сушилка) | 1 шт. | 100 | 90.356 | 0.09644
1514 | Ярославская область | Некоузский РЭС | ТП 008 (Коростелево ПСЛ) | 1 шт. | 250 | 250 | 0
1515 | Ярославская область | Некоузский РЭС | ТП 009 (Лукино) | 1 шт. | 100 | 97.643 | 0.02357
1516 | Ярославская область | Некоузский РЭС | ТП 010 (Федосово) | 1 шт. | 10 | 10 | 0
1517 | Ярославская область | Некоузский РЭС | ТП 011 (Б.Фролово деревня) | 1 шт. | 100 | 98.801 | 0.01199
1518 | Ярославская область | Некоузский РЭС | ТП 012 (Б.Фролово ферма) ОТКЛ | 1 шт. | 160 | 156.8 | 0.02
1519 | Ярославская область | Некоузский РЭС | ТП 276 (Лесхоз) | 1 шт. | 400 | 356.358 | 0.10911
1520 | Ярославская область | Некоузский РЭС | ТП 275 (Мольково) | 1 шт. | 250 | 191.78 | 0.23288
1521 | Ярославская область | Некоузский РЭС | ТП 277 (Сенопункт) | 1 шт. | 100 | 89.483 | 0.10517
1522 | Ярославская область | Некоузский РЭС | ТП 013 (Холопово) | 1 шт. | 40 | 32.473 | 0.18818
1523 | Ярославская область | Некоузский РЭС | ТП 014 (Калистово) | 1 шт. | 63 | 59.479 | 0.055889
1524 | Ярославская область | Некоузский РЭС | ТП 015 (Аринкино) | 1 шт. | 63 | 56.294 | 0.10644
1525 | Ярославская область | Некоузский РЭС | ТП 016 (Бовыкино) | 1 шт. | 40 | 39.048 | 0.0238
1526 | Ярославская область | Некоузский РЭС | ТП 017 (Гнетнево) | 1 шт. | 100 | 79.867 | 0.20133
1527 | Ярославская область | Некоузский РЭС | ТП 018 (Гаврильцево) | 1 шт. | 160 | 159.54 | 0.002875
1528 | Ярославская область | Некоузский РЭС | ТП 019 (Данилово клуб) | 1 шт. | 160 | 150.14 | 0.061625
1529 | Ярославская область | Некоузский РЭС | ТП 022 (Данилово КЗС) | 1 шт. | 160 | 151.006 | 0.056212
1530 | Ярославская область | Некоузский РЭС | ТП 024 (Новорадомское) | 1 шт. | 63 | 54.518 | 0.13463
1531 | Ярославская область | Некоузский РЭС | ТП 023 (Данилово свинарник) | 1 шт. | 250 | 235.103 | 0.059588
1532 | Ярославская область | Некоузский РЭС | ТП 020 (Данилово сенной сарай) | 1 шт. | 160 | 160 | 0
1533 | Ярославская область | Некоузский РЭС | ТП 021 (Данилово мастерские) | 1 шт. | 63 | 61.194 | 0.028667
1534 | Ярославская область | Некоузский РЭС | ТП 278 (Сельхозэнерго) | 1 шт. | 160 | 145.024 | 0.0936
1535 | Ярославская область | Некоузский РЭС | ТП 280 (Исаково) | 1 шт. | 160 | 148.0659 | 0.074588
1536 | Ярославская область | Некоузский РЭС | ТП 282 (Нефтебаза) | 1 шт. | 100 | 82.364 | 0.17636
1537 | Ярославская область | Некоузский РЭС | ТП 285 (Бессоновка) | 1 шт. | 160 | 140.846 | 0.11971
1538 | Ярославская область | Некоузский РЭС | ТП 287 (Вет.лечебница) | 1 шт. | 100 | 97.885 | 0.02115
1539 | Ярославская область | Некоузский РЭС | ТП 288 (Завод травяной муки) (ОТКЛ) | 1 шт. | 100 | 98 | 0.02
1540 | Ярославская область | Некоузский РЭС | ТП 030 (Сельхозхимия) | 1 шт. | 250 | 230.2202 | 0.079119
1541 | Ярославская область | Некоузский РЭС | ТП 286 (База ПМК) | 1 шт. | 400 | 395.8784 | 0.010304
1542 | Ярославская область | Некоузский РЭС | ТП 279 (Сельхозтехника) | 1 шт. | 250 | 211.297 | 0.15481
1543 | Ярославская область | Некоузский РЭС | ТП 281 (Хлебопункт) | 1 шт. | 63 | 62.312 | 0.010921
1544 | Ярославская область | Некоузский РЭС | ТП 289 (КНС) | 1 шт. | 100 | 86.5 | 0.135
1545 | Ярославская область | Некоузский РЭС | ТП 284 (Птицефабрика) | 1 шт. | 250 | 223.318 | 0.10673
1546 | Ярославская область | Некоузский РЭС | ТП 026 (Коплино) | 1 шт. | 40 | 35.929 | 0.10177
1547 | Ярославская область | Некоузский РЭС | ТП 025 (Катальня) | 1 шт. | 160 | 139.387 | 0.12883
1548 | Ярославская область | Некоузский РЭС | ТП 027 (Ст.Некоуз школа) | 1 шт. | 160 | 150.908 | 0.056825
1549 | Ярославская область | Некоузский РЭС | ТП 028 (Ст.Некоуз амбулатория) | 1 шт. | 160 | 131.503 | 0.17811
1550 | Ярославская область | Некоузский РЭС | ТП 029 (Ст.Некоуз КРС) | 1 шт. | 100 | 98.802 | 0.01198
1551 | Ярославская область | Некоузский РЭС | ТП 031 (Максимовка) | 1 шт. | 25 | 24.52 | 0.0192
1552 | Ярославская область | Некоузский РЭС | КТП-25 Порохово (откл.) | 1 шт. | 25 | 24.5 | 0.02
1553 | Ярославская область | Некоузский РЭС | ТП 032 (Ст.Некоуз мастерские) | 1 шт. | 160 | 159.765 | 0.0014688
1554 | Ярославская область | Некоузский РЭС | ТП 033 (Ст.Некоуз сушилка) | 1 шт. | 400 | 399.096 | 0.00226
1555 | Ярославская область | Некоузский РЭС | ТП 290 (Быково) | 1 шт. | 250 | 244.182 | 0.023272
1556 | Ярославская область | Некоузский РЭС | ТП 041 (Котово) | 1 шт. | 63 | 45.795 | 0.2731
1557 | Ярославская область | Некоузский РЭС | ТП 034 (Дубинино) | 1 шт. | 60 | 58.0267 | 0.032889
1558 | Ярославская область | Некоузский РЭС | ТП 035 (Притыкино) | 1 шт. | 160 | 159.772 | 0.001425
1559 | Ярославская область | Некоузский РЭС | ТП 036 (Спасс Ильдь общежитие) | 1 шт. | 160 | 146.379 | 0.085131
1560 | Ярославская область | Некоузский РЭС | ТП 037 (Спасс Ильдь село) | 1 шт. | 100 | 62.583 | 0.37417
1561 | Ярославская область | Некоузский РЭС | ТП 038 (Спасс Ильдь мастерские) | 1 шт. | 160 | 159.624 | 0.00235
1562 | Ярославская область | Некоузский РЭС | ТП 039 (Спасс Ильдь пилорама) | 1 шт. | 160 | 160 | 0
1563 | Ярославская область | Некоузский РЭС | ТП 040 (Спасс Ильдь сушилка) | 1 шт. | 400 | 400 | 0
1564 | Ярославская область | Некоузский РЭС | ТП 046 (Ура) | 1 шт. | 40 | 37.704 | 0.0574
1565 | Ярославская область | Некоузский РЭС | ТП 042 (Голенищево) | 1 шт. | 30 | 26.988 | 0.1004
1566 | Ярославская область | Некоузский РЭС | ТП 043 (Горохово ферма) | 1 шт. | 100 | 78.572 | 0.21428
1567 | Ярославская область | Некоузский РЭС | ТП 044 (Горохово КЗС) | 1 шт. | 100 | 87.85 | 0.1215
1568 | Ярославская область | Некоузский РЭС | ТП 047 (Веденьё) | 1 шт. | 25 | 25 | 0
1569 | Ярославская область | Некоузский РЭС | ТП 045 (Евлановская) (ОТКЛ) | 1 шт. | 40 | 39.2 | 0.02
1570 | Ярославская область | Некоузский РЭС | ТП 241 (Калиновцы) | 1 шт. | 25 | 22.36 | 0.1056
1571 | Ярославская область | Некоузский РЭС | ТП 242 (Пантелеево) | 1 шт. | 25 | 16.744 | 0.33024
1572 | Ярославская область | Некоузский РЭС | ТП 243 (Ушаково КЗС) | 1 шт. | 160 | 160 | 0
1573 | Ярославская область | Некоузский РЭС | ТП 244 (Ковырёво) | 1 шт. | 25 | 24.77 | 0.0092
1574 | Ярославская область | Некоузский РЭС | ТП 245 (Бобраково ферма) (ОТКЛ) | 1 шт. | 100 | 98 | 0.02
1575 | Ярославская область | Некоузский РЭС | ТП 246 (Бобраково) | 1 шт. | 40 | 35.17 | 0.12075
1576 | Ярославская область | Некоузский РЭС | ТП 247 (Адамово) | 1 шт. | 25 | 24.325 | 0.027
1577 | Ярославская область | Некоузский РЭС | ТП 248 (Солодиха) | 1 шт. | 63 | 63 | 0
1578 | Ярославская область | Некоузский РЭС | ТП 249 (Родионово ЦУ мастерская) | 1 шт. | 400 | 390.43 | 0.023925
1579 | Ярославская область | Некоузский РЭС | ТП 251 (Рогозино) | 1 шт. | 40 | 38.875 | 0.028125
1580 | Ярославская область | Некоузский РЭС | ТП 250 (Никитино) | 1 шт. | 10 | 10 | 0
1581 | Ярославская область | Некоузский РЭС | ТП 253 (Рудеиха) | 1 шт. | 40 | 38.32 | 0.042
1582 | Ярославская область | Некоузский РЭС | ТП 265 (Горшково) (ОТКЛ) | 1 шт. | 10 | 9.8 | 0.02
1583 | Ярославская область | Некоузский РЭС | ТП 254 (Зобцы) | 1 шт. | 25 | 24.033 | 0.03868
1584 | Ярославская область | Некоузский РЭС | ТП 264 (Глебени) | 1 шт. | 25 | 24.04 | 0.0384
1585 | Ярославская область | Некоузский РЭС | ТП 255 (Шелдомеж) | 1 шт. | 100 | 92.109 | 0.07891
1586 | Ярославская область | Некоузский РЭС | КТП-25 Алешино (откл.) | 1 шт. | 25 | 24.5 | 0.02
1587 | Ярославская область | Некоузский РЭС | ТП 256 (Сергеево) | 1 шт. | 25 | 19.83 | 0.2068
1588 | Ярославская область | Некоузский РЭС | ТП 257 (Болдино) | 1 шт. | 63 | 59.013 | 0.063286
1589 | Ярославская область | Некоузский РЭС | ТП 258 (Родионово) | 1 шт. | 63 | 53.43 | 0.1519
1590 | Ярославская область | Некоузский РЭС | ТП 259 (Воскресенское ДК) | 1 шт. | 100 | 85.293 | 0.14707
1591 | Ярославская область | Некоузский РЭС | ТП 260 (Воскресенское столовая) | 1 шт. | 160 | 130.1 | 0.18687
1592 | Ярославская область | Некоузский РЭС | ТП 261 (Воскресенское село) | 1 шт. | 160 | 126.63 | 0.20856
1593 | Ярославская область | Некоузский РЭС | ТП 262 (Воскресенское больница) | 1 шт. | 160 | 143.779 | 0.10138
1594 | Ярославская область | Некоузский РЭС | ТП 263 (Воронково) | 1 шт. | 63 | 62.1849 | 0.012937
1595 | Ярославская область | Некоузский РЭС | ТП 089 (Дьяконово) | 1 шт. | 63 | 28.5497 | 0.54683
1596 | Ярославская область | Некоузский РЭС | ТП 090 (Колл.сад) | 1 шт. | 63 | 46.9999 | 0.25397
1597 | Ярославская область | Некоузский РЭС | ТП 091 (Погорелка) | 1 шт. | 40 | 35.9748 | 0.10063
1598 | Ярославская область | Некоузский РЭС | ТП 092 (Споротково) | 1 шт. | 100 | 83.45 | 0.1655
1599 | Ярославская область | Некоузский РЭС | ТП 095 (Угол) | 1 шт. | 63 | 59.425 | 0.056746
1600 | Ярославская область | Некоузский РЭС | ТП 093 (Полежаево) | 1 шт. | 63 | 59.651 | 0.053159
1601 | Ярославская область | Некоузский РЭС | ТП 094 (Великово) | 1 шт. | 100 | 90.596 | 0.09404
1602 | Ярославская область | Некоузский РЭС | ТП 097 (В.Никульское село) | 1 шт. | 100 | 66.108 | 0.33892
1603 | Ярославская область | Некоузский РЭС | ТП 096 (В.Никульское ферма) | 1 шт. | 63 | 24.1007 | 0.61745
1604 | Ярославская область | Некоузский РЭС | ТП 098 (Заручье) | 1 шт. | 160 | 135.932 | 0.15043
1605 | Ярославская область | Некоузский РЭС | ТП 099 (Марьино котельная) | 1 шт. | 40 | 35.543 | 0.11142
1606 | Ярославская область | Некоузский РЭС | ТП 104 (Андреевсое ОГМ) | 1 шт. | 250 | 229.864 | 0.080544
1607 | Ярославская область | Некоузский РЭС | ТП 101 (Марьино магазин) | 1 шт. | 160 | 128.982 | 0.19386
1608 | Ярославская область | Некоузский РЭС | ТП 102 (Андреевское мастерские) | 1 шт. | 250 | 220.797 | 0.11681
1609 | Ярославская область | Некоузский РЭС | ТП 100 (Марьино мастерские) | 1 шт. | 400 | 389.365 | 0.026587
1610 | Ярославская область | Некоузский РЭС | ТП 105 (Марьино село) | 1 шт. | 160 | 147.964 | 0.075225
1611 | Ярославская область | Некоузский РЭС | ТП 106 (Марьино ферма) | 1 шт. | 250 | 241.1203 | 0.035519
1612 | Ярославская область | Некоузский РЭС | ТП 103 (Кулотино) | 1 шт. | 25 | 21.863 | 0.12548
1613 | Ярославская область | Некоузский РЭС | ТП 107 (Федотьево) | 1 шт. | 63 | 61.659 | 0.021286
1614 | Ярославская область | Некоузский РЭС | ТП 108 (Кожевниково) | 1 шт. | 100 | 95.745 | 0.04255
1615 | Ярославская область | Некоузский РЭС | ТП 266 (Добрецы) | 1 шт. | 10 | 9.54 | 0.046
1616 | Ярославская область | Некоузский РЭС | ТП 267 (Васино ферма) (ОТКЛ) | 1 шт. | 10 | 9.8 | 0.02
1617 | Ярославская область | Некоузский РЭС | ТП 268 (Васино село) | 1 шт. | 40 | 25.328 | 0.3668
1618 | Ярославская область | Некоузский РЭС | ТП 270 (Роговец) | 1 шт. | 25 | 23.4333 | 0.062667
1619 | Ярославская область | Некоузский РЭС | ТП 348 (Правдино НПС) | 1 шт. | 250 | 226.384 | 0.094464
1620 | Ярославская область | Некоузский РЭС | ТП 269 (Правдино КЗС) | 1 шт. | 160 | 148.352 | 0.0728
1621 | Ярославская область | Некоузский РЭС | ТП 272 (Бутовская) | 1 шт. | 160 | 150.805 | 0.057469
1622 | Ярославская область | Некоузский РЭС | ТП 271 (Правдино ферма) | 1 шт. | 160 | 135.939 | 0.15038
1623 | Ярославская область | Некоузский РЭС | ТП 109 (Григорево сенной сарай) | 1 шт. | 160 | 104.6799 | 0.34575
1624 | Ярославская область | Некоузский РЭС | ТП 110 (Григорево деревня) | 1 шт. | 40 | 27.886 | 0.30285
1625 | Ярославская область | Некоузский РЭС | ТП 111 (Заломы) | 1 шт. | 63 | 53.362 | 0.15298
1626 | Ярославская область | Некоузский РЭС | ТП 112 (Переслегино) | 1 шт. | 100 | 89.238 | 0.10762
1627 | Ярославская область | Некоузский РЭС | ТП 113 (Кашино) | 1 шт. | 63 | 48.052 | 0.23727
1628 | Ярославская область | Некоузский РЭС | ТП 114 (Веретея КЗС) | 1 шт. | 250 | 245 | 0.02
1629 | Ярославская область | Некоузский РЭС | ТП 115 (Веретея ферма) | 1 шт. | 250 | 231.383 | 0.074468
1630 | Ярославская область | Некоузский РЭС | ТП 116 (Веретея мастерские) | 1 шт. | 160 | 150.306 | 0.060587
1631 | Ярославская область | Некоузский РЭС | ТП 117 (Веретея село) | 1 шт. | 160 | 145.881 | 0.088244
1632 | Ярославская область | Некоузский РЭС | ТП 121 (Столбища) | 1 шт. | 63 | 56.713 | 0.099794
1633 | Ярославская область | Некоузский РЭС | ТП 118 (Прямик) | 1 шт. | 160 | 102.794 | 0.35754
1634 | Ярославская область | Некоузский РЭС | ТП 119 (Веретея свинарник) | 1 шт. | 100 | 89.945 | 0.10055
1635 | Ярославская область | Некоузский РЭС | ТП 120 (Бор) | 1 шт. | 25 | 10.672 | 0.57312
1636 | Ярославская область | Некоузский РЭС | ТП 122 (Обухово) | 1 шт. | 25 | 20.739 | 0.17044
1637 | Ярославская область | Некоузский РЭС | ТП 123 (Иванцево) | 1 шт. | 40 | 19.8256 | 0.50436
1638 | Ярославская область | Некоузский РЭС | ТП 124 (Горная Новинка) | 1 шт. | 20 | 14.842 | 0.2579
1639 | Ярославская область | Некоузский РЭС | ТП 125 (Нивы) | 1 шт. | 63 | 55.582 | 0.11775
1640 | Ярославская область | Некоузский РЭС | ТП 126 (Новинка сушилка) | 1 шт. | 160 | 138.241 | 0.13599
1641 | Ярославская область | Некоузский РЭС | ТП 127 (Остроги) | 1 шт. | 30 | 6.435 | 0.7855
1642 | Ярославская область | Некоузский РЭС | ТП 128 (Дуброво) | 1 шт. | 63 | 49.561 | 0.21332
1643 | Ярославская область | Некоузский РЭС | ТП 159 (Верховины) | 1 шт. | 25 | 23.655 | 0.0538
1644 | Ярославская область | Некоузский РЭС | ТП 160 (Раево) | 1 шт. | 25 | 23.32 | 0.0672
1645 | Ярославская область | Некоузский РЭС | ТП 161 (Комарово) | 1 шт. | 25 | 24.9325 | 0.0027
1646 | Ярославская область | Некоузский РЭС | ТП 162 (Липняги) | 1 шт. | 20 | 19.327 | 0.03365
1647 | Ярославская область | Некоузский РЭС | ТП 163 (Мясниково) | 1 шт. | 25 | 24.7075 | 0.0117
1648 | Ярославская область | Некоузский РЭС | ТП 164 (Клыково) | 1 шт. | 25 | 23.878 | 0.04488
1649 | Ярославская область | Некоузский РЭС | ТП 165 (Маслово клуб) | 1 шт. | 100 | 97.533 | 0.02467
1650 | Ярославская область | Некоузский РЭС | ТП 172 (Грезное) | 1 шт. | 25 | 7.27 | 0.7092
1651 | Ярославская область | Некоузский РЭС | ТП 166 (Лацкое школа) | 1 шт. | 250 | 237.202 | 0.051192
1652 | Ярославская область | Некоузский РЭС | ТП 167 (Лацкое дет.сад) | 1 шт. | 25 | 19.84 | 0.2064
1653 | Ярославская область | Некоузский РЭС | ТП 168 (Лацкое зернопункт) | 1 шт. | 100 | 91.471 | 0.08529
1654 | Ярославская область | Некоузский РЭС | ТП 169 (Лацкое АВМ) | 1 шт. | 100 | 96.8604 | 0.031396
1655 | Ярославская область | Некоузский РЭС | ТП 170 (Ченцы) | 1 шт. | 30 | 19.456 | 0.35147
1656 | Ярославская область | Некоузский РЭС | ТП 171 (Б.Ченцы) | 1 шт. | 100 | 85.679 | 0.14321
1657 | Ярославская область | Некоузский РЭС | ТП 144 (Чеснава) | 1 шт. | 25 | 21.189 | 0.15244
1658 | Ярославская область | Некоузский РЭС | ТП 145 (Кальтино) | 1 шт. | 40 | 28.555 | 0.28613
1659 | Ярославская область | Некоузский РЭС | ТП 146 (Клабуково) | 1 шт. | 63 | 57.159 | 0.092714
1660 | Ярославская область | Некоузский РЭС | ТП 149 (Воскресенское АВМ) | 1 шт. | 250 | 245 | 0.02
1661 | Ярославская область | Некоузский РЭС | ТП 147 (Воскресенское мастерские) | 1 шт. | 100 | 94.167 | 0.05833
1662 | Ярославская область | Некоузский РЭС | ТП 150 (Воскресенское КЗС) | 1 шт. | 250 | 250 | 0
1663 | Ярославская область | Некоузский РЭС | ТП 152 (Пушкино ) | 1 шт. | 63 | 57.168 | 0.092571
1664 | Ярославская область | Некоузский РЭС | ТП 153 (Голбино) на консервации | 1 шт. | 30 | 30 | 0
1665 | Ярославская область | Некоузский РЭС | ТП 151 (Никольское ферма) (ОТКЛ) | 1 шт. | 100 | 98 | 0.02
1666 | Ярославская область | Некоузский РЭС | ТП 154 (Никольское) | 1 шт. | 30 | 27.9662 | 0.067794
1667 | Ярославская область | Некоузский РЭС | ТП 155 (Бажутино) | 1 шт. | 40 | 37.531 | 0.061725
1668 | Ярославская область | Некоузский РЭС | ТП 156 (Покрово Раменье ) | 1 шт. | 40 | 39.2 | 0.02
1669 | Ярославская область | Некоузский РЭС | ТП 157 (Покрово Раменье КЗС) | 1 шт. | 100 | 97.303 | 0.02697
1670 | Ярославская область | Некоузский РЭС | ТП 158 (Марьино) | 1 шт. | 25 | 23.203 | 0.07188
1671 | Ярославская область | Некоузский РЭС | ТП 148 (Воскресенское дет.сад) | 1 шт. | 250 | 243.717 | 0.025132
1672 | Ярославская область | Некоузский РЭС | ТП 140 (Лацкое амбулатория) | 1 шт. | 100 | 78.964 | 0.21036
1673 | Ярославская область | Некоузский РЭС | ТП 141 (Лацкое комплекс) | 1 шт. | 250 | 236.093 | 0.055628
1674 | Ярославская область | Некоузский РЭС | ТП 142 (Луговая) | 1 шт. | 40 | 33.735 | 0.15662
1675 | Ярославская область | Некоузский РЭС | ТП 143 (Варжино) | 1 шт. | 30 | 27.757 | 0.074767
1676 | Ярославская область | Некоузский РЭС | ТП 189 (Турабово) | 1 шт. | 100 | 98 | 0.02
1677 | Ярославская область | Некоузский РЭС | ТП 190 (Михалково) | 1 шт. | 40 | 39.2 | 0.02
1678 | Ярославская область | Некоузский РЭС | ТП 193 (Горлово мастерские) ОТКЛ | 1 шт. | 100 | 98 | 0.02
1679 | Ярославская область | Некоузский РЭС | ТП 191 (Горлово ферма) | 1 шт. | 63 | 61.74 | 0.02
1680 | Ярославская область | Некоузский РЭС | ТП 194 (Горлово КЗС) (ОТКЛ) | 1 шт. | 160 | 156.8 | 0.02
1681 | Ярославская область | Некоузский РЭС | ТП 192 (Горлово деревня) | 1 шт. | 63 | 61.74 | 0.02
1682 | Ярославская область | Некоузский РЭС | ТП 173 (Хоз. нужды РЭС) | 1 шт. | 40 | 39.2 | 0.02
1683 | Ярославская область | Некоузский РЭС | ТП 174 (Сушилка) | 1 шт. | 100 | 98 | 0.02
1684 | Ярославская область | Некоузский РЭС | ТП 175 (Школа) | 1 шт. | 250 | 245 | 0.02
1685 | Ярославская область | Некоузский РЭС | ТП 181 (Контора) | 1 шт. | 160 | 156.8 | 0.02
1686 | Ярославская область | Некоузский РЭС | ТП 176 (Станилово КЗС) | 1 шт. | 250 | 245 | 0.02
1687 | Ярославская область | Некоузский РЭС | ТП 178 (Станилово свинарник) | 1 шт. | 40 | 39.2 | 0.02
1688 | Ярославская область | Некоузский РЭС | ТП 177 (Станилово АВМ) | 1 шт. | 50 | 49 | 0.02
1689 | Ярославская область | Некоузский РЭС | ТП 180 (Станилово мастерские) | 1 шт. | 160 | 156.8 | 0.02
1690 | Ярославская область | Некоузский РЭС | ТП 182 (Рубцово) | 1 шт. | 30 | 29.4 | 0.02
1691 | Ярославская область | Некоузский РЭС | ТП 183 (Лопатино) | 1 шт. | 25 | 24.5 | 0.02
1692 | Ярославская область | Некоузский РЭС | ТП 184 (Лопатино ферма) | 1 шт. | 100 | 98 | 0.02
1693 | Ярославская область | Некоузский РЭС | ТП 185 (Топорищево) | 1 шт. | 63 | 61.74 | 0.02
1694 | Ярославская область | Некоузский РЭС | ТП 186 (Назарово) | 1 шт. | 100 | 98 | 0.02
1695 | Ярославская область | Некоузский РЭС | ТП 187 (Власово) | 1 шт. | 20 | 19.6 | 0.02
1696 | Ярославская область | Некоузский РЭС | ТП 188 (Панкратово) | 1 шт. | 40 | 39.2 | 0.02
1697 | Ярославская область | Некоузский РЭС | ТП 179 (Давыдовское) | 1 шт. | 63 | 61.74 | 0.02
1698 | Ярославская область | Некоузский РЭС | ТП 139 (Хоз. нужды РЭС) | 1 шт. | 100 | 98.657 | 0.01343
1699 | Ярославская область | Некоузский РЭС | ТП 129 (ПМК-8) | 1 шт. | 100 | 86.542 | 0.13458
1700 | Ярославская область | Некоузский РЭС | ТП 130 (Середка) | 1 шт. | 25 | 24.552 | 0.01792
1701 | Ярославская область | Некоузский РЭС | ТП 131 (Родионово) | 1 шт. | 10 | 9.325 | 0.0675
1702 | Ярославская область | Некоузский РЭС | ТП 132 (Каплино) | 1 шт. | 63 | 58.742 | 0.067587
1703 | Ярославская область | Некоузский РЭС | ТП 133 (Рогопивец) | 1 шт. | 63 | 59.635 | 0.053413
1704 | Ярославская область | Некоузский РЭС | ТП 135 (Мошники) | 1 шт. | 63 | 60.17 | 0.04492
1705 | Ярославская область | Некоузский РЭС | ТП 134 (Новопершино) | 1 шт. | 40 | 38.427 | 0.039325
1706 | Ярославская область | Некоузский РЭС | ТП 136 (Первовская) | 1 шт. | 63 | 61.653 | 0.021381
1707 | Ярославская область | Некоузский РЭС | ТП 137 (Микишево) | 1 шт. | 100 | 75.85 | 0.2415
1708 | Ярославская область | Некоузский РЭС | ТП 138 (Обрезково) | 1 шт. | 100 | 98.203 | 0.01797
1709 | Ярославская область | Некоузский РЭС | ТП 233 (Бабья гора) | 1 шт. | 63 | 61.74 | 0.02
1710 | Ярославская область | Некоузский РЭС | ТП 234 (Ильинское) | 1 шт. | 63 | 61.74 | 0.02
1711 | Ярославская область | Некоузский РЭС | ТП 235 (Лемеховка) | 1 шт. | 25 | 24.5 | 0.02
1712 | Ярославская область | Некоузский РЭС | ТП 236 (Щербинино) | 1 шт. | 60 | 58.8 | 0.02
1713 | Ярославская область | Некоузский РЭС | ТП 237 (Родная) | 1 шт. | 40 | 39.2 | 0.02
1714 | Ярославская область | Некоузский РЭС | ТП 238 (Якшино) | 1 шт. | 60 | 58.8 | 0.02
1715 | Ярославская область | Некоузский РЭС | ТП 239 (Погорелка) | 1 шт. | 250 | 245 | 0.02
1716 | Ярославская область | Некоузский РЭС | ТП 221 (Новое село) | 1 шт. | 160 | 156.8 | 0.02
1717 | Ярославская область | Некоузский РЭС | ТП 222 (Новое мастерские) | 1 шт. | 100 | 98 | 0.02
1718 | Ярославская область | Некоузский РЭС | ТП 223 (Новое пекарня) | 1 шт. | 160 | 156.8 | 0.02
1719 | Ярославская область | Некоузский РЭС | ТП 225 (Леоново) | 1 шт. | 63 | 61.74 | 0.02
1720 | Ярославская область | Некоузский РЭС | ТП 226 (Каменка) | 1 шт. | 25 | 24.5 | 0.02
1721 | Ярославская область | Некоузский РЭС | ТП 240 (Неумоино ферма) ОТКЛ | 1 шт. | 100 | 98 | 0.02
1722 | Ярославская область | Некоузский РЭС | ТП 227 (Ивановское сушилка) | 1 шт. | 100 | 98 | 0.02
1723 | Ярославская область | Некоузский РЭС | ТП 228 (Караваевская) | 1 шт. | 20 | 19.6 | 0.02
1724 | Ярославская область | Некоузский РЭС | ТП 229 (Пенье) | 1 шт. | 10 | 9.8 | 0.02
1725 | Ярославская область | Некоузский РЭС | ТП 230 (Кузяево) | 1 шт. | 10 | 9.8 | 0.02
1726 | Ярославская область | Некоузский РЭС | ТП 231 (Вьюково) | 1 шт. | 10 | 9.8 | 0.02
1727 | Ярославская область | Некоузский РЭС | ТП 232 (Игнатово) | 1 шт. | 10 | 9.8 | 0.02
1728 | Ярославская область | Некоузский РЭС | ТП 224 (Неумоино) | 1 шт. | 60 | 58.8 | 0.02
1729 | Ярославская область | Некоузский РЭС | ТП 196 (Судбища) | 1 шт. | 63 | 61.74 | 0.02
1730 | Ярославская область | Некоузский РЭС | ТП 197 (Старово) | 1 шт. | 63 | 61.74 | 0.02
1731 | Ярославская область | Некоузский РЭС | ТП 198 (Парфеньево клуб) | 1 шт. | 250 | 245 | 0.02
1732 | Ярославская область | Некоузский РЭС | ТП 200 (Парфеньево мастерские) | 1 шт. | 100 | 98 | 0.02
1733 | Ярославская область | Некоузский РЭС | ТП 201 (Парфеньево АВМ) | 1 шт. | 160 | 156.8 | 0.02
1734 | Ярославская область | Некоузский РЭС | ТП 202 (Сафроново) | 1 шт. | 40 | 39.2 | 0.02
1735 | Ярославская область | Некоузский РЭС | ТП 195 (Парфеньево пекарня) | 1 шт. | 100 | 98 | 0.02
1736 | Ярославская область | Некоузский РЭС | ТП 203 (Парфеньево ферма) | 1 шт. | 400 | 392 | 0.02
1737 | Ярославская область | Некоузский РЭС | ТП 204 (Ивановское) | 1 шт. | 63 | 61.74 | 0.02
1738 | Ярославская область | Некоузский РЭС | ТП 206 (Курьяки КЗС) | 1 шт. | 250 | 245 | 0.02
1739 | Ярославская область | Некоузский РЭС | ТП 205 (Курьяки) | 1 шт. | 40 | 39.2 | 0.02
1740 | Ярославская область | Некоузский РЭС | ТП 208 (Середка) | 1 шт. | 63 | 61.74 | 0.02
1741 | Ярославская область | Некоузский РЭС | ТП 207 (Курьяки КРС) | 1 шт. | 160 | 156.8 | 0.02
1742 | Ярославская область | Некоузский РЭС | ТП 209 (Марково) | 1 шт. | 40 | 39.2 | 0.02
1743 | Ярославская область | Некоузский РЭС | ТП 210 (Боброво) | 1 шт. | 100 | 98 | 0.02
1744 | Ярославская область | Некоузский РЭС | ТП 212 (Васенино) | 1 шт. | 25 | 24.5 | 0.02
1745 | Ярославская область | Некоузский РЭС | ТП 211 (Боброво мастерская) | 1 шт. | 250 | 245 | 0.02
1746 | Ярославская область | Некоузский РЭС | ТП 214 (Еремино) | 1 шт. | 63 | 61.74 | 0.02
1747 | Ярославская область | Некоузский РЭС | ТП 199 (Сырзавод) ОТКЛ | 1 шт. | 100 | 98 | 0.02
1748 | Ярославская область | Некоузский РЭС | ТП 215 (Колодеево) | 1 шт. | 63 | 61.74 | 0.02
1749 | Ярославская область | Некоузский РЭС | ТП 216 (Мосеево) | 1 шт. | 63 | 61.74 | 0.02
1750 | Ярославская область | Некоузский РЭС | ТП 217 (Кузьмодемьян) | 1 шт. | 25 | 24.5 | 0.02
1751 | Ярославская область | Некоузский РЭС | ТП 218 (Власиха) | 1 шт. | 100 | 98 | 0.02
1752 | Ярославская область | Некоузский РЭС | ТП 220 (Шамары КЗС) | 1 шт. | 250 | 245 | 0.02
1753 | Ярославская область | Некоузский РЭС | ТП 219 (Шамары) | 1 шт. | 100 | 98 | 0.02
1754 | Ярославская область | Некоузский РЭС | ТП 213 (Афонино) | 1 шт. | 63 | 61.74 | 0.02
1755 | Ярославская область | Некоузский РЭС | ТП 079 (Конурино) | 1 шт. | 63 | 38.813 | 0.38392
1756 | Ярославская область | Некоузский РЭС | ТП 273 (Кузьма Демьян) | 1 шт. | 100 | 29.6325 | 0.70367
1757 | Ярославская область | Некоузский РЭС | ТП 318 (Газовая котельная) | 1 шт. | 250 | 190.049 | 0.2398
1758 | Ярославская область | Некоузский РЭС | ТП 317 (Больница) | 1 шт. | 250 | 185.134 | 0.25946
1759 | Ярославская область | Некоузский РЭС | ТП 316 (Ногино) | 1 шт. | 160 | 121.283 | 0.24198
1760 | Ярославская область | Некоузский РЭС | ТП 315 (Энгельса) | 1 шт. | 160 | 35.0688 | 0.78082
1761 | Ярославская область | Некоузский РЭС | ТП 312 (Центральная) | 2 шт. | 500 | 342.906 | 0.31419
1762 | Ярославская область | Некоузский РЭС | ТП 314 (Промкомбинат) | 1 шт. | 160 | 62.942 | 0.60661
1763 | Ярославская область | Некоузский РЭС | ТП 313 (Школа) | 2 шт. | 320 | 216.9651 | 0.32198
1764 | Ярославская область | Некоузский РЭС | ТП 308 (Калинина) | 1 шт. | 63 | 43.9595 | 0.30223
1765 | Ярославская область | Некоузский РЭС | ТП 309 (Дружба) | 1 шт. | 250 | 182.46 | 0.27016
1766 | Ярославская область | Некоузский РЭС | ТП 307 (Хлебозавод) | 1 шт. | 250 | 172.886 | 0.30846
1767 | Ярославская область | Некоузский РЭС | КТП-250 Молокозавод (обсл.) | 1 шт. | 250 | 245 | 0.02
1768 | Ярославская область | Некоузский РЭС | ТП 297 (ПМК Жил.сектор) | 1 шт. | 250 | 211.69 | 0.15324
1769 | Ярославская область | Некоузский РЭС | ТП 292 (Семенная) | 1 шт. | 160 | 106.854 | 0.33216
1770 | Ярославская область | Некоузский РЭС | ТП 291 (Парковая) | 1 шт. | 400 | 304.638 | 0.2384
1771 | Ярославская область | Некоузский РЭС | ТП 293 (Универмаг) | 1 шт. | 400 | 331.66 | 0.17085
1772 | Ярославская область | Некоузский РЭС | ТП 296 (Райпо) | 1 шт. | 250 | 224.445 | 0.10222
1773 | Ярославская область | Некоузский РЭС | ТП 295 (Баня) | 1 шт. | 250 | 182.625 | 0.2695
1774 | Ярославская область | Некоузский РЭС | ТП 294 (Новая школа) | 2 шт. | 800 | 609.21 | 0.23849
1775 | Ярославская область | Некоузский РЭС | ТП 298 (Старая школа) | 1 шт. | 400 | 360.891 | 0.097772
1776 | Ярославская область | Некоузский РЭС | ТП 323 (Поселок-2) | 1 шт. | 160 | 115.0137 | 0.28116
1777 | Ярославская область | Некоузский РЭС | ТП 321 (Кирпичный завод) | 1 шт. | 315 | 279.4345 | 0.11291
1778 | Ярославская область | Некоузский РЭС | ТП 322 (Поселок-1) | 1 шт. | 100 | 67.4245 | 0.32575
1779 | Ярославская область | Некоузский РЭС | ТП 301 (Новая поликлиника) | 2 шт. | 800 | 728.134 | 0.089832
1780 | Ярославская область | Некоузский РЭС | ТП 300 (Газовая котельная) | 2 шт. | 650 | 648.258 | 0.00268
1781 | Ярославская область | Некоузский РЭС | ТП 299 (Исполком) | 1 шт. | 400 | 300.372 | 0.24907
1782 | Ярославская область | Некоузский РЭС | ТП 320 (Очистные) (ОТКЛ) | 2 шт. | 1025 | 1004.5 | 0.02
1783 | Ярославская область | Некоузский РЭС | ТП 310 (Орджоникидзе) | 2 шт. | 500 | 429.24 | 0.14152
1784 | Ярославская область | Некоузский РЭС | ТП 303 (30 лет Победы) | 1 шт. | 160 | 117.04 | 0.2685
1785 | Ярославская область | Некоузский РЭС | ТП 304 (Стадион) | 1 шт. | 250 | 173.328 | 0.30669
1786 | Ярославская область | Некоузский РЭС | ТП 305 (Юбилейная) | 1 шт. | 400 | 241.28 | 0.3968
1787 | Ярославская область | Некоузский РЭС | ТП 306 (Режа) | 1 шт. | 250 | 226.93 | 0.09228
1788 | Ярославская область | Некоузский РЭС | ТП 302 (Больница) | 1 шт. | 250 | 214.23 | 0.14308
1789 | Ярославская область | Некоузский РЭС | ТП 283 (Очистные) (ОТКЛ) | 1 шт. | 63 | 61.74 | 0.02
1790 | Ярославская область | Некоузский РЭС | ТП 311 (Прошино) | 1 шт. | 63 | 57.294 | 0.090571
1791 | Ярославская область | Некоузский РЭС | ТП 319 Резерв Хлебозавода | 1 шт. | 100 | 98 | 0.02
1792 | Ярославская область | Некоузский РЭС | ТП 274 (АЗС) | 1 шт. | 63 | 61.74 | 0.02
1793 | Ярославская область | Некоузский РЭС | ТП 347 (Старково) | 1 шт. | 25 | 22.316 | 0.10736
1794 | Ярославская область | Некоузский РЭС | ТП 352 (АЗС Шестихино) | 1 шт. | 100 | 95.489 | 0.04511
1795 | Ярославская область | Некоузский РЭС | ТП 354 Архив | 2 шт. | 500 | 447.98 | 0.10404
1796 | Ярославская область | Некоузский РЭС | ТП 355 Котельная | 2 шт. | 1260 | 1090.084 | 0.13485
1797 | Ярославская область | Некоузский РЭС | ТП 351 (Борок) | 1 шт. | 100 | 98 | 0.02
1798 | Ярославская область | Некоузский РЭС | ТП 353 Геофизики | 2 шт. | 650 | 647.4016 | 0.0039975
1799 | Ярославская область | Некоузский РЭС | ТП 356 Ихтиологии | 1 шт. | 250 | 250 | 0
1800 | Ярославская область | Некоузский РЭС | ТП 359 Больница | 2 шт. | 320 | 316.416 | 0.0112
1801 | Ярославская область | Некоузский РЭС | ТП 357 Порт | 2 шт. | 650 | 636.2948 | 0.021085
1802 | Ярославская область | Некоузский РЭС | ТП 358 Сунога | 2 шт. | 500 | 437.845 | 0.12431
1803 | Ярославская область | Некоузский РЭС | ТП 360 (8) | 1 шт. | 250 | 245 | 0.02
1804 | Ярославская область | Некоузский РЭС | ТП 362 (10) | 1 шт. | 100 | 100 | 0
1805 | Ярославская область | Некоузский РЭС | ТП 361 (9) | 1 шт. | 160 | 153.468 | 0.040825
1806 | Ярославская область | Некоузский РЭС | ТП 363 (РТС) | 2 шт. | 800 | 784 | 0.02
1807 | Ярославская область | Некрасовский РЭС | ТП 056 (Грешнево зернокомплекс) | 1 шт. | 400 | 389.814 | 0.025465
1808 | Ярославская область | Некрасовский РЭС | ТП 084 (Никитино) | 1 шт. | 63 | 32.18 | 0.48921
1809 | Ярославская область | Некрасовский РЭС | ТП 085 (Орлецы) | 1 шт. | 63 | 20.93 | 0.66778
1810 | Ярославская область | Некрасовский РЭС | ТП 091 (Новое-1) | 1 шт. | 100 | 73.894 | 0.26106
1811 | Ярославская область | Некрасовский РЭС | ТП 095 (Саблуково) | 1 шт. | 100 | 80.306 | 0.19694
1812 | Ярославская область | Некрасовский РЭС | ТП 097 (Родюкино) | 1 шт. | 40 | 21.273 | 0.46818
1813 | Ярославская область | Некрасовский РЭС | ТП 098 (Шарупино) | 1 шт. | 63 | 53.835 | 0.14548
1814 | Ярославская область | Некрасовский РЭС | ТП 100 (Гашки-2) | 1 шт. | 160 | 126.63 | 0.20856
1815 | Ярославская область | Некрасовский РЭС | ТП 099 (Гашки-1) | 1 шт. | 160 | 140.352 | 0.1228
1816 | Ярославская область | Некрасовский РЭС | ТП 101 (Борисовская) | 1 шт. | 25 | 15.983 | 0.36068
1817 | Ярославская область | Некрасовский РЭС | ТП 102 (Меньшиково) | 1 шт. | 63 | 46.0215 | 0.2695
1818 | Ярославская область | Некрасовский РЭС | ТП 103 (Репино) | 1 шт. | 100 | 83.306 | 0.16694
1819 | Ярославская область | Некрасовский РЭС | ТП 092 (Новое-2) | 1 шт. | 63 | 30.456 | 0.51657
1820 | Ярославская область | Некрасовский РЭС | ТП 104 (Бурмакино аптека) | 1 шт. | 400 | 347.104 | 0.13224
1821 | Ярославская область | Некрасовский РЭС | ТП 105 (Бурмакино гараж) | 1 шт. | 100 | 78.581 | 0.21419
1822 | Ярославская область | Некрасовский РЭС | ТП 108 (Бурмакино мастерская) | 1 шт. | 400 | 387.396 | 0.03151
1823 | Ярославская область | Некрасовский РЭС | ТП 109 (Бурмакино школа) | 1 шт. | 100 | 67.4619 | 0.32538
1824 | Ярославская область | Некрасовский РЭС | ТП 110 (Бурмакино телятник) | 1 шт. | 160 | 154.7886 | 0.032571
1825 | Ярославская область | Некрасовский РЭС | ТП 111 (Доманцево) | 1 шт. | 40 | 37.264 | 0.0684
1826 | Ярославская область | Некрасовский РЭС | ТП 112 (Мещерка) | 1 шт. | 25 | 18.816 | 0.24736
1827 | Ярославская область | Некрасовский РЭС | ТП 119 (Бараново-1) | 1 шт. | 100 | 84.028 | 0.15972
1828 | Ярославская область | Некрасовский РЭС | ТП 118 (Бараново КЗС) | 1 шт. | 160 | 158.85 | 0.0071875
1829 | Ярославская область | Некрасовский РЭС | ТП 113 (Нетребово) | 1 шт. | 40 | 29.362 | 0.26595
1830 | Ярославская область | Некрасовский РЭС | ТП 114 (Колотово) | 1 шт. | 40 | 32.012 | 0.1997
1831 | Ярославская область | Некрасовский РЭС | ТП 115 (Тереховка) | 1 шт. | 63 | 51.559 | 0.1816
1832 | Ярославская область | Некрасовский РЭС | ТП 116 (Костино) | 1 шт. | 40 | 36.836 | 0.0791
1833 | Ярославская область | Некрасовский РЭС | ТП 117 (Фетеиха) | 1 шт. | 63 | 52.86 | 0.16095
1834 | Ярославская область | Некрасовский РЭС | ТП 107 (АБЗ-1 ) | 1 шт. | 250 | 159.105 | 0.36358
1835 | Ярославская область | Некрасовский РЭС | ТП 106 (АБЗ-2 ) | 1 шт. | 160 | 160 | 0
1836 | Ярославская область | Некрасовский РЭС | ТП 1019 | 1 шт. | 160 | 156.8 | 0.02
1837 | Ярославская область | Некрасовский РЭС | ТП 123 (Новоселки) | 1 шт. | 100 | 88.366 | 0.11634
1838 | Ярославская область | Некрасовский РЭС | ТП 122 (Пищалино) | 1 шт. | 100 | 76.31 | 0.2369
1839 | Ярославская область | Некрасовский РЭС | ТП 124 (Залесная) | 1 шт. | 100 | 97.93 | 0.0207
1840 | Ярославская область | Некрасовский РЭС | ТП 125 (Титовское) | 1 шт. | 63 | 56.388 | 0.10495
1841 | Ярославская область | Некрасовский РЭС | ТП 126 (Пустошки) | 1 шт. | 250 | 222.419 | 0.11032
1842 | Ярославская область | Некрасовский РЭС | ТП 128 (Поздеевское) | 1 шт. | 160 | 132.4032 | 0.17248
1843 | Ярославская область | Некрасовский РЭС | ТП 191 (Тупик) | 1 шт. | 25 | 24.819 | 0.0072381
1844 | Ярославская область | Некрасовский РЭС | ТП 131 (Пентелево) | 1 шт. | 63 | 49.43 | 0.2154
1845 | Ярославская область | Некрасовский РЭС | ТП 133 (Кувакино МТФ) | 1 шт. | 100 | 79.775 | 0.20225
1846 | Ярославская область | Некрасовский РЭС | ТП 134 (Кувакино-2) | 1 шт. | 63 | 44.19 | 0.29857
1847 | Ярославская область | Некрасовский РЭС | ТП 135 (Игумниха) | 1 шт. | 40 | 27.431 | 0.31423
1848 | Ярославская область | Некрасовский РЭС | ТП 141 (Коммунальная) | 1 шт. | 250 | 144.379 | 0.42248
1849 | Ярославская область | Некрасовский РЭС | ТП 140 (Комсомольская) | 1 шт. | 250 | 198.656 | 0.20538
1850 | Ярославская область | Некрасовский РЭС | ТП 683 (ПМК Очистные) | 1 шт. | 160 | 157.544 | 0.01535
1851 | Ярославская область | Некрасовский РЭС | ТП 142 (Заготзерно) | 1 шт. | 400 | 306.274 | 0.23431
1852 | Ярославская область | Некрасовский РЭС | ТП 143 (Льносемстанция) | 1 шт. | 400 | 327.228 | 0.18193
1853 | Ярославская область | Некрасовский РЭС | ТП 137 (Молокозавод) | 1 шт. | 160 | 53.102 | 0.66811
1854 | Ярославская область | Некрасовский РЭС | ТП 485 (Переньково) | 1 шт. | 10 | 0.505 | 0.9495
1855 | Ярославская область | Некрасовский РЭС | ТП 482 (Павловское) | 1 шт. | 63 | 48.868 | 0.22432
1856 | Ярославская область | Некрасовский РЭС | ТП 483 (Гзино) | 1 шт. | 60 | 51.823 | 0.13628
1857 | Ярославская область | Некрасовский РЭС | ТП 481 (Никольское сушилка) | 1 шт. | 250 | 249.08 | 0.00368
1858 | Ярославская область | Некрасовский РЭС | ТП 486 (Никольское АВМ) | 1 шт. | 250 | 246.368 | 0.014528
1859 | Ярославская область | Некрасовский РЭС | ТП 488 (Никольское Клуб) | 1 шт. | 250 | -17.5 | 1.07
1860 | Ярославская область | Некрасовский РЭС | ТП 493 (Багчино) | 1 шт. | 63 | 57.49 | 0.08746
1861 | Ярославская область | Некрасовский РЭС | ТП 492 (Дубровки) | 1 шт. | 63 | 55.248 | 0.12305
1862 | Ярославская область | Некрасовский РЭС | ТП 491 (Точишки) | 1 шт. | 25 | 19.751 | 0.20996
1863 | Ярославская область | Некрасовский РЭС | ТП 490 (Лесуково) | 1 шт. | 100 | 97.514 | 0.02486
1864 | Ярославская область | Некрасовский РЭС | ТП 487 (Андреевское хранилище) | 1 шт. | 160 | 151.9693 | 0.050192
1865 | Ярославская область | Некрасовский РЭС | ТП 489 (Легчаниха) | 1 шт. | 63 | 55.732 | 0.11537
1866 | Ярославская область | Некрасовский РЭС | ТП 504 (Левино) | 1 шт. | 100 | 64.0857 | 0.35914
1867 | Ярославская область | Некрасовский РЭС | ТП 497 (Никольское КЗС) | 1 шт. | 400 | 329.23 | 0.17692
1868 | Ярославская область | Некрасовский РЭС | ТП 500 (Андреевское) | 1 шт. | 160 | 105.435 | 0.34103
1869 | Ярославская область | Некрасовский РЭС | ТП 499 (Никольское Школа) | 1 шт. | 630 | 515.76 | 0.18133
1870 | Ярославская область | Некрасовский РЭС | ТП 501 (Колодино) | 1 шт. | 40 | 33.844 | 0.1539
1871 | Ярославская область | Некрасовский РЭС | ТП 502 (Ченцово) | 1 шт. | 100 | 82.2062 | 0.17794
1872 | Ярославская область | Некрасовский РЭС | ТП 326 (Климовское) | 1 шт. | 100 | 55.4937 | 0.44506
1873 | Ярославская область | Некрасовский РЭС | ТП 327 (Алферово) | 1 шт. | 100 | 81.46 | 0.1854
1874 | Ярославская область | Некрасовский РЭС | ТП 507 (Коурцево) | 1 шт. | 40 | 31.8933 | 0.20267
1875 | Ярославская область | Некрасовский РЭС | ТП 506 (Нефедово) | 1 шт. | 25 | 12.85 | 0.486
1876 | Ярославская область | Некрасовский РЭС | ТП 509 (Дубки-1) | 1 шт. | 160 | 99.829 | 0.37607
1877 | Ярославская область | Некрасовский РЭС | ТП 329 (Диково) | 1 шт. | 25 | 24.092 | 0.03632
1878 | Ярославская область | Некрасовский РЭС | ТП 328 (Суворово) | 1 шт. | 160 | 156.8 | 0.02
1879 | Ярославская область | Некрасовский РЭС | ТП 330 (Ченцы) | 1 шт. | 63 | 58.431 | 0.072524
1880 | Ярославская область | Некрасовский РЭС | ТП 553 (Рождественно КЗС) | 1 шт. | 250 | 204.4 | 0.1824
1881 | Ярославская область | Некрасовский РЭС | ТП 331 (Васенино) | 1 шт. | 40 | 21.356 | 0.4661
1882 | Ярославская область | Некрасовский РЭС | ТП 554 (Рождественно) | 1 шт. | 250 | 184.279 | 0.26288
1883 | Ярославская область | Некрасовский РЭС | ТП 332 (Левашово) | 1 шт. | 100 | 66.316 | 0.33684
1884 | Ярославская область | Некрасовский РЭС | ТП 556 (Рябинкино) | 1 шт. | 63 | 57.2544 | 0.0912
1885 | Ярославская область | Некрасовский РЭС | ТП 555 (Рождественно пилорама) | 1 шт. | 100 | 94.794 | 0.05206
1886 | Ярославская область | Некрасовский РЭС | ТП 333 (Левашово ООО Суворовское) | 1 шт. | 630 | 630 | 0
1887 | Ярославская область | Некрасовский РЭС | ТП 550 (Юрьевка) | 1 шт. | 63 | 42.766 | 0.32117
1888 | Ярославская область | Некрасовский РЭС | ТП 335 (Левашово клуб) | 1 шт. | 400 | 304.45 | 0.23888
1889 | Ярославская область | Некрасовский РЭС | ТП 548 (Рождественно маст) | 1 шт. | 100 | 87.353 | 0.12647
1890 | Ярославская область | Некрасовский РЭС | ТП 338 (Кокарево) | 1 шт. | 100 | 90.382 | 0.09618
1891 | Ярославская область | Некрасовский РЭС | ТП 339 (Буслаки) | 1 шт. | 40 | 36.595 | 0.085125
1892 | Ярославская область | Некрасовский РЭС | ТП 551 (Урманец) | 1 шт. | 25 | 20.254 | 0.18984
1893 | Ярославская область | Некрасовский РЭС | ТП 340 (Горино) | 1 шт. | 40 | 33.207 | 0.16983
1894 | Ярославская область | Некрасовский РЭС | ТП 552 (Гулениха) | 1 шт. | 40 | 31.389 | 0.21528
1895 | Ярославская область | Некрасовский РЭС | ТП 342 (Дубенки) | 1 шт. | 40 | 37.514 | 0.06215
1896 | Ярославская область | Некрасовский РЭС | ТП 343 (Ос.Слобода-4 магазин) | 1 шт. | 160 | 144.346 | 0.097837
1897 | Ярославская область | Некрасовский РЭС | ТП 350 (Коточижовки-2 деревня) | 1 шт. | 160 | 137.499 | 0.14063
1898 | Ярославская область | Некрасовский РЭС | ТП 345 (Лапино) | 1 шт. | 63 | 40.335 | 0.35976
1899 | Ярославская область | Некрасовский РЭС | ТП 065 (Новый посёлок) | 1 шт. | 100 | 87.494 | 0.12506
1900 | Ярославская область | Некрасовский РЭС | ТП 066 (Сафрониха) | 1 шт. | 63 | 62.544 | 0.0072381
1901 | Ярославская область | Некрасовский РЭС | ТП 346 (Ос.Слобода-1 деревня) | 1 шт. | 63 | 27.928 | 0.5567
1902 | Ярославская область | Некрасовский РЭС | ТП 067 (Шипцово) | 1 шт. | 25 | 16.006 | 0.35976
1903 | Ярославская область | Некрасовский РЭС | ТП 068 (Яксаево) | 1 шт. | 25 | 23.884 | 0.04464
1904 | Ярославская область | Некрасовский РЭС | ТП 347 (Ос.Слобода-3 мастерская) | 1 шт. | 400 | 352.036 | 0.11991
1905 | Ярославская область | Некрасовский РЭС | ТП 069 (Измайлово) | 1 шт. | 63 | 53.43 | 0.1519
1906 | Ярославская область | Некрасовский РЭС | ТП 070 (Кочкарево) | 1 шт. | 25 | 23.63 | 0.0548
1907 | Ярославская область | Некрасовский РЭС | ТП 072 (Иваньково) | 1 шт. | 100 | 98.391 | 0.01609
1908 | Ярославская область | Некрасовский РЭС | ТП 073 (Каурцево) | 1 шт. | 63 | 58.706 | 0.068159
1909 | Ярославская область | Некрасовский РЭС | ТП 075 (Троицкое) | 1 шт. | 40 | 35.2648 | 0.11838
1910 | Ярославская область | Некрасовский РЭС | ТП 076 (Михайловское) | 1 шт. | 40 | 32.471 | 0.18823
1911 | Ярославская область | Некрасовский РЭС | ТП 336 (Левашово новое) | 1 шт. | 160 | 73.342 | 0.54161
1912 | Ярославская область | Некрасовский РЭС | ТП 077 (Котлово) | 1 шт. | 250 | 227.527 | 0.089892
1913 | Ярославская область | Некрасовский РЭС | ТП 078 (Перепечино) | 1 шт. | 250 | 213.5437 | 0.14583
1914 | Ярославская область | Некрасовский РЭС | ТП 079 (Санниково) | 1 шт. | 63 | 57.449 | 0.088111
1915 | Ярославская область | Некрасовский РЭС | ТП 062 (Бурмакино к/хранилище) | 1 шт. | 160 | 147.088 | 0.0807
1916 | Ярославская область | Некрасовский РЭС | ТП 063 (Бурмакино МТФ) | 1 шт. | 160 | 153.606 | 0.039962
1917 | Ярославская область | Некрасовский РЭС | ТП 074 (Каурцево к/х ) | 1 шт. | 100 | 98.632 | 0.01368
1918 | Ярославская область | Некрасовский РЭС | ТП 130 (Пентелево МТФ) | 1 шт. | 160 | 155.734 | 0.026662
1919 | Ярославская область | Некрасовский РЭС | ТП 369 (Пирогово) | 1 шт. | 100 | 15.59 | 0.8441
1920 | Ярославская область | Некрасовский РЭС | ТП 371 (Шишелово) | 1 шт. | 100 | 83.283 | 0.16717
1921 | Ярославская область | Некрасовский РЭС | ТП 372 (Басова) | 1 шт. | 60 | 35.0095 | 0.41651
1922 | Ярославская область | Некрасовский РЭС | ТП 381 (Новодашки-1) | 1 шт. | 160 | 115.92 | 0.2755
1923 | Ярославская область | Некрасовский РЭС | ТП 383 (Новодашки-2) | 1 шт. | 100 | 8.272 | 0.91728
1924 | Ярославская область | Некрасовский РЭС | ТП 393 (Ульково ) | 1 шт. | 250 | 163.667 | 0.34533
1925 | Ярославская область | Некрасовский РЭС | ТП 396 (Демино) | 1 шт. | 160 | 108.71 | 0.32056
1926 | Ярославская область | Некрасовский РЭС | ТП 407 (Ч.Заводь школа) | 1 шт. | 160 | 116.152 | 0.27405
1927 | Ярославская область | Некрасовский РЭС | ТП 408 (Ч.Заводь деревня) | 1 шт. | 250 | 117.556 | 0.52978
1928 | Ярославская область | Некрасовский РЭС | ТП 395 (Ч.Заводь мастерские) | 1 шт. | 100 | 97.943 | 0.02057
1929 | Ярославская область | Некрасовский РЭС | ТП 380 (Дачи Крона) | 1 шт. | 160 | 147.32 | 0.07925
1930 | Ярославская область | Некрасовский РЭС | ТП 402 (Ульково 4) | 1 шт. | 25 | 24.313 | 0.02748
1931 | Ярославская область | Некрасовский РЭС | ТП 136 (Артёмчик ) | 1 шт. | 63 | 52.608 | 0.16495
1932 | Ярославская область | Некрасовский РЭС | ТП 484 ( КХ Переньково) | 1 шт. | 40 | 26.26 | 0.3435
1933 | Ярославская область | Некрасовский РЭС | ТП 495 (Якушиха) | 1 шт. | 250 | 192.144 | 0.23142
1934 | Ярославская область | Некрасовский РЭС | ТП 422 (М.Соли деревня) | 1 шт. | 160 | 156.8 | 0.02
1935 | Ярославская область | Некрасовский РЭС | ТП 545 (Новые Липки) | 1 шт. | 40 | 26.091 | 0.34773
1936 | Ярославская область | Некрасовский РЭС | ТП 546 (Дятловка) | 1 шт. | 63 | 59.617 | 0.053698
1937 | Ярославская область | Некрасовский РЭС | ТП 547 (Лепилово) | 1 шт. | 63 | 48.245 | 0.23421
1938 | Ярославская область | Некрасовский РЭС | ТП 420 (Лобастово) | 1 шт. | 40 | 21.532 | 0.4617
1939 | Ярославская область | Некрасовский РЭС | ТП 581 (Изуменово) | 1 шт. | 40 | 32.41 | 0.18975
1940 | Ярославская область | Некрасовский РЭС | ТП 412 (Юрьевское) | 1 шт. | 100 | 78.98 | 0.2102
1941 | Ярославская область | Некрасовский РЭС | ТП 413 (Большая деревня) | 1 шт. | 40 | 30.934 | 0.22665
1942 | Ярославская область | Некрасовский РЭС | ТП 415 (Исаково) | 1 шт. | 40 | 8.446 | 0.78885
1943 | Ярославская область | Некрасовский РЭС | ТП 439 (Веденское) | 2 шт. | 320 | 263.184 | 0.17755
1944 | Ярославская область | Некрасовский РЭС | ТП 429 (Харино КЗС) | 1 шт. | 250 | 185.83 | 0.25668
1945 | Ярославская область | Некрасовский РЭС | ТП 152 (Арефино) | 1 шт. | 100 | 82.953 | 0.17047
1946 | Ярославская область | Некрасовский РЭС | ТП 149 (Валино) | 1 шт. | 100 | 73.177 | 0.26823
1947 | Ярославская область | Некрасовский РЭС | ТП 430 (Кренево) | 1 шт. | 25 | 18.1981 | 0.27207
1948 | Ярославская область | Некрасовский РЭС | ТП 154 (Середки) | 1 шт. | 100 | 90.734 | 0.09266
1949 | Ярославская область | Некрасовский РЭС | ТП 148 (Гридино) | 1 шт. | 40 | 17.69 | 0.55775
1950 | Ярославская область | Некрасовский РЭС | ТП 431 (Шишково) | 1 шт. | 100 | 92.012 | 0.07988
1951 | Ярославская область | Некрасовский РЭС | ТП 153 (Клины) | 1 шт. | 30 | 10.338 | 0.6554
1952 | Ярославская область | Некрасовский РЭС | ТП 433 (Ляхово) | 1 шт. | 40 | 31.879 | 0.20303
1953 | Ярославская область | Некрасовский РЭС | ТП 151 (Коромыслово) | 1 шт. | 40 | 10.683 | 0.73293
1954 | Ярославская область | Некрасовский РЭС | ТП 436 (Новые Ченцы) | 1 шт. | 160 | 105.451 | 0.34093
1955 | Ярославская область | Некрасовский РЭС | ТП 442 (Новые Ченцы дачи) | 1 шт. | 160 | 93.07 | 0.41831
1956 | Ярославская область | Некрасовский РЭС | ТП 423 (Солоница) | 1 шт. | 63 | 33.001 | 0.47617
1957 | Ярославская область | Некрасовский РЭС | ТП 414 (Мигачево) | 1 шт. | 63 | 6.208 | 0.90146
1958 | Ярославская область | Некрасовский РЭС | ТП 146 (Ермаково) | 1 шт. | 160 | 135.484 | 0.15323
1959 | Ярославская область | Некрасовский РЭС | ТП 145 (Шилово) | 1 шт. | 40 | 19.088 | 0.5228
1960 | Ярославская область | Некрасовский РЭС | ТП 451 (Плаксино) | 1 шт. | 160 | 120.266 | 0.24834
1961 | Ярославская область | Некрасовский РЭС | ТП 458 (Кресцово Некрасово) | 1 шт. | 250 | 187.522 | 0.24991
1962 | Ярославская область | Некрасовский РЭС | ТП 463 (Золотой Колос-1) | 1 шт. | 250 | 250 | 0
1963 | Ярославская область | Некрасовский РЭС | ТП 144 (Федяево) | 1 шт. | 100 | 73.928 | 0.26072
1964 | Ярославская область | Некрасовский РЭС | ТП 471 (Пахомово) | 1 шт. | 63 | 49.76 | 0.21016
1965 | Ярославская область | Некрасовский РЭС | ТП 476 (Турово) | 1 шт. | 160 | 60.592 | 0.6213
1966 | Ярославская область | Некрасовский РЭС | ТП 478 (З.Колос-2) | 1 шт. | 250 | 250 | 0
1967 | Ярославская область | Некрасовский РЭС | ТП 512 (Смирново) | 1 шт. | 100 | 76.035 | 0.23965
1968 | Ярославская область | Некрасовский РЭС | ТП 705 (Вятское-5 пекарня) | 1 шт. | 160 | 79.389 | 0.50382
1969 | Ярославская область | Некрасовский РЭС | ТП 155 (Кондрево-3 поселок) | 1 шт. | 100 | -2 | 1.02
1970 | Ярославская область | Некрасовский РЭС | ТП 157 (Кадниково котельная) | 1 шт. | 160 | 116.853 | 0.26967
1971 | Ярославская область | Некрасовский РЭС | ТП 156 (Кондрево-4 молзавод) | 1 шт. | 250 | 228.311 | 0.086756
1972 | Ярославская область | Некрасовский РЭС | ТП 158 (Елохино очистные) | 1 шт. | 63 | 44.076 | 0.30038
1973 | Ярославская область | Некрасовский РЭС | ТП 693 (Елохино) | 1 шт. | 40 | 15.6425 | 0.60894
1974 | Ярославская область | Некрасовский РЭС | ТП 147 (Сватково) | 1 шт. | 10 | 6.8322 | 0.31678
1975 | Ярославская область | Некрасовский РЭС | ТП 024 (Корзново) | 1 шт. | 40 | 23.406 | 0.41485
1976 | Ярославская область | Некрасовский РЭС | ТП 015 (Евстигнеево) | 1 шт. | 40 | 19.052 | 0.5237
1977 | Ярославская область | Некрасовский РЭС | ТП 178 (Черкасиха-1 деревня) | 1 шт. | 25 | 18.525 | 0.259
1978 | Ярославская область | Некрасовский РЭС | ТП 159 (База участка) | 1 шт. | 160 | 123.335 | 0.22916
1979 | Ярославская область | Некрасовский РЭС | ТП 161 (Першино) | 1 шт. | 25 | 1.31 | 0.9476
1980 | Ярославская область | Некрасовский РЭС | ТП 621 (Вятское мастерские) | 1 шт. | 400 | 343 | 0.1425
1981 | Ярославская область | Некрасовский РЭС | ТП 184 (Яснища-3 посёлок) | 1 шт. | 250 | 171.836 | 0.31266
1982 | Ярославская область | Некрасовский РЭС | ТП 613 (Вятское школа) | 1 шт. | 250 | 216.337 | 0.13465
1983 | Ярославская область | Некрасовский РЭС | ТП 185 (Яснища-2 котельная) | 1 шт. | 250 | 220.696 | 0.11722
1984 | Ярославская область | Некрасовский РЭС | ТП 614 (Кондрево-1 МТФ) | 1 шт. | 100 | 87.004 | 0.12996
1985 | Ярославская область | Некрасовский РЭС | ТП 186 (Хребтово) | 1 шт. | 63 | 57.648 | 0.084952
1986 | Ярославская область | Некрасовский РЭС | ТП 615 (Кондрево-2 село) | 1 шт. | 160 | 102.679 | 0.35826
1987 | Ярославская область | Некрасовский РЭС | ТП 192 (Искробол свинарник) | 1 шт. | 63 | 46.721 | 0.2584
1988 | Ярославская область | Некрасовский РЭС | ТП 196 (Искробол клуб) | 1 шт. | 400 | 315.82 | 0.21045
1989 | Ярославская область | Некрасовский РЭС | ТП 188 (Тимонино) | 1 шт. | 40 | 33.756 | 0.1561
1990 | Ярославская область | Некрасовский РЭС | ТП 189 (Трубниково) | 1 шт. | 100 | 93.812 | 0.06188
1991 | Ярославская область | Некрасовский РЭС | ТП 190 (Минино Гузицино) | 1 шт. | 63 | 56.756 | 0.099111
1992 | Ярославская область | Некрасовский РЭС | ТП 121 (Золотуха) | 1 шт. | 160 | 130.432 | 0.1848
1993 | Ярославская область | Некрасовский РЭС | ТП 193 (Искробол мастерская) | 1 шт. | 250 | 245.116 | 0.019536
1994 | Ярославская область | Некрасовский РЭС | ТП 194 (Искробол сушилка) | 1 шт. | 250 | 234.29 | 0.06284
1995 | Ярославская область | Некрасовский РЭС | ТП 195 (Искробол зерноток) | 1 шт. | 250 | 239.928 | 0.040288
1996 | Ярославская область | Некрасовский РЭС | ТП 197 (Макарово) | 1 шт. | 160 | 152.008 | 0.04995
1997 | Ярославская область | Некрасовский РЭС | ТП 201 (Бутово) | 1 шт. | 100 | 86.0625 | 0.13937
1998 | Ярославская область | Некрасовский РЭС | ТП 198 (Михалевка) | 1 шт. | 100 | 85.664 | 0.14336
1999 | Ярославская область | Некрасовский РЭС | ТП 163 (Григорьевский д/дом) | 1 шт. | 250 | 132.622 | 0.46951
2000 | Ярославская область | Некрасовский РЭС | ТП 164 (Ильинское) | 1 шт. | 63 | 31.219 | 0.50446
2001 | Ярославская область | Некрасовский РЭС | ТП 169 (Ильинское круговое) | 1 шт. | 25 | 24.5 | 0.02
2002 | Ярославская область | Некрасовский РЭС | ТП 165 (Худяково) | 1 шт. | 40 | 12.86 | 0.6785
2003 | Ярославская область | Некрасовский РЭС | ТП 166 (Семеновское) | 1 шт. | 40 | 27.83 | 0.30425
2004 | Ярославская область | Некрасовский РЭС | ТП 230 (Луговая) | 1 шт. | 100 | 64.534 | 0.35466
2005 | Ярославская область | Некрасовский РЭС | ТП 229 (Кр.Профинтерн больница) | 1 шт. | 160 | 130.935 | 0.18166
2006 | Ярославская область | Некрасовский РЭС | ТП 671 (Сады Микрон) | 1 шт. | 100 | 87.361 | 0.12639
2007 | Ярославская область | Некрасовский РЭС | ТП 232 (Кр.Профинтерн центр) | 1 шт. | 400 | 196.366 | 0.50909
2008 | Ярославская область | Некрасовский РЭС | ТП 172 (Хмельники) | 1 шт. | 40 | 13.78 | 0.6555
2009 | Ярославская область | Некрасовский РЭС | ТП 227 (Кр.Профинтерн школа) | 1 шт. | 400 | 262.284 | 0.34429
2010 | Ярославская область | Некрасовский РЭС | ТП 219 (Исады) | 1 шт. | 100 | 80.96 | 0.1904
2011 | Ярославская область | Некрасовский РЭС | ТП 160 (Пучково) | 1 шт. | 40 | 31.225 | 0.21938
2012 | Ярославская область | Некрасовский РЭС | ТП 211 (Шачебол) | 1 шт. | 160 | 138.592 | 0.1338
2013 | Ярославская область | Некрасовский РЭС | ТП 168 (Точищи-1 деревня) | 1 шт. | 63 | 41.044 | 0.34851
2014 | Ярославская область | Некрасовский РЭС | ТП 213 (Яхробол КЗС) | 1 шт. | 400 | 381.523 | 0.046192
2015 | Ярославская область | Некрасовский РЭС | ТП 214 (Куреево) | 1 шт. | 100 | 87.784 | 0.12216
2016 | Ярославская область | Некрасовский РЭС | ТП 209 (Ботоково) | 1 шт. | 160 | 148.075 | 0.074531
2017 | Ярославская область | Некрасовский РЭС | ТП 208 (Дурково) | 1 шт. | 250 | 155.932 | 0.37627
2018 | Ярославская область | Некрасовский РЭС | ТП 216 (Липовицы) | 1 шт. | 100 | 78.72 | 0.2128
2019 | Ярославская область | Некрасовский РЭС | ТП 215 (Васильевское Гузицино) | 1 шт. | 63 | 43.45 | 0.31032
2020 | Ярославская область | Некрасовский РЭС | ТП 207 (Бор) | 1 шт. | 160 | 122.28 | 0.23575
2021 | Ярославская область | Некрасовский РЭС | ТП 162 (Ушаково) | 1 шт. | 40 | 19.525 | 0.51188
2022 | Ярославская область | Некрасовский РЭС | ТП 224 (Матвейцево) | 1 шт. | 160 | 149.472 | 0.0658
2023 | Ярославская область | Некрасовский РЭС | ТП 167 (Клинцево-1 деревня) | 1 шт. | 40 | 11.6704 | 0.70824
2024 | Ярославская область | Некрасовский РЭС | ТП 222 (Архипово) | 1 шт. | 250 | 227.407 | 0.090372
2025 | Ярославская область | Некрасовский РЭС | ТП 173 (Селехово) | 1 шт. | 63 | 35.654 | 0.43406
2026 | Ярославская область | Некрасовский РЭС | ТП 233 (Участок) | 1 шт. | 100 | 82.047 | 0.17953
2027 | Ярославская область | Некрасовский РЭС | ТП 175 (Давыдово) | 1 шт. | 40 | 18.85 | 0.52875
2028 | Ярославская область | Некрасовский РЭС | ТП 247 (Тимохино) | 1 шт. | 100 | 76.044 | 0.23956
2029 | Ярославская область | Некрасовский РЭС | ТП 171 (Залужье) | 1 шт. | 40 | 21.721 | 0.45698
2030 | Ярославская область | Некрасовский РЭС | ТП 176 (Лодыгино) | 1 шт. | 40 | 26.95 | 0.32625
2031 | Ярославская область | Некрасовский РЭС | ТП 248 (Ермольцино) | 1 шт. | 40 | 31.305 | 0.21738
2032 | Ярославская область | Некрасовский РЭС | ТП 244 (Свечкино) | 1 шт. | 63 | 41.84 | 0.33587
2033 | Ярославская область | Некрасовский РЭС | ТП 177 (Максуры) | 1 шт. | 40 | 29.024 | 0.2744
2034 | Ярославская область | Некрасовский РЭС | ТП 241 (Рыбницы-2 деревня) | 1 шт. | 160 | 134.35 | 0.16031
2035 | Ярославская область | Некрасовский РЭС | ТП 237 (Тюньба) | 1 шт. | 100 | -1 | 1.01
2036 | Ярославская область | Некрасовский РЭС | ТП 239 (Рыбницы-1 посёлок) | 1 шт. | 100 | 42.02 | 0.5798
2037 | Ярославская область | Некрасовский РЭС | ТП 180 (Вятское-1 село) | 1 шт. | 400 | 279.397 | 0.30151
2038 | Ярославская область | Некрасовский РЭС | ТП 181 (Вятское-2 поселок) | 1 шт. | 160 | 137.4 | 0.14125
2039 | Ярославская область | Некрасовский РЭС | ТП 023 (Ново-1) | 1 шт. | 160 | 105.904 | 0.3381
2040 | Ярославская область | Некрасовский РЭС | ТП 021 (Курдеево) | 1 шт. | 63 | 43.69 | 0.30651
2041 | Ярославская область | Некрасовский РЭС | ТП 017 (Андреевское) | 1 шт. | 10 | -0.054 | 1.0054
2042 | Ярославская область | Некрасовский РЭС | ТП 285 (Д.Городище-3 Кафе) | 1 шт. | 250 | -37.5 | 1.15
2043 | Ярославская область | Некрасовский РЭС | ТП 018 (Нечуково) | 1 шт. | 63 | 26.9212 | 0.57268
2044 | Ярославская область | Некрасовский РЭС | ТП 019 (Петрово) | 1 шт. | 40 | 36.878 | 0.07805
2045 | Ярославская область | Некрасовский РЭС | ТП 025 (Козлятьево) | 1 шт. | 63 | 52.338 | 0.16924
2046 | Ярославская область | Некрасовский РЭС | ТП 027 (Полтево) | 1 шт. | 40 | 35.16 | 0.121
2047 | Ярославская область | Некрасовский РЭС | ТП 014 (Антоново) | 1 шт. | 160 | 141.103 | 0.11811
2048 | Ярославская область | Некрасовский РЭС | ТП 011 (Аринкино) | 1 шт. | 63 | 60.573 | 0.038524
2049 | Ярославская область | Некрасовский РЭС | ТП 298 (Д.Городище-2 Фабрика) | 1 шт. | 630 | 550.316 | 0.12648
2050 | Ярославская область | Некрасовский РЭС | ТП 012 (Антоново КЗС) | 1 шт. | 630 | 572.75 | 0.090873
2051 | Ярославская область | Некрасовский РЭС | ТП 687 (Давыдово АВМ) | 2 шт. | 2000 | 2000 | 0
2052 | Ярославская область | Некрасовский РЭС | ТП 286 (Д.Городище-1 МТФ) | 1 шт. | 160 | -14.4 | 1.09
2053 | Ярославская область | Некрасовский РЭС | ТП 308 (Д.Городище-4 село) | 1 шт. | 400 | 318.608 | 0.20348
2054 | Ярославская область | Некрасовский РЭС | ТП 223 (Гридино МТФ) | 1 шт. | 250 | 198.443 | 0.20623
2055 | Ярославская область | Некрасовский РЭС | ТП 225 (Гридино мастерские) | 1 шт. | 250 | 207.456 | 0.17018
2056 | Ярославская область | Некрасовский РЭС | ТП 310 (Левиново КЗС) | 1 шт. | 400 | 354.605 | 0.11349
2057 | Ярославская область | Некрасовский РЭС | ТП 273 (Новленская) | 1 шт. | 63 | 35.706 | 0.43324
2058 | Ярославская область | Некрасовский РЭС | ТП 274 (Неверово) | 1 шт. | 100 | 87.12 | 0.1288
2059 | Ярославская область | Некрасовский РЭС | ТП 317 (Нагорново) | 1 шт. | 100 | 72.962 | 0.27038
2060 | Ярославская область | Некрасовский РЭС | ТП 315 (Щелканиха) | 1 шт. | 160 | 118.1024 | 0.26186
2061 | Ярославская область | Некрасовский РЭС | ТП 293 (Д.Городище-5 дачи) | 1 шт. | 250 | -7.5 | 1.03
2062 | Ярославская область | Некрасовский РЭС | ТП 320 (Домашниха) | 1 шт. | 250 | 159.446 | 0.36222
2063 | Ярославская область | Некрасовский РЭС | ТП 013 (Спас-баня) | 2 шт. | 800 | 649.156 | 0.18856
2064 | Ярославская область | Некрасовский РЭС | ТП 276 (Сады Вакарево) | 1 шт. | 100 | 79.807 | 0.20193
2065 | Ярославская область | Некрасовский РЭС | ТП 187 (Искробол КСП) | 1 шт. | 50 | 49.316 | 0.01368
2066 | Ярославская область | Некрасовский РЭС | ТП 202 (Юроша) | 1 шт. | 40 | 37.966 | 0.05085
2067 | Ярославская область | Некрасовский РЭС | ТП 221 (КХ Орлово) | 1 шт. | 160 | 159.31 | 0.0043125
2068 | Ярославская область | Некрасовский РЭС | ТП 292 (Сосновая) | 1 шт. | 63 | 61.74 | 0.02
2069 | Ярославская область | Некрасовский РЭС | ТП 217 (Дом охотника) | 1 шт. | 400 | 400 | 0
2070 | Ярославская область | Некрасовский РЭС | ТП 245 (АБЗ Некрасовское ГУП Автодор) | 1 шт. | 400 | 387.116 | 0.03221
2071 | Ярославская область | Некрасовский РЭС | ТП 716 Полевая (Никитин) | 1 шт. | 160 | 106.303 | 0.33561
2072 | Ярославская область | Некрасовский РЭС | ТП 020 (Спасс Виталий) | 1 шт. | 250 | 229.171 | 0.083316
2073 | Ярославская область | Некрасовский РЭС | ТП 384 (Новодашки-5 дачи) | 1 шт. | 160 | 123.502 | 0.22811
2074 | Ярославская область | Некрасовский РЭС | ТП 389 (Ульково дача) | 1 шт. | 250 | 245 | 0.02
2075 | Ярославская область | Некрасовский РЭС | ТП 425 (М.Соли дачи) | 1 шт. | 40 | 28.092 | 0.2977
2076 | Ярославская область | Некрасовский РЭС | ТП 426 (М.Соли сады) | 1 шт. | 25 | 14.3275 | 0.4269
2077 | Ярославская область | Некрасовский РЭС | ТП 421 (М.Соли Бут) | 1 шт. | 160 | 155.665 | 0.027094
2078 | Ярославская область | Некрасовский РЭС | ТП 410 (Медведки) | 1 шт. | 250 | 240.036 | 0.039856
2079 | Ярославская область | Некрасовский РЭС | ТП 454 (Шимароново дачи) | 1 шт. | 250 | 233.115 | 0.06754
2080 | Ярославская область | Некрасовский РЭС | ТП 517 (Строитель-3 дачи) | 1 шт. | 250 | 245.446 | 0.018216
2081 | Ярославская область | Некрасовский РЭС | ТП 351 (Некрасово мастерские-1) | 1 шт. | 250 | 247.756 | 0.008976
2082 | Ярославская область | Некрасовский РЭС | ТП 354 (Левашово МТФ) | 1 шт. | 250 | 245 | 0.02
2083 | Ярославская область | Некрасовский РЭС | ТП 358 (Лихобразово деревня) | 1 шт. | 100 | 61.722 | 0.38278
2084 | Ярославская область | Некрасовский РЭС | ТП 523 (Елохова телятник) | 1 шт. | 250 | 250 | 0
2085 | Ярославская область | Некрасовский РЭС | ТП 530 (М.Соли кафе) | 1 шт. | 160 | 100.638 | 0.37101
2086 | Ярославская область | Некрасовский РЭС | ТП 528 (М. Соли-2) | 1 шт. | 160 | 88.408 | 0.44745
2087 | Ярославская область | Некрасовский РЭС | ТП 525 (М.Соли водоканал) | 1 шт. | 40 | 25.344 | 0.3664
2088 | Ярославская область | Некрасовский РЭС | ТП 561 (Гумнищи-15) | 1 шт. | 160 | 160 | 0
2089 | Ярославская область | Некрасовский РЭС | ТП 560 (Гумнищи-1) | 1 шт. | 40 | 32.746 | 0.18135
2090 | Ярославская область | Некрасовский РЭС | ТП 558 (Заболотное) | 1 шт. | 30 | 27.287 | 0.090433
2091 | Ярославская область | Некрасовский РЭС | ТП 559 (Берестенки) | 1 шт. | 25 | 17.17 | 0.3132
2092 | Ярославская область | Некрасовский РЭС | ТП 534 (Васильевское Профилакторий) | 1 шт. | 40 | 30.365 | 0.24088
2093 | Ярославская область | Некрасовский РЭС | ТП 535 (Орешки) | 1 шт. | 100 | 71.786 | 0.28214
2094 | Ярославская область | Некрасовский РЭС | ТП 536 (Ескино) | 1 шт. | 63 | 54.49 | 0.13508
2095 | Ярославская область | Некрасовский РЭС | ТП 537 (Агеево) | 1 шт. | 63 | 27.432 | 0.56457
2096 | Ярославская область | Некрасовский РЭС | ТП 538 (Протасьево) | 1 шт. | 40 | 32.0308 | 0.19923
2097 | Ярославская область | Некрасовский РЭС | ТП 539 (Шахово) | 1 шт. | 63 | 19.396 | 0.69213
2098 | Ярославская область | Некрасовский РЭС | ТП 540 (Куликово) | 1 шт. | 30 | 16.334 | 0.45553
2099 | Ярославская область | Некрасовский РЭС | ТП 541 (Погост-Поповки) | 1 шт. | 25 | 21.9062 | 0.12375
2100 | Ярославская область | Некрасовский РЭС | ТП 531 (Елохова деревня) | 1 шт. | 100 | 48.286 | 0.51714
2101 | Ярославская область | Некрасовский РЭС | ТП 254 (Ворокса) | 1 шт. | 63 | 44.333 | 0.2963
2102 | Ярославская область | Некрасовский РЭС | ТП 256 (Ученжа-2 поселок) | 1 шт. | 100 | 82.675 | 0.17325
2103 | Ярославская область | Некрасовский РЭС | ТП 257 (Петропавловское) | 1 шт. | 100 | 96.141 | 0.03859
2104 | Ярославская область | Некрасовский РЭС | ТП 258 (Кресцово Гузицино) | 1 шт. | 100 | 94.518 | 0.05482
2105 | Ярославская область | Некрасовский РЭС | ТП 260 (Заболотье-1 поселок) | 1 шт. | 250 | 100 | 0.6
2106 | Ярославская область | Некрасовский РЭС | ТП 261 (Заболотье-3 новый поселок) | 1 шт. | 63 | 44.1 | 0.3
2107 | Ярославская область | Некрасовский РЭС | ТП 264 (Согожа МТФ) | 1 шт. | 160 | 155.138 | 0.030388
2108 | Ярославская область | Некрасовский РЭС | ТП 265 (Маркишево) | 1 шт. | 100 | 89.788 | 0.10212
2109 | Ярославская область | Некрасовский РЭС | ТП 268 (Ивановское) | 1 шт. | 25 | 16.303 | 0.34788
2110 | Ярославская область | Некрасовский РЭС | ТП 267 (Ломовская) | 1 шт. | 63 | 52.008 | 0.17448
2111 | Ярославская область | Некрасовский РЭС | ТП 266 (Михалево) | 1 шт. | 40 | 22.98 | 0.4255
2112 | Ярославская область | Некрасовский РЭС | ТП 010 (Симаново) | 1 шт. | 100 | 88.806 | 0.11194
2113 | Ярославская область | Некрасовский РЭС | ТП 004 (Апухтино) | 1 шт. | 25 | 20.677 | 0.17292
2114 | Ярославская область | Некрасовский РЭС | ТП 005 (Путятино-3 садик) | 1 шт. | 160 | -9.6 | 1.06
2115 | Ярославская область | Некрасовский РЭС | ТП 007 (Путятино-4 зерноток) | 1 шт. | 250 | 249.34 | 0.00264
2116 | Ярославская область | Некрасовский РЭС | ТП 008 (Путятино-1 МТФ) | 1 шт. | 160 | 151.344 | 0.0541
2117 | Ярославская область | Некрасовский РЭС | ТП 009 (Велютино) | 1 шт. | 63 | 58.02 | 0.079048
2118 | Ярославская область | Некрасовский РЭС | ТП 029 (Павлово) | 1 шт. | 100 | 87.549 | 0.12451
2119 | Ярославская область | Некрасовский РЭС | ТП 031 (Васильково-Кощеевка) | 1 шт. | 100 | 79.48 | 0.2052
2120 | Ярославская область | Некрасовский РЭС | ТП 030 (Грешнево-3) | 1 шт. | 630 | 289.9937 | 0.53969
2121 | Ярославская область | Некрасовский РЭС | ТП 032 (Грешнево-5 садик) | 1 шт. | 250 | -25 | 1.1
2122 | Ярославская область | Некрасовский РЭС | ТП 043 (Старово-1 деревня) | 1 шт. | 40 | 0.552 | 0.9862
2123 | Ярославская область | Некрасовский РЭС | ТП 035 (Меленки) | 1 шт. | 63 | 44.734 | 0.28994
2124 | Ярославская область | Некрасовский РЭС | ТП 039 (Мишнево) | 1 шт. | 100 | 60.38 | 0.3962
2125 | Ярославская область | Некрасовский РЭС | ТП 038 (Павликово) | 1 шт. | 40 | 33.784 | 0.1554
2126 | Ярославская область | Некрасовский РЭС | ТП 044 (Минино Аббакумцево) | 1 шт. | 63 | 37.63 | 0.4027
2127 | Ярославская область | Некрасовский РЭС | ТП 045 (Малинники) | 1 шт. | 63 | 46.019 | 0.26954
2128 | Ярославская область | Некрасовский РЭС | ТП 047 (Левиново-1 комплекс) | 1 шт. | 250 | 247.256 | 0.010976
2129 | Ярославская область | Некрасовский РЭС | ТП 048 (Левиново-2 ферма) | 1 шт. | 250 | 229.673 | 0.081308
2130 | Ярославская область | Некрасовский РЭС | ТП 049 (Левиново мастерские) | 1 шт. | 100 | 99.178 | 0.00822
2131 | Ярославская область | Некрасовский РЭС | ТП 053 (Аббакумцево КЗС) | 1 шт. | 100 | 86.312 | 0.13688
2132 | Ярославская область | Некрасовский РЭС | ТП 060 (Кудрино-2) | 1 шт. | 100 | 93.446 | 0.06554
2133 | Ярославская область | Некрасовский РЭС | ТП 052 (Печелки) | 1 шт. | 100 | 80.535 | 0.19465
2134 | Ярославская область | Некрасовский РЭС | ТП 051 (Рудеево) | 1 шт. | 40 | 35.212 | 0.1197
2135 | Ярославская область | Некрасовский РЭС | ТП 054 (Игумново) | 1 шт. | 40 | 29.199 | 0.27003
2136 | Ярославская область | Некрасовский РЭС | ТП 055 (Спирдово) | 1 шт. | 63 | 52.466 | 0.16721
2137 | Ярославская область | Некрасовский РЭС | ТП 058 (Судищи) | 1 шт. | 40 | 34.995 | 0.12512
2138 | Ярославская область | Некрасовский РЭС | ТП 059 (Михальцево) | 1 шт. | 63 | 55.5 | 0.11905
2139 | Ярославская область | Некрасовский РЭС | ТП 593 (Вахрушево) | 1 шт. | 100 | 86.509 | 0.13491
2140 | Ярославская область | Некрасовский РЭС | ТП 272 (Бетегинское) | 1 шт. | 25 | 22.525 | 0.099
2141 | Ярославская область | Некрасовский РЭС | ТП 271 (Юрьево) | 1 шт. | 40 | 31.598 | 0.21005
2142 | Ярославская область | Некрасовский РЭС | ТП 323 (База РЭС) | 1 шт. | 400 | 361.93 | 0.095175
2143 | Ярославская область | Некрасовский РЭС | ТП 348 (Ос.слобода-5 комплекс) | 1 шт. | 100 | 94.124 | 0.05876
2144 | Ярославская область | Некрасовский РЭС | ТП 344 (Ос.Слобода-2 МТФ) | 1 шт. | 250 | 234.322 | 0.062712
2145 | Ярославская область | Некрасовский РЭС | ТП 352 (Некрасово мастерские-2) | 1 шт. | 630 | 626.02 | 0.0063175
2146 | Ярославская область | Некрасовский РЭС | ТП 355 (Левашово комплекс) | 1 шт. | 400 | 348.806 | 0.12799
2147 | Ярославская область | Некрасовский РЭС | ТП 416 (Красное мастерские) | 1 шт. | 250 | 146.488 | 0.41405
2148 | Ярославская область | Некрасовский РЭС | ТП 411 (Красное МТФ) | 1 шт. | 100 | 56.3 | 0.437
2149 | Ярославская область | Некрасовский РЭС | ТП 464 (Золотой Колос-3) | 2 шт. | 800 | 800 | 0
2150 | Ярославская область | Некрасовский РЭС | ТП 033 (Грешнево-2 мастерская) | 1 шт. | 400 | 298.666 | 0.25334
2151 | Ярославская область | Некрасовский РЭС | ТП 050 (Пески) | 2 шт. | 500 | -25 | 1.05
2152 | Ярославская область | Некрасовский РЭС | ТП 212 (Яхробол мастерские) | 1 шт. | 160 | 140.4006 | 0.1225
2153 | Ярославская область | Некрасовский РЭС | ТП 016 (Суворово) | 1 шт. | 63 | 30.5345 | 0.51533
2154 | Ярославская область | Некрасовский РЭС | ТП 385 (Новодашки-4) | 1 шт. | 250 | 195.95 | 0.2162
2155 | Ярославская область | Некрасовский РЭС | ТП 542 (Левашово мастерские) | 2 шт. | 650 | 560.6413 | 0.13748
2156 | Ярославская область | Некрасовский РЭС | ТП 544 (М.Соли комплекс) | 1 шт. | 250 | 245.3844 | 0.018462
2157 | Ярославская область | Некрасовский РЭС | ТП 524 (Елохова МТФ) | 1 шт. | 250 | 250 | 0
2158 | Ярославская область | Некрасовский РЭС | ТП 529 (М.Соли к/хранилище) | 2 шт. | 800 | 733.656 | 0.08293
2159 | Ярославская область | Некрасовский РЭС | ТП 434 (Горки) | 1 шт. | 160 | 117.47 | 0.26581
2160 | Ярославская область | Некрасовский РЭС | ТП 183 (УВД) | 2 шт. | 800 | 745.28 | 0.0684
2161 | Ярославская область | Некрасовский РЭС | ТП 002 (Аббакумцево комплекс) | 2 шт. | 800 | 607.292 | 0.24088
2162 | Ярославская область | Некрасовский РЭС | ТП 682 (ПМК-9) | 2 шт. | 800 | 645.862 | 0.19267
2163 | Ярославская область | Некрасовский РЭС | ТП 259 (Заболотье мастерская) | 1 шт. | 160 | 157.088 | 0.0182
2164 | Ярославская область | Некрасовский РЭС | ТП 263 (Заболотье-2 МТФ) | 1 шт. | 400 | 387.346 | 0.031635
2165 | Ярославская область | Некрасовский РЭС | ТП 262 (Заболотье 5 котельная) | 1 шт. | 250 | 249.554 | 0.001784
2166 | Ярославская область | Некрасовский РЭС | ТП 479 (КРС-1) | 2 шт. | 1260 | 1218.99 | 0.032548
2167 | Ярославская область | Некрасовский РЭС | ТП 480 (КРС-2) | 2 шт. | 1260 | 1260 | 0
2168 | Ярославская область | Некрасовский РЭС | ТП 466 (Участок РЭС) | 1 шт. | 63 | 53.959 | 0.14351
2169 | Ярославская область | Некрасовский РЭС | ТП 037 (Диевские дачи) | 1 шт. | 400 | 391.579 | 0.021052
2170 | Ярославская область | Некрасовский РЭС | ТП 046 (Стройка) | 1 шт. | 63 | 60.486 | 0.039905
2171 | Ярославская область | Некрасовский РЭС | ТП 139 (Гончар) | 1 шт. | 63 | 44.611 | 0.29189
2172 | Ярославская область | Некрасовский РЭС | ТП 505 (Кстово) | 1 шт. | 25 | 10.15 | 0.594
2173 | Ярославская область | Некрасовский РЭС | ТП 307 (Преображенский) | 1 шт. | 160 | 119.293 | 0.25442
2174 | Ярославская область | Некрасовский РЭС | ТП 243 (Свечкино телятник) | 1 шт. | 160 | 149.152 | 0.0678
2175 | Ярославская область | Некрасовский РЭС | ТП 527 (Заречная) | 1 шт. | 100 | 60.841 | 0.39159
2176 | Ярославская область | Некрасовский РЭС | ТП 205 (Бор к/хр.) | 1 шт. | 160 | 160 | 0
2177 | Ярославская область | Некрасовский РЭС | ТП 441 (Дубрава) | 0 шт. | 0 | 0 | 0.02
2178 | Ярославская область | Некрасовский РЭС | ТП 304 (Карашов) | 1 шт. | 160 | 156.8 | 0.02
2179 | Ярославская область | Некрасовский РЭС | ТП 235 (Свечкино мастерские) | 1 шт. | 250 | 241.49 | 0.03404
2180 | Ярославская область | Некрасовский РЭС | ТП 382 (Новодашки-6 дорожная) | 1 шт. | 100 | 81.435 | 0.18565
2181 | Ярославская область | Некрасовский РЭС | ТП 513 (Смирново 2) | 1 шт. | 630 | 612.759 | 0.027367
2182 | Ярославская область | Некрасовский РЭС | ТП 093 (Липняги-4) | 1 шт. | 250 | 246.58 | 0.01368
2183 | Ярославская область | Некрасовский РЭС | ТП 086 (Орлецы-2) | 1 шт. | 100 | 54.22 | 0.4578
2184 | Ярославская область | Некрасовский РЭС | ТП 096 (Саблуково холодильник) | 1 шт. | 100 | 94.292 | 0.05708
2185 | Ярославская область | Некрасовский РЭС | ТП 302 (Д.Городище Зеленая) | 1 шт. | 400 | 359.11 | 0.10222
2186 | Ярославская область | Некрасовский РЭС | ТП 306 (Д.Городище Светлая) | 1 шт. | 40 | 30.145 | 0.24638
2187 | Ярославская область | Некрасовский РЭС | ТП 284 (Д.Городище-9) | 1 шт. | 25 | -12.48 | 1.4992
2188 | Ярославская область | Некрасовский РЭС | ТП 236 (Рыбницы коттедж) | 1 шт. | 25 | 13.128 | 0.47488
2189 | Ярославская область | Некрасовский РЭС | ТП 034 (Канал) | 1 шт. | 630 | 586.41 | 0.06919
2190 | Ярославская область | Некрасовский РЭС | ТП 494 (Якушиха котельная) | 1 шт. | 250 | 231.371 | 0.074516
2191 | Ярославская область | Некрасовский РЭС | ТП 313 | 1 шт. | 100 | 87.072 | 0.12928
2192 | Ярославская область | Некрасовский РЭС | ТП 182 (Вятское больница) | 1 шт. | 250 | 173.274 | 0.3069
2193 | Ярославская область | Некрасовский РЭС | ТП 533 (Елохова дачи) | 1 шт. | 25 | 14.8353 | 0.40659
2194 | Ярославская область | Некрасовский РЭС | ТП 218 (Филатово) | 1 шт. | 100 | 97.79 | 0.0221
2195 | Ярославская область | Некрасовский РЭС | ТП 281 (Д.Городище-10 Северная) | 1 шт. | 25 | -4.459 | 1.1784
2196 | Ярославская область | Некрасовский РЭС | ТП 519 (Коломино) | 1 шт. | 63 | 59.7823 | 0.051075
2197 | Ярославская область | Некрасовский РЭС | ТП 299 (Д.Городище-12 Береговая) | 1 шт. | 63 | 28.49 | 0.54778
2198 | Ярославская область | Некрасовский РЭС | ТП 709 (Коробиха телятник) | 1 шт. | 160 | 157.6838 | 0.014476
2199 | Ярославская область | Некрасовский РЭС | ТП 300 (Лежнин) | 1 шт. | 100 | 80.26 | 0.1974
2200 | Ярославская область | Некрасовский РЭС | ТП 392 (Ульково-6) | 1 шт. | 160 | 69.075 | 0.56828
2201 | Ярославская область | Некрасовский РЭС | ТП 571 (Д.Городище-11 Полевая) | 1 шт. | 400 | 357.528 | 0.10618
2202 | Ярославская область | Некрасовский РЭС | ТП 603 (Разуванова) | 1 шт. | 25 | 0.39 | 0.9844
2203 | Ярославская область | Некрасовский РЭС | ТП 820 (Серегина дачка) | 1 шт. | 63 | 61.74 | 0.02
2204 | Ярославская область | Некрасовский РЭС | ТП 316 (Курдин) | 2 шт. | 1260 | 1260 | 0
2205 | Ярославская область | Некрасовский РЭС | ТП 592 (Стерлядево) | 1 шт. | 63 | 51.941 | 0.17554
2206 | Ярославская область | Некрасовский РЭС | ТП 150 (Токарево) | 1 шт. | 63 | 42.466 | 0.32594
2207 | Ярославская область | Некрасовский РЭС | ТП 607 (Сорокина) | 1 шт. | 40 | 36.236 | 0.0941
2208 | Ярославская область | Некрасовский РЭС | ТП 584 (Беломорье-2) | 1 шт. | 400 | 394.576 | 0.01356
2209 | Ярославская область | Некрасовский РЭС | ТП 601 (Беляев) | 1 шт. | 25 | 24.55 | 0.018
2210 | Ярославская область | Некрасовский РЭС | ТП 635 (Беломорье-4) | 1 шт. | 400 | 393.533 | 0.016167
2211 | Ярославская область | Некрасовский РЭС | ТП 616 (Житков) | 1 шт. | 250 | 245.95 | 0.0162
2212 | Ярославская область | Некрасовский РЭС | ТП 602 (ДНП Ярославия) | 1 шт. | 630 | 538.4374 | 0.14534
2213 | Ярославская область | Некрасовский РЭС | ТП 611 (Беломорье) | 0 шт. | 0 | 0 | 0.024408
2214 | Ярославская область | Некрасовский РЭС | ТП 417 (Кудрявцев) | 1 шт. | 400 | 396.906 | 0.007735
2215 | Ярославская область | Некрасовский РЭС | ТП 617 (Болгов) | 1 шт. | 100 | 89.42 | 0.1058
2216 | Ярославская область | Некрасовский РЭС | ТП 608 (Палагина) | 1 шт. | 25 | 23.2718 | 0.06913
2217 | Ярославская область | Некрасовский РЭС | ТП 641 (Преображенский) | 1 шт. | 25 | 17.112 | 0.31552
2218 | Ярославская область | Некрасовский РЭС | ТП 462 (Волжские Просторы) | 1 шт. | 400 | 396.958 | 0.007605
2219 | Ярославская область | Некрасовский РЭС | ТП 606 (СНОТ Весна) | 1 шт. | 25 | 21.64 | 0.1344
2220 | Ярославская область | Некрасовский РЭС | ТП 542 (Левашово мастерские-2) | 1 шт. | 250 | 245 | 0.02
2221 | Ярославская область | Некрасовский РЭС | ТП 715 (Редькин) | 1 шт. | 160 | 157.0921 | 0.018175
2222 | Ярославская область | Некрасовский РЭС | ТП 398 (Демино-2) | 1 шт. | 63 | 60.286 | 0.043079
2223 | Ярославская область | Некрасовский РЭС | ТП 569 (Зайцев) | 1 шт. | 160 | 105.645 | 0.33972
2224 | Ярославская область | Некрасовский РЭС | ТП 573 (Кудринское) | 1 шт. | 40 | 36.138 | 0.09655
2225 | Ярославская область | Некрасовский РЭС | ТП 600 (ДНП Минино) | 0 шт. | 0 | 0 | 0.005585
2226 | Ярославская область | Некрасовский РЭС | ТП 595 (Бурмакино(Высоково) | 1 шт. | 40 | 37.312 | 0.0672
2227 | Ярославская область | Некрасовский РЭС | ТП 624 (Агеева) | 1 шт. | 250 | 215.95 | 0.1362
2228 | Ярославская область | Некрасовский РЭС | ТП 634 (Беломорье-3) | 1 шт. | 160 | 157.8208 | 0.01362
2229 | Ярославская область | Некрасовский РЭС | ТП 579 (Лесной ручей 1) | 1 шт. | 160 | 147.208 | 0.07995
2230 | Ярославская область | Некрасовский РЭС | ТП 642 (Бурова) | 1 шт. | 25 | 21.8333 | 0.12667
2231 | Ярославская область | Некрасовский РЭС | ТП 590 (Лыков) | 1 шт. | 25 | 23.0703 | 0.07719
2232 | Ярославская область | Некрасовский РЭС | ТП 605 (Литвин) | 1 шт. | 100 | 81.435 | 0.18565
2233 | Ярославская область | Некрасовский РЭС | ТП 465 (Волжские Просторы) | 1 шт. | 630 | 626.945 | 0.0048492
2234 | Ярославская область | Некрасовский РЭС | ТП 650 (Маслов) | 1 шт. | 25 | -7.994 | 1.3198
2235 | Ярославская область | Некрасовский РЭС | ТП 618 (Акопян) | 1 шт. | 25 | 14.296 | 0.42816
2236 | Ярославская область | Некрасовский РЭС | ТП 639 (Тугарниха-3) | 1 шт. | 63 | 39.164 | 0.37835
2237 | Ярославская область | Некрасовский РЭС | ТП 658 (Минино-2) | 1 шт. | 630 | 626.475 | 0.0055952
2238 | Ярославская область | Некрасовский РЭС | ТП 657 (ДНП Серебряные пруды) | 1 шт. | 400 | 387.9 | 0.03025
2239 | Ярославская область | Некрасовский РЭС | ТП 629 | 1 шт. | 63 | 60.1417 | 0.04537
2240 | Ярославская область | Некрасовский РЭС | ТП 656 (СТД Залесье) | 1 шт. | 63 | 56.015 | 0.11087
2241 | Ярославская область | Некрасовский РЭС | ТП 659 (Соловцов-2) | 1 шт. | 25 | 24.5 | 0.02
2242 | Ярославская область | Некрасовский РЭС | ТП 626 (Макарова) | 1 шт. | 160 | 158.59 | 0.0088125
2243 | Ярославская область | Некрасовский РЭС | ТП 567 (Захарова) | 1 шт. | 25 | 9.49 | 0.6204
2244 | Ярославская область | Некрасовский РЭС | ТП 598 (ДНП Тимохинские дачи) | 1 шт. | 630 | 620.188 | 0.015575
2245 | Ярославская область | Некрасовский РЭС | ТП 566 (Бродская) | 1 шт. | 25 | 22.975 | 0.081
2246 | Ярославская область | Некрасовский РЭС | ТП 619 (Соловцов) | 1 шт. | 630 | 625.52 | 0.0071111
2247 | Ярославская область | Некрасовский РЭС | ТП 599 (Ботоково 2) | 1 шт. | 63 | 58.072 | 0.078222
2248 | Ярославская область | Некрасовский РЭС | ТП 649 (Нимфа) | 1 шт. | 63 | 58.968 | 0.064
2249 | Ярославская область | Некрасовский РЭС | ТП 609 (Карманова) | 1 шт. | 40 | 28.027 | 0.29933
2250 | Ярославская область | Некрасовский РЭС | ТП 627 (Безуглов) | 1 шт. | 160 | 158.16 | 0.0115
2251 | Ярославская область | Некрасовский РЭС | ТП 578 (Чудинов) | 1 шт. | 25 | 23.654 | 0.05384
2252 | Ярославская область | Некрасовский РЭС | ТП 660 (Николаев) | 1 шт. | 63 | 58.225 | 0.075794
2253 | Ярославская область | Некрасовский РЭС | ТП 661 (Николаев) | 1 шт. | 63 | 60.726 | 0.036095
2254 | Ярославская область | Некрасовский РЭС | ТП 662 (Николаев) | 1 шт. | 63 | 61.202 | 0.02854
2255 | Ярославская область | Некрасовский РЭС | ТП 663 (Николаев) | 1 шт. | 63 | 49.092 | 0.22076
2256 | Ярославская область | Некрасовский РЭС | ТП 623 (Копосов) | 1 шт. | 25 | 23.7075 | 0.0517
2257 | Ярославская область | Некрасовский РЭС | ТП 570 (Власьева) | 1 шт. | 160 | -16 | 1.1
2258 | Ярославская область | Некрасовский РЭС | ТП 648 (Диев-Град) | 1 шт. | 630 | 594.045 | 0.057071
2259 | Ярославская область | Некрасовский РЭС | ТП 596 (Роенко) | 1 шт. | 250 | 239.296 | 0.042816
2260 | Ярославская область | Некрасовский РЭС | ТП 685 | 1 шт. | 250 | 247.127 | 0.011492
2261 | Ярославская область | Некрасовский РЭС | ТП 645 (Морозов) | 1 шт. | 25 | 21.842 | 0.12632
2262 | Ярославская область | Некрасовский РЭС | ТП 591 (Шенехович) | 1 шт. | 63 | 51.563 | 0.18154
2263 | Ярославская область | Некрасовский РЭС | ТП 698 | 1 шт. | 25 | 23.439 | 0.06244
2264 | Ярославская область | Некрасовский РЭС | ТП 630 | 1 шт. | 250 | 119.575 | 0.5217
2265 | Ярославская область | Некрасовский РЭС | ТП 644 (СТ Айва) | 1 шт. | 25 | 21.384 | 0.14464
2266 | Ярославская область | Некрасовский РЭС | ТП 643 | 1 шт. | 40 | 32.271 | 0.19323
2267 | Ярославская область | Некрасовский РЭС | ТП 695 (СельхозГазИнвест) | 1 шт. | 10 | 9.7544 | 0.024556
2268 | Ярославская область | Некрасовский РЭС | ТП 640 (СТ Новое) | 1 шт. | 40 | 31.6 | 0.21
2269 | Ярославская область | Некрасовский РЭС | ТП 580 (Лесной ручей 2) | 1 шт. | 160 | 156.822 | 0.019862
2270 | Ярославская область | Некрасовский РЭС | ТП 631 (Пивень) | 1 шт. | 63 | 63 | 0
2271 | Ярославская область | Некрасовский РЭС | ТП 694 (СТ Ручеек) | 1 шт. | 25 | 19.6 | 0.216
2272 | Ярославская область | Некрасовский РЭС | ТП 706 (СТ Ручеек) | 1 шт. | 40 | 33.249 | 0.16878
2273 | Ярославская область | Некрасовский РЭС | ТП 691 (Курацапов) | 1 шт. | 63 | 43.68 | 0.30667
2274 | Ярославская область | Некрасовский РЭС | ТП 679 (Елохова придорожная) | 1 шт. | 100 | 45.95 | 0.5405
2275 | Ярославская область | Некрасовский РЭС | ТП 655 (Кириллова) | 1 шт. | 25 | 23.885 | 0.0446
2276 | Ярославская область | Некрасовский РЭС | ТП 702 (СТ Чайка 2) | 1 шт. | 100 | 94.971 | 0.05029
2277 | Ярославская область | Некрасовский РЭС | ТП 733 (ДНТ Заволжье 2012) | 1 шт. | 25 | 24.552 | 0.01792
2278 | Ярославская область | Некрасовский РЭС | ТП 704 (Боброва) | 1 шт. | 100 | 98.895 | 0.01105
2279 | Ярославская область | Некрасовский РЭС | ТП 651 (Климатино) | 1 шт. | 100 | 82.825 | 0.17175
2280 | Ярославская область | Некрасовский РЭС | ТП 647 (Черепанов) | 1 шт. | 25 | 13.96 | 0.4416
2281 | Ярославская область | Некрасовский РЭС | ТП 653 (Аюпова) | 1 шт. | 100 | 94.984 | 0.05016
2282 | Ярославская область | Некрасовский РЭС | ТП 628 (ул.Чехова) | 1 шт. | 250 | 221.414 | 0.11434
2283 | Ярославская область | Некрасовский РЭС | ТП 637 (Тугарниха-1) | 1 шт. | 63 | 45.699 | 0.27462
2284 | Ярославская область | Некрасовский РЭС | ТП 707 (Кресцово берег) | 1 шт. | 25 | 25 | 0
2285 | Ярославская область | Некрасовский РЭС | ТП 730 (Грешнево 6) | 1 шт. | 25 | 24.331 | 0.02676
2286 | Ярославская область | Некрасовский РЭС | ТП 743 (Белявский) | 1 шт. | 400 | 392.434 | 0.018915
2287 | Ярославская область | Некрасовский РЭС | ТП 729 (Бор-2) | 1 шт. | 160 | 158.885 | 0.0069688
2288 | Ярославская область | Некрасовский РЭС | ТП 731 (Маяк) | 1 шт. | 100 | 87.38 | 0.1262
2289 | Ярославская область | Некрасовский РЭС | ТП 727 (Бездольный) | 1 шт. | 63 | 55.576 | 0.11784
2290 | Ярославская область | Некрасовский РЭС | ТП 714 (Костино берег) | 1 шт. | 63 | 55.454 | 0.11978
2291 | Ярославская область | Некрасовский РЭС | ТП 575 Солоница берег | 1 шт. | 25 | 24.307 | 0.02772
2292 | Ярославская область | Некрасовский РЭС | ТП 736 (Волжская Дубрава) | 1 шт. | 630 | 544.695 | 0.1354
2293 | Ярославская область | Некрасовский РЭС | ТП 703 (Смирново 3) | 1 шт. | 25 | 16.07 | 0.3572
2294 | Ярославская область | Некрасовский РЭС | ТП 622 (СТ Волга 1) | 1 шт. | 63 | 59.1 | 0.061905
2295 | Ярославская область | Некрасовский РЭС | ТП 664 (СТ Волга 2) | 1 шт. | 63 | 60.045 | 0.046905
2296 | Ярославская область | Некрасовский РЭС | ТП 665 (СТ Волга 3) | 1 шт. | 63 | 59.569 | 0.05446
2297 | Ярославская область | Некрасовский РЭС | ТП 654 (Басова 2) | 1 шт. | 63 | -4.097 | 1.065
2298 | Ярославская область | Некрасовский РЭС | ТП 752 (Лесной ручей) | 1 шт. | 400 | 392.901 | 0.017747
2299 | Ярославская область | Некрасовский РЭС | ТП 739 (Елохова берег) | 0 шт. | 0 | 0 | 0.061248
2300 | Ярославская область | Некрасовский РЭС | ТП 737 Сосновый бор | 1 шт. | 63 | 54.069 | 0.14176
2301 | Ярославская область | Некрасовский РЭС | ТП 744 (Золотой колос-4) | 1 шт. | 100 | 100 | 0
2302 | Ярославская область | Некрасовский РЭС | ТП 568 (Золотой Колос дачи) | 1 шт. | 160 | 156.679 | 0.020756
2303 | Ярославская область | Некрасовский РЭС | ТП 586 (Лесной ручей 4) | 1 шт. | 250 | 247.73 | 0.00908
2304 | Ярославская область | Некрасовский РЭС | ТП 587 (Лесной речей 5) | 1 шт. | 250 | 244.3 | 0.0228
2305 | Ярославская область | Некрасовский РЭС | ТП 690 (Искробол деревня) | 1 шт. | 40 | 30.718 | 0.23205
2306 | Ярославская область | Некрасовский РЭС | ТП 740 (Солоница берег-2) | 1 шт. | 250 | 242.735 | 0.02906
2307 | Ярославская область | Некрасовский РЭС | ТП 589 (СНТ Кресцово) | 1 шт. | 25 | -35.879 | 2.4352
2308 | Ярославская область | Некрасовский РЭС | ТП 741 (СТ Надежда-2 ) | 1 шт. | 63 | 57.757 | 0.083222
2309 | Ярославская область | Некрасовский РЭС | ТП 676 | 1 шт. | 63 | 61.456 | 0.024508
2310 | Ярославская область | Некрасовский РЭС | ТП 742 (Елохова берег-2) | 1 шт. | 250 | 229.559 | 0.081764
2311 | Ярославская область | Некрасовский РЭС | ТП 576 (Ульково 7) | 1 шт. | 63 | 61.19 | 0.02873
2312 | Ярославская область | Некрасовский РЭС | ТП 749 (ДНП Солнечный берег) | 1 шт. | 160 | 137.686 | 0.13946
2313 | Ярославская область | Некрасовский РЭС | ТП 713 (Ермольцино-2) | 1 шт. | 250 | 241.303 | 0.034788
2314 | Ярославская область | Некрасовский РЭС | ТП 697 (Усково) | 1 шт. | 63 | 46.854 | 0.25629
2315 | Ярославская область | Некрасовский РЭС | ТП 738 (Переправа) | 1 шт. | 63 | 60.956 | 0.032444
2316 | Ярославская область | Некрасовский РЭС | ТП 745 (Бор-3) | 1 шт. | 100 | 98.88 | 0.0112
2317 | Ярославская область | Некрасовский РЭС | ТП 712 (Стройково) | 1 шт. | 63 | 61.236 | 0.028
2318 | Ярославская область | Некрасовский РЭС | ТП 735 (Анисимово) | 1 шт. | 100 | 69.58 | 0.3042
2319 | Ярославская область | Некрасовский РЭС | ТП 597 (Коровеж) | 1 шт. | 100 | 77.91 | 0.2209
2320 | Ярославская область | Некрасовский РЭС | ТП 686 (Лапино-2) | 1 шт. | 63 | 62.542 | 0.0072698
2321 | Ярославская область | Некрасовский РЭС | ТП 684 | 1 шт. | 63 | 61.74 | 0.02
2322 | Ярославская область | Некрасовский РЭС | ТП 701 (Осиновая слобода 2 деревня) | 1 шт. | 63 | 41.506 | 0.34117
2323 | Ярославская область | Некрасовский РЭС | ТП 081 (Копорье) | 1 шт. | 100 | 60.275 | 0.39725
2324 | Ярославская область | Некрасовский РЭС | ТП 759(Грешнево-7) | 1 шт. | 63 | 57.065 | 0.094206
2325 | Ярославская область | Некрасовский РЭС | ТП 699 (Михалевка-2) | 1 шт. | 63 | 59.416 | 0.056889
2326 | Ярославская область | Некрасовский РЭС | ТП 577 (Щукино) | 1 шт. | 63 | 53.634 | 0.14867
2327 | Ярославская область | Некрасовский РЭС | ТП 620 (Орлецы-3) | 1 шт. | 25 | 24.322 | 0.02712
2328 | Ярославская область | Некрасовский РЭС | ТП 594 (Березовая роща-2) | 1 шт. | 63 | 60.404 | 0.041206
2329 | Ярославская область | Некрасовский РЭС | ТП 751 (Защитный дамба) | 1 шт. | 63 | 59.85 | 0.05
2330 | Ярославская область | Некрасовский РЭС | ТП 305 (Головач) | 1 шт. | 160 | 115.991 | 0.27506
2331 | Ярославская область | Некрасовский РЭС | ТП 666 (Грешнево(Высоково) | 1 шт. | 160 | 142.241 | 0.11099
2332 | Ярославская область | Некрасовский РЭС | ТП 761 (Бурмакино мастерские 2) | 1 шт. | 400 | 399.773 | 0.0005675
2333 | Ярославская область | Некрасовский РЭС | ТП 764 (СТ Восход-3 Уткино) | 1 шт. | 63 | 58.928 | 0.064635
2334 | Ярославская область | Некрасовский РЭС | ТП 758 (СТ Берег) | 1 шт. | 40 | 34.544 | 0.1364
2335 | Ярославская область | Некрасовский РЭС | ТП 652 (СДТ Волга) | 1 шт. | 63 | 62.53 | 0.0074603
2336 | Ярославская область | Некрасовский РЭС | ТП 762 (СТ Надежда 1) | 1 шт. | 63 | 44.176 | 0.29879
2337 | Ярославская область | Некрасовский РЭС | ТП 766 | 1 шт. | 63 | 47.886 | 0.2399
2338 | Ярославская область | Некрасовский РЭС | ТП 120 (Заболотье 5) | 1 шт. | 25 | 15.055 | 0.3978
2339 | Ярославская область | Некрасовский РЭС | ТП 357 (Домашниха 2) | 1 шт. | 25 | -17.244 | 1.6898
2340 | Ярославская область | Некрасовский РЭС | ТП 689 (Земельный ресурс) | 1 шт. | 100 | 90.308 | 0.09692
2341 | Ярославская область | Некрасовский РЭС | ТП 138 (Школа) | 2 шт. | 500 | 302.7031 | 0.39459
2342 | Ярославская область | Некрасовский РЭС | ТП 750 (Бурмакино больница) | 2 шт. | 500 | 406.346 | 0.18731
2343 | Ярославская область | Некрасовский РЭС | ТП 770 (Молокозавод-2) | 1 шт. | 160 | 149.895 | 0.063156
2344 | Ярославская область | Некрасовский РЭС | ТП 763 Михайловское Спас | 1 шт. | 63 | 56.924 | 0.096444
2345 | Ярославская область | Некрасовский РЭС | ТП 756 (Борисово) | 1 шт. | 63 | 46.356 | 0.26419
2346 | Ярославская область | Некрасовский РЭС | ТП 356 (Д.Городище Пролетарская) | 1 шт. | 63 | 51.844 | 0.17708
2347 | Ярославская область | Некрасовский РЭС | ТП 625(Строитель-5 придорожная) | 1 шт. | 63 | 55.02 | 0.12667
2348 | Ярославская область | Некрасовский РЭС | ТП 771 Домашниха-4 | 1 шт. | 250 | 239.869 | 0.040524
2349 | Ярославская область | Некрасовский РЭС | ТП 760 (Домашниха 3) | 1 шт. | 400 | 374.378 | 0.064055
2350 | Ярославская область | Некрасовский РЭС | ТП 772 (СТ Весна 2) | 1 шт. | 63 | 61.88 | 0.017778
2351 | Ярославская область | Некрасовский РЭС | ТП 572 (Турово-5) | 1 шт. | 63 | 57.589 | 0.085889
2352 | Ярославская область | Некрасовский РЭС | ТП 781 (Кр.Профинтерн дачи) | 1 шт. | 160 | 145.216 | 0.0924
2353 | Ярославская область | Некрасовский РЭС | ТП 775 (СТ Восход-3 р-н д.Петрово-2) | 1 шт. | 63 | 62.313 | 0.010905
2354 | Ярославская область | Некрасовский РЭС | ТП 779 (Смирново-4) | 1 шт. | 160 | 137.824 | 0.1386
2355 | Ярославская область | Некрасовский РЭС | ТП 768 (Лобастово-2) | 1 шт. | 63 | 59.114 | 0.061683
2356 | Ярославская область | Некрасовский РЭС | ТП 769 (Кресцово ручей) | 1 шт. | 63 | 54.168 | 0.14019
2357 | Ярославская область | Некрасовский РЭС | ТП 767 (Нерехта Придорожная) | 1 шт. | 63 | 59.814 | 0.050571
2358 | Ярославская область | Некрасовский РЭС | ТП 784 (Грешнево Пролетарская) | 1 шт. | 63 | 58.006 | 0.07927
2359 | Ярославская область | Некрасовский РЭС | ТП 250 (Лесной ручей 6) | 1 шт. | 63 | 59.352 | 0.057905
2360 | Ярославская область | Некрасовский РЭС | ТП 787 (Солоница берег 3) | 1 шт. | 63 | 61.014 | 0.031524
2361 | Ярославская область | Некрасовский РЭС | ТП 790 (ДНП Край озер-1) | 1 шт. | 250 | 246.878 | 0.012488
2362 | Ярославская область | Некрасовский РЭС | ТП 791 (ДНП Край озер-2) | 1 шт. | 400 | 397.336 | 0.00666
2363 | Ярославская область | Некрасовский РЭС | ТП 792 (ДНП Край озер-3) | 1 шт. | 250 | 247.7 | 0.0092
2364 | Ярославская область | Некрасовский РЭС | ТП 788 (Харьково) | 1 шт. | 63 | 60.74 | 0.035873
2365 | Ярославская область | Некрасовский РЭС | ТП 780 (ДНП Сосна) | 1 шт. | 250 | 246.845 | 0.01262
2366 | Ярославская область | Некрасовский РЭС | ТП 786 (ДНП Марица) | 1 шт. | 250 | 239.393 | 0.042428
2367 | Ярославская область | Некрасовский РЭС | ТП 646 (Раздолье) | 1 шт. | 63 | 60.963 | 0.032333
2368 | Ярославская область | Некрасовский РЭС | ТП 793 (ДНП Волжская дубрава-2) | 1 шт. | 63 | 59.784 | 0.051048
2369 | Ярославская область | Некрасовский РЭС | ТП 765 (Бурмакино Аптека-2) | 1 шт. | 100 | 75.952 | 0.24048
2370 | Ярославская область | Некрасовский РЭС | ТП 778 (Никулино) | 1 шт. | 63 | 59.209 | 0.060175
2371 | Ярославская область | Некрасовский РЭС | ТП 796 СТД Волга 2 | 1 шт. | 63 | 60.475 | 0.040079
2372 | Ярославская область | Некрасовский РЭС | ТП 636 (Гашки-3) | 1 шт. | 25 | 21.599 | 0.13604
2373 | Ярославская область | Некрасовский РЭС | ТП 789 (Березки) | 1 шт. | 63 | 51.25 | 0.18651
2374 | Ярославская область | Некрасовский РЭС | ТП 632 (Доманцево придорожная) | 1 шт. | 63 | 59.576 | 0.054349
2375 | Ярославская область | Некрасовский РЭС | ТП 774 (Горки утятник) | 1 шт. | 63 | 59.42 | 0.056825
2376 | Ярославская область | Некрасовский РЭС | ТП 800 Елохова деревня 2 | 1 шт. | 63 | 35.16 | 0.4419
2377 | Ярославская область | Некрасовский РЭС | ТП 795 (СТ Восход-3 ж/д) | 1 шт. | 63 | 58.43 | 0.07254
2378 | Ярославская область | Некрасовский РЭС | ТП 803 (ДНП Серебрянные пруды-2) | 1 шт. | 63 | 59.984 | 0.047873
2379 | Ярославская область | Некрасовский РЭС | ТП 818 (Д.Городище-2 МТФ) | 1 шт. | 250 | 249.766 | 0.000936
2380 | Ярославская область | Некрасовский РЭС | ТП 821 (Климатино-2) | 1 шт. | 63 | 61.455 | 0.024524
2381 | Ярославская область | Некрасовский РЭС | ТП 826 (Климатино-3) | 1 шт. | 63 | 61.168 | 0.029079
2382 | Ярославская область | Некрасовский РЭС | ТП 816 (Золотой колос дачи-2) | 1 шт. | 63 | 61.387 | 0.025603
2383 | Ярославская область | Некрасовский РЭС | ТП 825 (Васина гора) | 1 шт. | 63 | 59.942 | 0.04854
2384 | Ярославская область | Некрасовский РЭС | ТП 828 (Михальцево-2) | 1 шт. | 63 | 58.233 | 0.075667
2385 | Ярославская область | Некрасовский РЭС | ТП 773 (Переправа-2) | 1 шт. | 100 | 96.103 | 0.03897
2386 | Ярославская область | Некрасовский РЭС | ТП 776 (Левашово Почтовая) | 1 шт. | 63 | 52.548 | 0.1659
2387 | Ярославская область | Некрасовский РЭС | ТП 777 (Левашово Мира Зеленая) | 1 шт. | 63 | 37.203 | 0.40948
2388 | Ярославская область | Некрасовский РЭС | ТП 817 (СНТ Золотой Колос) | 1 шт. | 250 | 248.412 | 0.006352
2389 | Ярославская область | Некрасовский РЭС | ТП 782 (Д.Городище набережная) | 1 шт. | 63 | 46.812 | 0.25695
2390 | Ярославская область | Некрасовский РЭС | ТП 802 (ДНП Волжская дубрава-3) | 1 шт. | 63 | 60.95 | 0.03254
2391 | Ярославская область | Некрасовский РЭС | ТП 830 (Бор-4) | 1 шт. | 160 | 151.179 | 0.055131
2392 | Ярославская область | Некрасовский РЭС | ТП 831 (Сумароково) | 1 шт. | 63 | 44.905 | 0.28722
2393 | Ярославская область | Некрасовский РЭС | ТП 226 (очистные)Красный Профинтерн27005 | 1 шт. | 100 | 99.31 | 0.0069
2394 | Ярославская область | Некрасовский РЭС | ТП 210 (Ярославская Голландия) | 1 шт. | 400 | 386.56 | 0.0336
2395 | Ярославская область | Некрасовский РЭС | ТП 849 (Басова-3) | 1 шт. | 100 | 97.2095 | 0.027905
2396 | Ярославская область | Некрасовский РЭС | ТП 799 (Яхробол пилорама) | 1 шт. | 100 | 97.075 | 0.02925
2397 | Ярославская область | Некрасовский РЭС | ТП 822 (ДНП Тимохино дачи 2) | 1 шт. | 630 | 625.932 | 0.0064571
2398 | Ярославская область | Некрасовский РЭС | ТП 829 (Молочный цех) | 1 шт. | 250 | 209.702 | 0.16119
2399 | Ярославская область | Некрасовский РЭС | ТП 840 (Мишнево-2) | 1 шт. | 160 | 158.86 | 0.007125
2400 | Ярославская область | Некрасовский РЭС | ТП 797 (Йоркино) | 1 шт. | 63 | 34.02 | 0.46
2401 | Ярославская область | Некрасовский РЭС | ТП 200 (Филенка) | 1 шт. | 63 | 43.5078 | 0.3094
2402 | Ярославская область | Некрасовский РЭС | ТП 199 (Мышкино) | 1 шт. | 63 | 61.1736 | 0.02899
2403 | Ярославская область | Некрасовский РЭС | ТП 785 (Немцовки) | 1 шт. | 63 | 29.484 | 0.532
2404 | Ярославская область | Некрасовский РЭС | ТП 823 (Липовки дачи) | 1 шт. | 160 | 152.196 | 0.048775
2405 | Ярославская область | Некрасовский РЭС | ТП 846 (Лапино-3) | 1 шт. | 63 | 55.753 | 0.11503
2406 | Ярославская область | Некрасовский РЭС | ТП 851 (Арефино-2) | 0 шт. | 0 | 0 | 0.18281
2407 | Ярославская область | Некрасовский РЭС | ТП 824 (Щелканиха придорожная) | 1 шт. | 160 | 145.817 | 0.088644
2408 | Ярославская область | Некрасовский РЭС | ТП 853 (Ермаково 2) | 1 шт. | 63 | 52.807 | 0.16179
2409 | Ярославская область | Некрасовский РЭС | ТП 852 (Горки 3) | 1 шт. | 63 | 59.821 | 0.05046
2410 | Ярославская область | Некрасовский РЭС | ТП 848 (Хребтово-3) | 1 шт. | 63 | 52.916 | 0.16006
2411 | Ярославская область | Некрасовский РЭС | ТП 859 (Лобастово-3) | 1 шт. | 100 | 96.504 | 0.03496
2412 | Ярославская область | Некрасовский РЭС | ТП 801 (Изуменово-2) | 1 шт. | 63 | 60.956 | 0.032444
2413 | Ярославская область | Некрасовский РЭС | ТП 862(Смирново 5) | 1 шт. | 63 | 60.044 | 0.046921
2414 | Ярославская область | Некрасовский РЭС | ТП 798 (Ворокса-2) | 1 шт. | 63 | 62.296 | 0.011175
2415 | Ярославская область | Некрасовский РЭС | ТП 866(Ворокса 3) | 1 шт. | 63 | 62.083 | 0.014556
2416 | Ярославская область | Некрасовский РЭС | ТП 869 (Ульково брандвахта) | 1 шт. | 160 | 157.106 | 0.018087
2417 | Ярославская область | Некрасовский РЭС | ТП 860 (Малые соли сады 2) | 1 шт. | 63 | 51.485 | 0.18278
2418 | Ярославская область | Некрасовский РЭС | ТП 865 (Ченцово 2) | 1 шт. | 63 | 40.042 | 0.36441
2419 | Ярославская область | Некрасовский РЭС | ТП 856 (Кондрево-5 молодежная) | 1 шт. | 63 | 60.492 | 0.03981
2420 | Ярославская область | Некрасовский РЭС | ТП 867 (Диево Городище сиреневая) | 1 шт. | 63 | 49.236 | 0.21848
2421 | Ярославская область | Некрасовский РЭС | ТП 857 (Неверово-2) | 1 шт. | 63 | 46.864 | 0.25613
2422 | Ярославская область | Некрасовский РЭС | ТП 868 (Юроша-2) | 1 шт. | 160 | 159.544 | 0.00285
2423 | Ярославская область | Некрасовский РЭС | ТП 864 (Першино-2) | 1 шт. | 400 | 395.149 | 0.012127
2424 | Ярославская область | Некрасовский РЭС | ТП 863 (Волжская дубрава-4) | 1 шт. | 63 | 63 | 0
2425 | Ярославская область | Некрасовский РЭС | ТП 808 (Волжская дубрава 5) | 1 шт. | 160 | 160 | 0
2426 | Ярославская область | Некрасовский РЭС | ТП 850 (Власьева 2) | 1 шт. | 63 | 48.636 | 0.228
2427 | Ярославская область | Некрасовский РЭС | ТП 855 (Охотхозяйство Волга) | 1 шт. | 63 | 63 | 0
2428 | Ярославская область | Некрасовский РЭС | ТП 841 (Поздеевское-2) | 1 шт. | 63 | 57.124 | 0.09327
2429 | Ярославская область | Некрасовский РЭС | ТП 842 (Поздеевское-3) | 1 шт. | 63 | 56.446 | 0.10403
2430 | Ярославская область | Некрасовский РЭС | ТП 612 (Татариново) | 1 шт. | 160 | 153.844 | 0.038475
2431 | Ярославская область | Некрасовский РЭС | ТП 873 (Спас Виталий 2) | 1 шт. | 63 | 60.72 | 0.03619
2432 | Ярославская область | Некрасовский РЭС | ТП 633 (Ченцы-2) | 1 шт. | 63 | 54.367 | 0.13703
2433 | Ярославская область | Некрасовский РЭС | ТП 845 (Петраково) | 1 шт. | 63 | 57.36 | 0.089524
2434 | Ярославская область | Некрасовский РЭС | ТП 844 (Фатьяново) | 1 шт. | 63 | 57.098 | 0.093683
2435 | Ярославская область | Некрасовский РЭС | ТП 815 (Хребтово придорожная) | 1 шт. | 100 | 82.4762 | 0.17524
2436 | Ярославская область | Некрасовский РЭС | ТП 811 (Заболотье берег) | 1 шт. | 63 | 61.74 | 0.02
2437 | Ярославская область | Некрасовский РЭС | ТП 861 (Меленки Челгузия) | 1 шт. | 63 | 61.74 | 0.02
2438 | Ярославская область | Некрасовский РЭС | ТП 812 (Спас-Виталий 3) | 1 шт. | 63 | 61.74 | 0.02
2439 | Ярославская область | Некрасовский РЭС | ТП 875 (Тимохино дачи-3) | 1 шт. | 160 | 156.8 | 0.02
2440 | Ярославская область | Некрасовский РЭС | ТП 874 (Ежово) | 1 шт. | 100 | 98 | 0.02
2441 | Ярославская область | Некрасовский РЭС | ТП 878 | 1 шт. | 63 | 61.74 | 0.02
2442 | Ярославская область | Некрасовский РЭС | ТП 819 | 1 шт. | 63 | 61.74 | 0.02
2443 | Ярославская область | Некрасовский РЭС | ТП 827 | 1 шт. | 63 | 61.74 | 0.02
2444 | Ярославская область | Некрасовский РЭС | ТП 877 (Елохова берег-3) | 1 шт. | 250 | 245 | 0.02
2445 | Ярославская область | Некрасовский РЭС | ТП 610 (Грешнево-8 придорожная) | 1 шт. | 63 | 61.74 | 0.02
2446 | Ярославская область | Некрасовский РЭС | ТП 880 | 1 шт. | 63 | 61.74 | 0.02
2447 | Ярославская область | Некрасовский РЭС | ТП 813 (Бурмакинский интернат) | 2 шт. | 800 | 784 | 0.02
2448 | Ярославская область | Некрасовский РЭС | ТП 843 (Сумароково) | 1 шт. | 63 | 61.74 | 0.02
2449 | Ярославская область | Некрасовский РЭС | ТП 876 (Малые Соли Пятерочка) |  |  | 0 | 0.02
2450 | Ярославская область | Некрасовский РЭС | ТП 836 (село Красное) |  |  | 0 | 0.02
2451 | Ярославская область | Переславский РЭС | ТП 740 (Индивидуальный поселок ) | 1 шт. | 100 | 51.846 | 0.48154
2452 | Ярославская область | Переславский РЭС | ТП 743 (Башня) | 1 шт. | 100 | 91.504 | 0.08496
2453 | Ярославская область | Переславский РЭС | ТП 744 (Скважина) | 1 шт. | 100 | 75.22 | 0.2478
2454 | Ярославская область | Переславский РЭС | ТП 745 (Ведомша) | 1 шт. | 100 | 73.9636 | 0.26036
2455 | Ярославская область | Переславский РЭС | ТП 748 (Ширяйка) | 1 шт. | 250 | 198.52 | 0.20592
2456 | Ярославская область | Переславский РЭС | ТП 749 (Плотина ) | 1 шт. | 100 | 89.179 | 0.10821
2457 | Ярославская область | Переславский РЭС | ТП 747 (Ширяйка сады) | 1 шт. | 160 | 138.062 | 0.13711
2458 | Ярославская область | Переславский РЭС | ТП 738 (ЗТП №1) | 1 шт. | 180 | 106.802 | 0.40666
2459 | Ярославская область | Переславский РЭС | ТП 739 (ЗТП РММ) | 2 шт. | 580 | 207.5627 | 0.64213
2460 | Ярославская область | Переславский РЭС | ТП 741 (ЗТП Клуб) | 2 шт. | 500 | 385.96 | 0.22808
2461 | Ярославская область | Переславский РЭС | ТП 742 (ЗТП №2) | 1 шт. | 320 | 244.648 | 0.23548
2462 | Ярославская область | Переславский РЭС | ТП 753 (Лось поселок ) | 1 шт. | 250 | 213.6175 | 0.14553
2463 | Ярославская область | Переславский РЭС | ТП 754 (Лесоохотхозяйство) | 1 шт. | 250 | 250 | 0
2464 | Ярославская область | Переславский РЭС | ЗТП Котельная ф 5 ПС Батьки | 2 шт. | 500 | 448.48 | 0.10304
2465 | Ярославская область | Переславский РЭС | КТП Линейный участок ф 616 ПС Переславль | 1 шт. | 100 | 92.0938 | 0.079063
2466 | Ярославская область | Переславский РЭС | КТП Усолье село ф 601 ПС Купань | 1 шт. | 250 | 231.914 | 0.072344
2467 | Ярославская область | Переславский РЭС | ТП 149 (Талицы) | 1 шт. | 250 | 228.727 | 0.085092
2468 | Ярославская область | Переславский РЭС | ТП 142 (Скважина) | 1 шт. | 25 | 24.7282 | 0.010872
2469 | Ярославская область | Переславский РЭС | ТП 146 (Усолье Плещеевское) | 1 шт. | 250 | 207.866 | 0.16854
2470 | Ярославская область | Переславский РЭС | КТП Приозёрный | 1 шт. | 250 | 202.44 | 0.19024
2471 | Ярославская область | Переславский РЭС | КТП Усолье речная ф 603 ПС Купань | 1 шт. | 400 | 340.728 | 0.14818
2472 | Ярославская область | Переславский РЭС | КТП Набережный пос. №1 ф 602 ПС Купань | 1 шт. | 100 | 76.1513 | 0.23849
2473 | Ярославская область | Переславский РЭС | ТП 157 (Набережный поселок №2) | 1 шт. | 250 | -47.5 | 1.19
2474 | Ярославская область | Переславский РЭС | КТП Гамма-2 ф 602 ПС Купань | 1 шт. | 250 | 81.465 | 0.67414
2475 | Ярославская область | Переславский РЭС | ЗТП Купанское посёлок ф 603 ПС Купань | 1 шт. | 630 | 472.914 | 0.24934
2476 | Ярославская область | Переславский РЭС | КТП Село Купань ф 603 ПС Купань | 1 шт. | 250 | 213.142 | 0.14743
2477 | Ярославская область | Переславский РЭС | КТП Депо ф 602 ПС Купань | 1 шт. | 160 | 159.331 | 0.0041813
2478 | Ярославская область | Переславский РЭС | ЗТПП Котельная ф 603 ПС Купань | 2 шт. | 800 | 784 | 0.02
2479 | Ярославская область | Переславский РЭС | КТП Жилой посёлок ф 603 ПС Купань | 1 шт. | 160 | 121.937 | 0.23789
2480 | Ярославская область | Переславский РЭС | КТП Усолье (Подст.дом) ф 603 ПС Купань | 1 шт. | 160 | 108.681 | 0.32074
2481 | Ярославская область | Переславский РЭС | ТП 154 (Набережный поселок №3) | 1 шт. | 400 | -108 | 1.27
2482 | Ярославская область | Переславский РЭС | ЗТП Больница ф 603 ПС Купань | 1 шт. | 160 | 109.3485 | 0.31657
2483 | Ярославская область | Переславский РЭС | ТП 285 (Набережный поселок-4) | 1 шт. | 250 | 225.703 | 0.097188
2484 | Ярославская область | Переславский РЭС | ТП 292 (Село Купань-2) | 1 шт. | 250 | 219.496 | 0.12202
2485 | Ярославская область | Переславский РЭС | ТП 291 (Алексеев) | 1 шт. | 160 | 141.047 | 0.11846
2486 | Ярославская область | Переславский РЭС | ТП 885 (Ширяйка-4) | 1 шт. | 63 | 63 | 0
2487 | Ярославская область | Переславский РЭС | ТП 884 (нас.п.Ширяйка) | 1 шт. | 100 | 87.35 | 0.1265
2488 | Ярославская область | Переславский РЭС | ТП 907 (Михеев) | 1 шт. | 250 | 100 | 0.6
2489 | Ярославская область | Переславский РЭС | ТП 858 (Ширяйка) | 1 шт. | 160 | 149.512 | 0.06555
2490 | Ярославская область | Переславский РЭС | ТП 295 (Борисоглебская слобода 3) | 1 шт. | 63 | 21.417 | 0.66005
2491 | Ярославская область | Переславский РЭС | ТП 293 (Борисоглебская слобода) | 1 шт. | 63 | 42.21 | 0.33
2492 | Ярославская область | Переславский РЭС | ТП 1212 (Усолье речная 2) | 1 шт. | 160 | 143.452 | 0.10342
2493 | Ярославская область | Переславский РЭС | ТП 912 (Талицы-2) | 1 шт. | 250 | 230.328 | 0.078688
2494 | Ярославская область | Переславский РЭС | ТП 294 (Борисоглебская слобода 2) | 1 шт. | 63 | 39.413 | 0.3744
2495 | Ярославская область | Переславский РЭС | ТП 302 (Купань очистные) | 1 шт. | 100 | 97.861 | 0.02139
2496 | Ярославская область | Переславский РЭС | ТП 1225 (с.Кубринск) | 1 шт. | 63 | 63 | 0
2497 | Ярославская область | Переславский РЭС | ТП 1256 (БАУ-Трэйд) | 1 шт. | 630 | 630 | 0
2498 | Ярославская область | Переславский РЭС | ТП 1260 (Ширяйка 5) | 1 шт. | 63 | 57.48 | 0.087619
2499 | Ярославская область | Переславский РЭС | ТП 1277 (Усолье плещеевская-2) | 1 шт. | 63 | 63 | 0
2500 | Ярославская область | Переславский РЭС | ТП 1246 (Кубринск) | 1 шт. | 63 | 57.336 | 0.089905
2501 | Ярославская область | Переславский РЭС | ТП 1255 (ТехСнабСервис) | 1 шт. | 160 | 160 | 0
2502 | Ярославская область | Переславский РЭС | ТП 1254 (БазаТехСервис) | 1 шт. | 160 | 150.088 | 0.06195
2503 | Ярославская область | Переславский РЭС | ТП 1262 (Ведомша-2) | 1 шт. | 160 | 129.539 | 0.19038
2504 | Ярославская область | Переславский РЭС | ТП 1341 (Кубринск-2) | 1 шт. | 63 | 56.156 | 0.10863
2505 | Ярославская область | Переславский РЭС | ТП 449 Купанское | 1 шт. | 63 | 60.01 | 0.04746
2506 | Ярославская область | Переславский РЭС | ТП 464 | 1 шт. | 63 | 61.121 | 0.029825
2507 | Ярославская область | Переславский РЭС | ТП 466 | 1 шт. | 63 | 63 | 0
2508 | Ярославская область | Переславский РЭС | ТП 1343 | 1 шт. | 160 | 153.329 | 0.041694
2509 | Ярославская область | Переславский РЭС | ТП 195 (Талицы-3) | 1 шт. | 160 | 159.765 | 0.0014688
2510 | Ярославская область | Переславский РЭС | ТП 690 (Алексеев) | 1 шт. | 250 | -57.5 | 1.23
2511 | Ярославская область | Переславский РЭС | ТП 268 | 1 шт. | 160 | 156.8 | 0.02
2512 | Ярославская область | Переславский РЭС | ТП 681 | 1 шт. | 250 | 241.0969 | 0.035613
2513 | Ярославская область | Переславский РЭС | КТП Охотино ф 23 ПС Беклемишево | 1 шт. | 63 | 5.935 | 0.90579
2514 | Ярославская область | Переславский РЭС | ТП 522 (Плечево) | 1 шт. | 160 | 63.1771 | 0.60514
2515 | Ярославская область | Переславский РЭС | КТП Одерихино ф 23 ПС Беклемишево | 1 шт. | 100 | 61.826 | 0.38174
2516 | Ярославская область | Переславский РЭС | КТП Рушиново ф 23 ПС Беклемишево | 1 шт. | 100 | 77.611 | 0.22389
2517 | Ярославская область | Переславский РЭС | КТПП Щербинино ферма ф 23 ПС Беклемишево | 1 шт. | 250 | 240.039 | 0.039844
2518 | Ярославская область | Переславский РЭС | КТП Асфальт. завод ф 23 ПС Беклемишево | 1 шт. | 630 | 617.4 | 0.02
2519 | Ярославская область | Переславский РЭС | КТП Григорово ф 23 ПС Беклемишево | 1 шт. | 60 | 50.155 | 0.16408
2520 | Ярославская область | Переславский РЭС | КТПП Перелески поселок ф 4 ПС Нила | 1 шт. | 160 | 115.7 | 0.27687
2521 | Ярославская область | Переславский РЭС | КТП Перелески КЗС ф 4 ПС Нила | 1 шт. | 100 | 98.8285 | 0.011715
2522 | Ярославская область | Переславский РЭС | КТПП Перелески мастерские ф 4 ПС Нила | 1 шт. | 250 | 213.186 | 0.14726
2523 | Ярославская область | Переславский РЭС | КТП Глебовское очистные ф 5 ПС Глебово | 1 шт. | 100 | 99.534 | 0.00466
2524 | Ярославская область | Переславский РЭС | КТП Сад.тов. Колос ф 5 ПС Глебово | 1 шт. | 400 | 302.98 | 0.24255
2525 | Ярославская область | Переславский РЭС | КТП Сады Сигма ф 5 ПС Глебово | 1 шт. | 100 | 70.8475 | 0.29152
2526 | Ярославская область | Переславский РЭС | КТПП Щелканка ф 5 ПС Глебово | 1 шт. | 160 | 39.317 | 0.75427
2527 | Ярославская область | Переславский РЭС | ТП 214 (Поповское Глебовское) | 1 шт. | 63 | 36.435 | 0.42167
2528 | Ярославская область | Переславский РЭС | КТП Климово ф 7 ПС Глебово | 1 шт. | 40 | 24.339 | 0.39153
2529 | Ярославская область | Переславский РЭС | ТП 218 (Борисово Глебовское) | 1 шт. | 160 | 106.0096 | 0.33744
2530 | Ярославская область | Переславский РЭС | ТП 220 (Потанино) | 1 шт. | 40 | 15.0241 | 0.6244
2531 | Ярославская область | Переславский РЭС | КТП Добрилово ф 1 ПС Красное | 1 шт. | 400 | 340.682 | 0.14829
2532 | Ярославская область | Переславский РЭС | КТПП Кичибухино КЗС ф 1 ПС Красное | 1 шт. | 400 | 368.353 | 0.079117
2533 | Ярославская область | Переславский РЭС | ТП 615 (Лучинское Филимоново) | 1 шт. | 160 | 97.3333 | 0.39167
2534 | Ярославская область | Переславский РЭС | КТП Куряниново ф 5 ПС Филимоново | 1 шт. | 63 | 43.512 | 0.30933
2535 | Ярославская область | Переславский РЭС | ТП 618 (Погост) | 1 шт. | 63 | 31.68 | 0.49714
2536 | Ярославская область | Переславский РЭС | ТП 619 (Перцево) | 1 шт. | 63 | 15.295 | 0.75722
2537 | Ярославская область | Переславский РЭС | ТП 620 (Семеновка) | 1 шт. | 40 | 25.5232 | 0.36192
2538 | Ярославская область | Переславский РЭС | ТП 004 (Кичибухино комплекс) | 1 шт. | 30 | 11.642 | 0.61193
2539 | Ярославская область | Переславский РЭС | КТП Григорово село ф 6 ПС Нагорье | 1 шт. | 160 | 95.751 | 0.40156
2540 | Ярославская область | Переславский РЭС | КТП Андрианово поселок ф 6 ПС Нагорье | 1 шт. | 250 | 197.957 | 0.20817
2541 | Ярославская область | Переславский РЭС | ЗТП Красное общ. постройк ф.6 ПС Красное | 1 шт. | 250 | 207.063 | 0.17175
2542 | Ярославская область | Переславский РЭС | ТП 804 (Григорово дачная) | 1 шт. | 100 | 45.907 | 0.54093
2543 | Ярославская область | Переславский РЭС | МТП Красное село ф 6 ПС Красное | 1 шт. | 160 | 22.69 | 0.85819
2544 | Ярославская область | Переславский РЭС | КТП Лисавы ф 6 ПС Нагорье | 1 шт. | 160 | 110.32 | 0.3105
2545 | Ярославская область | Переславский РЭС | КТП Захарово ф 6 ПС Нагорье | 1 шт. | 100 | 64.073 | 0.35927
2546 | Ярославская область | Переславский РЭС | КТП Кордон Максимовский ф 6 ПС Нагорье | 1 шт. | 100 | 98 | 0.02
2547 | Ярославская область | Переславский РЭС | КТП Лось ф 6 ПС Нагорье | 1 шт. | 250 | 202.39 | 0.19044
2548 | Ярославская область | Переславский РЭС | ТП 810 (Тарный цех) | 1 шт. | 40 | 38.684 | 0.0329
2549 | Ярославская область | Переславский РЭС | КТП Калинкино ф 6 ПС Нагорье | 1 шт. | 25 | 19.597 | 0.21612
2550 | Ярославская область | Переславский РЭС | КТП Ананкино ф 6 ПС Нагорье | 1 шт. | 40 | 35.968 | 0.1008
2551 | Ярославская область | Переславский РЭС | ТП 030 (Коротково) ф 6 ПС Красное | 1 шт. | 250 | 95.6 | 0.4025
2552 | Ярославская область | Переславский РЭС | КТП Хороброво ф 6 ПС Нагорье | 1 шт. | 100 | 64.027 | 0.35973
2553 | Ярославская область | Переславский РЭС | КТП М.ГЭС ф 6 ПС Нагорье | 1 шт. | 250 | 245.988 | 0.016048
2554 | Ярославская область | Переславский РЭС | КТП Хмельники пилорама ф 6 ПС Нагорье | 1 шт. | 100 | 100 | 0
2555 | Ярославская область | Переславский РЭС | КТП Хмельники телятник ф 6 ПС Нагорье | 1 шт. | 160 | 152.704 | 0.0456
2556 | Ярославская область | Переславский РЭС | КТП Хмельники ф 6 ПС Нагорье | 1 шт. | 250 | 217.739 | 0.12904
2557 | Ярославская область | Переславский РЭС | ТП 035 (Скулино) | 1 шт. | 100 | 27.695 | 0.72305
2558 | Ярославская область | Переславский РЭС | КТП Фонинское деревня ф 1 ПС Нагорье | 1 шт. | 160 | 119.408 | 0.2537
2559 | Ярославская область | Переславский РЭС | ЗТП Фонинское КЗС ф 1 ПС Нагорье | 1 шт. | 400 | 359.064 | 0.10234
2560 | Ярославская область | Переславский РЭС | ЗТПП Б.Брембола КЗС ф 6 ПС Красное | 1 шт. | 400 | 350.53 | 0.12367
2561 | Ярославская область | Переславский РЭС | ТП 758 (Воронкино) | 1 шт. | 160 | 132.004 | 0.17497
2562 | Ярославская область | Переславский РЭС | КТП Андрианово ферма ф 1 ПС Нагорье | 1 шт. | 160 | 132.392 | 0.17255
2563 | Ярославская область | Переславский РЭС | КТП Андрианово село ф 1 ПС Нагорье | 1 шт. | 160 | 100.485 | 0.37197
2564 | Ярославская область | Переславский РЭС | ТП 037 (Большая Брембола село) | 1 шт. | 400 | 293.113 | 0.26722
2565 | Ярославская область | Переславский РЭС | КТПП Андрианово мастерски ф 1 ПС Нагорье | 1 шт. | 250 | 235.368 | 0.058528
2566 | Ярославская область | Переславский РЭС | КТПП Головинское ф 1 ПС Нагорье | 1 шт. | 630 | 598.49 | 0.050016
2567 | Ярославская область | Переславский РЭС | ТП 038 (Б.Брембола центральная) | 1 шт. | 250 | 124.65 | 0.5014
2568 | Ярославская область | Переславский РЭС | КТП Фонинское ферма ф 1 ПС Нагорье | 1 шт. | 315 | 263.535 | 0.16338
2569 | Ярославская область | Переславский РЭС | ТП 564 (Пески) | 1 шт. | 63 | 56.082 | 0.10981
2570 | Ярославская область | Переславский РЭС | КТП Соломидино ф 2 ПС Соломидино | 1 шт. | 160 | 92.408 | 0.42245
2571 | Ярославская область | Переславский РЭС | ТП 565 (Студенец) | 1 шт. | 63 | 61.144 | 0.02946
2572 | Ярославская область | Переславский РЭС | ТП 568 (Афонино) | 1 шт. | 100 | 74.69 | 0.2531
2573 | Ярославская область | Переславский РЭС | ТП 111 (Деревня Новая) | 1 шт. | 250 | 117.922 | 0.52831
2574 | Ярославская область | Переславский РЭС | ТП 566 (Горки Скоморохово) | 1 шт. | 250 | 188.878 | 0.24449
2575 | Ярославская область | Переславский РЭС | КТП Релино ф 2 ПС Соломидино | 1 шт. | 63 | 33.4036 | 0.46978
2576 | Ярославская область | Переславский РЭС | КТП Мартынка ф 2 ПС Соломидино | 1 шт. | 100 | 78.339 | 0.21661
2577 | Ярославская область | Переславский РЭС | ТП 570 (Троицкое) | 1 шт. | 250 | 205.8688 | 0.17652
2578 | Ярославская область | Переславский РЭС | КТП Кр.хоз. Войтовой ф 2 ПС Соломидино | 1 шт. | 40 | 34.025 | 0.14937
2579 | Ярославская область | Переславский РЭС | КТП Первушино ф 2 ПС Соломидино | 1 шт. | 160 | 148.6373 | 0.071017
2580 | Ярославская область | Переславский РЭС | ТП 573 (Лыченцы льносушилка) | 1 шт. | 250 | 239.491 | 0.042036
2581 | Ярославская область | Переславский РЭС | ТП 572 (Ченцы) | 1 шт. | 100 | 86.192 | 0.13808
2582 | Ярославская область | Переславский РЭС | КТП Ивкино ф 2 ПС Соломидино | 1 шт. | 60 | 52.017 | 0.13305
2583 | Ярославская область | Переславский РЭС | ТП 574 (Лыченцы КЗС) | 1 шт. | 160 | 160 | 0
2584 | Ярославская область | Переславский РЭС | ТП 361 (Учхоз мастерские) | 1 шт. | 630 | 609.555 | 0.032452
2585 | Ярославская область | Переславский РЭС | ТП 007 (Загорье Красное) | 1 шт. | 63 | 46.389 | 0.26367
2586 | Ярославская область | Переславский РЭС | КТП Кичибухино поселок ф 2 ПС Красное | 1 шт. | 400 | 159.65 | 0.60087
2587 | Ярославская область | Переславский РЭС | КТП Антоновка ф 2 ПС Красное | 1 шт. | 630 | 473.592 | 0.24827
2588 | Ярославская область | Переславский РЭС | КТП Сады Треста ф 2 ПС Красное | 1 шт. | 400 | 190.465 | 0.52384
2589 | Ярославская область | Переславский РЭС | ТП 363 (Алексино) | 1 шт. | 100 | 77.362 | 0.22638
2590 | Ярославская область | Переславский РЭС | ТП 364 (Михалево) | 1 шт. | 60 | 35.79 | 0.4035
2591 | Ярославская область | Переславский РЭС | ТП 365 (Учхоз котельная) | 1 шт. | 250 | 189.465 | 0.24214
2592 | Ярославская область | Переславский РЭС | ТП 366 (Учхоз поселок) | 1 шт. | 160 | 7.344 | 0.9541
2593 | Ярославская область | Переславский РЭС | ТП 367 (Учхоз клуб) | 1 шт. | 400 | 269.716 | 0.32571
2594 | Ярославская область | Переславский РЭС | ТП 011 (Чашницы) | 1 шт. | 100 | 5.47 | 0.9453
2595 | Ярославская область | Переславский РЭС | КТП Троицкое ф 5 ПС Красное | 1 шт. | 100 | 46.64 | 0.5336
2596 | Ярославская область | Переславский РЭС | КТП Ям ф 5 ПС Красное | 1 шт. | 160 | 61.925 | 0.61297
2597 | Ярославская область | Переславский РЭС | КТП Завалищева ф 5 ПС Красное (обсл.) | 1 шт. | 63 | 61.74 | 0.02
2598 | Ярославская область | Переславский РЭС | КТПП База РЭС ф 5 ПС Красное | 1 шт. | 630 | 562.256 | 0.10753
2599 | Ярославская область | Переславский РЭС | ТП 821 (Коробово) | 1 шт. | 100 | 88.485 | 0.11515
2600 | Ярославская область | Переславский РЭС | ТП 822 (Сидорково) | 1 шт. | 160 | 128.14 | 0.19912
2601 | Ярославская область | Переславский РЭС | ТП 823 (Маншино) | 1 шт. | 100 | 70.176 | 0.29824
2602 | Ярославская область | Переславский РЭС | КТП Овчинники ф 7 ПС Нагорье | 1 шт. | 100 | 92.341 | 0.07659
2603 | Ярославская область | Переславский РЭС | ТП 825 (Мишутино) | 1 шт. | 60 | 37.105 | 0.38158
2604 | Ярославская область | Переславский РЭС | КТП Лихарево деревня ф 7 ПС Нагорье | 1 шт. | 60 | 42.6638 | 0.28894
2605 | Ярославская область | Переславский РЭС | КТПП Огорельцево КРС ф 7 ПС Нагорье | 2 шт. | 800 | 732.032 | 0.08496
2606 | Ярославская область | Переславский РЭС | ТП 575 (Лыченцы село) | 1 шт. | 160 | 137.791 | 0.13881
2607 | Ярославская область | Переславский РЭС | ТП 578 (Лыченцы ферма) | 1 шт. | 250 | 250 | 0
2608 | Ярославская область | Переславский РЭС | ТП 576 (Лыченцы школа) | 1 шт. | 250 | 228.115 | 0.08754
2609 | Ярославская область | Переславский РЭС | ТП 577 (Лыченцы поселок) | 1 шт. | 160 | 147.883 | 0.075731
2610 | Ярославская область | Переславский РЭС | ТП 579 (Алферьево) | 1 шт. | 40 | -12.4 | 1.31
2611 | Ярославская область | Переславский РЭС | ТП 580 (Рыково) | 1 шт. | 63 | 51.9445 | 0.17548
2612 | Ярославская область | Переславский РЭС | ТП 773 (Вехово) | 1 шт. | 63 | 52.938 | 0.15971
2613 | Ярославская область | Переславский РЭС | КТП Слепцово ф 2 ПС Нагорье | 1 шт. | 100 | 69.328 | 0.30672
2614 | Ярославская область | Переславский РЭС | КТП Елпатьево ф 2 ПС Нагорье | 1 шт. | 63 | 41.881 | 0.33522
2615 | Ярославская область | Переславский РЭС | ТП 776 (Евстигнеево деревня) | 1 шт. | 100 | 42.09 | 0.5791
2616 | Ярославская область | Переславский РЭС | КТП Ситницы деревня ф 2 ПС Нагорье | 1 шт. | 160 | 133.671 | 0.16456
2617 | Ярославская область | Переславский РЭС | КТП Ситницы КЗС ф 2 ПС Нагорье | 1 шт. | 400 | 400 | 0
2618 | Ярославская область | Переславский РЭС | КТП Мех. маст. ПМК-11 ф.2 ПС Нагорье | 1 шт. | 250 | 189.625 | 0.2415
2619 | Ярославская область | Переславский РЭС | КТП Водокачка ф 2 ПС Нагорье | 1 шт. | 160 | 116.27 | 0.27331
2620 | Ярославская область | Переславский РЭС | КТПП Мехмастерские ф 2 ПС Нагорье | 1 шт. | 250 | 238.436 | 0.046256
2621 | Ярославская область | Переславский РЭС | КТП Молодежная ф 2 ПС Нагорье | 1 шт. | 250 | 217.528 | 0.12989
2622 | Ярославская область | Переславский РЭС | КТП Котельная ф 2 ПС Нагорье | 1 шт. | 400 | 358.293 | 0.10427
2623 | Ярославская область | Переславский РЭС | ТП 772 (Сельхозтехника поселок) | 1 шт. | 250 | 183.703 | 0.26519
2624 | Ярославская область | Переславский РЭС | КТП Нагорье МП ф 3 ПС Нагорье | 1 шт. | 250 | 239.616 | 0.041536
2625 | Ярославская область | Переславский РЭС | КТП Новая ф 3 ПС Нагорье | 1 шт. | 160 | 110.429 | 0.30982
2626 | Ярославская область | Переславский РЭС | ЗТПП Больничная ф 3 ПС Нагорье | 1 шт. | 400 | 268.722 | 0.32819
2627 | Ярославская область | Переславский РЭС | КТП Спиридовская ф 3 ПС Нагорье | 1 шт. | 100 | 80.654 | 0.19346
2628 | Ярославская область | Переславский РЭС | КТП Стаищи ф 5 ПС Горки | 1 шт. | 63 | 51.995 | 0.17468
2629 | Ярославская область | Переславский РЭС | КТП Киучер ф 5 ПС Горки | 1 шт. | 100 | 70.073 | 0.29927
2630 | Ярославская область | Переславский РЭС | ЗТПП Бектышево КЗС ф 5 ПС Горки | 1 шт. | 400 | 400 | 0
2631 | Ярославская область | Переславский РЭС | КТП Меленки ф3 ПС Нагорье | 1 шт. | 160 | 136.743 | 0.14536
2632 | Ярославская область | Переславский РЭС | КТПП Бектышево АВМ ф 5 ПС Горки | 1 шт. | 400 | 400 | 0
2633 | Ярославская область | Переславский РЭС | КТП Бектышево мастерские ф 5 ПС Горки | 1 шт. | 100 | 100 | 0
2634 | Ярославская область | Переславский РЭС | КТП Бектышево столовая ф 5 ПС Горки | 1 шт. | 160 | 136.128 | 0.1492
2635 | Ярославская область | Переславский РЭС | ТП 405 (Бектышево село) | 1 шт. | 100 | 86.89 | 0.1311
2636 | Ярославская область | Переславский РЭС | КТП Бектышево ферма ф 5 ПС Горки | 1 шт. | 400 | 350.545 | 0.12364
2637 | Ярославская область | Переславский РЭС | КТП Бектышево посёлок ф 5 ПС Горки | 1 шт. | 250 | 201.014 | 0.19594
2638 | Ярославская область | Переславский РЭС | ТП 790 (Родионово) | 1 шт. | 100 | 70.39 | 0.2961
2639 | Ярославская область | Переславский РЭС | КТП Кумынка ф 5 ПС Горки | 1 шт. | 100 | 86.215 | 0.13785
2640 | Ярославская область | Переславский РЭС | ТП 791 (Михальцево) | 1 шт. | 40 | -12.8 | 1.32
2641 | Ярославская область | Переславский РЭС | ТП 792 (Пылаиха) | 1 шт. | 25 | 17.38 | 0.3048
2642 | Ярославская область | Переславский РЭС | ТП 793 (Ермово) | 1 шт. | 40 | 26.68 | 0.333
2643 | Ярославская область | Переславский РЭС | КТП Переславская ф 5 ПС Нагорье | 1 шт. | 100 | 48.52 | 0.5148
2644 | Ярославская область | Переславский РЭС | ЗТП Школа ф 5 ПС Нагорье | 1 шт. | 160 | 131.8 | 0.17625
2645 | Ярославская область | Переславский РЭС | ТП 797 (Запрудная 1) | 1 шт. | 250 | 170.232 | 0.31907
2646 | Ярославская область | Переславский РЭС | КТП Запрудная-2 ф 5 ПС Нагорье | 1 шт. | 100 | 49.0167 | 0.50983
2647 | Ярославская область | Переславский РЭС | КТП Кр.хоз. Копытова ф 5 ПС Нагорье | 1 шт. | 25 | 23.1125 | 0.0755
2648 | Ярославская область | Переславский РЭС | ЗТП Калязинская ф 5 ПС Нагорье | 1 шт. | 250 | 153.877 | 0.38449
2649 | Ярославская область | Переславский РЭС | ТП 800 (Совхозная) | 1 шт. | 160 | 118.348 | 0.26033
2650 | Ярославская область | Переславский РЭС | КТП Ивановское ф 4 ПС Нила | 1 шт. | 100 | 76.721 | 0.23279
2651 | Ярославская область | Переславский РЭС | ТП 582 (Конюцкое) | 1 шт. | 63 | 26.9367 | 0.57243
2652 | Ярославская область | Переславский РЭС | КТП Говырино ф 4 ПС Нила | 1 шт. | 63 | 49.9993 | 0.20636
2653 | Ярославская область | Переславский РЭС | КТП Славитино зерноток ф 4 ПС Горки | 1 шт. | 400 | 400 | 0
2654 | Ярославская область | Переславский РЭС | ТП 583 (Красногор) | 1 шт. | 63 | 37.2117 | 0.40934
2655 | Ярославская область | Переславский РЭС | ЗТПП Елизарово котельная ф 4 ПС Горки | 2 шт. | 500 | 276.038 | 0.44792
2656 | Ярославская область | Переславский РЭС | КТП Ивановское гараж ф 4 ПС Нила | 1 шт. | 250 | 231.14 | 0.07544
2657 | Ярославская область | Переславский РЭС | ТП 587 (Ивановское котельная) | 1 шт. | 400 | 389.68 | 0.0258
2658 | Ярославская область | Переславский РЭС | КТП Елизарово ГСМ ф 4 ПС Горки | 1 шт. | 160 | 160 | 0
2659 | Ярославская область | Переславский РЭС | ЗТП Ивановское поселок ф 4 ПС Нила | 1 шт. | 315 | 213.3038 | 0.32284
2660 | Ярославская область | Переславский РЭС | КТП Елизарово село ф 4 ПС Горки | 1 шт. | 250 | 195.95 | 0.2162
2661 | Ярославская область | Переславский РЭС | ТП 394 (Ильинка) | 1 шт. | 40 | 36.766 | 0.08085
2662 | Ярославская область | Переславский РЭС | ТП 395 (Клины) | 1 шт. | 100 | -21 | 1.21
2663 | Ярославская область | Переславский РЭС | ТП 396 (Веска Горки) | 1 шт. | 160 | 154.848 | 0.0322
2664 | Ярославская область | Переславский РЭС | КТП Богородское ф 4 ПС Горки | 1 шт. | 63 | 37.125 | 0.41071
2665 | Ярославская область | Переславский РЭС | ТП 398 (Высоково) | 1 шт. | 100 | 81.525 | 0.18475
2666 | Ярославская область | Переславский РЭС | ЗТП Ивановское больница ф 4 ПС Нила | 1 шт. | 250 | 197.758 | 0.20897
2667 | Ярославская область | Переславский РЭС | ТП 412 (Романово) | 1 шт. | 160 | 125.2 | 0.2175
2668 | Ярославская область | Переславский РЭС | КТП Любимцево ф 6 ПС Горки | 1 шт. | 100 | 82.29 | 0.1771
2669 | Ярославская область | Переславский РЭС | ТП 414 (Будовское) | 1 шт. | 250 | 179.265 | 0.28294
2670 | Ярославская область | Переславский РЭС | КТП Рязанцево с/с ф 6 ПС Горки | 1 шт. | 250 | 100.702 | 0.59719
2671 | Ярославская область | Переславский РЭС | ТП 417 (Сареево село) | 1 шт. | 250 | 219.18 | 0.12328
2672 | Ярославская область | Переславский РЭС | ТП 418 (Боронуково) | 1 шт. | 63 | 61.5195 | 0.0235
2673 | Ярославская область | Переславский РЭС | ТП 419 (Внуково) | 1 шт. | 63 | 46.5551 | 0.26103
2674 | Ярославская область | Переславский РЭС | ТП 420 (Вилино) | 1 шт. | 40 | 30.8 | 0.23
2675 | Ярославская область | Переславский РЭС | КТПП Елизарово КЗС ф 6 ПС Горки | 1 шт. | 630 | 619.875 | 0.016071
2676 | Ярославская область | Переславский РЭС | ТП 501 (Кулаково) | 1 шт. | 100 | 73.05 | 0.2695
2677 | Ярославская область | Переславский РЭС | ТП 502 (Слободка Кулаково) | 1 шт. | 160 | 140.133 | 0.12417
2678 | Ярославская область | Переславский РЭС | ТП 705 (Степанцево) | 1 шт. | 160 | 115.234 | 0.27979
2679 | Ярославская область | Переславский РЭС | ТП 706 (Старово) | 1 шт. | 40 | 21.6113 | 0.45972
2680 | Ярославская область | Переславский РЭС | ТП 707 (Березники) | 1 шт. | 160 | 123.3728 | 0.22892
2681 | Ярославская область | Переславский РЭС | ТП 504 (СТ Вашутино) | 1 шт. | 160 | 123.267 | 0.22958
2682 | Ярославская область | Переславский РЭС | ТП 505 (Романово Кулаково) | 1 шт. | 100 | 80.31 | 0.1969
2683 | Ярославская область | Переславский РЭС | КТП Ершово ф 4 ПС Кулаково | 1 шт. | 100 | 31.08 | 0.6892
2684 | Ярославская область | Переславский РЭС | ТП 508 (Шапошницы) | 1 шт. | 100 | 92.1381 | 0.078619
2685 | Ярославская область | Переславский РЭС | КТП Тараскино ф 4 ПС Кулаково | 1 шт. | 63 | 53.6 | 0.15
2686 | Ярославская область | Переславский РЭС | ТП 510 (Подберезье) | 1 шт. | 100 | 94.196 | 0.05804
2687 | Ярославская область | Переславский РЭС | КТП Перелески контора ф 4 ПС Кулаково | 1 шт. | 250 | 168.156 | 0.32738
2688 | Ярославская область | Переславский РЭС | ТП 514 (Вашутино) | 1 шт. | 160 | 138.01 | 0.13744
2689 | Ярославская область | Переславский РЭС | КТП Акулово ф 2 ПС Скоморохово | 1 шт. | 30 | 27.1462 | 0.095125
2690 | Ярославская область | Переславский РЭС | КТП Осурово деревня ф 4 ПС Кулаково | 1 шт. | 63 | 51.768 | 0.17829
2691 | Ярославская область | Переславский РЭС | КТП Торчиново ф 8 ПС Нагорье | 1 шт. | 10 | 4.15 | 0.585
2692 | Ярославская область | Переславский РЭС | ТП 536 (Ботогово) | 1 шт. | 40 | 34.268 | 0.1433
2693 | Ярославская область | Переславский РЭС | КТП Лучинское ф 2 ПС Скоморохово | 1 шт. | 30 | 25.184 | 0.16053
2694 | Ярославская область | Переславский РЭС | ТП 538 (Горохово откормочная площадка) | 1 шт. | 250 | 250 | 0
2695 | Ярославская область | Переславский РЭС | КТПП Горохово КЗС ф 2 ПС Скоморохово | 1 шт. | 400 | 400 | 0
2696 | Ярославская область | Переславский РЭС | КТП Рахманово маст.ф 2 ПС Скоморохово | 1 шт. | 160 | 159.78 | 0.001375
2697 | Ярославская область | Переславский РЭС | ТП 542 (Рахманово школа) | 1 шт. | 250 | 227.662 | 0.089352
2698 | Ярославская область | Переславский РЭС | ТП 541 (Рахманово эл.котельная) | 1 шт. | 250 | 245 | 0.02
2699 | Ярославская область | Переславский РЭС | КТП Рахманово ферма ф 2 ПС Скоморохово | 1 шт. | 250 | 239.444 | 0.042224
2700 | Ярославская область | Переславский РЭС | КТП Фомино ф 2 ПС Скоморохово | 1 шт. | 63 | 59.6064 | 0.053867
2701 | Ярославская область | Переславский РЭС | КТП Дубнево ф 2 ПС Скоморохово | 1 шт. | 60 | 56.494 | 0.058433
2702 | Ярославская область | Переславский РЭС | КТП Мясищево деревня ф 2 ПС Скоморохово | 1 шт. | 100 | 77.485 | 0.22515
2703 | Ярославская область | Переславский РЭС | КТП Брынчаги дер. ф 2 ПС Скоморохово | 1 шт. | 63 | 48.624 | 0.22819
2704 | Ярославская область | Переславский РЭС | КТП Брынчаги ферма ф 2 ПС Скоморохово | 1 шт. | 160 | 160 | 0
2705 | Ярославская область | Переславский РЭС | ТП 549 (Иванцево) | 1 шт. | 100 | 83.54 | 0.1646
2706 | Ярославская область | Переславский РЭС | ТП 550 (Чильчаги) | 1 шт. | 60 | 58.075 | 0.032083
2707 | Ярославская область | Переславский РЭС | КТП Микляево дер. ф 2 ПС Скоморохово | 1 шт. | 160 | 139.77 | 0.12644
2708 | Ярославская область | Переславский РЭС | ТП 830 (Камышево) | 1 шт. | 160 | 115.3173 | 0.27927
2709 | Ярославская область | Переславский РЭС | КТП Гаврилково ф 8 ПС Нагорье | 1 шт. | 60 | -7.8 | 1.13
2710 | Ярославская область | Переславский РЭС | КТП Микляево маст. ф 2 ПС Скоморохово | 1 шт. | 160 | 160 | 0
2711 | Ярославская область | Переславский РЭС | ТП 832 (Мясоедово) | 1 шт. | 100 | 90.995 | 0.09005
2712 | Ярославская область | Переславский РЭС | КТП Тархов холм ф 2 ПС Скоморохово | 1 шт. | 100 | 100 | 0
2713 | Ярославская область | Переславский РЭС | ТП 555 (Нестерово Скоморохово) | 1 шт. | 40 | 38.256 | 0.0436
2714 | Ярославская область | Переславский РЭС | КТП Святово ф 8 ПС Нагорье | 1 шт. | 10 | 7.6411 | 0.23589
2715 | Ярославская область | Переславский РЭС | ТП 552 (Микляево ферма) | 1 шт. | 100 | 98 | 0.02
2716 | Ярославская область | Переславский РЭС | ТП 833 (Льнозавод) | 1 шт. | 560 | 548.8 | 0.02
2717 | Ярославская область | Переславский РЭС | КТП Фалисово ф 8 ПС Нагорье | 1 шт. | 100 | 66.19 | 0.3381
2718 | Ярославская область | Переславский РЭС | ТП 835 (Мериново) | 1 шт. | 60 | 30.814 | 0.48643
2719 | Ярославская область | Переславский РЭС | КТП Желтиково ферма ф 8 ПС Нагорье | 1 шт. | 100 | 84.7714 | 0.15229
2720 | Ярославская область | Переславский РЭС | КТП Кр.хоз. Штаненкова ф 8 ПС Ногорье | 1 шт. | 100 | 55.357 | 0.44643
2721 | Ярославская область | Переславский РЭС | КТП Желтиково село ф 8 ПС Нагорье | 1 шт. | 63 | 47.9304 | 0.2392
2722 | Ярославская область | Переславский РЭС | КТП Копнино КЗС ф 8 ПС Нагорье | 1 шт. | 630 | 627.24 | 0.004381
2723 | Ярославская область | Переславский РЭС | КТП Федосово ф 8 ПС Нагорье | 1 шт. | 60 | 52.2024 | 0.12996
2724 | Ярославская область | Переславский РЭС | ТП 841 (Копнино село) | 1 шт. | 160 | 114.41 | 0.28494
2725 | Ярославская область | Переславский РЭС | КТП Рождествено ф 22 ПС Шушково | 1 шт. | 60 | 40.22 | 0.32967
2726 | Ярославская область | Переславский РЭС | ТП 325 (Новоселка) | 1 шт. | 63 | 56.4008 | 0.10475
2727 | Ярославская область | Переславский РЭС | КТП Скоморохово ф 6 ПС Скоморохово | 1 шт. | 100 | 77.479 | 0.22521
2728 | Ярославская область | Переславский РЭС | ТП 557 (Половецкое) | 1 шт. | 250 | 209.98 | 0.16008
2729 | Ярославская область | Переславский РЭС | ТП 326 (Борисово Шушково) | 1 шт. | 63 | 51.485 | 0.18278
2730 | Ярославская область | Переславский РЭС | ТП 558 (Андреевское) | 1 шт. | 63 | 52.9591 | 0.15938
2731 | Ярославская область | Переславский РЭС | ТП 327 (Аниково) | 1 шт. | 40 | 39.02 | 0.0245
2732 | Ярославская область | Переславский РЭС | ТП 559 (Жупеево) | 1 шт. | 100 | 86.907 | 0.13093
2733 | Ярославская область | Переславский РЭС | ЗТП Мшарово ф 8 ПС Нагорье | 1 шт. | 160 | 121.36 | 0.2415
2734 | Ярославская область | Переславский РЭС | КТП Селезнево ф 8 ПС Нагорье | 1 шт. | 40 | 30.219 | 0.24453
2735 | Ярославская область | Переславский РЭС | КТП Гора Новоселка ф 6 ПС Скоморохово | 1 шт. | 100 | 91.485 | 0.08515
2736 | Ярославская область | Переславский РЭС | КТПП Копнино ферма ф 8 ПС Нагорье | 1 шт. | 250 | 250 | 0
2737 | Ярославская область | Переславский РЭС | ТП 1223 (Копнино клуб) | 1 шт. | 250 | 167.874 | 0.3285
2738 | Ярославская область | Переславский РЭС | КТП Родничек ф 8 ПС Нагорье | 1 шт. | 63 | 20.1625 | 0.67996
2739 | Ярославская область | Переславский РЭС | ТП 847 (Измайлово) | 1 шт. | 40 | -0.48 | 1.012
2740 | Ярославская область | Переславский РЭС | ТП 563 (Хмельники) | 1 шт. | 60 | 50.0218 | 0.1663
2741 | Ярославская область | Переславский РЭС | ТП 849 (Свечино) | 1 шт. | 250 | 148.773 | 0.40491
2742 | Ярославская область | Переславский РЭС | ТП 044 (Фалелеево) | 1 шт. | 40 | 14.014 | 0.64965
2743 | Ярославская область | Переславский РЭС | ТП 045 (Соловеново) | 1 шт. | 100 | 78.76 | 0.2124
2744 | Ярославская область | Переславский РЭС | КТП Кафе Колибри ф 2 ПС Нила | 1 шт. | 100 | 77.77 | 0.2223
2745 | Ярославская область | Переславский РЭС | ТП 050 (Маурино) | 1 шт. | 160 | 104.57 | 0.34644
2746 | Ярославская область | Переславский РЭС | КТПП Красная деревня ф 2 ПС Нила | 1 шт. | 400 | 286.33 | 0.28418
2747 | Ярославская область | Переславский РЭС | КТПП Красная деревня маст. ф 2 ПС Нила | 1 шт. | 250 | 221.086 | 0.11566
2748 | Ярославская область | Переславский РЭС | ТП 077 (Княжево) | 1 шт. | 63 | 44.109 | 0.29986
2749 | Ярославская область | Переславский РЭС | ТП 076 (Ягренево) | 1 шт. | 400 | 391.032 | 0.02242
2750 | Ярославская область | Переславский РЭС | ТП 057 (Тр. слобода общ. постройки) | 1 шт. | 160 | 86.61 | 0.45869
2751 | Ярославская область | Переславский РЭС | КТП Коттеджи СУ-1 ф 3 ПС Нила | 1 шт. | 630 | 480.735 | 0.23693
2752 | Ярославская область | Переславский РЭС | ТП 368 (Кабанское) | 1 шт. | 160 | 156.8 | 0.02
2753 | Ярославская область | Переславский РЭС | ТП 059 (Троицкая слобода село) | 1 шт. | 250 | 127.833 | 0.48867
2754 | Ярославская область | Переславский РЭС | ТП 061 (Никитская слобода) | 1 шт. | 250 | 151.647 | 0.39341
2755 | Ярославская область | Переславский РЭС | ТП 372 (Привокзальная) | 1 шт. | 100 | 36.315 | 0.63685
2756 | Ярославская область | Переславский РЭС | КТП Никитский монастырь ф 3 ПС Нила | 1 шт. | 250 | 169.066 | 0.32374
2757 | Ярославская область | Переславский РЭС | ТП 375 (Октябрьская) | 1 шт. | 400 | 283.8144 | 0.29046
2758 | Ярославская область | Переславский РЭС | ТП 376 (Забелено) | 1 шт. | 160 | -17.854 | 1.1116
2759 | Ярославская область | Переславский РЭС | КТП Рязанцево МП ф 5 ПС Рязанцево | 1 шт. | 100 | 64.736 | 0.35264
2760 | Ярославская область | Переславский РЭС | КТП Никитский монаст. пилор. ф 3 ПС Нила | 1 шт. | 250 | 246.549 | 0.013804
2761 | Ярославская область | Переславский РЭС | КТП Городище село ф 3 ПС Нила | 1 шт. | 250 | -60 | 1.24
2762 | Ярославская область | Переславский РЭС | КТПП Городище зерноток ф 3 ПС Нила | 1 шт. | 250 | -67.5 | 1.27
2763 | Ярославская область | Переславский РЭС | ТП 074 (Криушкино 1) | 1 шт. | 100 | -24 | 1.24
2764 | Ярославская область | Переславский РЭС | ТП 071 (Криушкино 2) | 1 шт. | 250 | -67.5 | 1.27
2765 | Ярославская область | Переславский РЭС | ЗТПП ПМК поселок ф 6 ПС Рязанцево | 2 шт. | 800 | 275.168 | 0.65604
2766 | Ярославская область | Переславский РЭС | ЗТП Средняя школа ф 6 ПС Рязанцево | 1 шт. | 250 | 203.08 | 0.18768
2767 | Ярославская область | Переславский РЭС | ТП 078 (Нила) | 1 шт. | 250 | 105.1 | 0.5796
2768 | Ярославская область | Переславский РЭС | КТП Воронцово ф 6 ПС Нила | 1 шт. | 100 | 73.568 | 0.26432
2769 | Ярославская область | Переславский РЭС | ТП 080 (Пономаревка) | 1 шт. | 250 | 215.44 | 0.13824
2770 | Ярославская область | Переславский РЭС | ТП 081 (М.Брембола) | 1 шт. | 250 | -52.5 | 1.21
2771 | Ярославская область | Переславский РЭС | ТП 594 (Филимоново очитные) | 1 шт. | 160 | 151.276 | 0.054525
2772 | Ярославская область | Переславский РЭС | КТП Лунино ф 6 ПС Нила | 1 шт. | 100 | 50.915 | 0.49085
2773 | Ярославская область | Переславский РЭС | КТПП Болшево ф 6 ПС Нила | 1 шт. | 160 | 109.126 | 0.31796
2774 | Ярославская область | Переславский РЭС | ЗТП Филимоново к/цех ф 1 ПС Филимоново | 1 шт. | 400 | 370.8275 | 0.072931
2775 | Ярославская область | Переславский РЭС | КТП Веслево ф 10 ПС Соломидино | 1 шт. | 63 | 42.9325 | 0.31853
2776 | Ярославская область | Переславский РЭС | КТП Веслево с/т ф10 ПС Соломидино | 1 шт. | 160 | -75.276 | 1.4705
2777 | Ярославская область | Переславский РЭС | ТП 130 (Дубовицы) | 1 шт. | 100 | 14.513 | 0.85487
2778 | Ярославская область | Переславский РЭС | ТП 596 (Филимоново село) | 1 шт. | 160 | 102.998 | 0.35626
2779 | Ярославская область | Переславский РЭС | ЗТПП Филимоново шк. ф 2 ПС Филимоново | 2 шт. | 800 | 618.58 | 0.22677
2780 | Ярославская область | Переславский РЭС | ТП 622 (Филипповское село) | 1 шт. | 250 | 220.304 | 0.11878
2781 | Ярославская область | Переславский РЭС | ТП 308 (Нестерово) | 1 шт. | 100 | 80.05 | 0.1995
2782 | Ярославская область | Переславский РЭС | КТП Евсейка ф 9 ПС Соломидино | 1 шт. | 25 | 21.404 | 0.14384
2783 | Ярославская область | Переславский РЭС | ЗТПП Новоселье конт. ф 9 ПС Соломидино | 1 шт. | 315 | 228.546 | 0.27446
2784 | Ярославская область | Переславский РЭС | КТПП Новоселье маст. ф 9 ПС Соломидино | 1 шт. | 250 | 216.373 | 0.13451
2785 | Ярославская область | Переславский РЭС | КТП Новоселье село ф 9 ПС Соломидино | 1 шт. | 160 | 38.328 | 0.76045
2786 | Ярославская область | Переславский РЭС | КТП Дядькино ф 10 ПС Соломидино | 1 шт. | 100 | 70.126 | 0.29874
2787 | Ярославская область | Переславский РЭС | КТП Сад.тов. Химик-2 ф 10 ПС Соломидино | 1 шт. | 400 | 347.424 | 0.13144
2788 | Ярославская область | Переславский РЭС | КТП Сокольники ф 10 ПС Соломидино | 1 шт. | 160 | 139.745 | 0.12659
2789 | Ярославская область | Переславский РЭС | КТПП Успенка КЗС ф 5 ПС Шушково | 1 шт. | 630 | 620.57 | 0.014968
2790 | Ярославская область | Переславский РЭС | КТПП Веськово-2 ф 4 ПС Кибернетик | 1 шт. | 250 | 151.7475 | 0.39301
2791 | Ярославская область | Переславский РЭС | КТП Успенка мастерские ф 5 ПС Шушково | 1 шт. | 630 | 371.02 | 0.41108
2792 | Ярославская область | Переславский РЭС | ТП 305 (Техникум) | 1 шт. | 160 | 111.15 | 0.30531
2793 | Ярославская область | Переславский РЭС | КТП Смоленское ф 5 ПС Шушково | 1 шт. | 100 | 46.655 | 0.53345
2794 | Ярославская область | Переславский РЭС | ЗТП Успенка ферма ф 5 ПС Шушково | 1 шт. | 400 | 392.95 | 0.017625
2795 | Ярославская область | Переславский РЭС | КТП Милославка ф 8 ПС Берендеево | 1 шт. | 63 | -19.53 | 1.31
2796 | Ярославская область | Переславский РЭС | ТП 351 (Берендеево насосная) | 1 шт. | 25 | 11.08 | 0.5568
2797 | Ярославская область | Переславский РЭС | КТПП Филимоново маст. ф 4 ПС Филимоново | 1 шт. | 250 | 248.0906 | 0.0076375
2798 | Ярославская область | Переславский РЭС | ТП 352 (Давыдово деревня) | 1 шт. | 63 | -11.97 | 1.19
2799 | Ярославская область | Переславский РЭС | КТП Твердилково дер. ф 4 ПС Филимоново | 1 шт. | 100 | 82.93 | 0.1707
2800 | Ярославская область | Переславский РЭС | ТП 354 (Шушково) | 1 шт. | 63 | 44.297 | 0.29687
2801 | Ярославская область | Переславский РЭС | КТП Кр.хоз. Сысоева ф 8 ПС Берендеево | 1 шт. | 40 | 37.7 | 0.0575
2802 | Ярославская область | Переславский РЭС | ТП 603 (Насакино) | 1 шт. | 63 | 47.208 | 0.25067
2803 | Ярославская область | Переславский РЭС | ТП 605 (Никульское) | 1 шт. | 160 | 122.56 | 0.234
2804 | Ярославская область | Переславский РЭС | ТП 606 (Дубровицы АВМ) | 1 шт. | 250 | 250 | 0
2805 | Ярославская область | Переславский РЭС | ТП 607 (Дубровицы торговый центр) | 1 шт. | 250 | 191.72 | 0.23312
2806 | Ярославская область | Переславский РЭС | ТП 608 (Дубровицы мастерские) | 2 шт. | 800 | 789.66 | 0.012925
2807 | Ярославская область | Переславский РЭС | ТП 609 (Дубровицы село) | 1 шт. | 400 | 360.737 | 0.098157
2808 | Ярославская область | Переславский РЭС | ТП 610 (Дубровицы ферма) | 1 шт. | 160 | 155.8816 | 0.02574
2809 | Ярославская область | Переславский РЭС | ТП 611 (Соболево) | 1 шт. | 100 | 95.747 | 0.04253
2810 | Ярославская область | Переславский РЭС | КТП М. Пункт ф 4 ПС Сараево | 1 шт. | 30 | 18.138 | 0.3954
2811 | Ярославская область | Переславский РЭС | ТП 612 (Никольское) | 1 шт. | 160 | 129.92 | 0.188
2812 | Ярославская область | Переславский РЭС | КТП Загорье телятник ф 4 ПС Сараево | 1 шт. | 160 | 117.389 | 0.26632
2813 | Ярославская область | Переславский РЭС | ТП 710 (Михеево) | 1 шт. | 30 | 15.184 | 0.49387
2814 | Ярославская область | Переславский РЭС | ТП 311 (Петровское) | 1 шт. | 100 | 83.15 | 0.1685
2815 | Ярославская область | Переславский РЭС | КТП Жданово ф 4 ПС Сараево | 1 шт. | 25 | 21.4302 | 0.14279
2816 | Ярославская область | Переславский РЭС | КТП Бурцево ф 4 ПС Сараево | 1 шт. | 100 | -23 | 1.23
2817 | Ярославская область | Переславский РЭС | КТП Бережки ф 4 ПС Сараево | 1 шт. | 10 | 7.795 | 0.2205
2818 | Ярославская область | Переславский РЭС | ТП 714 (Даратники село) | 1 шт. | 100 | 50.619 | 0.49381
2819 | Ярославская область | Переславский РЭС | ТП 313 (Ефимьево овцекомплекс) | 1 шт. | 250 | 224.93 | 0.10028
2820 | Ярославская область | Переславский РЭС | КТП Колокарево маст. ф 4 ПС Сараево | 1 шт. | 250 | 244.786 | 0.020856
2821 | Ярославская область | Переславский РЭС | КТПП Колокарево ферма ф 4 ПС Сараево | 1 шт. | 250 | 242.448 | 0.030208
2822 | Ярославская область | Переславский РЭС | ТП 315 (Ефимьево село) | 2 шт. | 650 | 270.5872 | 0.58371
2823 | Ярославская область | Переславский РЭС | КТП Колокарево сушилка ф 4 ПС Сараево | 1 шт. | 160 | 152.146 | 0.049087
2824 | Ярославская область | Переславский РЭС | ТП 720 Колокарево быт | 1 шт. | 160 | 122.23 | 0.23606
2825 | Ярославская область | Переславский РЭС | ТП 719 (Колокарево заправка) | 1 шт. | 40 | 29.4768 | 0.26308
2826 | Ярославская область | Переславский РЭС | КТП Петухово ф 4 ПС Сараево | 1 шт. | 100 | 81.5841 | 0.18416
2827 | Ярославская область | Переславский РЭС | КТП Матвеевка ферма ф 4 ПС Сараево | 1 шт. | 250 | 245 | 0.02
2828 | Ярославская область | Переславский РЭС | КТП Веска ф 9 ПС Шушково | 1 шт. | 40 | 33.3429 | 0.16643
2829 | Ярославская область | Переславский РЭС | КТП Дреплево ф 4 ПС Сараево | 1 шт. | 60 | 25.642 | 0.57263
2830 | Ярославская область | Переславский РЭС | ТП 316 (Ефимьево мастерские) | 1 шт. | 400 | 387.075 | 0.032313
2831 | Ярославская область | Переславский РЭС | КТП Матвеевка ф 4 ПС Сараево | 1 шт. | 30 | 21.69 | 0.277
2832 | Ярославская область | Переславский РЭС | ТП 317 (Ефимьево картофелехранилище) | 1 шт. | 250 | 240.11 | 0.03956
2833 | Ярославская область | Переславский РЭС | КТП Колокарево КЗС ф 4 ПС Сараево | 1 шт. | 250 | 250 | 0
2834 | Ярославская область | Переславский РЭС | ТП 318 (Ефимьево ферма) | 1 шт. | 250 | 250 | 0
2835 | Ярославская область | Переславский РЭС | ТП 725 (Горбаново) | 1 шт. | 40 | 28.6093 | 0.28477
2836 | Ярославская область | Переславский РЭС | ТП 319 (СТ Витязь) | 1 шт. | 40 | 39.2 | 0.02
2837 | Ярославская область | Переславский РЭС | КТП Кармалиха ф 4 ПС Сараево | 1 шт. | 20 | 14.225 | 0.28875
2838 | Ярославская область | Переславский РЭС | КТП Корсаково ф 9 ПС Шушково | 1 шт. | 100 | 89.503 | 0.10497
2839 | Ярославская область | Переславский РЭС | ТП 322 (Иванисово) | 1 шт. | 100 | 70.536 | 0.29464
2840 | Ярославская область | Переславский РЭС | КТП Починки быт ф 4 ПС Сараево | 1 шт. | 63 | 35.6685 | 0.43383
2841 | Ярославская область | Переславский РЭС | КТП Паньково ф 4 ПС Сараево | 1 шт. | 100 | 94.474 | 0.05526
2842 | Ярославская область | Переславский РЭС | КТП Высокуша ф 4 ПС Сараево | 1 шт. | 30 | 17.294 | 0.42353
2843 | Ярославская область | Переславский РЭС | КТП Горбанцево ф 4 ПС Сараево | 1 шт. | 20 | 13.312 | 0.3344
2844 | Ярославская область | Переславский РЭС | ТП 700 (Загорье село) | 1 шт. | 250 | 199.756 | 0.20098
2845 | Ярославская область | Переславский РЭС | КТПП Загорье столовая ф 2 ПС Сараево | 1 шт. | 250 | 215.476 | 0.1381
2846 | Ярославская область | Переславский РЭС | ТП 704 (Липовцы) | 1 шт. | 40 | 26.4347 | 0.33913
2847 | Ярославская область | Переславский РЭС | ТП 703 (Долгово деревня) | 1 шт. | 160 | 132.444 | 0.17223
2848 | Ярославская область | Переславский РЭС | ТП 733 (Кудрино) | 1 шт. | 160 | 124.8832 | 0.21948
2849 | Ярославская область | Переславский РЭС | КТП Ново волино ф 5 ПС Сараево | 1 шт. | 60 | 42.444 | 0.2926
2850 | Ярославская область | Переславский РЭС | КТП Вороново село ф 5 ПС Сараево | 1 шт. | 100 | 62.586 | 0.37414
2851 | Ярославская область | Переславский РЭС | ТП 624 (Вороново кордон) | 1 шт. | 10 | 7.885 | 0.2115
2852 | Ярославская область | Переславский РЭС | ТП 625 (Местилово) | 1 шт. | 100 | 93.608 | 0.06392
2853 | Ярославская область | Переславский РЭС | КТП Петрилово ф 5 ПС Сараево | 1 шт. | 160 | 158.189 | 0.011319
2854 | Ярославская область | Переславский РЭС | КТПП Дмитровское кот. №1 ф 5 ПС Сараево | 1 шт. | 250 | 247.97 | 0.00812
2855 | Ярославская область | Переславский РЭС | ТП 629 (Дмитровское котельная №2) | 1 шт. | 250 | 243.642 | 0.025432
2856 | Ярославская область | Переславский РЭС | ТП 628 (Дмитровское село) | 1 шт. | 60 | 50.022 | 0.1663
2857 | Ярославская область | Переславский РЭС | ТП 630 (Дмитровское школа) | 1 шт. | 250 | 206.242 | 0.17503
2858 | Ярославская область | Переславский РЭС | ТП 631 (Гулино) | 1 шт. | 60 | 45.492 | 0.2418
2859 | Ярославская область | Переславский РЭС | КТП М.Ильинское ф 5 ПС Сараево | 1 шт. | 30 | 27.754 | 0.074867
2860 | Ярославская область | Переславский РЭС | КТП Пешково ф 5 ПС Сараево | 1 шт. | 63 | 50.497 | 0.19846
2861 | Ярославская область | Переславский РЭС | КТП Тощебылово ф 5 ПС Сараево | 1 шт. | 30 | 26.591 | 0.11363
2862 | Ярославская область | Переславский РЭС | ТП 635 (Лосниково) | 1 шт. | 63 | 42.352 | 0.32775
2863 | Ярославская область | Переславский РЭС | ТП 636 (Коргашино) | 1 шт. | 25 | 24.552 | 0.01792
2864 | Ярославская область | Переславский РЭС | ТП 637 (Сараево деревня) | 1 шт. | 250 | 226.3094 | 0.094762
2865 | Ярославская область | Переславский РЭС | КТП Сараево ферма ф 5 ПС Сараево | 1 шт. | 40 | 36.208 | 0.0948
2866 | Ярославская область | Переславский РЭС | ТП 639 (Кишкино) | 1 шт. | 40 | 34.098 | 0.14755
2867 | Ярославская область | Переславский РЭС | ЗТПП Горки кормоцех ф 2 ПС Горки (обсл.) | 2 шт. | 1260 | 1234.8 | 0.02
2868 | Ярославская область | Переславский РЭС | КТПП Горки мастерские ф 1 ПС Горки | 1 шт. | 250 | 164.783 | 0.34087
2869 | Ярославская область | Переславский РЭС | ТП 342 (Берендеево комбикормовый завод) | 1 шт. | 250 | 221.25 | 0.115
2870 | Ярославская область | Переславский РЭС | ТП 383 (Горки деревня) | 1 шт. | 63 | 49.442 | 0.21521
2871 | Ярославская область | Переславский РЭС | ТП 343 (Ростиново) | 1 шт. | 63 | 44.2 | 0.29841
2872 | Ярославская область | Переславский РЭС | ТП 386 (Петрищево) | 1 шт. | 100 | 58.69 | 0.4131
2873 | Ярославская область | Переславский РЭС | ТП 345 (Василисино) | 1 шт. | 100 | 86.995 | 0.13005
2874 | Ярославская область | Переславский РЭС | КТП Скоблево ф 5 ПС Берендеево | 1 шт. | 160 | 137.565 | 0.14022
2875 | Ярославская область | Переславский РЭС | КТПП Горки поселок ф 3 ПС Горки | 1 шт. | 250 | 144.436 | 0.42226
2876 | Ярославская область | Переславский РЭС | ТП 387 (Горки очистные) | 1 шт. | 160 | 104.791 | 0.34506
2877 | Ярославская область | Переславский РЭС | КТП Архангельское ф 5 ПС Берендеево | 1 шт. | 63 | 58.648 | 0.069079
2878 | Ярославская область | Переславский РЭС | ЗТП Горки Музей ф 3 ПС Горки | 1 шт. | 250 | 166.042 | 0.33583
2879 | Ярославская область | Переславский РЭС | КТП Багримово ф 5 ПС Берендеево | 1 шт. | 100 | 97.78 | 0.0222
2880 | Ярославская область | Переславский РЭС | ТП 341 (Водокачка Берендеево) | 1 шт. | 250 | 155.82 | 0.37672
2881 | Ярославская область | Переславский РЭС | КТП Волчья гора ф 1 ПС Берендеево | 1 шт. | 160 | 108.3 | 0.32312
2882 | Ярославская область | Переславский РЭС | ЗТП Школа ф 1 ПС Берендеево | 1 шт. | 400 | 223.75 | 0.44062
2883 | Ярославская область | Переславский РЭС | ЗТП ОРС гараж ф 1 ПС Берендеево | 1 шт. | 250 | 162.83 | 0.34868
2884 | Ярославская область | Переславский РЭС | ТП 332 (ОРС 1-й участок) | 1 шт. | 180 | 138.546 | 0.2303
2885 | Ярославская область | Переславский РЭС | ТП 334 (Электрокотельная №2) | 1 шт. | 400 | 392 | 0.02
2886 | Ярославская область | Переславский РЭС | КТП Эл.котельная №1 ф 1 ПС Берендеево | 1 шт. | 400 | 334.344 | 0.16414
2887 | Ярославская область | Переславский РЭС | ТП 338 (Подсобное хоз-во) | 1 шт. | 250 | 169.15 | 0.3234
2888 | Ярославская область | Переславский РЭС | КТП Почта ф 3 ПС Берендеево | 1 шт. | 250 | 192.435 | 0.23026
2889 | Ярославская область | Переславский РЭС | КТП Глебовское маст. ф 7 ПС Глебово | 1 шт. | 250 | 246.073 | 0.015708
2890 | Ярославская область | Переславский РЭС | ЗТПП Глебово торг. центр ф 7 ПС Глебово | 1 шт. | 250 | 123.481 | 0.50608
2891 | Ярославская область | Переславский РЭС | КТП Семендяйка ф 7 ПС Глебово | 1 шт. | 40 | 20.048 | 0.4988
2892 | Ярославская область | Переславский РЭС | ТП 187 (Антуфьево) | 1 шт. | 60 | 49.951 | 0.16748
2893 | Ярославская область | Переславский РЭС | КТП Юрино ф 7 ПС Глебово | 1 шт. | 250 | -75.18 | 1.3007
2894 | Ярославская область | Переславский РЭС | ТП 189 (Вёска) | 1 шт. | 160 | 73.4107 | 0.54118
2895 | Ярославская область | Переславский РЭС | КТП М.Пальцино ф 7 ПС Глебово | 1 шт. | 30 | 23.547 | 0.2151
2896 | Ярославская область | Переславский РЭС | ТП 191 (Воскресенское) | 1 шт. | 63 | 46.274 | 0.26549
2897 | Ярославская область | Переславский РЭС | ТП 192 (Б.Пальцино) | 1 шт. | 63 | 53.76 | 0.14667
2898 | Ярославская область | Переславский РЭС | ТП 193 (Голоперово село) | 1 шт. | 250 | 24.38 | 0.90248
2899 | Ярославская область | Переславский РЭС | КТП Кошелево ф 7 ПС Глебово | 1 шт. | 10 | 8.5835 | 0.14165
2900 | Ярославская область | Переславский РЭС | ТП 1215 (Романка) | 1 шт. | 160 | 134.75 | 0.15781
2901 | Ярославская область | Переславский РЭС | КТП Глебовское школа ф 6 ПС Глебово | 1 шт. | 160 | 99.584 | 0.3776
2902 | Ярославская область | Переславский РЭС | КТП Глебовское село ф 6 ПС Глебово | 1 шт. | 160 | 125.41 | 0.21619
2903 | Ярославская область | Переславский РЭС | КТПП Глебовское ферма-2 ф 6 ПС Глебово | 1 шт. | 160 | 95.14 | 0.40537
2904 | Ярославская область | Переславский РЭС | ТП 199 (Савельево) | 1 шт. | 100 | -13 | 1.13
2905 | Ярославская область | Переславский РЭС | КТП Леонтьево ф 6 ПС Глебово | 1 шт. | 100 | 64.12 | 0.3588
2906 | Ярославская область | Переславский РЭС | ТП 201 (Новоселка) | 1 шт. | 100 | 85.84 | 0.1416
2907 | Ярославская область | Переславский РЭС | ТП 203 (Ченцы) | 1 шт. | 63 | 40.131 | 0.363
2908 | Ярославская область | Переславский РЭС | КТП Яропольцы ф 6 ПС Глебово | 1 шт. | 40 | 10.377 | 0.74057
2909 | Ярославская область | Переславский РЭС | ТП 209 (Новинцы) | 1 шт. | 63 | 48.6549 | 0.2277
2910 | Ярославская область | Переславский РЭС | КТП Василёво ф 6 ПС Глебово | 1 шт. | 250 | 198.244 | 0.20702
2911 | Ярославская область | Переславский РЭС | ТП 221 (Елизарка) | 1 шт. | 40 | 21.8627 | 0.45343
2912 | Ярославская область | Переславский РЭС | МТП Ильинское ф 8 ПС Глебово | 1 шт. | 30 | 25.631 | 0.14563
2913 | Ярославская область | Переславский РЭС | КТП Слободка ф 8 ПС Глебово | 1 шт. | 100 | 62.05 | 0.3795
2914 | Ярославская область | Переславский РЭС | КТП Городище ф 8 ПС Глебово | 1 шт. | 60 | 39.37 | 0.34383
2915 | Ярославская область | Переславский РЭС | ТП 231 (Новое ферма) | 1 шт. | 400 | 390.424 | 0.02394
2916 | Ярославская область | Переславский РЭС | КТП Ново Алексеевка ф 8 ПС Глебово | 1 шт. | 400 | 368.275 | 0.079313
2917 | Ярославская область | Переславский РЭС | ТП 232 (Новое Финская) | 1 шт. | 160 | 79.612 | 0.50243
2918 | Ярославская область | Переславский РЭС | ЗТПП Новое посёлок ф 8 ПС Глебово | 1 шт. | 630 | 480.96 | 0.23657
2919 | Ярославская область | Переславский РЭС | КТП Зона ф 8 ПС Глебово | 1 шт. | 160 | 8.464 | 0.9471
2920 | Ярославская область | Переславский РЭС | ЗТПП Новое зерноток | 1 шт. | 160 | 108.25 | 0.32344
2921 | Ярославская область | Переславский РЭС | КТП Рогозинино ф 4 ПС Кулаково | 1 шт. | 60 | 56.1648 | 0.06392
2922 | Ярославская область | Переславский РЭС | КТПП Горки комплекс ф 1 ПС Горки | 2 шт. | 1260 | 1203.42 | 0.044905
2923 | Ярославская область | Переславский РЭС | КТПП Филимоново КЗС ф 4 ПС Филимоново | 1 шт. | 630 | 622.715 | 0.011563
2924 | Ярославская область | Переславский РЭС | КТПП Филимоново ферма ф 4 ПС Филимоново | 1 шт. | 250 | 249.283 | 0.002868
2925 | Ярославская область | Переславский РЭС | КТП Глебовское КЗС ф 2 ПС Глебово | 1 шт. | 630 | 514.537 | 0.18327
2926 | Ярославская область | Переславский РЭС | ТП 172 (Глебовское ферма-1) | 1 шт. | 250 | 235.679 | 0.057284
2927 | Ярославская область | Переславский РЭС | КТПП Благо ф 4 ПС Кибернетик | 1 шт. | 250 | 236.843 | 0.052628
2928 | Ярославская область | Переславский РЭС | КТПП Сольба-2 ф 6 ПС Сараево | 1 шт. | 630 | 535.628 | 0.1498
2929 | Ярославская область | Переславский РЭС | ТП 735 (Сольба-1) | 1 шт. | 630 | 552.698 | 0.1227
2930 | Ярославская область | Переславский РЭС | КТП Свечино-2 ф 8 ПС Нагорье | 1 шт. | 100 | 38.406 | 0.61594
2931 | Ярославская область | Переславский РЭС | ТП 126 (Веслево 2) | 1 шт. | 250 | 217.925 | 0.1283
2932 | Ярославская область | Переславский РЭС | КТП Химик-1 ф 8 ПС Красное | 1 шт. | 100 | 79.9456 | 0.20054
2933 | Ярославская область | Переславский РЭС | КТП Химик-2 ф 8 ПС Красное | 1 шт. | 630 | 630 | 0
2934 | Ярославская область | Переславский РЭС | КТП Кр.хоз. Буряченко ф 8 ПС Нагорье | 1 шт. | 250 | 201.798 | 0.19281
2935 | Ярославская область | Переславский РЭС | ТП 228 (Баранчук) | 1 шт. | 10 | 7.7728 | 0.22272
2936 | Ярославская область | Переславский РЭС | ТП 323 (СНТ Дубрава 1) | 1 шт. | 160 | 150.3149 | 0.060532
2937 | Ярославская область | Переславский РЭС | КТП СНТ Строитель ф 6 ПС Нила | 1 шт. | 250 | 133.307 | 0.46677
2938 | Ярославская область | Переславский РЭС | КТП Щербинино дер. ф 23 ПС Беклемишево | 1 шт. | 160 | 135.593 | 0.15254
2939 | Ярославская область | Переславский РЭС | КТП Городище село-2 ф 3 ПС Нила | 1 шт. | 160 | -49.6 | 1.31
2940 | Ярославская область | Переславский РЭС | ТП 098 (Веськово 3) | 1 шт. | 250 | 137.471 | 0.45012
2941 | Ярославская область | Переславский РЭС | КТП Старостин ф 5 ПС Глебово | 1 шт. | 100 | 17.872 | 0.82128
2942 | Ярославская область | Переславский РЭС | ТП 427 (СНТ Дубрава 2) | 1 шт. | 250 | 226.1004 | 0.095598
2943 | Ярославская область | Переславский РЭС | ТП 109 (Радуга) | 1 шт. | 250 | 196.63 | 0.21348
2944 | Ярославская область | Переславский РЭС | КТП Авто Сан ф 5 ПС Красное (обсл.) | 1 шт. | 63 | 61.74 | 0.02
2945 | Ярославская область | Переславский РЭС | ТП 515 (Осурово санаторий) | 1 шт. | 100 | 90.88 | 0.0912
2946 | Ярославская область | Переславский РЭС | КТП Малиновка ф 6 ПС Нила | 1 шт. | 630 | 494.776 | 0.21464
2947 | Ярославская область | Переславский РЭС | ТП 641 (Горки-2) | 1 шт. | 25 | 22.664 | 0.09344
2948 | Ярославская область | Переславский РЭС | ТП 853 (Трофимов) | 1 шт. | 25 | -9.96 | 1.3984
2949 | Ярославская область | Переславский РЭС | ТП 644 (СНТ Надежда) | 1 шт. | 25 | 23.349 | 0.06604
2950 | Ярославская область | Переславский РЭС | ТП 429 (Почта 2) | 1 шт. | 100 | 26.86 | 0.7314
2951 | Ярославская область | Переславский РЭС | ТП 428 (Волчья гора 2) | 1 шт. | 100 | 37.323 | 0.62677
2952 | Ярославская область | Переславский РЭС | ТП 245 (Савельво Царев) | 1 шт. | 400 | -52 | 1.13
2953 | Ярославская область | Переславский РЭС | ТП 263 (Абрамов) | 1 шт. | 400 | 375.153 | 0.062118
2954 | Ярославская область | Переславский РЭС | ТП 271 (Химик частный дом) | 1 шт. | 25 | 15.298 | 0.38808
2955 | Ярославская область | Переславский РЭС | ТП 1244 (Красное село 3) | 1 шт. | 100 | -23 | 1.23
2956 | Ярославская область | Переславский РЭС | ТП 845 (Сольба-3) | 1 шт. | 400 | 329.907 | 0.17523
2957 | Ярославская область | Переславский РЭС | ТП 647 (Вашка) | 1 шт. | 63 | 55.8285 | 0.11383
2958 | Ярославская область | Переславский РЭС | ТП 867 (ДНТ Маншино) | 1 шт. | 400 | 372.86 | 0.06785
2959 | Ярославская область | Переславский РЭС | ТП 652 (ДНТ Ермошина) | 1 шт. | 160 | 155.3 | 0.029375
2960 | Ярославская область | Переславский РЭС | ТП 643 (Орлова) | 1 шт. | 25 | 25 | 0
2961 | Ярославская область | Переславский РЭС | ТП 1211 (Переплётова) | 1 шт. | 25 | 25 | 0
2962 | Ярославская область | Переславский РЭС | ТП 654 (Раззоренов) | 1 шт. | 100 | 90.628 | 0.09372
2963 | Ярославская область | Переславский РЭС | ТП 1176 (Чупрасов) | 1 шт. | 25 | 22.704 | 0.09184
2964 | Ярославская область | Переславский РЭС | ТП 255 (Ивановский) | 1 шт. | 25 | 18.507 | 0.25972
2965 | Ярославская область | Переславский РЭС | ТП 243 (Склады Щаповой) | 1 шт. | 100 | 90.382 | 0.09618
2966 | Ярославская область | Переславский РЭС | ТП 1213 (Заповедный лес) | 1 шт. | 100 | 77.2333 | 0.22767
2967 | Ярославская область | Переславский РЭС | ТП 284 (Переславская благодать) | 1 шт. | 250 | 187.504 | 0.24998
2968 | Ярославская область | Переславский РЭС | ТП 860 (Мшарово новая) | 1 шт. | 100 | 64.0143 | 0.35986
2969 | Ярославская область | Переславский РЭС | ТП 276 (Антоновка 2) | 1 шт. | 250 | 200.78 | 0.19688
2970 | Ярославская область | Переславский РЭС | ТП 861 (Антонов) | 1 шт. | 100 | 83.647 | 0.16353
2971 | Ярославская область | Переславский РЭС | ТП 426 (Икрино) | 1 шт. | 160 | 145.05 | 0.093437
2972 | Ярославская область | Переславский РЭС | КТП ДНТ Плещей ф 2 ПС Соломидино | 1 шт. | 160 | 126.359 | 0.21026
2973 | Ярославская область | Переславский РЭС | ТП 856 (ДНТ Климовское) | 1 шт. | 400 | 378.979 | 0.052553
2974 | Ярославская область | Переславский РЭС | ТП 859 (Дуванов) | 1 шт. | 63 | 61.74 | 0.02
2975 | Ярославская область | Переславский РЭС | ТП 262 (Абрамов) | 1 шт. | 25 | 20.023 | 0.19908
2976 | Ярославская область | Переславский РЭС | ТП 1119 (Савельево Казанский) | 1 шт. | 25 | 13.927 | 0.44292
2977 | Ярославская область | Переславский РЭС | ТП 857 (СНТ Лазурный блюз) | 1 шт. | 63 | 63 | 0
2978 | Ярославская область | Переславский РЭС | ТП 434 (Бакшеево) | 1 шт. | 63 | -14.49 | 1.23
2979 | Ярославская область | Переславский РЭС | ТП 261 (ДНТ Новое) | 1 шт. | 100 | 44.11 | 0.5589
2980 | Ярославская область | Переславский РЭС | ТП 900 (ДНТ Лазарева) | 1 шт. | 63 | 61.82 | 0.01873
2981 | Ярославская область | Переславский РЭС | ТП 1216 (Новое Журова) | 1 шт. | 25 | -4.75 | 1.19
2982 | Ярославская область | Переславский РЭС | ТП 287 (ДНТ Заповедный лес) | 1 шт. | 400 | 378.656 | 0.05336
2983 | Ярославская область | Переславский РЭС | ТП 871 (Дачи Сольбы) | 1 шт. | 25 | 25 | 0
2984 | Ярославская область | Переславский РЭС | ТП 650 (Рыбацкий рай) | 1 шт. | 250 | 231.113 | 0.075548
2985 | Ярославская область | Переславский РЭС | ТП 649 (Филимоново поселок) | 1 шт. | 100 | 100 | 0
2986 | Ярославская область | Переславский РЭС | ТП 864 (ДНТ Золотые холмы) | 1 шт. | 100 | 94.8773 | 0.051228
2987 | Ярославская область | Переславский РЭС | ТП 277 (Соломидино 2) | 1 шт. | 40 | 31.67 | 0.20825
2988 | Ярославская область | Переславский РЭС | ТП 910 (Глебовские дачи) | 1 шт. | 100 | 88.219 | 0.11781
2989 | Ярославская область | Переславский РЭС | ТП 273 (Красное село - 4) | 1 шт. | 250 | 176.915 | 0.29234
2990 | Ярославская область | Переславский РЭС | ТП 433 (Любимцево-2) | 1 шт. | 100 | 96.921 | 0.03079
2991 | Ярославская область | Переславский РЭС | ТП 642 (Хмельники-2) | 1 шт. | 63 | 62.076 | 0.014667
2992 | Ярославская область | Переславский РЭС | ТП 664 (Залесье) | 1 шт. | 400 | 400 | 0
2993 | Ярославская область | Переславский РЭС | ТП 280 (Попов) | 1 шт. | 160 | 126.027 | 0.21233
2994 | Ярославская область | Переславский РЭС | ТП 914 (Скулино-2) | 1 шт. | 630 | -151.2 | 1.24
2995 | Ярославская область | Переславский РЭС | ТП 254 (Самарово) | 1 шт. | 25 | 23.348 | 0.06608
2996 | Ярославская область | Переславский РЭС | ТП 640 (Лесная усадьба) | 1 шт. | 630 | 629.953 | 7.4603e-05
2997 | Ярославская область | Переславский РЭС | ТП 432 (Нестерово радиовышка) | 1 шт. | 25 | 18.214 | 0.27144
2998 | Ярославская область | Переславский РЭС | ТП 435 (Антуфьево - 2) | 1 шт. | 25 | 13.203 | 0.47188
2999 | Ярославская область | Переславский РЭС | ТП 249 (Коттеджи СУ-2) | 1 шт. | 160 | 89.203 | 0.44248
3000 | Ярославская область | Переславский РЭС | ТП 275 (Криушкино-3) | 1 шт. | 63 | -10.71 | 1.17
3001 | Ярославская область | Переславский РЭС | ТП 303 (Поздеев) | 1 шт. | 100 | 30.317 | 0.69683
3002 | Ярославская область | Переславский РЭС | ТП 911 (СНТ Солнечное) | 1 шт. | 630 | 342.711 | 0.45601
3003 | Ярославская область | Переславский РЭС | ТП 661 (Залесье 2) | 1 шт. | 25 | 22.02 | 0.1192
3004 | Ярославская область | Переславский РЭС | ТП 648 (СНТ Залесье-3) | 1 шт. | 160 | 153.091 | 0.043181
3005 | Ярославская область | Переславский РЭС | ТП 1219 (Железняк) | 1 шт. | 400 | 380.282 | 0.049295
3006 | Ярославская область | Переславский РЭС | ТП 920 (ДНП Залесские дали) | 1 шт. | 630 | 618.846 | 0.017705
3007 | Ярославская область | Переславский РЭС | ТП 1107 (Андреевское 3) | 1 шт. | 40 | 40 | 0
3008 | Ярославская область | Переславский РЭС | ТП 660 (Андреевское 2) | 1 шт. | 63 | 61.835 | 0.018492
3009 | Ярославская область | Переславский РЭС | ТП 657 (Андреевское 5) | 1 шт. | 63 | 60.362 | 0.041873
3010 | Ярославская область | Переславский РЭС | ТП 658 (Андреевское 4) | 1 шт. | 63 | 61.834 | 0.018508
3011 | Ярославская область | Переславский РЭС | ТП 872 (Вишневый сад) | 1 шт. | 400 | 365.545 | 0.086137
3012 | Ярославская область | Переславский РЭС | ТП 267 (Попов А.М.) | 1 шт. | 400 | 313.139 | 0.21715
3013 | Ярославская область | Переславский РЭС | ТП 874 (м.Лось-кордон) | 1 шт. | 25 | 15.11 | 0.3956
3014 | Ярославская область | Переславский РЭС | ТП 1136 (д.Хватково) | 1 шт. | 63 | 57.269 | 0.090968
3015 | Ярославская область | Переславский РЭС | ТП 868 (д.Выползово) | 1 шт. | 100 | 87.745 | 0.12255
3016 | Ярославская область | Переславский РЭС | ТП 908 (ДНТ Удача) | 1 шт. | 630 | 614.943 | 0.0239
3017 | Ярославская область | Переславский РЭС | ТП 252 (СТ Болшево) | 1 шт. | 630 | 592.918 | 0.05886
3018 | Ярославская область | Переславский РЭС | ТП 1118 (СТ Ярославна) | 1 шт. | 25 | 11.587 | 0.53652
3019 | Ярославская область | Переславский РЭС | ТП 278 (Петровские грезы) | 1 шт. | 400 | 375.096 | 0.06226
3020 | Ярославская область | Переславский РЭС | ТП 1129 (Сальников) | 1 шт. | 40 | 34.572 | 0.1357
3021 | Ярославская область | Переславский РЭС | ТП 282 (Гилев) | 1 шт. | 63 | 51.135 | 0.18833
3022 | Ярославская область | Переславский РЭС | ТП 1128 (п. Копнино) | 1 шт. | 25 | 17.443 | 0.30228
3023 | Ярославская область | Переславский РЭС | ТП 248 (ДНТ Наше озеро) | 1 шт. | 630 | 628.584 | 0.0022476
3024 | Ярославская область | Переславский РЭС | ТП 247 (ДНТ Аленушка) | 1 шт. | 63 | 63 | 0
3025 | Ярославская область | Переславский РЭС | ТП 1102 (Афанасово 2) | 1 шт. | 10 | 4.23 | 0.577
3026 | Ярославская область | Переславский РЭС | ТП 1101 (ДНТ Тихое) | 1 шт. | 630 | 626.75 | 0.0051587
3027 | Ярославская область | Переславский РЭС | ТП 1220 (Семёновка 2) | 1 шт. | 100 | 100 | 0
3028 | Ярославская область | Переславский РЭС | ТП 1106 (Половецкое-2) | 1 шт. | 63 | 62.518 | 0.0076508
3029 | Ярославская область | Переславский РЭС | ТП 927 (Драчук) | 1 шт. | 100 | 100 | 0
3030 | Ярославская область | Переславский РЭС | ТП 1105 (СНТ Весна) | 1 шт. | 63 | 62.556 | 0.0070476
3031 | Ярославская область | Переславский РЭС | ТП 863 (Мшарово 2) | 1 шт. | 100 | 71.94 | 0.2806
3032 | Ярославская область | Переславский РЭС | ТП 666 (Акулово-2) | 1 шт. | 25 | 22.61 | 0.0956
3033 | Ярославская область | Переславский РЭС | ТП 1122 (Багдасаров 1) | 1 шт. | 63 | 57.468 | 0.08781
3034 | Ярославская область | Переславский РЭС | ТП 1123 (Багдасаров 2) | 1 шт. | 63 | 58.189 | 0.076365
3035 | Ярославская область | Переславский РЭС | ТП 1131 (Б.Пальцино 4) | 1 шт. | 63 | 44.036 | 0.30102
3036 | Ярославская область | Переславский РЭС | ТП 1132 (Б.Пальцино 5) | 1 шт. | 63 | 46.014 | 0.26962
3037 | Ярославская область | Переславский РЭС | ТП 1133 (Б.Пальцино 6) | 1 шт. | 63 | 56.258 | 0.10702
3038 | Ярославская область | Переславский РЭС | ТП 283 (Щербина) | 1 шт. | 63 | 54.49 | 0.13508
3039 | Ярославская область | Переславский РЭС | ТП 925 (Агро) | 1 шт. | 25 | 25 | 0
3040 | Ярославская область | Переславский РЭС | ТП 1114 (Брембола Горский) | 1 шт. | 250 | 188.553 | 0.24579
3041 | Ярославская область | Переславский РЭС | ТП 923 (Коротково-2) | 1 шт. | 63 | 56.817 | 0.098143
3042 | Ярославская область | Переславский РЭС | ТП 1103 (Любимые дачи) | 1 шт. | 250 | 243.841 | 0.024636
3043 | Ярославская область | Переславский РЭС | ТП 281 (Антуфьево-3) | 1 шт. | 25 | 21.535 | 0.1386
3044 | Ярославская область | Переславский РЭС | ТП 668 (Охотино-2) | 1 шт. | 250 | 195.95 | 0.2162
3045 | Ярославская область | Переславский РЭС | ТП 1134 (Б.Пальцино) | 1 шт. | 63 | 47.754 | 0.242
3046 | Ярославская область | Переславский РЭС | ТП 1135 (Б.Пальцино 3) | 1 шт. | 63 | 51.25 | 0.18651
3047 | Ярославская область | Переславский РЭС | ТП 656 (Горки 2) | 1 шт. | 63 | 62.2208 | 0.012368
3048 | Ярославская область | Переславский РЭС | ТП 1183 (Лазурный блюз 2) | 1 шт. | 63 | 53.796 | 0.1461
3049 | Ярославская область | Переславский РЭС | ТП 870 (Лазурный блюз 4) | 1 шт. | 63 | 59.039 | 0.062873
3050 | Ярославская область | Переславский РЭС | ТП 869 (Лазурный блюз 3) | 1 шт. | 63 | 54.837 | 0.12957
3051 | Ярославская область | Переславский РЭС | ТП 1186 (Веслево 3) | 1 шт. | 160 | 126.343 | 0.21036
3052 | Ярославская область | Переславский РЭС | ТП 1146 (Брынчаги) | 1 шт. | 25 | 25 | 0
3053 | Ярославская область | Переславский РЭС | ТП 1190 (Слободка 2) | 1 шт. | 63 | 62.769 | 0.0036667
3054 | Ярославская область | Переславский РЭС | ТП 1149 (ДНП Воскресенское) | 1 шт. | 160 | 157.462 | 0.015862
3055 | Ярославская область | Переславский РЭС | ТП 1111 (ДНТ Василевские дачи) | 1 шт. | 630 | 75.5748 | 0.88004
3056 | Ярославская область | Переславский РЭС | ТП 1110 (Золотые холмы 4) | 1 шт. | 63 | 56.392 | 0.10489
3057 | Ярославская область | Переславский РЭС | ТП 1108 (Золотые холмы 2) | 1 шт. | 250 | 222.424 | 0.1103
3058 | Ярославская область | Переславский РЭС | ТП 1109 (Золотые холмы 3) | 1 шт. | 250 | 226.132 | 0.095472
3059 | Ярославская область | Переславский РЭС | ТП 1156 (Золотые холмы 5) | 1 шт. | 400 | 379.408 | 0.05148
3060 | Ярославская область | Переславский РЭС | ТП 1157 (Золотые холмы 6) | 1 шт. | 400 | 361.966 | 0.095085
3061 | Ярославская область | Переславский РЭС | ТП 1115 (Рогозинино 2) | 1 шт. | 630 | 619.68 | 0.016381
3062 | Ярославская область | Переславский РЭС | ТП 1151 (Княжево 2) | 1 шт. | 63 | 61.74 | 0.02
3063 | Ярославская область | Переславский РЭС | ТП 1179 (Андреевское 6) | 1 шт. | 40 | 38.815 | 0.029625
3064 | Ярославская область | Переславский РЭС | ТП 1138 (Андреевское 7) | 1 шт. | 63 | 59.207 | 0.060206
3065 | Ярославская область | Переславский РЭС | ТП 1180 (Залесье 4) | 1 шт. | 160 | 159.522 | 0.0029875
3066 | Ярославская область | Переславский РЭС | ТП 667 (Плечево 2) | 1 шт. | 63 | 61.114 | 0.029937
3067 | Ярославская область | Переславский РЭС | ТП 1121 (Деревня Новая 2) | 1 шт. | 160 | 154.987 | 0.031331
3068 | Ярославская область | Переславский РЭС | ТП 1178 (Деревня Новая 3) | 1 шт. | 63 | 59.241 | 0.059667
3069 | Ярославская область | Переславский РЭС | ТП 1117 (Рынок) | 1 шт. | 100 | 96.535 | 0.03465
3070 | Ярославская область | Переславский РЭС | ТП 1199 (Алифанов) | 1 шт. | 250 | 196.027 | 0.21589
3071 | Ярославская область | Переславский РЭС | ТП 1177 (Сергеев) | 1 шт. | 400 | 167.608 | 0.58098
3072 | Ярославская область | Переславский РЭС | ТП 1214 (Пагасян) | 1 шт. | 63 | 38.56 | 0.38794
3073 | Ярославская область | Переславский РЭС | ТП 1100 (Маурино-2) | 1 шт. | 100 | 77.764 | 0.22236
3074 | Ярославская область | Переславский РЭС | ТП 1130 (Красная деревня 2) | 1 шт. | 63 | 54.375 | 0.1369
3075 | Ярославская область | Переславский РЭС | ТП 1184 (Василево-2) | 1 шт. | 100 | 86.578 | 0.13422
3076 | Ярославская область | Переславский РЭС | ТП 1185 (Василево-3) | 1 шт. | 100 | 73.6412 | 0.26359
3077 | Ярославская область | Переславский РЭС | ТП 1155 (Подберезье-2) | 1 шт. | 63 | 62.538 | 0.0073333
3078 | Ярославская область | Переславский РЭС | ТП 1181 (Конюцкое-2) | 1 шт. | 100 | 37.931 | 0.62069
3079 | Ярославская область | Переславский РЭС | ТП 921 (ДНП Любимцево) | 1 шт. | 400 | 398.614 | 0.003465
3080 | Ярославская область | Переславский РЭС | ТП 1203 (Рахманово Сибилев) | 1 шт. | 63 | 59.652 | 0.053143
3081 | Ярославская область | Переславский РЭС | ТП 1204 (Алферьево-2) | 1 шт. | 63 | 62.761 | 0.0037937
3082 | Ярославская область | Переславский РЭС | ТП 1202 (Антуфьево-4) | 1 шт. | 63 | 58.765 | 0.067222
3083 | Ярославская область | Переславский РЭС | ТП 909 (Макеев) | 1 шт. | 63 | 5.5 | 0.9127
3084 | Ярославская область | Переславский РЭС | ТП 1224 (Половецкое 3) | 1 шт. | 25 | 24.7131 | 0.011476
3085 | Ярославская область | Переславский РЭС | ТП 662 (Рогозинино 3) | 1 шт. | 63 | 57.682 | 0.084413
3086 | Ярославская область | Переславский РЭС | ТП 1228 (Соловеного Сергеева 2) | 1 шт. | 63 | 26.36 | 0.58159
3087 | Ярославская область | Переславский РЭС | ТП 1227 (Соловеново Сергеева 1) | 1 шт. | 63 | -11.97 | 1.19
3088 | Ярославская область | Переславский РЭС | ТП 1200 (Самсонова) | 1 шт. | 63 | 47.82 | 0.24095
3089 | Ярославская область | Переславский РЭС | ТП 1243 (Кабрера) | 1 шт. | 63 | 63 | 0
3090 | Ярославская область | Переславский РЭС | ТП 1208 (Акулово-3) | 1 шт. | 63 | 60.614 | 0.037873
3091 | Ярославская область | Переславский РЭС | ТП 1201 (Андреевское-8) | 1 шт. | 63 | 58.421 | 0.072683
3092 | Ярославская область | Переславский РЭС | ТП 1159 (Росинка-2) | 1 шт. | 250 | 250 | 0
3093 | Ярославская область | Переславский РЭС | ТП 1158 (Росинка-1) | 1 шт. | 100 | 100 | 0
3094 | Ярославская область | Переславский РЭС | ТП 1161 (Росинка-4) | 1 шт. | 100 | 100 | 0
3095 | Ярославская область | Переславский РЭС | ТП 1162 (Росинка-5) | 1 шт. | 100 | 100 | 0
3096 | Ярославская область | Переславский РЭС | ТП 1160 (Росинка-3) | 1 шт. | 160 | 160 | 0
3097 | Ярославская область | Переславский РЭС | ТП 1163 (Росинка-6) | 1 шт. | 400 | 398.583 | 0.0035425
3098 | Ярославская область | Переславский РЭС | ТП 1164 (Росинка-7) | 1 шт. | 250 | 250 | 0
3099 | Ярославская область | Переславский РЭС | ТП 1165 (Росинка-8) | 1 шт. | 250 | 250 | 0
3100 | Ярославская область | Переславский РЭС | ТП 1166 (Росинка-9) | 1 шт. | 250 | 250 | 0
3101 | Ярославская область | Переславский РЭС | ТП 1167 (Росинка-10) | 1 шт. | 400 | 400 | 0
3102 | Ярославская область | Переславский РЭС | ТП 1168 (Росинка-11) | 1 шт. | 63 | 63 | 0
3103 | Ярославская область | Переславский РЭС | ТП 1169 (Росинка-12) | 1 шт. | 250 | 250 | 0
3104 | Ярославская область | Переславский РЭС | ТП 1170 (Росинка-13) | 1 шт. | 250 | 250 | 0
3105 | Ярославская область | Переславский РЭС | ТП 1171 (Росинка-14) | 1 шт. | 160 | 159.28 | 0.0045
3106 | Ярославская область | Переславский РЭС | ТП 1191 (Ефимьево дачи) | 1 шт. | 160 | 153.79 | 0.038812
3107 | Ярославская область | Переславский РЭС | ТП 889 (Синий камень-1) | 1 шт. | 250 | 245 | 0.02
3108 | Ярославская область | Переславский РЭС | ТП 1238 (Конюцкое 3) | 1 шт. | 63 | 63 | 0
3109 | Ярославская область | Переславский РЭС | ТП 1264 (Ям 2) | 1 шт. | 63 | 44.24 | 0.29778
3110 | Ярославская область | Переславский РЭС | ТП 1240 (Хороброво-2) | 1 шт. | 63 | 32.58 | 0.48286
3111 | Ярославская область | Переславский РЭС | ТП 1209 (Вороново Борисов) | 1 шт. | 63 | 55.95 | 0.1119
3112 | Ярославская область | Переславский РЭС | ТП 1226 (Горки Коняев) | 1 шт. | 63 | 62.287 | 0.011317
3113 | Ярославская область | Переславский РЭС | ТП 299 (Ям телевышка 1) | 1 шт. | 25 | 20.988 | 0.16048
3114 | Ярославская область | Переславский РЭС | ТП 286 (Ям телевышка 2) | 1 шт. | 25 | 16.944 | 0.32224
3115 | Ярославская область | Переславский РЭС | ТП 1237 (Рахманово Гаврилов) | 1 шт. | 63 | 63 | 0
3116 | Ярославская область | Переславский РЭС | ТП 1195 (Подберезье 3) | 1 шт. | 160 | 155.17 | 0.030187
3117 | Ярославская область | Переславский РЭС | ТП 1221 (Нила Филатова) | 1 шт. | 160 | 126.19 | 0.21131
3118 | Ярославская область | Переславский РЭС | ТП 1267 (Светлые горы) | 1 шт. | 100 | 100 | 0
3119 | Ярославская область | Переславский РЭС | ТП 1242 (Сокольники Дубинин) | 1 шт. | 63 | 45.318 | 0.28067
3120 | Ярославская область | Переславский РЭС | ТП 1126 (Веска-2) | 1 шт. | 63 | -30.1392 | 1.4784
3121 | Ярославская область | Переславский РЭС | ТП 1236 (Антуфьево-5) | 1 шт. | 63 | 60.7 | 0.036508
3122 | Ярославская область | Переславский РЭС | ТП 1234 (Подраменье) | 1 шт. | 63 | 49.105 | 0.22056
3123 | Ярославская область | Переславский РЭС | ТП 1233 (Романка-2) | 1 шт. | 63 | 49.749 | 0.21033
3124 | Ярославская область | Переславский РЭС | ТП 1249 (Романка-3) | 1 шт. | 63 | 54.14 | 0.14063
3125 | Ярославская область | Переславский РЭС | ТП 1251 (Ям Лизихин) | 1 шт. | 63 | 62.646 | 0.005619
3126 | Ярославская область | Переславский РЭС | ТП 1232 (ДНТ Савельево) | 1 шт. | 250 | 140.474 | 0.4381
3127 | Ярославская область | Переславский РЭС | ТП 1116 (Троицкое-2) | 1 шт. | 160 | 128.2624 | 0.19836
3128 | Ярославская область | Переславский РЭС | ТП 1250 (Болшево-2) | 1 шт. | 63 | -17.01 | 1.27
3129 | Ярославская область | Переславский РЭС | ТП 1150 (м. Коровино) | 1 шт. | 63 | 63 | 0
3130 | Ярославская область | Переславский РЭС | ТП 1280 (Плечево дачи) | 1 шт. | 63 | 61.578 | 0.022571
3131 | Ярославская область | Переславский РЭС | ТП 1193 (Голоперово дачи) | 1 шт. | 100 | 87.701 | 0.12299
3132 | Ярославская область | Переславский РЭС | ТП 1248 (Святово-2) | 1 шт. | 250 | 213.66 | 0.14536
3133 | Ярославская область | Переславский РЭС | ТП 1230 (Ягренево-2) | 1 шт. | 160 | 158.152 | 0.01155
3134 | Ярославская область | Переславский РЭС | ТП 1229 (Шапошницы-2) | 1 шт. | 63 | 58.624 | 0.06946
3135 | Ярославская область | Переславский РЭС | ТП 1293 (Савватий) | 1 шт. | 63 | 54.54 | 0.13429
3136 | Ярославская область | Переславский РЭС | ТП 1276 (ЯМ-3) | 1 шт. | 100 | 98 | 0.02
3137 | Ярославская область | Переславский РЭС | ТП 1231 (Григорово-2) | 1 шт. | 63 | 57.428 | 0.088444
3138 | Ярославская область | Переславский РЭС | ТП 1182 (Захарово-2) | 1 шт. | 63 | 46.797 | 0.25719
3139 | Ярославская область | Переславский РЭС | ТП 1196 (Залесье-5) | 1 шт. | 160 | 157.105 | 0.018094
3140 | Ярославская область | Переславский РЭС | ТП 1235 (Одерихино-2) | 1 шт. | 160 | 153.33 | 0.041688
3141 | Ярославская область | Переславский РЭС | ТП 1275 (Лисавы-2) | 1 шт. | 63 | 63 | 0
3142 | Ярославская область | Переславский РЭС | ТП 1239 (Б.Брембола Ковалев) | 1 шт. | 100 | -21 | 1.21
3143 | Ярославская область | Переславский РЭС | ТП 1241 (Веска ДНП Деревенька) | 1 шт. | 63 | 59.304 | 0.058667
3144 | Ярославская область | Переславский РЭС | ТП 1294 (Звягин) | 1 шт. | 25 | 25 | 0
3145 | Ярославская область | Переславский РЭС | ТП 1245 (Выползова Слободка) | 1 шт. | 100 | 38.13 | 0.6187
3146 | Ярославская область | Переславский РЭС | ТП 1247 (Мечка) | 1 шт. | 63 | 44.316 | 0.29657
3147 | Ярославская область | Переславский РЭС | ТП 1287 (Теплица) | 1 шт. | 63 | 63 | 0
3148 | Ярославская область | Переславский РЭС | ТП 1194 (Савельево-2) | 1 шт. | 63 | 63 | 0
3149 | Ярославская область | Переславский РЭС | ТП 1279 (Мечка-2) | 1 шт. | 25 | 24.5 | 0.02
3150 | Ярославская область | Переславский РЭС | ТП 1142 (Телесеть) | 1 шт. | 63 | 44.37 | 0.29571
3151 | Ярославская область | Переславский РЭС | ТП 1265 (Скоблево-2) | 1 шт. | 63 | 54.184 | 0.13994
3152 | Ярославская область | Переславский РЭС | ТП 1259 (Панское) | 1 шт. | 63 | 58.834 | 0.066127
3153 | Ярославская область | Переславский РЭС | ТП 1284 (Василево 4) | 1 шт. | 63 | 48.306 | 0.23324
3154 | Ярославская область | Переславский РЭС | ТП 1283 (Половецкое-4) | 1 шт. | 63 | 62.249 | 0.011921
3155 | Ярославская область | Переславский РЭС | ТП 1289 (СТ Химик) | 1 шт. | 630 | 453.736 | 0.27978
3156 | Ярославская область | Переславский РЭС | ТП 1206 (Желтиково-2) | 1 шт. | 160 | 142.02 | 0.11238
3157 | Ярославская область | Переславский РЭС | ТП 1329 (Пилорама) | 1 шт. | 160 | 159.31 | 0.0043125
3158 | Ярославская область | Переславский РЭС | ТП 1325 | 1 шт. | 25 | 19.914 | 0.20344
3159 | Ярославская область | Переславский РЭС | ТП 1301 (Андреевское-9) | 1 шт. | 63 | 63 | 0
3160 | Ярославская область | Переславский РЭС | ТП 1278 (Охотино-4) | 1 шт. | 63 | 61.85 | 0.018254
3161 | Ярославская область | Переславский РЭС | ТП 1261 (Чильчаги-2) | 1 шт. | 63 | 63 | 0
3162 | Ярославская область | Переславский РЭС | ТП 1333 (ДНТ Сказочный лес) | 1 шт. | 100 | 98.632 | 0.01368
3163 | Ярославская область | Переславский РЭС | ТП 1263 (ДНТ Чудное) | 1 шт. | 160 | 153.629 | 0.039819
3164 | Ярославская область | Переславский РЭС | ТП 1308 (Романово-2) | 1 шт. | 63 | 62.072 | 0.01473
3165 | Ярославская область | Переславский РЭС | ТП 1331 | 1 шт. | 63 | 48.28 | 0.23365
3166 | Ярославская область | Переславский РЭС | ТП 1332 | 1 шт. | 25 | 25 | 0
3167 | Ярославская область | Переславский РЭС | ТП 1292 (Погост 2) | 1 шт. | 63 | 60.906 | 0.033238
3168 | Ярославская область | Переславский РЭС | ТП 1316 (ООО Переяславец) | 1 шт. | 63 | 61.629 | 0.021762
3169 | Ярославская область | Переславский РЭС | ТП 1307 (Шапошницы-3) | 1 шт. | 63 | 54.834 | 0.12962
3170 | Ярославская область | Переславский РЭС | ТП 1310 (Шапошницы-4) | 1 шт. | 63 | 63 | 0
3171 | Ярославская область | Переславский РЭС | ТП 1313 (Подраменье-2) | 1 шт. | 63 | 59.55 | 0.054762
3172 | Ярославская область | Переславский РЭС | ТП 1296 (Славитино зерноток-1) | 1 шт. | 63 | 62.101 | 0.01427
3173 | Ярославская область | Переславский РЭС | ТП 1297 (Славитино зерноток-2) | 1 шт. | 63 | 61.74 | 0.02
3174 | Ярославская область | Переславский РЭС | ТП 1298 (Славитино зерноток-3) | 1 шт. | 63 | 61.74 | 0.02
3175 | Ярославская область | Переславский РЭС | ТП 1299 (Славитино зерноток-4) | 1 шт. | 63 | 61.74 | 0.02
3176 | Ярославская область | Переславский РЭС | ТП 1300 (Славитино зерноток-5) | 1 шт. | 63 | 54.069 | 0.14176
3177 | Ярославская область | Переславский РЭС | ТП 1286 (Голоперово дачи 2) | 1 шт. | 63 | 58.852 | 0.065841
3178 | Ярославская область | Переславский РЭС | ТП 1306 | 1 шт. | 63 | 61.74 | 0.02
3179 | Ярославская область | Переславский РЭС | ТП 1281 (Половецкое-5) | 1 шт. | 63 | 63 | 0
3180 | Ярославская область | Переславский РЭС | ТП 1309 (Сокольники-2) | 1 шт. | 63 | 53.564 | 0.14978
3181 | Ярославская область | Переславский РЭС | ТП 1312 (Щелканка-2) | 1 шт. | 63 | 63 | 0
3182 | Ярославская область | Переславский РЭС | ТП 1285 | 1 шт. | 63 | 13.08 | 0.79238
3183 | Ярославская область | Переславский РЭС | ТП 1273 | 1 шт. | 63 | -65.4677 | 2.0392
3184 | Ярославская область | Переславский РЭС | ТП 1290 (Веслево-4) | 1 шт. | 63 | 60.4 | 0.04127
3185 | Ярославская область | Переславский РЭС | ТП 1330 (Акулово-4) | 1 шт. | 63 | 61.119 | 0.029857
3186 | Ярославская область | Переславский РЭС | ТП 1311 (ЯМ-4) | 1 шт. | 63 | 26.66 | 0.57683
3187 | Ярославская область | Переславский РЭС | ТП 1314 (РП Доброе) | 1 шт. | 63 | 41.565 | 0.34024
3188 | Ярославская область | Переславский РЭС | ТП 1274 (Пожарское) | 1 шт. | 100 | 80.348 | 0.19652
3189 | Ярославская область | Переславский РЭС | ТП 1270 (Родионцево) | 1 шт. | 63 | 56.401 | 0.10475
3190 | Ярославская область | Переславский РЭС | ТП 1340 (Головино) | 1 шт. | 63 | 60.867 | 0.033857
3191 | Ярославская область | Переславский РЭС | ТП 1321 (Маринкино) | 1 шт. | 63 | 63 | 0
3192 | Ярославская область | Переславский РЭС | ТП 1271 (ООО Идеал) | 1 шт. | 400 | 333.92 | 0.1652
3193 | Ярославская область | Переславский РЭС | ТП 1315 (Ченцы-2) | 1 шт. | 63 | 58.133 | 0.077254
3194 | Ярославская область | Переславский РЭС | ТП 1327 (Скоблево-3) | 1 шт. | 400 | 400 | 0
3195 | Ярославская область | Переславский РЭС | ТП 1349 (Насакино-2) | 1 шт. | 63 | 60.921 | 0.033
3196 | Ярославская область | Переславский РЭС | ТП 442 (ООО Охотник) | 1 шт. | 250 | 218.275 | 0.1269
3197 | Ярославская область | Переславский РЭС | ТП 1322 (Григорово-3) | 1 шт. | 63 | 57.641 | 0.085063
3198 | Ярославская область | Переславский РЭС | ТП 1323 | 1 шт. | 63 | 63 | 0
3199 | Ярославская область | Переславский РЭС | ТП 1335 (Голоперово дачи-3) | 1 шт. | 63 | 60.238 | 0.043841
3200 | Ярославская область | Переславский РЭС | ТП 448 (Вороново-2) | 1 шт. | 63 | 62.54 | 0.0073016
3201 | Ярославская область | Переславский РЭС | ТП 444 (Рязанцево Орешкин) | 1 шт. | 63 | 63 | 0
3202 | Ярославская область | Переславский РЭС | ТП 1347 (Сокольники-4) | 1 шт. | 160 | 102.015 | 0.36241
3203 | Ярославская область | Переславский РЭС | ТП 1339 | 1 шт. | 63 | 59.073 | 0.062333
3204 | Ярославская область | Переславский РЭС | ТП 1320 (СНТ Химик-1) | 1 шт. | 400 | 265.45 | 0.33638
3205 | Ярославская область | Переславский РЭС | ТП 1338 (Нестерово радиовышка-2) | 1 шт. | 63 | 58.846 | 0.065937
3206 | Ярославская область | Переславский РЭС | ТП 091 (Б.Брембола) | 1 шт. | 250 | 186.624 | 0.2535
3207 | Ярославская область | Переславский РЭС | ТП 1336 | 1 шт. | 63 | 61.74 | 0.02
3208 | Ярославская область | Переславский РЭС | ТП 1302 | 1 шт. | 63 | 63 | 0
3209 | Ярославская область | Переславский РЭС | ТП 1197 | 1 шт. | 63 | 61.74 | 0.02
3210 | Ярославская область | Переславский РЭС | ТП 1257 (Глебовское Гольцман) | 1 шт. | 63 | 63 | 0
3211 | Ярославская область | Переславский РЭС | ТП 436 | 1 шт. | 160 | 151.231 | 0.054806
3212 | Ярославская область | Переславский РЭС | ТП 1205 (Евсеево) | 1 шт. | 63 | 61.74 | 0.02
3213 | Ярославская область | Переславский РЭС | ТП 1120 (Тр. слобода дачи) (украдена) | 1 шт. | 63 | 61.74 | 0.02
3214 | Ярославская область | Переславский РЭС | ТП 1124 (Семеновка вилидж) | 1 шт. | 400 | 400 | 0
3215 | Ярославская область | Переславский РЭС | ТП 1141 (Семеновка-3) | 1 шт. | 250 | 250 | 0
3216 | Ярославская область | Переславский РЭС | ТП 1140 (Семеновка-4) | 1 шт. | 250 | 247.415 | 0.01034
3217 | Ярославская область | Переславский РЭС | ТП 876 (ДНП Воронкино) | 1 шт. | 630 | 617.4 | 0.02
3218 | Ярославская область | Переславский РЭС | ТП 903 (Нила Прохоров) (по предписанию) | 0 шт. | 0 | 0 | 0.02
3219 | Ярославская область | Переславский РЭС | ТП 257( ДНТ Ягреневское)(разворована) | 0 шт. | 0 | 0 | 0.02
3220 | Ярославская область | Переславский РЭС | ТП 1342 (СНТ Солнечное-2) | 1 шт. | 400 | 238.377 | 0.40406
3221 | Ярославская область | Переславский РЭС | ТП 462 (Карьер) | 1 шт. | 160 | 154.918 | 0.031762
3222 | Ярославская область | Переславский РЭС | ТП 475 (Соловеново-2) | 1 шт. | 160 | 61.276 | 0.61703
3223 | Ярославская область | Переславский РЭС | ТП 1305 (Новое-2) | 1 шт. | 160 | 99.172 | 0.38018
3224 | Ярославская область | Переславский РЭС | ТП 460 | 1 шт. | 63 | 39.7 | 0.36984
3225 | Ярославская область | Переславский РЭС | ТП 457 | 1 шт. | 63 | 63 | 0
3226 | Ярославская область | Переславский РЭС | ТП 454 | 1 шт. | 160 | 148.393 | 0.072544
3227 | Ярославская область | Переславский РЭС | ТП 438 | 1 шт. | 63 | 57.36 | 0.089524
3228 | Ярославская область | Переславский РЭС | ТП 1344 | 1 шт. | 63 | 61.383 | 0.025667
3229 | Ярославская область | Переславский РЭС | ТП 445 | 1 шт. | 63 | 63 | 0
3230 | Ярославская область | Переславский РЭС | ТП 408 (Бектышево очистные сооружения) | 1 шт. | 63 | 62.289 | 0.011286
3231 | Ярославская область | Переславский РЭС | ТП 816 (Поповское) | 1 шт. | 63 | 45.29 | 0.28111
3232 | Ярославская область | Переславский РЭС | ТП 498 | 1 шт. | 63 | 61.74 | 0.02
3233 | Ярославская область | Переславский РЭС | ТП 470 | 1 шт. | 63 | 62.34 | 0.010476
3234 | Ярославская область | Переславский РЭС | ТП 439 | 1 шт. | 63 | 63 | 0
3235 | Ярославская область | Переславский РЭС | ТП 468 | 1 шт. | 63 | 63 | 0
3236 | Ярославская область | Переславский РЭС | ТП 476 | 1 шт. | 160 | 105.535 | 0.34041
3237 | Ярославская область | Переславский РЭС | ТП 458 | 1 шт. | 63 | 63 | 0
3238 | Ярославская область | Переславский РЭС | ТП 492 | 1 шт. | 63 | 63 | 0
3239 | Ярославская область | Переславский РЭС | ТП 495 | 1 шт. | 63 | 63 | 0
3240 | Ярославская область | Переславский РЭС | ТП 490 | 1 шт. | 160 | 156.8 | 0.02
3241 | Ярославская область | Переславский РЭС | ТП 463 | 1 шт. | 63 | 63 | 0
3242 | Ярославская область | Переславский РЭС | ТП 447 | 1 шт. | 63 | 63 | 0
3243 | Ярославская область | Переславский РЭС | ТП 493 | 1 шт. | 63 | 61.74 | 0.02
3244 | Ярославская область | Переславский РЭС | ТП 491 | 1 шт. | 40 | 39.291 | 0.017725
3245 | Ярославская область | Переславский РЭС | ТП 487 | 1 шт. | 63 | 61.584 | 0.022476
3246 | Ярославская область | Переславский РЭС | ТП 488 | 1 шт. | 63 | 63 | 0
3247 | Ярославская область | Переславский РЭС | ТП 489 | 1 шт. | 63 | 62.53 | 0.0074603
3248 | Ярославская область | Переславский РЭС | ТП 1337 (Вашутино-2) | 1 шт. | 160 | 132.572 | 0.17142
3249 | Ярославская область | Переславский РЭС | ТП 459 | 1 шт. | 160 | 158.855 | 0.0071563
3250 | Ярославская область | Переславский РЭС | ТП 670 | 1 шт. | 100 | 100 | 0
3251 | Ярославская область | Переславский РЭС | ТП 483 | 1 шт. | 100 | 74.097 | 0.25903
3252 | Ярославская область | Переславский РЭС | ТП 484 | 1 шт. | 160 | 157.6127 | 0.014921
3253 | Ярославская область | Переславский РЭС | ТП 882 | 1 шт. | 63 | 63 | 0
3254 | Ярославская область | Переславский РЭС | ТП 485 | 1 шт. | 100 | 100 | 0
3255 | Ярославская область | Переславский РЭС | ТП 423 | 1 шт. | 160 | 110.135 | 0.31166
3256 | Ярославская область | Переславский РЭС | ТП 486 (Пономаревка-2) | 1 шт. | 160 | 119.947 | 0.25033
3257 | Ярославская область | Переславский РЭС | ТП 461 (с. Большая Брембола) | 1 шт. | 400 | 319.93 | 0.20017
3258 | Ярославская область | Переславский РЭС | ТП 456 | 1 шт. | 63 | 63 | 0
3259 | Ярославская область | Переславский РЭС | ТП 881 (Дом железнодорожника) | 1 шт. | 63 | 63 | 0
3260 | Ярославская область | Переславский РЭС | ТП 684 (Семендяйка-2) | 1 шт. | 100 | 96.6286 | 0.033714
3261 | Ярославская область | Переславский РЭС | ТП 496 | 1 шт. | 63 | 61.74 | 0.02
3262 | Ярославская область | Переславский РЭС | ТП 672 | 1 шт. | 63 | 63 | 0
3263 | Ярославская область | Переславский РЭС | ТП 482 | 1 шт. | 63 | 61.74 | 0.02
3264 | Ярославская область | Переславский РЭС | ТП 678 | 1 шт. | 160 | 160 | 0
3265 | Ярославская область | Переславский РЭС | ТП 671 | 1 шт. | 100 | 100 | 0
3266 | Ярославская область | Переславский РЭС | ТП 1137 (Бектышево котельная) | 1 шт. | 100 | 98 | 0.02
3267 | Ярославская область | Переславский РЭС | ТП 674 | 1 шт. | 100 | -22 | 1.22
3268 | Ярославская область | Переславский РЭС | ТП 437 (Кошешево-2) | 1 шт. | 63 | 61.614 | 0.022
3269 | Ярославская область | Переславский РЭС | ТП 474 | 1 шт. | 25 | 23.383 | 0.06468
3270 | Ярославская область | Переславский РЭС | ТП 469 | 1 шт. | 63 | 51.912 | 0.176
3271 | Ярославская область | Переславский РЭС | ТП 472 | 1 шт. | 160 | 154.48 | 0.0345
3272 | Ярославская область | Переславский РЭС | ТП 452 (Б.Пальцино-2) | 1 шт. | 63 | 63 | 0
3273 | Ярославская область | Переславский РЭС | ТП 480 (Союз дачников) | 1 шт. | 400 | 398.184 | 0.00454
3274 | Ярославская область | Переславский РЭС | ТП 446 (Романка-4) | 1 шт. | 63 | 63 | 0
3275 | Ярославская область | Переславский РЭС | ТП 443 | 1 шт. | 63 | 49.296 | 0.21752
3276 | Ярославская область | Переславский РЭС | ТП 677 | 1 шт. | 63 | 63 | 0
3277 | Ярославская область | Переславский РЭС | ТП 451 (Старое Волино) | 1 шт. | 63 | 61.74 | 0.02
3278 | Ярославская область | Переславский РЭС | ТП 915 (Воронцово-3) | 1 шт. | 160 | 160 | 0
3279 | Ярославская область | Переславский РЭС | ТП 465 (Голопёрово село-2) | 1 шт. | 63 | 42.99 | 0.31762
3280 | Ярославская область | Переславский РЭС | ТП 675 (Клины-2) | 1 шт. | 63 | 62.323 | 0.010746
3281 | Ярославская область | Переславский РЭС | ТП 471 | 1 шт. | 63 | 63 | 0
3282 | Ярославская область | Переславский РЭС | ТП 497 (ИП Симонова) | 1 шт. | 100 | 96.997 | 0.03003
3283 | Ярославская область | Переславский РЭС | ТП 250 (Большая Брембола село-2) | 1 шт. | 250 | 184.524 | 0.2619
3284 | Ярославская область | Переславский РЭС | ТП 288 (Савельево Числавская) | 1 шт. | 160 | 148.912 | 0.0693
3285 | Ярославская область | Переславский РЭС | ТП 1328 | 1 шт. | 63 | 63 | 0
3286 | Ярославская область | Переславский РЭС | ТП 646 (Скулино-3) | 1 шт. | 400 | 400 | 0
3287 | Ярославская область | Переславский РЭС | ТП 645 (Красногор Петров) | 1 шт. | 63 | 63 | 0
3288 | Ярославская область | Переславский РЭС | ТП 494 (Елизарово Чичикал) | 1 шт. | 63 | 63 | 0
3289 | Ярославская область | Переславский РЭС | ТП 266 (Семендяйка-3) | 1 шт. | 63 | 58.17 | 0.076667
3290 | Ярославская область | Переславский РЭС | ТП 1304 (Болшево-3) | 1 шт. | 100 | 87.526 | 0.12474
3291 | Ярославская область | Переславский РЭС | ТП 430 (ДНТ Барское) | 1 шт. | 160 | 160 | 0
3292 | Ярославская область | Переславский РЭС | ТП 453 (Рахманово Мочалин) | 1 шт. | 63 | 63 | 0
3293 | Ярославская область | Переславский РЭС | ТП 924 | 1 шт. | 63 | 63 | 0
3294 | Ярославская область | Переславский РЭС | ТП 676 (Василёво-5) | 1 шт. | 160 | 160 | 0
3295 | Ярославская область | Переславский РЭС | ТП 679 (Нагорье Брезгин) | 1 шт. | 63 | 61.74 | 0.02
3296 | Ярославская область | Переславский РЭС | ТП 467 (Пайтян) | 1 шт. | 63 | 61.74 | 0.02
3297 | Ярославская область | Переславский РЭС | ТП 265 (Мищенко) | 1 шт. | 250 | 245 | 0.02
3298 | Ярославская область | Переславский РЭС | ТП 473 (СТ Ярославна-2) | 1 шт. | 63 | 61.74 | 0.02
3299 | Ярославская область | Переславский РЭС | ТП 424 (Бибирево) | 1 шт. | 25 | 24.5 | 0.02
3300 | Ярославская область | Переславский РЭС | ТП 264 (Филин) | 1 шт. | 63 | 51.5 | 0.182
3301 | Ярославская область | Переславский РЭС | ТП 680 (Хмельники-3) | 1 шт. | 63 | 46 | 0.27
3302 | Ярославская область | Переславский РЭС | ТП 692 | 1 шт. | 63 | 61.74 | 0.02
3303 | Ярославская область | Переславский РЭС | ТП 883 | 1 шт. | 160 | 156.8 | 0.02
3304 | Ярославская область | Переславский РЭС | ТП 359 | 1 шт. | 160 | 156.8 | 0.02
3305 | Ярославская область | Переславский РЭС | ТП 253 | 1 шт. | 250 | 245 | 0.02
3306 | Ярославская область | Переславский РЭС | ТП 865 | 1 шт. | 63 | 61.74 | 0.02
3307 | Ярославская область | Переславский РЭС | ТП 890 (Синий камень-2) | 1 шт. | 250 | 245 | 0.02
3308 | Ярославская область | Переславский РЭС | ТП 891 (Синий камень-3) | 1 шт. | 400 | 392 | 0.02
3309 | Ярославская область | Переславский РЭС | ТП 687 | 1 шт. | 400 | 392 | 0.02
3310 | Ярославская область | Переславский РЭС | ТП 481 | 1 шт. | 63 | 61.74 | 0.02
3311 | Ярославская область | Переславский РЭС | ТП 854 | 1 шт. | 63 | 61.74 | 0.02
3312 | Ярославская область | Переславский РЭС | ТП 673 | 0 шт. | 0 | 0 | 0.02
3313 | Ярославская область | Переславский РЭС | ТП 691 (Головинское-3) | 0 шт. | 0 | 0 | 0.02
3314 | Ярославская область | Переславский РЭС | ТП 686 (Головинское-2) | 0 шт. | 0 | 0 | 0.02
3315 | Ярославская область | Переславский РЭС | ТП 688 | 0 шт. | 0 | 0 | 0.02
3316 | Ярославская область | Переславский РЭС | ТП 1317 |  |  | 0 | 0.02
3317 | Ярославская область | Переславский РЭС | ТП 888 |  |  | 0 | 0.02
3318 | Ярославская область | Переславский РЭС | ТП 694 |  |  | 0 | 0.02
3319 | Ярославская область | Пошехонский РЭС | РП 10кВ Кременево | 2 шт. | 50 | 49 | 0.02
3320 | Ярославская область | Пошехонский РЭС | ТП 465 (Школа №1) | 1 шт. | 160 | 95.992 | 0.40005
3321 | Ярославская область | Пошехонский РЭС | ТП 434 (№9 Рыбинская) | 1 шт. | 160 | 39.54 | 0.75287
3322 | Ярославская область | Пошехонский РЭС | ТП 458 (Пегаскино) | 1 шт. | 160 | 156.8 | 0.02
3323 | Ярославская область | Пошехонский РЭС | ТП 035 (Зубарево) | 1 шт. | 100 | 93.717 | 0.06283
3324 | Ярославская область | Пошехонский РЭС | ТП 036 (Дыбино) | 1 шт. | 30 | 29.559 | 0.0147
3325 | Ярославская область | Пошехонский РЭС | ТП 037 (Глухарёво) | 1 шт. | 25 | 24.1475 | 0.0341
3326 | Ярославская область | Пошехонский РЭС | ТП 038 (Колобово) | 1 шт. | 63 | 59.3228 | 0.058369
3327 | Ярославская область | Пошехонский РЭС | ТП 039 (Фёдорково деревня) | 1 шт. | 160 | 144.816 | 0.0949
3328 | Ярославская область | Пошехонский РЭС | ТП 041 (Фёдорково школа) | 1 шт. | 160 | 132.78 | 0.17012
3329 | Ярославская область | Пошехонский РЭС | ТП 043 (Плосково мастерская) | 1 шт. | 100 | 99.326 | 0.00674
3330 | Ярославская область | Пошехонский РЭС | ТП 042 (Плосково) | 1 шт. | 30 | 23.746 | 0.20847
3331 | Ярославская область | Пошехонский РЭС | ТП 044 (Пенье) | 1 шт. | 100 | 93.912 | 0.06088
3332 | Ярославская область | Пошехонский РЭС | ТП 026 (Кирпичный завод) | 1 шт. | 63 | 61.152 | 0.029333
3333 | Ярославская область | Пошехонский РЭС | ТП 028 (Паново) | 1 шт. | 40 | 39.5638 | 0.010905
3334 | Ярославская область | Пошехонский РЭС | ТП 029 (Б. Ямы) | 1 шт. | 40 | 37.905 | 0.052375
3335 | Ярославская область | Пошехонский РЭС | ТП 030 (М.Ямы) | 1 шт. | 30 | 28.147 | 0.061767
3336 | Ярославская область | Пошехонский РЭС | ТП 031 (Пеньково) | 1 шт. | 100 | 85.346 | 0.14654
3337 | Ярославская область | Пошехонский РЭС | ТП 032 (Новинки) | 1 шт. | 30 | -6 | 1.2
3338 | Ярославская область | Пошехонский РЭС | ТП 033 (Тышные) | 1 шт. | 100 | 84.288 | 0.15712
3339 | Ярославская область | Пошехонский РЭС | ТП 034 (Зубарево посёлок) | 1 шт. | 160 | 140.918 | 0.11926
3340 | Ярославская область | Пошехонский РЭС | ТП 054 (Андреевское) | 1 шт. | 63 | 54.873 | 0.129
3341 | Ярославская область | Пошехонский РЭС | ТП 055 (Подрелино) | 1 шт. | 30 | 29.54 | 0.015333
3342 | Ярославская область | Пошехонский РЭС | ТП 056 (Баркино) | 1 шт. | 10 | 9.82 | 0.018
3343 | Ярославская область | Пошехонский РЭС | ТП 057 (Соколово) | 1 шт. | 63 | 61.624 | 0.021841
3344 | Ярославская область | Пошехонский РЭС | ТП 059 (Камчатка) | 1 шт. | 40 | 40 | 0
3345 | Ярославская область | Пошехонский РЭС | ТП 061 (Голодяйка) | 1 шт. | 63 | 60.757 | 0.035603
3346 | Ярославская область | Пошехонский РЭС | ТП 060 (Патрино) | 1 шт. | 160 | 151.453 | 0.053419
3347 | Ярославская область | Пошехонский РЭС | ТП 063 (Сазонково) | 1 шт. | 100 | 94.967 | 0.05033
3348 | Ярославская область | Пошехонский РЭС | ТП 064 (Ивашево) | 1 шт. | 63 | 56.806 | 0.098317
3349 | Ярославская область | Пошехонский РЭС | ТП 065 (Елехово) | 1 шт. | 100 | 93.4644 | 0.065356
3350 | Ярославская область | Пошехонский РЭС | ТП 066 (Зинкино АВМ) | 1 шт. | 630 | 624.645 | 0.0085
3351 | Ярославская область | Пошехонский РЭС | ТП 067 (Зинкино) | 1 шт. | 250 | 230.422 | 0.078312
3352 | Ярославская область | Пошехонский РЭС | ТП 068 (Зинкино телятник) | 1 шт. | 63 | 61.656 | 0.021333
3353 | Ярославская область | Пошехонский РЭС | ТП 069 (Чернецкое) | 1 шт. | 63 | 57.474 | 0.087714
3354 | Ярославская область | Пошехонский РЭС | ТП 070 (Гаврилково ферма) | 1 шт. | 25 | 24.8562 | 0.00575
3355 | Ярославская область | Пошехонский РЭС | ТП 104 (Рождествено) | 1 шт. | 63 | 47.9178 | 0.2394
3356 | Ярославская область | Пошехонский РЭС | ТП 105 (Лыткино) | 1 шт. | 60 | 49.6914 | 0.17181
3357 | Ярославская область | Пошехонский РЭС | ТП 106 (Измайлово 2) | 1 шт. | 100 | 98.02 | 0.0198
3358 | Ярославская область | Пошехонский РЭС | ТП 107 (Измайлово 1) | 1 шт. | 250 | 216.925 | 0.1323
3359 | Ярославская область | Пошехонский РЭС | ТП 108 (Измайлово-3) | 1 шт. | 160 | 155.165 | 0.030219
3360 | Ярославская область | Пошехонский РЭС | ТП 109 (Каменка-1) | 1 шт. | 63 | 54.207 | 0.13957
3361 | Ярославская область | Пошехонский РЭС | ТП 110 (Каменка-2) | 1 шт. | 100 | 96.865 | 0.03135
3362 | Ярославская область | Пошехонский РЭС | ТП 111 (Каменка-3) | 1 шт. | 25 | 21.811 | 0.12756
3363 | Ярославская область | Пошехонский РЭС | ТП 072 (Рождественно-6) | 1 шт. | 40 | 38.404 | 0.0399
3364 | Ярославская область | Пошехонский РЭС | ТП 073 (Ермаково-1 школа) | 1 шт. | 100 | 89.897 | 0.10103
3365 | Ярославская область | Пошехонский РЭС | ТП 074 (Рождественно-2) | 1 шт. | 60 | 59.6524 | 0.0057938
3366 | Ярославская область | Пошехонский РЭС | ТП 076 (Рождествено-3) | 1 шт. | 250 | 216.19 | 0.13524
3367 | Ярославская область | Пошехонский РЭС | ТП 077 (Рождествено-5) | 1 шт. | 63 | 63 | 0
3368 | Ярославская область | Пошехонский РЭС | ТП 078 (Леспромхоз) | 1 шт. | 160 | 153.814 | 0.038663
3369 | Ярославская область | Пошехонский РЭС | ТП 083 (Орда 1) | 1 шт. | 100 | 92.434 | 0.07566
3370 | Ярославская область | Пошехонский РЭС | ТП 082 (Орда 2) | 1 шт. | 60 | 60 | 0
3371 | Ярославская область | Пошехонский РЭС | ТП 080 (Ескино 2) | 1 шт. | 40 | 31.99 | 0.20025
3372 | Ярославская область | Пошехонский РЭС | ТП 079 (Бродово) | 1 шт. | 63 | 57.523 | 0.086937
3373 | Ярославская область | Пошехонский РЭС | ТП 084 (Бабино) | 1 шт. | 40 | 25.831 | 0.35423
3374 | Ярославская область | Пошехонский РЭС | ТП 085 (Хмелёвка) | 1 шт. | 25 | 21.352 | 0.14592
3375 | Ярославская область | Пошехонский РЭС | ТП 086 (Надокса 2) | 1 шт. | 63 | 55.877 | 0.11306
3376 | Ярославская область | Пошехонский РЭС | ТП 087 (Коворкино) | 1 шт. | 60 | 57.018 | 0.0497
3377 | Ярославская область | Пошехонский РЭС | ТП 088 (Шигуй) | 1 шт. | 63 | 54.32 | 0.13778
3378 | Ярославская область | Пошехонский РЭС | ТП 089 (Юркино) | 1 шт. | 63 | 45.829 | 0.27256
3379 | Ярославская область | Пошехонский РЭС | КТП-160/100 Гаютино-2 (ферма) | 1 шт. | 100 | 99.34 | 0.0066
3380 | Ярославская область | Пошехонский РЭС | ТП 093 (Малофеево 1) | 1 шт. | 160 | 133.336 | 0.16665
3381 | Ярославская область | Пошехонский РЭС | ТП 094 (Малофеево 2) | 1 шт. | 250 | 209.419 | 0.16232
3382 | Ярославская область | Пошехонский РЭС | ТП 099 (Прислань) | 1 шт. | 63 | 43.753 | 0.30551
3383 | Ярославская область | Пошехонский РЭС | ТП 097 (Вахрамеево) | 1 шт. | 63 | 54.16 | 0.14032
3384 | Ярославская область | Пошехонский РЭС | ТП 101 (Мартьяново) | 1 шт. | 63 | 57.767 | 0.083063
3385 | Ярославская область | Пошехонский РЭС | ТП 103 (Корино 2 водокачка) | 1 шт. | 63 | 61.875 | 0.017857
3386 | Ярославская область | Пошехонский РЭС | ТП 102 (Корино) | 1 шт. | 63 | 58.389 | 0.07319
3387 | Ярославская область | Пошехонский РЭС | ТП 114 (Копнинское) | 1 шт. | 250 | 203.31 | 0.18676
3388 | Ярославская область | Пошехонский РЭС | ТП 113 (Посёлок ферма) | 1 шт. | 160 | 154.949 | 0.031569
3389 | Ярославская область | Пошехонский РЭС | ТП 115 (Ермаково больница) | 1 шт. | 160 | 135.268 | 0.15457
3390 | Ярославская область | Пошехонский РЭС | ТП 116 (Ермаково деревня) | 1 шт. | 63 | 45.099 | 0.28414
3391 | Ярославская область | Пошехонский РЭС | ТП 117 (Григорово) | 1 шт. | 25 | 18.5683 | 0.25727
3392 | Ярославская область | Пошехонский РЭС | ТП 098 (Гаютино 8) | 1 шт. | 160 | 54.328 | 0.66045
3393 | Ярославская область | Пошехонский РЭС | ТП 096 (Гаютино 6) | 1 шт. | 100 | 65.6875 | 0.34313
3394 | Ярославская область | Пошехонский РЭС | ТП 095 (Гаютино 5) | 1 шт. | 100 | 99.334 | 0.00666
3395 | Ярославская область | Пошехонский РЭС | ТП 100 (Гаютино-7) | 1 шт. | 400 | 369.264 | 0.07684
3396 | Ярославская область | Пошехонский РЭС | ТП 062 (Ленино) | 1 шт. | 25 | 25 | 0
3397 | Ярославская область | Пошехонский РЭС | ТП 040 (Плосково пилорама)(ОТКЛ) | 1 шт. | 160 | 156.8 | 0.02
3398 | Ярославская область | Пошехонский РЭС | ТП 221 (Панфилка (КЗС) | 1 шт. | 25 | 24.7484 | 0.010063
3399 | Ярославская область | Пошехонский РЭС | ТП 222 (Дубасово-1) | 1 шт. | 400 | 342.04 | 0.1449
3400 | Ярославская область | Пошехонский РЭС | ТП 229 (Дмитриевское) | 1 шт. | 63 | 61.74 | 0.02
3401 | Ярославская область | Пошехонский РЭС | ТП 230 (Тимино 1 АВМ) | 1 шт. | 250 | 224.7 | 0.1012
3402 | Ярославская область | Пошехонский РЭС | ТП 231 (Тимино) | 1 шт. | 100 | 90.34 | 0.0966
3403 | Ярославская область | Пошехонский РЭС | КТП-60 Сброднево | 1 шт. | 60 | 55.86 | 0.069
3404 | Ярославская область | Пошехонский РЭС | ТП 224 (Дубасово-2) | 1 шт. | 160 | 152.839 | 0.044756
3405 | Ярославская область | Пошехонский РЭС | КТП-100/63 Еремино | 1 шт. | 63 | 55.41 | 0.12048
3406 | Ярославская область | Пошехонский РЭС | ТП 232 (Тимино пилорама) | 1 шт. | 160 | 155.624 | 0.02735
3407 | Ярославская область | Пошехонский РЭС | ТП 233 (Дулово) | 1 шт. | 63 | 59.32 | 0.058413
3408 | Ярославская область | Пошехонский РЭС | ТП 491 (Сброднево КЗС) | 1 шт. | 250 | 250 | 0
3409 | Ярославская область | Пошехонский РЭС | ТП 220 (Ивановское) | 1 шт. | 10 | 9.77 | 0.023
3410 | Ярославская область | Пошехонский РЭС | ТП 228 (Малинники) | 1 шт. | 10 | 8.405 | 0.1595
3411 | Ярославская область | Пошехонский РЭС | ТП 225 (Дубасово 3) | 1 шт. | 160 | 142.29 | 0.11069
3412 | Ярославская область | Пошехонский РЭС | КТП-250 Придорожная | 1 шт. | 250 | 217.57 | 0.12972
3413 | Ярославская область | Пошехонский РЭС | ТП 236 (Егорий) | 1 шт. | 63 | 53.57 | 0.14968
3414 | Ярославская область | Пошехонский РЭС | КТП-160 Фёдорково (сушилка) | 1 шт. | 160 | 160 | 0
3415 | Ярославская область | Пошехонский РЭС | КТП-63 Фёдорково | 1 шт. | 63 | 59.55 | 0.054762
3416 | Ярославская область | Пошехонский РЭС | ТП 238 (Займищи) | 1 шт. | 25 | 24.77 | 0.0092
3417 | Ярославская область | Пошехонский РЭС | КТП-63 Рыкалово | 1 шт. | 63 | 62.425 | 0.009127
3418 | Ярославская область | Пошехонский РЭС | ТП 242 (Телятьево) | 1 шт. | 63 | 62.768 | 0.0036825
3419 | Ярославская область | Пошехонский РЭС | КТП-63 Лесхоз | 1 шт. | 63 | 57.8075 | 0.082421
3420 | Ярославская область | Пошехонский РЭС | КТПП-2*250/2*160 Белое (школа) | 2 шт. | 320 | 270.034 | 0.15614
3421 | Ярославская область | Пошехонский РЭС | ТП 243 (Белое) | 1 шт. | 100 | 70.864 | 0.29136
3422 | Ярославская область | Пошехонский РЭС | ТП 246 (Ильинское) | 1 шт. | 25 | 24.8163 | 0.0073492
3423 | Ярославская область | Пошехонский РЭС | КТП-63 Б.Гарь | 1 шт. | 63 | 61.666 | 0.021175
3424 | Ярославская область | Пошехонский РЭС | ТП 248 Антушево | 1 шт. | 63 | 58.6005 | 0.069833
3425 | Ярославская область | Пошехонский РЭС | ЗТП-160 Белое (котельная) | 1 шт. | 160 | 148.2885 | 0.073197
3426 | Ярославская область | Пошехонский РЭС | ТП 251 (Белое) | 1 шт. | 63 | 55.14 | 0.12476
3427 | Ярославская область | Пошехонский РЭС | ТП 252 Белое (МТФ) | 1 шт. | 100 | 85.84 | 0.1416
3428 | Ярославская область | Пошехонский РЭС | ТП 249 (Белое маслозавод) | 1 шт. | 100 | 83.978 | 0.16022
3429 | Ярославская область | Пошехонский РЭС | КТП-250 Белое (мастерская) | 1 шт. | 250 | 242.151 | 0.031396
3430 | Ярославская область | Пошехонский РЭС | ТП 253 (Негановское) | 1 шт. | 40 | 31.361 | 0.21597
3431 | Ярославская область | Пошехонский РЭС | КТП-63 Есипово | 1 шт. | 63 | 61.856 | 0.018159
3432 | Ярославская область | Пошехонский РЭС | ТП 255 (Никола-Раменье) | 1 шт. | 25 | 24.5 | 0.02
3433 | Ярославская область | Пошехонский РЭС | ТП 258 Голубково | 1 шт. | 63 | 59.4562 | 0.05625
3434 | Ярославская область | Пошехонский РЭС | КТП-40 Никиткино | 1 шт. | 40 | 39.538 | 0.01155
3435 | Ярославская область | Пошехонский РЭС | ТП 260 (Благодать) | 1 шт. | 63 | 57.584 | 0.085968
3436 | Ярославская область | Пошехонский РЭС | КТП-40 Смильково | 1 шт. | 40 | 39.293 | 0.017675
3437 | Ярославская область | Пошехонский РЭС | КТП-30/40 Иванцево | 1 шт. | 40 | 40 | 0
3438 | Ярославская область | Пошехонский РЭС | ТП 263 (Сосновец) | 1 шт. | 25 | 24.768 | 0.00928
3439 | Ярославская область | Пошехонский РЭС | ТП 256 (Пигалево) | 1 шт. | 250 | 245.667 | 0.017332
3440 | Ярославская область | Пошехонский РЭС | КТП-25 Софьино | 1 шт. | 25 | 24.08 | 0.0368
3441 | Ярославская область | Пошехонский РЭС | МТП-10 Исаково | 1 шт. | 10 | 10 | 0
3442 | Ярославская область | Пошехонский РЭС | КТП-63/25 Крутец | 1 шт. | 25 | 25 | 0
3443 | Ярославская область | Пошехонский РЭС | КТП-63 Мал. Ночёвки | 1 шт. | 63 | 47.042 | 0.2533
3444 | Ярославская область | Пошехонский РЭС | ТП 266 (Б-Ночёвки сушилка) | 1 шт. | 40 | 38.778 | 0.03055
3445 | Ярославская область | Пошехонский РЭС | КТП-100 Бол. Ночёвки (деревня) | 1 шт. | 100 | 70.624 | 0.29376
3446 | Ярославская область | Пошехонский РЭС | КТП-250/160 Бол. Ночёвки | 1 шт. | 160 | 156.8 | 0.02
3447 | Ярославская область | Пошехонский РЭС | КТП-25/30 Меледино | 1 шт. | 30 | 29.325 | 0.0225
3448 | Ярославская область | Пошехонский РЭС | КТП-40 Починок | 1 шт. | 40 | 38.644 | 0.0339
3449 | Ярославская область | Пошехонский РЭС | ТП 269 (Починок (ферма) | 1 шт. | 100 | 97.972 | 0.02028
3450 | Ярославская область | Пошехонский РЭС | КТП-40 Ширяевское | 1 шт. | 40 | 37.1568 | 0.07108
3451 | Ярославская область | Пошехонский РЭС | КТП-160/100 Покров (пекарня) | 1 шт. | 100 | 70.8286 | 0.29171
3452 | Ярославская область | Пошехонский РЭС | ТП 278 (Котово) | 1 шт. | 63 | 61.156 | 0.02927
3453 | Ярославская область | Пошехонский РЭС | КТП-100/63 Березники (деревня) | 1 шт. | 63 | 61.426 | 0.024984
3454 | Ярославская область | Пошехонский РЭС | КТП-160 Тайбузино | 1 шт. | 160 | 156.096 | 0.0244
3455 | Ярославская область | Пошехонский РЭС | КТП-40 Бол. Погары | 1 шт. | 40 | 39.54 | 0.0115
3456 | Ярославская область | Пошехонский РЭС | ТП 281 (Евстефеево) | 1 шт. | 25 | 24.7349 | 0.010603
3457 | Ярославская область | Пошехонский РЭС | ТП 285 Козлово | 1 шт. | 40 | 39.2 | 0.02
3458 | Ярославская область | Пошехонский РЭС | КТП-30 Липовки | 1 шт. | 30 | 29.775 | 0.0075
3459 | Ярославская область | Пошехонский РЭС | КТП-100 Городищи | 1 шт. | 25 | 24.309 | 0.02764
3460 | Ярославская область | Пошехонский РЭС | КТП-160 Гузнево (ферма) | 1 шт. | 25 | 24.325 | 0.027
3461 | Ярославская область | Пошехонский РЭС | ТП 288 (Гузнево (деревня)) | 1 шт. | 63 | 61.74 | 0.02
3462 | Ярославская область | Пошехонский РЭС | ТП 290 Холм (деревня) | 1 шт. | 160 | 150.1103 | 0.061811
3463 | Ярославская область | Пошехонский РЭС | КТП-400/160 Холм (ПСЛ) | 1 шт. | 160 | 160 | 0
3464 | Ярославская область | Пошехонский РЭС | ТП 291 Холм (школа-2) | 1 шт. | 250 | 247.287 | 0.010852
3465 | Ярославская область | Пошехонский РЭС | МТП-10 Демкино | 1 шт. | 10 | 9.546 | 0.0454
3466 | Ярославская область | Пошехонский РЭС | ТП 292 (Дом ПС) | 1 шт. | 63 | 52.9085 | 0.16018
3467 | Ярославская область | Пошехонский РЭС | ТП 294 (Покров) | 1 шт. | 400 | 372.86 | 0.06785
3468 | Ярославская область | Пошехонский РЭС | ТП 293 (Покров (школа)) | 1 шт. | 160 | 146.509 | 0.084319
3469 | Ярославская область | Пошехонский РЭС | КТП-63 Рогуля | 1 шт. | 25 | 25 | 0
3470 | Ярославская область | Пошехонский РЭС | КТП-40 Погорелка | 1 шт. | 40 | 39.77 | 0.00575
3471 | Ярославская область | Пошехонский РЭС | ТП 297 (Фоминское) | 1 шт. | 25 | 23.6875 | 0.0525
3472 | Ярославская область | Пошехонский РЭС | ТП 301 (Балахонцево деревня) | 1 шт. | 100 | 97.882 | 0.02118
3473 | Ярославская область | Пошехонский РЭС | ТП 302 Холм школа 1 | 1 шт. | 250 | 250 | 0
3474 | Ярославская область | Пошехонский РЭС | ТП 303 (Холм (пятницкий) | 1 шт. | 63 | 52.284 | 0.1701
3475 | Ярославская область | Пошехонский РЭС | КТП-160 Холм (мастерская) | 1 шт. | 63 | 61.617 | 0.021952
3476 | Ярославская область | Пошехонский РЭС | ТП 298 (Балахонцево (ферма) | 1 шт. | 100 | 97.075 | 0.02925
3477 | Ярославская область | Пошехонский РЭС | ТП 300 (Заднево) | 1 шт. | 63 | 54.0288 | 0.1424
3478 | Ярославская область | Пошехонский РЭС | ТП 119 (Берендяки деревня) | 1 шт. | 100 | 99.248 | 0.00752
3479 | Ярославская область | Пошехонский РЭС | ТП 118 (Волоково) | 1 шт. | 40 | 39.8875 | 0.0028125
3480 | Ярославская область | Пошехонский РЭС | ТП 120 (Починок) | 1 шт. | 63 | 61.7695 | 0.019532
3481 | Ярославская область | Пошехонский РЭС | ТП 121 (Займа) | 1 шт. | 30 | 28.9627 | 0.034575
3482 | Ярославская область | Пошехонский РЭС | ТП 122 (Браниха) | 1 шт. | 25 | 24.377 | 0.02492
3483 | Ярославская область | Пошехонский РЭС | КТП-40/20 Медведка | 1 шт. | 63 | 60.5572 | 0.038775
3484 | Ярославская область | Пошехонский РЭС | ТП 124 (Соколово) | 1 шт. | 63 | 60.575 | 0.038492
3485 | Ярославская область | Пошехонский РЭС | КТП-60/25 Желонка | 1 шт. | 25 | 24.6183 | 0.015267
3486 | Ярославская область | Пошехонский РЭС | КТП-100/63 Спас (ДКУ) | 1 шт. | 63 | 62.9275 | 0.00115
3487 | Ярославская область | Пошехонский РЭС | КТП-160/60 Андрюшино (мастерская) | 1 шт. | 60 | 59.4053 | 0.0099125
3488 | Ярославская область | Пошехонский РЭС | КТП-400 Андрюшино | 1 шт. | 400 | 392 | 0.02
3489 | Ярославская область | Пошехонский РЭС | КТП-40/30 Симаново | 1 шт. | 30 | 29.4 | 0.02
3490 | Ярославская область | Пошехонский РЭС | ТП 132 (Шомино) | 1 шт. | 30 | 23.56 | 0.21467
3491 | Ярославская область | Пошехонский РЭС | ТП 133 (Воскресенское) | 1 шт. | 30 | 29.085 | 0.0305
3492 | Ярославская область | Пошехонский РЭС | ТП 134 (Долматово) | 1 шт. | 20 | 18.395 | 0.08025
3493 | Ярославская область | Пошехонский РЭС | КТП-100/10 Княжево | 1 шт. | 10 | 9.8 | 0.02
3494 | Ярославская область | Пошехонский РЭС | ТП 136 (Дмитриево) | 1 шт. | 160 | 160 | 0
3495 | Ярославская область | Пошехонский РЭС | ТП 137 (Воронцово) | 1 шт. | 25 | 24.0125 | 0.0395
3496 | Ярославская область | Пошехонский РЭС | ТП 143 (Васильевское) | 1 шт. | 400 | 392 | 0.02
3497 | Ярославская область | Пошехонский РЭС | КТП-40/25 Курово | 1 шт. | 25 | 24.5 | 0.02
3498 | Ярославская область | Пошехонский РЭС | ТП 142 (Васильевское) | 1 шт. | 100 | 98 | 0.02
3499 | Ярославская область | Пошехонский РЭС | КТП-40/20 Корнилово | 1 шт. | 20 | 17.65 | 0.1175
3500 | Ярославская область | Пошехонский РЭС | КТП-40 Высоково | 1 шт. | 40 | 39.2 | 0.02
3501 | Ярославская область | Пошехонский РЭС | КТП-100 Сафроново | 1 шт. | 100 | 98 | 0.02
3502 | Ярославская область | Пошехонский РЭС | КТП-100 Меньково | 1 шт. | 100 | 98 | 0.02
3503 | Ярославская область | Пошехонский РЭС | КТП-63/40 Носово | 1 шт. | 40 | 34.4794 | 0.13802
3504 | Ярославская область | Пошехонский РЭС | КТП-40/30 Лучкино | 1 шт. | 30 | 29.4 | 0.02
3505 | Ярославская область | Пошехонский РЭС | КТП-250 Красный Яр | 1 шт. | 250 | 247.24 | 0.01104
3506 | Ярославская область | Пошехонский РЭС | КТП-160/30 Телешево | 1 шт. | 20 | 19.6 | 0.02
3507 | Ярославская область | Пошехонский РЭС | ТП 149 (Овинчищево) | 1 шт. | 25 | 24.77 | 0.0092
3508 | Ярославская область | Пошехонский РЭС | ТП 151 (Починок-Юрнев) | 1 шт. | 100 | 99.308 | 0.00692
3509 | Ярославская область | Пошехонский РЭС | КТП-40 Назарково | 1 шт. | 40 | 39.2 | 0.02
3510 | Ярославская область | Пошехонский РЭС | КТП-63 Торсипово | 1 шт. | 63 | 61.74 | 0.02
3511 | Ярославская область | Пошехонский РЭС | ТП 153 (Юрнево) | 1 шт. | 63 | 62.52 | 0.007619
3512 | Ярославская область | Пошехонский РЭС | КТП-30/25 Водогино | 1 шт. | 25 | 22.0667 | 0.11733
3513 | Ярославская область | Пошехонский РЭС | ТП 155 (Апречково) | 1 шт. | 20 | 19.9286 | 0.00357
3514 | Ярославская область | Пошехонский РЭС | КТП-63 Голенино | 1 шт. | 63 | 61.74 | 0.02
3515 | Ярославская область | Пошехонский РЭС | КТП-25 Никитино (отключено) | 1 шт. | 25 | 24.5 | 0.02
3516 | Ярославская область | Пошехонский РЭС | ТП 157 (Фоминское) | 1 шт. | 20 | 13.565 | 0.32175
3517 | Ярославская область | Пошехонский РЭС | КТП-40/20 Яковцево | 1 шт. | 20 | 19.333 | 0.03335
3518 | Ярославская область | Пошехонский РЭС | КТП-160 Зубариха | 1 шт. | 160 | 156.8 | 0.02
3519 | Ярославская область | Пошехонский РЭС | ТП 177 (Горка ) | 1 шт. | 20 | 18.458 | 0.0771
3520 | Ярославская область | Пошехонский РЭС | ТП 176 (Савинское) | 1 шт. | 100 | 93.157 | 0.06843
3521 | Ярославская область | Пошехонский РЭС | ТП 178 (Савинское ферма) | 1 шт. | 100 | 98 | 0.02
3522 | Ярославская область | Пошехонский РЭС | КТП-100 Михеево | 1 шт. | 160 | 156.8 | 0.02
3523 | Ярославская область | Пошехонский РЭС | ТП 164 (Колодино нижняя) | 1 шт. | 63 | 54.333 | 0.13757
3524 | Ярославская область | Пошехонский РЭС | КТП-250 Колодино | 1 шт. | 250 | 245 | 0.02
3525 | Ярославская область | Пошехонский РЭС | КТП-250 Колодино (ПСЛ) | 1 шт. | 250 | 245 | 0.02
3526 | Ярославская область | Пошехонский РЭС | ТП 160 (Колодино КЗС) | 1 шт. | 400 | 392 | 0.02
3527 | Ярославская область | Пошехонский РЭС | КТП-250 Колодино (пилорама) | 1 шт. | 250 | 245 | 0.02
3528 | Ярославская область | Пошехонский РЭС | КТП-100 Ночкино | 1 шт. | 100 | 98 | 0.02
3529 | Ярославская область | Пошехонский РЭС | КТП-250 Колодино (мастерская) | 1 шт. | 250 | 245 | 0.02
3530 | Ярославская область | Пошехонский РЭС | КТП-63 Ивановское | 1 шт. | 63 | 61.74 | 0.02
3531 | Ярославская область | Пошехонский РЭС | КТП-160 Ивановское (ферма) | 1 шт. | 100 | 98 | 0.02
3532 | Ярославская область | Пошехонский РЭС | ТП 166 (Колодино (ферма) | 1 шт. | 160 | 156.8 | 0.02
3533 | Ярославская область | Пошехонский РЭС | КТП-250 Колодино (школа) | 1 шт. | 250 | 245 | 0.02
3534 | Ярославская область | Пошехонский РЭС | ТП 170 (Келарево) | 1 шт. | 100 | 97.282 | 0.02718
3535 | Ярославская область | Пошехонский РЭС | ТП 169 (Петраково (ферма) | 1 шт. | 100 | 97.68 | 0.0232
3536 | Ярославская область | Пошехонский РЭС | ТП 171 (Петраково) | 1 шт. | 30 | 21.25 | 0.29167
3537 | Ярославская область | Пошехонский РЭС | КТП-100/63 Репино | 1 шт. | 63 | 61.74 | 0.02
3538 | Ярославская область | Пошехонский РЭС | ТП 173 (Щипцово) | 1 шт. | 30 | 29.068 | 0.031067
3539 | Ярославская область | Пошехонский РЭС | ТП 181 (Селивёрстово (деревня) | 1 шт. | 100 | 94.411 | 0.05589
3540 | Ярославская область | Пошехонский РЭС | КТП-160 Селивёрстово (ферма) | 1 шт. | 160 | 156.8 | 0.02
3541 | Ярославская область | Пошехонский РЭС | КТП-160 Селивёрстово (КЗС) | 1 шт. | 160 | 156.8 | 0.02
3542 | Ярославская область | Пошехонский РЭС | КТП-100/60 Селивёрстово (мастерская) | 1 шт. | 30 | 29.4 | 0.02
3543 | Ярославская область | Пошехонский РЭС | ТП 184 (Селивёрстово (контора) | 1 шт. | 100 | 98.2875 | 0.017125
3544 | Ярославская область | Пошехонский РЭС | ТП 185 (Кривое) | 1 шт. | 63 | 52.7688 | 0.1624
3545 | Ярославская область | Пошехонский РЭС | ТП 186 (Голодяйка) | 1 шт. | 30 | 29.544 | 0.0152
3546 | Ярославская область | Пошехонский РЭС | ТП 187 (Юдино ферма) | 1 шт. | 100 | 97.8375 | 0.021625
3547 | Ярославская область | Пошехонский РЭС | ТП 188 (Юдино (школа) | 1 шт. | 160 | 156.8 | 0.02
3548 | Ярославская область | Пошехонский РЭС | ТП 190 (Юдино мастерская) | 1 шт. | 100 | 99.52 | 0.0048
3549 | Ярославская область | Пошехонский РЭС | КТП-400 Юдино (АВМ) | 1 шт. | 400 | 392 | 0.02
3550 | Ярославская область | Пошехонский РЭС | ТП 192 (Юдино (деревня) | 1 шт. | 160 | 156.8 | 0.02
3551 | Ярославская область | Пошехонский РЭС | ТП 189 (Поповское) | 1 шт. | 100 | 96.758 | 0.03242
3552 | Ярославская область | Пошехонский РЭС | ТП 193 (Селино сушилка) | 1 шт. | 160 | 157.303 | 0.016856
3553 | Ярославская область | Пошехонский РЭС | КТП-100/63 Аниково (участок) | 1 шт. | 63 | 61.74 | 0.02
3554 | Ярославская область | Пошехонский РЭС | КТП-160/100 Селивёрстово (пилорама) | 1 шт. | 100 | 98 | 0.02
3555 | Ярославская область | Пошехонский РЭС | ТП 195 (Ракоболь) | 1 шт. | 100 | 98 | 0.02
3556 | Ярославская область | Пошехонский РЭС | ТП 196 (Дорок) | 1 шт. | 63 | 62.31 | 0.010952
3557 | Ярославская область | Пошехонский РЭС | ТП 197 (Черепаниха) | 1 шт. | 25 | 24.5 | 0.02
3558 | Ярославская область | Пошехонский РЭС | ТП 198 (Льнозавод) | 1 шт. | 10 | 9.542 | 0.0458
3559 | Ярославская область | Пошехонский РЭС | ТП 200 (Клин) | 1 шт. | 100 | 99.772 | 0.00228
3560 | Ярославская область | Пошехонский РЭС | КТП-63 Займа | 1 шт. | 63 | 61.74 | 0.02
3561 | Ярославская область | Пошехонский РЭС | КТП-160 Патрихово (сушилка) | 1 шт. | 160 | 156.8 | 0.02
3562 | Ярославская область | Пошехонский РЭС | ТП 202 (Паново) | 1 шт. | 63 | 62.5697 | 0.00683
3563 | Ярославская область | Пошехонский РЭС | КТП-160/250 Владычное | 1 шт. | 250 | 245 | 0.02
3564 | Ярославская область | Пошехонский РЭС | ТП 203 (Владычное ДК) | 1 шт. | 250 | 246.7656 | 0.012937
3565 | Ярославская область | Пошехонский РЭС | КТП-160 Владычное (ферма) | 1 шт. | 160 | 156.8 | 0.02
3566 | Ярославская область | Пошехонский РЭС | ТП 204 (Федулки) | 1 шт. | 30 | 29.77 | 0.0076667
3567 | Ярославская область | Пошехонский РЭС | ТП 208 (Малиновка) | 1 шт. | 63 | 62.7089 | 0.00462
3568 | Ярославская область | Пошехонский РЭС | КТП-400/63 Владычное (АВМ) | 1 шт. | 63 | 61.74 | 0.02
3569 | Ярославская область | Пошехонский РЭС | ТП 212 (Владычное (сушилка) | 1 шт. | 250 | 245 | 0.02
3570 | Ярославская область | Пошехонский РЭС | КТП-250 Владычное (мастерская) | 1 шт. | 250 | 245 | 0.02
3571 | Ярославская область | Пошехонский РЭС | КТП-63/100 Ларионово | 1 шт. | 100 | 98 | 0.02
3572 | Ярославская область | Пошехонский РЭС | ТП 215 (Поповское (деревня) | 1 шт. | 63 | 61.74 | 0.02
3573 | Ярославская область | Пошехонский РЭС | ТП 216 (Поповское (ферма) | 1 шт. | 63 | 61.74 | 0.02
3574 | Ярославская область | Пошехонский РЭС | КТП-25 Ламанцево | 1 шт. | 25 | 24.5 | 0.02
3575 | Ярославская область | Пошехонский РЭС | ТП 218 (Починок) | 1 шт. | 100 | 99.28 | 0.0072
3576 | Ярославская область | Пошехонский РЭС | ТП 003 (Бошарово) | 1 шт. | 63 | 61.9939 | 0.01597
3577 | Ярославская область | Пошехонский РЭС | ТП 004 (Мужиково) | 1 шт. | 100 | 68.7667 | 0.31233
3578 | Ярославская область | Пошехонский РЭС | КТП-160/63 Желудково | 1 шт. | 60 | 57.8514 | 0.03581
3579 | Ярославская область | Пошехонский РЭС | ТП 009 (Высоково) | 1 шт. | 100 | 97.4603 | 0.025397
3580 | Ярославская область | Пошехонский РЭС | ТП 010 (Тимошино) | 1 шт. | 100 | 98.166 | 0.01834
3581 | Ярославская область | Пошехонский РЭС | КТП-30 Толстоухово | 1 шт. | 30 | 24.922 | 0.16927
3582 | Ярославская область | Пошехонский РЭС | КТП-250 Мстишино | 1 шт. | 250 | 247.743 | 0.009028
3583 | Ярославская область | Пошехонский РЭС | КТП-250 Скоково | 1 шт. | 250 | 247.45 | 0.0102
3584 | Ярославская область | Пошехонский РЭС | ТП 014 (Агафонково) | 1 шт. | 40 | 33.282 | 0.16795
3585 | Ярославская область | Пошехонский РЭС | ТП 016 (Курбатово) | 1 шт. | 100 | 97.216 | 0.02784
3586 | Ярославская область | Пошехонский РЭС | КТП-250 Курбатово (КЗС) | 1 шт. | 250 | 249.304 | 0.002784
3587 | Ярославская область | Пошехонский РЭС | КТП-250 Курбатово (ПСЛ) | 1 шт. | 100 | 97.0492 | 0.029508
3588 | Ярославская область | Пошехонский РЭС | ТП 019 (Красное) | 1 шт. | 100 | 91.221 | 0.08779
3589 | Ярославская область | Пошехонский РЭС | ТП 021 (Красное (магазин)) | 1 шт. | 63 | 51.578 | 0.1813
3590 | Ярославская область | Пошехонский РЭС | КТП-63/40 Давыдково | 1 шт. | 40 | 39.085 | 0.022875
3591 | Ярославская область | Пошехонский РЭС | ТП 024 (Михалково) | 2 шт. | 500 | 457 | 0.086
3592 | Ярославская область | Пошехонский РЭС | ТП 025 (Матюшкино) | 1 шт. | 63 | 62.092 | 0.014413
3593 | Ярославская область | Пошехонский РЭС | ТП 006 (Солнечная) | 1 шт. | 100 | 50.239 | 0.49761
3594 | Ярославская область | Пошехонский РЭС | ТП 015 (Курбатово (ферма) | 1 шт. | 160 | 160 | 0
3595 | Ярославская область | Пошехонский РЭС | ТП 046 (Князёво КЗС) | 1 шт. | 400 | 394.094 | 0.014765
3596 | Ярославская область | Пошехонский РЭС | ТП 047 (Князёво) | 1 шт. | 160 | 149.568 | 0.0652
3597 | Ярославская область | Пошехонский РЭС | ТП 048 (Шаховка) | 1 шт. | 63 | 59.504 | 0.055492
3598 | Ярославская область | Пошехонский РЭС | ТП 049 (Фалелейка) | 1 шт. | 20 | 19.06 | 0.047
3599 | Ярославская область | Пошехонский РЭС | ТП 050 (Поповка) | 1 шт. | 100 | 95.9 | 0.041
3600 | Ярославская область | Пошехонский РЭС | ТП 051 (Старо-Петровское) | 1 шт. | 100 | 91.772 | 0.08228
3601 | Ярославская область | Пошехонский РЭС | ТП 053 (Лысково) | 1 шт. | 40 | 39.085 | 0.022875
3602 | Ярославская область | Пошехонский РЭС | ТП 306 (Сваруха) | 1 шт. | 100 | 95.7127 | 0.042873
3603 | Ярославская область | Пошехонский РЭС | ТП 308 (Бараново) | 1 шт. | 63 | 60.461 | 0.040302
3604 | Ярославская область | Пошехонский РЭС | ТП 310 (Криково) | 1 шт. | 100 | 98.5683 | 0.014317
3605 | Ярославская область | Пошехонский РЭС | ТП 309 (Никулино) | 1 шт. | 250 | 241.685 | 0.03326
3606 | Ярославская область | Пошехонский РЭС | ТП 307 (Григорово) | 1 шт. | 400 | 396.66 | 0.00835
3607 | Ярославская область | Пошехонский РЭС | ТП 311 (Кресцы ферма) | 1 шт. | 160 | 149.5516 | 0.065303
3608 | Ярославская область | Пошехонский РЭС | ТП 312 (Кресцы деревня) | 1 шт. | 63 | 46.467 | 0.26243
3609 | Ярославская область | Пошехонский РЭС | ТП 314 (Обновленское) | 1 шт. | 100 | 88.2081 | 0.11792
3610 | Ярославская область | Пошехонский РЭС | ТП 313 (Обновленское) | 1 шт. | 250 | 231.856 | 0.072576
3611 | Ярославская область | Пошехонский РЭС | ТП 316 (Панфилово) | 1 шт. | 100 | 89.1551 | 0.10845
3612 | Ярославская область | Пошехонский РЭС | ТП 317 (Лапушка) | 1 шт. | 400 | 336.129 | 0.15968
3613 | Ярославская область | Пошехонский РЭС | ТП 319 (Смешково) | 1 шт. | 40 | 37.2047 | 0.069883
3614 | Ярославская область | Пошехонский РЭС | ТП 322 (Пачеболка) | 1 шт. | 250 | 193.3557 | 0.22658
3615 | Ярославская область | Пошехонский РЭС | ТП 325 (Окулово) | 1 шт. | 63 | 46.9523 | 0.25473
3616 | Ярославская область | Пошехонский РЭС | ТП 324 (Окулово-2) | 1 шт. | 100 | 98.86 | 0.0114
3617 | Ярославская область | Пошехонский РЭС | ТП 326 (Ляча 2) | 1 шт. | 250 | -37.5 | 1.15
3618 | Ярославская область | Пошехонский РЭС | ТП 328 (Ляча) | 1 шт. | 63 | 47.9022 | 0.23965
3619 | Ярославская область | Пошехонский РЭС | ТП 332 (Вощиково 1 аксиома) | 1 шт. | 160 | 146.75 | 0.082812
3620 | Ярославская область | Пошехонский РЭС | ТП 335 (Вощиково клуб) | 1 шт. | 160 | 111.177 | 0.30514
3621 | Ярославская область | Пошехонский РЭС | ТП 336 (Вощиково-3 мастерская) | 1 шт. | 160 | 145.103 | 0.093106
3622 | Ярославская область | Пошехонский РЭС | ТП 339 (Вощиково 4 югославия) | 1 шт. | 100 | 43.173 | 0.56827
3623 | Ярославская область | Пошехонский РЭС | ТП 338 (Вощиково пилорама) | 1 шт. | 100 | 87.722 | 0.12278
3624 | Ярославская область | Пошехонский РЭС | ТП 340 (Вощиково 6 сушилка) | 1 шт. | 250 | 214.6375 | 0.14145
3625 | Ярославская область | Пошехонский РЭС | ТП 337 (Ильинское) | 1 шт. | 40 | 36.2573 | 0.093567
3626 | Ярославская область | Пошехонский РЭС | ТП 343 (Титово (пилорама) | 1 шт. | 100 | 98.564 | 0.01436
3627 | Ярославская область | Пошехонский РЭС | ТП 342 (Старово) | 1 шт. | 160 | 157.36 | 0.0165
3628 | Ярославская область | Пошехонский РЭС | ТП 344 (Евсеево) | 1 шт. | 63 | 62.556 | 0.0070476
3629 | Ярославская область | Пошехонский РЭС | ТП 345 (Селищи) | 1 шт. | 100 | 52.4814 | 0.47519
3630 | Ярославская область | Пошехонский РЭС | ТП 346 (Ольховка) | 1 шт. | 250 | 193.0736 | 0.22771
3631 | Ярославская область | Пошехонский РЭС | ТП 348 (Козицино) | 1 шт. | 63 | 60.2129 | 0.04424
3632 | Ярославская область | Пошехонский РЭС | ТП 349 (Кардинское-4) | 1 шт. | 100 | 96.9803 | 0.030197
3633 | Ярославская область | Пошехонский РЭС | ТП 350 (Тиманово) | 1 шт. | 63 | 58.574 | 0.070254
3634 | Ярославская область | Пошехонский РЭС | ТП 330 (Таргобино-2) | 1 шт. | 100 | 98 | 0.02
3635 | Ярославская область | Пошехонский РЭС | ТП 341 (Титово) | 1 шт. | 63 | 57.894 | 0.081048
3636 | Ярославская область | Пошехонский РЭС | ТП 347 (Кардинское-3) | 1 шт. | 160 | 153.6256 | 0.03984
3637 | Ярославская область | Пошехонский РЭС | ТП 351 (Кременево льноворох) | 1 шт. | 160 | 160 | 0
3638 | Ярославская область | Пошехонский РЭС | ТП 353 (Лёшкино) | 1 шт. | 160 | 140.138 | 0.12414
3639 | Ярославская область | Пошехонский РЭС | ТП 352 (Вахтино) | 1 шт. | 160 | 146.654 | 0.083413
3640 | Ярославская область | Пошехонский РЭС | ТП 354 (Кременево магазин) | 1 шт. | 250 | 198.72 | 0.20512
3641 | Ярославская область | Пошехонский РЭС | ТП 355 (Кременево школа) | 1 шт. | 400 | 359.708 | 0.10073
3642 | Ярославская область | Пошехонский РЭС | ТП 356 (Якушово) | 1 шт. | 100 | 72.947 | 0.27053
3643 | Ярославская область | Пошехонский РЭС | ТП 359 (Кременево 3 АВМ) | 1 шт. | 400 | 390.469 | 0.023828
3644 | Ярославская область | Пошехонский РЭС | ТП 358 (Кременево-2 сушилка) | 1 шт. | 315 | 308.949 | 0.01921
3645 | Ярославская область | Пошехонский РЭС | ТП 357 Кременево (ферма) | 1 шт. | 400 | 384.292 | 0.03927
3646 | Ярославская область | Пошехонский РЭС | ТП 361 (Сельэнерго) | 1 шт. | 250 | 235.948 | 0.056208
3647 | Ярославская область | Пошехонский РЭС | ТП 362 (Дьяконово) | 1 шт. | 63 | 52.682 | 0.16378
3648 | Ярославская область | Пошехонский РЭС | ТП 363 (Ясная Поляна деревня) | 1 шт. | 160 | 122.1 | 0.23688
3649 | Ярославская область | Пошехонский РЭС | ТП 365 (Рождествено) | 1 шт. | 60 | 54.779 | 0.087017
3650 | Ярославская область | Пошехонский РЭС | ТП 366 (Кученево) | 1 шт. | 63 | 55.2812 | 0.12252
3651 | Ярославская область | Пошехонский РЭС | ТП 368 (Автодор АБЗ-3) | 1 шт. | 250 | 205.342 | 0.17863
3652 | Ярославская область | Пошехонский РЭС | ТП 369 (Автодор АБЗ-4) | 1 шт. | 400 | 392.4592 | 0.018852
3653 | Ярославская область | Пошехонский РЭС | КТП-400 Автодор АБЗ-2 | 1 шт. | 400 | 392 | 0.02
3654 | Ярославская область | Пошехонский РЭС | КТП-400 Автодор АБЗ-1 | 1 шт. | 400 | 397.194 | 0.007015
3655 | Ярославская область | Пошехонский РЭС | ТП 373 (Яковлевское-3) | 1 шт. | 100 | 85.469 | 0.14531
3656 | Ярославская область | Пошехонский РЭС | ТП 502 (Яковлевское-4) | 1 шт. | 100 | 85.7475 | 0.14252
3657 | Ярославская область | Пошехонский РЭС | ТП 375 (Яковлевское-5) | 1 шт. | 63 | 60.418 | 0.040984
3658 | Ярославская область | Пошехонский РЭС | ТП 376 (Никольское деревня) | 1 шт. | 160 | 151.54 | 0.052875
3659 | Ярославская область | Пошехонский РЭС | КТП-250 Никольское (ферма) | 1 шт. | 250 | 244.704 | 0.021184
3660 | Ярославская область | Пошехонский РЭС | КТП-30 Горка | 1 шт. | 30 | 23.601 | 0.2133
3661 | Ярославская область | Пошехонский РЭС | КТП-40 Давыдково | 1 шт. | 40 | 38.849 | 0.028775
3662 | Ярославская область | Пошехонский РЭС | ТП 380 (Аганино) | 1 шт. | 100 | 99.537 | 0.00463
3663 | Ярославская область | Пошехонский РЭС | КТП-30 Маслово | 1 шт. | 30 | 30 | 0
3664 | Ярославская область | Пошехонский РЭС | ТП 382 (Шопырево) | 1 шт. | 30 | 29.544 | 0.0152
3665 | Ярославская область | Пошехонский РЭС | ТП 383 (Чулково) | 1 шт. | 25 | 24.8108 | 0.0075667
3666 | Ярославская область | Пошехонский РЭС | ЗТП-400 Нижний склад | 1 шт. | 400 | 352.622 | 0.11844
3667 | Ярославская область | Пошехонский РЭС | КТП-30 Выползово | 1 шт. | 30 | 29.773 | 0.0075667
3668 | Ярославская область | Пошехонский РЭС | КТП-100 Ветхи | 1 шт. | 100 | 100 | 0
3669 | Ярославская область | Пошехонский РЭС | ТП 390 (Андрианова Слобода) | 1 шт. | 63 | 46.462 | 0.26251
3670 | Ярославская область | Пошехонский РЭС | КТП-100 Ревякино (пилорама) | 1 шт. | 63 | 61.6776 | 0.02099
3671 | Ярославская область | Пошехонский РЭС | КТП-63/40 Ревякино | 1 шт. | 40 | 38.8644 | 0.02839
3672 | Ярославская область | Пошехонский РЭС | КТП-160/100 Рогалево (мастерская) | 1 шт. | 100 | 96.76 | 0.0324
3673 | Ярославская область | Пошехонский РЭС | КТП-250 Дьяконово | 1 шт. | 250 | 250 | 0
3674 | Ярославская область | Пошехонский РЭС | КТП-63/100 Рогалево | 1 шт. | 100 | 91.949 | 0.08051
3675 | Ярославская область | Пошехонский РЭС | КТП-630/160 Дмитриевское | 1 шт. | 160 | 160 | 0
3676 | Ярославская область | Пошехонский РЭС | КТПП 2х400 №39/1 Ц.Котельная | 1 шт. | 400 | 392 | 0.02
3677 | Ярославская область | Пошехонский РЭС | ТП 440(Ц.Котельная) | 1 шт. | 400 | 328.08 | 0.1798
3678 | Ярославская область | Пошехонский РЭС | ТП 445 (Музей) | 1 шт. | 250 | 163.996 | 0.34402
3679 | Ярославская область | Пошехонский РЭС | ТП 431 (№30 КНС) | 1 шт. | 63 | 55.632 | 0.11695
3680 | Ярославская область | Пошехонский РЭС | ТП 436 (КНС) | 2 шт. | 500 | 363.136 | 0.27373
3681 | Ярославская область | Пошехонский РЭС | ТП 446 (Водоканал) | 1 шт. | 180 | 158.7492 | 0.11806
3682 | Ярославская область | Пошехонский РЭС | ТП 435 (Баня) | 1 шт. | 160 | 56.5 | 0.64687
3683 | Ярославская область | Пошехонский РЭС | ТП 437 (Гостиница) | 1 шт. | 250 | 138.91 | 0.44436
3684 | Ярославская область | Пошехонский РЭС | ТП 439 (Ресторан) | 1 шт. | 160 | 127.165 | 0.20522
3685 | Ярославская область | Пошехонский РЭС | ТП 443 (Пролетарская) | 1 шт. | 160 | 94.4267 | 0.40983
3686 | Ярославская область | Пошехонский РЭС | ТП 442 (С/Х Колледж) | 2 шт. | 800 | 584.4267 | 0.26947
3687 | Ярославская область | Пошехонский РЭС | ТП 441 (С/Х Колледж) | 1 шт. | 180 | 162.3469 | 0.098072
3688 | Ярославская область | Пошехонский РЭС | ТП 438 (Дом Культуры) | 1 шт. | 200 | 127.104 | 0.36448
3689 | Ярославская область | Пошехонский РЭС | ТП 460 (№22 Чкалова) | 1 шт. | 250 | 159.754 | 0.36098
3690 | Ярославская область | Пошехонский РЭС | ТП 452 (№41 Автодор) | 1 шт. | 250 | 239.65 | 0.0414
3691 | Ярославская область | Пошехонский РЭС | ТП 450 (Хлебозавод) | 1 шт. | 100 | 76.6469 | 0.23353
3692 | Ярославская область | Пошехонский РЭС | ТП 454 (№26 Льносемстанция) | 1 шт. | 250 | 215.6 | 0.1376
3693 | Ярославская область | Пошехонский РЭС | ТП 456 (АТП) | 1 шт. | 400 | 277.8304 | 0.30542
3694 | Ярославская область | Пошехонский РЭС | ТП 457 (Войнова) | 1 шт. | 250 | 35.8028 | 0.85679
3695 | Ярославская область | Пошехонский РЭС | ТП 461 (Дет. сад №3) | 1 шт. | 400 | 175.347 | 0.56163
3696 | Ярославская область | Пошехонский РЭС | ТП 462 (Даниловская) | 1 шт. | 160 | 63.918 | 0.60051
3697 | Ярославская область | Пошехонский РЭС | ТП 464 (Красноармейская) | 2 шт. | 800 | 484.166 | 0.39479
3698 | Ярославская область | Пошехонский РЭС | ТП 466 (Больница) | 2 шт. | 800 | 674.022 | 0.15747
3699 | Ярославская область | Пошехонский РЭС | ТП 463 (Скважина) | 1 шт. | 100 | 85.598 | 0.14402
3700 | Ярославская область | Пошехонский РЭС | ТП 473 (РСУ) | 1 шт. | 250 | 199.0687 | 0.20372
3701 | Ярославская область | Пошехонский РЭС | ТП 471 (Устье) | 1 шт. | 315 | 253.247 | 0.19604
3702 | Ярославская область | Пошехонский РЭС | ТП 467 (Новленская-1) | 1 шт. | 400 | 357.2475 | 0.10688
3703 | Ярославская область | Пошехонский РЭС | ТП 468 (Новленская 2) | 1 шт. | 100 | 98.361 | 0.01639
3704 | Ярославская область | Пошехонский РЭС | ТП 474 (№19 Заречная) | 1 шт. | 160 | 99.62 | 0.37738
3705 | Ярославская область | Пошехонский РЭС | ТП 459 (№21 Преображенского) | 1 шт. | 400 | 321.603 | 0.19599
3706 | Ярославская область | Пошехонский РЭС | ТП 395 (М.Луха (сенной сарай) | 1 шт. | 25 | 24.298 | 0.02808
3707 | Ярославская область | Пошехонский РЭС | ТП 396 (М.Луха, сушилка) | 1 шт. | 250 | 241.976 | 0.032096
3708 | Ярославская область | Пошехонский РЭС | ТП 399 (Б.Луха) | 1 шт. | 60 | 55.255 | 0.079083
3709 | Ярославская область | Пошехонский РЭС | ТП 398 (Кошелёво) | 1 шт. | 20 | 16.3 | 0.185
3710 | Ярославская область | Пошехонский РЭС | ТП 397 (Бабкино) | 1 шт. | 40 | 37.7296 | 0.05676
3711 | Ярославская область | Пошехонский РЭС | ТП 400 (М.Луха фермер) | 1 шт. | 25 | 21.945 | 0.1222
3712 | Ярославская область | Пошехонский РЭС | ТП 403 (Петрино) | 1 шт. | 63 | 56.0832 | 0.10979
3713 | Ярославская область | Пошехонский РЭС | ТП 406 (Нефедьево) | 1 шт. | 40 | 35.312 | 0.1172
3714 | Ярославская область | Пошехонский РЭС | ТП 407 (Суханово) | 1 шт. | 250 | 244.624 | 0.021504
3715 | Ярославская область | Пошехонский РЭС | ТП 408 (Дряхлово) | 1 шт. | 63 | 40.9395 | 0.35017
3716 | Ярославская область | Пошехонский РЭС | ТП 409 Убожьево | 1 шт. | 20 | 19.885 | 0.00575
3717 | Ярославская область | Пошехонский РЭС | ТП 410 (Васильково) | 1 шт. | 63 | 60.7 | 0.036508
3718 | Ярославская область | Пошехонский РЭС | ТП 411 (Турово) | 1 шт. | 63 | 61.8736 | 0.01788
3719 | Ярославская область | Пошехонский РЭС | ТП 412 (Княгинино) | 1 шт. | 63 | 63 | 0
3720 | Ярославская область | Пошехонский РЭС | ТП 413 Колыберево | 1 шт. | 20 | 20 | 0
3721 | Ярославская область | Пошехонский РЭС | ТП 414 (Глинник) | 1 шт. | 25 | 24.54 | 0.0184
3722 | Ярославская область | Пошехонский РЭС | ТП 415 Ратаевская Горка | 1 шт. | 160 | 155.561 | 0.027744
3723 | Ярославская область | Пошехонский РЭС | ТП 416 (Колотово) | 1 шт. | 25 | 24.54 | 0.0184
3724 | Ярославская область | Пошехонский РЭС | ТП 417 (Бабка) | 1 шт. | 30 | 29.089 | 0.030367
3725 | Ярославская область | Пошехонский РЭС | ТП 418 (Ватагино) | 1 шт. | 63 | 62.0382 | 0.015267
3726 | Ярославская область | Пошехонский РЭС | ТП 419 (Олюгино) | 1 шт. | 160 | 152.41 | 0.047438
3727 | Ярославская область | Пошехонский РЭС | ТП 420 (Маклаково) | 1 шт. | 60 | 59.102 | 0.014967
3728 | Ярославская область | Пошехонский РЭС | ТП 421 (Дор Согожа) | 1 шт. | 160 | 157.716 | 0.014275
3729 | Ярославская область | Пошехонский РЭС | ТП 422 (Кладово КЗС) | 1 шт. | 250 | 250 | 0
3730 | Ярославская область | Пошехонский РЭС | ТП 423 Кладово (мастерская) | 1 шт. | 250 | 249.298 | 0.002808
3731 | Ярославская область | Пошехонский РЭС | ТП 424 (Кладово деревня) | 1 шт. | 160 | 116.7776 | 0.27014
3732 | Ярославская область | Пошехонский РЭС | ТП 425 (Новосёлки) | 1 шт. | 30 | 29.08 | 0.030667
3733 | Ярославская область | Пошехонский РЭС | ТП 427 (Починок ферма) | 1 шт. | 160 | 160 | 0
3734 | Ярославская область | Пошехонский РЭС | ТП 426 (Починок) | 1 шт. | 30 | 27.465 | 0.0845
3735 | Ярославская область | Пошехонский РЭС | ТП 428 (Яковлевское ф.9) | 1 шт. | 30 | 30 | 0
3736 | Ярославская область | Пошехонский РЭС | ТП 401 Ерилово | 1 шт. | 100 | 91.964 | 0.08036
3737 | Ярославская область | Пошехонский РЭС | КТП-100 Посёлок РЭС | 1 шт. | 100 | 84.099 | 0.15901
3738 | Ярославская область | Пошехонский РЭС | КТП-250/400 База РЭС | 1 шт. | 400 | 360.154 | 0.099615
3739 | Ярославская область | Пошехонский РЭС | ТП 449 (АЗС) | 1 шт. | 160 | 100.324 | 0.37298
3740 | Ярославская область | Пошехонский РЭС | ТП 321 (Окулово-3) | 1 шт. | 63 | 58.1251 | 0.077379
3741 | Ярославская область | Пошехонский РЭС | ТП 433 (ГАЗ Котельная) | 2 шт. | 200 | 183.62 | 0.0819
3742 | Ярославская область | Пошехонский РЭС | ТП 470 (Птичник 1 ) | 1 шт. | 630 | 484.616 | 0.23077
3743 | Ярославская область | Пошехонский РЭС | ТП 469 (Птичник -2) | 1 шт. | 630 | 513.84 | 0.18438
3744 | Ярославская область | Пошехонский РЭС | ТП 453 (№37 Агросервис) | 1 шт. | 400 | 388.384 | 0.02904
3745 | Ярославская область | Пошехонский РЭС | ТП 320 (Сергеева) | 1 шт. | 25 | 20.5042 | 0.17983
3746 | Ярославская область | Пошехонский РЭС | ТП 334 (Вощиково-8 (столовая) | 1 шт. | 100 | 89.2618 | 0.10738
3747 | Ярославская область | Пошехонский РЭС | ТП 331 (Таргобино) | 1 шт. | 160 | 130.814 | 0.18241
3748 | Ярославская область | Пошехонский РЭС | ТП 091 (Гаютино 1 Рыбзавод) | 1 шт. | 63 | 27.58 | 0.56222
3749 | Ярославская область | Пошехонский РЭС | ТП-007 (Лесхоз) | 1 шт. | 400 | 388.025 | 0.029937
3750 | Ярославская область | Пошехонский РЭС | ТП 008 (Дом охотника) | 1 шт. | 160 | 159.32 | 0.00425
3751 | Ярославская область | Пошехонский РЭС | ТП 472 (№44 Загородная) | 1 шт. | 100 | 77.296 | 0.22704
3752 | Ярославская область | Пошехонский РЭС | ТП 329 (Ляча-3) | 1 шт. | 100 | 96.013 | 0.03987
3753 | Ярославская область | Пошехонский РЭС | ТП 405 (Аганино) | 1 шт. | 40 | 36.632 | 0.0842
3754 | Ярославская область | Пошехонский РЭС | ТП 209 (Владычное Билайн) | 1 шт. | 25 | 24.5 | 0.02
3755 | Ярославская область | Пошехонский РЭС | ТП 447 (Лапушка Новая) | 1 шт. | 63 | 41.238 | 0.34543
3756 | Ярославская область | Пошехонский РЭС | ТП 477 (Колодкино) | 1 шт. | 63 | 61.388 | 0.025587
3757 | Ярославская область | Пошехонский РЭС | ТП 475 (Шишелово) | 1 шт. | 63 | 61.18 | 0.028889
3758 | Ярославская область | Пошехонский РЭС | ТП 485 (МоноцероС (Кони) | 1 шт. | 63 | 63 | 0
3759 | Ярославская область | Пошехонский РЭС | ТП 483 (Федорково Круглов) | 1 шт. | 63 | 63 | 0
3760 | Ярославская область | Пошехонский РЭС | ТП 482 (Крымов) | 1 шт. | 40 | 37.584 | 0.0604
3761 | Ярославская область | Пошехонский РЭС | ТП 486 (Корсаков) | 1 шт. | 25 | 22.298 | 0.10808
3762 | Ярославская область | Пошехонский РЭС | ТП 488 (Пачеболка новая) | 1 шт. | 100 | 92.452 | 0.07548
3763 | Ярославская область | Пошехонский РЭС | ТП 489 (Междуречье) | 1 шт. | 63 | 60.572 | 0.03854
3764 | Ярославская область | Пошехонский РЭС | ТП 490 (Светлов) | 1 шт. | 63 | 52.016 | 0.17435
3765 | Ярославская область | Пошехонский РЭС | ТП 493 (Аганино Б.О.) | 1 шт. | 40 | 40 | 0
3766 | Ярославская область | Пошехонский РЭС | ТП 494 (Бабино ПВ) | 1 шт. | 100 | 93.839 | 0.06161
3767 | Ярославская область | Пошехонский РЭС | ТП 394 (Верещагино) | 1 шт. | 63 | 61.74 | 0.02
3768 | Ярославская область | Пошехонский РЭС | ТП 128 (Андрюшино АВМ) | 1 шт. | 63 | 63 | 0
3769 | Ярославская область | Пошехонский РЭС | ТП 071 (Гаврилково) | 2 шт. | 80 | 58.94 | 0.26325
3770 | Ярославская область | Пошехонский РЭС | ТП 498 (Антушево сушилка) | 1 шт. | 100 | 98 | 0.02
3771 | Ярославская область | Пошехонский РЭС | ТП 495 (Жуково) | 1 шт. | 63 | 49.428 | 0.21543
3772 | Ярославская область | Пошехонский РЭС | ТП 500 (Полигон ТБО) | 1 шт. | 25 | 25 | 0
3773 | Ярославская область | Пошехонский РЭС | ТП 497 (РТРС Заднево) | 1 шт. | 25 | 24.5 | 0.02
3774 | Ярославская область | Пошехонский РЭС | МТП-20 Никольское | 1 шт. | 20 | 19.6 | 0.02
3775 | Ярославская область | Пошехонский РЭС | ТП 504 (АгроДом) | 1 шт. | 63 | 61.74 | 0.02
3776 | Ярославская область | Пошехонский РЭС | ТП 503 (Рождествено 1) | 1 шт. | 25 | 24.766 | 0.00936
3777 | Ярославская область | Пошехонский РЭС | ТП 492 (Пошехонье лес) | 1 шт. | 100 | 93.724 | 0.06276
3778 | Ярославская область | Ростовский РЭС | РП 10кВ 1 | 0 шт. | 0 | 0 | 0.02
3779 | Ярославская область | Ростовский РЭС | РП 10кВ 2 | 0 шт. | 0 | 0 | 0.02
3780 | Ярославская область | Ростовский РЭС | РП 10кВ 7 | 2 шт. | 80 | 78.4 | 0.02
3781 | Ярославская область | Ростовский РЭС | ТП 669 (Караш котельная) | 1 шт. | 160 | -32 | 1.2
3782 | Ярославская область | Ростовский РЭС | КТП-250 Караш поселок | 1 шт. | 250 | 118.008 | 0.52797
3783 | Ярославская область | Ростовский РЭС | ТП 090 (Новая деревня) | 1 шт. | 50 | 47.7 | 0.046
3784 | Ярославская область | Ростовский РЭС | ТП 073 | 2 шт. | 800 | 784 | 0.02
3785 | Ярославская область | Ростовский РЭС | ТП 077 (ОТКЛ) | 1 шт. | 400 | 392 | 0.02
3786 | Ярославская область | Ростовский РЭС | КТП-250 Васильково село | 1 шт. | 250 | 174.095 | 0.30362
3787 | Ярославская область | Ростовский РЭС | ТП 262 (Васильково ферма) | 1 шт. | 250 | 221.02 | 0.11592
3788 | Ярославская область | Ростовский РЭС | КТП-40 Васильково артскважина | 1 шт. | 40 | 6.65 | 0.83375
3789 | Ярославская область | Ростовский РЭС | КТП-400 Васильково телятник | 1 шт. | 400 | 309.84 | 0.2254
3790 | Ярославская область | Ростовский РЭС | ТП 081 | 2 шт. | 800 | 657.8724 | 0.17766
3791 | Ярославская область | Ростовский РЭС | ТП 301 | 1 шт. | 160 | 57.7822 | 0.63886
3792 | Ярославская область | Ростовский РЭС | ТП 308 | 2 шт. | 500 | 343.1572 | 0.31369
3793 | Ярославская область | Ростовский РЭС | ТП 302 | 1 шт. | 160 | 123.346 | 0.22909
3794 | Ярославская область | Ростовский РЭС | ТП 087 (Твердино) | 1 шт. | 40 | 30.34 | 0.2415
3795 | Ярославская область | Ростовский РЭС | ТП 088 (Липовка) | 1 шт. | 100 | 92.64 | 0.0736
3796 | Ярославская область | Ростовский РЭС | КТП-100 Козохово | 1 шт. | 100 | 73.32 | 0.2668
3797 | Ярославская область | Ростовский РЭС | ТП 306 | 1 шт. | 160 | -11.6705 | 1.0729
3798 | Ярославская область | Ростовский РЭС | ТП 305 | 1 шт. | 100 | 55.942 | 0.44058
3799 | Ярославская область | Ростовский РЭС | ТП 304 | 1 шт. | 100 | 84.652 | 0.15348
3800 | Ярославская область | Ростовский РЭС | ТП 303 | 1 шт. | 160 | 104.0213 | 0.34987
3801 | Ярославская область | Ростовский РЭС | ТП 086 | 2 шт. | 880 | 638.4435 | 0.2745
3802 | Ярославская область | Ростовский РЭС | ТП 307 | 1 шт. | 100 | 86.8964 | 0.13104
3803 | Ярославская область | Ростовский РЭС | ТП 129 (Угодичи мастерская) | 1 шт. | 315 | 292.06 | 0.072825
3804 | Ярославская область | Ростовский РЭС | ТП 108 (Угодичи ДК) | 1 шт. | 250 | 232.686 | 0.069256
3805 | Ярославская область | Ростовский РЭС | ТП 109 (Угодичи школа) | 1 шт. | 250 | 210.807 | 0.15677
3806 | Ярославская область | Ростовский РЭС | ТП 102 (Воржа село) | 1 шт. | 63 | 51.752 | 0.17854
3807 | Ярославская область | Ростовский РЭС | ТП 103 (Воржа поселок) | 1 шт. | 100 | 71.076 | 0.28924
3808 | Ярославская область | Ростовский РЭС | ТП 106 (Угодичи пилорама) | 1 шт. | 63 | 35.536 | 0.43594
3809 | Ярославская область | Ростовский РЭС | ТП 087 | 2 шт. | 650 | 358.7376 | 0.4481
3810 | Ярославская область | Ростовский РЭС | ТП 107 (Угодичи АВМ) | 1 шт. | 63 | 62.77 | 0.0036508
3811 | Ярославская область | Ростовский РЭС | ТП 110 (Угодичи село) | 1 шт. | 250 | 141.038 | 0.43585
3812 | Ярославская область | Ростовский РЭС | КТП-250 Дмитрианово детский сад | 1 шт. | 250 | 197.065 | 0.21174
3813 | Ярославская область | Ростовский РЭС | КТП-400 Дмитрианово мастерская | 1 шт. | 400 | 383.67 | 0.040825
3814 | Ярославская область | Ростовский РЭС | ТП 408 (Дмитрианово новый поселок) | 1 шт. | 160 | 135.39 | 0.15381
3815 | Ярославская область | Ростовский РЭС | КТП-250 Дмитрианово КЗС | 1 шт. | 250 | 234.13 | 0.06348
3816 | Ярославская область | Ростовский РЭС | ТП 105 (Угодичи поселок РМЗ) | 1 шт. | 250 | 222.4 | 0.1104
3817 | Ярославская область | Ростовский РЭС | ТП 111 (Уткино) | 1 шт. | 63 | 51.771 | 0.17824
3818 | Ярославская область | Ростовский РЭС | ТП 112 (Угодичи луковник) | 1 шт. | 400 | 377.601 | 0.055998
3819 | Ярославская область | Ростовский РЭС | ТП 113 (Тряслово) | 1 шт. | 100 | 85.558 | 0.14442
3820 | Ярославская область | Ростовский РЭС | ТП 114 (Заречье) | 1 шт. | 30 | 23.272 | 0.22427
3821 | Ярославская область | Ростовский РЭС | ТП 115 (Якимовское) | 1 шт. | 160 | 138.15 | 0.13656
3822 | Ярославская область | Ростовский РЭС | ТП 402 (Турово) | 1 шт. | 160 | 118.515 | 0.25928
3823 | Ярославская область | Ростовский РЭС | КТП-63 Воронино ферма | 1 шт. | 63 | 48.51 | 0.23
3824 | Ярославская область | Ростовский РЭС | КТП-100 Воронино лагерь | 1 шт. | 100 | 98 | 0.02
3825 | Ярославская область | Ростовский РЭС | КТП-160 Воронино зерноток | 1 шт. | 160 | 156.8 | 0.02
3826 | Ярославская область | Ростовский РЭС | ТП 406 (Сорокино) | 1 шт. | 40 | 34.25 | 0.14375
3827 | Ярославская область | Ростовский РЭС | ТП 407 (Фрольцово) | 1 шт. | 25 | 24.08 | 0.0368
3828 | Ярославская область | Ростовский РЭС | ТП 085 (обсл.) | 2 шт. | 800 | 784 | 0.02
3829 | Ярославская область | Ростовский РЭС | КТПП-63 Шумилово | 1 шт. | 63 | 54.95 | 0.12778
3830 | Ярославская область | Ростовский РЭС | ТП 091 (Федоровское) | 1 шт. | 63 | 56.56 | 0.10222
3831 | Ярославская область | Ростовский РЭС | КТП-10 Разливы | 1 шт. | 10 | 8.16 | 0.184
3832 | Ярославская область | Ростовский РЭС | КТП-40 Высоково ЛТО | 1 шт. | 40 | 33.07 | 0.17325
3833 | Ярославская область | Ростовский РЭС | ТП 401 | 1 шт. | 250 | 133.6591 | 0.46536
3834 | Ярославская область | Ростовский РЭС | ТП 416 (Филимоново молокозавод) | 1 шт. | 400 | 371.71 | 0.070725
3835 | Ярославская область | Ростовский РЭС | ТП 095 (Исаково) | 1 шт. | 63 | 56.875 | 0.097222
3836 | Ярославская область | Ростовский РЭС | КТП-30 Каликино | 1 шт. | 30 | 26.32 | 0.12267
3837 | Ярославская область | Ростовский РЭС | КТП-63 Губычево | 1 шт. | 63 | 56.56 | 0.10222
3838 | Ярославская область | Ростовский РЭС | КТП-25 Ново-Иваново | 1 шт. | 25 | 20.4 | 0.184
3839 | Ярославская область | Ростовский РЭС | ТП 414 (Деменьково) | 1 шт. | 100 | 88.47 | 0.1153
3840 | Ярославская область | Ростовский РЭС | КТП-63 Филимоново деревня | 1 шт. | 63 | 43.91 | 0.30302
3841 | Ярославская область | Ростовский РЭС | ТП 101 (Мосейцево) | 1 шт. | 160 | 110.068 | 0.31207
3842 | Ярославская область | Ростовский РЭС | КТП-160 Филяево | 1 шт. | 160 | 152.87 | 0.044562
3843 | Ярославская область | Ростовский РЭС | КТП-40 Биричево | 1 шт. | 40 | 36.336 | 0.0916
3844 | Ярославская область | Ростовский РЭС | ТП 418 (Карагачево) | 1 шт. | 100 | 96.06 | 0.0394
3845 | Ярославская область | Ростовский РЭС | КТП-40 Ворсницы | 1 шт. | 40 | 37.72 | 0.057
3846 | Ярославская область | Ростовский РЭС | ТП 419 (Дуброво КЗС) | 1 шт. | 250 | 226.77 | 0.09292
3847 | Ярославская область | Ростовский РЭС | КТП-100 Погорелово | 1 шт. | 100 | 87.688 | 0.12312
3848 | Ярославская область | Ростовский РЭС | КТПП-160 Дуброво ферма | 1 шт. | 160 | 148.5 | 0.071875
3849 | Ярославская область | Ростовский РЭС | ТП 422 (Дуброво деревня) | 1 шт. | 100 | 90.57 | 0.0943
3850 | Ярославская область | Ростовский РЭС | КТП-40 Дуброво ЛТО | 1 шт. | 40 | 39.2 | 0.02
3851 | Ярославская область | Ростовский РЭС | ТП 423 (Чуфарово) | 1 шт. | 100 | 84.82 | 0.1518
3852 | Ярославская область | Ростовский РЭС | ТП 424 (Богородское) | 1 шт. | 100 | 94.45 | 0.0555
3853 | Ярославская область | Ростовский РЭС | ТП 403 | 1 шт. | 250 | 158.7315 | 0.36507
3854 | Ярославская область | Ростовский РЭС | ТП 405 | 1 шт. | 250 | 138.7888 | 0.44484
3855 | Ярославская область | Ростовский РЭС | КТПП-400 Шурскол школа | 1 шт. | 400 | 253.26 | 0.36685
3856 | Ярославская область | Ростовский РЭС | ЗТПП-2х400 Торговый центр Шурскол | 2 шт. | 800 | 521.106 | 0.34862
3857 | Ярославская область | Ростовский РЭС | ЗТПП-2х160 Водозабор Шурскол | 2 шт. | 320 | 313.6 | 0.02
3858 | Ярославская область | Ростовский РЭС | КТП-250 Шурскол п. Строителей | 1 шт. | 250 | 142.399 | 0.4304
3859 | Ярославская область | Ростовский РЭС | КТП-250 Шурскол кв. Б | 1 шт. | 250 | 161.875 | 0.3525
3860 | Ярославская область | Ростовский РЭС | КТП-160 Шурскол детский сад | 1 шт. | 160 | 132.361 | 0.17274
3861 | Ярославская область | Ростовский РЭС | КТП-250 Пужбол ЛТО | 1 шт. | 250 | 230.45 | 0.0782
3862 | Ярославская область | Ростовский РЭС | КТП-100 Пужбол ферма | 1 шт. | 100 | 85.72 | 0.1428
3863 | Ярославская область | Ростовский РЭС | ТП 008 | 1 шт. | 63 | 61.74 | 0.02
3864 | Ярославская область | Ростовский РЭС | ЗТПП-2х250 Кормоцех Шурскол | 2 шт. | 500 | 500 | 0
3865 | Ярославская область | Ростовский РЭС | КТПП-400 Шурскол финский луковник | 1 шт. | 400 | 366.42 | 0.08395
3866 | Ярославская область | Ростовский РЭС | ТП 065 (Ломы) | 1 шт. | 40 | 30.56 | 0.236
3867 | Ярославская область | Ростовский РЭС | КТП-25 Анциферово | 1 шт. | 25 | 22.24 | 0.1104
3868 | Ярославская область | Ростовский РЭС | КТП-100 Алевайцино | 1 шт. | 100 | 84.36 | 0.1564
3869 | Ярославская область | Ростовский РЭС | КТП-40 Дом инвалидов | 1 шт. | 40 | 29.53 | 0.26175
3870 | Ярославская область | Ростовский РЭС | ТП 069 (Алешково) | 1 шт. | 63 | 55.186 | 0.12403
3871 | Ярославская область | Ростовский РЭС | ТП 070 (Власьково) | 1 шт. | 20 | 16.78 | 0.161
3872 | Ярославская область | Ростовский РЭС | ТП 404 | 2 шт. | 720 | 502.2589 | 0.30242
3873 | Ярославская область | Ростовский РЭС | КТПП-250 Никольское картоф. хранилище | 1 шт. | 250 | 236.01 | 0.05596
3874 | Ярославская область | Ростовский РЭС | КТПП-250 Никольское ферма | 1 шт. | 250 | 238.73 | 0.04508
3875 | Ярославская область | Ростовский РЭС | ТП 432 (Никольское клуб) | 1 шт. | 160 | 146.66 | 0.083375
3876 | Ярославская область | Ростовский РЭС | КТПП-630 Никольское КЗС | 1 шт. | 630 | 611.37 | 0.029571
3877 | Ярославская область | Ростовский РЭС | ТП 425 (Соколово) | 1 шт. | 25 | 20.4 | 0.184
3878 | Ярославская область | Ростовский РЭС | ТП 418 | 2 шт. | 500 | 364.636 | 0.27073
3879 | Ярославская область | Ростовский РЭС | КТП-40 Боровицы | 1 шт. | 40 | 31.03 | 0.22425
3880 | Ярославская область | Ростовский РЭС | ТП 428 (Новоселка) | 1 шт. | 100 | 95.63 | 0.0437
3881 | Ярославская область | Ростовский РЭС | ТП 427 (Кураково) | 1 шт. | 40 | 33.79 | 0.15525
3882 | Ярославская область | Ростовский РЭС | КТП-60 Левина Гора | 1 шт. | 60 | 50.57 | 0.15717
3883 | Ярославская область | Ростовский РЭС | КТП-100 Стройплощадка | 1 шт. | 100 | 95.4 | 0.046
3884 | Ярославская область | Ростовский РЭС | ТП 415 | 1 шт. | 250 | 162.393 | 0.35043
3885 | Ярославская область | Ростовский РЭС | КТП-160 Никольское школа | 1 шт. | 160 | 155.17 | 0.030187
3886 | Ярославская область | Ростовский РЭС | КТП-100 Матвеевское | 1 шт. | 100 | 98.39 | 0.0161
3887 | Ярославская область | Ростовский РЭС | КТП-400 Никольское АВМ | 1 шт. | 400 | 399.31 | 0.001725
3888 | Ярославская область | Ростовский РЭС | ТП 101 | 1 шт. | 400 | 309.002 | 0.2275
3889 | Ярославская область | Ростовский РЭС | КТП-63 Няньково | 1 шт. | 63 | 61.85 | 0.018254
3890 | Ярославская область | Ростовский РЭС | ТП 441 (Теханово деревня) | 1 шт. | 100 | 88.73 | 0.1127
3891 | Ярославская область | Ростовский РЭС | КТП-160 Теханово ферма | 1 шт. | 160 | 151.49 | 0.053187
3892 | Ярославская область | Ростовский РЭС | ТП 443 (Теханово гараж) | 1 шт. | 100 | 91.95 | 0.0805
3893 | Ярославская область | Ростовский РЭС | КТП-250 Никольское телятник | 1 шт. | 250 | 235.05 | 0.0598
3894 | Ярославская область | Ростовский РЭС | КТП-400 Шурскол кв. А | 1 шт. | 400 | 288.692 | 0.27827
3895 | Ярославская область | Ростовский РЭС | ТП 474 (Поселок Лесной) | 1 шт. | 250 | 52.656 | 0.78938
3896 | Ярославская область | Ростовский РЭС | КТП-63 Пужбол телевышка | 1 шт. | 63 | 56.79 | 0.098571
3897 | Ярославская область | Ростовский РЭС | ТП 102 | 2 шт. | 810 | 732.627 | 0.095522
3898 | Ярославская область | Ростовский РЭС | КТПП-400 Пужбол сварка №2 | 1 шт. | 400 | 392 | 0.02
3899 | Ярославская область | Ростовский РЭС | ТП 103 | 1 шт. | 160 | 126.484 | 0.20947
3900 | Ярославская область | Ростовский РЭС | ТП 044 (Восход поселок) | 2 шт. | 500 | 307.26 | 0.38548
3901 | Ярославская область | Ростовский РЭС | ТП 104 | 2 шт. | 560 | 444.724 | 0.20585
3902 | Ярославская область | Ростовский РЭС | ТП 201 (Татищев АВМ) | 1 шт. | 250 | 207.45 | 0.1702
3903 | Ярославская область | Ростовский РЭС | ТП 203 (Татищев МТФ) | 1 шт. | 160 | 134.7 | 0.15813
3904 | Ярославская область | Ростовский РЭС | ТП 105 | 1 шт. | 400 | 276.656 | 0.30836
3905 | Ярославская область | Ростовский РЭС | ТП 202 (Татищев очистные) | 1 шт. | 160 | 134.24 | 0.161
3906 | Ярославская область | Ростовский РЭС | ТП 204 (Татищев ЛТО) | 1 шт. | 160 | 121.488 | 0.2407
3907 | Ярославская область | Ростовский РЭС | ТП 205 (Ново) | 1 шт. | 40 | 32.18 | 0.1955
3908 | Ярославская область | Ростовский РЭС | ТП 206 (Малитино) | 1 шт. | 40 | 8.72 | 0.782
3909 | Ярославская область | Ростовский РЭС | ТП 208 (Татищев КЗС) | 1 шт. | 250 | 188.36 | 0.24656
3910 | Ярославская область | Ростовский РЭС | ТП 207 (Татищев село) | 1 шт. | 160 | 116.3 | 0.27313
3911 | Ярославская область | Ростовский РЭС | ТП 200 (Татищев нижняя) | 1 шт. | 100 | 72.4 | 0.276
3912 | Ярославская область | Ростовский РЭС | ТП 106 | 2 шт. | 650 | 529.6151 | 0.18521
3913 | Ярославская область | Ростовский РЭС | КТП-63 Вексицы | 1 шт. | 63 | 61.24 | 0.027937
3914 | Ярославская область | Ростовский РЭС | КТП-160 Новоселка | 1 шт. | 160 | 126.88 | 0.207
3915 | Ярославская область | Ростовский РЭС | ТП 221 (Рылово ферма) | 1 шт. | 160 | 135.39 | 0.15381
3916 | Ярославская область | Ростовский РЭС | ТП 156 Лазарцево село | 1 шт. | 250 | 164.67 | 0.34132
3917 | Ярославская область | Ростовский РЭС | ТП 209 (Рылово) | 1 шт. | 63 | 6.2475 | 0.90083
3918 | Ярославская область | Ростовский РЭС | ТП 216 (Гаврилково) | 1 шт. | 160 | 121.36 | 0.2415
3919 | Ярославская область | Ростовский РЭС | ТП 219 (Ивашково) | 1 шт. | 63 | 51.27 | 0.18619
3920 | Ярославская область | Ростовский РЭС | ТП 155 Лазарцево | 1 шт. | 400 | 391.03 | 0.022425
3921 | Ярославская область | Ростовский РЭС | ТП 210 (Безменцево) | 1 шт. | 63 | 53.57 | 0.14968
3922 | Ярославская область | Ростовский РЭС | ТП 218 (Халдеево) | 1 шт. | 63 | 50.12 | 0.20444
3923 | Ярославская область | Ростовский РЭС | ТП 211 (Поддубное) | 1 шт. | 40 | 14.47 | 0.63825
3924 | Ярославская область | Ростовский РЭС | ТП 220 (Татищев котельная) | 1 шт. | 160 | 127.57 | 0.20269
3925 | Ярославская область | Ростовский РЭС | ТП 213 (Татищев водозабор) | 1 шт. | 250 | 223.32 | 0.10672
3926 | Ярославская область | Ростовский РЭС | ТП 284 (Белогостицы пилорама) | 1 шт. | 250 | 192.66 | 0.22936
3927 | Ярославская область | Ростовский РЭС | ТП 212 (Полянки) | 1 шт. | 60 | 46.2 | 0.23
3928 | Ярославская область | Ростовский РЭС | ТП 217 (Остров) | 1 шт. | 40 | 31.26 | 0.2185
3929 | Ярославская область | Ростовский РЭС | ТП 215 (Назарьево) | 1 шт. | 63 | 28.27 | 0.55127
3930 | Ярославская область | Ростовский РЭС | КТП-100 Лазарцево АВМ | 1 шт. | 100 | 63.89 | 0.3611
3931 | Ярославская область | Ростовский РЭС | ТП 231 (Татищев жилая зона) | 2 шт. | 260 | 106.912 | 0.5888
3932 | Ярославская область | Ростовский РЭС | ТП 157 Лазарцево | 1 шт. | 160 | 151.72 | 0.05175
3933 | Ярославская область | Ростовский РЭС | ТП 042 (Восход) | 1 шт. | 160 | 118.6432 | 0.25848
3934 | Ярославская область | Ростовский РЭС | ТП 109 (обсл.) | 2 шт. | 1260 | 1234.8 | 0.02
3935 | Ярославская область | Ростовский РЭС | ТП 084 | 2 шт. | 800 | 620.384 | 0.22452
3936 | Ярославская область | Ростовский РЭС | ТП 108 (обсл.) | 2 шт. | 1260 | 1234.8 | 0.02
3937 | Ярославская область | Ростовский РЭС | ТП 082 | 2 шт. | 800 | 477.736 | 0.40283
3938 | Ярославская область | Ростовский РЭС | ТП 083 | 2 шт. | 800 | 679.728 | 0.15034
3939 | Ярославская область | Ростовский РЭС | ЗТПП-25 Поречье КНС | 1 шт. | 25 | 24.5 | 0.02
3940 | Ярославская область | Ростовский РЭС | ТП 094 (Филимоново) | 1 шт. | 63 | 46.6988 | 0.25875
3941 | Ярославская область | Ростовский РЭС | КТПП-100 Стрелы АВМ | 1 шт. | 100 | 100 | 0
3942 | Ярославская область | Ростовский РЭС | КТП-160 Стрелы МТФ | 1 шт. | 160 | 123.89 | 0.22569
3943 | Ярославская область | Ростовский РЭС | КТП-100 Стрелы село | 1 шт. | 100 | 19.04 | 0.8096
3944 | Ярославская область | Ростовский РЭС | ТП 249 (Нажеровка) | 1 шт. | 250 | 196.41 | 0.21436
3945 | Ярославская область | Ростовский РЭС | ТП 259 (Белогостицы котельная) | 1 шт. | 250 | 211.82 | 0.15272
3946 | Ярославская область | Ростовский РЭС | КТП-40 Петрушино | 1 шт. | 40 | 20.22 | 0.4945
3947 | Ярославская область | Ростовский РЭС | ТП 253 (Дуброво) | 1 шт. | 100 | 44.11 | 0.5589
3948 | Ярославская область | Ростовский РЭС | КТПП-160 Сулость мастерская | 1 шт. | 160 | 107.56 | 0.32775
3949 | Ярославская область | Ростовский РЭС | ТП 107 | 1 шт. | 250 | 245 | 0.02
3950 | Ярославская область | Ростовский РЭС | ТП 251 (Сулость село) | 1 шт. | 160 | 59.72 | 0.62675
3951 | Ярославская область | Ростовский РЭС | ТП 248 (Хожино) | 1 шт. | 100 | 70.048 | 0.29952
3952 | Ярославская область | Ростовский РЭС | ТП 320 (Сельцо) | 1 шт. | 63 | 15.16 | 0.75937
3953 | Ярославская область | Ростовский РЭС | КТП-100 Сельцо СКИТ | 1 шт. | 100 | 63.89 | 0.3611
3954 | Ярославская область | Ростовский РЭС | ТП 252 (Борисовское село) | 1 шт. | 63 | 24.82 | 0.60603
3955 | Ярославская область | Ростовский РЭС | ТП 154 (Угодичи МТФ) | 1 шт. | 250 | 250 | 0
3956 | Ярославская область | Ростовский РЭС | ТП 116 | 1 шт. | 160 | 160 | 0
3957 | Ярославская область | Ростовский РЭС | ТП 117 (Лазарцево) | 1 шт. | 160 | 146.51 | 0.084312
3958 | Ярославская область | Ростовский РЭС | ТП 118 (Красново) | 1 шт. | 63 | 55.191 | 0.12395
3959 | Ярославская область | Ростовский РЭС | ТП 120 (Скородумово) | 0 шт. | 0 | 0 | 0.02
3960 | Ярославская область | Ростовский РЭС | ТП 121 (Мосейцево) | 1 шт. | 100 | 91.95 | 0.0805
3961 | Ярославская область | Ростовский РЭС | ТП 210 | 2 шт. | 800 | 728.284 | 0.089645
3962 | Ярославская область | Ростовский РЭС | ТП 209 | 2 шт | 1630 | 1457.0234 | 0.10612
3963 | Ярославская область | Ростовский РЭС | ТП 038 (Уваиха) | 1 шт. | 40 | 30.784 | 0.2304
3964 | Ярославская область | Ростовский РЭС | ТП 268 (Васильково водозабор) | 1 шт. | 100 | 70.33 | 0.2967
3965 | Ярославская область | Ростовский РЭС | КТП-160 Васильково очистные сооружения | 1 шт. | 160 | 81.8 | 0.48875
3966 | Ярославская область | Ростовский РЭС | ТП 040 (Дарцово) | 1 шт. | 100 | 80.45 | 0.1955
3967 | Ярославская область | Ростовский РЭС | ТП 039 (Хонятино) | 1 шт. | 100 | 91.498 | 0.08502
3968 | Ярославская область | Ростовский РЭС | ТП 041 (Дарцово) | 1 шт. | 160 | 149.19 | 0.067562
3969 | Ярославская область | Ростовский РЭС | ЗТП-250х160 Насосн. 2 подъема Васильково | 2 шт. | 410 | 401.8 | 0.02
3970 | Ярославская область | Ростовский РЭС | ТП 204 | 2 шт. | 800 | 546.346 | 0.31707
3971 | Ярославская область | Ростовский РЭС | ТП 205 | 2 шт. | 800 | 674.552 | 0.15681
3972 | Ярославская область | Ростовский РЭС | ТП 207 | 2 шт. | 800 | 739.6673 | 0.075416
3973 | Ярославская область | Ростовский РЭС | КТП-100 Дмитрианово пилорама | 1 шт. | 100 | 98 | 0.02
3974 | Ярославская область | Ростовский РЭС | ЗТПП-160 №2 Комплекс Дмитрианово | 1 шт. | 160 | 147.967 | 0.075206
3975 | Ярославская область | Ростовский РЭС | ЗТПП-160 №1 Комплекс Дмитрианово | 1 шт. | 160 | 153.79 | 0.038812
3976 | Ярославская область | Ростовский РЭС | ТП 064 | 2 шт. | 800 | 696.138 | 0.12983
3977 | Ярославская область | Ростовский РЭС | ТП 222 (Марково мастерская) | 1 шт. | 400 | 267.76 | 0.3306
3978 | Ярославская область | Ростовский РЭС | ТП 229 (Солонино) | 1 шт. | 40 | 24.82 | 0.3795
3979 | Ярославская область | Ростовский РЭС | ТП 018 | 2 шт. | 650 | 412.672 | 0.36512
3980 | Ярославская область | Ростовский РЭС | ТП 223 (Строганово) | 1 шт. | 100 | 81.37 | 0.1863
3981 | Ярославская область | Ростовский РЭС | ТП 225 (Осиновицы) | 1 шт. | 160 | 112.39 | 0.29756
3982 | Ярославская область | Ростовский РЭС | ТП 224 (Осиновицы дачи) | 1 шт. | 100 | 73.32 | 0.2668
3983 | Ярославская область | Ростовский РЭС | ТП 228 (Перевозново) | 1 шт. | 100 | 59.29 | 0.4071
3984 | Ярославская область | Ростовский РЭС | ТП 227 (Бородино) | 1 шт. | 160 | 121.36 | 0.2415
3985 | Ярославская область | Ростовский РЭС | ТП 230 (Бородино коттеджи) | 1 шт. | 160 | 74.44 | 0.53475
3986 | Ярославская область | Ростовский РЭС | ТП 226 (Устье) | 1 шт. | 100 | 45.26 | 0.5474
3987 | Ярославская область | Ростовский РЭС | ТП 335 (База отдыха) | 1 шт. | 100 | 51.7 | 0.483
3988 | Ярославская область | Ростовский РЭС | ТП 203 | 1 шт. | 630 | 460.272 | 0.26941
3989 | Ярославская область | Ростовский РЭС | ТП 233 (Савинское деревня) | 1 шт. | 63 | 35.86 | 0.43079
3990 | Ярославская область | Ростовский РЭС | ТП 080 | 2 шт. | 500 | 87.84 | 0.82432
3991 | Ярославская область | Ростовский РЭС | ТП 232 (Савинское КЗС) | 1 шт. | 160 | 114 | 0.2875
3992 | Ярославская область | Ростовский РЭС | ТП 234 (Савинское церковь) | 1 шт. | 160 | 122.28 | 0.23575
3993 | Ярославская область | Ростовский РЭС | ТП 202 (ОТКЛ) | 2 шт. | 640 | 627.2 | 0.02
3994 | Ярославская область | Ростовский РЭС | ТП 235 (Дуброво) № 04 ПС Марково | 1 шт. | 100 | 30.77 | 0.6923
3995 | Ярославская область | Ростовский РЭС | ТП 015 | 2 шт. | 500 | 378.494 | 0.24301
3996 | Ярославская область | Ростовский РЭС | ТП 034 (Бабки) | 1 шт. | 100 | 81.6 | 0.184
3997 | Ярославская область | Ростовский РЭС | ТП 035 (Лесхоз) | 1 шт. | 160 | 140.45 | 0.12219
3998 | Ярославская область | Ростовский РЭС | ТП 195 (Рельцы) | 1 шт. | 25 | 20.17 | 0.1932
3999 | Ярославская область | Ростовский РЭС | ТП 036 (Мятежево село) | 1 шт. | 63 | 43.65 | 0.30714
4000 | Ярославская область | Ростовский РЭС | ТП 037 (Демьяны) | 1 шт. | 63 | 54.6683 | 0.13225
4001 | Ярославская область | Ростовский РЭС | ТП 201 | 1 шт. | 630 | 438.64 | 0.30375
4002 | Ярославская область | Ростовский РЭС | ТП 236 (Марково деревня) | 1 шт. | 400 | 319.96 | 0.2001
4003 | Ярославская область | Ростовский РЭС | ТП 237 (Василево деревня) | 1 шт. | 100 | 62.97 | 0.3703
4004 | Ярославская область | Ростовский РЭС | ТП 069 | 2 шт. | 500 | 412.244 | 0.17551
4005 | Ярославская область | Ростовский РЭС | ТП 238 (№2 Василево комплекс) | 2 шт. | 800 | 759.6952 | 0.050381
4006 | Ярославская область | Ростовский РЭС | ТП 239 (№1 Василево комплекс) | 2 шт. | 800 | 673.96 | 0.15755
4007 | Ярославская область | Ростовский РЭС | ТП 023 | 2 шт. | 320 | 282.65 | 0.11672
4008 | Ярославская область | Ростовский РЭС | ТП 016 | 1 шт. | 320 | 161.1251 | 0.49648
4009 | Ярославская область | Ростовский РЭС | ТП 068 | 1 шт. | 250 | 197.227 | 0.21109
4010 | Ярославская область | Ростовский РЭС | ТП 034 | 2 шт. | 650 | 337.844 | 0.48024
4011 | Ярославская область | Ростовский РЭС | КТПП-400 Судино мастерская | 1 шт. | 400 | 392 | 0.02
4012 | Ярославская область | Ростовский РЭС | ТП 050 (Дубник комплекс №1) | 2 шт. | 500 | 375.112 | 0.24978
4013 | Ярославская область | Ростовский РЭС | ТП 051 (Дубник комплекс №2) | 2 шт. | 650 | 623.09 | 0.0414
4014 | Ярославская область | Ростовский РЭС | ТП 208 | 2 шт. | 320 | 217.2948 | 0.32095
4015 | Ярославская область | Ростовский РЭС | ТП 052 (Дубник водозабор) | 1 шт. | 160 | 149.328 | 0.0667
4016 | Ярославская область | Ростовский РЭС | ТП 053 (Кустерь) | 1 шт. | 63 | 49.2 | 0.21905
4017 | Ярославская область | Ростовский РЭС | ТП 054 (Зверинец) | 1 шт. | 160 | 148.72 | 0.0705
4018 | Ярославская область | Ростовский РЭС | ТП 082 (Звягино котельная) | 1 шт. | 250 | 245 | 0.02
4019 | Ярославская область | Ростовский РЭС | КТП-63 Львы газовая заправка | 1 шт. | 63 | 58.5 | 0.071429
4020 | Ярославская область | Ростовский РЭС | ТП 414 | 1 шт. | 63 | 61.74 | 0.02
4021 | Ярославская область | Ростовский РЭС | ТП 010 | 1 шт. | 250 | 185.695 | 0.25722
4022 | Ярославская область | Ростовский РЭС | ТП 011 | 2 шт. | 800 | 725.94 | 0.092575
4023 | Ярославская область | Ростовский РЭС | ТП 024 | 1 шт. | 250 | 173.64 | 0.30544
4024 | Ярославская область | Ростовский РЭС | ТП 013 | 2 шт. | 720 | 488.3796 | 0.3217
4025 | Ярославская область | Ростовский РЭС | ТП 012 | 2 шт. | 800 | 567.852 | 0.29018
4026 | Ярославская область | Ростовский РЭС | ЗТП-2*400 Жилая группа №2 Поречье | 2 шт. | 800 | 661.08 | 0.17365
4027 | Ярославская область | Ростовский РЭС | ЗТП-2*250 Поречье водозабор | 2 шт. | 500 | 500 | 0
4028 | Ярославская область | Ростовский РЭС | КТП-63 Климатино | 1 шт. | 63 | 50.81 | 0.19349
4029 | Ярославская область | Ростовский РЭС | КТП-160 Поречье детский сад | 1 шт. | 160 | 110.09 | 0.31194
4030 | Ярославская область | Ростовский РЭС | ТП 080 (Караваево) | 1 шт. | 100 | 84.59 | 0.1541
4031 | Ярославская область | Ростовский РЭС | ТП 402 | 1 шт. | 180 | 75.8073 | 0.57885
4032 | Ярославская область | Ростовский РЭС | ТП 417 | 1 шт. | 250 | 146.17 | 0.41532
4033 | Ярославская область | Ростовский РЭС | ЗТПП-2х250 №2 Жилой поселок Васильково | 2 шт. | 500 | 294.84 | 0.41032
4034 | Ярославская область | Ростовский РЭС | ТП 420 | 2 шт. | 500 | 314.568 | 0.37086
4035 | Ярославская область | Ростовский РЭС | ЗТПП-2х160 №3 Жилой поселок Васильково | 2 шт. | 320 | 230.76 | 0.27887
4036 | Ярославская область | Ростовский РЭС | КТП-100 Выползово | 1 шт. | 100 | 78.61 | 0.2139
4037 | Ярославская область | Ростовский РЭС | ТП 007 (Ивановское) | 1 шт. | 63 | 54.792 | 0.13029
4038 | Ярославская область | Ростовский РЭС | ТП 002 (Шугорь малая) | 1 шт. | 60 | 37.782 | 0.3703
4039 | Ярославская область | Ростовский РЭС | ТП 033 | 2 шт. | 880 | 792.4858 | 0.099448
4040 | Ярославская область | Ростовский РЭС | ТП 003 (Шугорь ЛТО) | 1 шт. | 60 | 45.9 | 0.235
4041 | Ярославская область | Ростовский РЭС | ТП 004 (Поддыбье село) | 1 шт. | 160 | 110.8368 | 0.30727
4042 | Ярославская область | Ростовский РЭС | ТП 005 (Поддыбье комбик. завод) | 1 шт. | 400 | 394.25 | 0.014375
4043 | Ярославская область | Ростовский РЭС | ТП 006 (Максимовицы) | 1 шт. | 10 | 7.65 | 0.235
4044 | Ярославская область | Ростовский РЭС | ТП 009 (Пужбол сварка №1) | 1 шт. | 400 | 392 | 0.02
4045 | Ярославская область | Ростовский РЭС | ТП 017 | 1 шт. | 160 | 61.5232 | 0.61548
4046 | Ярославская область | Ростовский РЭС | ТП 025 | 2 шт. | 650 | 352.0296 | 0.45842
4047 | Ярославская область | Ростовский РЭС | ТП 042 | 1 шт. | 400 | 340.307 | 0.14923
4048 | Ярославская область | Ростовский РЭС | ТП 023 (Ивакино) | 1 шт. | 100 | 78.145 | 0.21855
4049 | Ярославская область | Ростовский РЭС | ТП 044 | 2 шт. | 340 | 329.8648 | 0.029809
4050 | Ярославская область | Ростовский РЭС | ТП 097 (обсл.) | 2 шт. | 800 | 784 | 0.02
4051 | Ярославская область | Ростовский РЭС | ТП 014 (Сидорково) | 1 шт. | 40 | 28.73 | 0.28175
4052 | Ярославская область | Ростовский РЭС | ТП 013 (Шулец) | 1 шт. | 160 | 113.287 | 0.29196
4053 | Ярославская область | Ростовский РЭС | ТП 018 (Свагуново) | 1 шт. | 63 | 40.92 | 0.35048
4054 | Ярославская область | Ростовский РЭС | ТП 017 (Хутор) | 1 шт. | 10 | 7.7 | 0.23
4055 | Ярославская область | Ростовский РЭС | ТП 015 (Дунилово) | 1 шт. | 40 | 22.47 | 0.43825
4056 | Ярославская область | Ростовский РЭС | ТП 016 (Григорьково) | 1 шт. | 40 | 26.43 | 0.33925
4057 | Ярославская область | Ростовский РЭС | ТП 019 (Шугорь село) | 1 шт. | 100 | 65.5 | 0.345
4058 | Ярославская область | Ростовский РЭС | ТП 022 (Подберезье) | 1 шт. | 160 | 71.22 | 0.55488
4059 | Ярославская область | Ростовский РЭС | ТП 020 (Горбынино) | 1 шт. | 25 | 20.63 | 0.1748
4060 | Ярославская область | Ростовский РЭС | ТП 021 (Никово) | 1 шт. | 40 | 31.26 | 0.2185
4061 | Ярославская область | Ростовский РЭС | ТП 025 (Согило) | 1 шт. | 40 | 30.609 | 0.23478
4062 | Ярославская область | Ростовский РЭС | ТП 408 | 2 шт. | 570 | 503.1087 | 0.11735
4063 | Ярославская область | Ростовский РЭС | ТП 024 (Ивашево) | 1 шт. | 40 | 36.78 | 0.0805
4064 | Ярославская область | Ростовский РЭС | ТП 010 (Судино детский сад) | 1 шт. | 100 | 87.028 | 0.12972
4065 | Ярославская область | Ростовский РЭС | ТП 011 (Судино школа) | 1 шт. | 250 | 187.304 | 0.25078
4066 | Ярославская область | Ростовский РЭС | ТП 012 (Судино гараж) | 1 шт. | 400 | 319.04 | 0.2024
4067 | Ярославская область | Ростовский РЭС | ТП 001 (Судино столовая) | 1 шт. | 160 | 113 | 0.29375
4068 | Ярославская область | Ростовский РЭС | ЗТП-2х250 Насосн. 2-го подъема Вахрушево | 2 шт. | 500 | 434.68 | 0.13064
4069 | Ярославская область | Ростовский РЭС | ТП 422 | 1 шт. | 250 | 199.514 | 0.20194
4070 | Ярославская область | Ростовский РЭС | ТП 409 | 1 шт. | 180 | 103.99 | 0.42228
4071 | Ярославская область | Ростовский РЭС | ЗТПП-250х160 Жилая группа №3 Вахрушево | 2 шт. | 410 | 269.6816 | 0.34224
4072 | Ярославская область | Ростовский РЭС | ЗТП-400 Жилая группа №2 Вахрушево | 1 шт. | 400 | 284.08 | 0.2898
4073 | Ярославская область | Ростовский РЭС | ТП 075 | 2 шт. | 500 | 436.604 | 0.12679
4074 | Ярославская область | Ростовский РЭС | ТП 019 | 2 шт. | 570 | 369.2203 | 0.35225
4075 | Ярославская область | Ростовский РЭС | КТП-160 Вахрушево школа | 1 шт. | 160 | 121.36 | 0.2415
4076 | Ярославская область | Ростовский РЭС | ТП 004 | 1 шт. | 250 | 70.4766 | 0.71809
4077 | Ярославская область | Ростовский РЭС | ЗТПП-2х160 Очистные сооружения Вахрушево | 2 шт. | 320 | 278.6 | 0.12937
4078 | Ярославская область | Ростовский РЭС | ЗТПП-250 Жилая группа №1 Вахрушево | 1 шт. | 250 | 132.47 | 0.47012
4079 | Ярославская область | Ростовский РЭС | ЗТП-2*250 Общежитие Вахрушево | 2 шт. | 500 | 469.18 | 0.06164
4080 | Ярославская область | Ростовский РЭС | ТП 049 | 1 шт. | 250 | 149.194 | 0.40322
4081 | Ярославская область | Ростовский РЭС | ТП 029 (Юрьевская Слобода) | 1 шт. | 100 | 48.928 | 0.51072
4082 | Ярославская область | Ростовский РЭС | ТП 026 (Чупрониха) | 1 шт. | 30 | 21.03 | 0.299
4083 | Ярославская область | Ростовский РЭС | ТП 027 (Богослов) | 1 шт. | 25 | 17.18 | 0.3128
4084 | Ярославская область | Ростовский РЭС | ТП 028 (Пужбол село) | 1 шт. | 100 | 76.916 | 0.23084
4085 | Ярославская область | Ростовский РЭС | ТП 033 (Львы) | 1 шт. | 250 | 138.475 | 0.4461
4086 | Ярославская область | Ростовский РЭС | ТП 032 (Песочное) | 1 шт. | 40 | 13.32 | 0.667
4087 | Ярославская область | Ростовский РЭС | ТП 031 (Песочное кафе) | 1 шт. | 63 | 47.13 | 0.2519
4088 | Ярославская область | Ростовский РЭС | ТП 030 (Пужбол луковник) | 1 шт. | 250 | 224.7 | 0.1012
4089 | Ярославская область | Ростовский РЭС | ТП 247 (Бакланово) | 1 шт. | 40 | 28.5 | 0.2875
4090 | Ярославская область | Ростовский РЭС | ЗТПП-100 ЦРМ Вахрушево | 1 шт. | 100 | 57.22 | 0.4278
4091 | Ярославская область | Ростовский РЭС | ТП 066 | 1 шт. | 250 | 129.17 | 0.48332
4092 | Ярославская область | Ростовский РЭС | ТП 048 (Шурскол котельная) | 1 шт. | 250 | 246.9762 | 0.012095
4093 | Ярославская область | Ростовский РЭС | ТП 047 (Жоглово деревня) | 1 шт. | 160 | 117.45 | 0.26594
4094 | Ярославская область | Ростовский РЭС | ТП 049 (Жоглово МТФ) | 1 шт. | 250 | 240.565 | 0.03774
4095 | Ярославская область | Ростовский РЭС | ТП 036 | 2 шт. | 800 | 662.714 | 0.17161
4096 | Ярославская область | Ростовский РЭС | ТП 046 | 1 шт. | 180 | 60.9595 | 0.66134
4097 | Ярославская область | Ростовский РЭС | ТП 031 | 2 шт. | 800 | 725.342 | 0.093323
4098 | Ярославская область | Ростовский РЭС | ЗТПП-2х400 Поречье объект 152 | 2 шт. | 800 | 784 | 0.02
4099 | Ярославская область | Ростовский РЭС | ТП 094 | 1 шт. | 400 | 377.627 | 0.055933
4100 | Ярославская область | Ростовский РЭС | ТП 046 (База ЛУ) | 1 шт. | 250 | 240.57 | 0.03772
4101 | Ярославская область | Ростовский РЭС | ТП 045 (База РЭС) | 1 шт. | 630 | 616.89 | 0.02081
4102 | Ярославская область | Ростовский РЭС | ТП 592 (Новолесново) | 1 шт. | 30 | 26.355 | 0.1215
4103 | Ярославская область | Ростовский РЭС | ТП 566 (Рославлево) | 1 шт. | 63 | 57.825 | 0.082143
4104 | Ярославская область | Ростовский РЭС | ТП 567 (Нагая Слобода) | 1 шт. | 60 | 58.39 | 0.026833
4105 | Ярославская область | Ростовский РЭС | ТП 568 (Тарасово) | 1 шт. | 40 | 29.57 | 0.26075
4106 | Ярославская область | Ростовский РЭС | ТП 569 (Лазарево ферма) | 1 шт. | 250 | 243.1 | 0.0276
4107 | Ярославская область | Ростовский РЭС | ТП 056 | 2 шт. | 500 | 269.096 | 0.46181
4108 | Ярославская область | Ростовский РЭС | ТП 067 | 2 шт. | 500 | 340.978 | 0.31804
4109 | Ярославская область | Ростовский РЭС | ТП 503 (Чопорово ферма) | 1 шт. | 100 | 97.939 | 0.02061
4110 | Ярославская область | Ростовский РЭС | ТП 504 (Чопорово мастерская) | 1 шт. | 40 | 40 | 0
4111 | Ярославская область | Ростовский РЭС | ТП 505 (Чопорово школа) | 1 шт. | 160 | 149.44 | 0.066
4112 | Ярославская область | Ростовский РЭС | ТП 507 (Чопорово поселок) | 1 шт. | 100 | 90.8 | 0.092
4113 | Ярославская область | Ростовский РЭС | ТП 506 (Чопорово ДК) | 1 шт. | 400 | 386.7 | 0.03325
4114 | Ярославская область | Ростовский РЭС | ТП 045 | 2 шт. | 500 | 355.576 | 0.28885
4115 | Ярославская область | Ростовский РЭС | ТП 052 | 1 шт. | 400 | 306.608 | 0.23348
4116 | Ярославская область | Ростовский РЭС | ТП 508 (Заречье) | 1 шт. | 60 | 50.13 | 0.1645
4117 | Ярославская область | Ростовский РЭС | ТП 043 | 1 шт. | 250 | 219.574 | 0.1217
4118 | Ярославская область | Ростовский РЭС | ТП 021 | 2 шт. | 1260 | 979.664 | 0.22249
4119 | Ярославская область | Ростовский РЭС | ТП 509 (Спас ЛТО) | 1 шт. | 40 | 28.955 | 0.27613
4120 | Ярославская область | Ростовский РЭС | ТП 510 (Спас Смердино) | 1 шт. | 60 | 45.51 | 0.2415
4121 | Ярославская область | Ростовский РЭС | ТП 511 (Калистово) | 1 шт. | 160 | 116.7746 | 0.27016
4122 | Ярославская область | Ростовский РЭС | ТП 512 (Филимоново) | 1 шт. | 100 | 68.72 | 0.3128
4123 | Ярославская область | Ростовский РЭС | ТП 513 (Краснораменье) | 1 шт. | 40 | 36.175 | 0.095625
4124 | Ярославская область | Ростовский РЭС | ТП 518 (Барский двор) | 1 шт. | 63 | 61.59 | 0.022381
4125 | Ярославская область | Ростовский РЭС | ТП 514 (Савино) | 1 шт. | 40 | 34.02 | 0.1495
4126 | Ярославская область | Ростовский РЭС | ТП 051 | 1 шт. | 400 | 319.334 | 0.20166
4127 | Ярославская область | Ростовский РЭС | ТП 515 (Крячково) | 1 шт. | 100 | 85.74 | 0.1426
4128 | Ярославская область | Ростовский РЭС | ТП 038 | 2 шт. | 500 | 255.156 | 0.48969
4129 | Ярославская область | Ростовский РЭС | ТП 516 (Иваново) | 1 шт. | 100 | 90.8 | 0.092
4130 | Ярославская область | Ростовский РЭС | ТП 517 (Новотроицкое село) | 1 шт. | 100 | 73.68 | 0.2632
4131 | Ярославская область | Ростовский РЭС | ТП 519 (Первитино) | 1 шт. | 60 | 41.555 | 0.30742
4132 | Ярославская область | Ростовский РЭС | ТП 523 (Галахово село) | 1 шт. | 100 | 79.085 | 0.20915
4133 | Ярославская область | Ростовский РЭС | ТП 524 (Галахово охотбаза) | 1 шт. | 100 | 78.15 | 0.2185
4134 | Ярославская область | Ростовский РЭС | ТП 520 (Рухлево) | 1 шт. | 100 | 54 | 0.46
4135 | Ярославская область | Ростовский РЭС | ТП 591 (п. Заречный) | 1 шт. | 100 | 89.65 | 0.1035
4136 | Ярославская область | Ростовский РЭС | ТП 521 (Каюрово) | 1 шт. | 25 | 19.24 | 0.2304
4137 | Ярославская область | Ростовский РЭС | ТП 822 (Никитино-Троицкое) | 1 шт. | 25 | 18.1 | 0.276
4138 | Ярославская область | Ростовский РЭС | ТП 522 (Бологово) | 1 шт. | 100 | 98.355 | 0.01645
4139 | Ярославская область | Ростовский РЭС | ТП 540 (Уставское) | 1 шт. | 63 | 46.7208 | 0.2584
4140 | Ярославская область | Ростовский РЭС | ТП 541 (Перетрясово) | 1 шт. | 63 | 47.36 | 0.24825
4141 | Ярославская область | Ростовский РЭС | ТП 048 | 1 шт. | 160 | 72.4768 | 0.54702
4142 | Ярославская область | Ростовский РЭС | ТП 072 | 2 шт. | 800 | 558.966 | 0.30129
4143 | Ярославская область | Ростовский РЭС | ТП 002 | 1 шт. | 400 | 304.772 | 0.23807
4144 | Ярославская область | Ростовский РЭС | ТП 053 | 1 шт. | 160 | 97.764 | 0.38897
4145 | Ярославская область | Ростовский РЭС | ТП 001 | 1 шт. | 400 | 247.246 | 0.38188
4146 | Ярославская область | Ростовский РЭС | ТП 079 | 2 шт. | 650 | 437.9778 | 0.32619
4147 | Ярославская область | Ростовский РЭС | ТП 007 | 1 шт. | 630 | 328.417 | 0.4787
4148 | Ярославская область | Ростовский РЭС | ТП 022 | 1 шт. | 250 | 218.885 | 0.12446
4149 | Ярославская область | Ростовский РЭС | ТП 526 (Новоселка мастерская) | 1 шт. | 160 | 148.73 | 0.070438
4150 | Ярославская область | Ростовский РЭС | ТП 528 (Иваново Рудаково) | 1 шт. | 60 | 58.638 | 0.0227
4151 | Ярославская область | Ростовский РЭС | ТП 527 (Троице Нарядово) | 1 шт. | 25 | 23.12 | 0.0752
4152 | Ярославская область | Ростовский РЭС | ТП 525 (Тереньково) | 1 шт. | 160 | 149.65 | 0.064687
4153 | Ярославская область | Ростовский РЭС | ТП 529 (Новоселка АВМ) | 1 шт. | 400 | 385.74 | 0.03565
4154 | Ярославская область | Ростовский РЭС | ТП 530 (Фатьяново) | 1 шт. | 100 | 70.1 | 0.299
4155 | Ярославская область | Ростовский РЭС | ТП 532 (Ершники) | 1 шт. | 60 | 53.42 | 0.10967
4156 | Ярославская область | Ростовский РЭС | ТП 531 (Душилово) | 1 шт. | 100 | 95.67 | 0.0433
4157 | Ярославская область | Ростовский РЭС | ТП 534 (Медведево) | 1 шт. | 40 | 29.68 | 0.258
4158 | Ярославская область | Ростовский РЭС | ТП 533 (Горбынино) | 1 шт. | 60 | 57.24 | 0.046
4159 | Ярославская область | Ростовский РЭС | ТП 535 (Лазарево поселок) | 1 шт. | 250 | 205.585 | 0.17766
4160 | Ярославская область | Ростовский РЭС | ТП 536 (Муравейка) | 1 шт. | 40 | 32.48 | 0.188
4161 | Ярославская область | Ростовский РЭС | ТП 537 (Лазарево мастерская) | 1 шт. | 160 | 155.92 | 0.0255
4162 | Ярославская область | Ростовский РЭС | ТП 006 | 1 шт. | 250 | 193.36 | 0.22656
4163 | Ярославская область | Ростовский РЭС | ТП 538 (Лазарево КЗС) | 1 шт. | 250 | 250 | 0
4164 | Ярославская область | Ростовский РЭС | ТП 040 | 1 шт. | 250 | 128.2 | 0.4872
4165 | Ярославская область | Ростовский РЭС | ТП 539 (Лазарево зерноток) | 1 шт. | 160 | 157.24 | 0.01725
4166 | Ярославская область | Ростовский РЭС | КТП-160 Садовое тов-во Бородино | 1 шт. | 160 | 115.472 | 0.2783
4167 | Ярославская область | Ростовский РЭС | КТП-63 Сплавная | 1 шт. | 63 | 43.22 | 0.31397
4168 | Ярославская область | Ростовский РЭС | ТП 272 (Левково) | 1 шт. | 160 | 156.8 | 0.02
4169 | Ярославская область | Ростовский РЭС | ТП 274 (Кладовицы) | 1 шт. | 160 | 63.4 | 0.60375
4170 | Ярославская область | Ростовский РЭС | КТП-250 Козлово гараж | 1 шт. | 250 | 155.47 | 0.37812
4171 | Ярославская область | Ростовский РЭС | КТП-160 Козлово столовая | 1 шт. | 160 | 75.82 | 0.52613
4172 | Ярославская область | Ростовский РЭС | КТП-100 Новоселка № 01 ПС Устье | 1 шт. | 100 | 28.01 | 0.7199
4173 | Ярославская область | Ростовский РЭС | ТП 278 (Козлово фермы) | 1 шт. | 100 | 88.681 | 0.11319
4174 | Ярославская область | Ростовский РЭС | КТП-100 Козлово село | 1 шт. | 100 | 23.672 | 0.76328
4175 | Ярославская область | Ростовский РЭС | КТП-100 Николо-Перевоз | 1 шт. | 100 | 52.16 | 0.4784
4176 | Ярославская область | Ростовский РЭС | КТП-160 Белогостицы ЛТО | 1 шт. | 160 | 61.132 | 0.61792
4177 | Ярославская область | Ростовский РЭС | ТП 282 (Белогостицы ферма) | 1 шт. | 40 | 37.2032 | 0.06992
4178 | Ярославская область | Ростовский РЭС | КТПП-400 Белогостицы поселок №1 | 1 шт. | 400 | 313.928 | 0.21518
4179 | Ярославская область | Ростовский РЭС | КТПП-400 Белогостицы поселок №2 | 1 шт. | 400 | 315.59 | 0.21102
4180 | Ярославская область | Ростовский РЭС | ТП 288 (Белогостицы луковник) | 1 шт. | 250 | 243.1 | 0.0276
4181 | Ярославская область | Ростовский РЭС | КТПП-630 Ново-Никольское село | 1 шт. | 630 | 617.4 | 0.02
4182 | Ярославская область | Ростовский РЭС | КТПП-315 Ново-Никольское ферма | 1 шт. | 315 | 243.544 | 0.22684
4183 | Ярославская область | Ростовский РЭС | ТП 292 (Ново-Никольское луковник) | 1 шт. | 400 | 375.39 | 0.061525
4184 | Ярославская область | Ростовский РЭС | КТПП-2х400 Н.-Никольское жилой поселок | 2 шт. | 800 | 572.7746 | 0.28403
4185 | Ярославская область | Ростовский РЭС | КТП-160 Полежаево | 1 шт. | 160 | 112.16 | 0.299
4186 | Ярославская область | Ростовский РЭС | ТП 295 (Курбаки) | 1 шт. | 60 | 38.38 | 0.36033
4187 | Ярославская область | Ростовский РЭС | КТП-60 Головинское ферма | 1 шт. | 60 | 24.12 | 0.598
4188 | Ярославская область | Ростовский РЭС | КТП-60 Головинское луковник | 1 шт. | 60 | 45.678 | 0.2387
4189 | Ярославская область | Ростовский РЭС | ТП 296 (Приимково) | 1 шт. | 100 | 76.31 | 0.2369
4190 | Ярославская область | Ростовский РЭС | КТП-100 Ломы | 1 шт. | 100 | 80.45 | 0.1955
4191 | Ярославская область | Ростовский РЭС | КТП-100 Макарово магазин | 1 шт. | 100 | 35.14 | 0.6486
4192 | Ярославская область | Ростовский РЭС | КТП-250 Макарово село | 1 шт. | 250 | 179.62 | 0.28152
4193 | Ярославская область | Ростовский РЭС | КТП-40 Крутой овраг | 1 шт. | 40 | 17 | 0.575
4194 | Ярославская область | Ростовский РЭС | КТП-63 Кандитово | 1 шт. | 63 | 40.92 | 0.35048
4195 | Ярославская область | Ростовский РЭС | КТП-63 Гвоздево | 1 шт. | 63 | 35.86 | 0.43079
4196 | Ярославская область | Ростовский РЭС | ТП 008 | 2 шт. | 340 | 256.3303 | 0.24609
4197 | Ярославская область | Ростовский РЭС | ТП 009 | 2 шт. | 640 | 373.564 | 0.41631
4198 | Ярославская область | Ростовский РЭС | ТП 050 | 2 шт. | 280 | 274.4 | 0.02
4199 | Ярославская область | Ростовский РЭС | ТП 020 | 2 шт. | 340 | 306.8254 | 0.097572
4200 | Ярославская область | Ростовский РЭС | ТП 061 | 1 шт. | 400 | 253.967 | 0.36508
4201 | Ярославская область | Ростовский РЭС | ТП 476 (Дертники АВМ) | 1 шт. | 400 | 106.968 | 0.73258
4202 | Ярославская область | Ростовский РЭС | ТП 480 (Любилки мастерская) | 1 шт. | 400 | 138.883 | 0.65279
4203 | Ярославская область | Ростовский РЭС | ТП 481 (Любилки столовая) | 1 шт. | 250 | -50 | 1.2
4204 | Ярославская область | Ростовский РЭС | ТП 479 (Любилки ферма) | 1 шт. | 400 | 140.268 | 0.64933
4205 | Ярославская область | Ростовский РЭС | ТП 473 (Вепрь) | 1 шт. | 100 | 16.416 | 0.83584
4206 | Ярославская область | Ростовский РЭС | ТП 477 (Дертники деревня) | 1 шт. | 160 | 64.084 | 0.59947
4207 | Ярославская область | Ростовский РЭС | ТП 478 (Коленово поселок №4) | 1 шт. | 250 | 98.344 | 0.60662
4208 | Ярославская область | Ростовский РЭС | КТП-40 Любилки поселок | 1 шт. | 40 | 14.838 | 0.62905
4209 | Ярославская область | Ростовский РЭС | ТП 484 (Осокино) | 1 шт. | 63 | 26.155 | 0.58484
4210 | Ярославская область | Ростовский РЭС | ТП 475 (Дертники АЗС №171) | 1 шт. | 25 | 15.112 | 0.39552
4211 | Ярославская область | Ростовский РЭС | ТП 003 | 1 шт. | 250 | 82.45 | 0.6702
4212 | Ярославская область | Ростовский РЭС | ТП 471 (Коленово поселок №5) | 1 шт. | 250 | 180.44 | 0.27824
4213 | Ярославская область | Ростовский РЭС | ТП 472 (Коленово поселок №6) | 1 шт. | 250 | 196.665 | 0.21334
4214 | Ярославская область | Ростовский РЭС | ТП 445 (Молога) | 1 шт. | 160 | 156.8 | 0.02
4215 | Ярославская область | Ростовский РЭС | ТП 446 (Деболовское АЗС №93) | 1 шт. | 63 | 48.195 | 0.235
4216 | Ярославская область | Ростовский РЭС | ТП 447 (Скнятиново очистные) | 1 шт. | 100 | 98 | 0.02
4217 | Ярославская область | Ростовский РЭС | ТП 448 (Поселок Скнятиново) | 2 шт. | 320 | 237.13 | 0.25897
4218 | Ярославская область | Ростовский РЭС | ТП 449 (Скнятиново село) | 1 шт. | 160 | 120.21 | 0.24869
4219 | Ярославская область | Ростовский РЭС | ТП 450 (Скнятиново клуб) | 1 шт. | 160 | 144.82 | 0.094875
4220 | Ярославская область | Ростовский РЭС | ТП 452 (Михайловское ферма) | 1 шт. | 25 | 24.5 | 0.02
4221 | Ярославская область | Ростовский РЭС | ТП 453 (Михайловское деревня) | 1 шт. | 100 | 78.84 | 0.2116
4222 | Ярославская область | Ростовский РЭС | ТП 454 (Подлесново) | 1 шт. | 100 | 95.6875 | 0.043125
4223 | Ярославская область | Ростовский РЭС | ТП 455 (Шишково) | 1 шт. | 100 | 89.88 | 0.1012
4224 | Ярославская область | Ростовский РЭС | ТП 458 (Деболовское храм) | 1 шт. | 100 | 93.56 | 0.0644
4225 | Ярославская область | Ростовский РЭС | ТП 456 (Деболовское кафе) | 1 шт. | 63 | 45.98 | 0.27016
4226 | Ярославская область | Ростовский РЭС | ТП 457 (Деболовское деревня) | 1 шт. | 160 | 139.3 | 0.12937
4227 | Ярославская область | Ростовский РЭС | ТП 057 | 2 шт. | 350 | 273.462 | 0.21868
4228 | Ярославская область | Ростовский РЭС | ТП 029 (ОТКЛ) | 2 шт. | 126 | 123.48 | 0.02
4229 | Ярославская область | Ростовский РЭС | ТП 030 (обсл.) | 2 шт. | 500 | 490 | 0.02
4230 | Ярославская область | Ростовский РЭС | ТП 428 | 2 шт. | 500 | 490 | 0.02
4231 | Ярославская область | Ростовский РЭС | ТП 459 (Солоть) | 1 шт. | 63 | 24.36 | 0.61333
4232 | Ярославская область | Ростовский РЭС | ТП 461 (Никитино-Барское) | 1 шт. | 160 | 59.351 | 0.62906
4233 | Ярославская область | Ростовский РЭС | ТП 460 (Никитино-Барское деревня) | 1 шт. | 63 | 23.306 | 0.63006
4234 | Ярославская область | Ростовский РЭС | ТП 462 (Горки хутор) | 1 шт. | 25 | 6.245 | 0.7502
4235 | Ярославская область | Ростовский РЭС | ТП 464 (Горки деревня) | 1 шт. | 100 | 32.576 | 0.67424
4236 | Ярославская область | Ростовский РЭС | ТП 465 (Болотово) | 1 шт. | 100 | 27.981 | 0.72019
4237 | Ярославская область | Ростовский РЭС | ТП 467 (Деревни село) | 1 шт. | 250 | 112.186 | 0.55126
4238 | Ярославская область | Ростовский РЭС | ТП 466 (Деревни поселок) | 1 шт. | 100 | 21.963 | 0.78037
4239 | Ярославская область | Ростовский РЭС | ТП 468 (Деревни ферма) | 1 шт. | 100 | 33.87 | 0.6613
4240 | Ярославская область | Ростовский РЭС | ТП 469(Маргасово) | 1 шт. | 40 | -8 | 1.2
4241 | Ярославская область | Ростовский РЭС | ТП 470 (Голешево) | 1 шт. | 160 | 62.029 | 0.61232
4242 | Ярославская область | Ростовский РЭС | ТП 028 | 2 шт. | 1260 | 1234.8 | 0.02
4243 | Ярославская область | Ростовский РЭС | ТП 074 | 1 шт. | 100 | 91.088 | 0.08912
4244 | Ярославская область | Ростовский РЭС | ТП 092 (обсл.) | 2 шт. | 1260 | 1234.8 | 0.02
4245 | Ярославская область | Ростовский РЭС | ТП 026 | 1 шт. | 160 | 50.2868 | 0.68571
4246 | Ярославская область | Ростовский РЭС | ТП 639 (Еремейцево ферма) | 1 шт. | 63 | 30.347 | 0.5183
4247 | Ярославская область | Ростовский РЭС | ТП 635 (Яковково деревня) | 1 шт. | 25 | 10.786 | 0.56856
4248 | Ярославская область | Ростовский РЭС | ТП 628 (Конюково) | 1 шт. | 63 | 23.59 | 0.62556
4249 | Ярославская область | Ростовский РЭС | ТП 631 (Покров) | 1 шт. | 250 | -50 | 1.2
4250 | Ярославская область | Ростовский РЭС | ТП 636 (Буково) | 1 шт. | 60 | 39.335 | 0.34442
4251 | Ярославская область | Ростовский РЭС | ТП 634 (Заозерье село) | 1 шт. | 40 | 17.628 | 0.5593
4252 | Ярославская область | Ростовский РЭС | ТП 633 (Заозерье ферма) | 1 шт. | 100 | 20.005 | 0.79995
4253 | Ярославская область | Ростовский РЭС | ТП 630 (Пречистое) | 1 шт. | 100 | -20 | 1.2
4254 | Ярославская область | Ростовский РЭС | ТП 632 (Заозерье мастерская) | 1 шт. | 160 | 52.866 | 0.66959
4255 | Ярославская область | Ростовский РЭС | ТП 629 (Остеево) | 1 шт. | 160 | -32 | 1.2
4256 | Ярославская область | Ростовский РЭС | ТП 638 (Итларь лесхоз) | 1 шт. | 100 | 21.738 | 0.78262
4257 | Ярославская область | Ростовский РЭС | ТП 637 (Итларь поселок) | 1 шт. | 100 | 20.129 | 0.79871
4258 | Ярославская область | Ростовский РЭС | ТП 640 (Беклемишево поселок) | 1 шт. | 160 | 41.372 | 0.74143
4259 | Ярославская область | Ростовский РЭС | ТП 645 (Щипачево) | 1 шт. | 20 | 7.4 | 0.63
4260 | Ярославская область | Ростовский РЭС | ТП 643 (Итларь коттеджи) | 1 шт. | 63 | 41.2241 | 0.34565
4261 | Ярославская область | Ростовский РЭС | ТП 653 (Побычево) | 1 шт. | 63 | 21.784 | 0.65422
4262 | Ярославская область | Ростовский РЭС | ТП 646 (Горки) | 1 шт. | 50 | 21.65 | 0.567
4263 | Ярославская область | Ростовский РЭС | ТП 664 (Еремейцево поселок) | 2 шт. | 800 | 532.096 | 0.33488
4264 | Ярославская область | Ростовский РЭС | ТП 650 (Сорокино) | 1 шт. | 40 | 15.25 | 0.61875
4265 | Ярославская область | Ростовский РЭС | ТП 651 (Осьминино) | 1 шт. | 100 | 40.416 | 0.59584
4266 | Ярославская область | Ростовский РЭС | ТП 648 (Борушка) | 1 шт. | 100 | 37.412 | 0.62588
4267 | Ярославская область | Ростовский РЭС | ТП 652 (Корытово) | 1 шт. | 100 | -18 | 1.18
4268 | Ярославская область | Ростовский РЭС | ТП 666 (Караш село) | 1 шт. | 100 | -20 | 1.2
4269 | Ярославская область | Ростовский РЭС | ТП 642 (Итларь ферма) | 1 шт. | 160 | 58.679 | 0.63326
4270 | Ярославская область | Ростовский РЭС | ТП 644 (Итларь х/п пункт) | 1 шт. | 100 | 45.9254 | 0.54075
4271 | Ярославская область | Ростовский РЭС | ТП 661 (Еремейцево мастерская) | 1 шт. | 250 | 90.303 | 0.63879
4272 | Ярославская область | Ростовский РЭС | ТП 659 (Конюково) | 1 шт. | 63 | 24.8425 | 0.60567
4273 | Ярославская область | Ростовский РЭС | ТП 663 (Еремейцево АВМ) | 1 шт. | 400 | 392 | 0.02
4274 | Ярославская область | Ростовский РЭС | ТП 660 (Андреевское) | 1 шт. | 40 | 16.223 | 0.59442
4275 | Ярославская область | Ростовский РЭС | ТП 658 (Бикань) | 1 шт. | 30 | 12.477 | 0.5841
4276 | Ярославская область | Ростовский РЭС | ТП 662 (Сильницы) | 1 шт. | 63 | 25.93 | 0.58841
4277 | Ярославская область | Ростовский РЭС | ТП 655 (Старово) | 1 шт. | 60 | 22.032 | 0.6328
4278 | Ярославская область | Ростовский РЭС | ТП 665 (Еремейцево ЛТО) | 1 шт. | 250 | 115.4 | 0.5384
4279 | Ярославская область | Ростовский РЭС | ТП 657 (Любильцево) | 1 шт. | 100 | 39.475 | 0.60525
4280 | Ярославская область | Ростовский РЭС | ТП 641 (Кильгино) | 1 шт. | 160 | 89.247 | 0.44221
4281 | Ярославская область | Ростовский РЭС | ТП 654 (Осник) | 1 шт. | 63 | 26.608 | 0.57765
4282 | Ярославская область | Ростовский РЭС | ТП 649 (Григорово) | 1 шт. | 63 | 25.311 | 0.59824
4283 | Ярославская область | Ростовский РЭС | ТП 647 (Пореево) | 1 шт. | 25 | 10.58 | 0.5768
4284 | Ярославская область | Ростовский РЭС | ТП 614 (Юрьевское) | 1 шт. | 100 | 27.979 | 0.72021
4285 | Ярославская область | Ростовский РЭС | ТП 615 (Семенково) | 1 шт. | 160 | 46.884 | 0.70698
4286 | Ярославская область | Ростовский РЭС | ТП 611 (Башкино) | 1 шт. | 100 | 59.704 | 0.40296
4287 | Ярославская область | Ростовский РЭС | ТП 607 (Новоселка) №18 ПС Петровск | 1 шт. | 60 | 15.329 | 0.74452
4288 | Ярославская область | Ростовский РЭС | ТП 600 (Щипачево) | 1 шт. | 25 | 5.77 | 0.7692
4289 | Ярославская область | Ростовский РЭС | ТП 610 (Демьяновское) | 1 шт. | 20 | 9.0313 | 0.54843
4290 | Ярославская область | Ростовский РЭС | ТП 613 (Горки) | 1 шт. | 60 | 58.8 | 0.02
4291 | Ярославская область | Ростовский РЭС | ТП 619 (Баскач) | 1 шт. | 30 | -5.351 | 1.1784
4292 | Ярославская область | Ростовский РЭС | ТП 616 (КТП-40 Чашницы село) | 1 шт. | 40 | -3.775 | 1.0944
4293 | Ярославская область | Ростовский РЭС | ТП 603 (Смыково) | 1 шт. | 63 | 14.167 | 0.77513
4294 | Ярославская область | Ростовский РЭС | ТП 620 (Аксенково) | 1 шт. | 63 | 15.124 | 0.75994
4295 | Ярославская область | Ростовский РЭС | ТП 602 (Перово деревня) | 1 шт. | 100 | 21.205 | 0.78795
4296 | Ярославская область | Ростовский РЭС | ТП 601 (Щипачево водозабор) | 1 шт. | 100 | 66.996 | 0.33004
4297 | Ярославская область | Ростовский РЭС | ТП 608 (Годеново) | 1 шт. | 160 | 79.482 | 0.50324
4298 | Ярославская область | Ростовский РЭС | ТП 612 (Гусарники) | 1 шт. | 40 | -10.922 | 1.2731
4299 | Ярославская область | Ростовский РЭС | ТП 617 (Чашницы поселок) | 1 шт. | 100 | 31.801 | 0.68199
4300 | Ярославская область | Ростовский РЭС | ТП 604 (Перово магазин) | 1 шт. | 160 | 88.107 | 0.44933
4301 | Ярославская область | Ростовский РЭС | ТП 605 (Перово ферма) | 1 шт. | 250 | 122.181 | 0.51128
4302 | Ярославская область | Ростовский РЭС | ТП 609 (Захарово село) | 1 шт. | 100 | 13.795 | 0.86205
4303 | Ярославская область | Ростовский РЭС | ТП 624 (Павлова Гора) | 1 шт. | 250 | 101.499 | 0.594
4304 | Ярославская область | Ростовский РЭС | ТП 623 (Хмельники клуб) | 1 шт. | 250 | 112.431 | 0.55028
4305 | Ярославская область | Ростовский РЭС | ТП 622 (Хмельники поселок) | 1 шт. | 160 | 25.991 | 0.83756
4306 | Ярославская область | Ростовский РЭС | ТП 625 (Павловское) | 1 шт. | 63 | -12.6 | 1.2
4307 | Ярославская область | Ростовский РЭС | ТП 626 (Андронеж) | 1 шт. | 30 | -2.606 | 1.0869
4308 | Ярославская область | Ростовский РЭС | ТП 627 (Солнечный) | 1 шт. | 30 | 12.1107 | 0.59631
4309 | Ярославская область | Ростовский РЭС | ТП 621 (Водокачка) | 1 шт. | 63 | 27.16 | 0.56889
4310 | Ярославская область | Ростовский РЭС | ТП 098 (обсл.) | 2 шт. | 1260 | 1234.8 | 0.02
4311 | Ярославская область | Ростовский РЭС | ТП 005 (ОТКЛ) | 1 шт. | 180 | 176.4 | 0.02
4312 | Ярославская область | Ростовский РЭС | ТП 123 (Воржа котельная №1) | 1 шт. | 160 | 137.0368 | 0.14352
4313 | Ярославская область | Ростовский РЭС | ТП 122 (Воржа котельная №2) | 1 шт. | 250 | 250 | 0
4314 | Ярославская область | Ростовский РЭС | ТП 485 (Лесной котельная) | 1 шт. | 100 | 98 | 0.02
4315 | Ярославская область | Ростовский РЭС | ТП 483 (База Петровского участка) | 1 шт. | 160 | 30.498 | 0.80939
4316 | Ярославская область | Ростовский РЭС | ТП 214 (Глебово) | 1 шт. | 63 | 51.5 | 0.18254
4317 | Ярославская область | Ростовский РЭС | ТП 299 (Макарово погост) | 1 шт. | 100 | 78.888 | 0.21112
4318 | Ярославская область | Ростовский РЭС | КТП-63 Поклоны | 1 шт. | 63 | 60.93 | 0.032857
4319 | Ярославская область | Ростовский РЭС | ТП 344 (ДНТ Устье) | 1 шт. | 250 | 245 | 0.02
4320 | Ярославская область | Ростовский РЭС | ТП 618 (Приозерный) | 1 шт. | 100 | 30.416 | 0.69584
4321 | Ярославская область | Ростовский РЭС | ТП 498 (Маурино) | 1 шт. | 63 | 24.755 | 0.60706
4322 | Ярославская область | Ростовский РЭС | ТП 257 (Кладовицы хутор) | 1 шт. | 63 | 63 | 0
4323 | Ярославская область | Ростовский РЭС | ТП 502 (Мебельный цех) | 1 шт. | 25 | 25 | 0
4324 | Ярославская область | Ростовский РЭС | ТП 546 (СТ Левково) | 1 шт. | 63 | 25.97 | 0.58778
4325 | Ярославская область | Ростовский РЭС | ТП 501 (Ликино) | 1 шт. | 63 | 59.71 | 0.052222
4326 | Ярославская область | Ростовский РЭС | ТП 543 (СТП-63 Старово) | 1 шт. | 63 | 24.239 | 0.61525
4327 | Ярославская область | Ростовский РЭС | ТП 558 (Кобяково) | 1 шт. | 40 | 32.87 | 0.17825
4328 | Ярославская область | Ростовский РЭС | ТП 555 (СТ Неро) | 1 шт. | 63 | 59.55 | 0.054762
4329 | Ярославская область | Ростовский РЭС | ТП 324 (СТ Бородино-2) | 1 шт. | 25 | 0.785 | 0.9686
4330 | Ярославская область | Ростовский РЭС | ТП 309 | 1 шт. | 160 | 81.9088 | 0.48807
4331 | Ярославская область | Ростовский РЭС | ТП 122 | 1 шт. | 100 | 77.18 | 0.2282
4332 | Ярославская область | Ростовский РЭС | ТП 542 (База отдыха Белогостицы) | 1 шт. | 25 | 2.69 | 0.8924
4333 | Ярославская область | Ростовский РЭС | ТП 323 (СТ Дорожник) | 1 шт. | 100 | 72.86 | 0.2714
4334 | Ярославская область | Ростовский РЭС | ТП 500 (Алешино) | 1 шт. | 63 | 28.851 | 0.54205
4335 | Ярославская область | Ростовский РЭС | ТП 565 (Рославлево ж/д) | 1 шт. | 63 | 57.775 | 0.082937
4336 | Ярославская область | Ростовский РЭС | ТП 547 (Смирнов) | 1 шт. | 40 | 31.775 | 0.20563
4337 | Ярославская область | Ростовский РЭС | ТП 309 (Марково дачи) | 1 шт. | 63 | 45.52 | 0.27746
4338 | Ярославская область | Ростовский РЭС | ТП 325 (Полонникова) | 1 шт. | 25 | 22.7 | 0.092
4339 | Ярославская область | Ростовский РЭС | ТП 554 (Тарасово хутор) | 1 шт. | 40 | 35.26 | 0.1185
4340 | Ярославская область | Ростовский РЭС | ТП 670 (ДНП Заозерное) | 1 шт. | 630 | 609.99 | 0.031762
4341 | Ярославская область | Ростовский РЭС | ТП 431 | 1 шт. | 100 | 98 | 0.02
4342 | Ярославская область | Ростовский РЭС | ТП 123 | 1 шт. | 400 | 275.127 | 0.31218
4343 | Ярославская область | Ростовский РЭС | ТП 213 (ОТКЛ) | 1 шт. | 100 | 98 | 0.02
4344 | Ярославская область | Ростовский РЭС | ТП 548 (СТ Дорожник-2) | 1 шт. | 250 | 180.675 | 0.2773
4345 | Ярославская область | Ростовский РЭС | ТП 560 (Телевышка) | 1 шт. | 25 | 20.86 | 0.1656
4346 | Ярославская область | Ростовский РЭС | ТП 559 (Телевышка - резерв) | 1 шт. | 25 | 11.95 | 0.522
4347 | Ярославская область | Ростовский РЭС | ТП 551 (База) | 1 шт. | 40 | 32.18 | 0.1955
4348 | Ярославская область | Ростовский РЭС | ТП 131 | 1 шт. | 250 | 238.335 | 0.04666
4349 | Ярославская область | Ростовский РЭС | ТП 124 | 1 шт. | 160 | 123.6006 | 0.2275
4350 | Ярославская область | Ростовский РЭС | ТП 327 (Сулость дачи) | 1 шт. | 160 | 133.55 | 0.16531
4351 | Ярославская область | Ростовский РЭС | ТП 306 (Крутой овраг дачи) | 1 шт. | 400 | 397.7 | 0.00575
4352 | Ярославская область | Ростовский РЭС | ТП 308 (Козлово дачи) | 1 шт. | 63 | 40.92 | 0.35048
4353 | Ярославская область | Ростовский РЭС | ТП 127 (СТП Шестаково) | 1 шт. | 16 | 11.835 | 0.26031
4354 | Ярославская область | Ростовский РЭС | ТП 314 (ДНП Благодарное) | 1 шт. | 250 | 230.45 | 0.0782
4355 | Ярославская область | Ростовский РЭС | ТП 043 (Сосновая) | 1 шт. | 63 | 59.09 | 0.062063
4356 | Ярославская область | Ростовский РЭС | ТП 432 | 2 шт. | 126 | 119.484 | 0.051714
4357 | Ярославская область | Ростовский РЭС | ТП 564 (Ловцы) | 1 шт. | 63 | 52.44 | 0.16762
4358 | Ярославская область | Ростовский РЭС | ТП 312 (Курбаки дачи) | 1 шт. | 25 | 12.35 | 0.506
4359 | Ярославская область | Ростовский РЭС | ТП 553 (Судино хутор) | 1 шт. | 40 | 40 | 0
4360 | Ярославская область | Ростовский РЭС | ТП 130 | 2 шт. | 800 | 784 | 0.02
4361 | Ярославская область | Ростовский РЭС | ТП 562 (Кладовицы дачи) | 1 шт. | 25 | 24.5 | 0.02
4362 | Ярославская область | Ростовский РЭС | ТП 315 (Семибратово) | 1 шт. | 25 | 24.5 | 0.02
4363 | Ярославская область | Ростовский РЭС | ТП 571 (Деболовское хутор) | 1 шт. | 40 | 36.32 | 0.092
4364 | Ярославская область | Ростовский РЭС | ТП 552 (Телецентр) | 1 шт. | 40 | 39.06 | 0.0235
4365 | Ярославская область | Ростовский РЭС | ТП 544 (Климатино котельная) | 2 шт. | 126 | 126 | 0
4366 | Ярославская область | Ростовский РЭС | ТП 570 (Копорье) | 1 шт. | 40 | 7.665 | 0.80838
4367 | Ярославская область | Ростовский РЭС | ТП 606 (Рюмниково) | 1 шт. | 250 | 74.1275 | 0.70349
4368 | Ярославская область | Ростовский РЭС | ТП 557 (Кореево) | 1 шт. | 63 | 61.39 | 0.025556
4369 | Ярославская область | Ростовский РЭС | ТП 556 (Дарцово дачи) | 1 шт. | 250 | 233.67 | 0.06532
4370 | Ярославская область | Ростовский РЭС | ТП 316 (ДНП Благодарное-2) | 1 шт. | 160 | 156.8 | 0.02
4371 | Ярославская область | Ростовский РЭС | ТП 132 | 1 шт. | 63 | 36.4064 | 0.42212
4372 | Ярославская область | Ростовский РЭС | ТП 561 (Анциферово дачи) | 1 шт. | 25 | 24.5 | 0.02
4373 | Ярославская область | Ростовский РЭС | ТП 572 (Тарасово дачи) | 1 шт. | 63 | 61.16 | 0.029206
4374 | Ярославская область | Ростовский РЭС | ТП 128 (Песочное дачи) | 1 шт. | 25 | 25 | 0
4375 | Ярославская область | Ростовский РЭС | ТП 545 (Дача Оптика) | 1 шт. | 25 | 6.1 | 0.756
4376 | Ярославская область | Ростовский РЭС | ТП 575 (Деболовское усадьба) | 1 шт. | 25 | 22.7719 | 0.089125
4377 | Ярославская область | Ростовский РЭС | ТП 215 | 1 шт. | 160 | 149.19 | 0.067562
4378 | Ярославская область | Ростовский РЭС | ТП 126 | 2 шт. | 800 | 717.71 | 0.10286
4379 | Ярославская область | Ростовский РЭС | ТП 577 (Слобода) | 1 шт. | 63 | 61.08 | 0.030476
4380 | Ярославская область | Ростовский РЭС | ТП 310 (Клад) | 1 шт. | 63 | 61.74 | 0.02
4381 | Ярославская область | Ростовский РЭС | ТП 214 | 2 шт. | 800 | 539.872 | 0.32516
4382 | Ярославская область | Ростовский РЭС | ТП 317 (ДНП Благодарное-3) | 1 шт. | 160 | 156.8 | 0.02
4383 | Ярославская область | Ростовский РЭС | ТП 700 (Булатово) | 1 шт. | 40 | 11.415 | 0.71463
4384 | Ярославская область | Ростовский РЭС | ТП 574 (Слобода дачи) | 1 шт. | 100 | 98.59 | 0.0141
4385 | Ярославская область | Ростовский РЭС | ТП 125 (КТП-63 Угодичи дальняя) | 1 шт. | 63 | 61.74 | 0.02
4386 | Ярославская область | Ростовский РЭС | ТП 573 (КТП-63 Рославлево хутор) | 1 шт. | 63 | 61.62 | 0.021905
4387 | Ярославская область | Ростовский РЭС | ТП 134 | 2 шт. | 800 | 674.584 | 0.15677
4388 | Ярославская область | Ростовский РЭС | ТП 124 (Свагуново дачи) | 1 шт. | 25 | 25 | 0
4389 | Ярославская область | Ростовский РЭС | ТП 698 (Пречистое дачи) | 1 шт. | 400 | 392 | 0.02
4390 | Ярославская область | Ростовский РЭС | ТП 135 | 1 шт. | 160 | 134.881 | 0.15699
4391 | Ярославская область | Ростовский РЭС | ТП 433 | 1 шт. | 160 | 155.002 | 0.031238
4392 | Ярославская область | Ростовский РЭС | ТП 328 (Марково хутор) | 1 шт. | 63 | 61.74 | 0.02
4393 | Ярославская область | Ростовский РЭС | ТП 130 (Угодичи дачи) | 1 шт. | 250 | 245 | 0.02
4394 | Ярославская область | Ростовский РЭС | ТП 319 (СТ Тюльпан) | 1 шт. | 63 | 54.26 | 0.13873
4395 | Ярославская область | Ростовский РЭС | ТП 127 | 1 шт. | 250 | 196.648 | 0.21341
4396 | Ярославская область | Ростовский РЭС | ТП 550 (Ново-Никольское котельная) | 1 шт. | 100 | 89.65 | 0.1035
4397 | Ярославская область | Ростовский РЭС | ТП 580 (Первитино дачи) | 1 шт. | 63 | 55.32 | 0.1219
4398 | Ярославская область | Ростовский РЭС | ТП 701 (ДНТ Покров) | 1 шт. | 630 | 616.03 | 0.022175
4399 | Ярославская область | Ростовский РЭС | ТП 578 (Никошин) | 1 шт. | 25 | 24.5 | 0.02
4400 | Ярославская область | Ростовский РЭС | ТП 331 (Козлово хутор) | 1 шт. | 63 | 60.7 | 0.036508
4401 | Ярославская область | Ростовский РЭС | ТП 702 (ДНТ Покров-2) | 1 шт. | 630 | 628.876 | 0.0017841
4402 | Ярославская область | Ростовский РЭС | ТП 310 | 1 шт. | 100 | 70.078 | 0.29922
4403 | Ярославская область | Ростовский РЭС | ТП 131 (Борок) | 1 шт. | 63 | 61.74 | 0.02
4404 | Ярославская область | Ростовский РЭС | ТП 133 | 2 шт. | 500 | 482.436 | 0.035128
4405 | Ярославская область | Ростовский РЭС | ТП 703 (Оптика Хутор) | 1 шт. | 63 | 61.74 | 0.02
4406 | Ярославская область | Ростовский РЭС | ТП 434 | 1 шт. | 100 | 96.267 | 0.03733
4407 | Ярославская область | Ростовский РЭС | ТП 330 (ДНП Васильковое) | 1 шт. | 63 | 61.74 | 0.02
4408 | Ярославская область | Ростовский РЭС | ТП 333 (Полесье) | 1 шт. | 10 | 9.8 | 0.02
4409 | Ярославская область | Ростовский РЭС | ТП 329 (Сельцо ферма) | 1 шт. | 160 | 156.8 | 0.02
4410 | Ярославская область | Ростовский РЭС | ТП 240 (Колос) | 1 шт. | 250 | 183.99 | 0.26404
4411 | Ярославская область | Ростовский РЭС | ТП 136 | 1 шт. | 100 | 59.09 | 0.4091
4412 | Ярославская область | Ростовский РЭС | ТП 133 (Львы кафе) | 1 шт. | 25 | 24.5 | 0.02
4413 | Ярославская область | Ростовский РЭС | ТП 132 (Техресурс) | 1 шт. | 63 | 61.74 | 0.02
4414 | Ярославская область | Ростовский РЭС | ТП 581 (Федорково) | 1 шт. | 63 | 55.112 | 0.12521
4415 | Ярославская область | Ростовский РЭС | ТП 586 (Дертники карьер) | 1 шт. | 63 | -42.033 | 1.6672
4416 | Ярославская область | Ростовский РЭС | ТП 584 (Рославлево дачи 1) | 1 шт. | 100 | 93.515 | 0.06485
4417 | Ярославская область | Ростовский РЭС | ТП 585 (Рославлево дачи 2) | 1 шт. | 63 | 63 | 0
4418 | Ярославская область | Ростовский РЭС | ТП 582 (Поречье дальняя) | 1 шт. | 100 | 100 | 0
4419 | Ярославская область | Ростовский РЭС | ТП 216 | 1 шт. | 100 | 96.233 | 0.03767
4420 | Ярославская область | Ростовский РЭС | ТП 706 (Керапетр) | 1 шт. | 25 | 25 | 0
4421 | Ярославская область | Ростовский РЭС | ТП 134 (Воржа дачи №1) | 1 шт. | 400 | 400 | 0
4422 | Ярославская область | Ростовский РЭС | ТП 135 (Судино дачи) | 1 шт. | 63 | 63 | 0
4423 | Ярославская область | Ростовский РЭС | ТП 341 (Василево дачи) | 1 шт. | 63 | 43.22 | 0.31397
4424 | Ярославская область | Ростовский РЭС | ТП 337 (Семибратово дачи) | 1 шт. | 63 | 55.41 | 0.12048
4425 | Ярославская область | Ростовский РЭС | ТП 593 (Северянка) | 1 шт. | 250 | 245 | 0.02
4426 | Ярославская область | Ростовский РЭС | ТП 587 (кафе Баранка) | 1 шт. | 250 | 91.5125 | 0.63395
4427 | Ярославская область | Ростовский РЭС | ТП 588 (Михайловское усадьба) | 1 шт. | 25 | 25 | 0
4428 | Ярославская область | Ростовский РЭС | ТП 336 (Николо-Перевоз хутор) | 1 шт. | 63 | 63 | 0
4429 | Ярославская область | Ростовский РЭС | ТП 137 (Демьяны дачи) | 1 шт. | 63 | 63 | 0
4430 | Ярославская область | Ростовский РЭС | ТП 138 (Воржа дачи №2) | 1 шт. | 100 | 100 | 0
4431 | Ярославская область | Ростовский РЭС | ТП 136 (Новоселка дачи) | 1 шт. | 100 | 100 | 0
4432 | Ярославская область | Ростовский РЭС | ТП 590 (Панорама) | 1 шт. | 63 | 63 | 0
4433 | Ярославская область | Ростовский РЭС | ТП 707 (Копорье усадьба) | 1 шт. | 63 | 33.656 | 0.46578
4434 | Ярославская область | Ростовский РЭС | ТП 114 | 1 шт. | 25 | 25 | 0
4435 | Ярославская область | Ростовский РЭС | ТП 343 (Баклуши) | 1 шт. | 63 | 50.35 | 0.20079
4436 | Ярославская область | Ростовский РЭС | ТП 142 (Ишня хутор) | 0 шт. | 0 | 0 | 0
4437 | Ярославская область | Ростовский РЭС | ТП 338 (Семеновское) | 1 шт. | 100 | 70.1 | 0.299
4438 | Ярославская область | Ростовский РЭС | ТП 435 | 1 шт. | 160 | 155.102 | 0.030612
4439 | Ярославская область | Ростовский РЭС | ТП 141 (Климатино хутор) | 1 шт. | 63 | 63 | 0
4440 | Ярославская область | Ростовский РЭС | ТП 334 (Гвоздево дачи) | 1 шт. | 100 | 100 | 0
4441 | Ярославская область | Ростовский РЭС | ТП 347 (Олебино) | 1 шт. | 63 | 61.74 | 0.02
4442 | Ярославская область | Ростовский РЭС | ТП 589 (Огарево дачи) | 1 шт. | 63 | 44.3457 | 0.2961
4443 | Ярославская область | Ростовский РЭС | ТП 143 (Дарцово хутор) | 1 шт. | 63 | 61.74 | 0.02
4444 | Ярославская область | Ростовский РЭС | ТП 318 | 1 шт. | 40 | 39.2 | 0.02
4445 | Ярославская область | Ростовский РЭС | ТП 137 | 1 шт. | 160 | 143.6089 | 0.10244
4446 | Ярославская область | Ростовский РЭС | ТП 149 (КФХ Мнацаканян) | 1 шт. | 160 | 156.8 | 0.02
4447 | Ярославская область | Ростовский РЭС | ТП 147 (Шестаково дачи №2) | 1 шт. | 63 | 61.74 | 0.02
4448 | Ярославская область | Ростовский РЭС | ТП 144 (Шестаково дачи №1) | 1 шт. | 63 | 61.74 | 0.02
4449 | Ярославская область | Ростовский РЭС | ТП 346 (Кладовицы дачи №2) | 1 шт. | 63 | 61.74 | 0.02
4450 | Ярославская область | Ростовский РЭС | ТП 217 | 2 шт. | 800 | 606.24 | 0.2422
4451 | Ярославская область | Ростовский РЭС | ТП 139 | 1 шт. | 160 | 147.325 | 0.079219
4452 | Ярославская область | Ростовский РЭС | ТП 704 (Романцево) | 1 шт. | 63 | 30.023 | 0.52344
4453 | Ярославская область | Ростовский РЭС | ТП 597 (Теханово дачи) | 1 шт. | 63 | 63 | 0
4454 | Ярославская область | Ростовский РЭС | ТП 339 (Меленки) | 1 шт. | 63 | 63 | 0
4455 | Ярославская область | Ростовский РЭС | ТП 348 (Семибратово ангар) | 1 шт. | 100 | 100 | 0
4456 | Ярославская область | Ростовский РЭС | ТП 595 (Рославлево дачи 3) | 1 шт. | 100 | 100 | 0
4457 | Ярославская область | Ростовский РЭС | ТП 596 (Рославлево дачи 4) | 1 шт. | 63 | 63 | 0
4458 | Ярославская область | Ростовский РЭС | ТП 708 (Копорье дачи) | 1 шт. | 63 | 61.74 | 0.02
4459 | Ярославская область | Ростовский РЭС | ТП 139 (Шугорь дачи) | 1 шт. | 63 | 61.74 | 0.02
4460 | Ярославская область | Ростовский РЭС | ТП 117 (обсл.) | 1 шт. | 630 | 617.4 | 0.02
4461 | Ярославская область | Ростовский РЭС | ТП 489 | 1 шт. | 100 | 80 | 0.2
4462 | Ярославская область | Ростовский РЭС | ТП 490 | 1 шт. | 25 | 18 | 0.28
4463 | Ярославская область | Ростовский РЭС | ТП 349 (Сплавная дачи) | 1 шт. | 63 | 45.9 | 0.272
4464 | Ярославская область | Ростовский РЭС | ТП 800 (Зверинец дачи) | 1 шт. | 63 | 61.74 | 0.02
4465 | Ярославская область | Ростовский РЭС | ТП 138 | 1 шт. | 63 | 61.74 | 0.02
4466 | Ярославская область | Ростовский РЭС | ТП 598 (Поречье дачи) | 1 шт. | 63 | 61.74 | 0.02
4467 | Ярославская область | Ростовский РЭС | ТП 350 (Нажеровка дачи) | 1 шт. | 25 | 24.5 | 0.02
4468 | Ярославская область | Ростовский РЭС | ТП 709 (Хмельники котельная) | 1 шт. | 63 | 61.74 | 0.02
4469 | Ярославская область | Ростовский РЭС | ТП 352 (БРУ) | 0 шт. | 0 | 0 | 0.02
4470 | Ярославская область | Рыбинский РЭС | РП 6кВ № 22 | 3 шт | 2260 | 2214.8 | 0.02
4471 | Ярославская область | Рыбинский РЭС | РП 10кВ Охотино | 0 шт. | 0 | 0 | 0.02
4472 | Ярославская область | Рыбинский РЭС | КТП-63 Селишки | 1 шт. | 63 | 46.599 | 0.26033
4473 | Ярославская область | Рыбинский РЭС | КТП-25 Троицкое | 1 шт. | 40 | 31.459 | 0.21352
4474 | Ярославская область | Рыбинский РЭС | ТП 293 (Ивашево) | 1 шт. | 63 | 47.925 | 0.23929
4475 | Ярославская область | Рыбинский РЭС | ТП 295 (Сельцо) | 1 шт. | 100 | 57.827 | 0.42173
4476 | Ярославская область | Рыбинский РЭС | ТП 294 (Бошарово ферма) | 1 шт. | 100 | 92.125 | 0.07875
4477 | Ярославская область | Рыбинский РЭС | ТП 333 (Мелкая) | 1 шт. | 100 | 63.757 | 0.36243
4478 | Ярославская область | Рыбинский РЭС | ТП 335 (Назарово посёлок) | 1 шт. | 250 | 160.9432 | 0.35623
4479 | Ярославская область | Рыбинский РЭС | ТП 334 (Назарово СС) | 1 шт. | 160 | 94.717 | 0.40802
4480 | Ярославская область | Рыбинский РЭС | ТП 337 (Назарово маст.) | 1 шт. | 250 | 218.3977 | 0.12641
4481 | Ярославская область | Рыбинский РЭС | КТП-63 Кипячево | 1 шт. | 63 | 23.7737 | 0.62264
4482 | Ярославская область | Рыбинский РЭС | КТП-250 Юркино | 1 шт. | 250 | 199.7 | 0.2012
4483 | Ярославская область | Рыбинский РЭС | ТП 403 (Вараксино) | 1 шт. | 25 | 24.5 | 0.02
4484 | Ярославская область | Рыбинский РЭС | ТП 401 (Яковское) | 1 шт. | 100 | 37.854 | 0.62146
4485 | Ярославская область | Рыбинский РЭС | ТП 405 (Раменье) | 1 шт. | 63 | 30.1581 | 0.5213
4486 | Ярославская область | Рыбинский РЭС | ТП 400 (Углы) | 1 шт. | 160 | 90.595 | 0.43378
4487 | Ярославская область | Рыбинский РЭС | ТП 408 (Северный посёлок) | 1 шт. | 160 | 68.946 | 0.56909
4488 | Ярославская область | Рыбинский РЭС | ТП 407 (Лаврово берег) | 1 шт. | 63 | 1.2234 | 0.98058
4489 | Ярославская область | Рыбинский РЭС | ТП 406 (Долгий мох) | 1 шт. | 25 | 15.496 | 0.38016
4490 | Ярославская область | Рыбинский РЭС | ТП 339 (Юбилейный мастерская) | 1 шт. | 250 | 210.274 | 0.1589
4491 | Ярославская область | Рыбинский РЭС | КТПП-400/250 Копосово комплекс | 1 шт. | 400 | 372.52 | 0.0687
4492 | Ярославская область | Рыбинский РЭС | ТП 342 (Дятлово) | 1 шт. | 160 | 103.3651 | 0.35397
4493 | Ярославская область | Рыбинский РЭС | ТП 347 (п. Юбилейный) | 1 шт. | 630 | 476.365 | 0.24387
4494 | Ярославская область | Рыбинский РЭС | КТПП-400 Дятлово комплекс | 1 шт. | 400 | 345.659 | 0.13585
4495 | Ярославская область | Рыбинский РЭС | КТП-63 Харинское | 1 шт. | 63 | 43.338 | 0.3121
4496 | Ярославская область | Рыбинский РЭС | ТП 525 (Завражье) | 1 шт. | 160 | -1.6 | 1.01
4497 | Ярославская область | Рыбинский РЭС | КТП-100 Малинники | 1 шт. | 100 | 35.33 | 0.6467
4498 | Ярославская область | Рыбинский РЭС | ТП 344 (Колосово) | 1 шт. | 40 | 35.458 | 0.11355
4499 | Ярославская область | Рыбинский РЭС | ТП 346 (Артюшино) | 1 шт. | 63 | 61.74 | 0.02
4500 | Ярославская область | Рыбинский РЭС | ТП 354 (Стерлядьево) | 1 шт. | 160 | 72.724 | 0.54547
4501 | Ярославская область | Рыбинский РЭС | КТП-63 Макарово теплицы | 1 шт. | 63 | 61.74 | 0.02
4502 | Ярославская область | Рыбинский РЭС | ТП 351 (Пригорки) | 1 шт. | 63 | 61.74 | 0.02
4503 | Ярославская область | Рыбинский РЭС | КТП-160 Макарово магазин | 1 шт. | 160 | 156.8 | 0.02
4504 | Ярославская область | Рыбинский РЭС | ТП 350 (Церковь) | 1 шт. | 25 | 18.672 | 0.25312
4505 | Ярославская область | Рыбинский РЭС | ТП 338 (Свет) | 1 шт. | 25 | 24.77 | 0.0092
4506 | Ярославская область | Рыбинский РЭС | ТП 527 (Андрейково) | 1 шт. | 160 | 80.1088 | 0.49932
4507 | Ярославская область | Рыбинский РЭС | КТП-100 Копосово мастерская | 1 шт. | 100 | 86.2987 | 0.13701
4508 | Ярославская область | Рыбинский РЭС | ТП 521 (Израили) | 1 шт. | 63 | 47.006 | 0.25387
4509 | Ярославская область | Рыбинский РЭС | ТП 523 (Нов. Посёлок) | 1 шт. | 250 | 194.65 | 0.2214
4510 | Ярославская область | Рыбинский РЭС | ТП 522 (Дор Селехово) | 1 шт. | 160 | 134.692 | 0.15818
4511 | Ярославская область | Рыбинский РЭС | ТП 530 (Антоново) | 1 шт. | 160 | 143.3808 | 0.10387
4512 | Ярославская область | Рыбинский РЭС | ТП 529 (Якушево) | 1 шт. | 40 | 33.4672 | 0.16332
4513 | Ярославская область | Рыбинский РЭС | ТП 524 (п.Свингино) | 1 шт. | 63 | 50.3354 | 0.20103
4514 | Ярославская область | Рыбинский РЭС | ТП 726 (Майский посёлок) | 1 шт. | 160 | 107.33 | 0.32919
4515 | Ярославская область | Рыбинский РЭС | ТП 336 (Назарово КЗС) | 1 шт. | 160 | 136.37 | 0.14769
4516 | Ярославская область | Рыбинский РЭС | ТП 349 (Сады Пригорки) | 1 шт. | 100 | 98 | 0.02
4517 | Ярославская область | Рыбинский РЭС | ТП 355 (Сады Ромашка) | 1 шт. | 100 | 98 | 0.02
4518 | Ярославская область | Рыбинский РЭС | ТП 404 (Сады Борок) | 1 шт. | 63 | 61.74 | 0.02
4519 | Ярославская область | Рыбинский РЭС | КТП-160 Конунг (обсл.) | 1 шт. | 160 | 143.356 | 0.10402
4520 | Ярославская область | Рыбинский РЭС | КТПП-630 Хоз. нужды | 1 шт. | 630 | 617.4 | 0.02
4521 | Ярославская область | Рыбинский РЭС | ТП 646 (Гаражи) | 1 шт. | 25 | 22.644 | 0.09424
4522 | Ярославская область | Рыбинский РЭС | ТП 528 (СНТ Судостроитель-1) | 1 шт. | 100 | 89.83 | 0.1017
4523 | Ярославская область | Рыбинский РЭС | ТП 626 (Юршино) | 1 шт. | 180 | 56.5714 | 0.68571
4524 | Ярославская область | Рыбинский РЭС | ЗТП-2*400 Свингино | 2 шт. | 800 | 760.3962 | 0.049505
4525 | Ярославская область | Рыбинский РЭС | ТП 590 (Полевая) | 1 шт. | 63 | 56.996 | 0.095302
4526 | Ярославская область | Рыбинский РЭС | ТП 340 (Харинское Сады) | 1 шт. | 100 | 98 | 0.02
4527 | Ярославская область | Рыбинский РЭС | ТП 542 (Балобаново) | 1 шт. | 160 | 63.475 | 0.60328
4528 | Ярославская область | Рыбинский РЭС | ТП 590 (Селехово) РП-22/7 | 1 шт. | 400 | 273.6679 | 0.31583
4529 | Ярославская область | Рыбинский РЭС | ТП 592 РП-6кВ №22 | 1 шт. | 40 | 32.0674 | 0.19831
4530 | Ярославская область | Рыбинский РЭС | ТП 591 РП-6кВ №22 | 1 шт. | 400 | 263.36 | 0.3416
4531 | Ярославская область | Рыбинский РЭС | ТП 543 (Ленинская) | 1 шт. | 160 | 81.798 | 0.48876
4532 | Ярославская область | Рыбинский РЭС | ТП 545 (Пушкинская Песочное) | 1 шт. | 160 | 115.018 | 0.28114
4533 | Ярославская область | Рыбинский РЭС | ТП 544 (Очистные) | 1 шт. | 315 | 308.763 | 0.0198
4534 | Ярославская область | Рыбинский РЭС | ТП 533 (Котельная) | 1 шт. | 250 | 205.54 | 0.17784
4535 | Ярославская область | Рыбинский РЭС | ТП 604 | 1 шт. | 250 | 171.922 | 0.31231
4536 | Ярославская область | Рыбинский РЭС | ТП 549 (Cоветская) | 1 шт. | 320 | 208.226 | 0.34929
4537 | Ярославская область | Рыбинский РЭС | ТП 550 (Комгорка) | 1 шт. | 100 | 72.6925 | 0.27308
4538 | Ярославская область | Рыбинский РЭС | ТП 605 | 1 шт. | 250 | 225.132 | 0.099472
4539 | Ярославская область | Рыбинский РЭС | ТП 611 | 1 шт. | 250 | 236.37 | 0.05452
4540 | Ярославская область | Рыбинский РЭС | ТП 554 (Первомайская) | 1 шт. | 250 | 199.571 | 0.20172
4541 | Ярославская область | Рыбинский РЭС | ТП 553 (Микрорайон) | 1 шт. | 400 | 296.96 | 0.2576
4542 | Ярославская область | Рыбинский РЭС | ТП 608 | 1 шт. | 160 | 97.751 | 0.38906
4543 | Ярославская область | Рыбинский РЭС | ТП 663 (Искра октября 1) | 1 шт. | 400 | 392 | 0.02
4544 | Ярославская область | Рыбинский РЭС | ТП 570 | 1 шт. | 630 | 255.484 | 0.59447
4545 | Ярославская область | Рыбинский РЭС | ТП 572 | 1 шт. | 320 | 200.412 | 0.37371
4546 | Ярославская область | Рыбинский РЭС | ТП 538 (Каменники) | 2 шт. | 500 | 490 | 0.02
4547 | Ярославская область | Рыбинский РЭС | ТП 571 | 2 шт. | 800 | 265.818 | 0.66773
4548 | Ярославская область | Рыбинский РЭС | ТП 574 ПС Каменики | 2 шт. | 1260 | 1201.44 | 0.046476
4549 | Ярославская область | Рыбинский РЭС | ТП 547 (Водозабор Песочное) | 2 шт. | 800 | 774.714 | 0.031608
4550 | Ярославская область | Рыбинский РЭС | ТП 548 (Баня) | 1 шт. | 160 | 96.293 | 0.39817
4551 | Ярославская область | Рыбинский РЭС | ТП 556 (ПУ ЖКХ) | 1 шт. | 160 | 160 | 0
4552 | Ярославская область | Рыбинский РЭС | ТП 598 (СНТ Хуторок) | 1 шт. | 25 | 17.672 | 0.29312
4553 | Ярославская область | Рыбинский РЭС | ТП 592 (Свингино коттеджи) | 1 шт. | 63 | 27.888 | 0.55733
4554 | Ярославская область | Рыбинский РЭС | ТП 561 (Балобаново дачи) | 1 шт. | 63 | 40.725 | 0.35357
4555 | Ярославская область | Рыбинский РЭС | ТП 558 (Углы 2) | 1 шт. | 63 | -12.6 | 1.2
4556 | Ярославская область | Рыбинский РЭС | ТП 652 (И.Октября) | 1 шт. | 250 | 245 | 0.02
4557 | Ярославская область | Рыбинский РЭС | ТП 671 (Змляничная поляна) (ПС Селехово) | 1 шт. | 63 | 58.4215 | 0.072675
4558 | Ярославская область | Рыбинский РЭС | ТП 664 (Искра Октября) | 1 шт. | 400 | 318.12 | 0.2047
4559 | Ярославская область | Рыбинский РЭС | ТП 599 (Ануфриево) | 1 шт. | 40 | 9.3568 | 0.76608
4560 | Ярославская область | Рыбинский РЭС | ТП 641 (СНТ Мечта 2) | 1 шт. | 160 | 115.54 | 0.27787
4561 | Ярославская область | Рыбинский РЭС | ТП 532 (Теплопункт) | 1 шт. | 250 | 185.02 | 0.25992
4562 | Ярославская область | Рыбинский РЭС | ТП 665 (Пригорки) | 1 шт. | 40 | 32.0759 | 0.1981
4563 | Ярославская область | Рыбинский РЭС | ТП 667 (СНТ Заря) | 1 шт. | 630 | 600.201 | 0.0473
4564 | Ярославская область | Рыбинский РЭС | ТП 729 (Искра Октября 3) | 1 шт. | 40 | 17.656 | 0.5586
4565 | Ярославская область | Рыбинский РЭС | ТП 652 (Почесновики) | 1 шт. | 160 | 53.107 | 0.66808
4566 | Ярославская область | Рыбинский РЭС | ТП 622 (Дет.сад) Т1 | 1 шт. | 100 | 77.527 | 0.22473
4567 | Ярославская область | Рыбинский РЭС | ТП 588 (Насосная) | 1 шт. | 25 | 14.6857 | 0.41257
4568 | Ярославская область | Рыбинский РЭС | ТП 736 | 1 шт. | 63 | 25.645 | 0.59294
4569 | Ярославская область | Рыбинский РЭС | ТП 733 (СТ Поляна) | 1 шт. | 160 | 149.695 | 0.064406
4570 | Ярославская область | Рыбинский РЭС | ТП 608 (Заречье) | 1 шт. | 160 | 117.7641 | 0.26397
4571 | Ярославская область | Рыбинский РЭС | ТП 580 | 1 шт. | 160 | 141.904 | 0.1131
4572 | Ярославская область | Рыбинский РЭС | ТП 764 (Скорода) | 1 шт. | 63 | 58.165 | 0.076746
4573 | Ярославская область | Рыбинский РЭС | ТП 763 (Козлово коттеджи) | 1 шт. | 400 | 319.2928 | 0.20177
4574 | Ярославская область | Рыбинский РЭС | ТП 560 (Завражье 2) | 1 шт. | 160 | 46.456 | 0.70965
4575 | Ярославская область | Рыбинский РЭС | ТП 781 (Пруды) | 1 шт. | 63 | 60.4422 | 0.0406
4576 | Ярославская область | Рыбинский РЭС | ТП 752 (Юршино 2) | 1 шт. | 63 | 43.425 | 0.31071
4577 | Ярославская область | Рыбинский РЭС | ТП 784 (Заречье 2) | 1 шт. | 100 | 79.8635 | 0.20137
4578 | Ярославская область | Рыбинский РЭС | ТП 681 (Липняги) | 1 шт. | 250 | 245.763 | 0.016948
4579 | Ярославская область | Рыбинский РЭС | ТП 573 (Очистные) | 2 шт. | 500 | 137.33 | 0.72534
4580 | Ярославская область | Рыбинский РЭС | ТП 586 (Спортивная) | 1 шт. | 160 | 91.3 | 0.42938
4581 | Ярославская область | Рыбинский РЭС | ТП 747 (Ермолино) | 1 шт. | 63 | 48.58 | 0.22889
4582 | Ярославская область | Рыбинский РЭС | ТП 824 | 1 шт. | 160 | 143.872 | 0.1008
4583 | Ярославская область | Рыбинский РЭС | ТП 829 (Каменники коттеджи) | 1 шт. | 100 | 88.24 | 0.1176
4584 | Ярославская область | Рыбинский РЭС | ТП 804 | 1 шт. | 63 | 63 | 0
4585 | Ярославская область | Рыбинский РЭС | ТП 776 (СНТ Ручеек) | 1 шт. | 100 | 98 | 0.02
4586 | Ярославская область | Рыбинский РЭС | ТП 730 (Искра Октября 4) | 1 шт. | 250 | 159.262 | 0.36295
4587 | Ярославская область | Рыбинский РЭС | КТП-160 Назарово ферма | 1 шт. | 160 | 112.287 | 0.29821
4588 | Ярославская область | Рыбинский РЭС | ТП 253 (Ивановское) | 1 шт. | 250 | 213.131 | 0.14748
4589 | Ярославская область | Рыбинский РЭС | ТП 255 (Хорошилово) | 1 шт. | 63 | 39.413 | 0.3744
4590 | Ярославская область | Рыбинский РЭС | КТП-63 Капустино | 1 шт. | 63 | 41.075 | 0.34802
4591 | Ярославская область | Рыбинский РЭС | ТП 257 (Борок) | 1 шт. | 63 | 34.956 | 0.44514
4592 | Ярославская область | Рыбинский РЭС | ТП 258 (Гаврилово овощехранилище) | 1 шт. | 160 | 109.125 | 0.31797
4593 | Ярославская область | Рыбинский РЭС | ТП 259 (Кушляево дер.) | 1 шт. | 160 | 94.528 | 0.4092
4594 | Ярославская область | Рыбинский РЭС | ТП 260 (Кушляево ферма) | 1 шт. | 160 | 127.4848 | 0.20322
4595 | Ярославская область | Рыбинский РЭС | ТП 263 (Фалелеево) | 1 шт. | 40 | 20 | 0.5
4596 | Ярославская область | Рыбинский РЭС | ТП 264 (Дьяковское Левобережная) | 1 шт. | 40 | 20.399 | 0.49002
4597 | Ярославская область | Рыбинский РЭС | ТП 269 (Артюкино) | 1 шт. | 63 | 27.8901 | 0.5573
4598 | Ярославская область | Рыбинский РЭС | ТП 265 (Спас 2) | 1 шт. | 160 | 91.949 | 0.42532
4599 | Ярославская область | Рыбинский РЭС | ТП 266 (Спасс 1) | 1 шт. | 160 | 72.64 | 0.546
4600 | Ярославская область | Рыбинский РЭС | ТП 261 (Борисовка) | 1 шт. | 50 | 27.8405 | 0.44319
4601 | Ярославская область | Рыбинский РЭС | ТП 262 (Гаютино) | 1 шт. | 100 | 67.89 | 0.3211
4602 | Ярославская область | Рыбинский РЭС | КТП Городок | 1 шт. | 40 | 35.9136 | 0.10216
4603 | Ярославская область | Рыбинский РЭС | ТП 146 (Крутец) | 1 шт. | 63 | 1.9354 | 0.96928
4604 | Ярославская область | Рыбинский РЭС | КТП-160 Тимошкино | 1 шт. | 100 | 69.4412 | 0.30559
4605 | Ярославская область | Рыбинский РЭС | ТП 144 (Б. Высока) | 1 шт. | 100 | 79.868 | 0.20132
4606 | Ярославская область | Рыбинский РЭС | КТП-40 М.Высока | 1 шт. | 40 | 14.854 | 0.62865
4607 | Ярославская область | Рыбинский РЭС | КТП-63 Дегтярицы | 1 шт. | 25 | 24.5 | 0.02
4608 | Ярославская область | Рыбинский РЭС | ТП 153 (Рыпы) | 1 шт. | 100 | 56.415 | 0.43585
4609 | Ярославская область | Рыбинский РЭС | КТП-160 Еремейцево ферма | 1 шт. | 100 | -12 | 1.12
4610 | Ярославская область | Рыбинский РЭС | ТП 156 (Речная) | 1 шт. | 63 | 8.75 | 0.86111
4611 | Ярославская область | Рыбинский РЭС | ТП 155 (Золотуха) | 1 шт. | 63 | 42.0966 | 0.3318
4612 | Ярославская область | Рыбинский РЭС | КТП-100 Еремейцево деревня | 1 шт. | 160 | 51.9152 | 0.67553
4613 | Ярославская область | Рыбинский РЭС | ТП 149 (Юркино) | 1 шт. | 100 | 71.271 | 0.28729
4614 | Ярославская область | Рыбинский РЭС | ТП 157 (Коркодиново) | 1 шт. | 60 | 44.7771 | 0.25371
4615 | Ярославская область | Рыбинский РЭС | ТП 160 (Володино) | 1 шт. | 63 | 49.6188 | 0.2124
4616 | Ярославская область | Рыбинский РЭС | ТП 159 (Ломки) | 1 шт. | 40 | 30.409 | 0.23977
4617 | Ярославская область | Рыбинский РЭС | ТП 161 (Участок РЭС Н. Корма) | 1 шт. | 63 | 42.619 | 0.32351
4618 | Ярославская область | Рыбинский РЭС | ТП 158 (Еремейцево котеджи) | 1 шт. | 160 | 128.275 | 0.19828
4619 | Ярославская область | Рыбинский РЭС | КТП-100 Никольское (КЗС) ПС Н-Корма | 1 шт. | 100 | 80.28 | 0.1972
4620 | Ярославская область | Рыбинский РЭС | КТП-63 Н. Корма | 1 шт. | 100 | 47.5556 | 0.52444
4621 | Ярославская область | Рыбинский РЭС | КТП-100 Никольское посёлок | 1 шт. | 160 | 98.3232 | 0.38548
4622 | Ярославская область | Рыбинский РЭС | ТП 166 (Никольское школа) | 2 шт. | 320 | 211.968 | 0.3376
4623 | Ярославская область | Рыбинский РЭС | ТП 167 (Никольское мастерская) | 1 шт. | 160 | 153.292 | 0.041925
4624 | Ярославская область | Рыбинский РЭС | КТП-100 Сидорово деревня | 1 шт. | 100 | 81.724 | 0.18276
4625 | Ярославская область | Рыбинский РЭС | КТП-25 Сидорово посёлок | 1 шт. | 25 | 17.112 | 0.31552
4626 | Ярославская область | Рыбинский РЭС | ТП 172 (Прокашево) | 1 шт. | 10 | 6.696 | 0.3304
4627 | Ярославская область | Рыбинский РЭС | ТП 169 (Соколово) | 1 шт. | 160 | 105.6965 | 0.3394
4628 | Ярославская область | Рыбинский РЭС | КТП-63 Кочевка | 1 шт. | 63 | 51.783 | 0.17805
4629 | Ярославская область | Рыбинский РЭС | ТП 177 (Мартино) | 1 шт. | 30 | 25.608 | 0.1464
4630 | Ярославская область | Рыбинский РЭС | МТП-10 Чайлово | 1 шт. | 10 | 8.825 | 0.1175
4631 | Ярославская область | Рыбинский РЭС | ТП 176 (Липки) | 1 шт. | 25 | 20.611 | 0.17556
4632 | Ярославская область | Рыбинский РЭС | ТП 180 (Мешково) | 1 шт. | 63 | 56.79 | 0.098571
4633 | Ярославская область | Рыбинский РЭС | ТП 183 (Заболотье Н Корма) | 1 шт. | 30 | 25.3392 | 0.15536
4634 | Ярославская область | Рыбинский РЭС | ТП 179 (Полуево) | 1 шт. | 10 | 8.39 | 0.161
4635 | Ярославская область | Рыбинский РЭС | ТП 175 (Погорелка ПС Николо-Корма) | 1 шт. | 25 | 9.065 | 0.6374
4636 | Ярославская область | Рыбинский РЭС | ТП 178 (Тарбино) | 1 шт. | 10 | 8.82 | 0.118
4637 | Ярославская область | Рыбинский РЭС | ТП 182 (Раменье Н.Корма) | 1 шт. | 10 | 9.056 | 0.0944
4638 | Ярославская область | Рыбинский РЭС | ТП 173 (Григорково) | 1 шт. | 100 | 88.479 | 0.11521
4639 | Ярославская область | Рыбинский РЭС | КТП-25/30 Пчелье | 1 шт. | 30 | 21.25 | 0.29167
4640 | Ярославская область | Рыбинский РЭС | ТП 193 (Н. Плоски) | 1 шт. | 20 | -1 | 1.05
4641 | Ярославская область | Рыбинский РЭС | ТП 192 (Учма) | 1 шт. | 160 | 108.929 | 0.31919
4642 | Ярославская область | Рыбинский РЭС | ТП 197 (Пектус) | 1 шт. | 400 | 317.1883 | 0.20703
4643 | Ярославская область | Рыбинский РЭС | ТП 194 (Ивцино) | 1 шт. | 100 | -20 | 1.2
4644 | Ярославская область | Рыбинский РЭС | ТП 189 (Пархачи) | 1 шт. | 63 | 51.5889 | 0.18113
4645 | Ярославская область | Рыбинский РЭС | ТП 190 (Угольники) | 1 шт. | 25 | 14.3669 | 0.42533
4646 | Ярославская область | Рыбинский РЭС | КТП-100 Кирьяново (дер.) | 1 шт. | 100 | 68.833 | 0.31167
4647 | Ярославская область | Рыбинский РЭС | ТП 186 (Липовка Н.Корма) | 1 шт. | 100 | 74.3914 | 0.25609
4648 | Ярославская область | Рыбинский РЭС | ТП 195 (В Плоски) | 1 шт | 63 | 21
4649 | Ярославская область | Рыбинский РЭС | КТП-250 Охотино деревня | 1 шт. | 160 | 3.2 | 0.98
4650 | Ярославская область | Рыбинский РЭС | КТП-100 Коровино | 1 шт. | 100 | 56.3498 | 0.4365
4651 | Ярославская область | Рыбинский РЭС | КТПП-400/160 Охотино мастерская | 1 шт. | 160 | 109.312 | 0.3168
4652 | Ярославская область | Рыбинский РЭС | ТП 200 (Дубровка) | 1 шт. | 40 | 22.683 | 0.43293
4653 | Ярославская область | Рыбинский РЭС | ТП 205 (Терпилово) | 1 шт. | 40 | 16.992 | 0.5752
4654 | Ярославская область | Рыбинский РЭС | ТП 201 (Кадочник) | 1 шт. | 63 | -2.2865 | 1.0363
4655 | Ярославская область | Рыбинский РЭС | ТП 206 (Семенково) | 1 шт. | 63 | 42.139 | 0.33113
4656 | Ярославская область | Рыбинский РЭС | КТП-250 Костюрино деревня | 1 шт. | 250 | 176.9425 | 0.29223
4657 | Ярославская область | Рыбинский РЭС | ТП 199 (Могилицы) | 1 шт. | 63 | 35.4911 | 0.43665
4658 | Ярославская область | Рыбинский РЭС | ТП 207 (Старово РП Охотино) | 1 шт. | 63 | 11.8225 | 0.81234
4659 | Ярославская область | Рыбинский РЭС | ТП 202 (Антеплево) | 1 шт. | 100 | 87.7049 | 0.12295
4660 | Ярославская область | Рыбинский РЭС | КТП-25/20 Погорелка | 1 шт. | 25 | -2.945 | 1.1178
4661 | Ярославская область | Рыбинский РЭС | ТП 204 (Раменье Охотино) | 1 шт. | 30 | 25.047 | 0.1651
4662 | Ярославская область | Рыбинский РЭС | ТП 208 (Бурцево) | 1 шт. | 63 | 29.7494 | 0.52779
4663 | Ярославская область | Рыбинский РЭС | ТП 209 (Позиралки) | 1 шт. | 25 | 1.6023 | 0.93591
4664 | Ярославская область | Рыбинский РЭС | ТП 002 (Простино) | 1 шт. | 40 | 29.678 | 0.25805
4665 | Ярославская область | Рыбинский РЭС | ТП 004 (Оболтино) | 1 шт. | 160 | 139.99 | 0.12506
4666 | Ярославская область | Рыбинский РЭС | ТП 003 (Васильково) | 1 шт. | 160 | 132.325 | 0.17297
4667 | Ярославская область | Рыбинский РЭС | ТП 005 (М.Мхи) | 1 шт. | 10 | 6.61 | 0.339
4668 | Ярославская область | Рыбинский РЭС | ТП 006 (Петушки) | 1 шт. | 10 | 7.3 | 0.27
4669 | Ярославская область | Рыбинский РЭС | ТП 007 (Заречная) | 1 шт. | 160 | -1.6 | 1.01
4670 | Ярославская область | Рыбинский РЭС | ТП 008 (Крутогорово) | 1 шт. | 10 | 2.753 | 0.7247
4671 | Ярославская область | Рыбинский РЭС | ТП 010 (База охотников) | 1 шт. | 63 | 18.4243 | 0.70755
4672 | Ярославская область | Рыбинский РЭС | КТП-25 Высоково | 1 шт. | 25 | 15.96 | 0.3616
4673 | Ярославская область | Рыбинский РЭС | ТП 011 (Спас Ухра) | 1 шт. | 40 | 33.868 | 0.1533
4674 | Ярославская область | Рыбинский РЭС | ТП 012 (Седлово) | 1 шт. | 63 | 57.15 | 0.092857
4675 | Ярославская область | Рыбинский РЭС | ТП 014 (Ананьино-2) | 1 шт. | 63 | 50.382 | 0.20029
4676 | Ярославская область | Рыбинский РЭС | ТП 013 (Ананьино-1) | 1 шт. | 63 | 56.025 | 0.11071
4677 | Ярославская область | Рыбинский РЭС | ТП 016 (Саха) | 1 шт. | 63 | 54.9 | 0.12857
4678 | Ярославская область | Рыбинский РЭС | ТП 018 (Бакуново) | 1 шт. | 63 | 53.975 | 0.14325
4679 | Ярославская область | Рыбинский РЭС | ТП 017 (Борисково) | 1 шт. | 63 | 59.625 | 0.053571
4680 | Ярославская область | Рыбинский РЭС | ТП 019 (Скоково) | 1 шт. | 10 | 6.836 | 0.3164
4681 | Ярославская область | Рыбинский РЭС | ТП 020 (П. Болотово) | 1 шт. | 63 | 43.848 | 0.304
4682 | Ярославская область | Рыбинский РЭС | ТП 021 (Починок Болотово) | 1 шт. | 160 | 147.515 | 0.078031
4683 | Ярославская область | Рыбинский РЭС | ТП 022 (Центральная) | 1 шт. | 160 | 90.46 | 0.43463
4684 | Ярославская область | Рыбинский РЭС | ТП 024 (Первомайская-1) | 1 шт. | 100 | 61.922 | 0.38078
4685 | Ярославская область | Рыбинский РЭС | ТП 028 (Первомайская-2) | 1 шт. | 63 | 61.74 | 0.02
4686 | Ярославская область | Рыбинский РЭС | ТП 025 (Совхозная) | 1 шт. | 250 | 206.834 | 0.17266
4687 | Ярославская область | Рыбинский РЭС | ТП 026 (АВМ) | 1 шт. | 400 | 397.74 | 0.00565
4688 | Ярославская область | Рыбинский РЭС | ТП 023 (Новая) | 1 шт. | 160 | 106.675 | 0.33328
4689 | Ярославская область | Рыбинский РЭС | ТП 031 (Дерягино) | 1 шт. | 400 | 376.825 | 0.057938
4690 | Ярославская область | Рыбинский РЭС | ТП 030 (Больница) | 1 шт. | 100 | 65.535 | 0.34465
4691 | Ярославская область | Рыбинский РЭС | ТП 029 (Воронково) | 1 шт. | 160 | 131.7952 | 0.17628
4692 | Ярославская область | Рыбинский РЭС | ТП 027 (КЗС Арефино) | 1 шт. | 250 | 245 | 0.02
4693 | Ярославская область | Рыбинский РЭС | ТП 032 (Нагорная) | 1 шт. | 60 | -10.2 | 1.17
4694 | Ярославская область | Рыбинский РЭС | ТП 034 (Комплекс Арефино) | 1 шт. | 630 | 586.07 | 0.06973
4695 | Ярославская область | Рыбинский РЭС | Участок РЭС | 1 шт. | 160 | 141.1 | 0.11812
4696 | Ярославская область | Рыбинский РЭС | КТП-63/40 Чернышкино | 1 шт. | 40 | 19.327 | 0.51683
4697 | Ярославская область | Рыбинский РЭС | ТП 038 (Вослома) | 1 шт. | 10 | 6.625 | 0.3375
4698 | Ярославская область | Рыбинский РЭС | ТП 037 (Гончарово) | 1 шт. | 100 | 93.025 | 0.06975
4699 | Ярославская область | Рыбинский РЭС | ТП 035 (Харино) | 1 шт. | 63 | 55.125 | 0.125
4700 | Ярославская область | Рыбинский РЭС | ТП 052 (Бунёво) | 1 шт. | 10 | 7.075 | 0.2925
4701 | Ярославская область | Рыбинский РЭС | ТП 040 (Бутакино) | 1 шт. | 63 | 58.05 | 0.078571
4702 | Ярославская область | Рыбинский РЭС | ТП 039 (Ивановское Арефино) | 1 шт. | 63 | 53.9826 | 0.14313
4703 | Ярославская область | Рыбинский РЭС | ТП 041 (Суриново) | 1 шт. | 30 | 23.634 | 0.2122
4704 | Ярославская область | Рыбинский РЭС | ТП 042 (Афремово) | 1 шт. | 25 | 19.48 | 0.2208
4705 | Ярославская область | Рыбинский РЭС | ТП 043 (Городишки) | 1 шт. | 10 | 0.55 | 0.945
4706 | Ярославская область | Рыбинский РЭС | ТП 044 (Субботино) | 1 шт. | 10 | 8.875 | 0.1125
4707 | Ярославская область | Рыбинский РЭС | ТП 045 (Горки) | 1 шт. | 25 | 13.576 | 0.45696
4708 | Ярославская область | Рыбинский РЭС | ТП 046 (Крохино) | 1 шт. | 25 | 19.02 | 0.2392
4709 | Ярославская область | Рыбинский РЭС | ТП 047 (Кишатино) | 1 шт. | 10 | 8.5778 | 0.14222
4710 | Ярославская область | Рыбинский РЭС | ТП 048 (Кузовлёво) | 1 шт. | 60 | 54.4 | 0.093333
4711 | Ярославская область | Рыбинский РЭС | ТП 049 (Коняево) | 1 шт. | 250 | 228.756 | 0.084976
4712 | Ярославская область | Рыбинский РЭС | ТП 050 (Овинищи) | 1 шт. | 100 | 92.8 | 0.072
4713 | Ярославская область | Рыбинский РЭС | ТП 051 (Николо Тропа) | 1 шт. | 25 | 18.475 | 0.261
4714 | Ярославская область | Рыбинский РЭС | ТП 211 (Караново) | 1 шт. | 40 | 33.476 | 0.1631
4715 | Ярославская область | Рыбинский РЭС | ТП 212 (Насосная) | 1 шт. | 63 | 52.8677 | 0.16083
4716 | Ярославская область | Рыбинский РЭС | ТП 210 (Хоз. Нужды) | 1 шт. | 63 | 55.335 | 0.12167
4717 | Ярославская область | Рыбинский РЭС | ТП 216 (Шашково Контора) | 1 шт. | 250 | 215.04 | 0.13984
4718 | Ярославская область | Рыбинский РЭС | КТП-100 Шашково котельная | 1 шт. | 100 | 71.8926 | 0.28107
4719 | Ярославская область | Рыбинский РЭС | ТП 214 (Шашково комбинат) | 2 шт. | 500 | 433.01 | 0.13398
4720 | Ярославская область | Рыбинский РЭС | ТП 213 (Шашково Школа) | 1 шт. | 400 | 365.7756 | 0.085561
4721 | Ярославская область | Рыбинский РЭС | ТП 220 (Подзеринское) | 1 шт. | 25 | 8.206 | 0.67176
4722 | Ярославская область | Рыбинский РЭС | ТП 058 (Лаврентьево) | 1 шт. | 100 | 98 | 0.02
4723 | Ярославская область | Рыбинский РЭС | ТП 060 (Бабурино) | 1 шт. | 100 | 98 | 0.02
4724 | Ярославская область | Рыбинский РЭС | КТП-160 Каботово | 1 шт. | 160 | 105.022 | 0.34361
4725 | Ярославская область | Рыбинский РЭС | ТП 227 (Боково) | 1 шт. | 30 | 15.348 | 0.4884
4726 | Ярославская область | Рыбинский РЭС | ТП 221 (Петряево) | 1 шт. | 63 | 49.3895 | 0.21604
4727 | Ярославская область | Рыбинский РЭС | ТП 053 (Подвиталово) | 1 шт. | 63 | 21.956 | 0.65149
4728 | Ярославская область | Рыбинский РЭС | ТП 224 (Нескучное) | 1 шт. | 40 | 34.391 | 0.14022
4729 | Ярославская область | Рыбинский РЭС | ТП 225 (Панино) | 1 шт. | 63 | 48.7112 | 0.22681
4730 | Ярославская область | Рыбинский РЭС | ТП 223 (Демидово) | 1 шт. | 60 | 53.63 | 0.10617
4731 | Ярославская область | Рыбинский РЭС | КТП-160 Юрино-2 | 1 шт. | 100 | 98 | 0.02
4732 | Ярославская область | Рыбинский РЭС | ТП 222 (Паулино) | 1 шт. | 63 | 49.853 | 0.20868
4733 | Ярославская область | Рыбинский РЭС | ТП 226 (Пеньково) | 1 шт. | 40 | 28.8986 | 0.27753
4734 | Ярославская область | Рыбинский РЭС | ТП 218 (Шашково посёлок) | 1 шт. | 160 | 137.72 | 0.13925
4735 | Ярославская область | Рыбинский РЭС | КТП-100 Головино | 1 шт. | 100 | 29.053 | 0.70947
4736 | Ярославская область | Рыбинский РЭС | ТП 217 (Шашково мастерская) | 1 шт. | 250 | 229.3778 | 0.082489
4737 | Ярославская область | Рыбинский РЭС | ТП 219 (Шашково ферма) | 1 шт. | 100 | 100 | 0
4738 | Ярославская область | Рыбинский РЭС | ТП 232 (Н.Колокша) | 1 шт. | 100 | 86.834 | 0.13166
4739 | Ярославская область | Рыбинский РЭС | ТП 064 (Мархачёво) | 1 шт. | 63 | 16.657 | 0.7356
4740 | Ярославская область | Рыбинский РЭС | ТП 234 (Сыроежино) | 1 шт. | 10 | 8.383 | 0.1617
4741 | Ярославская область | Рыбинский РЭС | ТП 065 (Новинки) | 1 шт. | 40 | 39.2 | 0.02
4742 | Ярославская область | Рыбинский РЭС | ТП 229 (Мартюнино) | 1 шт. | 40 | 30.095 | 0.24762
4743 | Ярославская область | Рыбинский РЭС | КТП-63 Заднево | 1 шт. | 63 | 39.165 | 0.37833
4744 | Ярославская область | Рыбинский РЭС | ТП 230 (Дроздово КЗС) | 1 шт. | 40 | 27.175 | 0.32062
4745 | Ярославская область | Рыбинский РЭС | ТП 233 (Чернышово) | 1 шт. | 30 | 23.394 | 0.2202
4746 | Ярославская область | Рыбинский РЭС | ТП 236 (Борзово) | 1 шт. | 10 | 8.2 | 0.18
4747 | Ярославская область | Рыбинский РЭС | ТП 235 (Варварино) | 1 шт. | 25 | 23.1 | 0.076
4748 | Ярославская область | Рыбинский РЭС | ТП 228 (Шашково АВМ) | 1 шт. | 250 | 234.796 | 0.060816
4749 | Ярославская область | Рыбинский РЭС | ТП 067 (Терентьевская) | 1 шт. | 40 | 39.2 | 0.02
4750 | Ярославская область | Рыбинский РЭС | ТП 231 (Шестовское зерноток) | 1 шт. | 63 | 57.7495 | 0.083341
4751 | Ярославская область | Рыбинский РЭС | КТП-250 Сенопункт | 1 шт. | 250 | 214.4444 | 0.14222
4752 | Ярославская область | Рыбинский РЭС | ТП 069 (Заречье Глебово) | 1 шт. | 40 | 39.2 | 0.02
4753 | Ярославская область | Рыбинский РЭС | ТП 238 (Овцекомплекс) | 1 шт. | 400 | 389.742 | 0.025645
4754 | Ярославская область | Рыбинский РЭС | КТП-100 Барбино | 1 шт. | 100 | 98 | 0.02
4755 | Ярославская область | Рыбинский РЭС | ТП 250 (Демино) | 1 шт. | 63 | 7.1 | 0.8873
4756 | Ярославская область | Рыбинский РЭС | ТП 248 (Новый посёлок Шашково) | 1 шт. | 160 | 146.435 | 0.084781
4757 | Ярославская область | Рыбинский РЭС | КТП-100 Истомино | 1 шт. | 63 | 61.74 | 0.02
4758 | Ярославская область | Рыбинский РЭС | КТП-63 Фёдоровское | 1 шт. | 63 | 51.3387 | 0.1851
4759 | Ярославская область | Рыбинский РЭС | ТП 245 (Ераково ферма) | 1 шт. | 63 | 60.0985 | 0.046056
4760 | Ярославская область | Рыбинский РЭС | ТП 072 (Гришино) | 1 шт. | 100 | 63.192 | 0.36808
4761 | Ярославская область | Рыбинский РЭС | ТП 245 (Ераково) | 1 шт. | 25 | 17.854 | 0.28584
4762 | Ярославская область | Рыбинский РЭС | ТП 251 (Тимново) | 1 шт. | 100 | 38 | 0.62
4763 | Ярославская область | Рыбинский РЭС | ТП 241 (Беловское) | 1 шт. | 63 | 48.308 | 0.23321
4764 | Ярославская область | Рыбинский РЭС | ТП 074 (Погорелка клуб) | 1 шт. | 250 | 245 | 0.02
4765 | Ярославская область | Рыбинский РЭС | ТП 239 (Водозабор) | 1 шт. | 100 | 75.792 | 0.24208
4766 | Ярославская область | Рыбинский РЭС | ТП 243 (Болоново) | 1 шт. | 25 | 18.167 | 0.27332
4767 | Ярославская область | Рыбинский РЭС | ТП 073 (Погорелка Бытовая) | 1 шт. | 160 | 156.8 | 0.02
4768 | Ярославская область | Рыбинский РЭС | ТП 242 (Седлово) | 1 шт. | 25 | 17.9 | 0.284
4769 | Ярославская область | Рыбинский РЭС | ТП 240 (Пирогово) | 1 шт. | 30 | 21.9365 | 0.26878
4770 | Ярославская область | Рыбинский РЭС | КТП-40 Погорелка (Шашково ф.8) | 1 шт. | 40 | 9.7008 | 0.75748
4771 | Ярославская область | Рыбинский РЭС | ТП 087 (Заболотье Глебово) | 1 шт. | 10 | 9.8 | 0.02
4772 | Ярославская область | Рыбинский РЭС | ТП 246 (Федюшино) | 1 шт. | 250 | 245 | 0.02
4773 | Ярославская область | Рыбинский РЭС | ТП 088 (Тверево) | 1 шт. | 40 | 39.2 | 0.02
4774 | Ярославская область | Рыбинский РЭС | ТП 090 (Горохово) | 1 шт. | 160 | 53.69 | 0.66444
4775 | Ярославская область | Рыбинский РЭС | ТП 091 (Мостово-1) | 1 шт. | 160 | 156.8 | 0.02
4776 | Ярославская область | Рыбинский РЭС | ТП 092 (Мостово-2) | 1 шт. | 250 | -80 | 1.32
4777 | Ярославская область | Рыбинский РЭС | ТП 093 (Василёво) | 1 шт. | 100 | 98 | 0.02
4778 | Ярославская область | Рыбинский РЭС | КТП-250/400 Селехово-1 | 1 шт. | 160 | 156.8 | 0.02
4779 | Ярославская область | Рыбинский РЭС | ТП 096 (Коткино) | 1 шт. | 100 | 98 | 0.02
4780 | Ярославская область | Рыбинский РЭС | ТП 098 (Плоское) | 1 шт. | 63 | 61.74 | 0.02
4781 | Ярославская область | Рыбинский РЭС | ТП 099 (Бараново) | 1 шт. | 40 | 39.2 | 0.02
4782 | Ярославская область | Рыбинский РЭС | ТП 103 (Мухино-2) | 1 шт. | 250 | 216.484 | 0.13406
4783 | Ярославская область | Рыбинский РЭС | КТП-40 Мухино-1 | 1 шт. | 40 | 17.139 | 0.57153
4784 | Ярославская область | Рыбинский РЭС | ТП 101 (Минино) | 1 шт. | 100 | 98 | 0.02
4785 | Ярославская область | Рыбинский РЭС | КТП-160 Захарино (Доля) | 1 шт. | 160 | 156.8 | 0.02
4786 | Ярославская область | Рыбинский РЭС | КТП-100 Могильцы | 1 шт. | 100 | 98 | 0.02
4787 | Ярославская область | Рыбинский РЭС | ТП 097 (Албена) | 1 шт. | 40 | 39.2 | 0.02
4788 | Ярославская область | Рыбинский РЭС | ТП 100 (Подольское) | 1 шт. | 40 | 39.2 | 0.02
4789 | Ярославская область | Рыбинский РЭС | ТП 076 (Погорелка КЗС) | 1 шт. | 250 | 245 | 0.02
4790 | Ярославская область | Рыбинский РЭС | ТП 078 (Семино) | 1 шт. | 63 | 16.513 | 0.73789
4791 | Ярославская область | Рыбинский РЭС | КТП Починок | 1 шт. | 63 | 61.74 | 0.02
4792 | Ярославская область | Рыбинский РЭС | ТП 084 (Стригино) | 1 шт. | 63 | 61.74 | 0.02
4793 | Ярославская область | Рыбинский РЭС | КТП-160 Ларионово | 1 шт. | 160 | -9.6 | 1.06
4794 | Ярославская область | Рыбинский РЭС | КТП-40 Б. Займище | 1 шт. | 40 | -10.908 | 1.2727
4795 | Ярославская область | Рыбинский РЭС | ТП 104 (Ясенево) | 1 шт. | 250 | 245 | 0.02
4796 | Ярославская область | Рыбинский РЭС | КТПП-2*250 Погорелка (ферма) | 2 шт. | 500 | 429.776 | 0.14045
4797 | Ярославская область | Рыбинский РЭС | КТП-160 Глебово (новая) | 1 шт. | 160 | 156.8 | 0.02
4798 | Ярославская область | Рыбинский РЭС | КТП-250 Глебово (бытовая) | 1 шт. | 250 | 245 | 0.02
4799 | Ярославская область | Рыбинский РЭС | ТП 110 (Глебово посёлок) | 1 шт. | 160 | 131.1277 | 0.18045
4800 | Ярославская область | Рыбинский РЭС | ТП 111 (АВМ) | 1 шт. | 250 | 222.749 | 0.109
4801 | Ярославская область | Рыбинский РЭС | ТП 113 (Ивановское Глебово) | 1 шт. | 160 | 156.8 | 0.02
4802 | Ярославская область | Рыбинский РЭС | КТП-160 Полевая | 1 шт. | 160 | 156.8 | 0.02
4803 | Ярославская область | Рыбинский РЭС | КТП-250/160 Бригадный дом | 1 шт. | 250 | 245 | 0.02
4804 | Ярославская область | Рыбинский РЭС | КТПП-40 Модуль | 1 шт. | 40 | 30.424 | 0.2394
4805 | Ярославская область | Рыбинский РЭС | ТП 138 (Белево) | 1 шт. | 63 | 28.572 | 0.54648
4806 | Ярославская область | Рыбинский РЭС | ТП 131 (Будихино) | 1 шт. | 63 | 51.035 | 0.18992
4807 | Ярославская область | Рыбинский РЭС | ТП 133 (Добрино) | 1 шт. | 40 | 25.8349 | 0.35413
4808 | Ярославская область | Рыбинский РЭС | ТП 130 (Подомарицы) | 1 шт. | 63 | 35.3002 | 0.43968
4809 | Ярославская область | Рыбинский РЭС | ТП 137 (Раздумово) | 1 шт. | 100 | 83.44 | 0.1656
4810 | Ярославская область | Рыбинский РЭС | ТП 136 (Подорожная) | 1 шт. | 25 | 20.012 | 0.19952
4811 | Ярославская область | Рыбинский РЭС | ТП 132 (ул. Пушкинская) | 1 шт. | 100 | 25.216 | 0.74784
4812 | Ярославская область | Рыбинский РЭС | ТП 124 (Александровка) | 1 шт. | 40 | 28.144 | 0.2964
4813 | Ярославская область | Рыбинский РЭС | ТП 126 (Банино) | 1 шт. | 25 | 18.1625 | 0.2735
4814 | Ярославская область | Рыбинский РЭС | ТП 125 (Харитоново) | 1 шт. | 63 | 46.283 | 0.26535
4815 | Ярославская область | Рыбинский РЭС | ТП 127 (Глушицы) | 1 шт. | 100 | 64.879 | 0.35121
4816 | Ярославская область | Рыбинский РЭС | КТП-100 ул. Калинина | 1 шт. | 100 | 43.927 | 0.56073
4817 | Ярославская область | Рыбинский РЭС | ТП 123 (Волково Тихменево) | 1 шт. | 100 | 28.473 | 0.71527
4818 | Ярославская область | Рыбинский РЭС | ТП 483 (Наумовское) | 1 шт. | 160 | 137.037 | 0.14352
4819 | Ярославская область | Рыбинский РЭС | КТП-63 Андреевское | 1 шт. | 63 | 48.385 | 0.23198
4820 | Ярославская область | Рыбинский РЭС | КТП-40 Котовка | 1 шт. | 40 | 28.0184 | 0.29954
4821 | Ярославская область | Рыбинский РЭС | ТП 486 (Ламоново) | 1 шт. | 10 | 2.608 | 0.7392
4822 | Ярославская область | Рыбинский РЭС | ТП 487 (Паршино) | 1 шт. | 63 | 11.0494 | 0.82461
4823 | Ярославская область | Рыбинский РЭС | ТП 488 (Тихвинское) | 1 шт. | 40 | 17.4844 | 0.56289
4824 | Ярославская область | Рыбинский РЭС | ТП 489 (Рютово) | 1 шт. | 100 | 61.9125 | 0.38087
4825 | Ярославская область | Рыбинский РЭС | КТП-40/30 Макеевское | 1 шт. | 40 | 28.5173 | 0.28707
4826 | Ярославская область | Рыбинский РЭС | КТП-160 Поповское деревня | 1 шт. | 160 | 106.716 | 0.33303
4827 | Ярославская область | Рыбинский РЭС | ТП 418 (Климовское) | 1 шт. | 40 | 38.59 | 0.03525
4828 | Ярославская область | Рыбинский РЭС | ТП 412 (Солыгаево) | 1 шт. | 63 | 52.1424 | 0.17234
4829 | Ярославская область | Рыбинский РЭС | КТП-400 Михайловское КЗС | 1 шт. | 400 | 389.704 | 0.02574
4830 | Ярославская область | Рыбинский РЭС | ТП 417 (Юркино) | 1 шт. | 25 | 19.6 | 0.216
4831 | Ярославская область | Рыбинский РЭС | ТП 413 (Михайловское мастерская) | 1 шт. | 160 | 79.186 | 0.50509
4832 | Ярославская область | Рыбинский РЭС | ТП 410 (Дмитриевка) | 1 шт. | 250 | 104.9005 | 0.5804
4833 | Ярославская область | Рыбинский РЭС | КТП-160 Михайловское (школа) | 1 шт. | 160 | 109.115 | 0.31803
4834 | Ярославская область | Рыбинский РЭС | КТП-63 Торопово | 1 шт. | 63 | 57.16 | 0.092698
4835 | Ярославская область | Рыбинский РЭС | ТП 411 (Конюшино) | 1 шт. | 100 | 71.067 | 0.28933
4836 | Ярославская область | Рыбинский РЭС | ТП 421 (Бесово) | 1 шт. | 63 | 46.3094 | 0.26493
4837 | Ярославская область | Рыбинский РЭС | ТП 422 (Максимовское) | 1 шт. | 63 | 19.41 | 0.6919
4838 | Ярославская область | Рыбинский РЭС | ТП 423 (Трутнево) | 1 шт. | 250 | 165.744 | 0.33702
4839 | Ярославская область | Рыбинский РЭС | ТП 427 (М. Киселиха) | 1 шт. | 63 | 22.0342 | 0.65025
4840 | Ярославская область | Рыбинский РЭС | ТП 426 (Киселиха-2) | 1 шт. | 63 | -13.23 | 1.21
4841 | Ярославская область | Рыбинский РЭС | ТП 430 (Якунники деревня) | 1 шт. | 250 | -20 | 1.08
4842 | Ярославская область | Рыбинский РЭС | ТП 429 (Суховское) | 1 шт. | 63 | 27.049 | 0.57065
4843 | Ярославская область | Рыбинский РЭС | ТП 428 (Гончаров) | 1 шт. | 25 | 12.348 | 0.50608
4844 | Ярославская область | Рыбинский РЭС | ТП 431 (Якунники котеджи) | 1 шт. | 250 | -2.5 | 1.01
4845 | Ярославская область | Рыбинский РЭС | ТП 434 (Шелепино) | 1 шт. | 25 | 0.405 | 0.9838
4846 | Ярославская область | Рыбинский РЭС | ТП 436 (Овсянниково) | 1 шт. | 63 | 47.2201 | 0.25048
4847 | Ярославская область | Рыбинский РЭС | КТП-25 Гурьево | 1 шт. | 25 | 18.483 | 0.26068
4848 | Ярославская область | Рыбинский РЭС | ТП 437 (Ивановское) | 1 шт. | 40 | 22.2253 | 0.44437
4849 | Ярославская область | Рыбинский РЭС | КТПП-400 Комплекс (откорма) | 1 шт. | 400 | 372.435 | 0.068913
4850 | Ярославская область | Рыбинский РЭС | КТПП-250 Комплекс (молочный) | 1 шт. | 250 | 216.304 | 0.13478
4851 | Ярославская область | Рыбинский РЭС | КТП-25 Сонино | 1 шт. | 25 | 12.681 | 0.49276
4852 | Ярославская область | Рыбинский РЭС | КТП-63 Стрижево | 1 шт. | 63 | 47.496 | 0.2461
4853 | Ярославская область | Рыбинский РЭС | ТП 507 (Б. Кстово) | 1 шт. | 63 | 44.2512 | 0.2976
4854 | Ярославская область | Рыбинский РЭС | ТП 499 (Липовка) | 1 шт. | 40 | 21.195 | 0.47013
4855 | Ярославская область | Рыбинский РЭС | КТП-160 Гладково (баня) | 1 шт. | 160 | 128.771 | 0.19518
4856 | Ярославская область | Рыбинский РЭС | ТП 511 (Окулово) | 1 шт. | 40 | 15.509 | 0.61228
4857 | Ярославская область | Рыбинский РЭС | ТП 515 (Исанино) | 1 шт. | 63 | 17.226 | 0.72657
4858 | Ярославская область | Рыбинский РЭС | ТП 501 (Дружба) | 1 шт. | 63 | 53.419 | 0.15208
4859 | Ярославская область | Рыбинский РЭС | КТП-63 Новая | 1 шт. | 63 | 0.63 | 0.99
4860 | Ярославская область | Рыбинский РЭС | КТП-100 Максимовское | 1 шт. | 160 | 117.983 | 0.26261
4861 | Ярославская область | Рыбинский РЭС | ТП 517 (Дурдино) | 1 шт. | 63 | 21.99 | 0.65095
4862 | Ярославская область | Рыбинский РЭС | ТП 498 (Узково) | 1 шт. | 100 | -2 | 1.02
4863 | Ярославская область | Рыбинский РЭС | ТП 506 (Гладково столовая) | 1 шт. | 100 | 31.0506 | 0.68949
4864 | Ярославская область | Рыбинский РЭС | КТП-250 Гладково (маст.) | 1 шт. | 250 | 245 | 0.02
4865 | Ярославская область | Рыбинский РЭС | МТП-10 Тимоновское | 1 шт. | 10 | 7.6495 | 0.23505
4866 | Ярославская область | Рыбинский РЭС | КТПП-250 Костино | 1 шт. | 250 | 151.34 | 0.39464
4867 | Ярославская область | Рыбинский РЭС | ТП 510 (Дорожная) | 1 шт. | 100 | 56.9175 | 0.43083
4868 | Ярославская область | Рыбинский РЭС | ТП 516 (Михалёво) | 1 шт. | 160 | 137.62 | 0.13987
4869 | Ярославская область | Рыбинский РЭС | КТП-160 Хвощевка | 1 шт. | 100 | 45.7506 | 0.54249
4870 | Ярославская область | Рыбинский РЭС | КТПП-250 Хвощевка (комплекс) | 1 шт. | 160 | 149.6602 | 0.064624
4871 | Ярославская область | Рыбинский РЭС | ТП 274 (Староселье дер.) | 1 шт. | 100 | 53 | 0.47
4872 | Ярославская область | Рыбинский РЭС | КТП-160 Староселье (маг.) | 1 шт. | 160 | 76 | 0.525
4873 | Ярославская область | Рыбинский РЭС | ТП 272 (Селишки Окороково) | 1 шт. | 100 | 98 | 0.02
4874 | Ярославская область | Рыбинский РЭС | ТП 277 (Шишкино) | 1 шт. | 63 | 41.695 | 0.33817
4875 | Ярославская область | Рыбинский РЭС | ТП 276 (Инопаш) | 1 шт. | 40 | 29.875 | 0.25312
4876 | Ярославская область | Рыбинский РЭС | ТП 278 (Соловьевское) | 1 шт. | 63 | 39.3649 | 0.37516
4877 | Ярославская область | Рыбинский РЭС | ТП 287 (Власьево) | 1 шт. | 30 | 27.72 | 0.076
4878 | Ярославская область | Рыбинский РЭС | ТП 289 (Степаньково) | 1 шт. | 63 | 37.848 | 0.39924
4879 | Ярославская область | Рыбинский РЭС | КТП-63 Макарово | 1 шт. | 63 | 52.984 | 0.15898
4880 | Ярославская область | Рыбинский РЭС | ТП 290 (Шлыково) | 1 шт. | 100 | 70.314 | 0.29686
4881 | Ярославская область | Рыбинский РЭС | ТП 291 (Курганово) | 1 шт. | 25 | 22.419 | 0.10324
4882 | Ярославская область | Рыбинский РЭС | ТП 292 (Мхи) | 1 шт. | 100 | 85.6075 | 0.14392
4883 | Ярославская область | Рыбинский РЭС | ТП 281 (Киверники) | 1 шт. | 30 | 20.0784 | 0.33072
4884 | Ярославская область | Рыбинский РЭС | ТП 282 (Антоново Левобережная) | 1 шт. | 250 | 218.812 | 0.12475
4885 | Ярославская область | Рыбинский РЭС | ТП 280 (Середнево) | 1 шт. | 100 | 56.227 | 0.43773
4886 | Ярославская область | Рыбинский РЭС | ТП 283 (Шеванино) | 1 шт. | 63 | 27.09 | 0.57
4887 | Ярославская область | Рыбинский РЭС | ТП 285 (Волково (очист.) | 1 шт. | 160 | 46.15 | 0.71156
4888 | Ярославская область | Рыбинский РЭС | ТП 286 (Волково клуб) | 1 шт. | 250 | 139.938 | 0.44025
4889 | Ярославская область | Рыбинский РЭС | КТП-100 Знамово | 1 шт. | 100 | 82.395 | 0.17605
4890 | Ярославская область | Рыбинский РЭС | ТП 397 (Антоново Знамово) | 1 шт. | 40 | 33.36 | 0.166
4891 | Ярославская область | Рыбинский РЭС | ТП 396 (Новое дер.) | 1 шт. | 25 | 20.83 | 0.1668
4892 | Ярославская область | Рыбинский РЭС | ТП 394 (Панфилово) | 1 шт. | 63 | 50.7919 | 0.19378
4893 | Ярославская область | Рыбинский РЭС | ТП 398 (Обрезково) | 1 шт. | 63 | 46.4839 | 0.26216
4894 | Ярославская область | Рыбинский РЭС | ТП 399 (Кнутовка маст.) | 1 шт. | 250 | 224.47 | 0.10212
4895 | Ярославская область | Рыбинский РЭС | МТП-100 Семеновское | 1 шт. | 100 | 44.207 | 0.55793
4896 | Ярославская область | Рыбинский РЭС | ТП 475 (Сысоевское) | 1 шт. | 63 | 20.1253 | 0.68055
4897 | Ярославская область | Рыбинский РЭС | ТП 467 (Кириловское) | 1 шт. | 40 | 14.01 | 0.64975
4898 | Ярославская область | Рыбинский РЭС | КТП-63 Гари | 1 шт. | 63 | 49.2836 | 0.21772
4899 | Ярославская область | Рыбинский РЭС | ТП 479 Черменино | 1 шт. | 40 | 22.811 | 0.42973
4900 | Ярославская область | Рыбинский РЭС | КТП-63 Ермаково-1 (ГИБДД) | 1 шт. | 63 | 30.81 | 0.51095
4901 | Ярославская область | Рыбинский РЭС | ТП 472 (Воронино) | 1 шт. | 63 | 22.649 | 0.64049
4902 | Ярославская область | Рыбинский РЭС | ТП 474 (Аксеново (дер.) | 1 шт. | 160 | 141.0739 | 0.11829
4903 | Ярославская область | Рыбинский РЭС | КТП-100 Никольское ПС Луговая | 1 шт. | 100 | 91.276 | 0.08724
4904 | Ярославская область | Рыбинский РЭС | ТП 471 (Скородумово) | 1 шт. | 63 | 22.017 | 0.65052
4905 | Ярославская область | Рыбинский РЭС | ТП 478 (Забава деревня) | 1 шт. | 250 | 206.889 | 0.17244
4906 | Ярославская область | Рыбинский РЭС | ЗТП-250 Аксеново (ХРУ) | 1 шт. | 250 | 200.408 | 0.19837
4907 | Ярославская область | Рыбинский РЭС | ТП 494 (Тамонки) | 1 шт. | 63 | 53.147 | 0.1564
4908 | Ярославская область | Рыбинский РЭС | ТП 469 (Фоминское) | 1 шт. | 160 | 138.044 | 0.13722
4909 | Ярославская область | Рыбинский РЭС | ТП 493 (Чагодайка) | 1 шт. | 63 | 50.474 | 0.19883
4910 | Ярославская область | Рыбинский РЭС | КТП-40 Березники | 1 шт. | 40 | 31.699 | 0.20753
4911 | Ярославская область | Рыбинский РЭС | ТП 490 (Погорелка ПС Луговая) | 1 шт. | 25 | 11.607 | 0.53572
4912 | Ярославская область | Рыбинский РЭС | КТПП-250 Ермаково (ферма) | 1 шт. | 250 | 199.1716 | 0.20331
4913 | Ярославская область | Рыбинский РЭС | КТП-160 Ермаково-II | 1 шт. | 160 | 122.5284 | 0.2342
4914 | Ярославская область | Рыбинский РЭС | ТП 134 (Хомяково) | 1 шт. | 100 | 88.04 | 0.1196
4915 | Ярославская область | Рыбинский РЭС | ТП 485 (Левино) | 1 шт. | 63 | 26.9601 | 0.57206
4916 | Ярославская область | Рыбинский РЭС | КТП-30 Вандышево-2 | 1 шт. | 30 | 27.2748 | 0.09084
4917 | Ярославская область | Рыбинский РЭС | ТП 446 (Ильинское) | 1 шт. | 100 | 66.88 | 0.3312
4918 | Ярославская область | Рыбинский РЭС | ТП 445 (Адамово) | 1 шт. | 40 | 35.4 | 0.115
4919 | Ярославская область | Рыбинский РЭС | ТП 443 (Левино (ф.2 ПС Лом) | 1 шт. | 40 | 30.15 | 0.24625
4920 | Ярославская область | Рыбинский РЭС | ТП 440 (Гармоново) | 1 шт. | 10 | 8.85 | 0.115
4921 | Ярославская область | Рыбинский РЭС | ТП 441 (Дор Лом) | 1 шт. | 10 | 9.546 | 0.0454
4922 | Ярославская область | Рыбинский РЭС | ТП 442 (Лаврово) | 1 шт. | 63 | 60.7 | 0.036508
4923 | Ярославская область | Рыбинский РЭС | ТП 448 (Леонтьевское) | 1 шт. | 63 | 61.2 | 0.028571
4924 | Ярославская область | Рыбинский РЭС | ТП 449 (Губино) | 1 шт. | 40 | 37.975 | 0.050625
4925 | Ярославская область | Рыбинский РЭС | ТП 450 (Пиняги) | 1 шт. | 63 | 61.1535 | 0.02931
4926 | Ярославская область | Рыбинский РЭС | КТП-63 Вандышево | 1 шт. | 63 | 58.653 | 0.069
4927 | Ярославская область | Рыбинский РЭС | ТП 452 (Сараево) | 1 шт. | 30 | 27.5664 | 0.08112
4928 | Ярославская область | Рыбинский РЭС | ТП 455 (Семенники) | 1 шт. | 100 | 86.95 | 0.1305
4929 | Ярославская область | Рыбинский РЭС | ТП 454 (Каликино) | 1 шт. | 40 | 36.648 | 0.0838
4930 | Ярославская область | Рыбинский РЭС | ТП 456 (Подсосенье) | 1 шт. | 63 | 50.921 | 0.19173
4931 | Ярославская область | Рыбинский РЭС | КТП-100 Сафроново | 1 шт. | 40 | 35.0752 | 0.12312
4932 | Ярославская область | Рыбинский РЭС | ТП 458 (Котлово) | 1 шт. | 10 | 8.344 | 0.1656
4933 | Ярославская область | Рыбинский РЭС | КТП-30 Шалково | 1 шт. | 63 | 38.367 | 0.391
4934 | Ярославская область | Рыбинский РЭС | ТП 460 (Рахово) | 1 шт. | 63 | 57.2 | 0.092063
4935 | Ярославская область | Рыбинский РЭС | ТП 453 (Мелехово) | 1 шт. | 40 | 33.56 | 0.161
4936 | Ярославская область | Рыбинский РЭС | КТП-250 (Лом маст.) | 1 шт. | 250 | 249.08 | 0.00368
4937 | Ярославская область | Рыбинский РЭС | ТП 465 (Киселево) | 1 шт. | 100 | 98.712 | 0.01288
4938 | Ярославская область | Рыбинский РЭС | ТП 461 (Лом Сельпо) | 1 шт. | 160 | 131.71 | 0.17681
4939 | Ярославская область | Рыбинский РЭС | ТП 463 (Заготзерно) | 1 шт. | 100 | 67.852 | 0.32148
4940 | Ярославская область | Рыбинский РЭС | ТП 462 (Пионерская Лом) | 1 шт. | 100 | 79.99 | 0.2001
4941 | Ярославская область | Рыбинский РЭС | КТПП-400 Дюдьково (ферма) | 1 шт. | 400 | 392 | 0.02
4942 | Ярославская область | Рыбинский РЭС | КТП-63 Запрудново деревня | 1 шт. | 63 | 51.047 | 0.18973
4943 | Ярославская область | Рыбинский РЭС | ТП 356 (Дюдьково) | 1 шт. | 100 | 37.961 | 0.62039
4944 | Ярославская область | Рыбинский РЭС | ТП 359 (Корниловское) | 1 шт. | 25 | 9.456 | 0.62176
4945 | Ярославская область | Рыбинский РЭС | ТП 364 (Дьяковское Залесье) | 1 шт. | 30 | 20.876 | 0.30413
4946 | Ярославская область | Рыбинский РЭС | КТП-40 Купалино | 1 шт. | 40 | 34.94 | 0.1265
4947 | Ярославская область | Рыбинский РЭС | ТП 367 (Приволжье) | 1 шт. | 63 | 43.45 | 0.31032
4948 | Ярославская область | Рыбинский РЭС | КТПП-400 Милюшино клуб | 1 шт. | 400 | 345.8624 | 0.13534
4949 | Ярославская область | Рыбинский РЭС | КТПП-400 Милюшино школа | 1 шт. | 400 | 386.418 | 0.033955
4950 | Ярославская область | Рыбинский РЭС | КТПП-250 Милюшино мастерская | 1 шт. | 250 | 244.723 | 0.021108
4951 | Ярославская область | Рыбинский РЭС | КТПП-250 Милюшино резерв | 1 шт. | 250 | 211.994 | 0.15202
4952 | Ярославская область | Рыбинский РЭС | ТП 296 (Осташево) | 1 шт. | 63 | 45.648 | 0.27543
4953 | Ярославская область | Рыбинский РЭС | КТП-160 Троица деревня | 1 шт. | 160 | 148.717 | 0.070519
4954 | Ярославская область | Рыбинский РЭС | КТП-250 Троица ферма | 1 шт. | 250 | 235.968 | 0.056128
4955 | Ярославская область | Рыбинский РЭС | ТП 299 (Троица АВМ) | 1 шт. | 400 | 385.531 | 0.036172
4956 | Ярославская область | Рыбинский РЭС | ТП 302 (Ивановское) | 1 шт. | 400 | 373.956 | 0.06511
4957 | Ярославская область | Рыбинский РЭС | ТП 307 (Милюшино столовая) | 1 шт. | 160 | 128.068 | 0.19958
4958 | Ярославская область | Рыбинский РЭС | ТП 306 (Кузнецово) | 1 шт. | 25 | 24.0592 | 0.037633
4959 | Ярославская область | Рыбинский РЭС | ТП 305 (Старово Милюшино) | 1 шт. | 63 | 61.9085 | 0.017325
4960 | Ярославская область | Рыбинский РЭС | ТП 309 (Костино) | 1 шт. | 160 | 152.5454 | 0.046591
4961 | Ярославская область | Рыбинский РЭС | ТП 312 (Ляга) | 1 шт. | 40 | 33.433 | 0.16418
4962 | Ярославская область | Рыбинский РЭС | ТП 313 (Роконово) | 1 шт. | 63 | 7.7011 | 0.87776
4963 | Ярославская область | Рыбинский РЭС | ТП 314 (Погорелово) | 1 шт. | 100 | 88.636 | 0.11364
4964 | Ярославская область | Рыбинский РЭС | КТП-160 Погорелово ферма | 1 шт. | 100 | 93.6125 | 0.063875
4965 | Ярославская область | Рыбинский РЭС | ТП 308 (Милюшино молокозавод) | 1 шт. | 25 | 16.284 | 0.34864
4966 | Ярославская область | Рыбинский РЭС | ТП 310 (Григорово) | 1 шт. | 100 | 84.611 | 0.15389
4967 | Ярославская область | Рыбинский РЭС | ТП 311 (Пахонино) | 1 шт. | 100 | 42.916 | 0.57084
4968 | Ярославская область | Рыбинский РЭС | ТП 326 (Волково АВМ) | 1 шт. | 160 | 124.53 | 0.22169
4969 | Ярославская область | Рыбинский РЭС | ТП 323 (Дымовское хранилище) | 1 шт. | 100 | 97.712 | 0.02288
4970 | Ярославская область | Рыбинский РЭС | ТП 318 (Огарково больница) | 1 шт. | 160 | 96.536 | 0.39665
4971 | Ярославская область | Рыбинский РЭС | ТП 319 (Огарково деревня) | 1 шт. | 63 | 48.211 | 0.23475
4972 | Ярославская область | Рыбинский РЭС | ТП 320 (Дымовское ферма) | 1 шт. | 160 | 152.6208 | 0.04612
4973 | Ярославская область | Рыбинский РЭС | КТПП-400/250 Огарково комплекс | 1 шт. | 250 | 206.18 | 0.17528
4974 | Ярославская область | Рыбинский РЭС | КТП-63 Дымовское деревня | 1 шт. | 63 | 41.82 | 0.33619
4975 | Ярославская область | Рыбинский РЭС | ТП 316 (Лаврентьево ферма) | 1 шт. | 100 | 81.3325 | 0.18667
4976 | Ярославская область | Рыбинский РЭС | ТП 327 (Волково КЗС) | 1 шт. | 250 | 243.531 | 0.025876
4977 | Ярославская область | Рыбинский РЭС | ТП 324 (Савинское) | 1 шт. | 40 | 24.138 | 0.39655
4978 | Ярославская область | Рыбинский РЭС | ЗТП-315 Волково ферма | 1 шт. | 315 | 274.243 | 0.12939
4979 | Ярославская область | Рыбинский РЭС | ТП 325 (Волково мастерская) | 1 шт. | 100 | 89.385 | 0.10615
4980 | Ярославская область | Рыбинский РЭС | КТП-25 Сидорково | 1 шт. | 25 | 22.3413 | 0.10635
4981 | Ярославская область | Рыбинский РЭС | КТП-40 Куретниково | 1 шт. | 40 | 18.56 | 0.536
4982 | Ярославская область | Рыбинский РЭС | ТП 369 (Починок) | 1 шт. | 63 | 61.74 | 0.02
4983 | Ярославская область | Рыбинский РЭС | ТП 370 (Григорьевское) | 1 шт. | 25 | 16.2163 | 0.35135
4984 | Ярославская область | Рыбинский РЭС | КТП-63 Михалево (Прокунино) | 1 шт. | 63 | 34.766 | 0.44816
4985 | Ярославская область | Рыбинский РЭС | ТП 371 (Ромашково) | 1 шт. | 63 | 61.74 | 0.02
4986 | Ярославская область | Рыбинский РЭС | КТП-160 Васильевское (дер) | 1 шт. | 160 | 119.225 | 0.25484
4987 | Ярославская область | Рыбинский РЭС | ТП 375 (Горки Заполье) | 1 шт. | 63 | 61.74 | 0.02
4988 | Ярославская область | Рыбинский РЭС | ТП 376 (Чудиново) | 1 шт. | 100 | 98 | 0.02
4989 | Ярославская область | Рыбинский РЭС | ТП 377 (Сельцо Заполье) | 1 шт. | 40 | 39.2 | 0.02
4990 | Ярославская область | Рыбинский РЭС | ТП 374 (Васильевское ферма) | 1 шт. | 160 | 156.8 | 0.02
4991 | Ярославская область | Рыбинский РЭС | ТП 379 (Сретенье школа) | 1 шт. | 160 | 134.622 | 0.15861
4992 | Ярославская область | Рыбинский РЭС | ТП 384 (Сретенье КЗС) | 1 шт. | 160 | 156.8 | 0.02
4993 | Ярославская область | Рыбинский РЭС | ТП 381 (Сретенье котельная) | 1 шт. | 160 | 156.8 | 0.02
4994 | Ярославская область | Рыбинский РЭС | ТП 383 (Сретенье мастерская) | 1 шт. | 250 | 239.058 | 0.043768
4995 | Ярославская область | Рыбинский РЭС | ТП 380 (Сретенье клуб) | 1 шт. | 160 | 118.613 | 0.25867
4996 | Ярославская область | Рыбинский РЭС | ТП 382 (Заполье деревня) | 1 шт. | 100 | 2 | 0.98
4997 | Ярославская область | Рыбинский РЭС | ТП 385 (Фелисово овощехранилище) | 1 шт. | 250 | 200.34 | 0.19864
4998 | Ярославская область | Рыбинский РЭС | ТП 386 (Фелисово ферма) | 1 шт. | 160 | 148.521 | 0.071744
4999 | Ярославская область | Рыбинский РЭС | ТП 389 (Ульяновское) | 1 шт. | 63 | 61.74 | 0.02
5000 | Ярославская область | Рыбинский РЭС | ТП 392 (ЛОЛ Восход) | 1 шт. | 250 | 237.256 | 0.050976
5001 | Ярославская область | Рыбинский РЭС | ТП 391 (Мологино) | 1 шт. | 63 | 61.74 | 0.02
5002 | Ярославская область | Рыбинский РЭС | ТП 390 (Орловское) | 1 шт. | 40 | 39.2 | 0.02
5003 | Ярославская область | Рыбинский РЭС | КТП-100 Сидоровское | 1 шт. | 100 | 96.195 | 0.03805
5004 | Ярославская область | Рыбинский РЭС | ТП 387 (Лабунино) | 1 шт. | 63 | 61.74 | 0.02
5005 | Ярославская область | Рыбинский РЭС | ЗТП-250 Заполье комплекс | 1 шт. | 250 | 222.86 | 0.10856
5006 | Ярославская область | Рыбинский РЭС | ТП 329 (Волково котельная) | 1 шт. | 250 | 226.024 | 0.095904
5007 | Ярославская область | Рыбинский РЭС | ТП 001 (Куба) | 1 шт. | 40 | 24.04 | 0.399
5008 | Ярославская область | Рыбинский РЭС | КТП-250 п.Кобостово | 1 шт. | 250 | 184.233 | 0.26307
5009 | Ярославская область | Рыбинский РЭС | ТП 061 (СТ Утёс) | 1 шт. | 25 | 24.5 | 0.02
5010 | Ярославская область | Рыбинский РЭС | КТП-63 Селехово-3 | 1 шт. | 63 | 61.74 | 0.02
5011 | Ярославская область | Рыбинский РЭС | ТП 068 (ФХ Липовик) | 1 шт. | 25 | 24.5 | 0.02
5012 | Ярославская область | Рыбинский РЭС | ТП 082 (Ларионово-2) | 1 шт. | 250 | 192.5 | 0.23
5013 | Ярославская область | Рыбинский РЭС | ТП 081 (Починок гостиница) | 1 шт. | 250 | 245 | 0.02
5014 | Ярославская область | Рыбинский РЭС | ТП 056 (Головино 2) | 1 шт. | 250 | 245 | 0.02
5015 | Ярославская область | Рыбинский РЭС | ТП 057 (с/о Кобостово) | 1 шт. | 63 | 61.74 | 0.02
5016 | Ярославская область | Рыбинский РЭС | ТП 112 (Участок РЭС) | 1 шт. | 100 | 98 | 0.02
5017 | Ярославская область | Рыбинский РЭС | КТП-250 Санаторно-лесная школа | 1 шт. | 250 | 245 | 0.02
5018 | Ярославская область | Рыбинский РЭС | КТП-25 Дачи Аникин | 1 шт. | 25 | 24.5 | 0.02
5019 | Ярославская область | Рыбинский РЭС | КТП-250 Лесхоз. Техникум | 1 шт. | 250 | 245 | 0.02
5020 | Ярославская область | Рыбинский РЭС | ТП 129 (СО Моторостроитель 2) | 1 шт. | 250 | 245 | 0.02
5021 | Ярославская область | Рыбинский РЭС | ЗТП-2*400 Лесхоз.техникум | 2 шт. | 800 | 784 | 0.02
5022 | Ярославская область | Рыбинский РЭС | ЗТП-400 Белево | 1 шт. | 400 | 370.031 | 0.074923
5023 | Ярославская область | Рыбинский РЭС | КТП-40 Кочевка II | 1 шт. | 63 | 45.99 | 0.27
5024 | Ярославская область | Рыбинский РЭС | ТП 141 (Дегтярицы кот.) | 1 шт. | 100 | 26.315 | 0.73685
5025 | Ярославская область | Рыбинский РЭС | ТП 800 (Вальцово) | 1 шт. | 100 | 86.0857 | 0.13914
5026 | Ярославская область | Рыбинский РЭС | ТП 150 (СО Чудное) | 1 шт. | 40 | 25.904 | 0.3524
5027 | Ярославская область | Рыбинский РЭС | ТП 802 (Пашково) | 1 шт. | 63 | 61.74 | 0.02
5028 | Ярославская область | Рыбинский РЭС | КТП-250 п.Юхоть | 1 шт. | 250 | -27.5 | 1.11
5029 | Ярославская область | Рыбинский РЭС | ЗТП-250 о/л Волга (НПО Сатурн) | 1 шт. | 250 | 235.51 | 0.05796
5030 | Ярославская область | Рыбинский РЭС | ТП 658 (Вяткин коттеджи) | 1 шт. | 160 | 151.108 | 0.055575
5031 | Ярославская область | Рыбинский РЭС | ТП 040 (Кокорино) | 1 шт. | 40 | 33.77 | 0.15575
5032 | Ярославская область | Рыбинский РЭС | ЗТП-160 п.Мешково | 1 шт. | 160 | 148.153 | 0.074044
5033 | Ярославская область | Рыбинский РЭС | ЗТП-250 п.Кирпичный | 1 шт. | 400 | 352.16 | 0.1196
5034 | Ярославская область | Рыбинский РЭС | КТП-250/100 Назарово АВМ | 1 шт. | 100 | 68.035 | 0.31965
5035 | Ярославская область | Рыбинский РЭС | ТП 267 (Сокол) | 1 шт. | 250 | 234.38 | 0.06248
5036 | Ярославская область | Рыбинский РЭС | ТП 268 (Сады Рыжиково) | 1 шт. | 250 | 227.23 | 0.09108
5037 | Ярославская область | Рыбинский РЭС | ТП 271 (Строитель) | 1 шт. | 100 | 98 | 0.02
5038 | Ярославская область | Рыбинский РЭС | ТП 273 (СНТ Весна) | 1 шт. | 160 | 124.078 | 0.22451
5039 | Ярославская область | Рыбинский РЭС | ТП 270 (Заречье) | 1 шт. | 400 | 237.418 | 0.40646
5040 | Ярославская область | Рыбинский РЭС | КТП-100 Соловьевское посёлок | 1 шт. | 63 | 39.3315 | 0.37569
5041 | Ярославская область | Рыбинский РЭС | МТП-10 Беляков | 1 шт. | 10 | 6.057 | 0.3943
5042 | Ярославская область | Рыбинский РЭС | ЗТП-2*160 № 630 п.Октябрьский | 2 шт. | 410 | 181.7299 | 0.55676
5043 | Ярославская область | Рыбинский РЭС | ЗТП-2*250 № 631 п.Октябрьский | 2 шт. | 500 | 285.656 | 0.42869
5044 | Ярославская область | Рыбинский РЭС | ТП 409 (Черёмушки) | 1 шт. | 160 | 154.3395 | 0.035378
5045 | Ярославская область | Рыбинский РЭС | ЫТП-2*400 № 640 п.Дюдьково | 2 шт. | 800 | 27.578 | 0.96553
5046 | Ярославская область | Рыбинский РЭС | КТП-160-I Дюдьково КНС | 1 шт. | 160 | 135.85 | 0.15094
5047 | Ярославская область | Рыбинский РЭС | КТПП-250-II Дюдьково ТЦ | 1 шт. | 250 | 207.37 | 0.17052
5048 | Ярославская область | Рыбинский РЭС | КТП-160 Водозабор-1 | 1 шт. | 160 | 156.8 | 0.02
5049 | Ярославская область | Рыбинский РЭС | КТП-160 Водозабор-2 | 1 шт. | 160 | 156.8 | 0.02
5050 | Ярославская область | Рыбинский РЭС | КТП-160-II Дюдьково КНС | 1 шт. | 160 | 156.8 | 0.02
5051 | Ярославская область | Рыбинский РЭС | КТПП-250-I Дюдьково ТЦ | 1 шт. | 250 | 245 | 0.02
5052 | Ярославская область | Рыбинский РЭС | ТП 393 (Поповское ферма) | 1 шт. | 400 | 329.4464 | 0.17638
5053 | Ярославская область | Рыбинский РЭС | ТП 451 (Пустынь) | 1 шт. | 10 | 9.77 | 0.023
5054 | Ярославская область | Рыбинский РЭС | ТП 477 (ПМК Забава) | 2 шт. | 500 | 388.3732 | 0.22325
5055 | Ярославская область | Рыбинский РЭС | ТП 473 (Электротехник) | 1 шт. | 100 | 83.263 | 0.16737
5056 | Ярославская область | Рыбинский РЭС | ТП 620 (п.Ермаково) | 2 шт. | 800 | 310.27 | 0.61216
5057 | Ярославская область | Рыбинский РЭС | ТП 622 (п.Ермаково) | 2 шт. | 800 | 717.76 | 0.1028
5058 | Ярославская область | Рыбинский РЭС | ЗТП-2*400 п.Кстово | 2 шт. | 1260 | 896.2663 | 0.28868
5059 | Ярославская область | Рыбинский РЭС | КТП-250 Кстово (КЗС) | 1 шт. | 250 | 176.98 | 0.29208
5060 | Ярославская область | Рыбинский РЭС | ТП 497 (СО Любитель) | 1 шт. | 40 | 8.439 | 0.78902
5061 | Ярославская область | Рыбинский РЭС | ТП 503 (Лесокомбинат) | 1 шт. | 250 | 233.506 | 0.065976
5062 | Ярославская область | Рыбинский РЭС | ТП 513 (СО Русь) | 1 шт. | 63 | 51.849 | 0.177
5063 | Ярославская область | Рыбинский РЭС | ТП 514 (ФХ Гарик) | 1 шт. | 160 | 142.906 | 0.10684
5064 | Ярославская область | Рыбинский РЭС | ТП 656 (СНТ Исанино) | 1 шт. | 160 | 142.129 | 0.11169
5065 | Ярославская область | Рыбинский РЭС | ТП 432 (СНТ Берёзка) | 1 шт. | 100 | 98 | 0.02
5066 | Ярославская область | Рыбинский РЭС | ТП 433 (СО Надежда 3) | 1 шт. | 63 | 61.74 | 0.02
5067 | Ярославская область | Рыбинский РЭС | ТП 086 (Усково 2) | 1 шт. | 40 | 39.2 | 0.02
5068 | Ярославская область | Рыбинский РЭС | ТП 085 (Усково 1) | 1 шт. | 40 | 39.2 | 0.02
5069 | Ярославская область | Рыбинский РЭС | ТП 135 (Осники) | 1 шт. | 40 | 33.79 | 0.15525
5070 | Ярославская область | Рыбинский РЭС | КТП-160 Коровино переправа | 1 шт. | 160 | 124.071 | 0.22456
5071 | Ярославская область | Рыбинский РЭС | ТП 657 (СНТ Вымпел) | 1 шт. | 100 | 90.766 | 0.09234
5072 | Ярославская область | Рыбинский РЭС | ТП 653 (Шутов) | 1 шт. | 25 | 9.483 | 0.62068
5073 | Ярославская область | Рыбинский РЭС | ЗТП-250 Поселок | 1 шт. | 250 | 245 | 0.02
5074 | Ярославская область | Рыбинский РЭС | ТП 128 (Юрино Тихменево) | 1 шт. | 25 | 11.89 | 0.5244
5075 | Ярославская область | Рыбинский РЭС | ЗТП-400 №3 | 1 шт. | 400 | 219.652 | 0.45087
5076 | Ярославская область | Рыбинский РЭС | ЗТП-400 №9 | 1 шт. | 400 | 216.978 | 0.45755
5077 | Ярославская область | Рыбинский РЭС | ЗТП-160 №10 | 1 шт. | 160 | 8.621 | 0.94612
5078 | Ярославская область | Рыбинский РЭС | ТП 119 (ЗТП 250 №1) | 1 шт. | 250 | 107.001 | 0.572
5079 | Ярославская область | Рыбинский РЭС | ТП 120 (Центральная) | 1 шт. | 400 | 274.384 | 0.31404
5080 | Ярославская область | Рыбинский РЭС | КТП-100 Транспортная | 1 шт. | 100 | 3.95 | 0.9605
5081 | Ярославская область | Рыбинский РЭС | ТП 115 (Кузнецкая) | 1 шт. | 100 | 98 | 0.02
5082 | Ярославская область | Рыбинский РЭС | МТП-100 Городок дачи | 1 шт. | 100 | 98 | 0.02
5083 | Ярославская область | Рыбинский РЭС | ТП 062 (Щепетники) | 1 шт. | 63 | 14.788 | 0.76527
5084 | Ярославская область | Рыбинский РЭС | ТП 063 (Ручей) | 1 шт. | 63 | 29.94 | 0.52476
5085 | Ярославская область | Рыбинский РЭС | ТП 564 (СНТ "Приборист") | 1 шт. | 63 | 37.984 | 0.39708
5086 | Ярославская область | Рыбинский РЭС | ТП 801 (Демино дачи) | 1 шт. | 100 | 82.111 | 0.17889
5087 | Ярославская область | Рыбинский РЭС | ТП 565 (Котеджи Глебово) | 1 шт. | 25 | 12.12 | 0.5152
5088 | Ярославская область | Рыбинский РЭС | ТП 574 (Поляна) | 1 шт. | 63 | 52.956 | 0.15943
5089 | Ярославская область | Рыбинский РЭС | ТП 578 (Антеплево 2) | 1 шт. | 63 | 32.18 | 0.48921
5090 | Ярославская область | Рыбинский РЭС | ТП 582 (Волково дачи) | 1 шт. | 25 | 14.248 | 0.43008
5091 | Ярославская область | Рыбинский РЭС | ТП 609 (Котельная) | 1 шт. | 100 | 76.044 | 0.23956
5092 | Ярославская область | Рыбинский РЭС | ТП 597 (Конюшино коттеджи) | 1 шт. | 100 | -2 | 1.02
5093 | Ярославская область | Рыбинский РЭС | ТП 567 (СНТ Лесное) | 1 шт. | 100 | 70.884 | 0.29116
5094 | Ярославская область | Рыбинский РЭС | ТП 596 (Подсосенье) | 1 шт. | 250 | 237.35 | 0.0506
5095 | Ярославская область | Рыбинский РЭС | ТП 576 (Трутнево кот.) | 1 шт. | 63 | 37.046 | 0.41197
5096 | Ярославская область | Рыбинский РЭС | ТП 591 | 1 шт. | 40 | 36.158 | 0.09605
5097 | Ярославская область | Рыбинский РЭС | ТП 573 (Хопылево) | 1 шт. | 160 | 3.2 | 0.98
5098 | Ярославская область | Рыбинский РЭС | ТП 620 (Трутнево котеджи 2) | 1 шт. | 63 | 50.885 | 0.1923
5099 | Ярославская область | Рыбинский РЭС | ТП 557 (Надежда-1) | 1 шт. | 250 | 232.35 | 0.0706
5100 | Ярославская область | Рыбинский РЭС | ТП 616 (д. Золотуха) | 1 шт. | 100 | 98 | 0.02
5101 | Ярославская область | Рыбинский РЭС | ТП 595 (Черная речка) | 1 шт. | 40 | 37.7968 | 0.055079
5102 | Ярославская область | Рыбинский РЭС | ТП 577 (Высока дачи) | 1 шт. | 25 | 22.0811 | 0.11676
5103 | Ярославская область | Рыбинский РЭС | ТП 623 (Артюкино 2) | 1 шт. | 630 | 595.8225 | 0.05425
5104 | Ярославская область | Рыбинский РЭС | ТП 602 (СТО) | 1 шт. | 63 | 54.26 | 0.13873
5105 | Ярославская область | Рыбинский РЭС | ТП 604 (Гостевой дом) | 1 шт. | 63 | 58.853 | 0.065825
5106 | Ярославская область | Рыбинский РЭС | ТП 563 (Павликов) | 1 шт. | 25 | 20.968 | 0.16128
5107 | Ярославская область | Рыбинский РЭС | ТП 581 (Рыбасов) | 1 шт. | 25 | 22.415 | 0.1034
5108 | Ярославская область | Рыбинский РЭС | ТП 559 (Ходово) | 1 шт. | 10 | 8.112 | 0.1888
5109 | Ярославская область | Рыбинский РЭС | ТП 612 (Орловское) | 1 шт. | 63 | 54.468 | 0.13543
5110 | Ярославская область | Рыбинский РЭС | ТП 635 (Коровино коттеджи) | 1 шт. | 250 | 228.2506 | 0.086998
5111 | Ярославская область | Рыбинский РЭС | ТП 594 (Овинчища) | 1 шт. | 40 | 29.038 | 0.27405
5112 | Ярославская область | Рыбинский РЭС | ТП 606 (Антеплево) | 1 шт. | 63 | 23.802 | 0.62219
5113 | Ярославская область | Рыбинский РЭС | ТП 601 | 1 шт. | 63 | 59.126 | 0.061492
5114 | Ярославская область | Рыбинский РЭС | ТП 605 (Демино) | 1 шт. | 40 | 0.8 | 0.98
5115 | Ярославская область | Рыбинский РЭС | ТП 642 (Кочевка 2) | 1 шт. | 63 | 47.088 | 0.25257
5116 | Ярославская область | Рыбинский РЭС | ТП 643 (Средняя) | 1 шт. | 160 | 104.744 | 0.34535
5117 | Ярославская область | Рыбинский РЭС | ТП 615 (Раздумово 2) | 1 шт. | 160 | 135.604 | 0.15247
5118 | Ярославская область | Рыбинский РЭС | ТП 634 | 1 шт. | 25 | 21.5496 | 0.13802
5119 | Ярославская область | Рыбинский РЭС | ТП 651 (Тимошкино 2) | 1 шт. | 63 | 44.216 | 0.29816
5120 | Ярославская область | Рыбинский РЭС | ТП 627 (СНТ Подсосенье 2) | 1 шт. | 40 | 31.03 | 0.22425
5121 | Ярославская область | Рыбинский РЭС | ТП 649 (Ермаково дачи) | 1 шт. | 100 | 57.134 | 0.42866
5122 | Ярославская область | Рыбинский РЭС | ТП 600 (Григорово) | 1 шт. | 630 | 617.4 | 0.02
5123 | Ярославская область | Рыбинский РЭС | ТП 575 (Борок) | 1 шт. | 63 | 25.492 | 0.59537
5124 | Ярославская область | Рыбинский РЭС | ТП 603 (Борок) | 1 шт. | 250 | 95.8254 | 0.6167
5125 | Ярославская область | Рыбинский РЭС | ТП 644 (РЕНО мастерская) | 1 шт. | 63 | 42.237 | 0.32957
5126 | Ярославская область | Рыбинский РЭС | ТП 647 (Лайма) | 1 шт. | 25 | 24.561 | 0.01756
5127 | Ярославская область | Рыбинский РЭС | ТП 645 | 1 шт. | 40 | 39.2 | 0.02
5128 | Ярославская область | Рыбинский РЭС | ТП 636 | 1 шт. | 25 | 24.5 | 0.02
5129 | Ярославская область | Рыбинский РЭС | ТП 655 (Глебово перепр.) | 1 шт. | 25 | 20.914 | 0.16344
5130 | Ярославская область | Рыбинский РЭС | ТП 650 (Городок 3) | 1 шт. | 63 | 38.85 | 0.38333
5131 | Ярославская область | Рыбинский РЭС | ТП 629 (Палюшино) | 1 шт. | 63 | 0.63 | 0.99
5132 | Ярославская область | Рыбинский РЭС | ТП 607 (Савинов) | 1 шт. | 63 | 46.026 | 0.26943
5133 | Ярославская область | Рыбинский РЭС | ТП 614 (Б. Семино) | 1 шт. | 100 | 61.812 | 0.38188
5134 | Ярославская область | Рыбинский РЭС | ТП 617 (Рыжиково) | 1 шт. | 40 | 6.593 | 0.83517
5135 | Ярославская область | Рыбинский РЭС | ТП 659 (Палюшино 2) | 1 шт. | 40 | 36.066 | 0.09835
5136 | Ярославская область | Рыбинский РЭС | ТП 660 (Верхнее) | 1 шт. | 400 | 366.371 | 0.084072
5137 | Ярославская область | Рыбинский РЭС | ТП 566 (Любимый город) | 1 шт. | 25 | 21.607 | 0.13572
5138 | Ярославская область | Рыбинский РЭС | ТП 638 (СНТ Селишки) | 1 шт. | 250 | 239.695 | 0.04122
5139 | Ярославская область | Рыбинский РЭС | ТП 661 (Морозов) | 1 шт. | 25 | 24.5 | 0.02
5140 | Ярославская область | Рыбинский РЭС | ТП 633 (Борок 2) | 1 шт. | 250 | 204.752 | 0.18099
5141 | Ярославская область | Рыбинский РЭС | ТП 680 (Золотуха 2) | 1 шт. | 160 | 149.883 | 0.063231
5142 | Ярославская область | Рыбинский РЭС | ТП 673 (Калинкино) | 1 шт. | 63 | 57.756 | 0.083238
5143 | Ярославская область | Рыбинский РЭС | ТП 672 (Искра Октября) | 1 шт. | 100 | 77.606 | 0.22394
5144 | Ярославская область | Рыбинский РЭС | ТП 628 (Нижние участки) | 1 шт. | 400 | 341.637 | 0.14591
5145 | Ярославская область | Рыбинский РЭС | ТП 668 (Морушкино) | 1 шт. | 100 | 88.73 | 0.1127
5146 | Ярославская область | Рыбинский РЭС | ТП 632 (Мухино 3) | 1 шт. | 250 | 218.8703 | 0.12452
5147 | Ярославская область | Рыбинский РЭС | ТП 630 (Гладышево) | 1 шт. | 63 | 58.393 | 0.073127
5148 | Ярославская область | Рыбинский РЭС | ТП 593 (Приходской дом) | 1 шт. | 63 | 61.381 | 0.025698
5149 | Ярославская область | Рыбинский РЭС | ТП 682 (Узково 2) | 1 шт. | 100 | 94.576 | 0.05424
5150 | Ярославская область | Рыбинский РЭС | ТП 637 (Драчево) | 1 шт. | 63 | 45.824 | 0.27263
5151 | Ярославская область | Рыбинский РЭС | ТП 676 (М.Высока 2) | 1 шт. | 100 | 94.36 | 0.0564
5152 | Ярославская область | Рыбинский РЭС | ТП 648 (СТ Деневка) | 1 шт. | 250 | 238.114 | 0.047544
5153 | Ярославская область | Рыбинский РЭС | ТП 689 (Ивановское 2) | 1 шт. | 160 | 122.051 | 0.23718
5154 | Ярославская область | Рыбинский РЭС | ТП 677 (СНТ Юркино) | 1 шт. | 400 | 388.739 | 0.028152
5155 | Ярославская область | Рыбинский РЭС | ТП 618 (Курзино) | 1 шт. | 63 | 26.677 | 0.57656
5156 | Ярославская область | Рыбинский РЭС | ТП 714 (Максимовское 2) | 1 шт. | 250 | -27.5 | 1.11
5157 | Ярославская область | Рыбинский РЭС | ТП 707 (Рыпы 2) | 1 шт. | 160 | 146.185 | 0.086344
5158 | Ярославская область | Рыбинский РЭС | ТП 708 (Рыпы 3) | 1 шт. | 160 | 140.176 | 0.1239
5159 | Ярославская область | Рыбинский РЭС | ТП 685 (Красная Горка 2) | 1 шт. | 63 | 41.186 | 0.34625
5160 | Ярославская область | Рыбинский РЭС | ТП 622 (Дет.сад) Т2 | 1 шт. | 100 | 52.135 | 0.47865
5161 | Ярославская область | Рыбинский РЭС | ТП 684 (Бараниха) | 1 шт. | 63 | 46.2404 | 0.26603
5162 | Ярославская область | Рыбинский РЭС | ТП 753 (Автореал) | 1 шт. | 100 | 89.19 | 0.1081
5163 | Ярославская область | Рыбинский РЭС | ТП 712 (М.Высока 3) | 1 шт. | 100 | 93.402 | 0.06598
5164 | Ярославская область | Рыбинский РЭС | ТП 704 (Новая 2) | 1 шт. | 160 | 153.258 | 0.042138
5165 | Ярославская область | Рыбинский РЭС | ТП 679 (Загородная) | 1 шт. | 63 | 49.362 | 0.21648
5166 | Ярославская область | Рыбинский РЭС | ТП 703 (Юркино 2) | 1 шт. | 63 | 55.686 | 0.1161
5167 | Ярославская область | Рыбинский РЭС | ТП 705 (Береговая) | 1 шт. | 160 | 149.83 | 0.063562
5168 | Ярославская область | Рыбинский РЭС | ТП 735 (СНТ Харинец) | 1 шт. | 100 | 95.7625 | 0.042375
5169 | Ярославская область | Рыбинский РЭС | ТП 639 (Трутнево 4) | 1 шт. | 63 | 33.599 | 0.46668
5170 | Ярославская область | Рыбинский РЭС | ТП 640 (Трутнево 3) | 1 шт. | 63 | 15.044 | 0.76121
5171 | Ярославская область | Рыбинский РЭС | ТП 734 (Еремейцево 2) | 1 шт. | 250 | 220.422 | 0.11831
5172 | Ярославская область | Рыбинский РЭС | ТП 737 (Тимоновское 2) | 1 шт. | 160 | 143.684 | 0.10197
5173 | Ярославская область | Рыбинский РЭС | ТП 749 (Ягодино) | 1 шт. | 63 | 49.44 | 0.21524
5174 | Ярославская область | Рыбинский РЭС | ТП 709 (Глебово Лесная) | 1 шт. | 100 | 87.061 | 0.12939
5175 | Ярославская область | Рыбинский РЭС | ТП 732 (Нелюбовское) | 1 шт. | 63 | 59.077 | 0.06227
5176 | Ярославская область | Рыбинский РЭС | ТП 738 (Андреевское 2) | 1 шт. | 63 | 59.8995 | 0.049214
5177 | Ярославская область | Рыбинский РЭС | ТП 662 (СНТ Росток) | 1 шт. | 250 | 216.278 | 0.13489
5178 | Ярославская область | Рыбинский РЭС | ТП 715 (Залужнево) | 1 шт. | 63 | 55.35 | 0.12143
5179 | Ярославская область | Рыбинский РЭС | ТП 778 Дегтярицы | 1 шт. | 160 | 15.992 | 0.90005
5180 | Ярославская область | Рыбинский РЭС | ТП 756 (Росингридиенты) | 1 шт. | 160 | 141.14 | 0.11787
5181 | Ярославская область | Рыбинский РЭС | ТП 701 (Борщевка) | 1 шт. | 63 | 55.881 | 0.113
5182 | Ярославская область | Рыбинский РЭС | ТП 706 (Деревенька) | 1 шт. | 63 | 55.296 | 0.12229
5183 | Ярославская область | Рыбинский РЭС | ТП 610 (Андреевское 3) | 1 шт. | 63 | 54.36 | 0.13714
5184 | Ярославская область | Рыбинский РЭС | ТП 777 (Спасс-3) | 1 шт. | 160 | 128.457 | 0.19714
5185 | Ярославская область | Рыбинский РЭС | ТП 762 (СНТ Радуга) | 1 шт. | 160 | 132.38 | 0.17263
5186 | Ярославская область | Рыбинский РЭС | ТП 760 (Яхт-клуб) | 1 шт. | 63 | 53.734 | 0.14708
5187 | Ярославская область | Рыбинский РЭС | ТП 710 (Башарово) | 1 шт. | 63 | 22.152 | 0.64838
5188 | Ярославская область | Рыбинский РЭС | ТП 713 (Полежаево) | 1 шт. | 250 | 241.238 | 0.035048
5189 | Ярославская область | Рыбинский РЭС | ТП 678 (Ульяновское 2) | 1 шт. | 40 | 34.6286 | 0.13429
5190 | Ярославская область | Рыбинский РЭС | ТП 761 (Чудиново 2) | 1 шт. | 63 | 55.212 | 0.12362
5191 | Ярославская область | Рыбинский РЭС | ТП 688 (Соколово 2) | 1 шт. | 160 | 152.352 | 0.0478
5192 | Ярославская область | Рыбинский РЭС | ТП 683 (Селехово 4) | 1 шт. | 160 | 131.227 | 0.17983
5193 | Ярославская область | Рыбинский РЭС | ТП 583 (Плоски коттеджи) | 1 шт. | 63 | 44.433 | 0.29471
5194 | Ярославская область | Рыбинский РЭС | ТП 589 (Трутнево 2) | 1 шт. | 25 | 21.175 | 0.153
5195 | Ярославская область | Рыбинский РЭС | ТП 686 (Тимошкино 3) | 1 шт. | 63 | 52.096 | 0.17308
5196 | Ярославская область | Рыбинский РЭС | ТП 687 (ДНТ Счастливые черемушки) | 1 шт. | 100 | 84.4669 | 0.15533
5197 | Ярославская область | Рыбинский РЭС | ТП 692 (Легково) | 1 шт. | 100 | 77.428 | 0.22572
5198 | Ярославская область | Рыбинский РЭС | ТП 624 (Учма дачи) | 1 шт. | 25 | 0.64 | 0.9744
5199 | Ярославская область | Рыбинский РЭС | ТП 587 (Тимоновское 3) | 1 шт. | 63 | 55.86 | 0.11333
5200 | Ярославская область | Рыбинский РЭС | ТП 788 (Октябрьский коттеджи) | 1 шт. | 63 | 43.799 | 0.30478
5201 | Ярославская область | Рыбинский РЭС | ТП 702 (Покров) | 1 шт. | 63 | 16.107 | 0.74433
5202 | Ярославская область | Рыбинский РЭС | ТП 792 (Еремейцево 3) | 1 шт. | 160 | 150.088 | 0.06195
5203 | Ярославская область | Рыбинский РЭС | ТП 744 (Потыпкино) | 1 шт. | 63 | 55.281 | 0.12252
5204 | Ярославская область | Рыбинский РЭС | ТП 746 (Большие Мхи) | 1 шт. | 63 | 50.57 | 0.1973
5205 | Ярославская область | Рыбинский РЭС | ТП 807 (Храм Хопылево) | 1 шт. | 63 | 51.996 | 0.17467
5206 | Ярославская область | Рыбинский РЭС | ТП 780 (Головичино) | 1 шт. | 63 | 51.248 | 0.18654
5207 | Ярославская область | Рыбинский РЭС | ТП 740 (Серково) | 1 шт. | 63 | 50.76 | 0.19429
5208 | Ярославская область | Рыбинский РЭС | ТП 695 (Акулинское) | 1 шт. | 63 | 60.7 | 0.036508
5209 | Ярославская область | Рыбинский РЭС | ТП 787 (Андреевское коттеджи) | 1 шт. | 100 | 96.32 | 0.0368
5210 | Ярославская область | Рыбинский РЭС | ТП 799 (СНТ Юбилейный) | 1 шт. | 160 | 142.368 | 0.1102
5211 | Ярославская область | Рыбинский РЭС | ТП 797 (Технопарк) | 1 шт. | 250 | 246.178 | 0.015288
5212 | Ярославская область | Рыбинский РЭС | ТП 743 (Торхово) | 1 шт. | 63 | 55.292 | 0.12235
5213 | Ярославская область | Рыбинский РЭС | ТП 803 (Жива) | 1 шт. | 100 | 82.52 | 0.1748
5214 | Ярославская область | Рыбинский РЭС | ТП 791 (Искра Октября 5) | 1 шт. | 100 | 93.969 | 0.06031
5215 | Ярославская область | Рыбинский РЭС | ТП 793 (Еремейцево 4) | 1 шт. | 100 | 96.0288 | 0.039712
5216 | Ярославская область | Рыбинский РЭС | ТП 795 (Захарино коттеджи) | 1 шт. | 100 | 87.969 | 0.12031
5217 | Ярославская область | Рыбинский РЭС | ТП 754 (Неверово) | 1 шт. | 63 | 51.9278 | 0.17575
5218 | Ярославская область | Рыбинский РЭС | ТП 805 (Артюкино 4) | 1 шт. | 100 | 98 | 0.02
5219 | Ярославская область | Рыбинский РЭС | ТП 619 (Гаврилково) | 1 шт. | 63 | 61.74 | 0.02
5220 | Ярославская область | Рыбинский РЭС | ТП 822 (Чернецов) | 1 шт. | 10 | 9.8 | 0.02
5221 | Ярославская область | Рыбинский РЭС | ТП 809 (Обухово) | 1 шт. | 63 | 61.74 | 0.02
5222 | Ярославская область | Рыбинский РЭС | ТП 811 (Мархачево коттеджи) | 1 шт. | 63 | 27.963 | 0.55614
5223 | Ярославская область | Рыбинский РЭС | ТП 808 (Фалелеево 2) | 1 шт. | 63 | 43.907 | 0.30306
5224 | Ярославская область | Рыбинский РЭС | ТП 810 (Староселье коттеджи) | 1 шт. | 160 | 156.8 | 0.02
5225 | Ярославская область | Рыбинский РЭС | ТП 816 (Мартьяново коттеджи) | 1 шт. | 63 | 50.515 | 0.19817
5226 | Ярославская область | Рыбинский РЭС | ТП 820 (Шахта) | 1 шт. | 63 | 61.74 | 0.02
5227 | Ярославская область | Рыбинский РЭС | ТП 789 (Григорково коттеджи) | 1 шт. | 100 | 97.021 | 0.02979
5228 | Ярославская область | Рыбинский РЭС | ТП 579 (Новая 2) | 1 шт. | 160 | 136.6 | 0.14625
5229 | Ярославская область | Рыбинский РЭС | ТП 817 (Петушки 2) | 1 шт. | 63 | 59.175 | 0.060714
5230 | Ярославская область | Рыбинский РЭС | ТП 812 (Дачники) | 1 шт. | 63 | 60.24 | 0.04381
5231 | Ярославская область | Рыбинский РЭС | ТП 815 Никольское коттеджи | 1 шт. | 63 | 62.53 | 0.0074603
5232 | Ярославская область | Рыбинский РЭС | ТП 819 (Надежда 5) | 1 шт. | 63 | 55.64 | 0.11683
5233 | Ярославская область | Рыбинский РЭС | ТП 818 (СНТ Парадиз) | 1 шт. | 100 | 90.012 | 0.09988
5234 | Ярославская область | Рыбинский РЭС | ТП 796 МТС (Дюдьково) | 1 шт. | 63 | 56.1 | 0.10952
5235 | Ярославская область | Рыбинский РЭС | ТП 814 | 1 шт. | 160 | 158.425 | 0.0098438
5236 | Ярославская область | Рыбинский РЭС | ТП 826 | 1 шт. | 100 | 98 | 0.02
5237 | Ярославская область | Рыбинский РЭС | ТП 828 | 1 шт. | 63 | 50.76 | 0.19429
5238 | Ярославская область | Рыбинский РЭС | ТП 821 (Дюдьково сетофор) | 1 шт. | 10 | 8.86 | 0.114
5239 | Ярославская область | Рыбинский РЭС | ТП 825 (Коприно) | 1 шт. | 160 | 156.8 | 0.02
5240 | Ярославская область | Рыбинский РЭС | ТП 832 (Юркино сады) | 1 шт. | 250 | 245 | 0.02
5241 | Ярославская область | Рыбинский РЭС | ТП 830 (Конюшино 3) | 1 шт. | 63 | 61.74 | 0.02
5242 | Ярославская область | Рыбинский РЭС | ТП 798 (Сидорово дачи) | 1 шт. | 63 | 61.74 | 0.02
5243 | Ярославская область | Рыбинский РЭС | ТП 750 (Антеплево 4) | 1 шт. | 63 | 10.677 | 0.83052
5244 | Ярославская область | Рыбинский РЭС | ТП 835 | 1 шт. | 100 | 100 | 0
5245 | Ярославская область | Рыбинский РЭС | ТП 839 (КНС 3) | 1 шт. | 63 | 61.74 | 0.02
5246 | Ярославская область | Рыбинский РЭС | ТП 841 (КНС 4) | 1 шт. | 160 | 159.77 | 0.0014375
5247 | Ярославская область | Рыбинский РЭС | ТП 838 (КНС 2) | 1 шт. | 100 | 98 | 0.02
5248 | Ярославская область | Рыбинский РЭС | ТП 840 (КНС 6) | 1 шт. | 160 | 156.8 | 0.02
5249 | Ярославская область | Рыбинский РЭС | ТП 742 (Бабайки) |  |  | 0 | 0.02
5250 | Ярославская область | Рыбинский РЭС | ТП 837 (Тектон) |  |  | 0 | 0.02
5251 | Ярославская область | РЭС 1 категории "Яргорэлектросеть" | РП 6 | 1 шт | 180 | 142.92 | 20.6
5252 | Ярославская область | РЭС 1 категории "Яргорэлектросеть" | РП 7 | 2 шт | 800 | 608 | 24
5253 | Ярославская область | РЭС 1 категории "Яргорэлектросеть" | РП 8 | 1 шт | 400 | 220.8 | 44.8
5254 | Ярославская область | РЭС 1 категории "Яргорэлектросеть" | РП 11 | 2 шт | 800 | 533.6 | 33.3
5255 | Ярославская область | РЭС 1 категории "Яргорэлектросеть" | РП 12 | 1 шт | 400 | 356 | 11
5256 | Ярославская область | РЭС 1 категории "Яргорэлектросеть" | РП 14 | 1 шт | 50 | 36.1 | 27.8
5257 | Ярославская область | РЭС 1 категории "Яргорэлектросеть" | РП 15 | 2 шт | 1260 | 997.92 | 20.8
5258 | Ярославская область | РЭС 1 категории "Яргорэлектросеть" | РП 18 | 1 шт | 160 | 101.6 | 36.5
5259 | Ярославская область | РЭС 1 категории "Яргорэлектросеть" | РП 30 | 2 шт | 800 | 604 | 24.5
5260 | Ярославская область | РЭС 1 категории "Яргорэлектросеть" | РП 31 | 2 шт | 580 | 283.04 | 51.2
5261 | Ярославская область | РЭС 1 категории "Яргорэлектросеть" | РП 22 | 1 шт | 180 | 163.8 | 9
5262 | Ярославская область | РЭС 1 категории "Яргорэлектросеть" | РП 26 | 2 шт | 800 | 633.6 | 20.8
5263 | Ярославская область | РЭС 1 категории "Яргорэлектросеть" | РП 40 | 2 шт | 1260 | 1049.58 | 16.7
5264 | Ярославская область | РЭС 1 категории "Яргорэлектросеть" | РП 44 | 2 шт | 800 | 616.8 | 22.9
5265 | Ярославская область | РЭС 1 категории "Яргорэлектросеть" | РП 61 | 2 шт | 2000 | 1650 | 17.5
5266 | Ярославская область | РЭС 1 категории "Яргорэлектросеть" | РП 19 | 2 шт | 40 | 39.992 | 0.02
5267 | Ярославская область | РЭС 1 категории "Яргорэлектросеть" | РП 23 | 0 шт | 0 | 0 | 0.02
5268 | Ярославская область | РЭС 1 категории "Яргорэлектросеть" | РП 24 | 0 шт | 0 | 0 | 0.02
5269 | Ярославская область | РЭС 1 категории "Яргорэлектросеть" | РП 55 (обсл) | 6 шт | 3780 | 3779.244 | 0.02
5270 | Ярославская область | РЭС 1 категории "Яргорэлектросеть" | РП 5 | 1 шт | 160 | 29.44 | 81.6
5271 | Ярославская область | РЭС 1 категории "Яргорэлектросеть" | РП 28 | 2 шт | 800 | 699.2 | 12.6
5272 | Ярославская область | РЭС 1 категории "Яргорэлектросеть" | РП 16 | 1 шт | 250 | 201.25 | 19.5
5273 | Ярославская область | РЭС 1 категории "Яргорэлектросеть" | РП 46 | 0 шт | 0 | 0 | 0.02
5274 | Ярославская область | РЭС 1 категории "Яргорэлектросеть" | РП 2 | 2 шт | 1260 | 1259.748 | 0.02
5275 | Ярославская область | РЭС 1 категории "Яргорэлектросеть" | РП 4 | 4 шт | 1310 | 1004.77 | 23.3
5276 | Ярославская область | РЭС 1 категории "Яргорэлектросеть" | РП 1 | 2 шт | 260 | 259.948 | 0.02
5277 | Ярославская область | РЭС 1 категории "Яргорэлектросеть" | РП 3 | 2 шт | 1030 | 668.47 | 35.1
5278 | Ярославская область | РЭС 1 категории "Яргорэлектросеть" | РП 10 | 2 шт | 570 | 569.886 | 0.02
5279 | Ярославская область | РЭС 1 категории "Яргорэлектросеть" | РП 9 | 2 шт | 1260 | 1185.66 | 5.9
5280 | Ярославская область | РЭС 1 категории "Яргорэлектросеть" | РП 21 | 1 шт | 630 | 472.5 | 25
5281 | Ярославская область | РЭС 1 категории "Яргорэлектросеть" | РП 20 | 1 шт | 250 | 206 | 17.6
5282 | Ярославская область | РЭС 1 категории "Яргорэлектросеть" | РП 47 | 4 шт | 2520 | 2106.72 | 16.4
5283 | Ярославская область | РЭС 1 категории "Яргорэлектросеть" | РП 56 | 4 шт | 5000 | 5000 | 0
5284 | Ярославская область | РЭС 1 категории "Яргорэлектросеть" | РП 13 | 2 шт | 1260 | 1033.2 | 18
5285 | Ярославская область | РЭС 1 категории "Яргорэлектросеть" | РП 58 | 4 шт | 1310 | 1206.51 | 7.9
5286 | Ярославская область | РЭС 1 категории "Яргорэлектросеть" | РП 45 | 6 шт | 2570 | 1742.46 | 32.2
5287 | Ярославская область | РЭС 1 категории "Яргорэлектросеть" | РП 57 | 2 шт | 2000 | 1872 | 6.4
5288 | Ярославская область | РЭС 1 категории "Яргорэлектросеть" | РП 60 | 3 шт | 2025 | 1747.575 | 13.7
5289 | Ярославская область | РЭС 1 категории "Яргорэлектросеть" | РП 39 | 2 шт | 800 | 772.8 | 3.4
5290 | Ярославская область | РЭС 1 категории "Яргорэлектросеть" | РП 43 | 4 шт | 322.5 | 322.4355 | 0.02
5291 | Ярославская область | РЭС 1 категории "Яргорэлектросеть" | РП 65 | 2 шт | 2500 | 2442.5 | 2.3
5292 | Ярославская область | РЭС 1 категории "Яргорэлектросеть" | РП 68 | 2 шт | 80 | 79.984 | 0.02
5293 | Ярославская область | РЭС 1 категории "Яргорэлектросеть" | РП 66 | 2 шт | 80 | 79.984 | 0.02
5294 | Ярославская область | РЭС 1 категории "Яргорэлектросеть" | РП 70 | 2 шт | 1260 | 1259.748 | 0.02
5295 | Ярославская область | РЭС 1 категории "Яргорэлектросеть" | РП 67 | 2 шт | 1260 | 1259.748 | 0.02
5296 | Ярославская область | РЭС 1 категории "Яргорэлектросеть" | РП 77 | 2 шт | 5000 | 4999 | 0.02
5297 | Ярославская область | РЭС 1 категории "Яргорэлектросеть" | РП 17 | 2 шт | 1260 | 1139.04 | 9.6
5298 | Ярославская область | РЭС 1 категории "Яргорэлектросеть" | РП 27 | 1 шт | 630 | 489.51 | 22.3
5299 | Ярославская область | РЭС 1 категории "Яргорэлектросеть" | РП 29 | 1 шт | 250 | 250 | 0
5300 | Ярославская область | РЭС 1 категории "Яргорэлектросеть" | РП 32 | 2 шт | 800 | 560.8 | 29.9
5301 | Ярославская область | РЭС 1 категории "Яргорэлектросеть" | РП 33 | 2 шт | 650 | 480.35 | 26.1
5302 | Ярославская область | РЭС 1 категории "Яргорэлектросеть" | РП 50 | 4 шт | 1310 | 1177.69 | 10.1
5303 | Ярославская область | РЭС 1 категории "Яргорэлектросеть" | РП 52 | 2 шт | 1030 | 846.66 | 17.8
5304 | Ярославская область | РЭС 1 категории "Яргорэлектросеть" | РП 54 | 2 шт | 800 | 680 | 15
5305 | Ярославская область | РЭС 1 категории "Яргорэлектросеть" | РП 53 | 2 шт | 1260 | 926.1 | 26.5
5306 | Ярославская область | РЭС 1 категории "Яргорэлектросеть" | РП 25 | 1 шт | 630 | 449.19 | 28.7
5307 | Ярославская область | РЭС 1 категории "Яргорэлектросеть" | РП 41 | 2 шт | 50 | 49.99 | 0.02
5308 | Ярославская область | РЭС 1 категории "Яргорэлектросеть" | РП 36 | 2 шт | 1030 | 934.21 | 9.3
5309 | Ярославская область | РЭС 1 категории "Яргорэлектросеть" | РП 37 | 2 шт | 1030 | 508.82 | 50.6
5310 | Ярославская область | РЭС 1 категории "Яргорэлектросеть" | РП 38 | 2 шт | 800 | 606.4 | 24.2
5311 | Ярославская область | РЭС 1 категории "Яргорэлектросеть" | РП 59 | 0 шт | 0 | 0 | 0.02
5312 | Ярославская область | РЭС 1 категории "Яргорэлектросеть" | РП 35 | 2 шт | 800 | 673.6 | 15.8
5313 | Ярославская область | РЭС 1 категории "Яргорэлектросеть" | РП 51 | 2 шт | 800 | 682.4 | 14.7
5314 | Ярославская область | РЭС 1 категории "Яргорэлектросеть" | РП 62 | 2 шт | 500 | 451.5 | 9.7
5315 | Ярославская область | РЭС 1 категории "Яргорэлектросеть" | РП 42 | 4 шт | 850 | 524.45 | 38.3
5316 | Ярославская область | РЭС 1 категории "Яргорэлектросеть" | РП 63 | 2 шт | 2000 | 1942 | 2.9
5317 | Ярославская область | РЭС 1 категории "Яргорэлектросеть" | РП 75 | 2 шт | 500 | 500 | 0
5318 | Ярославская область | РЭС 1 категории "Яргорэлектросеть" | КТП-2х630 Хоз нужды Сев/310 | 2 шт | 1260 | 1259.748 | 0.02
5319 | Ярославская область | РЭС 1 категории "Яргорэлектросеть" | ТП 316 | 2 шт | 320 | 246.4 | 23
5320 | Ярославская область | РЭС 1 категории "Яргорэлектросеть" | ТП 289 | 2 шт | 650 | 411.45 | 36.7
5321 | Ярославская область | РЭС 1 категории "Яргорэлектросеть" | ТП 602 | 1 шт | 400 | 301.6 | 24.6
5322 | Ярославская область | РЭС 1 категории "Яргорэлектросеть" | ТП 603 | 1 шт | 250 | 193.25 | 22.7
5323 | Ярославская область | РЭС 1 категории "Яргорэлектросеть" | ТП 607 | 1 шт | 400 | 331.6 | 17.1
5324 | Ярославская область | РЭС 1 категории "Яргорэлектросеть" | ТП 605 | 1 шт | 250 | 214 | 14.4
5325 | Ярославская область | РЭС 1 категории "Яргорэлектросеть" | ТП 606 | 1 шт | 250 | 222.25 | 11.1
5326 | Ярославская область | РЭС 1 категории "Яргорэлектросеть" | ТП 604 | 1 шт | 400 | 331.6 | 17.1
5327 | Ярославская область | РЭС 1 категории "Яргорэлектросеть" | ТП 610 | 1 шт | 400 | 234.4 | 41.4
5328 | Ярославская область | РЭС 1 категории "Яргорэлектросеть" | ТП 318 (обсл) | 2 шт | 500 | 499.9 | 0.02
5329 | Ярославская область | РЭС 1 категории "Яргорэлектросеть" | ТП 609 | 1 шт | 250 | 199 | 20.4
5330 | Ярославская область | РЭС 1 категории "Яргорэлектросеть" | ТП 320 | 2 шт | 650 | 517.4 | 20.4
5331 | Ярославская область | РЭС 1 категории "Яргорэлектросеть" | ТП 608 | 2 шт | 500 | 400.5 | 19.9
5332 | Ярославская область | РЭС 1 категории "Яргорэлектросеть" | ТП 321 | 2 шт | 800 | 507.2 | 36.6
5333 | Ярославская область | РЭС 1 категории "Яргорэлектросеть" | ТП 322 | 1 шт | 400 | 261.2 | 34.7
5334 | Ярославская область | РЭС 1 категории "Яргорэлектросеть" | ТП 323 | 2 шт | 565 | 516.975 | 8.5
5335 | Ярославская область | РЭС 1 категории "Яргорэлектросеть" | ТП 611 | 2 шт | 790 | 710.21 | 10.1
5336 | Ярославская область | РЭС 1 категории "Яргорэлектросеть" | ТП 324 | 2 шт | 650 | 579.15 | 10.9
5337 | Ярославская область | РЭС 1 категории "Яргорэлектросеть" | ТП 612 | 1 шт | 400 | 360.8 | 9.8
5338 | Ярославская область | РЭС 1 категории "Яргорэлектросеть" | ТП 326 | 2 шт | 380 | 302.86 | 20.3
5339 | Ярославская область | РЭС 1 категории "Яргорэлектросеть" | ТП 613 | 2 шт | 650 | 542.75 | 16.5
5340 | Ярославская область | РЭС 1 категории "Яргорэлектросеть" | ТП 327 | 2 шт | 800 | 722.4 | 9.7
5341 | Ярославская область | РЭС 1 категории "Яргорэлектросеть" | ТП 614 | 2 шт | 360 | 276.84 | 23.1
5342 | Ярославская область | РЭС 1 категории "Яргорэлектросеть" | ТП 615 | 2 шт | 650 | 593.45 | 8.7
5343 | Ярославская область | РЭС 1 категории "Яргорэлектросеть" | ТП 616 | 2 шт | 800 | 702.4 | 12.2
5344 | Ярославская область | РЭС 1 категории "Яргорэлектросеть" | ТП 617 | 2 шт | 1260 | 1151.64 | 8.6
5345 | Ярославская область | РЭС 1 категории "Яргорэлектросеть" | ТП 618 | 1 шт | 400 | 357.2 | 10.7
5346 | Ярославская область | РЭС 1 категории "Яргорэлектросеть" | ТП 619 | 1 шт | 400 | 367.6 | 8.1
5347 | Ярославская область | РЭС 1 категории "Яргорэлектросеть" | ТП 620 | 1 шт | 250 | 226.75 | 9.3
5348 | Ярославская область | РЭС 1 категории "Яргорэлектросеть" | ТП 621 | 1 шт | 400 | 344.4 | 13.9
5349 | Ярославская область | РЭС 1 категории "Яргорэлектросеть" | ТП 622 | 2 шт | 500 | 416.5 | 16.7
5350 | Ярославская область | РЭС 1 категории "Яргорэлектросеть" | ТП 623 | 1 шт | 180 | 179.964 | 0.02
5351 | Ярославская область | РЭС 1 категории "Яргорэлектросеть" | ТП 328 | 2 шт | 800 | 753.6 | 5.8
5352 | Ярославская область | РЭС 1 категории "Яргорэлектросеть" | ТП 624 | 1 шт | 250 | 199 | 20.4
5353 | Ярославская область | РЭС 1 категории "Яргорэлектросеть" | ТП 329 | 2 шт | 1260 | 1160.46 | 7.9
5354 | Ярославская область | РЭС 1 категории "Яргорэлектросеть" | ТП 330 | 2 шт | 565 | 367.815 | 34.9
5355 | Ярославская область | РЭС 1 категории "Яргорэлектросеть" | ТП 331 | 2 шт | 1260 | 1068.48 | 15.2
5356 | Ярославская область | РЭС 1 категории "Яргорэлектросеть" | ТП 332 | 2 шт | 800 | 721.6 | 9.8
5357 | Ярославская область | РЭС 1 категории "Яргорэлектросеть" | ТП 333 | 2 шт | 800 | 721.6 | 9.8
5358 | Ярославская область | РЭС 1 категории "Яргорэлектросеть" | ТП 334 | 2 шт | 500 | 374.5 | 25.1
5359 | Ярославская область | РЭС 1 категории "Яргорэлектросеть" | ТП 627 | 1 шт | 250 | 227.5 | 9
5360 | Ярославская область | РЭС 1 категории "Яргорэлектросеть" | ТП 628 | 2 шт | 350 | 350 | 0
5361 | Ярославская область | РЭС 1 категории "Яргорэлектросеть" | ТП 629 | 1 шт | 400 | 374.4 | 6.4
5362 | Ярославская область | РЭС 1 категории "Яргорэлектросеть" | ТП 630 | 1 шт | 100 | 72.2 | 27.8
5363 | Ярославская область | РЭС 1 категории "Яргорэлектросеть" | ТП 335 | 2 шт | 800 | 664.8 | 16.9
5364 | Ярославская область | РЭС 1 категории "Яргорэлектросеть" | ТП 631 | 2 шт | 800 | 540.8 | 32.4
5365 | Ярославская область | РЭС 1 категории "Яргорэлектросеть" | ТП 336 | 2 шт | 450 | 387.45 | 13.9
5366 | Ярославская область | РЭС 1 категории "Яргорэлектросеть" | ТП 632 | 1 шт | 400 | 344.4 | 13.9
5367 | Ярославская область | РЭС 1 категории "Яргорэлектросеть" | ТП 633 | 1 шт | 400 | 399.92 | 0.02
5368 | Ярославская область | РЭС 1 категории "Яргорэлектросеть" | ТП 634 | 2 шт | 600 | 537.6 | 10.4
5369 | Ярославская область | РЭС 1 категории "Яргорэлектросеть" | ТП 344 | 0 шт | 0 | 0 | 0.02
5370 | Ярославская область | РЭС 1 категории "Яргорэлектросеть" | ТП 635 | 2 шт | 800 | 746.4 | 6.7
5371 | Ярославская область | РЭС 1 категории "Яргорэлектросеть" | ТП 636 | 1 шт | 250 | 210.75 | 15.7
5372 | Ярославская область | РЭС 1 категории "Яргорэлектросеть" | ТП 638 | 2 шт | 500 | 433 | 13.4
5373 | Ярославская область | РЭС 1 категории "Яргорэлектросеть" | ТП 639 | 2 шт | 650 | 591.5 | 9
5374 | Ярославская область | РЭС 1 категории "Яргорэлектросеть" | ТП 640 | 1 шт | 250 | 218.25 | 12.7
5375 | Ярославская область | РЭС 1 категории "Яргорэлектросеть" | ТП 345 | 1 шт | 315 | 232.155 | 26.3
5376 | Ярославская область | РЭС 1 категории "Яргорэлектросеть" | ТП 346 | 2 шт | 800 | 512.8 | 35.9
5377 | Ярославская область | РЭС 1 категории "Яргорэлектросеть" | ТП 347 | 2 шт | 260 | 229.84 | 11.6
5378 | Ярославская область | РЭС 1 категории "Яргорэлектросеть" | ТП 348 | 2 шт | 500 | 407.5 | 18.5
5379 | Ярославская область | РЭС 1 категории "Яргорэлектросеть" | ТП 349 | 2 шт | 635 | 536.575 | 15.5
5380 | Ярославская область | РЭС 1 категории "Яргорэлектросеть" | ТП 641 | 2 шт | 800 | 527.2 | 34.1
5381 | Ярославская область | РЭС 1 категории "Яргорэлектросеть" | ТП 642 | 2 шт | 500 | 407.5 | 18.5
5382 | Ярославская область | РЭС 1 категории "Яргорэлектросеть" | ТП 351 | 2 шт | 800 | 583.2 | 27.1
5383 | Ярославская область | РЭС 1 категории "Яргорэлектросеть" | ТП 352 | 1 шт | 400 | 295.2 | 26.2
5384 | Ярославская область | РЭС 1 категории "Яргорэлектросеть" | ТП 353 | 2 шт | 500 | 324 | 35.2
5385 | Ярославская область | РЭС 1 категории "Яргорэлектросеть" | ТП 643 | 2 шт | 800 | 559.2 | 30.1
5386 | Ярославская область | РЭС 1 категории "Яргорэлектросеть" | ТП 644 | 2 шт | 410 | 337.84 | 17.6
5387 | Ярославская область | РЭС 1 категории "Яргорэлектросеть" | ТП 645 | 1 шт | 160 | 116 | 27.5
5388 | Ярославская область | РЭС 1 категории "Яргорэлектросеть" | ТП 646 | 2 шт | 650 | 610.35 | 6.1
5389 | Ярославская область | РЭС 1 категории "Яргорэлектросеть" | ТП 649 | 2 шт | 715 | 534.82 | 25.2
5390 | Ярославская область | РЭС 1 категории "Яргорэлектросеть" | ТП 651 | 1 шт | 630 | 526.68 | 16.4
5391 | Ярославская область | РЭС 1 категории "Яргорэлектросеть" | ТП 652 | 2 шт | 1260 | 878.22 | 30.3
5392 | Ярославская область | РЭС 1 категории "Яргорэлектросеть" | ТП 654 | 1 шт | 180 | 179.964 | 0.02
5393 | Ярославская область | РЭС 1 категории "Яргорэлектросеть" | ТП 656 | 2 шт | 650 | 546.65 | 15.9
5394 | Ярославская область | РЭС 1 категории "Яргорэлектросеть" | ТП 657 | 2 шт | 800 | 740 | 7.5
5395 | Ярославская область | РЭС 1 категории "Яргорэлектросеть" | ТП 658 | 1 шт | 400 | 359.6 | 10.1
5396 | Ярославская область | РЭС 1 категории "Яргорэлектросеть" | ТП 661 | 1 шт | 630 | 476.91 | 24.3
5397 | Ярославская область | РЭС 1 категории "Яргорэлектросеть" | ТП 662 (демонт,ВЛ,КЛ перев на 662А) | 0 шт | 0 | 0 | 31.3
5398 | Ярославская область | РЭС 1 категории "Яргорэлектросеть" | ТП 662 | 2 шт | 800 | 799.84 | 0.02
5399 | Ярославская область | РЭС 1 категории "Яргорэлектросеть" | ТП 664 | 2 шт | 800 | 707.2 | 11.6
5400 | Ярославская область | РЭС 1 категории "Яргорэлектросеть" | ТП 666 | 1 шт | 400 | 309.6 | 22.6
5401 | Ярославская область | РЭС 1 категории "Яргорэлектросеть" | ТП 667 | 1 шт | 400 | 266.8 | 33.3
5402 | Ярославская область | РЭС 1 категории "Яргорэлектросеть" | ТП 668 | 1 шт | 400 | 184.8 | 53.8
5403 | Ярославская область | РЭС 1 категории "Яргорэлектросеть" | ТП 669 | 2 шт | 715 | 624.195 | 12.7
5404 | Ярославская область | РЭС 1 категории "Яргорэлектросеть" | ТП 670 | 1 шт | 400 | 312 | 22
5405 | Ярославская область | РЭС 1 категории "Яргорэлектросеть" | ТП 672 | 1 шт | 160 | 87.04 | 45.6
5406 | Ярославская область | РЭС 1 категории "Яргорэлектросеть" | ТП 673 | 1 шт | 250 | 181.75 | 27.3
5407 | Ярославская область | РЭС 1 категории "Яргорэлектросеть" | ТП 674 | 1 шт | 630 | 464.31 | 26.3
5408 | Ярославская область | РЭС 1 категории "Яргорэлектросеть" | ТП 675 | 2 шт | 1260 | 1135.26 | 9.9
5409 | Ярославская область | РЭС 1 категории "Яргорэлектросеть" | ТП 678 | 1 шт | 200 | 144.4 | 27.8
5410 | Ярославская область | РЭС 1 категории "Яргорэлектросеть" | ТП 679 | 2 шт | 565 | 357.645 | 36.7
5411 | Ярославская область | РЭС 1 категории "Яргорэлектросеть" | ТП 687 | 1 шт | 400 | 334 | 16.5
5412 | Ярославская область | РЭС 1 категории "Яргорэлектросеть" | ТП 688 | 1 шт | 630 | 469.98 | 25.4
5413 | Ярославская область | РЭС 1 категории "Яргорэлектросеть" | ТП 690 | 1 шт | 400 | 309.6 | 22.6
5414 | Ярославская область | РЭС 1 категории "Яргорэлектросеть" | ТП 692 | 2 шт | 800 | 700.8 | 12.4
5415 | Ярославская область | РЭС 1 категории "Яргорэлектросеть" | ТП 695 | 2 шт | 1260 | 938.7 | 0.255
5416 | Ярославская область | РЭС 1 категории "Яргорэлектросеть" | ТП 697 | 2 шт | 2000 | 1416 | 29.2
5417 | Ярославская область | РЭС 1 категории "Яргорэлектросеть" | ТП 399 | 2 шт | 495 | 345.015 | 30.3
5418 | Ярославская область | РЭС 1 категории "Яргорэлектросеть" | ТП 698 | 2 шт | 1260 | 1238.58 | 1.7
5419 | Ярославская область | РЭС 1 категории "Яргорэлектросеть" | ТП 700 | 2 шт | 720 | 561.6 | 22
5420 | Ярославская область | РЭС 1 категории "Яргорэлектросеть" | ТП 400 | 2 шт | 500 | 366 | 26.8
5421 | Ярославская область | РЭС 1 категории "Яргорэлектросеть" | ТП 702 | 2 шт | 800 | 355.2 | 55.6
5422 | Ярославская область | РЭС 1 категории "Яргорэлектросеть" | ТП 703 | 2 шт | 565 | 507.37 | 10.2
5423 | Ярославская область | РЭС 1 категории "Яргорэлектросеть" | ТП 704 | 2 шт | 650 | 620.1 | 4.6
5424 | Ярославская область | РЭС 1 категории "Яргорэлектросеть" | ТП 705 | 2 шт | 580 | 510.98 | 11.9
5425 | Ярославская область | РЭС 1 категории "Яргорэлектросеть" | ТП 706 | 2 шт | 800 | 510.4 | 36.2
5426 | Ярославская область | РЭС 1 категории "Яргорэлектросеть" | ТП 708 | 2 шт | 880 | 749.76 | 14.8
5427 | Ярославская область | РЭС 1 категории "Яргорэлектросеть" | ТП 711 | 2 шт | 1260 | 690.48 | 45.2
5428 | Ярославская область | РЭС 1 категории "Яргорэлектросеть" | ТП 401 | 1 шт | 400 | 272.8 | 31.8
5429 | Ярославская область | РЭС 1 категории "Яргорэлектросеть" | ТП 402 | 2 шт | 715 | 431.86 | 39.6
5430 | Ярославская область | РЭС 1 категории "Яргорэлектросеть" | ТП 403 | 2 шт | 720 | 446.4 | 38
5431 | Ярославская область | РЭС 1 категории "Яргорэлектросеть" | ТП 712 | 2 шт | 800 | 765.6 | 4.3
5432 | Ярославская область | РЭС 1 категории "Яргорэлектросеть" | ТП 150 | 2 шт | 450 | 356.4 | 20.8
5433 | Ярославская область | РЭС 1 категории "Яргорэлектросеть" | ТП 404 | 2 шт | 800 | 519.2 | 35.1
5434 | Ярославская область | РЭС 1 категории "Яргорэлектросеть" | ТП 405 | 1 шт | 400 | 349.2 | 12.7
5435 | Ярославская область | РЭС 1 категории "Яргорэлектросеть" | ТП 151 | 2 шт | 1030 | 869.32 | 15.6
5436 | Ярославская область | РЭС 1 категории "Яргорэлектросеть" | ТП 713 | 1 шт | 400 | 291.2 | 27.2
5437 | Ярославская область | РЭС 1 категории "Яргорэлектросеть" | ТП 717 | 2 шт | 1260 | 989.1 | 21.5
5438 | Ярославская область | РЭС 1 категории "Яргорэлектросеть" | ТП 718 | 2 шт | 360 | 258.12 | 28.3
5439 | Ярославская область | РЭС 1 категории "Яргорэлектросеть" | ТП 720 | 1 шт | 250 | 179.5 | 28.2
5440 | Ярославская область | РЭС 1 категории "Яргорэлектросеть" | ТП 721 | 2 шт | 650 | 635.05 | 2.3
5441 | Ярославская область | РЭС 1 категории "Яргорэлектросеть" | ТП 722 | 2 шт | 1030 | 876.53 | 14.9
5442 | Ярославская область | РЭС 1 категории "Яргорэлектросеть" | ТП 001 | 2 шт | 500 | 499.9 | 0.02
5443 | Ярославская область | РЭС 1 категории "Яргорэлектросеть" | ТП 723 | 2 шт | 570 | 427.5 | 25
5444 | Ярославская область | РЭС 1 категории "Яргорэлектросеть" | ТП 724 | 2 шт | 800 | 658.4 | 17.7
5445 | Ярославская область | РЭС 1 категории "Яргорэлектросеть" | ТП 725 | 1 шт | 250 | 224.5 | 10.2
5446 | Ярославская область | РЭС 1 категории "Яргорэлектросеть" | ТП 408 | 2 шт | 630 | 573.3 | 9
5447 | Ярославская область | РЭС 1 категории "Яргорэлектросеть" | ТП 726 | 2 шт | 430 | 274.77 | 36.1
5448 | Ярославская область | РЭС 1 категории "Яргорэлектросеть" | ТП 002 | 2 шт | 600 | 599.88 | 0.02
5449 | Ярославская область | РЭС 1 категории "Яргорэлектросеть" | ТП 727 | 1 шт | 160 | 116 | 27.5
5450 | Ярославская область | РЭС 1 категории "Яргорэлектросеть" | ТП 728 | 1 шт | 160 | 121.76 | 23.9
5451 | Ярославская область | РЭС 1 категории "Яргорэлектросеть" | ТП 729 | 1 шт | 250 | 235 | 6
5452 | Ярославская область | РЭС 1 категории "Яргорэлектросеть" | ТП 409 | 2 шт | 635 | 537.21 | 15.4
5453 | Ярославская область | РЭС 1 категории "Яргорэлектросеть" | ТП 410 | 1 шт | 250 | 117.5 | 53
5454 | Ярославская область | РЭС 1 категории "Яргорэлектросеть" | ТП 003 | 2 шт | 410 | 409.918 | 0.02
5455 | Ярославская область | РЭС 1 категории "Яргорэлектросеть" | ТП 730 | 2 шт | 1260 | 1016.82 | 19.3
5456 | Ярославская область | РЭС 1 категории "Яргорэлектросеть" | ТП 411 | 2 шт | 800 | 579.2 | 27.6
5457 | Ярославская область | РЭС 1 категории "Яргорэлектросеть" | ТП 004 | 2 шт | 320 | 151.04 | 52.8
5458 | Ярославская область | РЭС 1 категории "Яргорэлектросеть" | ТП 415 | 1 шт | 400 | 333.2 | 16.7
5459 | Ярославская область | РЭС 1 категории "Яргорэлектросеть" | ТП 731 | 2 шт | 800 | 626.4 | 21.7
5460 | Ярославская область | РЭС 1 категории "Яргорэлектросеть" | ТП 005 | 2 шт | 450 | 335.25 | 25.5
5461 | Ярославская область | РЭС 1 категории "Яргорэлектросеть" | ТП 416 | 1 шт | 400 | 356.4 | 10.9
5462 | Ярославская область | РЭС 1 категории "Яргорэлектросеть" | ТП 732 | 2 шт | 1260 | 1123.92 | 10.8
5463 | Ярославская область | РЭС 1 категории "Яргорэлектросеть" | ТП 417 | 1 шт | 315 | 273.42 | 13.2
5464 | Ярославская область | РЭС 1 категории "Яргорэлектросеть" | ТП 006 | 2 шт | 720 | 628.56 | 12.7
5465 | Ярославская область | РЭС 1 категории "Яргорэлектросеть" | ТП 733 | 1 шт | 250 | 198 | 20.8
5466 | Ярославская область | РЭС 1 категории "Яргорэлектросеть" | ТП 734 | 2 шт | 570 | 514.14 | 9.8
5467 | Ярославская область | РЭС 1 категории "Яргорэлектросеть" | ТП 007 | 2 шт | 800 | 552 | 31
5468 | Ярославская область | РЭС 1 категории "Яргорэлектросеть" | ТП 735 | 1 шт | 250 | 240.75 | 3.7
5469 | Ярославская область | РЭС 1 категории "Яргорэлектросеть" | ТП 008 | 1 шт | 400 | 92.8 | 76.8
5470 | Ярославская область | РЭС 1 категории "Яргорэлектросеть" | ТП 738 | 2 шт | 945 | 727.65 | 23
5471 | Ярославская область | РЭС 1 категории "Яргорэлектросеть" | ТП 009 | 1 шт | 400 | 167.2 | 58.2
5472 | Ярославская область | РЭС 1 категории "Яргорэлектросеть" | ТП 739 | 2 шт | 715 | 632.06 | 11.6
5473 | Ярославская область | РЭС 1 категории "Яргорэлектросеть" | ТП 010 | 2 шт | 1030 | 713.79 | 30.7
5474 | Ярославская область | РЭС 1 категории "Яргорэлектросеть" | ТП 011 | 1 шт | 400 | 254 | 36.5
5475 | Ярославская область | РЭС 1 категории "Яргорэлектросеть" | ТП 012 | 1 шт | 400 | 260 | 35
5476 | Ярославская область | РЭС 1 категории "Яргорэлектросеть" | ТП 013 | 1 шт | 315 | 113.715 | 63.9
5477 | Ярославская область | РЭС 1 категории "Яргорэлектросеть" | ТП 014 | 1 шт | 400 | 250.8 | 37.3
5478 | Ярославская область | РЭС 1 категории "Яргорэлектросеть" | ТП 015 | 1 шт | 400 | 230 | 42.5
5479 | Ярославская область | РЭС 1 категории "Яргорэлектросеть" | ТП 016 | 1 шт | 400 | 226.4 | 43.4
5480 | Ярославская область | РЭС 1 категории "Яргорэлектросеть" | ТП 017 | 1 шт | 250 | 105.25 | 57.9
5481 | Ярославская область | РЭС 1 категории "Яргорэлектросеть" | ТП 018 | 1 шт | 250 | 135.5 | 45.8
5482 | Ярославская область | РЭС 1 категории "Яргорэлектросеть" | ТП 019 | 2 шт | 650 | 436.15 | 32.9
5483 | Ярославская область | РЭС 1 категории "Яргорэлектросеть" | ТП 020 | 2 шт | 500 | 331 | 33.8
5484 | Ярославская область | РЭС 1 категории "Яргорэлектросеть" | ТП 021 | 2 шт | 800 | 712 | 11
5485 | Ярославская область | РЭС 1 категории "Яргорэлектросеть" | ТП 022 | 1 шт | 315 | 172.62 | 45.2
5486 | Ярославская область | РЭС 1 категории "Яргорэлектросеть" | ТП 023 | 2 шт | 1260 | 975.24 | 22.6
5487 | Ярославская область | РЭС 1 категории "Яргорэлектросеть" | ТП 024 | 1 шт | 250 | 141.25 | 43.5
5488 | Ярославская область | РЭС 1 категории "Яргорэлектросеть" | ТП 025 | 2 шт | 800 | 401.6 | 49.8
5489 | Ярославская область | РЭС 1 категории "Яргорэлектросеть" | ТП 027 | 1 шт | 400 | 288.8 | 27.8
5490 | Ярославская область | РЭС 1 категории "Яргорэлектросеть" | ТП 028 | 2 шт | 650 | 431.6 | 33.6
5491 | Ярославская область | РЭС 1 категории "Яргорэлектросеть" | ТП 030 | 1 шт | 400 | 296 | 26
5492 | Ярославская область | РЭС 1 категории "Яргорэлектросеть" | ТП 031 | 2 шт | 800 | 330.4 | 58.7
5493 | Ярославская область | РЭС 1 категории "Яргорэлектросеть" | ТП 032 | 1 шт | 400 | 399.92 | 0.02
5494 | Ярославская область | РЭС 1 категории "Яргорэлектросеть" | ТП 033 | 1 шт | 400 | 307.6 | 23.1
5495 | Ярославская область | РЭС 1 категории "Яргорэлектросеть" | ТП 034 | 2 шт | 800 | 372 | 53.5
5496 | Ярославская область | РЭС 1 категории "Яргорэлектросеть" | ТП 035 | 1 шт | 160 | 99.84 | 37.6
5497 | Ярославская область | РЭС 1 категории "Яргорэлектросеть" | ТП 036 | 1 шт | 180 | 125.64 | 30.2
5498 | Ярославская область | РЭС 1 категории "Яргорэлектросеть" | ТП 037 | 1 шт | 200 | 132.8 | 33.6
5499 | Ярославская область | РЭС 1 категории "Яргорэлектросеть" | ТП 038 | 1 шт | 160 | 97.44 | 39.1
5500 | Ярославская область | РЭС 1 категории "Яргорэлектросеть" | ТП 039 | 2 шт | 500 | 331 | 33.8
5501 | Ярославская область | РЭС 1 категории "Яргорэлектросеть" | ТП 040 | 2 шт | 1260 | 1079.82 | 14.3
5502 | Ярославская область | РЭС 1 категории "Яргорэлектросеть" | ТП 041 | 2 шт | 800 | 686.4 | 14.2
5503 | Ярославская область | РЭС 1 категории "Яргорэлектросеть" | ТП 042 | 2 шт | 800 | 593.6 | 25.8
5504 | Ярославская область | РЭС 1 категории "Яргорэлектросеть" | ТП 043 | 1 шт | 250 | 140 | 44
5505 | Ярославская область | РЭС 1 категории "Яргорэлектросеть" | ТП 044 | 1 шт | 320 | 197.44 | 38.3
5506 | Ярославская область | РЭС 1 категории "Яргорэлектросеть" | ТП 045 | 2 шт | 640 | 355.2 | 44.5
5507 | Ярославская область | РЭС 1 категории "Яргорэлектросеть" | ТП 046 | 2 шт | 1260 | 933.66 | 25.9
5508 | Ярославская область | РЭС 1 категории "Яргорэлектросеть" | ТП 047 | 1 шт | 250 | 184 | 26.4
5509 | Ярославская область | РЭС 1 категории "Яргорэлектросеть" | ТП 048 | 2 шт | 800 | 478.4 | 40.2
5510 | Ярославская область | РЭС 1 категории "Яргорэлектросеть" | ТП 049 | 1 шт | 160 | 82.4 | 48.5
5511 | Ярославская область | РЭС 1 категории "Яргорэлектросеть" | ТП 050 | 2 шт | 515 | 279.645 | 45.7
5512 | Ярославская область | РЭС 1 категории "Яргорэлектросеть" | ТП 051 | 1 шт | 250 | 176 | 29.6
5513 | Ярославская область | РЭС 1 категории "Яргорэлектросеть" | ТП 052 | 2 шт | 1030 | 867.26 | 15.8
5514 | Ярославская область | РЭС 1 категории "Яргорэлектросеть" | ТП 053 | 1 шт | 250 | 173.5 | 30.6
5515 | Ярославская область | РЭС 1 категории "Яргорэлектросеть" | ТП 054 | 2 шт | 1260 | 593.46 | 52.9
5516 | Ярославская область | РЭС 1 категории "Яргорэлектросеть" | ТП 055 | 2 шт | 1030 | 1030 | 0
5517 | Ярославская область | РЭС 1 категории "Яргорэлектросеть" | ТП 057 | 2 шт | 430 | 258.86 | 39.8
5518 | Ярославская область | РЭС 1 категории "Яргорэлектросеть" | ТП 058 | 2 шт | 1030 | 946.57 | 8.1
5519 | Ярославская область | РЭС 1 категории "Яргорэлектросеть" | ТП 059 | 2 шт | 600 | 176.4 | 70.6
5520 | Ярославская область | РЭС 1 категории "Яргорэлектросеть" | ТП 060 | 2 шт | 650 | 493.35 | 24.1
5521 | Ярославская область | РЭС 1 категории "Яргорэлектросеть" | ТП 061 | 2 шт | 500 | 499.9 | 0.02
5522 | Ярославская область | РЭС 1 категории "Яргорэлектросеть" | ТП 740 | 1 шт | 400 | 283.2 | 29.2
5523 | Ярославская область | РЭС 1 категории "Яргорэлектросеть" | ТП 741 | 1 шт | 400 | 266.8 | 33.3
5524 | Ярославская область | РЭС 1 категории "Яргорэлектросеть" | ТП 742 | 1 шт | 630 | 435.33 | 30.9
5525 | Ярославская область | РЭС 1 категории "Яргорэлектросеть" | ТП 743 | 1 шт | 200 | 128.2 | 35.9
5526 | Ярославская область | РЭС 1 категории "Яргорэлектросеть" | ТП 744 | 2 шт | 410 | 330.05 | 19.5
5527 | Ярославская область | РЭС 1 категории "Яргорэлектросеть" | ТП 748 | 1 шт | 100 | 75.7 | 24.3
5528 | Ярославская область | РЭС 1 категории "Яргорэлектросеть" | ТП 749 | 1 шт | 400 | 343.2 | 14.2
5529 | Ярославская область | РЭС 1 категории "Яргорэлектросеть" | ТП 750 | 1 шт | 250 | 142.25 | 43.1
5530 | Ярославская область | РЭС 1 категории "Яргорэлектросеть" | ТП 751 | 2 шт | 800 | 621.6 | 22.3
5531 | Ярославская область | РЭС 1 категории "Яргорэлектросеть" | ТП 752 | 2 шт | 800 | 600.8 | 24.9
5532 | Ярославская область | РЭС 1 категории "Яргорэлектросеть" | ТП 753 | 1 шт | 250 | 200 | 20
5533 | Ярославская область | РЭС 1 категории "Яргорэлектросеть" | ТП 754 | 2 шт | 1260 | 1033.2 | 18
5534 | Ярославская область | РЭС 1 категории "Яргорэлектросеть" | ТП 755 | 1 шт | 250 | 169.5 | 32.2
5535 | Ярославская область | РЭС 1 категории "Яргорэлектросеть" | ТП 758 | 1 шт | 630 | 512.19 | 18.7
5536 | Ярославская область | РЭС 1 категории "Яргорэлектросеть" | ТП 418 | 1 шт | 315 | 264.6 | 16
5537 | Ярославская область | РЭС 1 категории "Яргорэлектросеть" | ТП 419 | 1 шт | 250 | 238.25 | 4.7
5538 | Ярославская область | РЭС 1 категории "Яргорэлектросеть" | ТП 424 | 2 шт | 500 | 497 | 0.6
5539 | Ярославская область | РЭС 1 категории "Яргорэлектросеть" | ТП 759 | 2 шт | 500 | 467.5 | 6.5
5540 | Ярославская область | РЭС 1 категории "Яргорэлектросеть" | ТП 434 | 2 шт | 800 | 684 | 14.5
5541 | Ярославская область | РЭС 1 категории "Яргорэлектросеть" | ТП 760 | 2 шт | 720 | 691.2 | 4
5542 | Ярославская область | РЭС 1 категории "Яргорэлектросеть" | ТП 436 | 2 шт | 2000 | 1974 | 1.3
5543 | Ярославская область | РЭС 1 категории "Яргорэлектросеть" | ТП 761 | 2 шт | 1260 | 1171.8 | 7
5544 | Ярославская область | РЭС 1 категории "Яргорэлектросеть" | ТП 437 | 2 шт | 2000 | 1778 | 11.1
5545 | Ярославская область | РЭС 1 категории "Яргорэлектросеть" | ТП 762 | 2 шт | 800 | 712 | 11
5546 | Ярославская область | РЭС 1 категории "Яргорэлектросеть" | ТП 438 | 2 шт | 2000 | 1836 | 8.2
5547 | Ярославская область | РЭС 1 категории "Яргорэлектросеть" | ТП 763 | 2 шт | 800 | 704.8 | 11.9
5548 | Ярославская область | РЭС 1 категории "Яргорэлектросеть" | ТП 764 | 2 шт | 800 | 663.2 | 17.1
5549 | Ярославская область | РЭС 1 категории "Яргорэлектросеть" | ТП 769 | 2 шт | 800 | 466.4 | 41.7
5550 | Ярославская область | РЭС 1 категории "Яргорэлектросеть" | ТП 770 | 2 шт | 800 | 556.8 | 30.4
5551 | Ярославская область | РЭС 1 категории "Яргорэлектросеть" | ТП 772 | 2 шт | 800 | 633.6 | 20.8
5552 | Ярославская область | РЭС 1 категории "Яргорэлектросеть" | ТП 773 | 2 шт | 800 | 605.6 | 24.3
5553 | Ярославская область | РЭС 1 категории "Яргорэлектросеть" | ТП 774 | 1 шт | 400 | 349.2 | 12.7
5554 | Ярославская область | РЭС 1 категории "Яргорэлектросеть" | ТП 775 | 1 шт | 400 | 298 | 25.5
5555 | Ярославская область | РЭС 1 категории "Яргорэлектросеть" | ТП 776 | 1 шт | 400 | 308.4 | 22.9
5556 | Ярославская область | РЭС 1 категории "Яргорэлектросеть" | ТП 777 | 2 шт | 1030 | 699.37 | 32.1
5557 | Ярославская область | РЭС 1 категории "Яргорэлектросеть" | ТП 778 | 2 шт | 720 | 578.16 | 19.7
5558 | Ярославская область | РЭС 1 категории "Яргорэлектросеть" | ТП 779 | 2 шт | 800 | 587.2 | 26.6
5559 | Ярославская область | РЭС 1 категории "Яргорэлектросеть" | ТП 780 | 2 шт | 720 | 526.32 | 26.9
5560 | Ярославская область | РЭС 1 категории "Яргорэлектросеть" | ТП 062 | 2 шт | 1260 | 1074.78 | 14.7
5561 | Ярославская область | РЭС 1 категории "Яргорэлектросеть" | ТП 064 | 2 шт | 800 | 626.4 | 21.7
5562 | Ярославская область | РЭС 1 категории "Яргорэлектросеть" | ТП 065 | 2 шт | 650 | 577.85 | 11.1
5563 | Ярославская область | РЭС 1 категории "Яргорэлектросеть" | ТП 067 | 2 шт | 800 | 455.2 | 43.1
5564 | Ярославская область | РЭС 1 категории "Яргорэлектросеть" | ТП 068 | 1 шт | 250 | 187.5 | 25
5565 | Ярославская область | РЭС 1 категории "Яргорэлектросеть" | ТП 069 | 1 шт | 400 | 180 | 55
5566 | Ярославская область | РЭС 1 категории "Яргорэлектросеть" | ТП 070 | 2 шт | 720 | 622.08 | 13.6
5567 | Ярославская область | РЭС 1 категории "Яргорэлектросеть" | ТП 071 | 2 шт | 720 | 386.64 | 46.3
5568 | Ярославская область | РЭС 1 категории "Яргорэлектросеть" | ТП 072 | 2 шт | 800 | 416 | 48
5569 | Ярославская область | РЭС 1 категории "Яргорэлектросеть" | ТП 781 | 2 шт | 800 | 700.8 | 12.4
5570 | Ярославская область | РЭС 1 категории "Яргорэлектросеть" | ТП 073 | 1 шт | 320 | 206.72 | 35.4
5571 | Ярославская область | РЭС 1 категории "Яргорэлектросеть" | ТП 074 | 1 шт | 250 | 122.5 | 51
5572 | Ярославская область | РЭС 1 категории "Яргорэлектросеть" | ТП 782 | 2 шт | 800 | 746.4 | 6.7
5573 | Ярославская область | РЭС 1 категории "Яргорэлектросеть" | ТП 075 | 2 шт | 720 | 553.68 | 23.1
5574 | Ярославская область | РЭС 1 категории "Яргорэлектросеть" | ТП 076 | 1 шт | 400 | 280.4 | 29.9
5575 | Ярославская область | РЭС 1 категории "Яргорэлектросеть" | ТП 077 | 2 шт | 800 | 577.6 | 27.8
5576 | Ярославская область | РЭС 1 категории "Яргорэлектросеть" | ТП 783 | 1 шт | 250 | 203.75 | 18.5
5577 | Ярославская область | РЭС 1 категории "Яргорэлектросеть" | ТП 784 | 2 шт | 960 | 829.44 | 13.6
5578 | Ярославская область | РЭС 1 категории "Яргорэлектросеть" | ТП 785 | 2 шт | 715 | 444.73 | 37.8
5579 | Ярославская область | РЭС 1 категории "Яргорэлектросеть" | ТП 786 | 2 шт | 1260 | 1105.02 | 12.3
5580 | Ярославская область | РЭС 1 категории "Яргорэлектросеть" | ТП 787 | 2 шт | 800 | 642.4 | 19.7
5581 | Ярославская область | РЭС 1 категории "Яргорэлектросеть" | ТП 080 | 2 шт | 2000 | 1196 | 40.2
5582 | Ярославская область | РЭС 1 категории "Яргорэлектросеть" | ТП 789 | 2 шт | 1260 | 1160.46 | 7.9
5583 | Ярославская область | РЭС 1 категории "Яргорэлектросеть" | ТП 081 | 2 шт | 1260 | 936.18 | 25.7
5584 | Ярославская область | РЭС 1 категории "Яргорэлектросеть" | ТП 790 | 2 шт | 800 | 675.2 | 15.6
5585 | Ярославская область | РЭС 1 категории "Яргорэлектросеть" | ТП 082 | 2 шт | 1260 | 889.56 | 29.4
5586 | Ярославская область | РЭС 1 категории "Яргорэлектросеть" | ТП 083 | 2 шт | 1260 | 1033.2 | 18
5587 | Ярославская область | РЭС 1 категории "Яргорэлектросеть" | ТП 791 | 2 шт | 650 | 385.45 | 40.7
5588 | Ярославская область | РЭС 1 категории "Яргорэлектросеть" | ТП 084 | 2 шт | 800 | 548 | 31.5
5589 | Ярославская область | РЭС 1 категории "Яргорэлектросеть" | ТП 085 | 2 шт | 1260 | 900.9 | 28.5
5590 | Ярославская область | РЭС 1 категории "Яргорэлектросеть" | ТП 087 | 1 шт | 400 | 301.6 | 24.6
5591 | Ярославская область | РЭС 1 категории "Яргорэлектросеть" | ТП 088 | 2 шт | 500 | 155 | 69
5592 | Ярославская область | РЭС 1 категории "Яргорэлектросеть" | ТП 089 | 1 шт | 160 | 51.2 | 68
5593 | Ярославская область | РЭС 1 категории "Яргорэлектросеть" | ТП 090 | 1 шт | 180 | 99 | 45
5594 | Ярославская область | РЭС 1 категории "Яргорэлектросеть" | ТП 091 | 2 шт | 430 | 139.75 | 67.5
5595 | Ярославская область | РЭС 1 категории "Яргорэлектросеть" | ТП 092 | 2 шт | 570 | 440.04 | 22.8
5596 | Ярославская область | РЭС 1 категории "Яргорэлектросеть" | ТП 093 | 2 шт | 565 | 224.87 | 60.2
5597 | Ярославская область | РЭС 1 категории "Яргорэлектросеть" | ТП 094 | 2 шт | 360 | 177.12 | 50.8
5598 | Ярославская область | РЭС 1 категории "Яргорэлектросеть" | ТП 095 | 2 шт | 800 | 508 | 36.5
5599 | Ярославская область | РЭС 1 категории "Яргорэлектросеть" | ТП 096 | 2 шт | 800 | 484.8 | 39.4
5600 | Ярославская область | РЭС 1 категории "Яргорэлектросеть" | ТП 097 | 1 шт | 100 | 50.2 | 49.8
5601 | Ярославская область | РЭС 1 категории "Яргорэлектросеть" | ТП 098 | 2 шт | 800 | 462.4 | 42.2
5602 | Ярославская область | РЭС 1 категории "Яргорэлектросеть" | ТП 099 | 2 шт | 800 | 443.2 | 44.6
5603 | Ярославская область | РЭС 1 категории "Яргорэлектросеть" | ТП 100 | 2 шт | 500 | 396 | 20.8
5604 | Ярославская область | РЭС 1 категории "Яргорэлектросеть" | ТП 101 | 2 шт | 715 | 404.69 | 43.4
5605 | Ярославская область | РЭС 1 категории "Яргорэлектросеть" | ТП 102 | 2 шт | 480 | 356.64 | 25.7
5606 | Ярославская область | РЭС 1 категории "Яргорэлектросеть" | ТП 104 | 2 шт | 800 | 425.6 | 46.8
5607 | Ярославская область | РЭС 1 категории "Яргорэлектросеть" | ТП 105 | 2 шт | 715 | 481.195 | 32.7
5608 | Ярославская область | РЭС 1 категории "Яргорэлектросеть" | ТП 106 | 2 шт | 630 | 278.46 | 55.8
5609 | Ярославская область | РЭС 1 категории "Яргорэлектросеть" | ТП 107 | 2 шт | 800 | 665.6 | 16.8
5610 | Ярославская область | РЭС 1 категории "Яргорэлектросеть" | ТП 108 | 2 шт | 2000 | 1962 | 1.9
5611 | Ярославская область | РЭС 1 категории "Яргорэлектросеть" | ТП 110 | 2 шт | 1030 | 847.69 | 17.7
5612 | Ярославская область | РЭС 1 категории "Яргорэлектросеть" | ТП 111 | 2 шт | 720 | 628.56 | 12.7
5613 | Ярославская область | РЭС 1 категории "Яргорэлектросеть" | ТП 112 | 2 шт | 500 | 386.5 | 22.7
5614 | Ярославская область | РЭС 1 категории "Яргорэлектросеть" | ТП 114 | 1 шт | 400 | 332.8 | 16.8
5615 | Ярославская область | РЭС 1 категории "Яргорэлектросеть" | ТП 115 | 2 шт | 800 | 626.4 | 21.7
5616 | Ярославская область | РЭС 1 категории "Яргорэлектросеть" | ТП 117 | 2 шт | 800 | 633.6 | 20.8
5617 | Ярославская область | РЭС 1 категории "Яргорэлектросеть" | ТП 118 | 2 шт | 650 | 580.45 | 10.7
5618 | Ярославская область | РЭС 1 категории "Яргорэлектросеть" | ТП 119 | 2 шт | 630 | 469.98 | 25.4
5619 | Ярославская область | РЭС 1 категории "Яргорэлектросеть" | ТП 066 | 1 шт | 400 | 228.8 | 42.8
5620 | Ярославская область | РЭС 1 категории "Яргорэлектросеть" | ТП 078 | 1 шт | 400 | 280.8 | 29.8
5621 | Ярославская область | РЭС 1 категории "Яргорэлектросеть" | ТП 126 | 2 шт | 800 | 740 | 7.5
5622 | Ярославская область | РЭС 1 категории "Яргорэлектросеть" | ТП 086 | 2 шт | 1260 | 808.92 | 35.8
5623 | Ярославская область | РЭС 1 категории "Яргорэлектросеть" | ТП 130 | 1 шт | 400 | 326 | 18.5
5624 | Ярославская область | РЭС 1 категории "Яргорэлектросеть" | ТП 134 | 2 шт | 800 | 709.6 | 11.3
5625 | Ярославская область | РЭС 1 категории "Яргорэлектросеть" | ТП 135 | 2 шт | 800 | 408.8 | 48.9
5626 | Ярославская область | РЭС 1 категории "Яргорэлектросеть" | ТП 137 | 2 шт | 1260 | 1234.8 | 2
5627 | Ярославская область | РЭС 1 категории "Яргорэлектросеть" | ТП 138 | 1 шт | 250 | 221 | 11.6
5628 | Ярославская область | РЭС 1 категории "Яргорэлектросеть" | ТП 139 | 2 шт | 500 | 428 | 14.4
5629 | Ярославская область | РЭС 1 категории "Яргорэлектросеть" | ТП 140 | 2 шт | 500 | 435.5 | 12.9
5630 | Ярославская область | РЭС 1 категории "Яргорэлектросеть" | ТП 142 | 2 шт | 500 | 414.5 | 17.1
5631 | Ярославская область | РЭС 1 категории "Яргорэлектросеть" | ТП 144 | 2 шт | 800 | 735.2 | 8.1
5632 | Ярославская область | РЭС 1 категории "Яргорэлектросеть" | ТП 145 | 1 шт | 250 | 195.5 | 21.8
5633 | Ярославская область | РЭС 1 категории "Яргорэлектросеть" | ТП 146 | 2 шт | 635 | 541.655 | 14.7
5634 | Ярославская область | РЭС 1 категории "Яргорэлектросеть" | ТП 147 | 2 шт | 1260 | 947.52 | 24.8
5635 | Ярославская область | РЭС 1 категории "Яргорэлектросеть" | ТП 148 | 2 шт | 800 | 610.4 | 23.7
5636 | Ярославская область | РЭС 1 категории "Яргорэлектросеть" | ТП 149 | 2 шт | 430 | 344.43 | 19.9
5637 | Ярославская область | РЭС 1 категории "Яргорэлектросеть" | ТП 152 | 2 шт | 1030 | 949.66 | 7.8
5638 | Ярославская область | РЭС 1 категории "Яргорэлектросеть" | ТП 153 | 2 шт | 800 | 483.2 | 39.6
5639 | Ярославская область | РЭС 1 категории "Яргорэлектросеть" | ТП 154 | 2 шт | 2000 | 1896 | 5.2
5640 | Ярославская область | РЭС 1 категории "Яргорэлектросеть" | ТП 155 | 2 шт | 1030 | 781.77 | 24.1
5641 | Ярославская область | РЭС 1 категории "Яргорэлектросеть" | ТП 156 | 2 шт | 800 | 633.6 | 20.8
5642 | Ярославская область | РЭС 1 категории "Яргорэлектросеть" | ТП 158 | 2 шт | 800 | 668 | 16.5
5643 | Ярославская область | РЭС 1 категории "Яргорэлектросеть" | ТП 159 | 2 шт | 1260 | 1127.7 | 10.5
5644 | Ярославская область | РЭС 1 категории "Яргорэлектросеть" | ТП 160 | 2 шт | 800 | 524.8 | 34.4
5645 | Ярославская область | РЭС 1 категории "Яргорэлектросеть" | ТП 161 | 1 шт | 630 | 443.52 | 29.6
5646 | Ярославская область | РЭС 1 категории "Яргорэлектросеть" | ТП 162 | 2 шт | 1260 | 865.62 | 31.3
5647 | Ярославская область | РЭС 1 категории "Яргорэлектросеть" | ТП 163 | 2 шт | 800 | 473.6 | 40.8
5648 | Ярославская область | РЭС 1 категории "Яргорэлектросеть" | ТП 164 | 2 шт | 1260 | 835.38 | 33.7
5649 | Ярославская область | РЭС 1 категории "Яргорэлектросеть" | ТП 165 | 1 шт | 400 | 329.2 | 17.7
5650 | Ярославская область | РЭС 1 категории "Яргорэлектросеть" | ТП 166 | 2 шт | 800 | 707.2 | 11.6
5651 | Ярославская область | РЭС 1 категории "Яргорэлектросеть" | ТП 168 | 2 шт | 1030 | 630.36 | 38.8
5652 | Ярославская область | РЭС 1 категории "Яргорэлектросеть" | ТП 169 | 2 шт | 1260 | 834.12 | 33.8
5653 | Ярославская область | РЭС 1 категории "Яргорэлектросеть" | ТП 170 | 1 шт | 250 | 186.25 | 25.5
5654 | Ярославская область | РЭС 1 категории "Яргорэлектросеть" | ТП 903 | 1 шт | 160 | 102.56 | 35.9
5655 | Ярославская область | РЭС 1 категории "Яргорэлектросеть" | ТП 905 | 1 шт | 250 | 188.5 | 24.6
5656 | Ярославская область | РЭС 1 категории "Яргорэлектросеть" | ТП 906 | 1 шт | 400 | 358.4 | 10.4
5657 | Ярославская область | РЭС 1 категории "Яргорэлектросеть" | ТП 907 | 1 шт | 400 | 258.4 | 35.4
5658 | Ярославская область | РЭС 1 категории "Яргорэлектросеть" | ТП 908 | 1 шт | 400 | 340 | 15
5659 | Ярославская область | РЭС 1 категории "Яргорэлектросеть" | ТП 911 | 2 шт | 800 | 683.2 | 14.6
5660 | Ярославская область | РЭС 1 категории "Яргорэлектросеть" | ТП 912 | 1 шт | 320 | 298.88 | 6.6
5661 | Ярославская область | РЭС 1 категории "Яргорэлектросеть" | ТП 934 | 1 шт | 400 | 324 | 19
5662 | Ярославская область | РЭС 1 категории "Яргорэлектросеть" | ТП 792 | 2 шт | 570 | 369.93 | 35.1
5663 | Ярославская область | РЭС 1 категории "Яргорэлектросеть" | ТП 793 | 2 шт | 1190 | 892.5 | 25
5664 | Ярославская область | РЭС 1 категории "Яргорэлектросеть" | ТП 794 | 2 шт | 1260 | 1123.92 | 10.8
5665 | Ярославская область | РЭС 1 категории "Яргорэлектросеть" | ТП 795 | 2 шт | 720 | 673.92 | 6.4
5666 | Ярославская область | РЭС 1 категории "Яргорэлектросеть" | ТП 796 | 2 шт | 720 | 592.56 | 17.7
5667 | Ярославская область | РЭС 1 категории "Яргорэлектросеть" | ТП 797 | 2 шт | 450 | 397.8 | 11.6
5668 | Ярославская область | РЭС 1 категории "Яргорэлектросеть" | ТП 914 | 2 шт | 500 | 423 | 15.4
5669 | Ярославская область | РЭС 1 категории "Яргорэлектросеть" | ТП 798 | 2 шт | 800 | 566.4 | 29.2
5670 | Ярославская область | РЭС 1 категории "Яргорэлектросеть" | ТП 799 | 2 шт | 1260 | 873.18 | 30.7
5671 | Ярославская область | РЭС 1 категории "Яргорэлектросеть" | ТП 915 | 2 шт | 650 | 566.8 | 12.8
5672 | Ярославская область | РЭС 1 категории "Яргорэлектросеть" | ТП 800 | 2 шт | 2000 | 1798 | 10.1
5673 | Ярославская область | РЭС 1 категории "Яргорэлектросеть" | ТП 916 | 2 шт | 800 | 715.2 | 10.6
5674 | Ярославская область | РЭС 1 категории "Яргорэлектросеть" | ТП 917 | 2 шт | 580 | 513.88 | 11.4
5675 | Ярославская область | РЭС 1 категории "Яргорэлектросеть" | ТП 801 | 1 шт | 400 | 268 | 33
5676 | Ярославская область | РЭС 1 категории "Яргорэлектросеть" | ТП 802 | 2 шт | 715 | 620.62 | 13.2
5677 | Ярославская область | РЭС 1 категории "Яргорэлектросеть" | ТП 803 | 2 шт | 715 | 601.315 | 15.9
5678 | Ярославская область | РЭС 1 категории "Яргорэлектросеть" | ТП 804 | 2 шт | 500 | 365.5 | 26.9
5679 | Ярославская область | РЭС 1 категории "Яргорэлектросеть" | ТП 805 | 1 шт | 400 | 271.6 | 32.1
5680 | Ярославская область | РЭС 1 категории "Яргорэлектросеть" | ТП 806 | 2 шт | 580 | 521.42 | 10.1
5681 | Ярославская область | РЭС 1 категории "Яргорэлектросеть" | ТП 807 | 2 шт | 500 | 428 | 14.4
5682 | Ярославская область | РЭС 1 категории "Яргорэлектросеть" | ТП 808 | 2 шт | 800 | 660.8 | 17.4
5683 | Ярославская область | РЭС 1 категории "Яргорэлектросеть" | ТП 809 | 1 шт | 400 | 302.8 | 24.3
5684 | Ярославская область | РЭС 1 категории "Яргорэлектросеть" | ТП 811 | 2 шт | 1260 | 1107.54 | 12.1
5685 | Ярославская область | РЭС 1 категории "Яргорэлектросеть" | ТП 812 | 2 шт | 1260 | 1207.08 | 4.2
5686 | Ярославская область | РЭС 1 категории "Яргорэлектросеть" | ТП 813 | 2 шт | 800 | 742.4 | 7.2
5687 | Ярославская область | РЭС 1 категории "Яргорэлектросеть" | ТП 814 | 2 шт | 2000 | 1740 | 13
5688 | Ярославская область | РЭС 1 категории "Яргорэлектросеть" | ТП 901 | 1 шт | 250 | 153.25 | 38.7
5689 | Ярославская область | РЭС 1 категории "Яргорэлектросеть" | ТП 815 | 2 шт | 800 | 580 | 27.5
5690 | Ярославская область | РЭС 1 категории "Яргорэлектросеть" | ТП 900 | 1 шт | 250 | 45.25 | 81.9
5691 | Ярославская область | РЭС 1 категории "Яргорэлектросеть" | ТП 918 | 2 шт | 500 | 265.5 | 46.9
5692 | Ярославская область | РЭС 1 категории "Яргорэлектросеть" | ТП 816 | 2 шт | 1260 | 950.04 | 24.6
5693 | Ярославская область | РЭС 1 категории "Яргорэлектросеть" | ТП 919 | 1 шт | 250 | 174.75 | 30.1
5694 | Ярославская область | РЭС 1 категории "Яргорэлектросеть" | ТП 920 | 1 шт | 400 | 319.2 | 20.2
5695 | Ярославская область | РЭС 1 категории "Яргорэлектросеть" | ТП 817 | 2 шт | 1630 | 1238.8 | 24
5696 | Ярославская область | РЭС 1 категории "Яргорэлектросеть" | ТП 921 | 2 шт | 800 | 481.6 | 39.8
5697 | Ярославская область | РЭС 1 категории "Яргорэлектросеть" | ТП 922 | 2 шт | 570 | 324.33 | 43.1
5698 | Ярославская область | РЭС 1 категории "Яргорэлектросеть" | ТП 818 | 2 шт | 800 | 707.2 | 11.6
5699 | Ярославская область | РЭС 1 категории "Яргорэлектросеть" | ТП 923 | 1 шт | 400 | 362 | 9.5
5700 | Ярославская область | РЭС 1 категории "Яргорэлектросеть" | ТП 924 | 1 шт | 400 | 359.2 | 10.2
5701 | Ярославская область | РЭС 1 категории "Яргорэлектросеть" | ТП 925 | 1 шт | 400 | 327.2 | 18.2
5702 | Ярославская область | РЭС 1 категории "Яргорэлектросеть" | ТП 819 | 2 шт | 800 | 603.2 | 24.6
5703 | Ярославская область | РЭС 1 категории "Яргорэлектросеть" | ТП 927 | 2 шт | 500 | 489 | 2.2
5704 | Ярославская область | РЭС 1 категории "Яргорэлектросеть" | ТП 820 | 2 шт | 800 | 575.2 | 28.1
5705 | Ярославская область | РЭС 1 категории "Яргорэлектросеть" | ТП 821 | 2 шт | 800 | 637.6 | 20.3
5706 | Ярославская область | РЭС 1 категории "Яргорэлектросеть" | ТП 822 | 2 шт | 1260 | 1055.88 | 16.2
5707 | Ярославская область | РЭС 1 категории "Яргорэлектросеть" | ТП 823 | 2 шт | 800 | 721.6 | 9.8
5708 | Ярославская область | РЭС 1 категории "Яргорэлектросеть" | ТП 824 | 2 шт | 1030 | 855.93 | 16.9
5709 | Ярославская область | РЭС 1 категории "Яргорэлектросеть" | ТП 825 | 2 шт | 800 | 746.4 | 6.7
5710 | Ярославская область | РЭС 1 категории "Яргорэлектросеть" | ТП 929 | 1 шт | 250 | 115.75 | 53.7
5711 | Ярославская область | РЭС 1 категории "Яргорэлектросеть" | ТП 930 | 1 шт | 400 | 296 | 26
5712 | Ярославская область | РЭС 1 категории "Яргорэлектросеть" | ТП 931 | 2 шт | 430 | 343.57 | 20.1
5713 | Ярославская область | РЭС 1 категории "Яргорэлектросеть" | ТП 826 | 2 шт | 1260 | 1139.04 | 9.6
5714 | Ярославская область | РЭС 1 категории "Яргорэлектросеть" | ТП 932 | 1 шт | 250 | 202.5 | 19
5715 | Ярославская область | РЭС 1 категории "Яргорэлектросеть" | ТП 933 | 1 шт | 400 | 336.4 | 15.9
5716 | Ярославская область | РЭС 1 категории "Яргорэлектросеть" | ТП 827 | 2 шт | 1260 | 1193.22 | 5.3
5717 | Ярославская область | РЭС 1 категории "Яргорэлектросеть" | ТП 935 | 1 шт | 400 | 329.2 | 17.7
5718 | Ярославская область | РЭС 1 категории "Яргорэлектросеть" | ТП 828 | 2 шт | 1260 | 1049.58 | 16.7
5719 | Ярославская область | РЭС 1 категории "Яргорэлектросеть" | ТП 936 | 1 шт | 630 | 532.35 | 15.5
5720 | Ярославская область | РЭС 1 категории "Яргорэлектросеть" | ТП 937 | 1 шт | 250 | 191.5 | 23.4
5721 | Ярославская область | РЭС 1 категории "Яргорэлектросеть" | ТП 938 | 1 шт | 400 | 355.2 | 11.2
5722 | Ярославская область | РЭС 1 категории "Яргорэлектросеть" | ТП 939 | 1 шт | 250 | 202.75 | 18.9
5723 | Ярославская область | РЭС 1 категории "Яргорэлектросеть" | ТП 829 | 2 шт | 500 | 428 | 14.4
5724 | Ярославская область | РЭС 1 категории "Яргорэлектросеть" | ТП 941 | 1 шт | 250 | 245.25 | 1.9
5725 | Ярославская область | РЭС 1 категории "Яргорэлектросеть" | ТП 830 | 2 шт | 1260 | 1058.4 | 16
5726 | Ярославская область | РЭС 1 категории "Яргорэлектросеть" | ТП 942 | 1 шт | 250 | 241.25 | 3.5
5727 | Ярославская область | РЭС 1 категории "Яргорэлектросеть" | ТП 943 | 2 шт | 800 | 676 | 15.5
5728 | Ярославская область | РЭС 1 категории "Яргорэлектросеть" | ТП 944 | 1 шт | 400 | 349.2 | 12.7
5729 | Ярославская область | РЭС 1 категории "Яргорэлектросеть" | ТП 831 | 2 шт | 800 | 675.2 | 15.6
5730 | Ярославская область | РЭС 1 категории "Яргорэлектросеть" | ТП 832 | 2 шт | 800 | 605.6 | 24.3
5731 | Ярославская область | РЭС 1 категории "Яргорэлектросеть" | ТП 836 | 2 шт | 800 | 684 | 14.5
5732 | Ярославская область | РЭС 1 категории "Яргорэлектросеть" | ТП 947 | 1 шт | 250 | 218 | 12.8
5733 | Ярославская область | РЭС 1 категории "Яргорэлектросеть" | ТП 950 | 1 шт | 250 | 234.25 | 6.3
5734 | Ярославская область | РЭС 1 категории "Яргорэлектросеть" | ТП 951 | 1 шт | 180 | 151.92 | 15.6
5735 | Ярославская область | РЭС 1 категории "Яргорэлектросеть" | ТП 952 | 2 шт | 600 | 383.4 | 36.1
5736 | Ярославская область | РЭС 1 категории "Яргорэлектросеть" | ТП 953 | 2 шт | 800 | 606.4 | 24.2
5737 | Ярославская область | РЭС 1 категории "Яргорэлектросеть" | ТП 954 | 2 шт | 800 | 677.6 | 15.3
5738 | Ярославская область | РЭС 1 категории "Яргорэлектросеть" | ТП 956 | 2 шт | 500 | 435.5 | 12.9
5739 | Ярославская область | РЭС 1 категории "Яргорэлектросеть" | ТП 957 | 2 шт | 650 | 597.35 | 8.1
5740 | Ярославская область | РЭС 1 категории "Яргорэлектросеть" | ТП 958 | 1 шт | 250 | 167.75 | 32.9
5741 | Ярославская область | РЭС 1 категории "Яргорэлектросеть" | ТП 962 | 1 шт | 250 | 221.5 | 11.4
5742 | Ярославская область | РЭС 1 категории "Яргорэлектросеть" | ТП 960 | 1 шт | 250 | 164.25 | 34.3
5743 | Ярославская область | РЭС 1 категории "Яргорэлектросеть" | ТП 866 | 2 шт | 800 | 744.8 | 6.9
5744 | Ярославская область | РЭС 1 категории "Яргорэлектросеть" | ТП 972 | 2 шт | 800 | 626.4 | 21.7
5745 | Ярославская область | РЭС 1 категории "Яргорэлектросеть" | ТП 974 | 1 шт | 100 | 66.2 | 33.8
5746 | Ярославская область | РЭС 1 категории "Яргорэлектросеть" | ТП 843 | 3 шт | 1660 | 1193.54 | 28.1
5747 | Ярославская область | РЭС 1 категории "Яргорэлектросеть" | ТП 983 | 2 шт | 1260 | 1078.56 | 14.4
5748 | Ярославская область | РЭС 1 категории "Яргорэлектросеть" | ТП 863 | 2 шт | 2000 | 1788 | 10.6
5749 | Ярославская область | РЭС 1 категории "Яргорэлектросеть" | ТП 992 | 2 шт | 1260 | 1161.72 | 7.8
5750 | Ярославская область | РЭС 1 категории "Яргорэлектросеть" | ТП 864 | 2 шт | 500 | 421.5 | 15.7
5751 | Ярославская область | РЭС 1 категории "Яргорэлектросеть" | ТП 872 | 2 шт | 800 | 499.2 | 37.6
5752 | Ярославская область | РЭС 1 категории "Яргорэлектросеть" | ТП 998 | 2 шт | 800 | 772 | 3.5
5753 | Ярославская область | РЭС 1 категории "Яргорэлектросеть" | ТП 873 | 2 шт | 650 | 479.05 | 26.3
5754 | Ярославская область | РЭС 1 категории "Яргорэлектросеть" | ТП 1003 | 2 шт | 580 | 559.12 | 3.6
5755 | Ярославская область | РЭС 1 категории "Яргорэлектросеть" | ТП 874 | 2 шт | 800 | 600.8 | 24.9
5756 | Ярославская область | РЭС 1 категории "Яргорэлектросеть" | ТП 1000 | 2 шт | 800 | 772 | 3.5
5757 | Ярославская область | РЭС 1 категории "Яргорэлектросеть" | ТП 875 | 1 шт | 400 | 318.8 | 20.3
5758 | Ярославская область | РЭС 1 категории "Яргорэлектросеть" | ТП 876 | 2 шт | 720 | 547.2 | 24
5759 | Ярославская область | РЭС 1 категории "Яргорэлектросеть" | ТП 1001 | 1 шт | 630 | 549.36 | 12.8
5760 | Ярославская область | РЭС 1 категории "Яргорэлектросеть" | ТП 877 | 1 шт | 250 | 176 | 29.6
5761 | Ярославская область | РЭС 1 категории "Яргорэлектросеть" | ТП 879 | 2 шт | 410 | 343.58 | 16.2
5762 | Ярославская область | РЭС 1 категории "Яргорэлектросеть" | ТП 886 | 1 шт | 400 | 340.8 | 14.8
5763 | Ярославская область | РЭС 1 категории "Яргорэлектросеть" | ТП 880 | 2 шт | 800 | 654.4 | 18.2
5764 | Ярославская область | РЭС 1 категории "Яргорэлектросеть" | ТП 887 | 2 шт | 560 | 543.76 | 2.9
5765 | Ярославская область | РЭС 1 категории "Яргорэлектросеть" | ТП 888 | 1 шт | 250 | 150.5 | 39.8
5766 | Ярославская область | РЭС 1 категории "Яргорэлектросеть" | ТП 882 | 1 шт | 315 | 193.41 | 38.6
5767 | Ярославская область | РЭС 1 категории "Яргорэлектросеть" | ТП 889 | 2 шт | 450 | 423.9 | 5.8
5768 | Ярославская область | РЭС 1 категории "Яргорэлектросеть" | ТП 883 | 1 шт | 400 | 296 | 26
5769 | Ярославская область | РЭС 1 категории "Яргорэлектросеть" | ТП 1044 | 1 шт | 250 | 229 | 8.4
5770 | Ярославская область | РЭС 1 категории "Яргорэлектросеть" | ТП 884 | 2 шт | 2000 | 1958 | 2.1
5771 | Ярославская область | РЭС 1 категории "Яргорэлектросеть" | ТП 1047 | 2 шт | 320 | 293.76 | 8.2
5772 | Ярославская область | РЭС 1 категории "Яргорэлектросеть" | ТП 885 | 1 шт | 315 | 252.63 | 19.8
5773 | Ярославская область | РЭС 1 категории "Яргорэлектросеть" | ТП 1048 | 2 шт | 800 | 701.6 | 12.3
5774 | Ярославская область | РЭС 1 категории "Яргорэлектросеть" | ТП 1056 | 2 шт | 500 | 450.5 | 9.9
5775 | Ярославская область | РЭС 1 категории "Яргорэлектросеть" | ТП 890 | 1 шт | 180 | 161.46 | 10.3
5776 | Ярославская область | РЭС 1 категории "Яргорэлектросеть" | ТП 450 | 2 шт | 565 | 487.595 | 13.7
5777 | Ярославская область | РЭС 1 категории "Яргорэлектросеть" | ТП 892 | 2 шт | 500 | 375 | 25
5778 | Ярославская область | РЭС 1 категории "Яргорэлектросеть" | ТП 893 | 2 шт | 500 | 449 | 10.2
5779 | Ярославская область | РЭС 1 категории "Яргорэлектросеть" | ТП 897 | 2 шт | 800 | 478.4 | 40.2
5780 | Ярославская область | РЭС 1 категории "Яргорэлектросеть" | ТП 659 | 2 шт | 800 | 652 | 18.5
5781 | Ярославская область | РЭС 1 категории "Яргорэлектросеть" | ТП 660 | 2 шт | 1260 | 984.06 | 21.9
5782 | Ярославская область | РЭС 1 категории "Яргорэлектросеть" | ТП 676 | 2 шт | 800 | 691.2 | 13.6
5783 | Ярославская область | РЭС 1 категории "Яргорэлектросеть" | ТП 680 (обсл) | 2 шт | 1260 | 1259.748 | 0.02
5784 | Ярославская область | РЭС 1 категории "Яргорэлектросеть" | ТП 701 | 1 шт | 630 | 606.69 | 3.7
5785 | Ярославская область | РЭС 1 категории "Яргорэлектросеть" | ТП 710 | 1 шт | 250 | 225.75 | 9.7
5786 | Ярославская область | РЭС 1 категории "Яргорэлектросеть" | ТП 719 | 2 шт | 800 | 628.8 | 21.4
5787 | Ярославская область | РЭС 1 категории "Яргорэлектросеть" | ТП 756 | 1 шт | 400 | 296.8 | 25.8
5788 | Ярославская область | РЭС 1 категории "Яргорэлектросеть" | ТП 865 | 2 шт | 800 | 624 | 22
5789 | Ярославская область | РЭС 1 категории "Яргорэлектросеть" | ТП 663 | 2 шт | 650 | 527.8 | 18.8
5790 | Ярославская область | РЭС 1 категории "Яргорэлектросеть" | ТП 241 (обсл) | 2 шт | 800 | 799.84 | 0.02
5791 | Ярославская область | РЭС 1 категории "Яргорэлектросеть" | ТП 655 (обсл) | 2 шт | 500 | 335.5 | 32.9
5792 | Ярославская область | РЭС 1 категории "Яргорэлектросеть" | ТП 671 | 1 шт | 320 | 259.84 | 18.8
5793 | Ярославская область | РЭС 1 категории "Яргорэлектросеть" | ТП 709 | 2 шт | 320 | 312.96 | 2.2
5794 | Ярославская область | РЭС 1 категории "Яргорэлектросеть" | ТП 736 | 1 шт | 630 | 575.19 | 8.7
5795 | Ярославская область | РЭС 1 категории "Яргорэлектросеть" | ТП 737 | 2 шт | 720 | 670.32 | 6.9
5796 | Ярославская область | РЭС 1 категории "Яргорэлектросеть" | ТП 745 | 1 шт | 400 | 399.92 | 0.02
5797 | Ярославская область | РЭС 1 категории "Яргорэлектросеть" | ТП 747 | 1 шт | 180 | -97.74 | 154.3
5798 | Ярославская область | РЭС 1 категории "Яргорэлектросеть" | ТП 171 | 2 шт | 1030 | 796.19 | 22.7
5799 | Ярославская область | РЭС 1 категории "Яргорэлектросеть" | ТП 766 | 2 шт | 1260 | 1110.06 | 11.9
5800 | Ярославская область | РЭС 1 категории "Яргорэлектросеть" | ТП 414 | 2 шт | 650 | 640.9 | 1.4
5801 | Ярославская область | РЭС 1 категории "Яргорэлектросеть" | ТП 421 (обсл) | 1 шт | 320 | 319.936 | 0.02
5802 | Ярославская область | РЭС 1 категории "Яргорэлектросеть" | ТП 425 | 1 шт | 250 | 246.25 | 1.5
5803 | Ярославская область | РЭС 1 категории "Яргорэлектросеть" | ТП 684 (обсл) | 1 шт | 250 | 236 | 5.6
5804 | Ярославская область | РЭС 1 категории "Яргорэлектросеть" | ТП 837 | 2 шт | 2000 | 1828 | 8.6
5805 | Ярославская область | РЭС 1 категории "Яргорэлектросеть" | ТП 1119 | 1 шт | 100 | 97.5 | 2.5
5806 | Ярославская область | РЭС 1 категории "Яргорэлектросеть" | ТП 1126 | 1 шт | 250 | 219.5 | 12.2
5807 | Ярославская область | РЭС 1 категории "Яргорэлектросеть" | ТП 1120 | 1 шт | 400 | 324 | 19
5808 | Ярославская область | РЭС 1 категории "Яргорэлектросеть" | ТП 1122 | 1 шт | 250 | 225.5 | 9.8
5809 | Ярославская область | РЭС 1 категории "Яргорэлектросеть" | ТП 1123 | 1 шт | 250 | 222.75 | 10.9
5810 | Ярославская область | РЭС 1 категории "Яргорэлектросеть" | ТП 1124 | 1 шт | 250 | 236.75 | 5.3
5811 | Ярославская область | РЭС 1 категории "Яргорэлектросеть" | ТП 1125 | 1 шт | 400 | 341.6 | 14.6
5812 | Ярославская область | РЭС 1 категории "Яргорэлектросеть" | ТП 1115 | 2 шт | 500 | 297 | 40.6
5813 | Ярославская область | РЭС 1 категории "Яргорэлектросеть" | ТП 221 | 2 шт | 500 | 467.5 | 6.5
5814 | Ярославская область | РЭС 1 категории "Яргорэлектросеть" | ТП 203 | 2 шт | 800 | 647.2 | 19.1
5815 | Ярославская область | РЭС 1 категории "Яргорэлектросеть" | ТП 202 | 2 шт | 800 | 575.2 | 28.1
5816 | Ярославская область | РЭС 1 категории "Яргорэлектросеть" | ТП 201 | 1 шт | 630 | 318.78 | 49.4
5817 | Ярославская область | РЭС 1 категории "Яргорэлектросеть" | ТП 199 | 1 шт | 630 | 362.88 | 42.4
5818 | Ярославская область | РЭС 1 категории "Яргорэлектросеть" | ТП 198 | 1 шт | 630 | 299.88 | 52.4
5819 | Ярославская область | РЭС 1 категории "Яргорэлектросеть" | ТП 196 | 2 шт | 1260 | 1118.88 | 11.2
5820 | Ярославская область | РЭС 1 категории "Яргорэлектросеть" | ТП 195 | 2 шт | 1260 | 585.9 | 53.5
5821 | Ярославская область | РЭС 1 категории "Яргорэлектросеть" | ТП 194 | 2 шт | 580 | 472.7 | 18.5
5822 | Ярославская область | РЭС 1 категории "Яргорэлектросеть" | ТП 1127 | 1 шт | 250 | 219.5 | 12.2
5823 | Ярославская область | РЭС 1 категории "Яргорэлектросеть" | ТП 193 | 2 шт | 1260 | 1029.42 | 18.3
5824 | Ярославская область | РЭС 1 категории "Яргорэлектросеть" | ТП 191 | 2 шт | 800 | 540.8 | 32.4
5825 | Ярославская область | РЭС 1 категории "Яргорэлектросеть" | ТП 190 | 2 шт | 800 | 714.4 | 10.7
5826 | Ярославская область | РЭС 1 категории "Яргорэлектросеть" | ТП 178 | 2 шт | 1260 | 815.22 | 35.3
5827 | Ярославская область | РЭС 1 категории "Яргорэлектросеть" | ТП 177 | 1 шт | 160 | 132.16 | 17.4
5828 | Ярославская область | РЭС 1 категории "Яргорэлектросеть" | ТП 133 | 1 шт | 180 | 167.22 | 7.1
5829 | Ярославская область | РЭС 1 категории "Яргорэлектросеть" | ТП 120 | 2 шт | 1260 | 1224.72 | 2.8
5830 | Ярославская область | РЭС 1 категории "Яргорэлектросеть" | ТП 121 | 2 шт | 1260 | 1105.02 | 12.3
5831 | Ярославская область | РЭС 1 категории "Яргорэлектросеть" | ТП 122 | 1 шт | 250 | 209.5 | 16.2
5832 | Ярославская область | РЭС 1 категории "Яргорэлектросеть" | ТП 124 | 1 шт | 400 | 324.8 | 18.8
5833 | Ярославская область | РЭС 1 категории "Яргорэлектросеть" | ТП 125 | 2 шт | 650 | 586.3 | 9.8
5834 | Ярославская область | РЭС 1 категории "Яргорэлектросеть" | ТП 219 | 2 шт | 500 | 484 | 3.2
5835 | Ярославская область | РЭС 1 категории "Яргорэлектросеть" | ТП 192 | 2 шт | 410 | 356.7 | 13
5836 | Ярославская область | РЭС 1 категории "Яргорэлектросеть" | ТП 181 | 1 шт | 400 | 291.2 | 27.2
5837 | Ярославская область | РЭС 1 категории "Яргорэлектросеть" | ТП 182 | 2 шт | 1260 | 894.6 | 29
5838 | Ярославская область | РЭС 1 категории "Яргорэлектросеть" | ТП 183 | 2 шт | 800 | 435.2 | 45.6
5839 | Ярославская область | РЭС 1 категории "Яргорэлектросеть" | ТП 184 | 2 шт | 500 | 301 | 39.8
5840 | Ярославская область | РЭС 1 категории "Яргорэлектросеть" | ТП 1128 | 1 шт | 160 | 127.52 | 20.3
5841 | Ярославская область | РЭС 1 категории "Яргорэлектросеть" | ТП 185 | 1 шт | 400 | 318 | 20.5
5842 | Ярославская область | РЭС 1 категории "Яргорэлектросеть" | ТП 186 | 2 шт | 2000 | 1886 | 5.7
5843 | Ярославская область | РЭС 1 категории "Яргорэлектросеть" | ТП 1129 | 1 шт | 160 | 142.56 | 10.9
5844 | Ярославская область | РЭС 1 категории "Яргорэлектросеть" | ТП 187 | 2 шт | 800 | 374.4 | 53.2
5845 | Ярославская область | РЭС 1 категории "Яргорэлектросеть" | ТП 188 | 1 шт | 400 | 318.8 | 20.3
5846 | Ярославская область | РЭС 1 категории "Яргорэлектросеть" | ТП 189 | 1 шт | 160 | 110.24 | 31.1
5847 | Ярославская область | РЭС 1 категории "Яргорэлектросеть" | ТП 180 | 1 шт | 400 | 304 | 24
5848 | Ярославская область | РЭС 1 категории "Яргорэлектросеть" | ТП 1130 | 1 шт | 250 | 211.5 | 15.4
5849 | Ярославская область | РЭС 1 категории "Яргорэлектросеть" | ТП 1132 | 2 шт | 800 | 735.2 | 8.1
5850 | Ярославская область | РЭС 1 категории "Яргорэлектросеть" | ТП 1133 | 1 шт | 250 | 223.5 | 10.6
5851 | Ярославская область | РЭС 1 категории "Яргорэлектросеть" | ТП 1135 | 1 шт | 400 | 341.6 | 14.6
5852 | Ярославская область | РЭС 1 категории "Яргорэлектросеть" | ТП 1136 | 1 шт | 180 | 142.02 | 21.1
5853 | Ярославская область | РЭС 1 категории "Яргорэлектросеть" | ТП 1137 | 2 шт | 570 | 440.61 | 22.7
5854 | Ярославская область | РЭС 1 категории "Яргорэлектросеть" | ТП 1138 | 1 шт | 400 | 288.8 | 27.8
5855 | Ярославская область | РЭС 1 категории "Яргорэлектросеть" | ТП 1139 | 1 шт | 250 | 139 | 44.4
5856 | Ярославская область | РЭС 1 категории "Яргорэлектросеть" | ТП 1140 | 2 шт | 500 | 491 | 1.8
5857 | Ярославская область | РЭС 1 категории "Яргорэлектросеть" | ТП 1142 | 2 шт | 720 | 465.12 | 35.4
5858 | Ярославская область | РЭС 1 категории "Яргорэлектросеть" | ТП 1143 | 2 шт | 800 | 496.8 | 37.9
5859 | Ярославская область | РЭС 1 категории "Яргорэлектросеть" | ТП 1144 | 2 шт | 720 | 537.12 | 25.4
5860 | Ярославская область | РЭС 1 категории "Яргорэлектросеть" | ТП 1146 | 2 шт | 800 | 696.8 | 12.9
5861 | Ярославская область | РЭС 1 категории "Яргорэлектросеть" | ТП 423 | 1 шт | 630 | 570.78 | 9.4
5862 | Ярославская область | РЭС 1 категории "Яргорэлектросеть" | ТП 1147 | 2 шт | 800 | 668 | 16.5
5863 | Ярославская область | РЭС 1 категории "Яргорэлектросеть" | ТП 1148 | 2 шт | 720 | 421.92 | 41.4
5864 | Ярославская область | РЭС 1 категории "Яргорэлектросеть" | ТП 1149 | 2 шт | 800 | 663.2 | 17.1
5865 | Ярославская область | РЭС 1 категории "Яргорэлектросеть" | ТП 1150 | 2 шт | 800 | 797.6 | 0.3
5866 | Ярославская область | РЭС 1 категории "Яргорэлектросеть" | ТП 1151 | 2 шт | 800 | 786.4 | 1.7
5867 | Ярославская область | РЭС 1 категории "Яргорэлектросеть" | ТП 1153 | 2 шт | 650 | 521.95 | 19.7
5868 | Ярославская область | РЭС 1 категории "Яргорэлектросеть" | ТП 1114 | 2 шт | 800 | 770.4 | 3.7
5869 | Ярославская область | РЭС 1 категории "Яргорэлектросеть" | ТП 1152 (обсл) | 2 шт | 800 | 799.84 | 0.02
5870 | Ярославская область | РЭС 1 категории "Яргорэлектросеть" | ТП 1145 | 2 шт | 800 | 742.4 | 7.2
5871 | Ярославская область | РЭС 1 категории "Яргорэлектросеть" | ТП 1112 | 0 шт | 0 | 0 | 0.02
5872 | Ярославская область | РЭС 1 категории "Яргорэлектросеть" | ТП 172 | 2 шт | 1030 | 943.48 | 8.4
5873 | Ярославская область | РЭС 1 категории "Яргорэлектросеть" | ТП 1141 | 0 шт | 0 | 0 | 0.02
5874 | Ярославская область | РЭС 1 категории "Яргорэлектросеть" | ТП 173 | 2 шт | 1260 | 897.12 | 28.8
5875 | Ярославская область | РЭС 1 категории "Яргорэлектросеть" | ТП 174 | 2 шт | 500 | 410.5 | 17.9
5876 | Ярославская область | РЭС 1 категории "Яргорэлектросеть" | ТП 175 | 2 шт | 570 | 479.37 | 15.9
5877 | Ярославская область | РЭС 1 категории "Яргорэлектросеть" | ТП 176 | 2 шт | 800 | 587.2 | 26.6
5878 | Ярославская область | РЭС 1 категории "Яргорэлектросеть" | ТП 179 | 2 шт | 800 | 681.6 | 14.8
5879 | Ярославская область | РЭС 1 категории "Яргорэлектросеть" | ТП 243 | 1 шт | 250 | 166.75 | 33.3
5880 | Ярославская область | РЭС 1 категории "Яргорэлектросеть" | ТП 252 | 1 шт | 250 | 149.25 | 40.3
5881 | Ярославская область | РЭС 1 категории "Яргорэлектросеть" | ТП 246 | 1 шт | 160 | 98.72 | 38.3
5882 | Ярославская область | РЭС 1 категории "Яргорэлектросеть" | ТП 285 | 2 шт | 800 | 589.6 | 26.3
5883 | Ярославская область | РЭС 1 категории "Яргорэлектросеть" | ТП 284А | 2 шт | 500 | 499.9 | 0.02
5884 | Ярославская область | РЭС 1 категории "Яргорэлектросеть" | ТП 260 | 1 шт | 250 | 123.75 | 50.5
5885 | Ярославская область | РЭС 1 категории "Яргорэлектросеть" | ТП 287 | 2 шт | 800 | 784 | 2
5886 | Ярославская область | РЭС 1 категории "Яргорэлектросеть" | ТП 288 | 2 шт | 500 | 317 | 36.6
5887 | Ярославская область | РЭС 1 категории "Яргорэлектросеть" | ТП 229 (обсл) | 2 шт | 800 | 799.84 | 0.02
5888 | Ярославская область | РЭС 1 категории "Яргорэлектросеть" | ТП 204 | 2 шт | 1260 | 740.88 | 41.2
5889 | Ярославская область | РЭС 1 категории "Яргорэлектросеть" | ТП 205 | 2 шт | 800 | 593.6 | 25.8
5890 | Ярославская область | РЭС 1 категории "Яргорэлектросеть" | ТП 266 | 1 шт | 400 | 249.6 | 37.6
5891 | Ярославская область | РЭС 1 категории "Яргорэлектросеть" | ТП 206 | 1 шт | 400 | 256.4 | 35.9
5892 | Ярославская область | РЭС 1 категории "Яргорэлектросеть" | ТП 228 | 2 шт | 800 | 769.6 | 3.8
5893 | Ярославская область | РЭС 1 категории "Яргорэлектросеть" | ТП 207 | 1 шт | 250 | 188.75 | 24.5
5894 | Ярославская область | РЭС 1 категории "Яргорэлектросеть" | ТП 208 | 2 шт | 1030 | 867.26 | 15.8
5895 | Ярославская область | РЭС 1 категории "Яргорэлектросеть" | ТП 282 | 1 шт | 630 | 590.94 | 6.2
5896 | Ярославская область | РЭС 1 категории "Яргорэлектросеть" | ТП 275 | 1 шт | 400 | 389.6 | 2.6
5897 | Ярославская область | РЭС 1 категории "Яргорэлектросеть" | ТП 209 | 1 шт | 400 | 316.8 | 20.8
5898 | Ярославская область | РЭС 1 категории "Яргорэлектросеть" | ТП 210 | 1 шт | 400 | 286.4 | 28.4
5899 | Ярославская область | РЭС 1 категории "Яргорэлектросеть" | ТП 211 | 1 шт | 250 | 137.75 | 44.9
5900 | Ярославская область | РЭС 1 категории "Яргорэлектросеть" | ТП 212 | 1 шт | 250 | 52.25 | 79.1
5901 | Ярославская область | РЭС 1 категории "Яргорэлектросеть" | ТП 213 | 1 шт | 250 | 141.25 | 43.5
5902 | Ярославская область | РЭС 1 категории "Яргорэлектросеть" | ТП 214 | 1 шт | 400 | 95.6 | 76.1
5903 | Ярославская область | РЭС 1 категории "Яргорэлектросеть" | ТП 215 | 1 шт | 250 | 247.75 | 0.9
5904 | Ярославская область | РЭС 1 категории "Яргорэлектросеть" | ТП 063 | 1 шт | 400 | 216.4 | 45.9
5905 | Ярославская область | РЭС 1 категории "Яргорэлектросеть" | ТП 277 | 2 шт | 720 | 442.8 | 38.5
5906 | Ярославская область | РЭС 1 категории "Яргорэлектросеть" | ТП 270 | 2 шт | 1260 | 853.02 | 32.3
5907 | Ярославская область | РЭС 1 категории "Яргорэлектросеть" | ТП 279 | 2 шт | 800 | 649.6 | 18.8
5908 | Ярославская область | РЭС 1 категории "Яргорэлектросеть" | ТП 271 | 2 шт | 1260 | 861.84 | 31.6
5909 | Ярославская область | РЭС 1 категории "Яргорэлектросеть" | ТП 226 | 2 шт | 1260 | 980.28 | 22.2
5910 | Ярославская область | РЭС 1 категории "Яргорэлектросеть" | ТП 225 | 2 шт | 1260 | 1035.72 | 17.8
5911 | Ярославская область | РЭС 1 категории "Яргорэлектросеть" | ТП 232 | 2 шт | 800 | 684 | 14.5
5912 | Ярославская область | РЭС 1 категории "Яргорэлектросеть" | ТП 237 | 2 шт | 720 | 548.64 | 23.8
5913 | Ярославская область | РЭС 1 категории "Яргорэлектросеть" | ТП 253 | 2 шт | 800 | 353.6 | 55.8
5914 | Ярославская область | РЭС 1 категории "Яргорэлектросеть" | ТП 255 | 2 шт | 800 | 522.4 | 34.7
5915 | Ярославская область | РЭС 1 категории "Яргорэлектросеть" | ТП 263 | 2 шт | 500 | 453.5 | 9.3
5916 | Ярославская область | РЭС 1 категории "Яргорэлектросеть" | ТП 262 | 2 шт | 650 | 349.05 | 46.3
5917 | Ярославская область | РЭС 1 категории "Яргорэлектросеть" | ТП 265 | 2 шт | 500 | 361 | 27.8
5918 | Ярославская область | РЭС 1 категории "Яргорэлектросеть" | ТП 249 | 2 шт | 800 | 616.8 | 22.9
5919 | Ярославская область | РЭС 1 категории "Яргорэлектросеть" | ТП 242 | 2 шт | 1260 | 970.2 | 23
5920 | Ярославская область | РЭС 1 категории "Яргорэлектросеть" | ТП 239 | 2 шт | 800 | 800 | 0
5921 | Ярославская область | РЭС 1 категории "Яргорэлектросеть" | ТП 230 | 2 шт | 565 | 351.43 | 37.8
5922 | Ярославская область | РЭС 1 категории "Яргорэлектросеть" | ТП 238 | 2 шт | 800 | 693.6 | 13.3
5923 | Ярославская область | РЭС 1 категории "Яргорэлектросеть" | ТП 233 | 2 шт | 570 | 126.54 | 77.8
5924 | Ярославская область | РЭС 1 категории "Яргорэлектросеть" | ТП 227А | 4 шт | 1600 | 1531.2 | 4.3
5925 | Ярославская область | РЭС 1 категории "Яргорэлектросеть" | ТП 234 | 2 шт | 650 | 409.5 | 37
5926 | Ярославская область | РЭС 1 категории "Яргорэлектросеть" | ТП 283 | 2 шт | 800 | 672.8 | 15.9
5927 | Ярославская область | РЭС 1 категории "Яргорэлектросеть" | ТП 235 | 2 шт | 800 | 566.4 | 29.2
5928 | Ярославская область | РЭС 1 категории "Яргорэлектросеть" | ТП 236 | 2 шт | 580 | 470.96 | 18.8
5929 | Ярославская область | РЭС 1 категории "Яргорэлектросеть" | ТП 240 | 2 шт | 800 | 445.6 | 44.3
5930 | Ярославская область | РЭС 1 категории "Яргорэлектросеть" | ТП 251 | 2 шт | 720 | 361.44 | 49.8
5931 | Ярославская область | РЭС 1 категории "Яргорэлектросеть" | ТП 254 | 2 шт | 800 | 693.6 | 13.3
5932 | Ярославская область | РЭС 1 категории "Яргорэлектросеть" | ТП 231 | 2 шт | 650 | 371.8 | 42.8
5933 | Ярославская область | РЭС 1 категории "Яргорэлектросеть" | ТП 878 | 1 шт | 400 | 331.6 | 17.1
5934 | Ярославская область | РЭС 1 категории "Яргорэлектросеть" | ТП 1880 | 1 шт | 400 | 373.2 | 6.7
5935 | Ярославская область | РЭС 1 категории "Яргорэлектросеть" | ТП 732А | 1 шт | 630 | 624.33 | 0.9
5936 | Ярославская область | РЭС 1 категории "Яргорэлектросеть" | ТП 325 | 2 шт | 875 | 860.125 | 1.7
5937 | Ярославская область | РЭС 1 категории "Яргорэлектросеть" | ТП 1899 | 2 шт | 810 | 458.46 | 43.4
5938 | Ярославская область | РЭС 1 категории "Яргорэлектросеть" | ТП 439 | 2 шт | 800 | 776.8 | 2.9
5939 | Ярославская область | РЭС 1 категории "Яргорэлектросеть" | ТП 982 (обсл) | 2 шт | 500 | 499.9 | 0.02
5940 | Ярославская область | РЭС 1 категории "Яргорэлектросеть" | ТП 975 | 1 шт | 160 | 128.32 | 19.8
5941 | Ярославская область | РЭС 1 категории "Яргорэлектросеть" | ТП 993 | 2 шт | 1260 | 1205.82 | 4.3
5942 | Ярославская область | РЭС 1 категории "Яргорэлектросеть" | ТП 1113 | 1 шт | 250 | 183 | 26.8
5943 | Ярославская область | РЭС 1 категории "Яргорэлектросеть" | ТП 1111 | 1 шт | 160 | 140.48 | 12.2
5944 | Ярославская область | РЭС 1 категории "Яргорэлектросеть" | ТП 157 (обсл) | 2 шт | 2000 | 1790 | 10.5
5945 | Ярославская область | РЭС 1 категории "Яргорэлектросеть" | ТП 143 | 2 шт | 500 | 389 | 22.2
5946 | Ярославская область | РЭС 1 категории "Яргорэлектросеть" | ТП 127 (обсл) | 2 шт | 1030 | 1029.794 | 0.02
5947 | Ярославская область | РЭС 1 категории "Яргорэлектросеть" | ТП 217 (обсл) | 1 шт | 100 | 6.2 | 93.8
5948 | Ярославская область | РЭС 1 категории "Яргорэлектросеть" | ТП 264 | 2 шт | 800 | 615.2 | 23.1
5949 | Ярославская область | РЭС 1 категории "Яргорэлектросеть" | ТП 244 | 1 шт | 160 | 160 | 0
5950 | Ярославская область | РЭС 1 категории "Яргорэлектросеть" | ТП 1062 | 1 шт | 400 | 361.2 | 9.7
5951 | Ярославская область | РЭС 1 категории "Яргорэлектросеть" | ТП 1074 | 2 шт | 500 | 465 | 7
5952 | Ярославская область | РЭС 1 категории "Яргорэлектросеть" | ТП 1075 | 2 шт | 800 | 596.8 | 25.4
5953 | Ярославская область | РЭС 1 категории "Яргорэлектросеть" | ТП 268 | 2 шт | 500 | 335.5 | 32.9
5954 | Ярославская область | РЭС 1 категории "Яргорэлектросеть" | ТП 278 | 2 шт | 800 | 522.4 | 34.7
5955 | Ярославская область | РЭС 1 категории "Яргорэлектросеть" | ТП 284 ОТКЛ | 1 шт | 180 | 165.06 | 8.3
5956 | Ярославская область | РЭС 1 категории "Яргорэлектросеть" | ТП 220 | 1 шт | 400 | 218.4 | 45.4
5957 | Ярославская область | РЭС 1 категории "Яргорэлектросеть" | ТП 197 | 2 шт | 800 | 691.2 | 13.6
5958 | Ярославская область | РЭС 1 категории "Яргорэлектросеть" | ТП 881 | 2 шт | 800 | 756 | 5.5
5959 | Ярославская область | РЭС 1 категории "Яргорэлектросеть" | ТП 648А | 2 шт | 800 | 700.8 | 12.4
5960 | Ярославская область | РЭС 1 категории "Яргорэлектросеть" | ТП 600 | 1 шт | 630 | 520.38 | 17.4
5961 | Ярославская область | РЭС 1 категории "Яргорэлектросеть" | ТП 1888 | 2 шт | 560 | 550.48 | 1.7
5962 | Ярославская область | РЭС 1 категории "Яргорэлектросеть" | ТП 1826 | 1 шт | 250 | 209.5 | 16.2
5963 | Ярославская область | РЭС 1 категории "Яргорэлектросеть" | ТП 603А | 1 шт | 630 | 598.5 | 5
5964 | Ярославская область | РЭС 1 категории "Яргорэлектросеть" | ТП 413 | 2 шт | 800 | 799.84 | 0.02
5965 | Ярославская область | РЭС 1 категории "Яргорэлектросеть" | ТП 1829 | 1 шт | 100 | 65.3 | 34.7
5966 | Ярославская область | РЭС 1 категории "Яргорэлектросеть" | ТП 1671 | 1 шт | 100 | 81.5 | 18.5
5967 | Ярославская область | РЭС 1 категории "Яргорэлектросеть" | ТП 1828 | 1 шт | 100 | 43.3 | 56.7
5968 | Ярославская область | РЭС 1 категории "Яргорэлектросеть" | ТП 1670 | 1 шт | 100 | 71.1 | 28.9
5969 | Ярославская область | РЭС 1 категории "Яргорэлектросеть" | ТП 898 | 2 шт | 1260 | 1132.74 | 10.1
5970 | Ярославская область | РЭС 1 категории "Яргорэлектросеть" | ТП 1600 | 1 шт | 100 | 49.1 | 50.9
5971 | Ярославская область | РЭС 1 категории "Яргорэлектросеть" | ТП 1830 | 1 шт | 100 | 79.2 | 20.8
5972 | Ярославская область | РЭС 1 категории "Яргорэлектросеть" | ТП 1051 | 1 шт | 400 | 376.8 | 5.8
5973 | Ярославская область | РЭС 1 категории "Яргорэлектросеть" | ТП 1161 | 1 шт | 250 | 230.5 | 7.8
5974 | Ярославская область | РЭС 1 категории "Яргорэлектросеть" | ТП 245 (обсл) | 2 шт | 2000 | 1646 | 17.7
5975 | Ярославская область | РЭС 1 категории "Яргорэлектросеть" | ТП 1134 | 1 шт | 160 | 154.4 | 3.5
5976 | Ярославская область | РЭС 1 категории "Яргорэлектросеть" | ТП 1046 | 1 шт | 400 | 378.8 | 5.3
5977 | Ярославская область | РЭС 1 категории "Яргорэлектросеть" | ТП 1107 | 1 шт | 250 | 227.25 | 9.1
5978 | Ярославская область | РЭС 1 категории "Яргорэлектросеть" | ТП 924А | 1 шт | 250 | 169 | 32.4
5979 | Ярославская область | РЭС 1 категории "Яргорэлектросеть" | ТП 319 | 1 шт | 400 | 270.4 | 32.4
5980 | Ярославская область | РЭС 1 категории "Яргорэлектросеть" | ТП 665 | 2 шт | 800 | 740 | 7.5
5981 | Ярославская область | РЭС 1 категории "Яргорэлектросеть" | ТП 1827 | 2 шт | 800 | 800 | 0
5982 | Ярославская область | РЭС 1 категории "Яргорэлектросеть" | ТП 1920 | 1 шт | 400 | 352 | 12
5983 | Ярославская область | РЭС 1 категории "Яргорэлектросеть" | ТП 1080 | 1 шт | 250 | 220.25 | 11.9
5984 | Ярославская область | РЭС 1 категории "Яргорэлектросеть" | ТП 109 | 2 шт | 1260 | 1183.14 | 6.1
5985 | Ярославская область | РЭС 1 категории "Яргорэлектросеть" | ТП 136 | 2 шт | 500 | 363.5 | 27.3
5986 | Ярославская область | РЭС 1 категории "Яргорэлектросеть" | ТП 1742 | 2 шт | 1260 | 1125.18 | 10.7
5987 | Ярославская область | РЭС 1 категории "Яргорэлектросеть" | ТП 1697 | 2 шт | 800 | 779.2 | 2.6
5988 | Ярославская область | РЭС 1 категории "Яргорэлектросеть" | ТП 1758 | 1 шт | 250 | 216.5 | 13.4
5989 | Ярославская область | РЭС 1 категории "Яргорэлектросеть" | ТП 1067 | 1 шт | 250 | 228.25 | 8.7
5990 | Ярославская область | РЭС 1 категории "Яргорэлектросеть" | ТП 1105 | 1 шт | 100 | 89.6 | 10.4
5991 | Ярославская область | РЭС 1 категории "Яргорэлектросеть" | ТП 1110 | 1 шт | 100 | 93.3 | 6.7
5992 | Ярославская область | РЭС 1 категории "Яргорэлектросеть" | ТП 1160 | 1 шт | 400 | 365.2 | 8.7
5993 | Ярославская область | РЭС 1 категории "Яргорэлектросеть" | ТП 1118 | 1 шт | 250 | 117.25 | 53.1
5994 | Ярославская область | РЭС 1 категории "Яргорэлектросеть" | ТП 1716 | 2 шт | 500 | 481.5 | 3.7
5995 | Ярославская область | РЭС 1 категории "Яргорэлектросеть" | ТП 1617 | 2 шт | 1260 | 1165.5 | 7.5
5996 | Ярославская область | РЭС 1 категории "Яргорэлектросеть" | ТП 1159 | 1 шт | 250 | 246 | 1.6
5997 | Ярославская область | РЭС 1 категории "Яргорэлектросеть" | ТП 248 | 2 шт | 2000 | 1696 | 15.2
5998 | Ярославская область | РЭС 1 категории "Яргорэлектросеть" | ТП 257 | 2 шт | 800 | 654.4 | 18.2
5999 | Ярославская область | РЭС 1 категории "Яргорэлектросеть" | ТП-5 (Резинотехника) | 0 шт | 0 | 0 | 0.02
6000 | Ярославская область | РЭС 1 категории "Яргорэлектросеть" | ТП 1906 | 1 шт | 250 | 226.5 | 9.4
6001 | Ярославская область | РЭС 1 категории "Яргорэлектросеть" | ТП 1944 | 1 шт | 250 | 246.75 | 1.3
6002 | Ярославская область | РЭС 1 категории "Яргорэлектросеть" | ТП 1930 | 2 шт | 800 | 800 | 0
6003 | Ярославская область | РЭС 1 категории "Яргорэлектросеть" | ТП 344А | 2 шт | 500 | 416.5 | 16.7
6004 | Ярославская область | РЭС 1 категории "Яргорэлектросеть" | ТП 1323 | 2 шт | 2000 | 1966 | 1.7
6005 | Ярославская область | РЭС 1 категории "Яргорэлектросеть" | ТП 1762 | 1 шт | 160 | 157.76 | 1.4
6006 | Ярославская область | РЭС 1 категории "Яргорэлектросеть" | ТП 1626 | 1 шт | 63 | 57.204 | 9.2
6007 | Ярославская область | РЭС 1 категории "Яргорэлектросеть" | ТП 1804 | 2 шт | 1260 | 1190.7 | 5.5
6008 | Ярославская область | РЭС 1 категории "Яргорэлектросеть" | ТП 290 | 2 шт | 1260 | 1202.04 | 4.6
6009 | Ярославская область | РЭС 1 категории "Яргорэлектросеть" | ТП 528 | 2 шт | 2000 | 1964 | 1.8
6010 | Ярославская область | РЭС 1 категории "Яргорэлектросеть" | ТП 1672 | 1 шт | 250 | 225.75 | 9.7
6011 | Ярославская область | РЭС 1 категории "Яргорэлектросеть" | ТП 337 | 2 шт | 800 | 376 | 53
6012 | Ярославская область | РЭС 1 категории "Яргорэлектросеть" | ТП 1945 | 1 шт | 160 | 155.2 | 3
6013 | Ярославская область | РЭС 1 категории "Яргорэлектросеть" | ТП 1165 | 1 шт | 63 | 63 | 0
6014 | Ярославская область | РЭС 1 категории "Яргорэлектросеть" | ТП 375 | 2 шт | 1260 | 1110.06 | 11.9
6015 | Ярославская область | РЭС 1 категории "Яргорэлектросеть" | ТП 224 (обсл) | 1 шт | 630 | 629.874 | 0.02
6016 | Ярославская область | РЭС 1 категории "Яргорэлектросеть" | ТП 261 | 1 шт | 400 | 189.2 | 52.7
6017 | Ярославская область | РЭС 1 категории "Яргорэлектросеть" | ТП 258 (обсл) | 2 шт | 2000 | 1999.6 | 0.02
6018 | Ярославская область | РЭС 1 категории "Яргорэлектросеть" | ТП 1163 | 1 шт | 400 | 366 | 8.5
6019 | Ярославская область | РЭС 1 категории "Яргорэлектросеть" | ТП 1660 | 1 шт | 400 | 327.2 | 18.2
6020 | Ярославская область | РЭС 1 категории "Яргорэлектросеть" | ТП 1162 | 1 шт | 250 | 212.25 | 15.1
6021 | Ярославская область | РЭС 1 категории "Яргорэлектросеть" | ТП 1664 | 2 шт | 500 | 467.5 | 6.5
6022 | Ярославская область | РЭС 1 категории "Яргорэлектросеть" | ТП 468 | 1 шт | 250 | 215.75 | 13.7
6023 | Ярославская область | РЭС 1 категории "Яргорэлектросеть" | ТП 1083 | 1 шт | 100 | 57.4 | 42.6
6024 | Ярославская область | РЭС 1 категории "Яргорэлектросеть" | ТП 1085 | 1 шт | 250 | 249.5 | 0.2
6025 | Ярославская область | РЭС 1 категории "Яргорэлектросеть" | ТП 1164 | 1 шт | 250 | 245.25 | 1.9
6026 | Ярославская область | РЭС 1 категории "Яргорэлектросеть" | ТП 1646 | 2 шт | 800 | 774.4 | 3.2
6027 | Ярославская область | РЭС 1 категории "Яргорэлектросеть" | ТП 1741 | 2 шт | 800 | 700.8 | 12.4
6028 | Ярославская область | РЭС 1 категории "Яргорэлектросеть" | ТП 1624 | 1 шт | 250 | 226.75 | 9.3
6029 | Ярославская область | РЭС 1 категории "Яргорэлектросеть" | ТП 291 | 2 шт | 1260 | 1252.44 | 0.6
6030 | Ярославская область | РЭС 1 категории "Яргорэлектросеть" | ТП 1168 | 1 шт | 250 | 228.75 | 8.5
6031 | Ярославская область | РЭС 1 категории "Яргорэлектросеть" | ТП 1627 | 1 шт | 63 | 62.9874 | 0.02
6032 | Ярославская область | РЭС 1 категории "Яргорэлектросеть" | ТП 1622 | 2 шт | 500 | 460.5 | 7.9
6033 | Ярославская область | РЭС 1 категории "Яргорэлектросеть" | ТП 1673 | 1 шт | 100 | 89.6 | 10.4
6034 | Ярославская область | РЭС 1 категории "Яргорэлектросеть" | ТП 1084 | 1 шт | 100 | 91 | 9
6035 | Ярославская область | РЭС 1 категории "Яргорэлектросеть" | ТП 1628 | 1 шт | 100 | 85 | 15
6036 | Ярославская область | РЭС 1 категории "Яргорэлектросеть" | ТП 1337 | 1 шт | 160 | 120.64 | 24.6
6037 | Ярославская область | РЭС 1 категории "Яргорэлектросеть" | ТП 1169 | 1 шт | 400 | 394.4 | 1.4
6038 | Ярославская область | РЭС 1 категории "Яргорэлектросеть" | ТП 1960 | 1 шт | 250 | 245 | 2
6039 | Ярославская область | РЭС 1 категории "Яргорэлектросеть" | ТП 1746 | 2 шт | 500 | 127.5 | 74.5
6040 | Ярославская область | РЭС 1 категории "Яргорэлектросеть" | ТП 1891 | 1 шт | 100 | 27.1 | 72.9
6041 | Ярославская область | РЭС 1 категории "Яргорэлектросеть" | ТП 274 | 2 шт | 800 | 548 | 31.5
6042 | Ярославская область | РЭС 1 категории "Яргорэлектросеть" | ТП 1069 | 1 шт | 250 | 249 | 0.4
6043 | Ярославская область | РЭС 1 категории "Яргорэлектросеть" | ТП 1633 | 2 шт | 1260 | 908.46 | 27.9
6044 | Ярославская область | РЭС 1 категории "Яргорэлектросеть" | ТП 1087 | 1 шт | 250 | 237 | 5.2
6045 | Ярославская область | РЭС 1 категории "Яргорэлектросеть" | ТП 1682 | 1 шт | 100 | 89.6 | 10.4
6046 | Ярославская область | РЭС 1 категории "Яргорэлектросеть" | ТП 1824 | 2 шт | 2000 | 1896 | 5.2
6047 | Ярославская область | РЭС 1 категории "Яргорэлектросеть" | ТП 294 | 1 шт | 160 | 74.4 | 53.5
6048 | Ярославская область | РЭС 1 категории "Яргорэлектросеть" | ТП 374 | 2 шт | 2000 | 2000 | 0
6049 | Ярославская область | РЭС 1 категории "Яргорэлектросеть" | ТП 1634 | 1 шт | 100 | 93.1 | 6.9
6050 | Ярославская область | РЭС 1 категории "Яргорэлектросеть" | ТП 1814 | 2 шт | 500 | 500 | 0
6051 | Ярославская область | РЭС 1 категории "Яргорэлектросеть" | ТП 1865 | 2 шт | 2000 | 1792 | 10.4
6052 | Ярославская область | РЭС 1 категории "Яргорэлектросеть" | ТП 1604 | 1 шт | 100 | 87.3 | 12.7
6053 | Ярославская область | РЭС 1 категории "Яргорэлектросеть" | ТП 1088 | 1 шт | 100 | 99.5 | 0.5
6054 | Ярославская область | РЭС 1 категории "Яргорэлектросеть" | ТП 1166 | 1 шт | 63 | 60.228 | 4.4
6055 | Ярославская область | РЭС 1 категории "Яргорэлектросеть" | ТП 1786 | 2 шт | 800 | 799.84 | 0.02
6056 | Ярославская область | РЭС 1 категории "Яргорэлектросеть" | ТП 1714 | 2 шт | 800 | 724.8 | 9.4
6057 | Ярославская область | РЭС 1 категории "Яргорэлектросеть" | ТП 1089 | 1 шт | 63 | 60.669 | 3.7
6058 | Ярославская область | РЭС 1 категории "Яргорэлектросеть" | ТП 1789 | 1 шт | 630 | 536.13 | 14.9
6059 | Ярославская область | РЭС 1 категории "Яргорэлектросеть" | ТП 1642 | 2 шт | 320 | 250.56 | 21.7
6060 | Ярославская область | РЭС 1 категории "Яргорэлектросеть" | ТП 1933 | 1 шт | 400 | 377.2 | 5.7
6061 | Ярославская область | РЭС 1 категории "Яргорэлектросеть" | ТП 510 | 2 шт | 1260 | 1197 | 5
6062 | Ярославская область | РЭС 1 категории "Яргорэлектросеть" | ТП 1766 | 1 шт | 63 | 59.535 | 5.5
6063 | Ярославская область | РЭС 1 категории "Яргорэлектросеть" | ТП 1605 | 1 шт | 400 | 278.4 | 30.4
6064 | Ярославская область | РЭС 1 категории "Яргорэлектросеть" | ТП 281 | 1 шт | 250 | 249.95 | 0.02
6065 | Ярославская область | РЭС 1 категории "Яргорэлектросеть" | ТП 1643 | 2 шт | 800 | 799.84 | 0.02
6066 | Ярославская область | РЭС 1 категории "Яргорэлектросеть" | ТП 1961 | 1 шт | 250 | 250 | 0
6067 | Ярославская область | РЭС 1 категории "Яргорэлектросеть" | ТП 1108 | 2 шт | 320 | 290.24 | 9.3
6068 | Ярославская область | РЭС 1 категории "Яргорэлектросеть" | ТП 1663 | 2 шт | 500 | 488.5 | 2.3
6069 | Ярославская область | РЭС 1 категории "Яргорэлектросеть" | ТП 1931 | 2 шт | 800 | 752 | 6
6070 | Ярославская область | РЭС 1 категории "Яргорэлектросеть" | ТП 1892 | 1 шт | 160 | 105.92 | 33.8
6071 | Ярославская область | РЭС 1 категории "Яргорэлектросеть" | ТП 1694 | 2 шт | 500 | 474.5 | 5.1
6072 | Ярославская область | РЭС 1 категории "Яргорэлектросеть" | ТП 1934 | 1 шт | 400 | 387.2 | 3.2
6073 | Ярославская область | РЭС 1 категории "Яргорэлектросеть" | ТП 1935 | 2 шт | 320 | 320 | 0
6074 | Ярославская область | РЭС 1 категории "Яргорэлектросеть" | ТП 1941 | 1 шт | 100 | 99.5 | 0.5
6075 | Ярославская область | РЭС 1 категории "Яргорэлектросеть" | ТП 056 | 2 шт | 320 | 319.936 | 0.02
6076 | Ярославская область | РЭС 1 категории "Яргорэлектросеть" | ТП 1173 | 1 шт | 63 | 62.9874 | 0.02
6077 | Ярославская область | РЭС 1 категории "Яргорэлектросеть" | ТП 1417 | 2 шт | 320 | 320 | 0
6078 | Ярославская область | РЭС 1 категории "Яргорэлектросеть" | ТП 1427 | 1 шт | 160 | 132.16 | 0.174
6079 | Ярославская область | РЭС 1 категории "Яргорэлектросеть" | ТП 1943 | 2 шт | 320 | 319.68 | 0.1
6080 | Ярославская область | РЭС 1 категории "Яргорэлектросеть" | ТП 529 | 2 шт | 2000 | 1966 | 1.7
6081 | Ярославская область | РЭС 1 категории "Яргорэлектросеть" | ТП 1100 | 1 шт | 100 | 83.9 | 0.161
6082 | Ярославская область | РЭС 1 категории "Яргорэлектросеть" | ТП 1625 | 1 шт | 160 | 159.968 | 0.02
6083 | Ярославская область | РЭС 1 категории "Яргорэлектросеть" | ТП 1950 | 1 шт | 160 | 160 | 0
6084 | Ярославская область | РЭС 1 категории "Яргорэлектросеть" | ТП 2018 | 2 шт | 320 | 319.936 | 0.02
6085 | Ярославская область | РЭС 1 категории "Яргорэлектросеть" | ТП 1603 | 1 шт | 100 | 99.98 | 0.02
6086 | Ярославская область | РЭС 1 категории "Яргорэлектросеть" | ТП 1420 | 1 шт | 630 | 630 | 0
6087 | Ярославская область | РЭС 1 категории "Яргорэлектросеть" | ТП 2153 | 2 шт | 1260 | 1259.748 | 0.02
6088 | Ярославская область | РЭС 1 категории "Яргорэлектросеть" | ТП 1745 | 2 шт | 800 | 763.2 | 4.6
6089 | Ярославская область | РЭС 1 категории "Яргорэлектросеть" | ТП 1101 | 2 шт | 1260 | 1260 | 0
6090 | Ярославская область | РЭС 1 категории "Яргорэлектросеть" | ТП 1790 | 1 шт | 160 | 159.968 | 0.02
6091 | Ярославская область | РЭС 1 категории "Яргорэлектросеть" | ТП 2026 | 2 шт | 500 | 499.9 | 0.02
6092 | Ярославская область | РЭС 1 категории "Яргорэлектросеть" | ТП 1428 | 1 шт | 63 | 60.48 | 4
6093 | Ярославская область | РЭС 1 категории "Яргорэлектросеть" | ТП 1338 | 1 шт | 160 | 160 | 0
6094 | Ярославская область | РЭС 1 категории "Яргорэлектросеть" | ТП 1434 | 2 шт | 500 | 499.9 | 0.02
6095 | Ярославская область | РЭС 1 категории "Яргорэлектросеть" | ТП 1652 | 2 шт | 800 | 799.84 | 0.02
6096 | Ярославская область | РЭС 1 категории "Яргорэлектросеть" | ТП 1881 | 1 шт | 160 | 159.968 | 0.02
6097 | Ярославская область | РЭС 1 категории "Яргорэлектросеть" | ТП 1747 |  |  | 0 | 0.02
6098 | Ярославская область | РЭС 1 категории "Яргорэлектросеть" | ТП 026 | 4 шт | 8000 | 7998.4 | 0.02
6099 | Ярославская область | РЭС 1 категории "Яргорэлектросеть" | ТП 1874 | 1 шт | 400 | 399.92 | 0.02
6100 | Ярославская область | РЭС 1 категории "Яргорэлектросеть" | ТП 301 | 2 шт | 800 | 554.4 | 30.7
6101 | Ярославская область | РЭС 1 категории "Яргорэлектросеть" | ТП 310 | 2 шт | 1260 | 1212.12 | 3.8
6102 | Ярославская область | РЭС 1 категории "Яргорэлектросеть" | ТП 311 | 2 шт | 1260 | 1082.34 | 14.1
6103 | Ярославская область | РЭС 1 категории "Яргорэлектросеть" | ТП 339 | 2 шт | 800 | 675.2 | 15.6
6104 | Ярославская область | РЭС 1 категории "Яргорэлектросеть" | ТП 340 | 2 шт | 1260 | 1130.22 | 10.3
6105 | Ярославская область | РЭС 1 категории "Яргорэлектросеть" | ТП 341 | 2 шт | 800 | 763.2 | 4.6
6106 | Ярославская область | РЭС 1 категории "Яргорэлектросеть" | ТП 342 | 2 шт | 1030 | 839.45 | 18.5
6107 | Ярославская область | РЭС 1 категории "Яргорэлектросеть" | ТП 343 | 2 шт | 1260 | 1145.34 | 9.1
6108 | Ярославская область | РЭС 1 категории "Яргорэлектросеть" | ТП 354 | 2 шт | 1260 | 1047.06 | 16.9
6109 | Ярославская область | РЭС 1 категории "Яргорэлектросеть" | ТП 356 | 2 шт | 1260 | 1072.26 | 14.9
6110 | Ярославская область | РЭС 1 категории "Яргорэлектросеть" | ТП 357 | 2 шт | 945 | 740.88 | 21.6
6111 | Ярославская область | РЭС 1 категории "Яргорэлектросеть" | ТП 358 | 2 шт | 650 | 246.35 | 62.1
6112 | Ярославская область | РЭС 1 категории "Яргорэлектросеть" | ТП 359 | 2 шт | 1030 | 797.22 | 22.6
6113 | Ярославская область | РЭС 1 категории "Яргорэлектросеть" | ТП 361 | 2 шт | 320 | 284.8 | 11
6114 | Ярославская область | РЭС 1 категории "Яргорэлектросеть" | ТП 362 | 2 шт | 1260 | 800.1 | 36.5
6115 | Ярославская область | РЭС 1 категории "Яргорэлектросеть" | ТП 363 | 2 шт | 715 | 522.665 | 26.9
6116 | Ярославская область | РЭС 1 категории "Яргорэлектросеть" | ТП 364 | 2 шт | 650 | 573.95 | 11.7
6117 | Ярославская область | РЭС 1 категории "Яргорэлектросеть" | ТП 365 | 2 шт | 500 | 402 | 19.6
6118 | Ярославская область | РЭС 1 категории "Яргорэлектросеть" | ТП 366 | 2 шт | 800 | 521.6 | 34.8
6119 | Ярославская область | РЭС 1 категории "Яргорэлектросеть" | ТП 370 | 2 шт | 1030 | 730.27 | 29.1
6120 | Ярославская область | РЭС 1 категории "Яргорэлектросеть" | ТП 371 | 2 шт | 800 | 467.2 | 41.6
6121 | Ярославская область | РЭС 1 категории "Яргорэлектросеть" | ТП 372 | 2 шт | 800 | 508 | 36.5
6122 | Ярославская область | РЭС 1 категории "Яргорэлектросеть" | ТП 373 | 2 шт | 1260 | 1029.42 | 18.3
6123 | Ярославская область | РЭС 1 категории "Яргорэлектросеть" | ТП 377 | 2 шт | 500 | 424 | 15.2
6124 | Ярославская область | РЭС 1 категории "Яргорэлектросеть" | ТП 379 | 2 шт | 800 | 612 | 23.5
6125 | Ярославская область | РЭС 1 категории "Яргорэлектросеть" | ТП 380 | 2 шт | 800 | 518.4 | 35.2
6126 | Ярославская область | РЭС 1 категории "Яргорэлектросеть" | ТП 381 | 2 шт | 800 | 597.6 | 25.3
6127 | Ярославская область | РЭС 1 категории "Яргорэлектросеть" | ТП 382 | 2 шт | 650 | 381.55 | 41.3
6128 | Ярославская область | РЭС 1 категории "Яргорэлектросеть" | ТП 385 | 2 шт | 1260 | 676.62 | 46.3
6129 | Ярославская область | РЭС 1 категории "Яргорэлектросеть" | ТП 388 | 2 шт | 800 | 509.6 | 36.3
6130 | Ярославская область | РЭС 1 категории "Яргорэлектросеть" | ТП 390 | 2 шт | 800 | 580 | 27.5
6131 | Ярославская область | РЭС 1 категории "Яргорэлектросеть" | ТП 391 | 2 шт | 800 | 556.8 | 30.4
6132 | Ярославская область | РЭС 1 категории "Яргорэлектросеть" | ТП 392 | 2 шт | 650 | 611.65 | 5.9
6133 | Ярославская область | РЭС 1 категории "Яргорэлектросеть" | ТП 393 | 2 шт | 800 | 537.6 | 32.8
6134 | Ярославская область | РЭС 1 категории "Яргорэлектросеть" | ТП 435 | 1 шт | 250 | 116 | 53.6
6135 | Ярославская область | РЭС 1 категории "Яргорэлектросеть" | ТП 440 | 2 шт | 1030 | 673.62 | 34.6
6136 | Ярославская область | РЭС 1 категории "Яргорэлектросеть" | ТП 913 | 1 шт | 250 | 112.5 | 55
6137 | Ярославская область | РЭС 1 категории "Яргорэлектросеть" | ТП 849 | 2 шт | 2000 | 1766 | 11.7
6138 | Ярославская область | РЭС 1 категории "Яргорэлектросеть" | ТП 834 | 2 шт | 1260 | 1083.6 | 14
6139 | Ярославская область | РЭС 1 категории "Яргорэлектросеть" | ТП 959 | 1 шт | 400 | 334.8 | 16.3
6140 | Ярославская область | РЭС 1 категории "Яргорэлектросеть" | ТП 838 | 2 шт | 1260 | 1082.34 | 14.1
6141 | Ярославская область | РЭС 1 категории "Яргорэлектросеть" | ТП 839 | 2 шт | 800 | 686.4 | 14.2
6142 | Ярославская область | РЭС 1 категории "Яргорэлектросеть" | ТП 845 | 2 шт | 1260 | 1168.02 | 7.3
6143 | Ярославская область | РЭС 1 категории "Яргорэлектросеть" | ТП 846 | 2 шт | 1260 | 1028.16 | 18.4
6144 | Ярославская область | РЭС 1 категории "Яргорэлектросеть" | ТП 847 | 2 шт | 1260 | 1105.02 | 12.3
6145 | Ярославская область | РЭС 1 категории "Яргорэлектросеть" | ТП 848 | 2 шт | 1260 | 1024.38 | 18.7
6146 | Ярославская область | РЭС 1 категории "Яргорэлектросеть" | ТП 853 | 2 шт | 800 | 528.8 | 33.9
6147 | Ярославская область | РЭС 1 категории "Яргорэлектросеть" | ТП 854 | 2 шт | 500 | 444.5 | 11.1
6148 | Ярославская область | РЭС 1 категории "Яргорэлектросеть" | ТП 855 | 2 шт | 800 | 698.4 | 12.7
6149 | Ярославская область | РЭС 1 категории "Яргорэлектросеть" | ТП 961 | 2 шт | 1030 | 861.08 | 16.4
6150 | Ярославская область | РЭС 1 категории "Яргорэлектросеть" | ТП 963 | 2 шт | 800 | 789.6 | 1.3
6151 | Ярославская область | РЭС 1 категории "Яргорэлектросеть" | ТП 861 | 2 шт | 1260 | 1107.54 | 12.1
6152 | Ярославская область | РЭС 1 категории "Яргорэлектросеть" | ТП 964 | 2 шт | 650 | 561.6 | 13.6
6153 | Ярославская область | РЭС 1 категории "Яргорэлектросеть" | ТП 965 | 2 шт | 800 | 565.6 | 29.3
6154 | Ярославская область | РЭС 1 категории "Яргорэлектросеть" | ТП 860 | 2 шт | 800 | 709.6 | 11.3
6155 | Ярославская область | РЭС 1 категории "Яргорэлектросеть" | ТП 966 | 2 шт | 800 | 681.6 | 14.8
6156 | Ярославская область | РЭС 1 категории "Яргорэлектросеть" | ТП 967 | 2 шт | 1260 | 1034.46 | 17.9
6157 | Ярославская область | РЭС 1 категории "Яргорэлектросеть" | ТП 856 | 2 шт | 1030 | 973.35 | 5.5
6158 | Ярославская область | РЭС 1 категории "Яргорэлектросеть" | ТП 857 | 2 шт | 800 | 603.2 | 24.6
6159 | Ярославская область | РЭС 1 категории "Яргорэлектросеть" | ТП 976 | 2 шт | 1260 | 1111.32 | 11.8
6160 | Ярославская область | РЭС 1 категории "Яргорэлектросеть" | ТП 977 | 2 шт | 1260 | 899.64 | 28.6
6161 | Ярославская область | РЭС 1 категории "Яргорэлектросеть" | ТП 858 | 3 шт | 1200 | 651.6 | 45.7
6162 | Ярославская область | РЭС 1 категории "Яргорэлектросеть" | ТП 978 | 2 шт | 800 | 696 | 13
6163 | Ярославская область | РЭС 1 категории "Яргорэлектросеть" | ТП 979 | 2 шт | 500 | 475 | 5
6164 | Ярославская область | РЭС 1 категории "Яргорэлектросеть" | ТП 859 | 2 шт | 1260 | 1052.1 | 16.5
6165 | Ярославская область | РЭС 1 категории "Яргорэлектросеть" | ТП 867 | 1 шт | 400 | 321.2 | 19.7
6166 | Ярославская область | РЭС 1 категории "Яргорэлектросеть" | ТП 868 | 2 шт | 800 | 642.4 | 19.7
6167 | Ярославская область | РЭС 1 категории "Яргорэлектросеть" | ТП 869 | 2 шт | 1260 | 1107.54 | 12.1
6168 | Ярославская область | РЭС 1 категории "Яргорэлектросеть" | ТП 870 | 2 шт | 800 | 658.4 | 17.7
6169 | Ярославская область | РЭС 1 категории "Яргорэлектросеть" | ТП 981 | 2 шт | 500 | 355.5 | 28.9
6170 | Ярославская область | РЭС 1 категории "Яргорэлектросеть" | ТП 984 | 2 шт | 1260 | 971.46 | 22.9
6171 | Ярославская область | РЭС 1 категории "Яргорэлектросеть" | ТП 986 | 2 шт | 800 | 667.2 | 16.6
6172 | Ярославская область | РЭС 1 категории "Яргорэлектросеть" | ТП 987 | 2 шт | 800 | 732.8 | 8.4
6173 | Ярославская область | РЭС 1 категории "Яргорэлектросеть" | ТП 988 | 2 шт | 800 | 708 | 11.5
6174 | Ярославская область | РЭС 1 категории "Яргорэлектросеть" | ТП 989 | 2 шт | 650 | 570.7 | 12.2
6175 | Ярославская область | РЭС 1 категории "Яргорэлектросеть" | ТП 990 | 2 шт | 1260 | 1096.2 | 13
6176 | Ярославская область | РЭС 1 категории "Яргорэлектросеть" | ТП 871 | 2 шт | 650 | 565.5 | 13
6177 | Ярославская область | РЭС 1 категории "Яргорэлектросеть" | ТП 994 | 2 шт | 1260 | 1091.16 | 13.4
6178 | Ярославская область | РЭС 1 категории "Яргорэлектросеть" | ТП 1008 | 2 шт | 1030 | 711.73 | 30.9
6179 | Ярославская область | РЭС 1 категории "Яргорэлектросеть" | ТП 1009 | 2 шт | 1030 | 683.92 | 33.6
6180 | Ярославская область | РЭС 1 категории "Яргорэлектросеть" | ТП 1010 | 2 шт | 800 | 680 | 15
6181 | Ярославская область | РЭС 1 категории "Яргорэлектросеть" | ТП 1011 | 2 шт | 800 | 546.4 | 31.7
6182 | Ярославская область | РЭС 1 категории "Яргорэлектросеть" | ТП 1012 | 2 шт | 1260 | 1073.52 | 14.8
6183 | Ярославская область | РЭС 1 категории "Яргорэлектросеть" | ТП 1013 | 2 шт | 1260 | 1073.52 | 14.8
6184 | Ярославская область | РЭС 1 категории "Яргорэлектросеть" | ТП 1015 | 2 шт | 650 | 525.2 | 19.2
6185 | Ярославская область | РЭС 1 категории "Яргорэлектросеть" | ТП 1014 | 2 шт | 800 | 469.6 | 41.3
6186 | Ярославская область | РЭС 1 категории "Яргорэлектросеть" | ТП 1016 | 2 шт | 650 | 575.9 | 11.4
6187 | Ярославская область | РЭС 1 категории "Яргорэлектросеть" | ТП 1017 | 2 шт | 800 | 637.6 | 20.3
6188 | Ярославская область | РЭС 1 категории "Яргорэлектросеть" | ТП 1018 | 2 шт | 1260 | 1237.32 | 1.8
6189 | Ярославская область | РЭС 1 категории "Яргорэлектросеть" | ТП 1020 | 2 шт | 1260 | 808.92 | 35.8
6190 | Ярославская область | РЭС 1 категории "Яргорэлектросеть" | ТП 1021 | 2 шт | 1260 | 767.34 | 39.1
6191 | Ярославская область | РЭС 1 категории "Яргорэлектросеть" | ТП 1022 | 2 шт | 1260 | 1063.44 | 15.6
6192 | Ярославская область | РЭС 1 категории "Яргорэлектросеть" | ТП 1024 | 2 шт | 1260 | 1029.42 | 18.3
6193 | Ярославская область | РЭС 1 категории "Яргорэлектросеть" | ТП 1025 | 2 шт | 800 | 565.6 | 29.3
6194 | Ярославская область | РЭС 1 категории "Яргорэлектросеть" | ТП 1026 | 2 шт | 800 | 716 | 10.5
6195 | Ярославская область | РЭС 1 категории "Яргорэлектросеть" | ТП 1028 | 2 шт | 800 | 560.8 | 29.9
6196 | Ярославская область | РЭС 1 категории "Яргорэлектросеть" | ТП 1029 | 2 шт | 500 | 445 | 11
6197 | Ярославская область | РЭС 1 категории "Яргорэлектросеть" | ТП 1030 | 2 шт | 800 | 636.8 | 20.4
6198 | Ярославская область | РЭС 1 категории "Яргорэлектросеть" | ТП 1031 | 2 шт | 1260 | 1161.72 | 7.8
6199 | Ярославская область | РЭС 1 категории "Яргорэлектросеть" | ТП 1032 | 2 шт | 800 | 565.6 | 29.3
6200 | Ярославская область | РЭС 1 категории "Яргорэлектросеть" | ТП 1034 | 2 шт | 1260 | 1029.42 | 18.3
6201 | Ярославская область | РЭС 1 категории "Яргорэлектросеть" | ТП 1035 | 2 шт | 800 | 449.6 | 43.8
6202 | Ярославская область | РЭС 1 категории "Яргорэлектросеть" | ТП 1037 | 2 шт | 1030 | 878.59 | 14.7
6203 | Ярославская область | РЭС 1 категории "Яргорэлектросеть" | ТП 1038 | 2 шт | 800 | 599.2 | 25.1
6204 | Ярославская область | РЭС 1 категории "Яргорэлектросеть" | ТП 1039 | 2 шт | 800 | 653.6 | 18.3
6205 | Ярославская область | РЭС 1 категории "Яргорэлектросеть" | ТП 1040 | 2 шт | 500 | 418 | 16.4
6206 | Ярославская область | РЭС 1 категории "Яргорэлектросеть" | ТП 1041 | 2 шт | 500 | 451 | 9.8
6207 | Ярославская область | РЭС 1 категории "Яргорэлектросеть" | ТП 1049 | 2 шт | 800 | 671.2 | 16.1
6208 | Ярославская область | РЭС 1 категории "Яргорэлектросеть" | ТП 441 | 2 шт | 1260 | 742.14 | 41.1
6209 | Ярославская область | РЭС 1 категории "Яргорэлектросеть" | ТП 442 | 2 шт | 800 | 475.2 | 40.6
6210 | Ярославская область | РЭС 1 категории "Яргорэлектросеть" | ТП 443 | 2 шт | 800 | 560.8 | 29.9
6211 | Ярославская область | РЭС 1 категории "Яргорэлектросеть" | ТП 444 | 2 шт | 945 | 719.145 | 23.9
6212 | Ярославская область | РЭС 1 категории "Яргорэлектросеть" | ТП 445 | 2 шт | 1030 | 682.89 | 33.7
6213 | Ярославская область | РЭС 1 категории "Яргорэлектросеть" | ТП 446 | 2 шт | 1260 | 971.46 | 22.9
6214 | Ярославская область | РЭС 1 категории "Яргорэлектросеть" | ТП 447 | 2 шт | 2000 | 1732 | 13.4
6215 | Ярославская область | РЭС 1 категории "Яргорэлектросеть" | ТП 448 | 2 шт | 650 | 553.8 | 14.8
6216 | Ярославская область | РЭС 1 категории "Яргорэлектросеть" | ТП 449 | 2 шт | 800 | 728.8 | 8.9
6217 | Ярославская область | РЭС 1 категории "Яргорэлектросеть" | ТП 451 | 2 шт | 1260 | 1024.38 | 18.7
6218 | Ярославская область | РЭС 1 категории "Яргорэлектросеть" | ТП 461 | 2 шт | 1260 | 730.8 | 42
6219 | Ярославская область | РЭС 1 категории "Яргорэлектросеть" | ТП 895 | 2 шт | 1260 | 1079.82 | 14.3
6220 | Ярославская область | РЭС 1 категории "Яргорэлектросеть" | ТП 896 | 2 шт | 500 | 335.5 | 32.9
6221 | Ярославская область | РЭС 1 категории "Яргорэлектросеть" | ТП 462 | 2 шт | 1030 | 927 | 10
6222 | Ярославская область | РЭС 1 категории "Яргорэлектросеть" | ТП 463 | 2 шт | 1030 | 798.25 | 22.5
6223 | Ярославская область | РЭС 1 категории "Яргорэлектросеть" | ТП 464 | 2 шт | 1030 | 949.66 | 7.8
6224 | Ярославская область | РЭС 1 категории "Яргорэлектросеть" | ТП 465 | 2 шт | 800 | 630.4 | 21.2
6225 | Ярославская область | РЭС 1 категории "Яргорэлектросеть" | ТП 466 | 2 шт | 1260 | 1050.84 | 16.6
6226 | Ярославская область | РЭС 1 категории "Яргорэлектросеть" | ТП 467 | 2 шт | 1260 | 810.18 | 35.7
6227 | Ярославская область | РЭС 1 категории "Яргорэлектросеть" | ТП 470 | 2 шт | 800 | 589.6 | 26.3
6228 | Ярославская область | РЭС 1 категории "Яргорэлектросеть" | ТП 471 | 2 шт | 1260 | 1043.28 | 17.2
6229 | Ярославская область | РЭС 1 категории "Яргорэлектросеть" | ТП 472 | 2 шт | 1260 | 980.28 | 22.2
6230 | Ярославская область | РЭС 1 категории "Яргорэлектросеть" | ТП 473 | 2 шт | 800 | 616.8 | 22.9
6231 | Ярославская область | РЭС 1 категории "Яргорэлектросеть" | ТП 474 | 2 шт | 1260 | 1084.86 | 13.9
6232 | Ярославская область | РЭС 1 категории "Яргорэлектросеть" | ТП 475 | 2 шт | 1260 | 1049.58 | 16.7
6233 | Ярославская область | РЭС 1 категории "Яргорэлектросеть" | ТП 476 | 2 шт | 1260 | 1169.28 | 7.2
6234 | Ярославская область | РЭС 1 категории "Яргорэлектросеть" | ТП 477 | 2 шт | 320 | 302.4 | 5.5
6235 | Ярославская область | РЭС 1 категории "Яргорэлектросеть" | ТП 480 | 1 шт | 400 | 320 | 20
6236 | Ярославская область | РЭС 1 категории "Яргорэлектросеть" | ТП 481 | 2 шт | 800 | 541.6 | 32.3
6237 | Ярославская область | РЭС 1 категории "Яргорэлектросеть" | ТП 482 | 2 шт | 1030 | 867.26 | 15.8
6238 | Ярославская область | РЭС 1 категории "Яргорэлектросеть" | ТП 483 | 2 шт | 1260 | 1144.08 | 9.2
6239 | Ярославская область | РЭС 1 категории "Яргорэлектросеть" | ТП 484 | 2 шт | 1030 | 639.63 | 37.9
6240 | Ярославская область | РЭС 1 категории "Яргорэлектросеть" | ТП 485 | 2 шт | 1260 | 1214.64 | 3.6
6241 | Ярославская область | РЭС 1 категории "Яргорэлектросеть" | ТП 486 | 2 шт | 1260 | 1087.38 | 13.7
6242 | Ярославская область | РЭС 1 категории "Яргорэлектросеть" | ТП 487 | 2 шт | 1260 | 1117.62 | 11.3
6243 | Ярославская область | РЭС 1 категории "Яргорэлектросеть" | ТП 488 | 2 шт | 1260 | 1076.04 | 14.6
6244 | Ярославская область | РЭС 1 категории "Яргорэлектросеть" | ТП 489 | 2 шт | 1260 | 1015.56 | 19.4
6245 | Ярославская область | РЭС 1 категории "Яргорэлектросеть" | ТП 490 | 2 шт | 800 | 548.8 | 31.4
6246 | Ярославская область | РЭС 1 категории "Яргорэлектросеть" | ТП 500 | 1 шт | 250 | 183.25 | 26.7
6247 | Ярославская область | РЭС 1 категории "Яргорэлектросеть" | ТП 503 | 1 шт | 400 | 364.4 | 8.9
6248 | Ярославская область | РЭС 1 категории "Яргорэлектросеть" | ТП 504 | 1 шт | 160 | 145.92 | 8.8
6249 | Ярославская область | РЭС 1 категории "Яргорэлектросеть" | ТП 506 | 1 шт | 400 | 281.2 | 29.7
6250 | Ярославская область | РЭС 1 категории "Яргорэлектросеть" | ТП 508 | 2 шт | 1260 | 1181.88 | 6.2
6251 | Ярославская область | РЭС 1 категории "Яргорэлектросеть" | ТП 509 | 2 шт | 650 | 438.75 | 32.5
6252 | Ярославская область | РЭС 1 категории "Яргорэлектросеть" | ТП 513 | 1 шт | 250 | 138.75 | 44.5
6253 | Ярославская область | РЭС 1 категории "Яргорэлектросеть" | ТП 512 | 1 шт | 250 | 202.75 | 18.9
6254 | Ярославская область | РЭС 1 категории "Яргорэлектросеть" | ТП 514 | 1 шт | 400 | 308.4 | 22.9
6255 | Ярославская область | РЭС 1 категории "Яргорэлектросеть" | ТП 515 | 2 шт | 500 | 485 | 3
6256 | Ярославская область | РЭС 1 категории "Яргорэлектросеть" | ТП 516 | 2 шт | 800 | 565.6 | 29.3
6257 | Ярославская область | РЭС 1 категории "Яргорэлектросеть" | ТП 519 | 2 шт | 1260 | 1181.88 | 6.2
6258 | Ярославская область | РЭС 1 категории "Яргорэлектросеть" | ТП 520 | 1 шт | 400 | 336 | 16
6259 | Ярославская область | РЭС 1 категории "Яргорэлектросеть" | ТП 521 | 1 шт | 400 | 336.8 | 15.8
6260 | Ярославская область | РЭС 1 категории "Яргорэлектросеть" | ТП 523 | 1 шт | 400 | 342.4 | 14.4
6261 | Ярославская область | РЭС 1 категории "Яргорэлектросеть" | ТП 527 | 1 шт | 250 | 232.5 | 7
6262 | Ярославская область | РЭС 1 категории "Яргорэлектросеть" | ТП 501 (обсл) | 2 шт | 500 | 499.9 | 0.02
6263 | Ярославская область | РЭС 1 категории "Яргорэлектросеть" | ТП 480А | 1 шт | 160 | 160 | 0
6264 | Ярославская область | РЭС 1 категории "Яргорэлектросеть" | ТП 1027 | 2 шт | 1260 | 704.34 | 44.1
6265 | Ярославская область | РЭС 1 категории "Яргорэлектросеть" | ТП 378 | 2 шт | 800 | 567.2 | 29.1
6266 | Ярославская область | РЭС 1 категории "Яргорэлектросеть" | ТП 305 | 2 шт | 1260 | 1220.94 | 3.1
6267 | Ярославская область | РЭС 1 категории "Яргорэлектросеть" | ТП 850 | 1 шт | 250 | 182.75 | 26.9
6268 | Ярославская область | РЭС 1 категории "Яргорэлектросеть" | ТП 851 | 2 шт | 800 | 527.2 | 34.1
6269 | Ярославская область | РЭС 1 категории "Яргорэлектросеть" | ТП 852 | 1 шт | 630 | 443.52 | 29.6
6270 | Ярославская область | РЭС 1 категории "Яргорэлектросеть" | ТП 452 | 2 шт | 1260 | 1077.3 | 14.5
6271 | Ярославская область | РЭС 1 категории "Яргорэлектросеть" | ТП 1042 | 2 шт | 5000 | 2220 | 55.6
6272 | Ярославская область | РЭС 1 категории "Яргорэлектросеть" | ТП 1033 (обсл) | 2 шт | 800 | 799.84 | 0.02
6273 | Ярославская область | РЭС 1 категории "Яргорэлектросеть" | ТП 1043 | 1 шт | 100 | 92.8 | 7.2
6274 | Ярославская область | РЭС 1 категории "Яргорэлектросеть" | ТП 1053 | 0 шт | 0 | 0 | 0.02
6275 | Ярославская область | РЭС 1 категории "Яргорэлектросеть" | ТП 1054 | 0 шт | 0 | 0 | 0.02
6276 | Ярославская область | РЭС 1 категории "Яргорэлектросеть" | ТП 991 | 2 шт | 800 | 681.6 | 14.8
6277 | Ярославская область | РЭС 1 категории "Яргорэлектросеть" | ТП 999 | 1 шт | 250 | 220.75 | 11.7
6278 | Ярославская область | РЭС 1 категории "Яргорэлектросеть" | ТП 1842 | 2 шт | 1260 | 1169.28 | 7.2
6279 | Ярославская область | РЭС 1 категории "Яргорэлектросеть" | ТП 1841 | 2 шт | 1260 | 1157.94 | 8.1
6280 | Ярославская область | РЭС 1 категории "Яргорэлектросеть" | ТП 454 | 2 шт | 1260 | 1107.54 | 12.1
6281 | Ярославская область | РЭС 1 категории "Яргорэлектросеть" | ТП 517 | 2 шт | 500 | 495 | 1
6282 | Ярославская область | РЭС 1 категории "Яргорэлектросеть" | ТП 312 | 2 шт | 1260 | 1088.64 | 13.6
6283 | Ярославская область | РЭС 1 категории "Яргорэлектросеть" | ТП 968 | 1 шт | 250 | 170.75 | 31.7
6284 | Ярославская область | РЭС 1 категории "Яргорэлектросеть" | ТП 1058 | 1 шт | 160 | 130.08 | 18.7
6285 | Ярославская область | РЭС 1 категории "Яргорэлектросеть" | ТП 302 | 2 шт | 1260 | 1099.98 | 12.7
6286 | Ярославская область | РЭС 1 категории "Яргорэлектросеть" | ТП 1864 | 2 шт | 2000 | 1410 | 29.5
6287 | Ярославская область | РЭС 1 категории "Яргорэлектросеть" | ТП 1963 | 1 шт | 250 | 234.25 | 6.3
6288 | Ярославская область | РЭС 1 категории "Яргорэлектросеть" | ТП 1913 | 1 шт | 400 | 201.6 | 49.6
6289 | Ярославская область | РЭС 1 категории "Яргорэлектросеть" | ТП 1070 | 2 шт | 500 | 468 | 6.4
6290 | Ярославская область | РЭС 1 категории "Яргорэлектросеть" | ТП 456 | 2 шт | 2000 | 1834 | 8.3
6291 | Ярославская область | РЭС 1 категории "Яргорэлектросеть" | ТП 389А | 2 шт | 1260 | 1259.748 | 0.02
6292 | Ярославская область | РЭС 1 категории "Яргорэлектросеть" | ТП 1071 | 2 шт | 1260 | 884.52 | 29.8
6293 | Ярославская область | РЭС 1 категории "Яргорэлектросеть" | ТП 455 | 2 шт | 1260 | 1236.06 | 1.9
6294 | Ярославская область | РЭС 1 категории "Яргорэлектросеть" | ТП 453 | 2 шт | 1260 | 1260 | 0
6295 | Ярославская область | РЭС 1 категории "Яргорэлектросеть" | ТП 313 | 2 шт | 2500 | 2227.5 | 10.9
6296 | Ярославская область | РЭС 1 категории "Яргорэлектросеть" | ТП 1073 | 1 шт | 250 | 227 | 9.2
6297 | Ярославская область | РЭС 1 категории "Яргорэлектросеть" | ТП 457 | 1 шт | 250 | 208.25 | 16.7
6298 | Ярославская область | РЭС 1 категории "Яргорэлектросеть" | ТП 1104 Новые Куксенки ЛП/1 | 1 шт | 100 | 99.98 | 0.02
6299 | Ярославская область | РЭС 1 категории "Яргорэлектросеть" | ТП 1072 | 2 шт | 1260 | 1197 | 5
6300 | Ярославская область | РЭС 1 категории "Яргорэлектросеть" | ТП 1850 | 1 шт | 400 | 387.2 | 3.2
6301 | Ярославская область | РЭС 1 категории "Яргорэлектросеть" | ТП 1859 | 2 шт | 1260 | 1079.82 | 14.3
6302 | Ярославская область | РЭС 1 категории "Яргорэлектросеть" | ТП 1862 | 2 шт | 2000 | 1999.6 | 0.02
6303 | Ярославская область | РЭС 1 категории "Яргорэлектросеть" | ТП 1976 | 2 шт | 2000 | 1922 | 3.9
6304 | Ярославская область | РЭС 1 категории "Яргорэлектросеть" | ТП 1863 | 2 шт | 2500 | 2487.5 | 0.5
6305 | Ярославская область | РЭС 1 категории "Яргорэлектросеть" | ТП 1959 | 1 шт | 63 | 63 | 0
6306 | Ярославская область | РЭС 1 категории "Яргорэлектросеть" | ТП 479 | 2 шт | 500 | 500 | 0
6307 | Ярославская область | РЭС 1 категории "Яргорэлектросеть" | ТП 1870 | 2 шт | 1260 | 1252.44 | 0.6
6308 | Ярославская область | РЭС 1 категории "Яргорэлектросеть" | ТП 492 | 2 шт | 1260 | 1260 | 0
6309 | Ярославская область | РЭС 1 категории "Яргорэлектросеть" | ТП 1086 | 2 шт | 800 | 793.6 | 0.8
6310 | Ярославская область | РЭС 1 категории "Яргорэлектросеть" | ТП 1964 | 1 шт | 63 | 63 | 0
6311 | Ярославская область | РЭС 1 категории "Яргорэлектросеть" | ТП 1077 | 2 шт | 800 | 786.4 | 1.7
6312 | Ярославская область | РЭС 1 категории "Яргорэлектросеть" | ТП 1078 | 1 шт | 100 | 85.4 | 14.6
6313 | Ярославская область | РЭС 1 категории "Яргорэлектросеть" | ТП 1079 | 2 шт | 2000 | 1844 | 7.8
6314 | Ярославская область | РЭС 1 категории "Яргорэлектросеть" | ТП 1095 | 1 шт | 160 | 146.88 | 8.2
6315 | Ярославская область | РЭС 1 категории "Яргорэлектросеть" | ТП 1063 | 1 шт | 63 | 63 | 0
6316 | Ярославская область | РЭС 1 категории "Яргорэлектросеть" | ТП 1099 | 1 шт | 63 | 60.669 | 0.037
6317 | Ярославская область | РЭС 1 категории "Яргорэлектросеть" | ТП 303 | 2 шт | 800 | 735.2 | 8.1
6318 | Ярославская область | РЭС 1 категории "Яргорэлектросеть" | ТП 1977 | 2 шт | 1260 | 1214.64 | 3.6
6319 | Ярославская область | РЭС 1 категории "Яргорэлектросеть" | ТП 1094 | 2 шт | 800 | 734.4 | 8.2
6320 | Ярославская область | РЭС 1 категории "Яргорэлектросеть" | ТП 1357 | 2 шт | 800 | 704 | 12
6321 | Ярославская область | РЭС 1 категории "Яргорэлектросеть" | ТП 1354 | 2 шт | 2000 | 1999.6 | 0.02
6322 | Ярославская область | РЭС 1 категории "Яргорэлектросеть" | ТП 1871 | 2 шт | 1260 | 1259.748 | 0.02
6323 | Ярославская область | РЭС 1 категории "Яргорэлектросеть" | ТП 1978 | 2 шт | 2500 | 2465 | 1.4
6324 | Ярославская область | РЭС 1 категории "Яргорэлектросеть" | ТП 1311 | 2 шт | 1260 | 1259.748 | 0.02
6325 | Ярославская область | РЭС 1 категории "Яргорэлектросеть" | ТП 1312 | 2 шт | 2000 | 1999.6 | 0.02
6326 | Ярославская область | Северо-Восточный РЭС | КТПП-160 Левинское ферма | 1 шт. | 250 | 230.709 | 0.077164
6327 | Ярославская область | Северо-Восточный РЭС | ТП 452 (Хотеново) | 1 шт. | 10 | 8.376 | 0.1624
6328 | Ярославская область | Северо-Восточный РЭС | КТПП-100 Спицино ферма | 1 шт. | 100 | 100 | 0
6329 | Ярославская область | Северо-Восточный РЭС | ТП 451 (Щербины деревня) | 1 шт. | 63 | 60.212 | 0.044254
6330 | Ярославская область | Северо-Восточный РЭС | ТП 446 (Кузнецово) | 1 шт. | 25 | 24.652 | 0.01392
6331 | Ярославская область | Северо-Восточный РЭС | ТП 445 (Негородово) | 1 шт. | 10 | 8.84 | 0.116
6332 | Ярославская область | Северо-Восточный РЭС | КТПП-400 Николо-Ухтома АВМ (ОТКЛ) | 0 шт. | 0 | 0 | 0
6333 | Ярославская область | Северо-Восточный РЭС | ТП 453 (Сидорово) | 1 шт. | 63 | 58.586 | 0.070063
6334 | Ярославская область | Северо-Восточный РЭС | ТП 449 (Стокшино) | 1 шт. | 20 | 17.89 | 0.1055
6335 | Ярославская область | Северо-Восточный РЭС | ТП 450 (Плосково) | 1 шт. | 63 | 59.515 | 0.055317
6336 | Ярославская область | Северо-Восточный РЭС | ТП 592 (Бухалово) | 1 шт. | 250 | 238.72 | 0.04512
6337 | Ярославская область | Северо-Восточный РЭС | КТПП-160 Костромка 2 | 1 шт. | 160 | 135.544 | 0.15285
6338 | Ярославская область | Северо-Восточный РЭС | КТПП-250 Александрица-1 | 1 шт. | 250 | 245 | 0.02
6339 | Ярославская область | Северо-Восточный РЭС | КТПП-250 Александрица-2 | 1 шт. | 250 | 250 | 0
6340 | Ярославская область | Северо-Восточный РЭС | ТП 271 (Яшканово-пилорама) | 1 шт. | 250 | 244.934 | 0.020264
6341 | Ярославская область | Северо-Восточный РЭС | КТПП-160 Николо-Гора деревня | 1 шт. | 160 | 91.004 | 0.43122
6342 | Ярославская область | Северо-Восточный РЭС | КТП-160 Николо-Гора котельная (ОТКЛ ТР-Р | 1 шт. | 160 | 156.8 | 0.02
6343 | Ярославская область | Северо-Восточный РЭС | КТПП-160 ДК (ОТКЛ СИЛ.ТР-Р) | 0 шт. | 0 | 0 | 0.02
6344 | Ярославская область | Северо-Восточный РЭС | КТПП-400 Школа Преч/8 | 1 шт. | 160 | 140.927 | 0.11921
6345 | Ярославская область | Северо-Восточный РЭС | КТПП-250 Троица-мастерские ф2 Т | 1 шт. | 250 | 202.325 | 0.1907
6346 | Ярославская область | Северо-Восточный РЭС | ТП 457 (Щербины ферма) | 1 шт. | 400 | 399.536 | 0.00116
6347 | Ярославская область | Северо-Восточный РЭС | КТПП-630 Кормоцех (ОТКЛ СИЛ.ТР-Р) | 0 шт. | 0 | 0 | 0.02
6348 | Ярославская область | Северо-Восточный РЭС | ТП 458 (Матвейцево) | 1 шт. | 10 | 9.536 | 0.0464
6349 | Ярославская область | Северо-Восточный РЭС | КТПП-400 АВМ Погорелка (ОТКЛ СИЛ.ТР-Р) | 0 шт. | 0 | 0 | 0.02
6350 | Ярославская область | Северо-Восточный РЭС | ТП 187 (Игнатцево) | 1 шт. | 250 | 196.068 | 0.21573
6351 | Ярославская область | Северо-Восточный РЭС | КТПП-250 Погорелка мастерская | 1 шт. | 250 | 250 | 0
6352 | Ярославская область | Северо-Восточный РЭС | ТП 532 (Троица деревня) ф2 Т | 1 шт. | 160 | 132.412 | 0.17242
6353 | Ярославская область | Северо-Восточный РЭС | КТПП-400 АВМ Вел/1 | 1 шт. | 400 | 400 | 0
6354 | Ярославская область | Северо-Восточный РЭС | КТПП-160 Гаврилово | 1 шт. | 160 | 160 | 0
6355 | Ярославская область | Северо-Восточный РЭС | КТПП-250 Малино | 1 шт. | 250 | 230.212 | 0.079152
6356 | Ярославская область | Северо-Восточный РЭС | КТПП-160 Комхоз | 1 шт. | 160 | 130.882 | 0.18199
6357 | Ярославская область | Северо-Восточный РЭС | ТП 412 (Погорелка) | 1 шт. | 100 | 90.1125 | 0.098875
6358 | Ярославская область | Северо-Восточный РЭС | ТП 413 (Дубровки) | 1 шт. | 63 | 44.425 | 0.29484
6359 | Ярославская область | Северо-Восточный РЭС | КТПП-630 Семеновское КЗС | 1 шт. | 630 | 541.732 | 0.14011
6360 | Ярославская область | Северо-Восточный РЭС | КТПП-250 Сепараторное отделение | 0 шт. | 0 | 0 | 0.02
6361 | Ярославская область | Северо-Восточный РЭС | ТП 411 (КТП Остроносово) | 1 шт. | 250 | 245 | 0.02
6362 | Ярославская область | Северо-Восточный РЭС | ТП 410 (Остроносово 1) | 1 шт. | 400 | 384.816 | 0.03796
6363 | Ярославская область | Северо-Восточный РЭС | ТП 102 (Ищейки) | 1 шт. | 100 | 95.7302 | 0.042698
6364 | Ярославская область | Северо-Восточный РЭС | ТП 100 (Ново-Богородское) | 1 шт. | 63 | 61.74 | 0.02
6365 | Ярославская область | Северо-Восточный РЭС | ТП 101 (Шаготь-общежитие) | 1 шт. | 100 | 79.704 | 0.20296
6366 | Ярославская область | Северо-Восточный РЭС | ТП 106 (Гаврилищи) | 1 шт. | 60 | 55.859 | 0.069017
6367 | Ярославская область | Северо-Восточный РЭС | ТП 104 (Извалки) | 1 шт. | 25 | 21.572 | 0.13712
6368 | Ярославская область | Северо-Восточный РЭС | КТП-25 Медведки-деревня | 1 шт. | 25 | 24.542 | 0.01832
6369 | Ярославская область | Северо-Восточный РЭС | ТП 541 (Мельцево) ф3 Т | 1 шт. | 40 | 37.128 | 0.0718
6370 | Ярославская область | Северо-Восточный РЭС | КТП-100 Охлопково ф3 Т | 1 шт. | 100 | 97.84 | 0.0216
6371 | Ярославская область | Северо-Восточный РЭС | ТП 543 (Ярыгино) ф3 Т | 1 шт. | 40 | 33.537 | 0.16157
6372 | Ярославская область | Северо-Восточный РЭС | КТП-10 Гусево ф3 Т | 1 шт. | 40 | 33.756 | 0.1561
6373 | Ярославская область | Северо-Восточный РЭС | КТП-100 Великое ферма | 1 шт. | 100 | 100 | 0
6374 | Ярославская область | Северо-Восточный РЭС | КТП-100 Великое деревня | 1 шт. | 60 | 52.443 | 0.12595
6375 | Ярославская область | Северо-Восточный РЭС | КТП-100 Шульгино | 1 шт. | 100 | 95.015 | 0.04985
6376 | Ярославская область | Северо-Восточный РЭС | КТП-100 Демидково | 1 шт. | 100 | 87.183 | 0.12817
6377 | Ярославская область | Северо-Восточный РЭС | КТП-400 Летнево | 1 шт. | 400 | 344.81 | 0.13797
6378 | Ярославская область | Северо-Восточный РЭС | КТП-160 Семеновское | 1 шт. | 160 | 121.572 | 0.24017
6379 | Ярославская область | Северо-Восточный РЭС | КТП-160 Дыланово-1 | 1 шт. | 160 | 152.666 | 0.045837
6380 | Ярославская область | Северо-Восточный РЭС | ТП 130 (Дыланово-2) | 1 шт. | 100 | 95.915 | 0.04085
6381 | Ярославская область | Северо-Восточный РЭС | КТП-40 Карповское | 1 шт. | 40 | 35.7413 | 0.10647
6382 | Ярославская область | Северо-Восточный РЭС | ТП 132 (Нофринское) | 1 шт. | 250 | 244.121 | 0.023516
6383 | Ярославская область | Северо-Восточный РЭС | ТП 060 (Покровское молокозавод) | 1 шт. | 63 | 61.74 | 0.02
6384 | Ярославская область | Северо-Восточный РЭС | КТП-250 Ивандино деревня | 1 шт. | 250 | 224.196 | 0.10322
6385 | Ярославская область | Северо-Восточный РЭС | КТП-250 Ивандино мастерская | 1 шт. | 250 | 250 | 0
6386 | Ярославская область | Северо-Восточный РЭС | ТП 052 (Колотово) | 1 шт. | 30 | 24.002 | 0.19993
6387 | Ярославская область | Северо-Восточный РЭС | ТП 051 (Страшево) | 1 шт. | 30 | 30 | 0
6388 | Ярославская область | Северо-Восточный РЭС | КТП-250 Белое-1 ферма | 1 шт. | 250 | 250 | 0
6389 | Ярославская область | Северо-Восточный РЭС | ТП 053 (Стряпково) | 1 шт. | 63 | 53.518 | 0.15051
6390 | Ярославская область | Северо-Восточный РЭС | КТП-250 Белое-2 деревня | 1 шт. | 250 | 237.655 | 0.04938
6391 | Ярославская область | Северо-Восточный РЭС | ТП 057 (Пугино) | 1 шт. | 60 | 52.539 | 0.12435
6392 | Ярославская область | Северо-Восточный РЭС | ТП 139 (Новинка Вел/7) | 1 шт. | 100 | 98.32 | 0.0168
6393 | Ярославская область | Северо-Восточный РЭС | КТП-40 Большое Ескино | 1 шт. | 40 | 32.911 | 0.17723
6394 | Ярославская область | Северо-Восточный РЭС | ТП 055 (Тонково) | 1 шт. | 25 | 22.518 | 0.09928
6395 | Ярославская область | Северо-Восточный РЭС | ТП 140 (Дор Крюки) | 1 шт. | 250 | 244.209 | 0.023164
6396 | Ярославская область | Северо-Восточный РЭС | ТП 058 (Проулино) | 1 шт. | 10 | 9.078 | 0.0922
6397 | Ярославская область | Северо-Восточный РЭС | ТП 141 (Пеньково Вел/7) | 1 шт. | 100 | 92.614 | 0.07386
6398 | Ярославская область | Северо-Восточный РЭС | ТП 050 (Взвоз) | 1 шт. | 30 | 29.307 | 0.0231
6399 | Ярославская область | Северо-Восточный РЭС | КТП-100 Кубье | 1 шт. | 100 | 91.946 | 0.08054
6400 | Ярославская область | Северо-Восточный РЭС | ТП 054 (Горепотово) | 1 шт. | 100 | 96.32 | 0.0368
6401 | Ярославская область | Северо-Восточный РЭС | КТП-63 Надеево | 1 шт. | 63 | 61.815 | 0.01881
6402 | Ярославская область | Северо-Восточный РЭС | КТП-100 Карамышево | 1 шт. | 100 | 98.348 | 0.01652
6403 | Ярославская область | Северо-Восточный РЭС | ТП 056 (Соснево) | 1 шт. | 40 | 35.382 | 0.11545
6404 | Ярославская область | Северо-Восточный РЭС | ТП 545 (Назарово) ф3 Т | 1 шт. | 40 | 38.152 | 0.0462
6405 | Ярославская область | Северо-Восточный РЭС | КТП-40 Хабалево ф3 Т | 1 шт. | 10 | 8.88 | 0.112
6406 | Ярославская область | Северо-Восточный РЭС | КТП-100 Семеновское новая | 1 шт. | 100 | 71.256 | 0.28744
6407 | Ярославская область | Северо-Восточный РЭС | КТП-63 Стан ф3 Т | 1 шт. | 63 | 61.349 | 0.026206
6408 | Ярославская область | Северо-Восточный РЭС | КТП-25 Голубково ф3 Т | 1 шт. | 25 | 21.483 | 0.14068
6409 | Ярославская область | Северо-Восточный РЭС | КТП-100 Беляевское | 1 шт. | 100 | 100 | 0
6410 | Ярославская область | Северо-Восточный РЭС | КТП-250 Пилорама Вел/1 | 1 шт. | 250 | 250 | 0
6411 | Ярославская область | Северо-Восточный РЭС | ТП 547 (Иваньково) ф3 Т | 1 шт. | 40 | 37.1465 | 0.071337
6412 | Ярославская область | Северо-Восточный РЭС | КТП-250 Алешино | 1 шт. | 250 | 245.542 | 0.017832
6413 | Ярославская область | Северо-Восточный РЭС | КТП-63 Сальково | 1 шт. | 63 | 56.944 | 0.096127
6414 | Ярославская область | Северо-Восточный РЭС | КТП-63 Ченково | 1 шт. | 63 | 61.74 | 0.02
6415 | Ярославская область | Северо-Восточный РЭС | КТП-100 Глядинец (ОТКЛ) | 1 шт. | 100 | 98 | 0.02
6416 | Ярославская область | Северо-Восточный РЭС | КТП-63 Пустынь деревня Вел/1 (ОТКЛ) | 1 шт. | 63 | 61.74 | 0.02
6417 | Ярославская область | Северо-Восточный РЭС | КТП-100 Грибунино | 1 шт. | 100 | 94.66 | 0.0534
6418 | Ярославская область | Северо-Восточный РЭС | ТП 300 (Коровино летний лагерь) | 1 шт. | 30 | 30 | 0
6419 | Ярославская область | Северо-Восточный РЭС | КТП-25 Решетники деревня | 1 шт. | 25 | 24.5 | 0.02
6420 | Ярославская область | Северо-Восточный РЭС | КТП-250 Решетники ферма (ОТКЛ) | 1 шт. | 250 | 245 | 0.02
6421 | Ярославская область | Северо-Восточный РЭС | КТП-100 Воронцово | 1 шт. | 100 | 100 | 0
6422 | Ярославская область | Северо-Восточный РЭС | КТП-160 Плосково | 1 шт. | 160 | 149.42 | 0.066125
6423 | Ярославская область | Северо-Восточный РЭС | КТП-160 Хлестово (ОТКЛ) | 1 шт. | 160 | 156.8 | 0.02
6424 | Ярославская область | Северо-Восточный РЭС | КТП-30 Церковь | 1 шт. | 25 | 23.39 | 0.0644
6425 | Ярославская область | Северо-Восточный РЭС | КТП-20 Павликово | 1 шт. | 10 | 9.8 | 0.02
6426 | Ярославская область | Северо-Восточный РЭС | КТП-160 КБО | 1 шт. | 160 | 128.489 | 0.19694
6427 | Ярославская область | Северо-Восточный РЭС | ТП 311 (Заречная Кукобой) | 1 шт. | 63 | 23.9305 | 0.62015
6428 | Ярославская область | Северо-Восточный РЭС | ТП 312 (Полевая Кукобой) | 1 шт. | 160 | 104.865 | 0.34459
6429 | Ярославская область | Северо-Восточный РЭС | КТП-160 Храм | 1 шт. | 40 | 34.971 | 0.12573
6430 | Ярославская область | Северо-Восточный РЭС | ТП 314 (Запрудная) Кукобой | 1 шт. | 100 | 73.703 | 0.26297
6431 | Ярославская область | Северо-Восточный РЭС | КТП-250 АВМ Вел/5 (ОТКЛ) | 0 шт. | 0 | 0 | 0.02
6432 | Ярославская область | Северо-Восточный РЭС | КТП-100 Погост | 1 шт. | 100 | 81.743 | 0.18257
6433 | Ярославская область | Северо-Восточный РЭС | КТП-250 Школа Вел/5 | 1 шт. | 250 | 229.524 | 0.081904
6434 | Ярославская область | Северо-Восточный РЭС | КТП-250 Садик | 1 шт. | 250 | 231.213 | 0.075148
6435 | Ярославская область | Северо-Восточный РЭС | КТП-160 Пилорама Вел/5 | 1 шт. | 160 | 160 | 0
6436 | Ярославская область | Северо-Восточный РЭС | КТП-160 Ферма Вел/5 | 1 шт. | 160 | 142.851 | 0.10718
6437 | Ярославская область | Северо-Восточный РЭС | КТП-250 Сушилка Вел/5 | 1 шт. | 250 | 243.875 | 0.0245
6438 | Ярославская область | Северо-Восточный РЭС | КТП-250 КЗС-2 | 1 шт. | 250 | 250 | 0
6439 | Ярославская область | Северо-Восточный РЭС | КТП-100 Серково | 1 шт. | 100 | 100 | 0
6440 | Ярославская область | Северо-Восточный РЭС | КТП-250 КЗС-1 | 1 шт. | 250 | 250 | 0
6441 | Ярославская область | Северо-Восточный РЭС | КТП-160 Погорелка Вел/5 | 1 шт. | 160 | 138.695 | 0.13316
6442 | Ярославская область | Северо-Восточный РЭС | КТП-30 Тутаново | 1 шт. | 25 | 21.893 | 0.12428
6443 | Ярославская область | Северо-Восточный РЭС | КТП-63 Полениново | 1 шт. | 63 | 55.589 | 0.11763
6444 | Ярославская область | Северо-Восточный РЭС | КТП-160 Полениново ферма | 1 шт. | 160 | 160 | 0
6445 | Ярославская область | Северо-Восточный РЭС | ТП 188 (Семенцово) | 1 шт. | 60 | 57.448 | 0.042533
6446 | Ярославская область | Северо-Восточный РЭС | КТП-100 Завражье | 1 шт. | 100 | 91.937 | 0.08063
6447 | Ярославская область | Северо-Восточный РЭС | КТП-63 Новое ферма | 1 шт. | 63 | 55.401 | 0.12062
6448 | Ярославская область | Северо-Восточный РЭС | КТП-250 Новое сушилка | 1 шт. | 250 | 245 | 0.02
6449 | Ярославская область | Северо-Восточный РЭС | КТП-100 Новое деревня | 1 шт. | 100 | 88.192 | 0.11808
6450 | Ярославская область | Северо-Восточный РЭС | ТП 193 (Турыбарово) | 1 шт. | 40 | 38.39 | 0.04025
6451 | Ярославская область | Северо-Восточный РЭС | КТП-160 Озорниково | 1 шт. | 160 | 148.255 | 0.073406
6452 | Ярославская область | Северо-Восточный РЭС | КТП-60 Вертково | 1 шт. | 60 | 60 | 0
6453 | Ярославская область | Северо-Восточный РЭС | КТП-100 Дмитриевка | 1 шт. | 100 | 100 | 0
6454 | Ярославская область | Северо-Восточный РЭС | КТП-250 Алексино АВМ | 1 шт. | 250 | 250 | 0
6455 | Ярославская область | Северо-Восточный РЭС | КТП-30 Кривцово Вел/8 | 1 шт. | 10 | 8.362 | 0.1638
6456 | Ярославская область | Северо-Восточный РЭС | КТП-250 Алексино-2 | 1 шт. | 250 | 243.175 | 0.0273
6457 | Ярославская область | Северо-Восточный РЭС | КТП-100 Алексино-1 | 1 шт. | 100 | 100 | 0
6458 | Ярославская область | Северо-Восточный РЭС | КТП-30 Тарасово | 1 шт. | 30 | 30 | 0
6459 | Ярославская область | Северо-Восточный РЭС | КТП-160 Тарасово ферма | 1 шт. | 25 | 25 | 0
6460 | Ярославская область | Северо-Восточный РЭС | ТП 319 (Паршино) | 1 шт. | 100 | 64.667 | 0.35333
6461 | Ярославская область | Северо-Восточный РЭС | КТП-25 Игумново | 1 шт. | 25 | 23.16 | 0.0736
6462 | Ярославская область | Северо-Восточный РЭС | КТП-20 Спицино (ОТКЛ) | 0 шт. | 0 | 0 | 0.02
6463 | Ярославская область | Северо-Восточный РЭС | КТП-40 Старое Село Вел/8 | 1 шт. | 40 | 40 | 0
6464 | Ярославская область | Северо-Восточный РЭС | КТП-60 Кульсеево | 1 шт. | 60 | 60 | 0
6465 | Ярославская область | Северо-Восточный РЭС | КТП-160 Душилово | 1 шт. | 160 | 150.54 | 0.059125
6466 | Ярославская область | Северо-Восточный РЭС | КТП-100 поселок Ухтомский | 1 шт. | 100 | 85.386 | 0.14614
6467 | Ярославская область | Северо-Восточный РЭС | КТП-30 Фоминское | 1 шт. | 30 | 27.831 | 0.0723
6468 | Ярославская область | Северо-Восточный РЭС | КТП-100 Матвейцево | 1 шт. | 60 | 56.1438 | 0.06427
6469 | Ярославская область | Северо-Восточный РЭС | КТП-40 Красный Холм | 1 шт. | 40 | 27.254 | 0.31865
6470 | Ярославская область | Северо-Восточный РЭС | КТП-20 Загзино | 1 шт. | 20 | 18.4056 | 0.07972
6471 | Ярославская область | Северо-Восточный РЭС | ТП 226 (Ивановское) | 1 шт. | 50 | 47.017 | 0.05966
6472 | Ярославская область | Северо-Восточный РЭС | КТП-20 Погорелово | 1 шт. | 20 | 20 | 0
6473 | Ярославская область | Северо-Восточный РЭС | КТП-160 Федорино ферма | 1 шт. | 160 | 151.065 | 0.055844
6474 | Ярославская область | Северо-Восточный РЭС | КТП-63 Федорино | 1 шт. | 63 | 57.544 | 0.086603
6475 | Ярославская область | Северо-Восточный РЭС | КТП-100 Кобылино | 1 шт. | 100 | 97.209 | 0.02791
6476 | Ярославская область | Северо-Восточный РЭС | КТП-100 Звягино | 1 шт. | 100 | 100 | 0
6477 | Ярославская область | Северо-Восточный РЭС | КТП-100 Починок МТФ | 1 шт. | 100 | 98 | 0.02
6478 | Ярославская область | Северо-Восточный РЭС | КТП-25 Барманово ф1 Т | 1 шт. | 10 | 9.8 | 0.02
6479 | Ярославская область | Северо-Восточный РЭС | КТП-250 КЗС Вел/6 | 1 шт. | 250 | 243.502 | 0.025992
6480 | Ярославская область | Северо-Восточный РЭС | ТП 235 (Николо-Ухтома детсад) | 1 шт. | 160 | 140.06 | 0.12463
6481 | Ярославская область | Северо-Восточный РЭС | ТП 236 (Николо-Ухтома ферма) | 1 шт. | 250 | 245.835 | 0.01666
6482 | Ярославская область | Северо-Восточный РЭС | ТП 237 (Юрьевское) | 1 шт. | 60 | 27.037 | 0.54938
6483 | Ярославская область | Северо-Восточный РЭС | КТП-160 Ошомово | 1 шт. | 160 | 147.048 | 0.08095
6484 | Ярославская область | Северо-Восточный РЭС | КТП-250 Савкино | 1 шт. | 250 | 244.296 | 0.022816
6485 | Ярославская область | Северо-Восточный РЭС | КТП-100 Кузмищево-1 | 1 шт. | 100 | 100 | 0
6486 | Ярославская область | Северо-Восточный РЭС | КТП-160 Кузмищево-2 | 1 шт. | 160 | 154.25 | 0.035937
6487 | Ярославская область | Северо-Восточный РЭС | КТП-160 Менчаково ферма | 1 шт. | 160 | 151.815 | 0.051156
6488 | Ярославская область | Северо-Восточный РЭС | КТП-160 Менчаково деревня | 1 шт. | 100 | 77.248 | 0.22752
6489 | Ярославская область | Северо-Восточный РЭС | КТП-400 Менчаково сушилка | 1 шт. | 400 | 398.62 | 0.00345
6490 | Ярославская область | Северо-Восточный РЭС | КТП-160 Менчаково пилорама | 1 шт. | 160 | 160 | 0
6491 | Ярославская область | Северо-Восточный РЭС | ТП 503 (Тюриково) ф1 Т | 1 шт. | 63 | 61.134 | 0.029619
6492 | Ярославская область | Северо-Восточный РЭС | ТП 551 (Середа мастерская) | 1 шт. | 250 | 249.31 | 0.00276
6493 | Ярославская область | Северо-Восточный РЭС | ТП 541 (Баскаково) | 1 шт. | 10 | 9.06 | 0.094
6494 | Ярославская область | Северо-Восточный РЭС | ТП 537 (Степаново) | 1 шт. | 25 | 22.885 | 0.0846
6495 | Ярославская область | Северо-Восточный РЭС | ТП 540 (Вороново) | 1 шт. | 10 | 8.59 | 0.141
6496 | Ярославская область | Северо-Восточный РЭС | ТП 546 (Варганово) | 1 шт. | 100 | 96.945 | 0.03055
6497 | Ярославская область | Северо-Восточный РЭС | ТП 558 (Окунево деревня) | 1 шт. | 40 | 31.747 | 0.20633
6498 | Ярославская область | Северо-Восточный РЭС | ТП 542 (Рахманово) | 1 шт. | 63 | 62.06 | 0.014921
6499 | Ярославская область | Северо-Восточный РЭС | ТП 539 (Никольское) | 1 шт. | 63 | 58.535 | 0.070873
6500 | Ярославская область | Северо-Восточный РЭС | ТП 535 (Фетинкино) | 1 шт. | 10 | 9.765 | 0.0235
6501 | Ярославская область | Северо-Восточный РЭС | ТП 536 (Шиловское) | 1 шт. | 30 | 29.436 | 0.0188
6502 | Ярославская область | Северо-Восточный РЭС | ТП 552 (Махоньково) | 1 шт. | 160 | 155.63 | 0.027312
6503 | Ярославская область | Северо-Восточный РЭС | ТП 544 (Татарское) | 1 шт. | 63 | 61.355 | 0.026111
6504 | Ярославская область | Северо-Восточный РЭС | ТП 547 (Привалово) | 1 шт. | 63 | 60.415 | 0.041032
6505 | Ярославская область | Северо-Восточный РЭС | ТП 549 (Чурьяково КЗС) | 1 шт. | 160 | 156.8 | 0.02
6506 | Ярославская область | Северо-Восточный РЭС | ТП 543 (Чурьяково ферма) | 1 шт. | 100 | 99.08 | 0.0092
6507 | Ярославская область | Северо-Восточный РЭС | ТП 545 (Чурьяково деревня) | 1 шт. | 63 | 58.638 | 0.069238
6508 | Ярославская область | Северо-Восточный РЭС | ТП 534 (Чурьяково контора) | 1 шт. | 400 | 386.2 | 0.0345
6509 | Ярославская область | Северо-Восточный РЭС | ТП 548 (Завражнево) | 1 шт. | 25 | 21.24 | 0.1504
6510 | Ярославская область | Северо-Восточный РЭС | ТП 555 (Нефедово) | 1 шт. | 40 | 37.838 | 0.05405
6511 | Ярославская область | Северо-Восточный РЭС | МТП-10 Поддубново | 1 шт. | 10 | 8.16 | 0.184
6512 | Ярославская область | Северо-Восточный РЭС | ТП 553 (Глазово кордон) | 1 шт. | 100 | 92.088 | 0.07912
6513 | Ярославская область | Северо-Восточный РЭС | ТП 554 (Глазово церковь) | 1 шт. | 160 | 131.02 | 0.18113
6514 | Ярославская область | Северо-Восточный РЭС | ТП 281 (Борщовка) | 1 шт. | 10 | 10 | 0
6515 | Ярославская область | Северо-Восточный РЭС | ТП 283 (Сондолово) | 1 шт. | 160 | 154.613 | 0.033669
6516 | Ярославская область | Северо-Восточный РЭС | КТП-40 Перехожево летний лагерь | 1 шт. | 40 | 40 | 0
6517 | Ярославская область | Северо-Восточный РЭС | ТП 288 (Старое Село Ф3 ПС Коза) | 1 шт. | 25 | 21.083 | 0.15668
6518 | Ярославская область | Северо-Восточный РЭС | КТП-250 Закопылье ферма | 1 шт. | 250 | 242.94 | 0.02824
6519 | Ярославская область | Северо-Восточный РЭС | КТП-160 Пустынь ферма | 1 шт. | 160 | 156.263 | 0.023356
6520 | Ярославская область | Северо-Восточный РЭС | ТП 450 (Пустынь деревня) | 1 шт. | 63 | 37.839 | 0.39938
6521 | Ярославская область | Северо-Восточный РЭС | КТП-100 Ильинское-1 телятник | 1 шт. | 100 | 100 | 0
6522 | Ярославская область | Северо-Восточный РЭС | ТП 433 (Ильинское-2 деревня) | 1 шт. | 100 | 94.021 | 0.05979
6523 | Ярославская область | Северо-Восточный РЭС | КТП-10 Фенево | 1 шт. | 30 | 30 | 0
6524 | Ярославская область | Северо-Восточный РЭС | КТП-10 Дор Ваганский (ОТКЛ) | 1 шт. | 10 | 10 | 0
6525 | Ярославская область | Северо-Восточный РЭС | ТП 446 (Голосово-1 деревня) | 1 шт. | 40 | 34.294 | 0.14265
6526 | Ярославская область | Северо-Восточный РЭС | ТП 447 (Голосово-2 ферма) | 1 шт. | 100 | 100 | 0
6527 | Ярославская область | Северо-Восточный РЭС | ТП 448 (Крестьянское хозяйство) | 1 шт. | 160 | 160 | 0
6528 | Ярославская область | Северо-Восточный РЭС | КТП-10 Кривцово Коза/4 | 1 шт. | 10 | 10 | 0
6529 | Ярославская область | Северо-Восточный РЭС | ТП 527 (Зименки Ф3 ПС Середа) | 1 шт. | 25 | 22.675 | 0.093
6530 | Ярославская область | Северо-Восточный РЭС | ТП 531 (Подольново Ф3 ПС Середа) | 1 шт. | 100 | 98.172 | 0.01828
6531 | Ярославская область | Северо-Восточный РЭС | ТП 529 (Лучицево деревня) | 1 шт. | 160 | 157.677 | 0.014519
6532 | Ярославская область | Северо-Восточный РЭС | ТП 517 (Таганово) | 1 шт. | 40 | 40 | 0
6533 | Ярославская область | Северо-Восточный РЭС | ТП 519 (Лыкошино мастерские) | 1 шт. | 400 | 400 | 0
6534 | Ярославская область | Северо-Восточный РЭС | ТП 530 (Высоково) | 1 шт. | 25 | 22.7 | 0.092
6535 | Ярославская область | Северо-Восточный РЭС | ТП 616 (Лыкошино деревня) | 1 шт. | 40 | 39.2 | 0.02
6536 | Ярославская область | Северо-Восточный РЭС | ТП 518 (Лыкошино контора) | 1 шт. | 160 | 145.606 | 0.089963
6537 | Ярославская область | Северо-Восточный РЭС | ТП 522 (Бухтарицы) | 1 шт. | 40 | 33.804 | 0.1549
6538 | Ярославская область | Северо-Восточный РЭС | ТП 520 (Хмельничное) | 1 шт. | 25 | 22.444 | 0.10224
6539 | Ярославская область | Северо-Восточный РЭС | ТП 523 (Тесы) | 1 шт. | 100 | 97.676 | 0.02324
6540 | Ярославская область | Северо-Восточный РЭС | ТП 525 (Терехино) | 1 шт. | 160 | 156.32 | 0.023
6541 | Ярославская область | Северо-Восточный РЭС | ТП 306 (Фоминское Ф3 ПС Середа) | 1 шт. | 100 | 97.443 | 0.02557
6542 | Ярославская область | Северо-Восточный РЭС | ТП 528 (Самсоново) | 1 шт. | 25 | 21.356 | 0.14576
6543 | Ярославская область | Северо-Восточный РЭС | ТП 533 (Поташево) | 1 шт. | 63 | 60.718 | 0.036222
6544 | Ярославская область | Северо-Восточный РЭС | ТП 521 (Неклюдцево) | 1 шт. | 25 | 20.63 | 0.1748
6545 | Ярославская область | Северо-Восточный РЭС | ТП 526 (Калиты) | 1 шт. | 100 | 94.887 | 0.05113
6546 | Ярославская область | Северо-Восточный РЭС | ТП 532 (Великодворье) | 1 шт. | 40 | 38.512 | 0.0372
6547 | Ярославская область | Северо-Восточный РЭС | ТП 472 (Середа столовая) | 1 шт. | 160 | 113.0691 | 0.29332
6548 | Ярославская область | Северо-Восточный РЭС | ЗТПП-2*160 Середа школа | 2 шт. | 320 | 308.72 | 0.03525
6549 | Ярославская область | Северо-Восточный РЭС | ТП 471 (Середа спецшкола) | 1 шт. | 250 | 216.63 | 0.13348
6550 | Ярославская область | Северо-Восточный РЭС | ТП 470 (Середа садовая) | 1 шт. | 250 | 234.2236 | 0.063106
6551 | Ярославская область | Северо-Восточный РЭС | ТП 468 (Высоково деревня) | 1 шт. | 63 | 57.36 | 0.089524
6552 | Ярославская область | Северо-Восточный РЭС | ТП 476 (Середа сушилка) | 1 шт. | 400 | 396.314 | 0.009215
6553 | Ярославская область | Северо-Восточный РЭС | ТП 467 (Дворишки) | 1 шт. | 63 | 61.74 | 0.02
6554 | Ярославская область | Северо-Восточный РЭС | ТП 465 (Исаево деревня) | 1 шт. | 63 | 60.415 | 0.041032
6555 | Ярославская область | Северо-Восточный РЭС | ТП 475 (Голики) | 1 шт. | 25 | 22.415 | 0.1034
6556 | Ярославская область | Северо-Восточный РЭС | ТП 458 (Высоково-Киченка) | 1 шт. | 25 | 22.65 | 0.094
6557 | Ярославская область | Северо-Восточный РЭС | ТП 477 (Коровино) | 1 шт. | 160 | 156.71 | 0.020563
6558 | Ярославская область | Северо-Восточный РЭС | ТП 464 (Михальцево) | 1 шт. | 40 | 37.24 | 0.069
6559 | Ярославская область | Северо-Восточный РЭС | ТП 457 (Козлово АВМ) | 1 шт. | 400 | 399.765 | 0.0005875
6560 | Ярославская область | Северо-Восточный РЭС | ТП 460 (Козлово ферма) | 1 шт. | 250 | 249.53 | 0.00188
6561 | Ярославская область | Северо-Восточный РЭС | ТП 459 (Козлово магазин) | 1 шт. | 100 | 68.98 | 0.3102
6562 | Ярославская область | Северо-Восточный РЭС | ТП 463 (Высоково-Каликино) | 1 шт. | 10 | 9.06 | 0.094
6563 | Ярославская область | Северо-Восточный РЭС | ТП 473 (Стройково) | 1 шт. | 40 | 36.24 | 0.094
6564 | Ярославская область | Северо-Восточный РЭС | ТП 462 (Абрамово) | 1 шт. | 20 | 18.355 | 0.08225
6565 | Ярославская область | Северо-Восточный РЭС | ТП 461 (Кондраково) | 1 шт. | 10 | 9.8 | 0.02
6566 | Ярославская область | Северо-Восточный РЭС | ТП 474 (Севастьяново) | 1 шт. | 25 | 23.3214 | 0.067143
6567 | Ярославская область | Северо-Восточный РЭС | ТП 466 (Озерки) | 1 шт. | 63 | 62.53 | 0.0074603
6568 | Ярославская область | Северо-Восточный РЭС | ТП 560 (Буконтьево) | 1 шт. | 63 | 42.646 | 0.32308
6569 | Ярославская область | Северо-Восточный РЭС | ТП 565 (Сандырево) | 1 шт. | 60 | 58.8 | 0.02
6570 | Ярославская область | Северо-Восточный РЭС | ТП 564 (Очистные сооружения) | 1 шт. | 160 | 146.312 | 0.08555
6571 | Ярославская область | Северо-Восточный РЭС | ТП 563 (Толбухино село) | 1 шт. | 400 | 286.228 | 0.28443
6572 | Ярославская область | Северо-Восточный РЭС | ТП 562 (Толбухино школа) | 2 шт. | 800 | 610.904 | 0.23637
6573 | Ярославская область | Северо-Восточный РЭС | ТП 566 (к-с Родина) | 2 шт. | 800 | 618.728 | 0.22659
6574 | Ярославская область | Северо-Восточный РЭС | ТП 495 (Лытино) | 1 шт. | 40 | 38.12 | 0.047
6575 | Ярославская область | Северо-Восточный РЭС | ТП 491 (Слободищи) | 1 шт. | 63 | 60.102 | 0.046
6576 | Ярославская область | Северо-Восточный РЭС | ТП 492 (Семенцево) | 1 шт. | 100 | 97.65 | 0.0235
6577 | Ярославская область | Северо-Восточный РЭС | ТП 484 (Перемилово комплекс) | 1 шт. | 400 | 394.25 | 0.014375
6578 | Ярославская область | Северо-Восточный РЭС | ТП 509 (Середа контора) | 1 шт. | 160 | 101.6353 | 0.36478
6579 | Ярославская область | Северо-Восточный РЭС | ТП 479 (Середа база участка) | 1 шт. | 160 | 157.24 | 0.01725
6580 | Ярославская область | Северо-Восточный РЭС | ТП 478 (Середа Победа) | 1 шт. | 250 | 207.1595 | 0.17136
6581 | Ярославская область | Северо-Восточный РЭС | ТП 576 (Середской льнозавод) | 1 шт. | 400 | 376.706 | 0.058235
6582 | Ярославская область | Северо-Восточный РЭС | ТП 486 (Хохлово) | 1 шт. | 100 | 96.71 | 0.0329
6583 | Ярославская область | Северо-Восточный РЭС | ТП 502 (Юркино) | 1 шт. | 25 | 23.825 | 0.047
6584 | Ярославская область | Северо-Восточный РЭС | ТП 494 (Дякино) | 1 шт. | 63 | 54.305 | 0.13802
6585 | Ярославская область | Северо-Восточный РЭС | ТП 503 (Дубня) | 1 шт. | 100 | 97.18 | 0.0282
6586 | Ярославская область | Северо-Восточный РЭС | ТП 511 (КТП Федурино магаз.) | 1 шт. | 250 | 247.2619 | 0.010952
6587 | Ярославская область | Северо-Восточный РЭС | ТП 485 (Федурино клуб) | 1 шт. | 160 | 139.07 | 0.13081
6588 | Ярославская область | Северо-Восточный РЭС | ТП 507 (Федурино контора) | 1 шт. | 160 | 147.35 | 0.079063
6589 | Ярославская область | Северо-Восточный РЭС | ТП 497 (Федурино мастерская) | 1 шт. | 250 | 246.475 | 0.0141
6590 | Ярославская область | Северо-Восточный РЭС | ТП 488 (Федурино КЗС) | 1 шт. | 400 | 400 | 0
6591 | Ярославская область | Северо-Восточный РЭС | ТП 498 (Федурино карт.хр.) | 1 шт. | 63 | 63 | 0
6592 | Ярославская область | Северо-Восточный РЭС | ТП 493 (Федурино сушилка) | 1 шт. | 250 | 250 | 0
6593 | Ярославская область | Северо-Восточный РЭС | ТП 501 (Федурино комплекс) | 1 шт. | 250 | 238.583 | 0.045668
6594 | Ярославская область | Северо-Восточный РЭС | ТП 026 (Горбово) | 1 шт. | 40 | 38.649 | 0.033775
6595 | Ярославская область | Северо-Восточный РЭС | ТП 028 (Копнинское деревня) | 1 шт. | 100 | 94.138 | 0.05862
6596 | Ярославская область | Северо-Восточный РЭС | ТП 029 (Копнинское ферма) | 1 шт. | 160 | 160 | 0
6597 | Ярославская область | Северо-Восточный РЭС | ТП 027 (Орехово) | 1 шт. | 63 | 51.4483 | 0.18336
6598 | Ярославская область | Северо-Восточный РЭС | ТП 483 (Боловино) | 1 шт. | 100 | 91.5651 | 0.084349
6599 | Ярославская область | Северо-Восточный РЭС | ТП 505 (Бедниково) | 1 шт. | 25 | 23.355 | 0.0658
6600 | Ярославская область | Северо-Восточный РЭС | ТП 508 (Тюляфтино) | 1 шт. | 400 | 389.19 | 0.027025
6601 | Ярославская область | Северо-Восточный РЭС | ТП 487 (Скипино) | 1 шт. | 25 | 24.295 | 0.0282
6602 | Ярославская область | Северо-Восточный РЭС | ТП 490 (Ломки) | 1 шт. | 63 | 60.204 | 0.044381
6603 | Ярославская область | Северо-Восточный РЭС | ТП 489 (Романцево) | 1 шт. | 25 | 22.885 | 0.0846
6604 | Ярославская область | Северо-Восточный РЭС | ТП 499 (Бисерово) | 1 шт. | 25 | 23.136 | 0.07456
6605 | Ярославская область | Северо-Восточный РЭС | ТП 500 (Сухарево) | 1 шт. | 63 | 60.65 | 0.037302
6606 | Ярославская область | Северо-Восточный РЭС | ТП 506 (Спицино) | 1 шт. | 63 | 62.08 | 0.014603
6607 | Ярославская область | Северо-Восточный РЭС | ТП 504 (Ивановское) | 1 шт. | 63 | 62.53 | 0.0074603
6608 | Ярославская область | Северо-Восточный РЭС | ТП 496 (Качаево) | 1 шт. | 25 | 24.53 | 0.0188
6609 | Ярославская область | Северо-Восточный РЭС | ТП 510 (Романцево) | 1 шт. | 4 | 3.92 | 0.02
6610 | Ярославская область | Северо-Восточный РЭС | ТП 505 (Пошевино) ф1 Т | 1 шт. | 63 | 59.696 | 0.052444
6611 | Ярославская область | Северо-Восточный РЭС | КТПП-160 Воскресенское мастерская ф5 Т | 1 шт. | 160 | 156.8 | 0.02
6612 | Ярославская область | Северо-Восточный РЭС | ТП 506 (М. Семенково) ф1 Т | 1 шт. | 25 | 25 | 0
6613 | Ярославская область | Северо-Восточный РЭС | КТП-30 Большая Горка | 1 шт. | 30 | 25.151 | 0.16163
6614 | Ярославская область | Северо-Восточный РЭС | КТП-25 Дор | 1 шт. | 25 | 18.535 | 0.2586
6615 | Ярославская область | Северо-Восточный РЭС | ТП 202 (Ракульское) | 1 шт. | 30 | 19.144 | 0.36187
6616 | Ярославская область | Северо-Восточный РЭС | КТП-25 Миндюкино | 1 шт. | 63 | 54.405 | 0.13643
6617 | Ярославская область | Северо-Восточный РЭС | КТП-60 Стародворское | 1 шт. | 60 | 31.127 | 0.48122
6618 | Ярославская область | Северо-Восточный РЭС | ТП 205 (Шолошево) | 1 шт. | 25 | 13.571 | 0.45716
6619 | Ярославская область | Северо-Восточный РЭС | ТП 508 (Большое Семенково)ф1 Т | 1 шт. | 100 | 98 | 0.02
6620 | Ярославская область | Северо-Восточный РЭС | КТП-63 Холм | 1 шт. | 63 | 32.3442 | 0.4866
6621 | Ярославская область | Северо-Восточный РЭС | ТП 510 (Палагино)ф1 Т | 1 шт. | 63 | 59.0011 | 0.063475
6622 | Ярославская область | Северо-Восточный РЭС | ТП 208 (Марфино) | 1 шт. | 10 | 8.622 | 0.1378
6623 | Ярославская область | Северо-Восточный РЭС | КТП-63 Иванчино | 1 шт. | 63 | 55.703 | 0.11583
6624 | Ярославская область | Северо-Восточный РЭС | ТП 561 (Овсянниково) ф5 Т | 1 шт. | 60 | 60 | 0
6625 | Ярославская область | Северо-Восточный РЭС | ТП 210 (Климово) | 1 шт. | 25 | 23.383 | 0.06468
6626 | Ярославская область | Северо-Восточный РЭС | КТП-25 Носково | 1 шт. | 25 | 24.5 | 0.02
6627 | Ярославская область | Северо-Восточный РЭС | ТП 512 (Починок) ф1 Т | 1 шт. | 63 | 59.086 | 0.062127
6628 | Ярославская область | Северо-Восточный РЭС | КТП-25 Аристово ф5 Т | 1 шт. | 25 | 25 | 0
6629 | Ярославская область | Северо-Восточный РЭС | ЗТПП-2*250 Скалино Школа | 2 шт. | 500 | 424.886 | 0.15023
6630 | Ярославская область | Северо-Восточный РЭС | КТП-10 Радикино | 1 шт. | 10 | 8.62 | 0.138
6631 | Ярославская область | Северо-Восточный РЭС | КТП-160 Покров клуб ф1 Т | 1 шт. | 160 | 119.4235 | 0.2536
6632 | Ярославская область | Северо-Восточный РЭС | КТПП-160 Колкино-1 деревня | 1 шт. | 160 | 129.96 | 0.18775
6633 | Ярославская область | Северо-Восточный РЭС | ТП 563 (Губино) ф5 Т | 1 шт. | 40 | 37.045 | 0.073875
6634 | Ярославская область | Северо-Восточный РЭС | КТПП-160 Колкино-2 контора(ОТКЛ СИЛ.ТР-Р | 0 шт. | 0 | 0 | 0.02
6635 | Ярославская область | Северо-Восточный РЭС | КТП-160 Мастерские Преч/6 | 1 шт. | 160 | 114.726 | 0.28296
6636 | Ярославская область | Северо-Восточный РЭС | ТП 565 (Парфеньево) ф5 Т | 1 шт. | 63 | 61.73 | 0.020159
6637 | Ярославская область | Северо-Восточный РЭС | КТП-250 Будилово | 1 шт. | 160 | 158.3072 | 0.01058
6638 | Ярославская область | Северо-Восточный РЭС | КТП-100 Дорское ферма ф5 Т | 1 шт. | 63 | 59.397 | 0.05719
6639 | Ярославская область | Северо-Восточный РЭС | КТП-250 Покров пилорама ф1 Т | 1 шт. | 100 | 56.92 | 0.4308
6640 | Ярославская область | Северо-Восточный РЭС | ТП 518 (Покров ферма) ф1 Т | 1 шт. | 100 | 99.76 | 0.0024
6641 | Ярославская область | Северо-Восточный РЭС | КТП-60 Дорское деревня ф5 Т | 1 шт. | 60 | 54.685 | 0.088583
6642 | Ярославская область | Северо-Восточный РЭС | КТП-250 Покров мастерская ф1 Т | 1 шт. | 250 | 239.2035 | 0.043186
6643 | Ярославская область | Северо-Восточный РЭС | КТП-100 Воскресенское село ф5 Т | 1 шт. | 100 | 65.022 | 0.34978
6644 | Ярославская область | Северо-Восточный РЭС | ТП 516 (Покров КЗС) ф1 Т | 1 шт. | 160 | 159.54 | 0.002875
6645 | Ярославская область | Северо-Восточный РЭС | ТП 570 (Воскресенское школа) ф5 Т | 1 шт. | 250 | 220.827 | 0.11669
6646 | Ярославская область | Северо-Восточный РЭС | ТП 509 (Бряково)ф1 Т | 1 шт. | 25 | 23.815 | 0.0474
6647 | Ярославская область | Северо-Восточный РЭС | КТП-160 Фрольцево ф5 Т | 1 шт. | 160 | 127.4145 | 0.20366
6648 | Ярославская область | Северо-Восточный РЭС | ТП 206 (Слобода) | 1 шт. | 40 | 34.253 | 0.14367
6649 | Ярославская область | Северо-Восточный РЭС | КТП-160 Покров школа ф1 Т | 1 шт. | 160 | 117.538 | 0.26539
6650 | Ярославская область | Северо-Восточный РЭС | ТП 573 (Слободка) ф5 Т | 1 шт. | 40 | 37.502 | 0.06245
6651 | Ярославская область | Северо-Восточный РЭС | КТП-40 Молокозавод ф5 Т | 1 шт. | 40 | 40 | 0
6652 | Ярославская область | Северо-Восточный РЭС | КТП-30 Уварово ф5 Т | 1 шт. | 30 | 26.573 | 0.11423
6653 | Ярославская область | Северо-Восточный РЭС | КТП-40 Сельцо ф5 Т | 1 шт. | 40 | 36.476 | 0.0881
6654 | Ярославская область | Северо-Восточный РЭС | КТП-30 Плещаево ф5 Т | 1 шт. | 30 | 28.8942 | 0.03686
6655 | Ярославская область | Северо-Восточный РЭС | КТП-40 Семенцево ф5 Т | 1 шт. | 40 | 37.87 | 0.05325
6656 | Ярославская область | Северо-Восточный РЭС | ТП 579 (Маслово) ф5 Т | 1 шт. | 63 | 58.5426 | 0.070752
6657 | Ярославская область | Северо-Восточный РЭС | ТП 580 (Глазково) ф5 Т | 1 шт. | 40 | 38.838 | 0.02905
6658 | Ярославская область | Северо-Восточный РЭС | КТП-40 Вязниково ф5 Т | 1 шт. | 40 | 36.73 | 0.08175
6659 | Ярославская область | Северо-Восточный РЭС | КТП-10 Афанасово | 1 шт. | 10 | 6.67 | 0.333
6660 | Ярославская область | Северо-Восточный РЭС | ТП 583 (Починок) ф5 Т | 1 шт. | 40 | 36.76 | 0.081
6661 | Ярославская область | Северо-Восточный РЭС | КТП-40 Дор Спасский | 1 шт. | 40 | 38.002 | 0.04995
6662 | Ярославская область | Северо-Восточный РЭС | КТП-10 Первужино ф5 Т | 1 шт. | 10 | 9.6625 | 0.03375
6663 | Ярославская область | Северо-Восточный РЭС | КТП-25 Захарово | 1 шт. | 25 | 21.237 | 0.15052
6664 | Ярославская область | Северо-Восточный РЭС | ТП 437 (Овинище) | 1 шт. | 40 | 31.372 | 0.2157
6665 | Ярославская область | Северо-Восточный РЭС | ТП 438 (Хмелевица) | 1 шт. | 25 | 22.731 | 0.09076
6666 | Ярославская область | Северо-Восточный РЭС | ТП 439 (Легково) | 1 шт. | 63 | 56.368 | 0.10527
6667 | Ярославская область | Северо-Восточный РЭС | ТП 440 (Спирево) | 1 шт. | 40 | 30.371 | 0.24072
6668 | Ярославская область | Северо-Восточный РЭС | ТП 441 (Плишкино) | 1 шт. | 100 | 81.2825 | 0.18717
6669 | Ярославская область | Северо-Восточный РЭС | КТП-100 Чертово | 1 шт. | 40 | 36.024 | 0.0994
6670 | Ярославская область | Северо-Восточный РЭС | КТП-100 Милково | 1 шт. | 100 | 91.974 | 0.08026
6671 | Ярославская область | Северо-Восточный РЭС | ТП 444 (Сосновка) | 1 шт. | 40 | 31.4912 | 0.21272
6672 | Ярославская область | Северо-Восточный РЭС | КТП-100 Троица ферма ф6 Т | 1 шт. | 100 | 99.294 | 0.00706
6673 | Ярославская область | Северо-Восточный РЭС | КТПП-160 Семенная Станция | 1 шт. | 160 | 127.824 | 0.2011
6674 | Ярославская область | Северо-Восточный РЭС | КТПП-160 Сушилка Преч/5 (ОТКЛ) | 0 шт. | 0 | 0 | 0.02
6675 | Ярославская область | Северо-Восточный РЭС | ТП 152 (Агропромэнерго) | 1 шт. | 160 | 130.82 | 0.18238
6676 | Ярославская область | Северо-Восточный РЭС | ТП 153 (Лесная) | 1 шт. | 250 | 189.123 | 0.24351
6677 | Ярославская область | Северо-Восточный РЭС | КТП-250 Гордеево | 1 шт. | 250 | 219.958 | 0.12017
6678 | Ярославская область | Северо-Восточный РЭС | ТП 161 (АВМ Шильпухово) | 1 шт. | 100 | 98.39 | 0.0161
6679 | Ярославская область | Северо-Восточный РЭС | ТП 164 (Мастерская Шильпухово) | 1 шт. | 100 | 98.6245 | 0.013755
6680 | Ярославская область | Северо-Восточный РЭС | ТП 227 (Ермаково посёлок) ф3 Х | 1 шт. | 160 | 141.048 | 0.11845
6681 | Ярославская область | Северо-Восточный РЭС | ТП 165 (Столовая Шильпухово) | 1 шт. | 160 | 123.637 | 0.22727
6682 | Ярославская область | Северо-Восточный РЭС | КТП-160 Никола | 1 шт. | 160 | 152.8027 | 0.044983
6683 | Ярославская область | Северо-Восточный РЭС | ТП 162 (Школа Шильпухово) | 1 шт. | 400 | 352.51 | 0.11873
6684 | Ярославская область | Северо-Восточный РЭС | ТП 163 (Котельная Шильпухово) | 1 шт. | 250 | 240.982 | 0.036072
6685 | Ярославская область | Северо-Восточный РЭС | ТП 155 (Княщина) | 1 шт. | 63 | 51.992 | 0.17473
6686 | Ярославская область | Северо-Восточный РЭС | ТП 156 (Шильпухово магазин) | 1 шт. | 63 | 31.698 | 0.49686
6687 | Ярославская область | Северо-Восточный РЭС | ТП 157 (Шильпухово) | 1 шт. | 63 | 47.255 | 0.24992
6688 | Ярославская область | Северо-Восточный РЭС | ТП 158 (Погорелка Шильпухово) | 1 шт. | 40 | 15.369 | 0.61577
6689 | Ярославская область | Северо-Восточный РЭС | КТП-160 Южная (ОТКЛ) | 0 шт. | 0 | 0 | 0.02
6690 | Ярославская область | Северо-Восточный РЭС | ТП 160 (Ферезево) | 1 шт. | 63 | 31.803 | 0.49519
6691 | Ярославская область | Северо-Восточный РЭС | ТП 225 (Ермаково клуб) ф5 Х | 1 шт. | 160 | 132.213 | 0.17367
6692 | Ярославская область | Северо-Восточный РЭС | ТП 223 (Ермаково деревня) ф3 Х | 1 шт. | 100 | 80.276 | 0.19724
6693 | Ярославская область | Северо-Восточный РЭС | ТП 228 (Василево) ф3 Х | 1 шт. | 40 | 37.678 | 0.05805
6694 | Ярославская область | Северо-Восточный РЭС | ТП 237 (Григорово) ф3 Х | 1 шт. | 25 | 21.75 | 0.13
6695 | Ярославская область | Северо-Восточный РЭС | ТП 236 (Ключевая) ф3 Х | 1 шт. | 160 | 154.072 | 0.03705
6696 | Ярославская область | Северо-Восточный РЭС | ТП 235 (Тетерино ) ф3 Х | 1 шт. | 40 | 38.848 | 0.0288
6697 | Ярославская область | Северо-Восточный РЭС | КТП-63 Филиппово ф3 Х | 1 шт. | 63 | 57.524 | 0.086921
6698 | Ярославская область | Северо-Восточный РЭС | ТП 233 (Дор-Лызлов) ф3 Х | 1 шт. | 25 | 21.237 | 0.15052
6699 | Ярославская область | Северо-Восточный РЭС | КТП-160 Корхово хранилище | 1 шт. | 160 | 135.707 | 0.15183
6700 | Ярославская область | Северо-Восточный РЭС | КТП-63 Корхово-2 деревня | 1 шт. | 63 | 39.722 | 0.36949
6701 | Ярославская область | Северо-Восточный РЭС | ТП 232 (Минино деревня) ф3 Х | 1 шт. | 63 | 61.74 | 0.02
6702 | Ярославская область | Северо-Восточный РЭС | КТП-100 Левинское | 1 шт. | 100 | 82.555 | 0.17445
6703 | Ярославская область | Северо-Восточный РЭС | КТП-400 ОГМ Пречистое/9 | 1 шт. | 250 | 243.973 | 0.024108
6704 | Ярославская область | Северо-Восточный РЭС | ТП 345 (Михалево крестьянское хозяйство) | 1 шт. | 25 | 15.757 | 0.36972
6705 | Ярославская область | Северо-Восточный РЭС | ТП 346 (Ананьино) | 1 шт. | 63 | 56.948 | 0.096063
6706 | Ярославская область | Северо-Восточный РЭС | ТП 347 (Михалево) | 1 шт. | 40 | 33.501 | 0.16247
6707 | Ярославская область | Северо-Восточный РЭС | ТП 258 (Кинтаново село) ф4 Х | 1 шт. | 250 | 233.914 | 0.064344
6708 | Ярославская область | Северо-Восточный РЭС | ТП 221 (Ермаково магазин) ф3 Х | 1 шт. | 160 | 136.685 | 0.14572
6709 | Ярославская область | Северо-Восточный РЭС | ТП 230 (Минино контора) ф3 Х | 1 шт. | 160 | 144.804 | 0.094975
6710 | Ярославская область | Северо-Восточный РЭС | ТП 231 (Минино ферма) ф3 Х | 1 шт. | 250 | 188.4643 | 0.24614
6711 | Ярославская область | Северо-Восточный РЭС | ТП 229 (Минино мастерские) ф3 Х | 1 шт. | 63 | 57.898 | 0.080984
6712 | Ярославская область | Северо-Восточный РЭС | ТП 255 (Пальцево) ф4 Х | 1 шт. | 25 | 22.171 | 0.11316
6713 | Ярославская область | Северо-Восточный РЭС | ТП 222 (Ермаково ферма) ф3 Х | 1 шт. | 630 | 571.604 | 0.092692
6714 | Ярославская область | Северо-Восточный РЭС | КТПП-400 База РЭС | 1 шт. | 400 | 312.855 | 0.21786
6715 | Ярославская область | Северо-Восточный РЭС | ТП 279 (Ветстанция) | 1 шт. | 160 | 156.957 | 0.019019
6716 | Ярославская область | Северо-Восточный РЭС | ТП 327 (Качалка) | 1 шт. | 40 | 23.294 | 0.41765
6717 | Ярославская область | Северо-Восточный РЭС | ТП 328 (Кузнецово) | 1 шт. | 160 | 149.706 | 0.064338
6718 | Ярославская область | Северо-Восточный РЭС | КТП-10 Гридино | 1 шт. | 10 | 9.036 | 0.0964
6719 | Ярославская область | Северо-Восточный РЭС | ТП 325 (Багряники) | 1 шт. | 100 | 85.29 | 0.1471
6720 | Ярославская область | Северо-Восточный РЭС | КТП-400 Багряники школа | 1 шт. | 400 | 331.556 | 0.17111
6721 | Ярославская область | Северо-Восточный РЭС | ТП 337 (Ефимьево) | 1 шт. | 63 | 45.276 | 0.28133
6722 | Ярославская область | Северо-Восточный РЭС | ТП 338 (Дор Луконино) | 1 шт. | 30 | 20.246 | 0.32513
6723 | Ярославская область | Северо-Восточный РЭС | ТП 330 (Азарино) | 1 шт. | 25 | 21.507 | 0.13972
6724 | Ярославская область | Северо-Восточный РЭС | КТП-63 Ильинское деревня | 1 шт. | 63 | 38.1244 | 0.39485
6725 | Ярославская область | Северо-Восточный РЭС | ТП 251 (Ермаково мастерские) ф4 Х | 1 шт. | 630 | 518.796 | 0.17651
6726 | Ярославская область | Северо-Восточный РЭС | ТП 332 (Ивановское деревня) | 1 шт. | 100 | 84.853 | 0.15147
6727 | Ярославская область | Северо-Восточный РЭС | КТП-10 Богданово | 1 шт. | 10 | 8.096 | 0.1904
6728 | Ярославская область | Северо-Восточный РЭС | ТП 331 (Пуршево) | 1 шт. | 63 | 41.824 | 0.33613
6729 | Ярославская область | Северо-Восточный РЭС | ТП 252 (Панфилово) ф4 Х | 1 шт. | 100 | 97.942 | 0.02058
6730 | Ярославская область | Северо-Восточный РЭС | ТП 441 (Дмитриевское очистн.) | 1 шт. | 250 | 226.826 | 0.092696
6731 | Ярославская область | Северо-Восточный РЭС | КТП-40 Кипино ф4 Х | 1 шт. | 40 | 38.312 | 0.0422
6732 | Ярославская область | Северо-Восточный РЭС | ТП 440 (Ольховка) | 1 шт. | 25 | 24.293 | 0.02828
6733 | Ярославская область | Северо-Восточный РЭС | ТП 439 (Хрипуново) | 1 шт. | 63 | 61.379 | 0.02573
6734 | Ярославская область | Северо-Восточный РЭС | ТП 438 (Миглеево) | 1 шт. | 100 | 83.348 | 0.16652
6735 | Ярославская область | Северо-Восточный РЭС | ТП 436 (Новенькое) | 1 шт. | 40 | 38.135 | 0.046625
6736 | Ярославская область | Северо-Восточный РЭС | ТП 437 (Богородское Ф16 Путятино) | 1 шт. | 63 | 61.594 | 0.022317
6737 | Ярославская область | Северо-Восточный РЭС | ТП 443 (Захарово) | 1 шт. | 63 | 60.882 | 0.033619
6738 | Ярославская область | Северо-Восточный РЭС | ТП 434 (Глуховки деревня) | 1 шт. | 63 | 59.561 | 0.054587
6739 | Ярославская область | Северо-Восточный РЭС | ТП 435 (Глуховки ПСЛ) | 1 шт. | 250 | 250 | 0
6740 | Ярославская область | Северо-Восточный РЭС | ТП 433 (Пономарево) | 1 шт. | 63 | 57.945 | 0.080238
6741 | Ярославская область | Северо-Восточный РЭС | ТП 442 (Глуховки ферма) | 1 шт. | 160 | 156.3 | 0.023125
6742 | Ярославская область | Северо-Восточный РЭС | ТП 428 (Дмитриевское ОКЦ) | 1 шт. | 100 | 88.0481 | 0.11952
6743 | Ярославская область | Северо-Восточный РЭС | ТП 429 (Дмитриевское поселок) | 1 шт. | 100 | 61.102 | 0.38898
6744 | Ярославская область | Северо-Восточный РЭС | ТП 414 (Дмитриевское РТС) | 1 шт. | 250 | 203.446 | 0.18622
6745 | Ярославская область | Северо-Восточный РЭС | ТП 427 ( Дмитриевское АВМ) | 1 шт. | 160 | 141.325 | 0.11672
6746 | Ярославская область | Северо-Восточный РЭС | ТП 426 (Дмитриевское мастерские) | 1 шт. | 400 | 387.451 | 0.031372
6747 | Ярославская область | Северо-Восточный РЭС | ТП 424 (Чобоково) | 1 шт. | 63 | 59.944 | 0.048508
6748 | Ярославская область | Северо-Восточный РЭС | ТП 430 (Суетино) | 1 шт. | 100 | 87.243 | 0.12757
6749 | Ярославская область | Северо-Восточный РЭС | ТП 425 (Башенки) | 1 шт. | 40 | 38.384 | 0.0404
6750 | Ярославская область | Северо-Восточный РЭС | ТП 254 (Зиново) ф4 Х | 1 шт. | 100 | 96 | 0.04
6751 | Ярославская область | Северо-Восточный РЭС | ТП 422 (Богданово) | 1 шт. | 63 | 59.916 | 0.048952
6752 | Ярославская область | Северо-Восточный РЭС | ТП 257 (Кинтаново ферма) ф4 Х | 1 шт. | 400 | 400 | 0
6753 | Ярославская область | Северо-Восточный РЭС | ТП 423 (Зименки ф.13 ПС Путятино) | 1 шт. | 25 | 23.124 | 0.07504
6754 | Ярославская область | Северо-Восточный РЭС | ТП 421 (Алексейцево) | 1 шт. | 100 | 97.668 | 0.02332
6755 | Ярославская область | Северо-Восточный РЭС | ТП 431 (Павликово) | 1 шт. | 63 | 52.523 | 0.1663
6756 | Ярославская область | Северо-Восточный РЭС | ТП 419 (Корчагино) | 1 шт. | 25 | 24.295 | 0.0282
6757 | Ярославская область | Северо-Восточный РЭС | ТП 418 (Глухарево) | 1 шт. | 25 | 25 | 0
6758 | Ярославская область | Северо-Восточный РЭС | ТП 417 (Блудово) | 1 шт. | 20 | 20 | 0
6759 | Ярославская область | Северо-Восточный РЭС | ТП 420 (Рязаново ) | 1 шт. | 25 | 24.764 | 0.00944
6760 | Ярославская область | Северо-Восточный РЭС | ТП 416 (Красниково) | 1 шт. | 60 | 59.526 | 0.0079
6761 | Ярославская область | Северо-Восточный РЭС | ТП 415 (Веденское) | 1 шт. | 25 | 24.0292 | 0.038833
6762 | Ярославская область | Северо-Восточный РЭС | ТП 256 (Наумово) ф4 Х | 1 шт. | 63 | 61.147 | 0.029413
6763 | Ярославская область | Северо-Восточный РЭС | ТП 259 (Кинтаново деревня) ф4 Х | 1 шт. | 40 | 39.052 | 0.0237
6764 | Ярославская область | Северо-Восточный РЭС | КТП-60 Кощеево ф4 Х | 1 шт. | 60 | 57.28 | 0.045333
6765 | Ярославская область | Северо-Восточный РЭС | ТП 261 (Прокунино) ф4 Х | 1 шт. | 100 | 98 | 0.02
6766 | Ярославская область | Северо-Восточный РЭС | ТП 262 (Поторочино) ф4 Х | 1 шт. | 30 | 26.754 | 0.1082
6767 | Ярославская область | Северо-Восточный РЭС | КТП-100 Тимино деревня ф1 Х | 1 шт. | 100 | 83.245 | 0.16755
6768 | Ярославская область | Северо-Восточный РЭС | КТП-100 Тимино ферма ф1 Х | 1 шт. | 100 | 87.7063 | 0.12294
6769 | Ярославская область | Северо-Восточный РЭС | КТП-63 Ермаково АЗС ф1 Х | 1 шт. | 40 | 37.659 | 0.058525
6770 | Ярославская область | Северо-Восточный РЭС | ТП 202 (Болваново) | 1 шт. | 40 | 29.147 | 0.27132
6771 | Ярославская область | Северо-Восточный РЭС | ТП 203 (Сумароково) | 1 шт. | 25 | 20.469 | 0.18124
6772 | Ярославская область | Северо-Восточный РЭС | ТП 204 (Харино) ф1 Х | 1 шт. | 160 | 142.066 | 0.11209
6773 | Ярославская область | Северо-Восточный РЭС | ТП 205 (Починок) ф1 Х | 1 шт. | 250 | 235.692 | 0.057232
6774 | Ярославская область | Северо-Восточный РЭС | ТП 206 (Пустынь) ф1 Х | 1 шт. | 40 | 35.1258 | 0.12186
6775 | Ярославская область | Северо-Восточный РЭС | ТП 012 (Погорелка Ф3 Вятское) | 1 шт. | 30 | 24.83 | 0.17233
6776 | Ярославская область | Северо-Восточный РЭС | ТП 014 (Еремеево) | 1 шт. | 250 | 231.67 | 0.07332
6777 | Ярославская область | Северо-Восточный РЭС | ТП 011 (Алексеевское Ф3 ПС Вятское) | 1 шт. | 40 | 31.305 | 0.21738
6778 | Ярославская область | Северо-Восточный РЭС | ТП 004 (Трофимово хранилище) | 1 шт. | 63 | 55.95 | 0.1119
6779 | Ярославская область | Северо-Восточный РЭС | ТП 010 (Филино) | 1 шт. | 250 | 244.595 | 0.02162
6780 | Ярославская область | Северо-Восточный РЭС | ТП 015 (Трофимово столовая) | 1 шт. | 250 | 226.5 | 0.094
6781 | Ярославская область | Северо-Восточный РЭС | ТП 018 (Бурцево) | 1 шт. | 40 | 35.065 | 0.12337
6782 | Ярославская область | Северо-Восточный РЭС | ТП 008 (Трофимово АВМ) | 1 шт. | 40 | 39.2 | 0.02
6783 | Ярославская область | Северо-Восточный РЭС | ТП 013 (Трофимово мастерские) | 1 шт. | 250 | 246.24 | 0.01504
6784 | Ярославская область | Северо-Восточный РЭС | ТП 005 (Трофимово льносушилка) | 1 шт. | 250 | 250 | 0
6785 | Ярославская область | Северо-Восточный РЭС | ТП 006 (Свиткино) | 1 шт. | 160 | 157.228 | 0.017325
6786 | Ярославская область | Северо-Восточный РЭС | ТП 007 (Захарьино) | 1 шт. | 25 | 24.53 | 0.0188
6787 | Ярославская область | Северо-Восточный РЭС | ТП 009 (Сосновка) | 1 шт. | 10 | 10 | 0
6788 | Ярославская область | Северо-Восточный РЭС | ТП 002 (Клоково) | 1 шт. | 40 | 38.152 | 0.0462
6789 | Ярославская область | Северо-Восточный РЭС | ТП 001 (Косково Ф3 ПС Вятская) | 1 шт. | 40 | 37.69 | 0.05775
6790 | Ярославская область | Северо-Восточный РЭС | ТП 003 (Маурино) | 1 шт. | 100 | 95.535 | 0.04465
6791 | Ярославская область | Северо-Восточный РЭС | ТП 016 (Починок) | 1 шт. | 100 | 95.38 | 0.0462
6792 | Ярославская область | Северо-Восточный РЭС | ТП 331 (Бушкатово) ф4 Д | 1 шт. | 10 | 8.57 | 0.143
6793 | Ярославская область | Северо-Восточный РЭС | ТП 332 (Петрищево) ф4 Д | 1 шт. | 160 | 157.178 | 0.017638
6794 | Ярославская область | Северо-Восточный РЭС | ТП 333 (Глебово) ф4 Д | 1 шт. | 40 | 34.676 | 0.1331
6795 | Ярославская область | Северо-Восточный РЭС | ТП 335 (Пречистое) ф4 Д | 1 шт. | 25 | 3.433 | 0.86268
6796 | Ярославская область | Северо-Восточный РЭС | ТП 336 (Борисовское) ф4 Д | 1 шт. | 10 | 10 | 0
6797 | Ярославская область | Северо-Восточный РЭС | ТП 337 (Акулово) ф4 Д | 1 шт. | 10 | 9.54 | 0.046
6798 | Ярославская область | Северо-Восточный РЭС | ТП 338 (Антропьево) ф4 Д | 1 шт. | 25 | 24.307 | 0.02772
6799 | Ярославская область | Северо-Восточный РЭС | ТП 339 (Нагорское) ф4 Д | 1 шт. | 25 | 24.322 | 0.02712
6800 | Ярославская область | Северо-Восточный РЭС | КТП-63 Семендяево маст ф4 Д | 1 шт. | 63 | 63 | 0
6801 | Ярославская область | Северо-Восточный РЭС | ТП 341 (Семендяево магазин) ф4 Д | 1 шт. | 250 | 243.064 | 0.027744
6802 | Ярославская область | Северо-Восточный РЭС | КТП-160 Ивановское деревня ф4 Д | 1 шт. | 100 | 95.7412 | 0.042588
6803 | Ярославская область | Северо-Восточный РЭС | ТП 342 (Ивановское ферма) ф4 Д | 1 шт. | 100 | 89.655 | 0.10345
6804 | Ярославская область | Северо-Восточный РЭС | ТП 345 (Касьяново пилорама) ф4 Д | 1 шт. | 100 | 85.157 | 0.14843
6805 | Ярославская область | Северо-Восточный РЭС | ТП 344 (Касьяново школа) ф4 Д | 1 шт. | 63 | 52.642 | 0.16441
6806 | Ярославская область | Северо-Восточный РЭС | ТП 312 (Закобякино котельная) ф3 Д | 1 шт. | 250 | 244.628 | 0.021488
6807 | Ярославская область | Северо-Восточный РЭС | КТП-10 Деревягино ф3 Д | 1 шт. | 10 | 8.7515 | 0.12485
6808 | Ярославская область | Северо-Восточный РЭС | ТП 302 (Никиткино) ф3 Д | 1 шт. | 100 | 96.484 | 0.03516
6809 | Ярославская область | Северо-Восточный РЭС | ТП 305 (Закобякино с/п) ф3 Д | 1 шт. | 160 | 127.144 | 0.20535
6810 | Ярославская область | Северо-Восточный РЭС | КТП-250 Закобякино мастерская ф3 Д | 1 шт. | 250 | 231.702 | 0.073192
6811 | Ярославская область | Северо-Восточный РЭС | ТП 304 (Павлигино) ф3 Д | 1 шт. | 63 | 24.766 | 0.60689
6812 | Ярославская область | Северо-Восточный РЭС | ТП 309 (Лысцево) ф3 Д | 1 шт. | 100 | 95.999 | 0.04001
6813 | Ярославская область | Северо-Восточный РЭС | КТП-160 Закобякино сырзавод ф3 Д | 1 шт. | 160 | 156.8 | 0.02
6814 | Ярославская область | Северо-Восточный РЭС | ТП 307 (Власуново) ф3 Д | 1 шт. | 63 | 56.982 | 0.095524
6815 | Ярославская область | Северо-Восточный РЭС | ТП 306 (Стругуново) ф3 Д | 1 шт. | 100 | 96.424 | 0.03576
6816 | Ярославская область | Северо-Восточный РЭС | КТП-250 Андрюково ф3 Д | 1 шт. | 250 | 247.416 | 0.010336
6817 | Ярославская область | Северо-Восточный РЭС | ТП 311 (Фомино) ф3 Д | 1 шт. | 60 | 59.425 | 0.0095833
6818 | Ярославская область | Северо-Восточный РЭС | ТП 313 (Закобякино школа) ф3 Д | 1 шт. | 40 | 32.5243 | 0.18689
6819 | Ярославская область | Северо-Восточный РЭС | КТП-100 Крутик деревня ф3 Д | 1 шт. | 100 | 96.762 | 0.03238
6820 | Ярославская область | Северо-Восточный РЭС | КТП-40 Щелково ф3 Д | 1 шт. | 40 | 37.932 | 0.0517
6821 | Ярославская область | Северо-Восточный РЭС | ТП 316 (Скородумово) ф3 Д | 1 шт. | 100 | 94.969 | 0.05031
6822 | Ярославская область | Северо-Восточный РЭС | КТП-63 Красный Бор ф3 Д | 1 шт. | 63 | 41.912 | 0.33473
6823 | Ярославская область | Северо-Восточный РЭС | ТП 320 (Исады) ф3 Д | 1 шт. | 100 | 80.252 | 0.19748
6824 | Ярославская область | Северо-Восточный РЭС | ТП 318 (Рудниково) ф3 Д | 1 шт. | 100 | 93.517 | 0.06483
6825 | Ярославская область | Северо-Восточный РЭС | ТП 319 (Исады-2) ф3 Д | 1 шт. | 160 | 133.111 | 0.16806
6826 | Ярославская область | Северо-Восточный РЭС | КТП-100 Федино водоканал | 1 шт. | 100 | 76.355 | 0.23645
6827 | Ярославская область | Северо-Восточный РЭС | КТП-40 Григорьевское | 1 шт. | 25 | 23.2375 | 0.0705
6828 | Ярославская область | Северо-Восточный РЭС | КТП-10 Павлицево | 1 шт. | 10 | 10 | 0
6829 | Ярославская область | Северо-Восточный РЭС | КТП-40 Тюхтедамово | 1 шт. | 40 | 36.539 | 0.086525
6830 | Ярославская область | Северо-Восточный РЭС | ТП 354 (Захарьино) | 1 шт. | 160 | 148.283 | 0.073231
6831 | Ярославская область | Северо-Восточный РЭС | ТП 355 (Курытьево) | 1 шт. | 30 | 28.08 | 0.064
6832 | Ярославская область | Северо-Восточный РЭС | ТП 356 (Шильшиново) | 1 шт. | 10 | 8.83 | 0.117
6833 | Ярославская область | Северо-Восточный РЭС | ТП 357 (Заболотье) | 1 шт. | 25 | 22.036 | 0.11856
6834 | Ярославская область | Северо-Восточный РЭС | ТП 358 (Бочкино) | 1 шт. | 160 | 101.467 | 0.36583
6835 | Ярославская область | Северо-Восточный РЭС | КТП-40 Оленинское-1 деревня | 1 шт. | 63 | 42.8967 | 0.3191
6836 | Ярославская область | Северо-Восточный РЭС | КТП-20 Новинка Вел/4 | 1 шт. | 20 | 18.5838 | 0.07081
6837 | Ярославская область | Северо-Восточный РЭС | КТП-10 Тютрюмово (ОТКЛ) | 0 шт. | 0 | 0 | 0
6838 | Ярославская область | Северо-Восточный РЭС | КТПП-100 Заречнево | 1 шт. | 100 | 100 | 0
6839 | Ярославская область | Северо-Восточный РЭС | КТП-100 Починок | 1 шт. | 10 | 10 | 0
6840 | Ярославская область | Северо-Восточный РЭС | КТП-160 Костромка 1 | 1 шт. | 160 | 141.139 | 0.11788
6841 | Ярославская область | Северо-Восточный РЭС | КТП-250 Костромка мастерские | 1 шт. | 250 | 250 | 0
6842 | Ярославская область | Северо-Восточный РЭС | КТП-400 Костромка АВМ | 1 шт. | 400 | 400 | 0
6843 | Ярославская область | Северо-Восточный РЭС | КТП-100 Терехово | 1 шт. | 100 | 93.021 | 0.06979
6844 | Ярославская область | Северо-Восточный РЭС | КТП-60 Ескино | 1 шт. | 10 | 5.18 | 0.482
6845 | Ярославская область | Северо-Восточный РЭС | КТП-160 Хохраково | 1 шт. | 100 | 95.775 | 0.04225
6846 | Ярославская область | Северо-Восточный РЭС | ТП 418 (Барышка) | 1 шт. | 63 | 58.742 | 0.067587
6847 | Ярославская область | Северо-Восточный РЭС | КТП-160 Александрица КЗС | 1 шт. | 160 | 156.8 | 0.02
6848 | Ярославская область | Северо-Восточный РЭС | ТП 421 (Вязовка) | 1 шт. | 100 | 95.642 | 0.04358
6849 | Ярославская область | Северо-Восточный РЭС | КТП-160 Оносово-1 | 1 шт. | 160 | 145.431 | 0.091056
6850 | Ярославская область | Северо-Восточный РЭС | ТП 423 (Оносово-2) | 1 шт. | 63 | 25.464 | 0.59581
6851 | Ярославская область | Северо-Восточный РЭС | ТП 424 (Балуйки) | 1 шт. | 100 | 96.622 | 0.03378
6852 | Ярославская область | Северо-Восточный РЭС | КТП-100 Заемье | 1 шт. | 100 | 100 | 0
6853 | Ярославская область | Северо-Восточный РЭС | ТП 250 (Коровино-деревня) | 1 шт. | 100 | 91.57 | 0.0843
6854 | Ярославская область | Северо-Восточный РЭС | КТП-30 Анкудиново (ОТКЛ) | 1 шт. | 30 | 29.4 | 0.02
6855 | Ярославская область | Северо-Восточный РЭС | ТП 252 (Токарево) | 1 шт. | 40 | 33.079 | 0.17303
6856 | Ярославская область | Северо-Восточный РЭС | КТП-250 Рябинки сушилка | 1 шт. | 250 | 250 | 0
6857 | Ярославская область | Северо-Восточный РЭС | ТП 254 (Рябинки деревня) | 1 шт. | 100 | 93.014 | 0.06986
6858 | Ярославская область | Северо-Восточный РЭС | КТП-100 Пилорама-комхоз | 1 шт. | 100 | 100 | 0
6859 | Ярославская область | Северо-Восточный РЭС | ТП 256 (Мастерская Ивановское) | 1 шт. | 40 | 40 | 0
6860 | Ярославская область | Северо-Восточный РЭС | ТП 261 (АПК Центр) | 1 шт. | 400 | 391.454 | 0.021365
6861 | Ярославская область | Северо-Восточный РЭС | ТП 260 (Участок РЭС) | 1 шт. | 160 | 149.955 | 0.062781
6862 | Ярославская область | Северо-Восточный РЭС | ТП 257 (Ивановское ферма) | 1 шт. | 160 | 151.215 | 0.054906
6863 | Ярославская область | Северо-Восточный РЭС | КТП-160 Ивановское сушилка | 1 шт. | 160 | 156.8 | 0.02
6864 | Ярославская область | Северо-Восточный РЭС | КТП-25 Юшково | 1 шт. | 25 | 25 | 0
6865 | Ярославская область | Северо-Восточный РЭС | ТП 262 (Пролетарская) | 1 шт. | 250 | 178.6156 | 0.28554
6866 | Ярославская область | Северо-Восточный РЭС | КТП-100 Пилорама т.о.Мир | 1 шт. | 100 | 98 | 0.02
6867 | Ярославская область | Северо-Восточный РЭС | КТП-100 Чудинка | 1 шт. | 100 | 100 | 0
6868 | Ярославская область | Северо-Восточный РЭС | ТП 266 (Титово-1) | 1 шт. | 160 | 153.743 | 0.039106
6869 | Ярославская область | Северо-Восточный РЭС | ТП 267 (Тетеря-1) | 1 шт. | 10 | 8.208 | 0.1792
6870 | Ярославская область | Северо-Восточный РЭС | ТП 268 (Ватолино) | 1 шт. | 25 | 20.393 | 0.18428
6871 | Ярославская область | Северо-Восточный РЭС | КТП-40 Кузминское | 1 шт. | 40 | 39.2 | 0.02
6872 | Ярославская область | Северо-Восточный РЭС | КТП-63 Тюшково (ОТКЛ) | 1 шт. | 63 | 61.74 | 0.02
6873 | Ярославская область | Северо-Восточный РЭС | ТП 272 (Вараково-2) | 1 шт. | 160 | 150.97 | 0.056437
6874 | Ярославская область | Северо-Восточный РЭС | ТП 273 (Вараково-1) | 1 шт. | 100 | 85.3 | 0.147
6875 | Ярославская область | Северо-Восточный РЭС | ТП 274 (Дресвянка) | 1 шт. | 30 | 21.534 | 0.2822
6876 | Ярославская область | Северо-Восточный РЭС | ТП 275 (Ферма Вараково) | 1 шт. | 160 | 160 | 0
6877 | Ярославская область | Северо-Восточный РЭС | ТП 383 (Еремейцево) ф6 Д | 1 шт. | 25 | 24.313 | 0.02748
6878 | Ярославская область | Северо-Восточный РЭС | КТП-160 КЗС Вел/2 (ОТКЛ) | 0 шт. | 0 | 0 | 0.02
6879 | Ярославская область | Северо-Восточный РЭС | КТП-400 АВМ Вел/2 | 1 шт. | 400 | 389.414 | 0.026465
6880 | Ярославская область | Северо-Восточный РЭС | ТП 278 (Сушилка Вараково) | 1 шт. | 250 | 250 | 0
6881 | Ярославская область | Северо-Восточный РЭС | ТП 381 (Антоново) ф6 Д | 1 шт. | 10 | 8.626 | 0.1374
6882 | Ярославская область | Северо-Восточный РЭС | ТП 382 (Бутырки) | 1 шт. | 25 | 24.293 | 0.02828
6883 | Ярославская область | Северо-Восточный РЭС | ТП 384 (Никольское) ф6 Д | 1 шт. | 40 | 39.334 | 0.01665
6884 | Ярославская область | Северо-Восточный РЭС | ТП 386 (Мясниково) ф6 Д | 1 шт. | 100 | 93.674 | 0.06326
6885 | Ярославская область | Северо-Восточный РЭС | ТП 385 (Михайловское) ф6 Д | 1 шт. | 60 | 58.629 | 0.02285
6886 | Ярославская область | Северо-Восточный РЭС | КТП-10 Заварежнево ф6 Д | 1 шт. | 10 | 8.147 | 0.1853
6887 | Ярославская область | Северо-Восточный РЭС | ТП 370 (Иванниково)ф5 Д | 1 шт. | 63 | 61.838 | 0.018444
6888 | Ярославская область | Северо-Восточный РЭС | ТП 389 (Назимово) ф6 Д | 1 шт. | 63 | 57.795 | 0.082619
6889 | Ярославская область | Северо-Восточный РЭС | ТП 351 (Дыбино деревня) ф5 Д | 1 шт. | 100 | 90.215 | 0.09785
6890 | Ярославская область | Северо-Восточный РЭС | КТП-63 Бобарнево ф6 Д | 1 шт. | 25 | 24.2782 | 0.028873
6891 | Ярославская область | Северо-Восточный РЭС | ТП 352 (Дыбино мастерская) ф5 Д | 1 шт. | 160 | 156.089 | 0.024444
6892 | Ярославская область | Северо-Восточный РЭС | ТП 353 (Пореево) ф5Д | 1 шт. | 40 | 34.462 | 0.13845
6893 | Ярославская область | Северо-Восточный РЭС | КТП-160 Филиппово школа-1 ф6 Д | 1 шт. | 160 | 148.007 | 0.074956
6894 | Ярославская область | Северо-Восточный РЭС | ТП 392 (Филиппово-школа-2) ф6 Д | 1 шт. | 160 | 158.83 | 0.0073125
6895 | Ярославская область | Северо-Восточный РЭС | ТП 354 (Тильбугино) ф5 Д | 1 шт. | 100 | 93.393 | 0.06607
6896 | Ярославская область | Северо-Восточный РЭС | КТП-63 Крюково ф6 Д | 1 шт. | 63 | 61.834 | 0.018508
6897 | Ярославская область | Северо-Восточный РЭС | КТП-400 Сельхозхимия | 1 шт. | 400 | 377.219 | 0.056952
6898 | Ярославская область | Северо-Восточный РЭС | КТП-250 Михеево-1 ф6 Д | 1 шт. | 250 | 211.416 | 0.15434
6899 | Ярославская область | Северо-Восточный РЭС | КТП-25 Праунино | 1 шт. | 25 | 20.16 | 0.1936
6900 | Ярославская область | Северо-Восточный РЭС | КТП-40 Соколово | 1 шт. | 40 | 29.949 | 0.25128
6901 | Ярославская область | Северо-Восточный РЭС | КТП-30 Щеколдино | 1 шт. | 30 | 26.703 | 0.1099
6902 | Ярославская область | Северо-Восточный РЭС | КТП-10 Аристово | 1 шт. | 10 | 8.855 | 0.1145
6903 | Ярославская область | Северо-Восточный РЭС | ТП 363 (Юрьевское) Преч/8 | 1 шт. | 63 | 59.0042 | 0.063425
6904 | Ярославская область | Северо-Восточный РЭС | КТП-40 Аристовская горка | 1 шт. | 100 | 56.685 | 0.43315
6905 | Ярославская область | Северо-Восточный РЭС | КТП-250 Борино ф6 Д | 1 шт. | 250 | 245 | 0.02
6906 | Ярославская область | Северо-Восточный РЭС | ТП 366 (Федяево) | 1 шт. | 40 | 33.693 | 0.15768
6907 | Ярославская область | Северо-Восточный РЭС | КТП-10 Белкино | 1 шт. | 10 | 9.356 | 0.0644
6908 | Ярославская область | Северо-Восточный РЭС | ТП 368 (Савинское) | 1 шт. | 63 | 58.4 | 0.073016
6909 | Ярославская область | Северо-Восточный РЭС | КТП-100 Николо-Гора ферма | 1 шт. | 100 | 84.127 | 0.15873
6910 | Ярославская область | Северо-Восточный РЭС | КТП-160 Сушилка Преч/8 | 1 шт. | 250 | 240.9672 | 0.036131
6911 | Ярославская область | Северо-Восточный РЭС | ТП 375 (Починок мастерские) | 1 шт. | 250 | 218.6 | 0.1256
6912 | Ярославская область | Северо-Восточный РЭС | КТП-100 Филиппово пилорама ф6 Д | 1 шт. | 100 | 93.175 | 0.06825
6913 | Ярославская область | Северо-Восточный РЭС | КТП-250 Филиппово ПСЛ ф6 Д | 1 шт. | 250 | 225.594 | 0.097624
6914 | Ярославская область | Северо-Восточный РЭС | ТП 357 (Рузбугино столовая)ф5 Д | 1 шт. | 400 | 392 | 0.02
6915 | Ярославская область | Северо-Восточный РЭС | ТП 397 (Филиппово сушилка) ф6 Д | 1 шт. | 400 | 387.769 | 0.030578
6916 | Ярославская область | Северо-Восточный РЭС | КТП-250 Филиппово мастерская ф6 Д | 1 шт. | 250 | 244.181 | 0.023276
6917 | Ярославская область | Северо-Восточный РЭС | КТП-40 Кошулево ф6 Д | 1 шт. | 40 | 40 | 0
6918 | Ярославская область | Северо-Восточный РЭС | ТП 401 (Радово) ф6 Д | 1 шт. | 63 | 60.293 | 0.042968
6919 | Ярославская область | Северо-Восточный РЭС | ТП 402 (Мистелово) ф6 Д | 1 шт. | 63 | 61.871 | 0.017921
6920 | Ярославская область | Северо-Восточный РЭС | КТП-100 Закопылье деревня | 1 шт. | 100 | 86.184 | 0.13816
6921 | Ярославская область | Северо-Восточный РЭС | ТП 403 (Чурилово) ф6 Д | 1 шт. | 63 | 59.0861 | 0.062125
6922 | Ярославская область | Северо-Восточный РЭС | ТП 111 (Сельсовет) | 1 шт. | 100 | 68.094 | 0.31906
6923 | Ярославская область | Северо-Восточный РЭС | КТП-160 Рузбугино ферма ф5 Д | 1 шт. | 160 | 156.8 | 0.02
6924 | Ярославская область | Северо-Восточный РЭС | КТП-100 Никулино ф6 Д | 1 шт. | 100 | 97.889 | 0.02111
6925 | Ярославская область | Северо-Восточный РЭС | КТП-63 Тяпино ф6 Д | 1 шт. | 63 | 62.548 | 0.0071746
6926 | Ярославская область | Северо-Восточный РЭС | ТП 358 (Рузбугино мастерская) ф5 Д | 1 шт. | 100 | 94.239 | 0.05761
6927 | Ярославская область | Северо-Восточный РЭС | ТП 360 (Курочкино) ф5 Д | 1 шт. | 63 | 60.668 | 0.037016
6928 | Ярославская область | Северо-Восточный РЭС | КТП-40 Степанково ф5 Д | 1 шт. | 40 | 32.986 | 0.17535
6929 | Ярославская область | Северо-Восточный РЭС | КТП-160 Лесничество | 1 шт. | 160 | 141.119 | 0.11801
6930 | Ярославская область | Северо-Восточный РЭС | ТП 113 (КЗС Коза/1) | 1 шт. | 160 | 160 | 0
6931 | Ярославская область | Северо-Восточный РЭС | ТП 114 (Сушилка Коза) | 1 шт. | 160 | 133.061 | 0.16837
6932 | Ярославская область | Северо-Восточный РЭС | ТП 115 (Мастерские Коза) | 1 шт. | 100 | 80.24 | 0.1976
6933 | Ярославская область | Северо-Восточный РЭС | ТП 116 (Митино) | 1 шт. | 100 | 90.103 | 0.09897
6934 | Ярославская область | Северо-Восточный РЭС | ТП 117 (Высоково) | 1 шт. | 63 | 54.705 | 0.13167
6935 | Ярославская область | Северо-Восточный РЭС | КТП-100 Дешино | 1 шт. | 100 | 94.488 | 0.05512
6936 | Ярославская область | Северо-Восточный РЭС | КТП-250 Котельная Коза/2 | 1 шт. | 250 | 207.05 | 0.1718
6937 | Ярославская область | Северо-Восточный РЭС | ТП 280 (Коза Школа) | 1 шт. | 100 | 66.05 | 0.3395
6938 | Ярославская область | Северо-Восточный РЭС | ТП 282 (Гусево) | 1 шт. | 100 | 75.2587 | 0.24741
6939 | Ярославская область | Северо-Восточный РЭС | КТП-25 Черепаново | 1 шт. | 25 | 24.776 | 0.00896
6940 | Ярославская область | Северо-Восточный РЭС | КТП-160 Киево сушилка | 1 шт. | 160 | 160 | 0
6941 | Ярославская область | Северо-Восточный РЭС | КТП-100 Киево деревня | 1 шт. | 100 | 91.9683 | 0.080317
6942 | Ярославская область | Северо-Восточный РЭС | КТП-100 Хлестово деревня ф5 Д | 1 шт. | 100 | 89.994 | 0.10006
6943 | Ярославская область | Северо-Восточный РЭС | ТП 362 (Хлестово ферма) ф5 Д | 1 шт. | 250 | 245 | 0.02
6944 | Ярославская область | Северо-Восточный РЭС | ТП 363 (Рузбугино садик)ф5 Д | 1 шт. | 160 | 135.1 | 0.15563
6945 | Ярославская область | Северо-Восточный РЭС | ТП 365 (Долгово)ф5 Д | 1 шт. | 63 | 61.74 | 0.02
6946 | Ярославская область | Северо-Восточный РЭС | КТП-40 Нелюдово ф5 Д | 1 шт. | 40 | 32.8 | 0.18
6947 | Ярославская область | Северо-Восточный РЭС | ТП 400 (Энергетиков) | 1 шт. | 100 | 88.178 | 0.11822
6948 | Ярославская область | Северо-Восточный РЭС | КТП-30 Бабицино | 1 шт. | 30 | 3.145 | 0.89517
6949 | Ярославская область | Северо-Восточный РЭС | ТП 367 (Лелицино деревня) ф5 Д | 1 шт. | 63 | 46.465 | 0.26246
6950 | Ярославская область | Северо-Восточный РЭС | КТП-10 Гуреево | 1 шт. | 10 | 7.92 | 0.208
6951 | Ярославская область | Северо-Восточный РЭС | ТП 405 (Васильевское) | 1 шт. | 10 | 10 | 0
6952 | Ярославская область | Северо-Восточный РЭС | КТП-40 Васиха | 1 шт. | 63 | 61.835 | 0.018492
6953 | Ярославская область | Северо-Восточный РЭС | ТП 404 (Павловское) | 1 шт. | 20 | 18.171 | 0.09145
6954 | Ярославская область | Северо-Восточный РЭС | КТП-100 Лелицино ферма ф5 Д | 1 шт. | 100 | 100 | 0
6955 | Ярославская область | Северо-Восточный РЭС | ТП 368 (Ившино) ф5 Д | 1 шт. | 250 | 244.576 | 0.021696
6956 | Ярославская область | Северо-Восточный РЭС | ТП 369 (Яковлевское) ф5 Д | 1 шт. | 160 | 154.19 | 0.036312
6957 | Ярославская область | Северо-Восточный РЭС | ТП 371 (Булаково) ф5 Д | 1 шт. | 63 | 56.73 | 0.099524
6958 | Ярославская область | Северо-Восточный РЭС | ТП 054 (Зайцево) ф3 Л | 1 шт. | 63 | 57.837 | 0.081952
6959 | Ярославская область | Северо-Восточный РЭС | КТП-10 Фондяково ф3 Л | 1 шт. | 10 | 9.8 | 0.02
6960 | Ярославская область | Северо-Восточный РЭС | КТП-10 Взглядово ф3 Л | 1 шт. | 10 | 9.8 | 0.02
6961 | Ярославская область | Северо-Восточный РЭС | ТП 351 (Лесхоз) | 1 шт. | 250 | 250 | 0
6962 | Ярославская область | Северо-Восточный РЭС | КТП-250 Черново садик ф8 Д | 1 шт. | 160 | 116.083 | 0.27448
6963 | Ярославская область | Северо-Восточный РЭС | ТП 058 (Раслово садик) ф3 Л | 1 шт. | 160 | 127.921 | 0.20049
6964 | Ярославская область | Северо-Восточный РЭС | ТП 578 (Локомотив сады) | 1 шт. | 30 | 29.762 | 0.0079333
6965 | Ярославская область | Северо-Восточный РЭС | ТП 059 (Раслово телятник) | 1 шт. | 63 | 54.947 | 0.12783
6966 | Ярославская область | Северо-Восточный РЭС | ТП 344 (М. Марьино контора) | 1 шт. | 250 | 204.3965 | 0.18241
6967 | Ярославская область | Северо-Восточный РЭС | ТП 343 (М. Марьино ферма) | 1 шт. | 63 | 61.642 | 0.021556
6968 | Ярославская область | Северо-Восточный РЭС | ТП 345 (М. Марьино мастерские) | 1 шт. | 160 | 157.32 | 0.01675
6969 | Ярославская область | Северо-Восточный РЭС | ТП 346 (Павловское деревня) | 1 шт. | 250 | 239.933 | 0.040268
6970 | Ярославская область | Северо-Восточный РЭС | ТП 348 (Косово) | 1 шт. | 25 | 24.305 | 0.0278
6971 | Ярославская область | Северо-Восточный РЭС | ТП 341 (Псарево) | 1 шт. | 40 | 39.076 | 0.0231
6972 | Ярославская область | Северо-Восточный РЭС | ТП 342 (Б.Марьино ферма) | 1 шт. | 63 | 61.74 | 0.02
6973 | Ярославская область | Северо-Восточный РЭС | ТП 340 (Б. Марьино деревня) | 1 шт. | 160 | 147.286 | 0.079463
6974 | Ярославская область | Северо-Восточный РЭС | ТП 338 (Попадьино) | 1 шт. | 10 | 9.301 | 0.0699
6975 | Ярославская область | Северо-Восточный РЭС | ТП 339 (Косково Ф9 ПС Данилов) | 1 шт. | 25 | 23.809 | 0.04764
6976 | Ярославская область | Северо-Восточный РЭС | ТП 337 (Богородское) | 1 шт. | 63 | 22.731 | 0.63919
6977 | Ярославская область | Северо-Восточный РЭС | ТП 334 (Дмитриевское) | 1 шт. | 30 | 29.04 | 0.032
6978 | Ярославская область | Северо-Восточный РЭС | ТП 333 (Токарево) | 1 шт. | 25 | 24.28 | 0.0288
6979 | Ярославская область | Северо-Восточный РЭС | ТП 335 (Титово ферма) | 1 шт. | 160 | 158.152 | 0.01155
6980 | Ярославская область | Северо-Восточный РЭС | ТП 336 (Титово деревня) | 1 шт. | 63 | 31.901 | 0.49363
6981 | Ярославская область | Северо-Восточный РЭС | КТП-63 Черново клуб ф8 Д | 1 шт. | 63 | 60.3916 | 0.041403
6982 | Ярославская область | Северо-Восточный РЭС | КТП-30 Юрьево ф8 Д | 1 шт. | 30 | 28.841 | 0.038633
6983 | Ярославская область | Северо-Восточный РЭС | ТП 426 (Понизовки деревня) ф8 Д | 1 шт. | 40 | 31.863 | 0.20343
6984 | Ярославская область | Северо-Восточный РЭС | ТП 425 (Понизовки ферма) | 1 шт. | 100 | 100 | 0
6985 | Ярославская область | Северо-Восточный РЭС | КТП-160 Раслово сушилка ф3 Л | 1 шт. | 160 | 156.8 | 0.02
6986 | Ярославская область | Северо-Восточный РЭС | КТП-160 Высоково ф8 Д | 1 шт. | 160 | 153.693 | 0.039419
6987 | Ярославская область | Северо-Восточный РЭС | КТП-40 Потепеньки ф3 Л | 1 шт. | 40 | 39.2 | 0.02
6988 | Ярославская область | Северо-Восточный РЭС | КТП-40 Гриденино ф8 Д | 1 шт. | 40 | 38.108 | 0.0473
6989 | Ярославская область | Северо-Восточный РЭС | КТП-10 Анциферово ф3 Л | 1 шт. | 10 | 9.8 | 0.02
6990 | Ярославская область | Северо-Восточный РЭС | ТП 353 (Плетенево деревня) | 1 шт. | 100 | 94.935 | 0.05065
6991 | Ярославская область | Северо-Восточный РЭС | ТП 424 (Ченцы) ф8 Д | 1 шт. | 63 | 57.926 | 0.08054
6992 | Ярославская область | Северо-Восточный РЭС | ТП 354 (Кузьмино) | 1 шт. | 60 | 55.12 | 0.081333
6993 | Ярославская область | Северо-Восточный РЭС | КТП-20 Ивники | 1 шт. | 20 | 19.6 | 0.02
6994 | Ярославская область | Северо-Восточный РЭС | ТП 355 (Никиткино) | 1 шт. | 25 | 25 | 0
6995 | Ярославская область | Северо-Восточный РЭС | ТП 358 (Бякишево) | 1 шт. | 63 | 61.371 | 0.025857
6996 | Ярославская область | Северо-Восточный РЭС | ТП 357 (Свистуново) | 1 шт. | 100 | 96.967 | 0.03033
6997 | Ярославская область | Северо-Восточный РЭС | ТП 356 (Старово) | 1 шт. | 100 | 97.46 | 0.0254
6998 | Ярославская область | Северо-Восточный РЭС | ТП 363 (Барлово) | 1 шт. | 63 | 61.74 | 0.02
6999 | Ярославская область | Северо-Восточный РЭС | ТП 362 (Раменье) | 1 шт. | 63 | 52.875 | 0.16071
7000 | Ярославская область | Северо-Восточный РЭС | ТП 063 (Ларино) ф3 Л | 1 шт. | 10 | 9.8 | 0.02
7001 | Ярославская область | Северо-Восточный РЭС | ТП 364 (Займа) | 1 шт. | 63 | 47.152 | 0.25156
7002 | Ярославская область | Северо-Восточный РЭС | ТП 065 (Дорок)ф3 Л | 1 шт. | 25 | 24.5 | 0.02
7003 | Ярославская область | Северо-Восточный РЭС | ТП 064 (Бедарево) ф3 Л | 1 шт. | 25 | 24.5 | 0.02
7004 | Ярославская область | Северо-Восточный РЭС | ТП 365 (Потешкино) | 1 шт. | 63 | 54.024 | 0.14248
7005 | Ярославская область | Северо-Восточный РЭС | ТП 366 (Гридино) | 1 шт. | 10 | 10 | 0
7006 | Ярославская область | Северо-Восточный РЭС | ТП 367 (Серково) | 1 шт. | 25 | 23.843 | 0.04628
7007 | Ярославская область | Северо-Восточный РЭС | ТП 369 (Таранино ферма) | 1 шт. | 160 | 158.424 | 0.00985
7008 | Ярославская область | Северо-Восточный РЭС | ТП 368 (Марково) | 1 шт. | 25 | 21.271 | 0.14916
7009 | Ярославская область | Северо-Восточный РЭС | ТП 371 (Семлово мастерские) | 1 шт. | 100 | 73.452 | 0.26548
7010 | Ярославская область | Северо-Восточный РЭС | КТПП-250 Семлово торг.центр | 1 шт. | 250 | 240.307 | 0.038772
7011 | Ярославская область | Северо-Восточный РЭС | ТП 370 (Семлово котельная) | 1 шт. | 250 | 230.031 | 0.079876
7012 | Ярославская область | Северо-Восточный РЭС | ТП 374 (Семлово КЗС) | 1 шт. | 250 | 250 | 0
7013 | Ярославская область | Северо-Восточный РЭС | ТП 375 (Семлово АВМ) | 1 шт. | 400 | 400 | 0
7014 | Ярославская область | Северо-Восточный РЭС | ТП 373 (КТП Семлово школа) | 1 шт. | 250 | 200.077 | 0.19969
7015 | Ярославская область | Северо-Восточный РЭС | ТП 377 (Глездево) | 1 шт. | 100 | 94.374 | 0.05626
7016 | Ярославская область | Северо-Восточный РЭС | ТП 380 (Ченцы) | 1 шт. | 25 | 23.136 | 0.07456
7017 | Ярославская область | Северо-Восточный РЭС | ТП 379 (Реброво) | 1 шт. | 63 | 59.43 | 0.056667
7018 | Ярославская область | Северо-Восточный РЭС | ТП 378 (Ахматово дер.) | 1 шт. | 30 | 28.343 | 0.055233
7019 | Ярославская область | Северо-Восточный РЭС | ТП 384 (Ст.2-го подъема) | 1 шт. | 160 | 156.8 | 0.02
7020 | Ярославская область | Северо-Восточный РЭС | КТП-160 Пригородный ф5 Л | 1 шт. | 160 | 156.8 | 0.02
7021 | Ярославская область | Северо-Восточный РЭС | ТП 383 (Сотское леснич) | 1 шт. | 63 | 61.818 | 0.018762
7022 | Ярославская область | Северо-Восточный РЭС | ТП 072 (Пригородный ферма) ф5 Л | 1 шт. | 100 | 84.598 | 0.15402
7023 | Ярославская область | Северо-Восточный РЭС | ТП 385 (Овцекомплекс) | 1 шт. | 630 | 630 | 0
7024 | Ярославская область | Северо-Восточный РЭС | ТП 073 (Пригородный мастерская) ф5 Л | 1 шт. | 100 | 92.624 | 0.07376
7025 | Ярославская область | Северо-Восточный РЭС | ТП 387 (Елково) | 1 шт. | 20 | 19.6 | 0.02
7026 | Ярославская область | Северо-Восточный РЭС | ТП 075 (Останково-4) ф5 Л | 1 шт. | 160 | 101.218 | 0.36739
7027 | Ярославская область | Северо-Восточный РЭС | ТП 388 (Шишкино) | 1 шт. | 63 | 61.74 | 0.02
7028 | Ярославская область | Северо-Восточный РЭС | ТП 391 (Покров контора) | 1 шт. | 100 | 76.007 | 0.23993
7029 | Ярославская область | Северо-Восточный РЭС | ТП 389 (Покров магазин) | 1 шт. | 100 | 62.009 | 0.37991
7030 | Ярославская область | Северо-Восточный РЭС | ТП 076 (Шевелево) ф5 Л | 1 шт. | 25 | 22.686 | 0.09256
7031 | Ярославская область | Северо-Восточный РЭС | ТП 077 (Рождество) ф5 Л | 1 шт. | 25 | 24.5 | 0.02
7032 | Ярославская область | Северо-Восточный РЭС | ТП 025 (Телицино 1 ц.у) | 1 шт. | 160 | 133.21 | 0.16744
7033 | Ярославская область | Северо-Восточный РЭС | ТП 078 (Илькино) ф5 Л | 1 шт. | 25 | 17.396 | 0.30416
7034 | Ярославская область | Северо-Восточный РЭС | ТП 079 (Романцево) ф5 Л | 1 шт. | 63 | 53.719 | 0.14732
7035 | Ярославская область | Северо-Восточный РЭС | ТП 080 (Благуново) ф5 Л | 1 шт. | 25 | 17.701 | 0.29196
7036 | Ярославская область | Северо-Восточный РЭС | ТП 019 (Заречье) | 1 шт. | 250 | 240.0125 | 0.03995
7037 | Ярославская область | Северо-Восточный РЭС | ТП 020 (Желнино) | 1 шт. | 30 | 28.8912 | 0.03696
7038 | Ярославская область | Северо-Восточный РЭС | ТП 021 (Левашово) | 1 шт. | 40 | 36.005 | 0.099875
7039 | Ярославская область | Северо-Восточный РЭС | ТП 022 (Лычево) | 1 шт. | 100 | 63.34 | 0.3666
7040 | Ярославская область | Северо-Восточный РЭС | ТП 396 (Покров котельная) | 1 шт. | 250 | 248.105 | 0.00758
7041 | Ярославская область | Северо-Восточный РЭС | ТП 023 (Догадцево) | 1 шт. | 40 | 39.538 | 0.01155
7042 | Ярославская область | Северо-Восточный РЭС | КТПП-2*250 Покров столовая | 2 шт. | 500 | 495.752 | 0.008496
7043 | Ярославская область | Северо-Восточный РЭС | КТПП-400 Покров школа | 1 шт. | 400 | 384.97 | 0.037575
7044 | Ярославская область | Северо-Восточный РЭС | ТП 394 (Кузнецово) | 1 шт. | 50 | 44.838 | 0.10324
7045 | Ярославская область | Северо-Восточный РЭС | ТП 395 (Исаево) | 1 шт. | 63 | 62.776 | 0.0035556
7046 | Ярославская область | Северо-Восточный РЭС | ТП 106 (Кириллово ферма) ф7 Л | 2 шт. | 800 | 784 | 0.02
7047 | Ярославская область | Северо-Восточный РЭС | ТП 402 (Распутьево) | 1 шт. | 50 | 49.302 | 0.01396
7048 | Ярославская область | Северо-Восточный РЭС | ТП 403 ( Матвейково) | 1 шт. | 20 | 20 | 0
7049 | Ярославская область | Северо-Восточный РЭС | ТП 405 (Киндирево водозабор) | 1 шт. | 250 | 250 | 0
7050 | Ярославская область | Северо-Восточный РЭС | ТП 024 (Волосово КЗС) | 1 шт. | 63 | 62.7453 | 0.0040425
7051 | Ярославская область | Северо-Восточный РЭС | ТП 404 (Киндерево) | 1 шт. | 30 | 28.108 | 0.063067
7052 | Ярославская область | Северо-Восточный РЭС | ТП 401 (Ристово) | 1 шт. | 20 | 19.524 | 0.0238
7053 | Ярославская область | Северо-Восточный РЭС | ТП 400 (Деревеньки ) | 1 шт. | 25 | 23.121 | 0.07516
7054 | Ярославская область | Северо-Восточный РЭС | ТП 407 (Антоново деревня) | 1 шт. | 25 | 23.823 | 0.04708
7055 | Ярославская область | Северо-Восточный РЭС | ТП 406 (Ерденево) | 1 шт. | 63 | 45.482 | 0.27806
7056 | Ярославская область | Северо-Восточный РЭС | ТП 399 (Курилово) | 1 шт. | 25 | -1.2425 | 1.0497
7057 | Ярославская область | Северо-Восточный РЭС | ТП 408 (Шишкино) | 1 шт. | 100 | 98.344 | 0.01656
7058 | Ярославская область | Северо-Восточный РЭС | ТП 064 (Ворошилки) | 1 шт. | 63 | 61.425 | 0.025
7059 | Ярославская область | Северо-Восточный РЭС | ТП 065 (Демидково деревня) | 1 шт. | 160 | 153.546 | 0.040337
7060 | Ярославская область | Северо-Восточный РЭС | ТП 061 (Горинское сушилка) | 1 шт. | 250 | 245 | 0.02
7061 | Ярославская область | Северо-Восточный РЭС | ТП 062 (Горинское мастерские) | 1 шт. | 160 | 156.814 | 0.019912
7062 | Ярославская область | Северо-Восточный РЭС | ТП 066 (Сартово) | 1 шт. | 63 | 59.991 | 0.047762
7063 | Ярославская область | Северо-Восточный РЭС | ТП 067 (Родионцево) | 1 шт. | 63 | 60.452 | 0.040444
7064 | Ярославская область | Северо-Восточный РЭС | ТП 068 (Кузьминское) | 1 шт. | 100 | 94.988 | 0.05012
7065 | Ярославская область | Северо-Восточный РЭС | ТП 069 (Герасимово) | 1 шт. | 160 | 158.38 | 0.010125
7066 | Ярославская область | Северо-Восточный РЭС | ТП 070 (Васильково) | 1 шт. | 400 | 400 | 0
7067 | Ярославская область | Северо-Восточный РЭС | ТП 072 (Шаготь КЗС) | 1 шт. | 100 | 100 | 0
7068 | Ярославская область | Северо-Восточный РЭС | ТП 071 (Шаготь пилорама) | 1 шт. | 160 | 155.386 | 0.028837
7069 | Ярославская область | Северо-Восточный РЭС | ТП 074 (Шаготь клуб) | 1 шт. | 250 | 204.153 | 0.18339
7070 | Ярославская область | Северо-Восточный РЭС | ТП 075 (Шаготь молокозавод) | 1 шт. | 160 | 133.232 | 0.1673
7071 | Ярославская область | Северо-Восточный РЭС | ТП 073 (Нефедьево ) | 1 шт. | 250 | 247.92 | 0.00832
7072 | Ярославская область | Северо-Восточный РЭС | ТП 076 (Взглядово) | 1 шт. | 100 | 82.09 | 0.1791
7073 | Ярославская область | Северо-Восточный РЭС | ТП 077 (Шерстнево) | 1 шт. | 100 | 96.592 | 0.03408
7074 | Ярославская область | Северо-Восточный РЭС | ТП 078 (Рекша) | 1 шт. | 25 | 23.825 | 0.047
7075 | Ярославская область | Северо-Восточный РЭС | ТП 040 (Ермаково школа) | 1 шт. | 160 | 137.625 | 0.13984
7076 | Ярославская область | Северо-Восточный РЭС | ТП 039 (Ермаково деревня) | 1 шт. | 160 | 139.315 | 0.12928
7077 | Ярославская область | Северо-Восточный РЭС | ТП 041 (Ермаково комплекс) | 1 шт. | 400 | 388.195 | 0.029513
7078 | Ярославская область | Северо-Восточный РЭС | ТП 037 (Станово деревня) | 1 шт. | 100 | 95.398 | 0.04602
7079 | Ярославская область | Северо-Восточный РЭС | ТП 036 (Станово КЗС) | 1 шт. | 400 | 400 | 0
7080 | Ярославская область | Северо-Восточный РЭС | ТП 049 (Симоново) | 1 шт. | 100 | 98.618 | 0.01382
7081 | Ярославская область | Северо-Восточный РЭС | ТП 038 (Агафоново) | 1 шт. | 100 | 100 | 0
7082 | Ярославская область | Северо-Восточный РЭС | ТП 035 (Зубово деревня) | 1 шт. | 30 | 29.102 | 0.029933
7083 | Ярославская область | Северо-Восточный РЭС | ТП 033 (Тетерино) | 1 шт. | 30 | 29.54 | 0.015333
7084 | Ярославская область | Северо-Восточный РЭС | КТП Нефедово ф7 Л | 1 шт. | 63 | 61.74 | 0.02
7085 | Ярославская область | Северо-Восточный РЭС | ТП 034 (Берлюково) | 1 шт. | 30 | 29.084 | 0.030533
7086 | Ярославская область | Северо-Восточный РЭС | ТП 032 (Омелино) | 1 шт. | 40 | 36.299 | 0.092525
7087 | Ярославская область | Северо-Восточный РЭС | ТП 031 (Чернево деревня) | 1 шт. | 30 | 29.77 | 0.0076667
7088 | Ярославская область | Северо-Восточный РЭС | ТП 091 (Ретранслятор) ф7 Л | 1 шт. | 63 | -1.1277 | 1.0179
7089 | Ярославская область | Северо-Восточный РЭС | ТП 044 (Гужево деревня) | 1 шт. | 63 | 52.993 | 0.15884
7090 | Ярославская область | Северо-Восточный РЭС | ТП 043 (Гужово сушилка) | 1 шт. | 100 | 99.544 | 0.00456
7091 | Ярославская область | Северо-Восточный РЭС | ТП 092 (Птицефабрика) ф7 Л | 1 шт. | 400 | 256.916 | 0.35771
7092 | Ярославская область | Северо-Восточный РЭС | ТП 042 (Дитино) | 1 шт. | 20 | 19.769 | 0.01155
7093 | Ярославская область | Северо-Восточный РЭС | ТП 046 (Гужово кошара 2) | 1 шт. | 160 | 156.8 | 0.02
7094 | Ярославская область | Северо-Восточный РЭС | ТП 045 (Гужово кошара 1) | 1 шт. | 100 | 98 | 0.02
7095 | Ярославская область | Северо-Восточный РЭС | ТП 047 (Муньково) | 1 шт. | 30 | 29.544 | 0.0152
7096 | Ярославская область | Северо-Восточный РЭС | ТП 079 (Скулепово) | 1 шт. | 63 | 58.642 | 0.069175
7097 | Ярославская область | Северо-Восточный РЭС | КТП-160 Гослесхоз ф7 Л | 1 шт. | 160 | 156.8 | 0.02
7098 | Ярославская область | Северо-Восточный РЭС | ТП 080 (Спас ферма) | 1 шт. | 100 | 98 | 0.02
7099 | Ярославская область | Северо-Восточный РЭС | ТП 081 (Спас село) | 1 шт. | 160 | 126.749 | 0.20782
7100 | Ярославская область | Северо-Восточный РЭС | ТП 082 (Спас КЗС) | 1 шт. | 400 | 385.036 | 0.03741
7101 | Ярославская область | Северо-Восточный РЭС | ТП 084 (Дор) | 1 шт. | 40 | 39.2 | 0.02
7102 | Ярославская область | Северо-Восточный РЭС | ТП 085 (Измайлово) | 1 шт. | 30 | 28.84 | 0.038667
7103 | Ярославская область | Северо-Восточный РЭС | ТП 086 (Брыкатино) | 1 шт. | 63 | 60.6841 | 0.03676
7104 | Ярославская область | Северо-Восточный РЭС | ТП 088 (Лодыгино) | 1 шт. | 30 | 30 | 0
7105 | Ярославская область | Северо-Восточный РЭС | ТП 089 (Панино) | 1 шт. | 25 | 23.396 | 0.06416
7106 | Ярославская область | Северо-Восточный РЭС | ТП 090 (Вологдино) | 1 шт. | 30 | 17.105 | 0.42983
7107 | Ярославская область | Северо-Восточный РЭС | ТП 087 (Клочково деревня) | 1 шт. | 63 | 51.345 | 0.185
7108 | Ярославская область | Северо-Восточный РЭС | ТП 094 (Усово) | 1 шт. | 63 | 60.656 | 0.037206
7109 | Ярославская область | Северо-Восточный РЭС | ТП 095 (Новенькое) | 1 шт. | 30 | 22.301 | 0.25663
7110 | Ярославская область | Северо-Восточный РЭС | ТП 096 (Борисково Ф6 ПС Горинская) | 1 шт. | 10 | 10 | 0
7111 | Ярославская область | Северо-Восточный РЭС | ТП 098 (Мишутино КЗС) | 1 шт. | 250 | 219.246 | 0.12302
7112 | Ярославская область | Северо-Восточный РЭС | ТП 099 (Мишутино деревня) | 1 шт. | 250 | 245 | 0.02
7113 | Ярославская область | Северо-Восточный РЭС | ТП 097 (Мишутино комплекс) | 1 шт. | 250 | 237.093 | 0.051628
7114 | Ярославская область | Северо-Восточный РЭС | ТП 093 (Мишутино АВМ) | 1 шт. | 250 | 250 | 0
7115 | Ярославская область | Северо-Восточный РЭС | ТП 125 (Ям Вокшерский) | 1 шт. | 63 | 57.612 | 0.085524
7116 | Ярославская область | Северо-Восточный РЭС | КТП-10 Обнорское с/з | 1 шт. | 40 | 28.464 | 0.2884
7117 | Ярославская область | Северо-Восточный РЭС | КТП-100 Обнорское деревня ф5 О | 1 шт. | 100 | 81.662 | 0.18338
7118 | Ярославская область | Северо-Восточный РЭС | КТП-63 Пигалево ф5 О | 1 шт. | 63 | 52.753 | 0.16265
7119 | Ярославская область | Северо-Восточный РЭС | ТП 628 (Попово) ф5 О | 1 шт. | 40 | 34.626 | 0.13435
7120 | Ярославская область | Северо-Восточный РЭС | ТП 635 (Починок-Шумилов) ф5 О | 1 шт. | 25 | 21.988 | 0.12048
7121 | Ярославская область | Северо-Восточный РЭС | КТП-63 Карганово ф5 О | 1 шт. | 63 | 55.892 | 0.11283
7122 | Ярославская область | Северо-Восточный РЭС | ТП 632 (Слобода деревня) ф5 О | 1 шт. | 100 | 66.632 | 0.33368
7123 | Ярославская область | Северо-Восточный РЭС | ТП 633 (Слобода ферма) ф5 О | 1 шт. | 25 | 16.186 | 0.35256
7124 | Ярославская область | Северо-Восточный РЭС | ТП 629 (Починок Ананьев-1) | 1 шт. | 40 | 23.927 | 0.40182
7125 | Ярославская область | Северо-Восточный РЭС | КТП-25 Исполино ф5 О | 1 шт. | 25 | 3.117 | 0.87532
7126 | Ярославская область | Северо-Восточный РЭС | ТП 636 (Чернышево) ф5 О | 1 шт. | 25 | 21.563 | 0.13748
7127 | Ярославская область | Северо-Восточный РЭС | КТП-160 Обнорское мастерская ф5 О | 1 шт. | 160 | 160 | 0
7128 | Ярославская область | Северо-Восточный РЭС | ТП 137 (Костюшино ферма) | 1 шт. | 160 | 141.114 | 0.11804
7129 | Ярославская область | Северо-Восточный РЭС | ТП 136 (Костюшино мастерские) | 1 шт. | 250 | 232.249 | 0.071004
7130 | Ярославская область | Северо-Восточный РЭС | КТП-400 Обнорское-комплекс ф3 О | 1 шт. | 400 | 398.19 | 0.004525
7131 | Ярославская область | Северо-Восточный РЭС | КТП-630 Обнорское комплекс ф5 О | 1 шт. | 400 | 392 | 0.02
7132 | Ярославская область | Северо-Восточный РЭС | КТП-100 Тимонино ф1 О | 1 шт. | 40 | 35.557 | 0.11107
7133 | Ярославская область | Северо-Восточный РЭС | ТП 602 (Осиновец) ф1 О | 1 шт. | 25 | 25 | 0
7134 | Ярославская область | Северо-Восточный РЭС | ТП 611 (Обнорское магазин) | 1 шт. | 63 | 28.764 | 0.54343
7135 | Ярославская область | Северо-Восточный РЭС | ТП 138 (Марьино) | 1 шт. | 30 | 29.4 | 0.02
7136 | Ярославская область | Северо-Восточный РЭС | ТП 139 (Долгуши) | 1 шт. | 10 | 9.55 | 0.045
7137 | Ярославская область | Северо-Восточный РЭС | ТП 140 (Оголинское) | 1 шт. | 250 | 240.75 | 0.037
7138 | Ярославская область | Северо-Восточный РЭС | ТП 141 (Филино) | 1 шт. | 63 | 60.492 | 0.03981
7139 | Ярославская область | Северо-Восточный РЭС | ТП 142 (Левашово Ф6 ПС Туфаново) | 1 шт. | 10 | 8.879 | 0.1121
7140 | Ярославская область | Северо-Восточный РЭС | ТП 143 (Починок) | 1 шт. | 25 | 23.335 | 0.0666
7141 | Ярославская область | Северо-Восточный РЭС | ТП 144 (Березняки) | 1 шт. | 25 | 24.5 | 0.02
7142 | Ярославская область | Северо-Восточный РЭС | ТП 145 (Маслятино) | 1 шт. | 0.63 | 0.53033 | 0.1582
7143 | Ярославская область | Северо-Восточный РЭС | ТП 146 (Перекладово) | 1 шт. | 25 | 19.562 | 0.21752
7144 | Ярославская область | Северо-Восточный РЭС | ТП 147 (Марково) | 1 шт. | 25 | 22.929 | 0.08284
7145 | Ярославская область | Северо-Восточный РЭС | ТП 148 (Акуловское) | 1 шт. | 40 | 33.364 | 0.1659
7146 | Ярославская область | Северо-Восточный РЭС | ТП 149 (Федчино) | 1 шт. | 25 | 16.519 | 0.33924
7147 | Ярославская область | Северо-Восточный РЭС | ТП 641 (Картополово) | 1 шт. | 25 | 21.829 | 0.12684
7148 | Ярославская область | Северо-Восточный РЭС | ЗТП-400 Льнозавод ф7 Л | 1 шт. | 400 | 392 | 0.02
7149 | Ярославская область | Северо-Восточный РЭС | ТП 099 (Починок Черепанов) ф7 Л | 1 шт. | 40 | 23.706 | 0.40735
7150 | Ярославская область | Северо-Восточный РЭС | ТП 101 (Шарна ферма) ф7 Л | 1 шт. | 63 | 61.74 | 0.02
7151 | Ярославская область | Северо-Восточный РЭС | ТП 102 (Шарна деревня) ф7 Л | 1 шт. | 40 | 39.2 | 0.02
7152 | Ярославская область | Северо-Восточный РЭС | ТП 103 (Гиганово) ф7 Л | 1 шт. | 60 | 56.672 | 0.055467
7153 | Ярославская область | Северо-Восточный РЭС | КТП-25 Фролово ф7 Л | 1 шт. | 25 | 24.5 | 0.02
7154 | Ярославская область | Северо-Восточный РЭС | ТП 108 (Митино) ф7 Л | 1 шт. | 10 | 8.855 | 0.1145
7155 | Ярославская область | Северо-Восточный РЭС | КТП-250 Кириллово школа ф7 Л | 1 шт. | 250 | 245 | 0.02
7156 | Ярославская область | Северо-Восточный РЭС | ТП 109 (Варлыгино) ф7 Л | 1 шт. | 100 | 94.234 | 0.05766
7157 | Ярославская область | Северо-Восточный РЭС | КТП-63 Железово ф7 Л | 1 шт. | 63 | 61.74 | 0.02
7158 | Ярославская область | Северо-Восточный РЭС | ТП 382 (КТПП 630 Кормоц) | 1 шт. | 250 | 250 | 0
7159 | Ярославская область | Северо-Восточный РЭС | ТП 121 (Нефтеразведка) | 1 шт. | 100 | 98 | 0.02
7160 | Ярославская область | Северо-Восточный РЭС | КТП-100 Агропромэнерго ф1 Л | 1 шт. | 100 | 98 | 0.02
7161 | Ярославская область | Северо-Восточный РЭС | КТП-160 Гузыцино мастерская ф1 Л | 1 шт. | 250 | 245 | 0.02
7162 | Ярославская область | Северо-Восточный РЭС | КТПП-250 Гузыцино ферма ф1 Л | 1 шт. | 250 | 245 | 0.02
7163 | Ярославская область | Северо-Восточный РЭС | ТП 021 (Кузовлево) ф1 Л | 1 шт. | 25 | 22.3095 | 0.10762
7164 | Ярославская область | Северо-Восточный РЭС | ТП 020 (Гузыцино контора) ф1 Л | 1 шт. | 100 | 33.969 | 0.66031
7165 | Ярославская область | Северо-Восточный РЭС | КТП-100 Стряпово ф1 Л | 1 шт. | 100 | 98 | 0.02
7166 | Ярославская область | Северо-Восточный РЭС | КТП-100 Барское деревня | 1 шт. | 100 | 98 | 0.02
7167 | Ярославская область | Северо-Восточный РЭС | ТП 027 (Дмитриково) ф1 Л | 1 шт. | 63 | 55.354 | 0.12137
7168 | Ярославская область | Северо-Восточный РЭС | КТП-10 Писчалино ф1 Л | 1 шт. | 10 | 9.8 | 0.02
7169 | Ярославская область | Северо-Восточный РЭС | КТП-160 Страшево мастерская ф1 Л | 1 шт. | 25 | 24.5 | 0.02
7170 | Ярославская область | Северо-Восточный РЭС | КТП-25 Центральная Усадьба Соть ф1 Л | 1 шт. | 25 | 24.5 | 0.02
7171 | Ярославская область | Северо-Восточный РЭС | МТП-10 Верхний жар ф1 Л | 1 шт. | 10 | 9.8 | 0.02
7172 | Ярославская область | Северо-Восточный РЭС | КТП-10 Мотница ф1 Л | 1 шт. | 10 | 9.8 | 0.02
7173 | Ярославская область | Северо-Восточный РЭС | ТП 025 (Пархачево) ф1 Л | 1 шт. | 25 | 24.5 | 0.02
7174 | Ярославская область | Северо-Восточный РЭС | КТП-63 Ивановское Ферма ф1 Л | 1 шт. | 63 | 61.74 | 0.02
7175 | Ярославская область | Северо-Восточный РЭС | ТП 023 (Дор-Павлов) ф1 Л | 1 шт. | 25 | 22.696 | 0.09216
7176 | Ярославская область | Северо-Восточный РЭС | КТП-25 Надеево ф1 Л | 1 шт. | 25 | 24.5 | 0.02
7177 | Ярославская область | Северо-Восточный РЭС | МТП-25 Митино ф1 Л | 1 шт. | 25 | 24.5 | 0.02
7178 | Ярославская область | Северо-Восточный РЭС | КТП-63 Обнорская ф1 Л | 1 шт. | 63 | 61.74 | 0.02
7179 | Ярославская область | Северо-Восточный РЭС | КТП-63 Михаил Архангел ф1 Л | 1 шт. | 63 | 61.74 | 0.02
7180 | Ярославская область | Северо-Восточный РЭС | КТП-100 Лисино ф1 Л | 1 шт. | 100 | 98 | 0.02
7181 | Ярославская область | Северо-Восточный РЭС | КТП-100 Останково Заречная ф1 Л | 1 шт. | 100 | 98 | 0.02
7182 | Ярославская область | Северо-Восточный РЭС | КТП-100 Накоступово ф1 Л | 1 шт. | 63 | 61.74 | 0.02
7183 | Ярославская область | Северо-Восточный РЭС | КТП- 63 Вахромейка ф1 Л | 1 шт. | 63 | 61.74 | 0.02
7184 | Ярославская область | Северо-Восточный РЭС | ТП 014 (Вахромейка сушилка) ф1 Л | 1 шт. | 400 | 343.136 | 0.14216
7185 | Ярославская область | Северо-Восточный РЭС | ТП 017 (Язвицево)ф1 Л | 1 шт. | 40 | 27.051 | 0.32372
7186 | Ярославская область | Северо-Восточный РЭС | ТП 011 (Рашоян) ф1 Л | 1 шт. | 40 | 39.2 | 0.02
7187 | Ярославская область | Северо-Восточный РЭС | КТП-250 Силангавай ф1 Л | 1 шт. | 250 | 245 | 0.02
7188 | Ярославская область | Северо-Восточный РЭС | ТП 002 (Сырзавод) ф1 Л | 1 шт. | 400 | 392 | 0.02
7189 | Ярославская область | Северо-Восточный РЭС | ТП 007 (Останково мастерские) ф1 Л | 1 шт. | 250 | 245 | 0.02
7190 | Ярославская область | Северо-Восточный РЭС | МТП-4 Ивановское деревня ф1 Л | 1 шт. | 4 | 3.92 | 0.02
7191 | Ярославская область | Северо-Восточный РЭС | КТП-160 Страшево пилорама ф1 Л | 1 шт. | 160 | 156.8 | 0.02
7192 | Ярославская область | Северо-Восточный РЭС | ТП 124 (Костюшино АВМ) | 1 шт. | 40 | 20.386 | 0.49035
7193 | Ярославская область | Северо-Восточный РЭС | ТП 277 (Шеметово ферма) | 1 шт. | 100 | 100 | 0
7194 | Ярославская область | Северо-Восточный РЭС | ТП 276 (Великово) | 1 шт. | 60 | 55.798 | 0.070033
7195 | Ярославская область | Северо-Восточный РЭС | ТП 275 (Слегино) | 1 шт. | 100 | 89.816 | 0.10184
7196 | Ярославская область | Северо-Восточный РЭС | ТП 107 (Костюшино котельная) | 2 шт. | 800 | 680.056 | 0.14993
7197 | Ярославская область | Северо-Восточный РЭС | ТП 274 (Кондратово) | 1 шт. | 63 | 54.62 | 0.13302
7198 | Ярославская область | Северо-Восточный РЭС | ТП 270 (Хабарово ферма) | 1 шт. | 100 | 67.108 | 0.32892
7199 | Ярославская область | Северо-Восточный РЭС | ТП 271 (Хабарово маст.) | 1 шт. | 160 | 126.114 | 0.21179
7200 | Ярославская область | Северо-Восточный РЭС | ТП 110 (Федяково) | 1 шт. | 63 | 49.482 | 0.21457
7201 | Ярославская область | Северо-Восточный РЭС | ТП 109 (Сендерево) | 1 шт. | 60 | 44.084 | 0.26527
7202 | Ярославская область | Северо-Восточный РЭС | ТП 111 (Борисово) | 1 шт. | 20 | 16.768 | 0.1616
7203 | Ярославская область | Северо-Восточный РЭС | ТП 108 (Красново) | 1 шт. | 30 | 29.4 | 0.02
7204 | Ярославская область | Северо-Восточный РЭС | ТП 261 (Хабарово деревня) | 1 шт. | 100 | 50.005 | 0.49995
7205 | Ярославская область | Северо-Восточный РЭС | ТП 112 (КТП Костюшюшино комплекс) | 2 шт. | 1030 | 698.3786 | 0.32196
7206 | Ярославская область | Северо-Восточный РЭС | ТП 272 (Хабарово ПСЛ) | 1 шт. | 400 | 397.92 | 0.0052
7207 | Ярославская область | Северо-Восточный РЭС | ТП 262 (Волосово) | 1 шт. | 63 | 60.231 | 0.043952
7208 | Ярославская область | Северо-Восточный РЭС | ТП 263 (Лом Булатово) | 1 шт. | 63 | 60.224 | 0.044063
7209 | Ярославская область | Северо-Восточный РЭС | ТП 264 (Богатиново) | 1 шт. | 40 | 39.306 | 0.01735
7210 | Ярославская область | Северо-Восточный РЭС | ТП 280 (Сосновка Ф32 ПС Дружба) | 1 шт. | 100 | 98.386 | 0.01614
7211 | Ярославская область | Северо-Восточный РЭС | ТП 126 (Туфаново деревня) | 1 шт. | 160 | 147.22 | 0.079875
7212 | Ярославская область | Северо-Восточный РЭС | ТП 266 (Попково деревня) | 1 шт. | 40 | 8.241 | 0.79397
7213 | Ярославская область | Северо-Восточный РЭС | ТП 267 (Шолохово ферма) | 1 шт. | 160 | 153.282 | 0.041987
7214 | Ярославская область | Северо-Восточный РЭС | ТП 610 (Попково 2) | 1 шт. | 40 | 31.411 | 0.21472
7215 | Ярославская область | Северо-Восточный РЭС | ТП 134 (Туфаново ферма) | 1 шт. | 63 | 62.4185 | 0.00923
7216 | Ярославская область | Северо-Восточный РЭС | ТП 278 (Востриково) | 1 шт. | 25 | 19.361 | 0.22556
7217 | Ярославская область | Северо-Восточный РЭС | ТП 268 (Иваники) | 1 шт. | 100 | 69.277 | 0.30723
7218 | Ярославская область | Северо-Восточный РЭС | ТП 133 (Туфаново школа) | 1 шт. | 250 | 164.234 | 0.34306
7219 | Ярославская область | Северо-Восточный РЭС | ЗТПП-400 Туфаново эл.котел | 2 шт. | 800 | 784 | 0.02
7220 | Ярославская область | Северо-Восточный РЭС | ТП 287 ( Мутыкалово) | 1 шт. | 40 | 18.636 | 0.5341
7221 | Ярославская область | Северо-Восточный РЭС | ТП 607 (Скоково деревня) | 1 шт. | 160 | 122.766 | 0.23271
7222 | Ярославская область | Северо-Восточный РЭС | ТП 285 (Блиц) | 1 шт. | 250 | 233.833 | 0.064668
7223 | Ярославская область | Северо-Восточный РЭС | ТП 127 (Скоково КЗС) | 1 шт. | 400 | 400 | 0
7224 | Ярославская область | Северо-Восточный РЭС | ТП 132 (Скоково ферма) | 1 шт. | 100 | 85.194 | 0.14806
7225 | Ярославская область | Северо-Восточный РЭС | ТП 129 (Гридкино) | 1 шт. | 25 | 23.449 | 0.06204
7226 | Ярославская область | Северо-Восточный РЭС | ТП 203 (Торопово телятник) | 1 шт. | 63 | 53.432 | 0.15187
7227 | Ярославская область | Северо-Восточный РЭС | ТП 130 (Семивраги) | 1 шт. | 25 | 23.654 | 0.05384
7228 | Ярославская область | Северо-Восточный РЭС | ТП 209 (Торопово столовая) | 1 шт. | 160 | 137.927 | 0.13796
7229 | Ярославская область | Северо-Восточный РЭС | ТП 128 (Акулово) | 1 шт. | 30 | 26.769 | 0.1077
7230 | Ярославская область | Северо-Восточный РЭС | ТП 202 (Гулаково) | 1 шт. | 160 | 154.071 | 0.037056
7231 | Ярославская область | Северо-Восточный РЭС | ТП 131 (Соркино) | 1 шт. | 40 | 38.633 | 0.034175
7232 | Ярославская область | Северо-Восточный РЭС | ТП 204 (Взглядово ПСЛ) | 1 шт. | 250 | 235 | 0.06
7233 | Ярославская область | Северо-Восточный РЭС | ТП 121 (Бокарево) | 1 шт. | 30 | 25.959 | 0.1347
7234 | Ярославская область | Северо-Восточный РЭС | ТП 201 (Взглядово мастерские) | 1 шт. | 160 | 145.504 | 0.0906
7235 | Ярославская область | Северо-Восточный РЭС | ТП 120 (Алексеевское Ф2 ПС Туфаново) | 1 шт. | 30 | 28.218 | 0.0594
7236 | Ярославская область | Северо-Восточный РЭС | ТП 210 (Торопово поселок) | 1 шт. | 160 | 95.65 | 0.40219
7237 | Ярославская область | Северо-Восточный РЭС | ТП 117 (Самсоново) | 1 шт. | 30 | 25.914 | 0.1362
7238 | Ярославская область | Северо-Восточный РЭС | ТП 208(Торопово лесоучасток) | 1 шт. | 63 | 52.53 | 0.16619
7239 | Ярославская область | Северо-Восточный РЭС | ТП 206 (Подольново Ф 30 ПС Дружба) | 1 шт. | 63 | 52.181 | 0.17173
7240 | Ярославская область | Северо-Восточный РЭС | ТП 207 (Шетниково) | 1 шт. | 10 | 10 | 0
7241 | Ярославская область | Северо-Восточный РЭС | ТП 119 (Осташево деревня) | 1 шт. | 160 | 152.39 | 0.047563
7242 | Ярославская область | Северо-Восточный РЭС | ТП 599 (Пантелейки) | 1 шт. | 100 | 91.687 | 0.08313
7243 | Ярославская область | Северо-Восточный РЭС | ТП 118 (Рыжиково ферма) | 1 шт. | 250 | 250 | 0
7244 | Ярославская область | Северо-Восточный РЭС | ТП 265 (Беседново) | 1 шт. | 40 | 36.998 | 0.07505
7245 | Ярославская область | Северо-Восточный РЭС | ТП 122 (Рыжиково деревня) | 1 шт. | 160 | 134.26 | 0.16087
7246 | Ярославская область | Северо-Восточный РЭС | ТП 181 (ХПУ) | 1 шт. | 160 | 154.151 | 0.036556
7247 | Ярославская область | Северо-Восточный РЭС | ТП 183 (Горушка КЗС) | 1 шт. | 630 | 586.09 | 0.069698
7248 | Ярославская область | Северо-Восточный РЭС | ТП 182 (Горушка мастерские) | 1 шт. | 320 | 288.181 | 0.099434
7249 | Ярославская область | Северо-Восточный РЭС | ТП 116 (Шолованиха) | 1 шт. | 100 | 99.556 | 0.00444
7250 | Ярославская область | Северо-Восточный РЭС | ТП 184 (Ушаки) | 1 шт. | 60 | 30.552 | 0.4908
7251 | Ярославская область | Северо-Восточный РЭС | ТП 123 (Новоселка) | 1 шт. | 63 | 63 | 0
7252 | Ярославская область | Северо-Восточный РЭС | ТП 186 (Ростилово) | 2 шт. | 126 | 101.414 | 0.19513
7253 | Ярославская область | Северо-Восточный РЭС | ТП 113 (Рыжиково новый поселок) | 1 шт. | 160 | 130.15 | 0.18656
7254 | Ярославская область | Северо-Восточный РЭС | ТП 185 (Депутатская ПМК) | 1 шт. | 400 | 320.642 | 0.1984
7255 | Ярославская область | Северо-Восточный РЭС | ТП 197 (Агропромэнерго) | 1 шт. | 250 | 240.016 | 0.039936
7256 | Ярославская область | Северо-Восточный РЭС | ТП 114 (Ивановское) | 1 шт. | 10 | 10 | 0
7257 | Ярославская область | Северо-Восточный РЭС | ТП 187 (Кузьмино ферма) | 1 шт. | 160 | 103.673 | 0.35204
7258 | Ярославская область | Северо-Восточный РЭС | ТП 188 (Калитино) | 1 шт. | 100 | 95.995 | 0.04005
7259 | Ярославская область | Северо-Восточный РЭС | ТП 115 (Назарово) | 1 шт. | 30 | 30 | 0
7260 | Ярославская область | Северо-Восточный РЭС | ТП 189 (Звонкая) | 1 шт. | 25 | 19.3 | 0.228
7261 | Ярославская область | Северо-Восточный РЭС | ТП 190 (Бабаево свинарник) | 1 шт. | 250 | 234.628 | 0.061488
7262 | Ярославская область | Северо-Восточный РЭС | ТП 151 (Кожевники) | 1 шт. | 63 | 61.74 | 0.02
7263 | Ярославская область | Северо-Восточный РЭС | ТП 191 (Бабаево мастерские) | 1 шт. | 250 | 245.416 | 0.018336
7264 | Ярославская область | Северо-Восточный РЭС | ТП 192 (Бабаево АВМ) | 1 шт. | 400 | 392 | 0.02
7265 | Ярославская область | Северо-Восточный РЭС | ТП 163 (Путятино деревня) | 1 шт. | 100 | 92.339 | 0.07661
7266 | Ярославская область | Северо-Восточный РЭС | ТП 193 (Субаево) | 1 шт. | 63 | 56.699 | 0.10002
7267 | Ярославская область | Северо-Восточный РЭС | ТП 162 (Усолкино) | 1 шт. | 25 | 22.184 | 0.11264
7268 | Ярославская область | Северо-Восточный РЭС | ТП 194 ( Бабаево поселок) | 1 шт. | 250 | 208.3656 | 0.16654
7269 | Ярославская область | Северо-Восточный РЭС | ТП 152 (Пасынково деревня) | 1 шт. | 100 | 93.918 | 0.06082
7270 | Ярославская область | Северо-Восточный РЭС | ТП 195 (Ротаево) | 1 шт. | 160 | 159.297 | 0.0043938
7271 | Ярославская область | Северо-Восточный РЭС | ТП 196 (Лукино) | 1 шт. | 250 | 238.288 | 0.046848
7272 | Ярославская область | Северо-Восточный РЭС | ТП 157 (Чистополье) | 1 шт. | 10 | 9.54 | 0.046
7273 | Ярославская область | Северо-Восточный РЭС | ТП 156 (Мичкулово) | 1 шт. | 30 | 28.62 | 0.046
7274 | Ярославская область | Северо-Восточный РЭС | ТП 180 (Алексеево) | 1 шт. | 30 | 29.325 | 0.0225
7275 | Ярославская область | Северо-Восточный РЭС | ТП 179 (Коряково) | 1 шт. | 63 | 55.976 | 0.11149
7276 | Ярославская область | Северо-Восточный РЭС | ТП 178 (Волшня) | 1 шт. | 63 | 58.5169 | 0.07116
7277 | Ярославская область | Северо-Восточный РЭС | ТП 177 ( Погорелка Ф5 ПС Дружба) | 1 шт. | 40 | 27.995 | 0.30013
7278 | Ярославская область | Северо-Восточный РЭС | КТП-20 Новенькое | 1 шт. | 20 | 16.792 | 0.1604
7279 | Ярославская область | Северо-Восточный РЭС | ТП 173 (Аксинино) | 1 шт. | 30 | 28.88 | 0.037333
7280 | Ярославская область | Северо-Восточный РЭС | ТП 176 (Стонятино ферма) | 1 шт. | 63 | 50.486 | 0.19863
7281 | Ярославская область | Северо-Восточный РЭС | ТП 158 (Починок ферма) | 1 шт. | 100 | 96.256 | 0.03744
7282 | Ярославская область | Северо-Восточный РЭС | ТП 169 (Кишкино) | 1 шт. | 40 | 39.325 | 0.016875
7283 | Ярославская область | Северо-Восточный РЭС | ТП 160 (Починок деревня) | 1 шт. | 63 | 51.948 | 0.17543
7284 | Ярославская область | Северо-Восточный РЭС | ТП 172 (Фоминское) | 1 шт. | 30 | 11.967 | 0.6011
7285 | Ярославская область | Северо-Восточный РЭС | ТП 175 (Очкасово ферма) | 1 шт. | 63 | 61.74 | 0.02
7286 | Ярославская область | Северо-Восточный РЭС | ТП 161 (Волково) | 1 шт. | 63 | 58.9579 | 0.06416
7287 | Ярославская область | Северо-Восточный РЭС | ТП 174 (Ачкасово деревня) | 1 шт. | 63 | 53.768 | 0.14654
7288 | Ярославская область | Северо-Восточный РЭС | ТП 154 (Григорково ферма) | 1 шт. | 250 | 243.686 | 0.025256
7289 | Ярославская область | Северо-Восточный РЭС | ТП 171 (Солониково) | 1 шт. | 100 | 69.596 | 0.30404
7290 | Ярославская область | Северо-Восточный РЭС | ТП 153 (Григорково деревня ) | 1 шт. | 60 | 58.582 | 0.023633
7291 | Ярославская область | Северо-Восточный РЭС | ТП 168 (Борисково Ф5 ПС Дружба) | 1 шт. | 60 | 58.8 | 0.02
7292 | Ярославская область | Северо-Восточный РЭС | ТП 165 (Вахтино деревня) | 1 шт. | 60 | 49.581 | 0.17365
7293 | Ярославская область | Северо-Восточный РЭС | ТП 155 (Подольново) | 1 шт. | 250 | 195.3344 | 0.21866
7294 | Ярославская область | Северо-Восточный РЭС | ТП 170 (Вахтино ферма) | 1 шт. | 40 | 39.2 | 0.02
7295 | Ярославская область | Северо-Восточный РЭС | ТП 167 (Михалево) | 1 шт. | 30 | 29.3085 | 0.02305
7296 | Ярославская область | Северо-Восточный РЭС | ТП 166 (Спас школа) | 1 шт. | 160 | 132.139 | 0.17413
7297 | Ярославская область | Северо-Восточный РЭС | ТП 225 (База РЭС-1) | 1 шт. | 630 | 544.595 | 0.13556
7298 | Ярославская область | Северо-Восточный РЭС | ТП 226 (База РЭС-2) | 1 шт. | 250 | 192.542 | 0.22983
7299 | Ярославская область | Северо-Восточный РЭС | ТП 224 (Яксайка) | 1 шт. | 60 | 38.5714 | 0.35714
7300 | Ярославская область | Северо-Восточный РЭС | ТП 223 (Б.Дор) | 1 шт. | 40 | 36.713 | 0.082175
7301 | Ярославская область | Северо-Восточный РЭС | ТП 222 (Салово) | 1 шт. | 63 | 54.516 | 0.13467
7302 | Ярославская область | Северо-Восточный РЭС | ТП 218 (Слобода ферма) | 1 шт. | 160 | 145.965 | 0.087719
7303 | Ярославская область | Северо-Восточный РЭС | ТП 220 (Слобода деревня) | 1 шт. | 160 | 121.274 | 0.24204
7304 | Ярославская область | Северо-Восточный РЭС | ТП 219 (Слобода общежитие) | 1 шт. | 40 | 38.134 | 0.04665
7305 | Ярославская область | Северо-Восточный РЭС | ТП 217 (Ртищево) | 1 шт. | 63 | 55.826 | 0.11387
7306 | Ярославская область | Северо-Восточный РЭС | ТП 273 (Зуево) | 1 шт. | 100 | 96.169 | 0.03831
7307 | Ярославская область | Северо-Восточный РЭС | ТП 221 (Мускулино) | 1 шт. | 10 | 9.536 | 0.0464
7308 | Ярославская область | Северо-Восточный РЭС | ТП 216 (Шапкино) | 1 шт. | 100 | 98.386 | 0.01614
7309 | Ярославская область | Северо-Восточный РЭС | ТП 215 (Макарово клуб) | 1 шт. | 160 | 120.47 | 0.24706
7310 | Ярославская область | Северо-Восточный РЭС | ТП 214 (Макарово школа) | 1 шт. | 250 | 198.571 | 0.20572
7311 | Ярославская область | Северо-Восточный РЭС | КТП-100 Спас АВМ | 1 шт. | 100 | 100 | 0
7312 | Ярославская область | Северо-Восточный РЭС | КТП-250 Птицефабрика ф7 Л | 1 шт. | 250 | 245 | 0.02
7313 | Ярославская область | Северо-Восточный РЭС | ТП 247 (Поселок) | 2 шт. | 800 | 705.864 | 0.11767
7314 | Ярославская область | Северо-Восточный РЭС | ТП 288 (Пшеничново) | 1 шт. | 63 | 50.8048 | 0.19357
7315 | Ярославская область | Северо-Восточный РЭС | ТП 258 (120кв Дом) | 1 шт. | 400 | 348.203 | 0.12949
7316 | Ярославская область | Северо-Восточный РЭС | ЗТПП-2*400 Очистные | 2 шт. | 800 | 784 | 0.02
7317 | Ярославская область | Северо-Восточный РЭС | ТП 590 (55ртал) | 1 шт. | 250 | 132.759 | 0.46896
7318 | Ярославская область | Северо-Восточный РЭС | ТП 260 (Профилакторий) | 2 шт. | 800 | 639.582 | 0.20052
7319 | Ярославская область | Северо-Восточный РЭС | ТП 248 (Дом газовиков) | 2 шт. | 800 | 763.028 | 0.046215
7320 | Ярославская область | Северо-Восточный РЭС | ТП 249 (Солнышко) | 2 шт. | 320 | 247.792 | 0.22565
7321 | Ярославская область | Северо-Восточный РЭС | ТП 254 (Больница) | 2 шт. | 800 | 750.059 | 0.062426
7322 | Ярославская область | Северо-Восточный РЭС | ЗТПП-1*250+1*400 Самострой | 2 шт. | 650 | 497.2448 | 0.23501
7323 | Ярославская область | Северо-Восточный РЭС | ТП 251 (Теплицы) | 2 шт. | 715 | 649.0573 | 0.092227
7324 | Ярославская область | Северо-Восточный РЭС | ТП 252 (ПТУ-40) | 2 шт. | 1260 | 916.2846 | 0.27279
7325 | Ярославская область | Северо-Восточный РЭС | ТП 230 (Л/К Макарово) | 1 шт. | 160 | 131.063 | 0.18086
7326 | Ярославская область | Северо-Восточный РЭС | ТП 250 (Кирова) | 1 шт. | 250 | 180.518 | 0.27793
7327 | Ярославская область | Северо-Восточный РЭС | ТП 308 (Дворяниново) | 1 шт. | 100 | 96.035 | 0.03965
7328 | Ярославская область | Северо-Восточный РЭС | ТП 309 (Водоканал) | 2 шт. | 1260 | 1240.978 | 0.015097
7329 | Ярославская область | Северо-Восточный РЭС | ТП 313 (Школа №2) | 1 шт. | 400 | 362.908 | 0.09273
7330 | Ярославская область | Северо-Восточный РЭС | ТП 310 (Вильново) | 1 шт. | 160 | 91.8736 | 0.42579
7331 | Ярославская область | Северо-Восточный РЭС | ТП 316 (РАЙПО) | 1 шт. | 100 | 85.207 | 0.14793
7332 | Ярославская область | Северо-Восточный РЭС | ТП 577 (База Торга) | 1 шт. | 160 | 158.099 | 0.011881
7333 | Ярославская область | Северо-Восточный РЭС | ТП 311 (49ртал) | 1 шт. | 160 | 113.3012 | 0.29187
7334 | Ярославская область | Северо-Восточный РЭС | ТП 312 (Петровская) | 1 шт. | 250 | 189.863 | 0.24055
7335 | Ярославская область | Северо-Восточный РЭС | ТП 246 (КТП Агрострой) | 1 шт. | 250 | 245 | 0.02
7336 | Ярославская область | Северо-Восточный РЭС | ТП 317 (КТП №45 ГРС) | 1 шт. | 250 | 229.594 | 0.081624
7337 | Ярославская область | Северо-Восточный РЭС | ТП 231 (Дубравная) | 1 шт. | 160 | 112.715 | 0.29553
7338 | Ярославская область | Северо-Восточный РЭС | ТП 233 (Гаражи) | 1 шт. | 100 | 91.809 | 0.08191
7339 | Ярославская область | Северо-Восточный РЭС | ЗТП-160 МСО | 1 шт. | 160 | 122.735 | 0.23291
7340 | Ярославская область | Северо-Восточный РЭС | ТП 586 (Агросервис) | 1 шт. | 250 | 209.481 | 0.16208
7341 | Ярославская область | Северо-Восточный РЭС | ТП 328 (ПТУ-45) | 1 шт. | 250 | 243.864 | 0.024544
7342 | Ярославская область | Северо-Восточный РЭС | ЗТП-160 Мелиоратор | 1 шт. | 160 | 152.959 | 0.044006
7343 | Ярославская область | Северо-Восточный РЭС | ТП 325 (АТП) | 1 шт. | 250 | 210.812 | 0.15675
7344 | Ярославская область | Северо-Восточный РЭС | ТП 319 (Садовая) | 1 шт. | 160 | 128.584 | 0.19635
7345 | Ярославская область | Северо-Восточный РЭС | ТП 321 (Швейка) | 1 шт. | 100 | 70.983 | 0.29017
7346 | Ярославская область | Северо-Восточный РЭС | ТП 322 (Набережная) | 1 шт. | 160 | 115.6218 | 0.27736
7347 | Ярославская область | Северо-Восточный РЭС | ТП 323 (КТП-400 К.Либкнехта) | 1 шт. | 400 | 339.785 | 0.15054
7348 | Ярославская область | Северо-Восточный РЭС | ТП 324 (Дом ветеранов) | 2 шт. | 500 | 361.382 | 0.27724
7349 | Ярославская область | Северо-Восточный РЭС | ТП 290 (Школа №9) | 1 шт. | 250 | 149.648 | 0.40141
7350 | Ярославская область | Северо-Восточный РЭС | ТП 306 (Нефтебаза) | 1 шт. | 160 | 109.423 | 0.31611
7351 | Ярославская область | Северо-Восточный РЭС | ТП 320 (Горушка) | 1 шт. | 250 | 151.3849 | 0.39446
7352 | Ярославская область | Северо-Восточный РЭС | КТПП-250 Энергосбыт | 1 шт. | 250 | 225.575 | 0.0977
7353 | Ярославская область | Северо-Восточный РЭС | ЗТПП-400 Церковь | 1 шт. | 400 | 231.014 | 0.42246
7354 | Ярославская область | Северо-Восточный РЭС | ЗТПП-400 Котельная | 2 шт. | 800 | 325.848 | 0.59269
7355 | Ярославская область | Северо-Восточный РЭС | КТП-250 Заречная Преч/2 | 1 шт. | 250 | 164.774 | 0.3409
7356 | Ярославская область | Северо-Восточный РЭС | ТП 293 (Администрация) | 1 шт. | 400 | 174.922 | 0.5627
7357 | Ярославская область | Северо-Восточный РЭС | ЗТПП-400 Ивушка | 1 шт. | 400 | 247.229 | 0.38193
7358 | Ярославская область | Северо-Восточный РЭС | ТП 295 (Лида) | 1 шт. | 400 | 228.621 | 0.42845
7359 | Ярославская область | Северо-Восточный РЭС | ЗТПП-400 Березка | 1 шт. | 400 | 307.007 | 0.23248
7360 | Ярославская область | Северо-Восточный РЭС | КТП-160 Кооперативная | 1 шт. | 160 | 82.179 | 0.48638
7361 | Ярославская область | Северо-Восточный РЭС | ЗТПП-250 Больница | 2 шт. | 410 | 270.2982 | 0.34074
7362 | Ярославская область | Северо-Восточный РЭС | КТП-160 Луговая | 1 шт. | 160 | 109.39 | 0.31631
7363 | Ярославская область | Северо-Восточный РЭС | КТП-100 Баня | 1 шт. | 160 | 160 | 0
7364 | Ярославская область | Северо-Восточный РЭС | КТП-100 Очистные | 1 шт. | 100 | 87.762 | 0.12238
7365 | Ярославская область | Северо-Восточный РЭС | ТП 384 (Аристархова) | 1 шт. | 100 | 41.7143 | 0.58286
7366 | Ярославская область | Северо-Восточный РЭС | КТП-250 База МУП | 1 шт. | 250 | 210.335 | 0.15866
7367 | Ярославская область | Северо-Восточный РЭС | ЗТПП-250 Первомайская | 1 шт. | 160 | 104.793 | 0.34504
7368 | Ярославская область | Северо-Восточный РЭС | ТП 385 (Совхозная) | 1 шт. | 400 | 291.905 | 0.27024
7369 | Ярославская область | Северо-Восточный РЭС | КТП-250 Любим сушилка | 1 шт. | 250 | 245 | 0.02
7370 | Ярославская область | Северо-Восточный РЭС | КТП-160 Железнодорожная | 1 шт. | 160 | 67.457 | 0.57839
7371 | Ярославская область | Северо-Восточный РЭС | ТП 383 (Хлебоприемное) | 1 шт. | 160 | 126.388 | 0.21008
7372 | Ярославская область | Северо-Восточный РЭС | КТПП-2*250 Ермаково комплекс ф5 Х | 2 шт. | 500 | 331.056 | 0.33789
7373 | Ярославская область | Северо-Восточный РЭС | ТП 245 (Северная) | 2 шт. | 500 | 315.16 | 0.36968
7374 | Ярославская область | Северо-Восточный РЭС | ТП 314 (Калинина) | 1 шт. | 250 | 38.06 | 0.84776
7375 | Ярославская область | Северо-Восточный РЭС | ТП 213 (Скалино) | 1 шт. | 250 | 192.326 | 0.2307
7376 | Ярославская область | Северо-Восточный РЭС | КТПП-2*250 Фондяково комплекс ф3 Л | 2 шт. | 500 | 490 | 0.02
7377 | Ярославская область | Северо-Восточный РЭС | ТП 091 (Спас мастерские) | 1 шт. | 160 | 137.193 | 0.14254
7378 | Ярославская область | Северо-Восточный РЭС | ТП 092 (Спас Дорожная) | 1 шт. | 160 | 111.428 | 0.30358
7379 | Ярославская область | Северо-Восточный РЭС | ТП 307 (Луговая) | 1 шт. | 160 | 102.7264 | 0.35796
7380 | Ярославская область | Северо-Восточный РЭС | КТП-100 Микрорайон | 1 шт. | 100 | 67.323 | 0.32677
7381 | Ярославская область | Северо-Восточный РЭС | ТП 512 (КТП "Федурино деревня") | 1 шт. | 100 | 81.904 | 0.18096
7382 | Ярославская область | Северо-Восточный РЭС | ТП 332 (Тутаевская) | 1 шт. | 100 | 53.4852 | 0.46515
7383 | Ярославская область | Северо-Восточный РЭС | ТП 227 (Рощино поселок) | 2 шт. | 500 | 393.928 | 0.21214
7384 | Ярославская область | Северо-Восточный РЭС | ТП 289 (Любимская) | 1 шт. | 250 | 211.471 | 0.15412
7385 | Ярославская область | Северо-Восточный РЭС | ТП 291 (Поселок ЛПУМГ) | 1 шт. | 250 | 208.895 | 0.16442
7386 | Ярославская область | Северо-Восточный РЭС | ТП 292 (Телевышка) | 1 шт. | 100 | 78.7745 | 0.21225
7387 | Ярославская область | Северо-Восточный РЭС | ТП 293 (Льносемстанция) | 1 шт. | 400 | 356 | 0.11
7388 | Ярославская область | Северо-Восточный РЭС | ТП 294 (Чистые пруды) | 1 шт. | 100 | 74.0768 | 0.25923
7389 | Ярославская область | Северо-Восточный РЭС | ТП 295 (Сельхозтехника) | 1 шт. | 100 | 75.192 | 0.24808
7390 | Ярославская область | Северо-Восточный РЭС | ТП 296 (Заправка) | 1 шт. | 250 | 214.232 | 0.14307
7391 | Ярославская область | Северо-Восточный РЭС | ТП 297 (ЗТПП №34 Малахит) | 2 шт. | 800 | 610.808 | 0.23649
7392 | Ярославская область | Северо-Восточный РЭС | ТП 298 (КБО) | 1 шт. | 250 | 143.1395 | 0.42744
7393 | Ярославская область | Северо-Восточный РЭС | ТП 301 (Школа-1) | 2 шт. | 1260 | 828.452 | 0.3425
7394 | Ярославская область | Северо-Восточный РЭС | ТП 299 (Юность) | 2 шт. | 800 | 766.156 | 0.042305
7395 | Ярославская область | Северо-Восточный РЭС | ТП 300 (Горсеть) | 2 шт. | 800 | 745.514 | 0.068108
7396 | Ярославская область | Северо-Восточный РЭС | ЗТПП-2*400 Водозабор ЖКХ | 2 шт. | 800 | 785.838 | 0.017702
7397 | Ярославская область | Северо-Восточный РЭС | ТП 409 (ДОЛ Соть) | 1 шт. | 250 | 247.18 | 0.01128
7398 | Ярославская область | Северо-Восточный РЭС | ТП 059 (Шаготь школа) | 2 шт. | 1260 | 1260 | 0
7399 | Ярославская область | Северо-Восточный РЭС | ТП 211 (Николо-Нальян) | 1 шт. | 63 | 47.823 | 0.2409
7400 | Ярославская область | Северо-Восточный РЭС | КТПП-2*400 Вахромейка комплекс ф1 Л | 2 шт. | 800 | 784 | 0.02
7401 | Ярославская область | Северо-Восточный РЭС | ТП 380 (Вологодская) | 1 шт. | 63 | 43.512 | 0.30933
7402 | Ярославская область | Северо-Восточный РЭС | КТП-250 Скалино Новая | 1 шт. | 250 | -17.5 | 1.07
7403 | Ярославская область | Северо-Восточный РЭС | КТП-63 Панино (ОТКЛ) | 0 шт. | 0 | 0 | 0
7404 | Ярославская область | Северо-Восточный РЭС | КТП-30 Титово-2 (ОТКЛ) | 0 шт. | 0 | 0 | 0.02
7405 | Ярославская область | Северо-Восточный РЭС | КТП-63 Комсомольская | 1 шт. | 63 | 35.743 | 0.43265
7406 | Ярославская область | Северо-Восточный РЭС | ТП 455 (Бухалово магазин) | 1 шт. | 40 | 39.2 | 0.02
7407 | Ярославская область | Северо-Восточный РЭС | ТП 200 (Депутатская) | 2 шт. | 800 | 731.481 | 0.085649
7408 | Ярославская область | Северо-Восточный РЭС | ТП 053 (Тайган) ф3 Л | 1 шт. | 63 | 18.359 | 0.70859
7409 | Ярославская область | Северо-Восточный РЭС | ТП 571 (Варганово деревня) | 1 шт. | 63 | 61.74 | 0.02
7410 | Ярославская область | Северо-Восточный РЭС | ТП 469 ( Высоково ферма) | 1 шт. | 40 | 39.2 | 0.02
7411 | Ярославская область | Северо-Восточный РЭС | ТП 559 (Окунево птичник) | 1 шт. | 25 | 21.32 | 0.1472
7412 | Ярославская область | Северо-Восточный РЭС | ТП 644(Михалево) | 1 шт. | 25 | 20.643 | 0.17428
7413 | Ярославская область | Северо-Восточный РЭС | ТП 581 (Глазово соть) | 1 шт. | 40 | 37.468 | 0.0633
7414 | Ярославская область | Северо-Восточный РЭС | ТП 034 (Нестерково) ф1 Л | 1 шт. | 40 | 33.874 | 0.15315
7415 | Ярославская область | Северо-Восточный РЭС | ТП 346 (Кононцево) ф4 Д | 1 шт. | 63 | 51.885 | 0.17643
7416 | Ярославская область | Северо-Восточный РЭС | ТП 593 (д. Очково) | 1 шт. | 40 | 37.698 | 0.05755
7417 | Ярославская область | Северо-Восточный РЭС | ТП 569 (Мыс) | 1 шт. | 63 | 58.892 | 0.065206
7418 | Ярославская область | Северо-Восточный РЭС | ТП 567 (Сафроново) | 1 шт. | 25 | 24.765 | 0.0094
7419 | Ярославская область | Северо-Восточный РЭС | СТП-63 №386 Полевая | 1 шт. | 63 | 40.184 | 0.36216
7420 | Ярославская область | Северо-Восточный РЭС | ТП 570 (Медведки новая) | 1 шт. | 25 | 22.692 | 0.09232
7421 | Ярославская область | Северо-Восточный РЭС | ТП 580 (Макарово новая) | 2 шт. | 500 | 478.23 | 0.04354
7422 | Ярославская область | Северо-Восточный РЭС | ТП 595 (Макарово) | 1 шт. | 63 | 63 | 0
7423 | Ярославская область | Северо-Восточный РЭС | ТП 579 (Горинское село) | 2 шт. | 500 | 383.932 | 0.23214
7424 | Ярославская область | Северо-Восточный РЭС | ТП 572 (Шарохина новая) | 1 шт. | 250 | 222.724 | 0.1091
7425 | Ярославская область | Северо-Восточный РЭС | ТП 573 (Белебино) | 1 шт. | 63 | 62.286 | 0.011333
7426 | Ярославская область | Северо-Восточный РЭС | ТП 594 (Тутаевская) | 1 шт. | 63 | 31.523 | 0.49963
7427 | Ярославская область | Северо-Восточный РЭС | ТП 568 (Петербургская) | 2 шт. | 800 | 800 | 0
7428 | Ярославская область | Северо-Восточный РЭС | ТП 215 (Ермаково клуб-2) ф2 Х | 1 шт. | 63 | 52.308 | 0.16971
7429 | Ярославская область | Северо-Восточный РЭС | ТП 589 (Кролеферма) | 1 шт. | 63 | 61.74 | 0.02
7430 | Ярославская область | Северо-Восточный РЭС | ТП 627 (Алёшино) ф5 О | 1 шт. | 63 | 55.845 | 0.11357
7431 | Ярославская область | Северо-Восточный РЭС | ТП 273 (Ермаково школа) ф5 Х | 2 шт. | 320 | 270.572 | 0.15446
7432 | Ярославская область | Северо-Восточный РЭС | ТП 348 (ОРТПЦ) | 1 шт. | 25 | 19.267 | 0.22932
7433 | Ярославская область | Северо-Восточный РЭС | ТП 591 (Китаево) | 1 шт. | 25 | 25 | 0
7434 | Ярославская область | Северо-Восточный РЭС | ТП 001 (ОРТПЦ-2) | 2 шт. | 80 | 57.512 | 0.2811
7435 | Ярославская область | Северо-Восточный РЭС | ТП 638(База рыбного хозяйства) | 1 шт. | 63 | 61.74 | 0.02
7436 | Ярославская область | Северо-Восточный РЭС | ТП 107 (Ретранслятор) ф5 Л | 1 шт. | 63 | 62.289 | 0.011286
7437 | Ярославская область | Северо-Восточный РЭС | ТП 454 (Бабино) | 1 шт. | 63 | 60.444 | 0.040571
7438 | Ярославская область | Северо-Восточный РЭС | ТП 582 (СТП Никиткино) Ф16 ПС Путятино | 1 шт. | 63 | 61.351 | 0.026175
7439 | Ярославская область | Северо-Восточный РЭС | ТП 300 (Горсеть) | 2 шт. | 800 | 784 | 0.02
7440 | Ярославская область | Северо-Восточный РЭС | ТП 600 (д/с Сказка) | 1 шт. | 100 | 92.16 | 0.0784
7441 | Ярославская область | Северо-Восточный РЭС | ТП 392 (Фишт) | 1 шт. | 100 | 85.951 | 0.14049
7442 | Ярославская область | Северо-Восточный РЭС | ТП 451 (Савинское-2) | 1 шт. | 100 | 100 | 0
7443 | Ярославская область | Северо-Восточный РЭС | ТП 037 (Обнорская 2) ф1 Л | 1 шт. | 63 | 25.242 | 0.59933
7444 | Ярославская область | Северо-Восточный РЭС | ТП 038 (Обнорская 3) ф1 Л | 1 шт. | 63 | 47.388 | 0.24781
7445 | Ярославская область | Северо-Восточный РЭС | ТП 406 (Нижний Жар) ф6 Д | 1 шт. | 25 | 20.48 | 0.1808
7446 | Ярославская область | Северо-Восточный РЭС | ТП 598 (М.Дор) | 1 шт. | 63 | 59.38 | 0.05746
7447 | Ярославская область | Северо-Восточный РЭС | ТП 588 (Озерки) | 1 шт. | 63 | 52.136 | 0.17244
7448 | Ярославская область | Северо-Восточный РЭС | ТП 584 (Мусоловка) | 1 шт. | 63 | 52.394 | 0.16835
7449 | Ярославская область | Северо-Восточный РЭС | ТП 597 (Касть) | 1 шт. | 100 | 96.516 | 0.03484
7450 | Ярославская область | Северо-Восточный РЭС | ТП 618 (Водоем) | 1 шт. | 160 | 156.405 | 0.022469
7451 | Ярославская область | Северо-Восточный РЭС | ТП 399 (Лапшино) | 1 шт. | 63 | 56.687 | 0.10021
7452 | Ярославская область | Северо-Восточный РЭС | ТП 339 (Советская) | 1 шт. | 100 | 77.136 | 0.22864
7453 | Ярославская область | Северо-Восточный РЭС | ТП 596 (Толбухино) | 1 шт. | 160 | 156.8 | 0.02
7454 | Ярославская область | Северо-Восточный РЭС | ТП 619 (Кукуйка) | 1 шт. | 160 | 157.901 | 0.013119
7455 | Ярославская область | Северо-Восточный РЭС | ТП 326 (Д/Сад на Ярославской) | 2 шт. | 500 | 488.66 | 0.02268
7456 | Ярославская область | Северо-Восточный РЭС | ТП 429 (Летнево) ф8 Д | 1 шт. | 63 | 45.742 | 0.27394
7457 | Ярославская область | Северо-Восточный РЭС | ТП 533 (Троица школа) ф2 Т | 2 шт. | 500 | 435.33 | 0.12934
7458 | Ярославская область | Северо-Восточный РЭС | ТП 587 (новая д.Хорь) | 1 шт. | 25 | 23.338 | 0.06648
7459 | Ярославская область | Северо-Восточный РЭС | ТП 453 Мулинское | 1 шт. | 63 | 57.008 | 0.095111
7460 | Ярославская область | Северо-Восточный РЭС | ТП 309 Больница Кукобой | 2 шт. | 320 | 224.32 | 0.299
7461 | Ярославская область | Северо-Восточный РЭС | ТП 219 Скалино РЖД | 1 шт. | 100 | 81.129 | 0.18871
7462 | Ярославская область | Северо-Восточный РЭС | ТП 306 (Коровино) | 1 шт. | 63 | 61.74 | 0.02
7463 | Ярославская область | Северо-Восточный РЭС | ТП 392 (Мошково) | 1 шт. | 63 | 58.324 | 0.074222
7464 | Ярославская область | Северо-Восточный РЭС | ТП 347 (Вокшеры) | 1 шт. | 63 | 44.558 | 0.29273
7465 | Ярославская область | Северо-Восточный РЭС | ТП 513 (Акуловское) | 1 шт. | 40 | 38.602 | 0.03495
7466 | Ярославская область | Северо-Восточный РЭС | ТП 514 (Спирково) | 1 шт. | 63 | 61.74 | 0.02
7467 | Ярославская область | Северо-Восточный РЭС | ТП 002 (Мира) | 1 шт. | 63 | 23.405 | 0.62849
7468 | Ярославская область | Северо-Восточный РЭС | ТП 519 (Конеево) | 1 шт. | 63 | 44.999 | 0.28573
7469 | Ярославская область | Северо-Восточный РЭС | ТП 149 (Склад) | 1 шт. | 63 | 51.519 | 0.18224
7470 | Ярославская область | Северо-Восточный РЭС | ТП 622 (Середа Заводская) | 1 шт. | 100 | 84.622 | 0.15378
7471 | Ярославская область | Северо-Восточный РЭС | ТП 392 (Пилорама) | 1 шт. | 63 | 54.864 | 0.12914
7472 | Ярославская область | Северо-Восточный РЭС | ТП 637(Пилорама) | 1 шт. | 25 | 22.7988 | 0.088048
7473 | Ярославская область | Северо-Восточный РЭС | ТП 623 (Дворишки) | 1 шт. | 63 | 61.12 | 0.029841
7474 | Ярославская область | Северо-Восточный РЭС | ТП 624 (Будилово) | 1 шт. | 63 | 61.74 | 0.02
7475 | Ярославская область | Северо-Восточный РЭС | ТП 621(Гаврильцево) | 1 шт. | 63 | 62.076 | 0.014667
7476 | Ярославская область | Северо-Восточный РЭС | ТП 164 (Автомагазин) | 1 шт. | 63 | 51.612 | 0.18076
7477 | Ярославская область | Северо-Восточный РЭС | ТП 212(Чех) | 1 шт. | 63 | 49.913 | 0.20773
7478 | Ярославская область | Северо-Восточный РЭС | ТП 627 (ДРСУ) | 1 шт. | 100 | 89.4564 | 0.10544
7479 | Ярославская область | Северо-Восточный РЭС | ТП 061 (Потепеньки) | 0 шт. | 0 | 0 | 0.02
7480 | Ярославская область | Северо-Восточный РЭС | ТП 645 (Карьер) | 1 шт. | 160 | 133.7397 | 0.16413
7481 | Ярославская область | Северо-Восточный РЭС | ТП 629 (Вятская) | 1 шт. | 250 | 161.458 | 0.35417
7482 | Ярославская область | Северо-Восточный РЭС | ТП 625(Стратилат) | 1 шт. | 63 | 62.068 | 0.014794
7483 | Ярославская область | Северо-Восточный РЭС | ТП 626(Марьино 6 Федурино) | 1 шт. | 63 | 61.825 | 0.018651
7484 | Ярославская область | Северо-Восточный РЭС | ТП 321 (Исады-3) | 1 шт. | 100 | 82.952 | 0.17048
7485 | Ярославская область | Северо-Восточный РЭС | ТП 017(Богданово) | 1 шт. | 40 | 39.2 | 0.02
7486 | Ярославская область | Северо-Восточный РЭС | ТП 636(Церковь) | 1 шт. | 160 | 109.33 | 0.31669
7487 | Ярославская область | Северо-Восточный РЭС | ТП 053(Стряпково новая) | 1 шт. | 63 | 61.74 | 0.02
7488 | Ярославская область | Северо-Восточный РЭС | ТП 269 (Ф35 хлебозавод) | 1 шт. | 63 | 61.74 | 0.02
7489 | Ярославская область | Северо-Восточный РЭС | ТП 628 (Поповское) | 1 шт. | 63 | 61.74 | 0.02
7490 | Ярославская область | Северо-Восточный РЭС | ТП 433 (Чернятино) | 1 шт. | 100 | 96.1315 | 0.038685
7491 | Ярославская область | Северо-Восточный РЭС | ТП 394 (ОРТПЦ-2 Кукобой) | 1 шт. | 63 | 60.408 | 0.041143
7492 | Ярославская область | Северо-Восточный РЭС | ТП 648 (Иванов) | 1 шт. | 25 | 24.5 | 0.02
7493 | Ярославская область | Северо-Восточный РЭС | ТП 632 (Язвицево) | 1 шт. | 63 | 61.74 | 0.02
7494 | Ярославская область | Северо-Восточный РЭС | ТП 634 (Захарово) | 1 шт. | 63 | 61.74 | 0.02
7495 | Ярославская область | Северо-Восточный РЭС | ТП 199 (Косиково) | 1 шт. | 63 | 58.917 | 0.06481
7496 | Ярославская область | Северо-Восточный РЭС | ТП 395 (Бочкино 2) | 1 шт. | 63 | 57.697 | 0.084175
7497 | Ярославская область | Северо-Восточный РЭС | ТП 427 (Амелькино) | 1 шт. | 63 | 44.919 | 0.287
7498 | Ярославская область | Северо-Восточный РЭС | ТП 339 (Полигон ТБО) | 1 шт. | 160 | 156.8 | 0.02
7499 | Ярославская область | Северо-Восточный РЭС | ТП 246 (Юрьевское-2) | 1 шт. | 63 | 61.74 | 0.02
7500 | Ярославская область | Северо-Восточный РЭС | ТП 620 (Середа село) | 1 шт. | 100 | 87.619 | 0.12381
7501 | Ярославская область | Северо-Восточный РЭС | ТП 647 (Кафе) | 1 шт. | 63 | 61.74 | 0.02
7502 | Ярославская область | Северо-Восточный РЭС | ТП 649 (Стоянка) | 1 шт. | 63 | 61.74 | 0.02
7503 | Ярославская область | Тутаевский РЭС | РП 10кВ Емишево № 1 ПС Лом | 1 шт. | 40 | 39.2 | 0.02
7504 | Ярославская область | Тутаевский РЭС | ЦРП-1 КЛ 10кВ №37 ПС 220 Тутаев | 0 шт. | 0 | 0 | 0.02
7505 | Ярославская область | Тутаевский РЭС | ТП 064 (Слонятино) | 1 шт. | 40 | 35.7418 | 0.10645
7506 | Ярославская область | Тутаевский РЭС | ТП 065 (Крюково) | 1 шт. | 25 | 24.9554 | 0.001782
7507 | Ярославская область | Тутаевский РЭС | ТП 061 (Николо-заболотье) | 1 шт. | 25 | 15.984 | 0.36064
7508 | Ярославская область | Тутаевский РЭС | ТП 066 (Галкино) | 1 шт. | 30 | 25.9494 | 0.13502
7509 | Ярославская область | Тутаевский РЭС | ТП 063 (Петрушино) | 1 шт. | 40 | 38.873 | 0.028175
7510 | Ярославская область | Тутаевский РЭС | ТП 067 (Михайловское) | 1 шт. | 40 | 34.3116 | 0.14221
7511 | Ярославская область | Тутаевский РЭС | ТП 062 (Ослово) | 1 шт. | 50 | 48.664 | 0.02672
7512 | Ярославская область | Тутаевский РЭС | ТП 068 (Медведово) | 1 шт. | 100 | 59.088 | 0.40912
7513 | Ярославская область | Тутаевский РЭС | ТП 058 (Чебаково Туб санаторий) | 1 шт. | 100 | 71.3641 | 0.28636
7514 | Ярославская область | Тутаевский РЭС | ТП 060 (Чебаково ж/д) | 1 шт. | 160 | 121.572 | 0.24017
7515 | Ярославская область | Тутаевский РЭС | ТП 069 (Чебаково поселок) | 1 шт. | 400 | 323.4865 | 0.19128
7516 | Ярославская область | Тутаевский РЭС | ТП 112 (Зарницыно) | 1 шт. | 25 | 24.435 | 0.0226
7517 | Ярославская область | Тутаевский РЭС | ТП 111 (Панино) | 1 шт. | 100 | 47.7236 | 0.52276
7518 | Ярославская область | Тутаевский РЭС | ТП 115 (Белавино) | 1 шт. | 160 | 115.4677 | 0.27833
7519 | Ярославская область | Тутаевский РЭС | ТП 114 (Ковалево 2) | 1 шт. | 250 | 141.6756 | 0.4333
7520 | Ярославская область | Тутаевский РЭС | ТП 113 (Ковалево КЗС) | 1 шт. | 400 | 382.058 | 0.044855
7521 | Ярославская область | Тутаевский РЭС | ТП 105 (Крапивино) | 1 шт. | 40 | 37.93 | 0.05175
7522 | Ярославская область | Тутаевский РЭС | ТП 097 (Манцурово) | 1 шт. | 63 | 53.544 | 0.1501
7523 | Ярославская область | Тутаевский РЭС | ТП 098 (Ильинское) | 1 шт. | 100 | 54.2381 | 0.45762
7524 | Ярославская область | Тутаевский РЭС | ТП 102 (Панфилово) | 1 шт. | 25 | 23.432 | 0.06272
7525 | Ярославская область | Тутаевский РЭС | ТП 103 (Вышницы) | 1 шт. | 100 | 55.2412 | 0.44759
7526 | Ярославская область | Тутаевский РЭС | ТП 104 (Парфенково) | 1 шт. | 40 | 21.158 | 0.47105
7527 | Ярославская область | Тутаевский РЭС | ТП 099 (Безмино) | 1 шт. | 30 | 25.28 | 0.15733
7528 | Ярославская область | Тутаевский РЭС | ТП 101 (Осташево ферма) | 1 шт. | 160 | 131.844 | 0.17597
7529 | Ярославская область | Тутаевский РЭС | ТП 100 (Осташево поселок) | 1 шт. | 160 | 132.094 | 0.17441
7530 | Ярославская область | Тутаевский РЭС | ТП 106 (Телевышка) | 1 шт. | 40 | 37.066 | 0.07335
7531 | Ярославская область | Тутаевский РЭС | ТП 096 (312 разъезд) | 1 шт. | 20 | 12.818 | 0.3591
7532 | Ярославская область | Тутаевский РЭС | ТП 107 (Тамарово) | 1 шт. | 63 | 56.282 | 0.10663
7533 | Ярославская область | Тутаевский РЭС | ТП 091 (Никульское котельная) | 2 шт. | 500 | 500 | 0
7534 | Ярославская область | Тутаевский РЭС | ТП 093 (Никульское поселок) | 1 шт. | 400 | 312.013 | 0.21997
7535 | Ярославская область | Тутаевский РЭС | ТП 090 (Никульское мемориал) | 1 шт. | 250 | 171.382 | 0.31447
7536 | Ярославская область | Тутаевский РЭС | ТП 094 (Никульское КЗС) | 1 шт. | 160 | 144.468 | 0.097075
7537 | Ярославская область | Тутаевский РЭС | ТП 089 (Чебаково школа) | 1 шт. | 250 | 207.1012 | 0.1716
7538 | Ярославская область | Тутаевский РЭС | ТП 076 (Борисовское) | 1 шт. | 25 | 2.644 | 0.89424
7539 | Ярославская область | Тутаевский РЭС | ТП 075 (Копнинское дер) | 1 шт. | 250 | 190.5312 | 0.23788
7540 | Ярославская область | Тутаевский РЭС | ТП 077 (Никольское) | 1 шт. | 63 | 55.101 | 0.12538
7541 | Ярославская область | Тутаевский РЭС | ТП 074 (Копнинское) | 1 шт. | 160 | 129.68 | 0.1895
7542 | Ярославская область | Тутаевский РЭС | ТП 073 (Баскачево) | 1 шт. | 63 | 42.156 | 0.33086
7543 | Ярославская область | Тутаевский РЭС | ТП 072 (Михальцево) | 1 шт. | 63 | 51.309 | 0.18557
7544 | Ярославская область | Тутаевский РЭС | ТП 071 (Снегиревка) | 1 шт. | 100 | 35.0571 | 0.64943
7545 | Ярославская область | Тутаевский РЭС | ТП 078 (Карачарово) | 1 шт. | 40 | 21.451 | 0.46372
7546 | Ярославская область | Тутаевский РЭС | ТП 070 (Кириловское) | 1 шт. | 63 | 35.325 | 0.43929
7547 | Ярославская область | Тутаевский РЭС | ТП 084 (Сумаково) | 1 шт. | 63 | 61.886 | 0.017683
7548 | Ярославская область | Тутаевский РЭС | ТП 085 (Кривандино) | 1 шт. | 63 | 57.6106 | 0.085546
7549 | Ярославская область | Тутаевский РЭС | ТП 083 (Омелино) | 1 шт. | 25 | 22.766 | 0.08936
7550 | Ярославская область | Тутаевский РЭС | ТП 082 (Куприяново) | 1 шт. | 40 | 38.226 | 0.04435
7551 | Ярославская область | Тутаевский РЭС | ТП 086 (Саматово) | 1 шт. | 20 | 16.464 | 0.1768
7552 | Ярославская область | Тутаевский РЭС | ТП 081 (Чебаково ферма) | 1 шт. | 40 | 23.855 | 0.40363
7553 | Ярославская область | Тутаевский РЭС | ТП 080 (Чебаково телятник) | 1 шт. | 63 | 63 | 0
7554 | Ярославская область | Тутаевский РЭС | ТП 079 (Чебаково деревня) | 1 шт. | 160 | 141.631 | 0.11481
7555 | Ярославская область | Тутаевский РЭС | ТП 088 (Судилово) | 1 шт. | 160 | 119.204 | 0.25498
7556 | Ярославская область | Тутаевский РЭС | ТП 087 (Насосная) | 1 шт. | 63 | 49.86 | 0.20857
7557 | Ярославская область | Тутаевский РЭС | ТП 055 (Исаево) | 1 шт. | 40 | 35.63 | 0.10925
7558 | Ярославская область | Тутаевский РЭС | ТП 056 (Иванищево) | 1 шт. | 25 | 12.985 | 0.4806
7559 | Ярославская область | Тутаевский РЭС | ТП 057 (Маслениково) | 1 шт. | 63 | 55.936 | 0.11213
7560 | Ярославская область | Тутаевский РЭС | ТП 054 (Волково) | 1 шт. | 50 | 38.3262 | 0.23348
7561 | Ярославская область | Тутаевский РЭС | ТП 053 (Белешино) | 1 шт. | 40 | 37.126 | 0.07185
7562 | Ярославская область | Тутаевский РЭС | ТП 052 (Конст АВМ) | 1 шт. | 63 | 56.769 | 0.098905
7563 | Ярославская область | Тутаевский РЭС | ТП 050 (Никоново) | 1 шт. | 25 | 17.561 | 0.29756
7564 | Ярославская область | Тутаевский РЭС | ТП 051 (Горинское) | 1 шт. | 30 | 21.589 | 0.28037
7565 | Ярославская область | Тутаевский РЭС | ТП 109 (Пустово-2) | 1 шт. | 40 | 28.008 | 0.2998
7566 | Ярославская область | Тутаевский РЭС | ТП 059 (Водокачка) | 1 шт. | 40 | 33.972 | 0.1507
7567 | Ярославская область | Тутаевский РЭС | ТП 108 (Пустово-1) | 1 шт. | 100 | 58.1718 | 0.41828
7568 | Ярославская область | Тутаевский РЭС | ТП 110 (Марфино) | 1 шт. | 25 | 22.4648 | 0.10141
7569 | Ярославская область | Тутаевский РЭС | ТП 122 (Филимоново) | 1 шт. | 40 | 39.3096 | 0.01726
7570 | Ярославская область | Тутаевский РЭС | ТП 116 (Газовая котельная) | 1 шт. | 250 | 212.31 | 0.15076
7571 | Ярославская область | Тутаевский РЭС | ТП 117 (Микляиха) | 1 шт. | 400 | 188.793 | 0.52802
7572 | Ярославская область | Тутаевский РЭС | ТП 118 (Микляиха) | 1 шт. | 250 | 173.8525 | 0.30459
7573 | Ярославская область | Тутаевский РЭС | ТП 119 (Микляиха) | 1 шт. | 250 | 217.4062 | 0.13038
7574 | Ярославская область | Тутаевский РЭС | ТП 174 (ДНТ Брянцево) | 1 шт. | 630 | 618.895 | 0.017627
7575 | Ярославская область | Тутаевский РЭС | ТП 125 (Просторы) | 1 шт. | 630 | 617.4 | 0.02
7576 | Ярославская область | Тутаевский РЭС | ТП 127 (Тополек) | 1 шт. | 250 | 244.825 | 0.0207
7577 | Ярославская область | Тутаевский РЭС | ТП 128 (ПХ Ваулово) | 1 шт. | 160 | 146.38 | 0.085125
7578 | Ярославская область | Тутаевский РЭС | ТП 121 (Восход 1) | 1 шт. | 400 | 386.05 | 0.034875
7579 | Ярославская область | Тутаевский РЭС | ТП 126 (Брянцево) | 1 шт. | 63 | 56.0752 | 0.10992
7580 | Ярославская область | Тутаевский РЭС | ТП 130 (Брянцево) | 1 шт. | 63 | 55.8265 | 0.11386
7581 | Ярославская область | Тутаевский РЭС | ТП 120 (Санаторий) | 1 шт. | 63 | 37.482 | 0.40505
7582 | Ярославская область | Тутаевский РЭС | ТП 124 (СНТ Волна) | 1 шт. | 250 | 244.112 | 0.023552
7583 | Ярославская область | Тутаевский РЭС | ТП 133 (Дорожаево) | 1 шт. | 63 | 54.49 | 0.13508
7584 | Ярославская область | Тутаевский РЭС | ТП 139 (Клен) | 1 шт. | 100 | 100 | 0
7585 | Ярославская область | Тутаевский РЭС | ТП 142 (Восход-2) | 1 шт. | 400 | 392 | 0.02
7586 | Ярославская область | Тутаевский РЭС | ТП 136 (ДНТ Микляиха) | 1 шт. | 250 | 165.4016 | 0.33839
7587 | Ярославская область | Тутаевский РЭС | ТП 140 (СНТ Чебаково) | 1 шт. | 160 | 158.16 | 0.0115
7588 | Ярославская область | Тутаевский РЭС | ТП 149 (д.Яковлево) | 1 шт. | 250 | 239.4144 | 0.042342
7589 | Ярославская область | Тутаевский РЭС | ТП 148 (д.Белавино) | 1 шт. | 630 | 610.6 | 0.030794
7590 | Ярославская область | Тутаевский РЭС | ТП 145 (Брянцево) | 1 шт. | 160 | 95 | 0.40625
7591 | Ярославская область | Тутаевский РЭС | ТП 146 (Панино) | 1 шт. | 100 | 77.6696 | 0.2233
7592 | Ярославская область | Тутаевский РЭС | ТП 153 (Афанасово) | 1 шт. | 63 | 39.501 | 0.373
7593 | Ярославская область | Тутаевский РЭС | ТП 154 (Копнинское) | 1 шт. | 160 | 157.969 | 0.012694
7594 | Ярославская область | Тутаевский РЭС | ТП 137 (Брянцево) | 1 шт. | 100 | 77.196 | 0.22804
7595 | Ярославская область | Тутаевский РЭС | ТП 160 (Эстиков) | 1 шт. | 400 | 306.8318 | 0.23292
7596 | Ярославская область | Тутаевский РЭС | ТП 166 (КП Микляиха) | 1 шт. | 400 | 296.138 | 0.25965
7597 | Ярославская область | Тутаевский РЭС | ТП 159 (Восход-3) | 1 шт. | 100 | 95.896 | 0.04104
7598 | Ярославская область | Тутаевский РЭС | ТП 167 (СНТ Юбилейный) | 1 шт. | 630 | 626.734 | 0.0051841
7599 | Ярославская область | Тутаевский РЭС | ТП 169 (Трубино) | 1 шт. | 63 | 52.408 | 0.16813
7600 | Ярославская область | Тутаевский РЭС | ТП 163 (Залужье) | 1 шт. | 160 | 134.1178 | 0.16176
7601 | Ярославская область | Тутаевский РЭС | ТП 164 (Афанасово льнозавод) | 1 шт. | 160 | 156.8 | 0.02
7602 | Ярославская область | Тутаевский РЭС | ТП 165 (Тамарово) | 1 шт. | 160 | 158.85 | 0.0071875
7603 | Ярославская область | Тутаевский РЭС | ТП 173 (ферма Бабаян) | 1 шт. | 63 | 61.74 | 0.02
7604 | Ярославская область | Тутаевский РЭС | ТП 171 (Фарисеево) | 1 шт. | 63 | 61.74 | 0.02
7605 | Ярославская область | Тутаевский РЭС | ТП 176 (Подольское) | 1 шт. | 63 | 61.74 | 0.02
7606 | Ярославская область | Тутаевский РЭС | ТП 177 (РидКапитал) | 1 шт. | 63 | 61.74 | 0.02
7607 | Ярославская область | Тутаевский РЭС | ТП 035 (Столбищи очист.) | 1 шт. | 250 | 237.912 | 0.048352
7608 | Ярославская область | Тутаевский РЭС | ТП 001 (Юдаково) | 1 шт. | 25 | 24.0835 | 0.03666
7609 | Ярославская область | Тутаевский РЭС | ТП 002 (Селюнино) | 1 шт. | 40 | 37.049 | 0.073775
7610 | Ярославская область | Тутаевский РЭС | ТП 003 (Парниково) | 1 шт. | 63 | 32.4047 | 0.48564
7611 | Ярославская область | Тутаевский РЭС | ТП 004 (Столбищи дер.) | 1 шт. | 100 | 85.8558 | 0.14144
7612 | Ярославская область | Тутаевский РЭС | ТП 005 (Ионовское) | 1 шт. | 63 | 51.4364 | 0.18355
7613 | Ярославская область | Тутаевский РЭС | ТП 006 (Н.Эдома) | 1 шт. | 40 | 36.2816 | 0.09296
7614 | Ярославская область | Тутаевский РЭС | ТП 007 (Ваулово кот) | 1 шт. | 160 | 107.3632 | 0.32898
7615 | Ярославская область | Тутаевский РЭС | ТП 008 (Ваулово фер) | 1 шт. | 63 | 61.5113 | 0.02363
7616 | Ярославская область | Тутаевский РЭС | ТП 009 (Столбищи КЗС) | 1 шт. | 630 | 572.574 | 0.091152
7617 | Ярославская область | Тутаевский РЭС | ТП 010 (Пасынково) | 1 шт. | 63 | 60.5588 | 0.03875
7618 | Ярославская область | Тутаевский РЭС | ТП 017 (Емишево школа) | 1 шт. | 100 | 97.137 | 0.02863
7619 | Ярославская область | Тутаевский РЭС | ТП 011 (Митюшино) | 1 шт. | 25 | 20.5378 | 0.17849
7620 | Ярославская область | Тутаевский РЭС | ТП 012 (Артемьево) | 1 шт. | 40 | 27.438 | 0.31405
7621 | Ярославская область | Тутаевский РЭС | ТП 013 (Сущево) | 1 шт. | 40 | 38.7126 | 0.032185
7622 | Ярославская область | Тутаевский РЭС | ТП 016 (Емишево сушилка) | 1 шт. | 160 | 115.622 | 0.27736
7623 | Ярославская область | Тутаевский РЭС | ТП 014 (Емишево кот) | 1 шт. | 250 | 219.1576 | 0.12337
7624 | Ярославская область | Тутаевский РЭС | ТП 015 (Емишево маст) | 1 шт. | 40 | 15.664 | 0.6084
7625 | Ярославская область | Тутаевский РЭС | ТП 019 (Есюки фер) | 1 шт. | 160 | 134.2893 | 0.16069
7626 | Ярославская область | Тутаевский РЭС | ТП 031 (Емишево столовая) | 1 шт. | 160 | 159.6688 | 0.00207
7627 | Ярославская область | Тутаевский РЭС | ТП 018 (Емишево нов.пос) | 1 шт. | 100 | 75.209 | 0.24791
7628 | Ярославская область | Тутаевский РЭС | ТП 030 (Емишево насосная) | 1 шт. | 100 | 82.606 | 0.17394
7629 | Ярославская область | Тутаевский РЭС | ТП 138 (Антифьево-2) | 1 шт. | 250 | 9.44 | 0.96224
7630 | Ярославская область | Тутаевский РЭС | ТП 020 (Антифьево) | 1 шт. | 250 | 194.1349 | 0.22346
7631 | Ярославская область | Тутаевский РЭС | ТП 021 (Подлесное) | 1 шт. | 63 | 45.97 | 0.27032
7632 | Ярославская область | Тутаевский РЭС | ТП 022 (Кузилово) | 1 шт. | 160 | 81.573 | 0.49017
7633 | Ярославская область | Тутаевский РЭС | ТП 028 (Находка) | 1 шт. | 250 | 203.7317 | 0.18507
7634 | Ярославская область | Тутаевский РЭС | ТП 032 (с/т Строитель) | 1 шт. | 250 | 235.358 | 0.058568
7635 | Ярославская область | Тутаевский РЭС | ТП 027 (Заречье) | 1 шт. | 40 | 38.5736 | 0.03566
7636 | Ярославская область | Тутаевский РЭС | ТП 023 (Голенищево) | 1 шт. | 63 | -0.3906 | 1.0062
7637 | Ярославская область | Тутаевский РЭС | ТП 025 (Мартыново) | 1 шт. | 63 | 12.785 | 0.79706
7638 | Ярославская область | Тутаевский РЭС | ТП 024 (Олюнино) | 1 шт. | 40 | 29.7002 | 0.25749
7639 | Ярославская область | Тутаевский РЭС | ТП 029 (Былина) | 1 шт. | 100 | 65.9472 | 0.34053
7640 | Ярославская область | Тутаевский РЭС | ТП 026 (Рыково) | 1 шт. | 100 | 19.719 | 0.80281
7641 | Ярославская область | Тутаевский РЭС | ТП 039 (Титовское) | 1 шт. | 63 | 58.8677 | 0.065592
7642 | Ярославская область | Тутаевский РЭС | ТП 040 (Ваулово) | 1 шт. | 10 | 9.445 | 0.0555
7643 | Ярославская область | Тутаевский РЭС | ТП 033 (Новенькое) | 1 шт. | 63 | 48.018 | 0.23781
7644 | Ярославская область | Тутаевский РЭС | ТП 038 (Рождествено) | 1 шт. | 160 | 142.922 | 0.10674
7645 | Ярославская область | Тутаевский РЭС | ТП 037 (Митинское) | 1 шт. | 25 | 22.39 | 0.1044
7646 | Ярославская область | Тутаевский РЭС | ТП 036 (Холм) | 1 шт. | 10 | 9.548 | 0.0452
7647 | Ярославская область | Тутаевский РЭС | ТП 034 (Столбищи АВМ) | 1 шт. | 630 | 579.744 | 0.079771
7648 | Ярославская область | Тутаевский РЭС | ТП 049 (д/о Рыбалов) | 1 шт. | 400 | 354.057 | 0.11486
7649 | Ярославская область | Тутаевский РЭС | ТП 048 (Мишаки) | 1 шт. | 250 | 132.4016 | 0.47039
7650 | Ярославская область | Тутаевский РЭС | ТП 047 (Шелково) | 1 шт. | 160 | 145.0426 | 0.093484
7651 | Ярославская область | Тутаевский РЭС | ТП 046 (Емишево дер) | 1 шт. | 40 | 21.668 | 0.4583
7652 | Ярославская область | Тутаевский РЭС | ТП 044 (Никифорово) | 1 шт. | 40 | 37.639 | 0.059025
7653 | Ярославская область | Тутаевский РЭС | ТП 043 (Лыкошино сар) | 1 шт. | 160 | 150.858 | 0.057137
7654 | Ярославская область | Тутаевский РЭС | ТП 042 (Лыкошино мол) | 1 шт. | 63 | 46.3105 | 0.26491
7655 | Ярославская область | Тутаевский РЭС | ТП 045 (Лыкошино) | 1 шт. | 40 | 34.4872 | 0.13782
7656 | Ярославская область | Тутаевский РЭС | ТП 041 (Лазарцево) | 1 шт. | 63 | 42.254 | 0.3293
7657 | Ярославская область | Тутаевский РЭС | ТП 413 (Савинское д/сад) | 1 шт. | 250 | 218.77 | 0.12492
7658 | Ярославская область | Тутаевский РЭС | ТП 412 (Савинское ферма) | 1 шт. | 160 | 151.698 | 0.051887
7659 | Ярославская область | Тутаевский РЭС | ТП 411 (Савинское котельная) | 1 шт. | 63 | 37.523 | 0.4044
7660 | Ярославская область | Тутаевский РЭС | ТП 276 (Шумихино ферма) | 1 шт. | 63 | 62.778 | 0.0035238
7661 | Ярославская область | Тутаевский РЭС | ТП 416 (Ратислово) | 1 шт. | 63 | 46.033 | 0.26932
7662 | Ярославская область | Тутаевский РЭС | ТП 275 (Шумихино деревня) | 1 шт. | 10 | 10 | 0
7663 | Ярославская область | Тутаевский РЭС | ТП 415 (Савинское очистные) | 1 шт. | 100 | 99.8855 | 0.001145
7664 | Ярославская область | Тутаевский РЭС | ТП 417 (Шахматово) | 1 шт. | 30 | 26.633 | 0.11223
7665 | Ярославская область | Тутаевский РЭС | ТП 418 (Козлово) | 1 шт. | 100 | 83.446 | 0.16554
7666 | Ярославская область | Тутаевский РЭС | ТП 409 (Савинское нов.пос.) | 1 шт. | 160 | 106.039 | 0.33726
7667 | Ярославская область | Тутаевский РЭС | ТП 407 (Помогалово) | 1 шт. | 100 | 80.882 | 0.19118
7668 | Ярославская область | Тутаевский РЭС | ТП 277 (Дорки Л-7) | 1 шт. | 63 | 61.875 | 0.017857
7669 | Ярославская область | Тутаевский РЭС | ТП 406 (Белятино) | 1 шт. | 160 | 153.232 | 0.0423
7670 | Ярославская область | Тутаевский РЭС | ТП 405 (Ясиплево деревня) | 1 шт. | 160 | 121.804 | 0.23872
7671 | Ярославская область | Тутаевский РЭС | ТП 286 (Никольское леснич.) | 1 шт. | 63 | 55.788 | 0.11448
7672 | Ярославская область | Тутаевский РЭС | ТП 404 (ОПХ котельная) | 1 шт. | 250 | 211.341 | 0.15464
7673 | Ярославская область | Тутаевский РЭС | ТП 403 (ОПХ ферма) | 1 шт. | 160 | 159.9303 | 0.00043562
7674 | Ярославская область | Тутаевский РЭС | ТП 278 (Никольское мастерск) | 1 шт. | 63 | 56.891 | 0.096968
7675 | Ярославская область | Тутаевский РЭС | ТП 402 (ОПХ овцекомплекс) | 1 шт. | 100 | 100 | 0
7676 | Ярославская область | Тутаевский РЭС | ТП 401 (ОПХ бойлерная)(прох.без Т) | 0 шт. | 0 | 0 | 0
7677 | Ярославская область | Тутаевский РЭС | ТП 274 (Никол.ПСЛ) | 1 шт. | 400 | 400 | 0
7678 | Ярославская область | Тутаевский РЭС | ТП 279 (Никольское деревня) | 1 шт. | 100 | 88.468 | 0.11532
7679 | Ярославская область | Тутаевский РЭС | ТП 272 (Новенькое ферма) | 1 шт. | 63 | 58.699 | 0.06827
7680 | Ярославская область | Тутаевский РЭС | ТП 422 (Подосеново) | 1 шт. | 63 | 51.856 | 0.17689
7681 | Ярославская область | Тутаевский РЭС | ТП 423 (Новая жизнь) | 1 шт. | 40 | 39.544 | 0.0114
7682 | Ярославская область | Тутаевский РЭС | ТП 424 (Михалево) | 1 шт. | 30 | 24.551 | 0.18163
7683 | Ярославская область | Тутаевский РЭС | ТП 280 (Киселево) | 1 шт. | 25 | 24.762 | 0.00952
7684 | Ярославская область | Тутаевский РЭС | ТП 281 (Понгилово) | 1 шт. | 40 | 27.285 | 0.31788
7685 | Ярославская область | Тутаевский РЭС | ТП 270 (Кузнецово) | 1 шт. | 40 | 39.087 | 0.022825
7686 | Ярославская область | Тутаевский РЭС | ТП 427 (Волгарь клуб) | 1 шт. | 250 | 238.014 | 0.047944
7687 | Ярославская область | Тутаевский РЭС | ТП 269 (Скаминское) | 1 шт. | 40 | 32.35 | 0.19125
7688 | Ярославская область | Тутаевский РЭС | ТП 428 (Волг.сад) | 1 шт. | 160 | 158.62 | 0.008625
7689 | Ярославская область | Тутаевский РЭС | ТП 266 (Чагино) | 1 шт. | 63 | 52.518 | 0.16638
7690 | Ярославская область | Тутаевский РЭС | ТП 421 (Евчаково) | 1 шт. | 40 | 32.68 | 0.183
7691 | Ярославская область | Тутаевский РЭС | ТП 265 (Павловское деревня) | 1 шт. | 250 | 239.828 | 0.040688
7692 | Ярославская область | Тутаевский РЭС | ТП 420 (Красново) | 1 шт. | 100 | 94.7588 | 0.052412
7693 | Ярославская область | Тутаевский РЭС | ТП 429 (Красный бор) | 1 шт. | 400 | 360.223 | 0.099443
7694 | Ярославская область | Тутаевский РЭС | ТП 267 (Павл ФЕР.) | 1 шт. | 250 | 207.3935 | 0.17043
7695 | Ярославская область | Тутаевский РЭС | ТП 433 (Детская дача) | 1 шт. | 100 | 95.86 | 0.0414
7696 | Ярославская область | Тутаевский РЭС | ТП 430 (Караваево) | 1 шт. | 40 | 20.228 | 0.4943
7697 | Ярославская область | Тутаевский РЭС | ТП 419 (ОПХ КНС) | 1 шт. | 250 | 213.459 | 0.14616
7698 | Ярославская область | Тутаевский РЭС | ТП 284 (Павловское АВМ) | 1 шт. | 40 | 35.652 | 0.1087
7699 | Ярославская область | Тутаевский РЭС | ТП 431 (ОПХ поселок) | 1 шт. | 160 | 112.966 | 0.29396
7700 | Ярославская область | Тутаевский РЭС | ТП 285 (Бубново) | 1 шт. | 40 | 38.644 | 0.0339
7701 | Ярославская область | Тутаевский РЭС | ТП 432 (ОПХ мастерская) | 1 шт. | 100 | 60.775 | 0.39225
7702 | Ярославская область | Тутаевский РЭС | ТП 264 (Гораздово фер.) | 1 шт. | 100 | 86.306 | 0.13694
7703 | Ярославская область | Тутаевский РЭС | ТП 282 (Болотово) | 1 шт. | 100 | 94.934 | 0.05066
7704 | Ярославская область | Тутаевский РЭС | ТП 263 (Мирогостово) | 1 шт. | 40 | 37.95 | 0.05125
7705 | Ярославская область | Тутаевский РЭС | ТП 246 (Павл.шк) | 2 шт. | 800 | 681.852 | 0.14768
7706 | Ярославская область | Тутаевский РЭС | ТП 291 (Козловки) | 1 шт. | 25 | 24.542 | 0.01832
7707 | Ярославская область | Тутаевский РЭС | ТП 290 (Борисоглеб школа) | 1 шт. | 250 | 154.677 | 0.38129
7708 | Ярославская область | Тутаевский РЭС | ТП 289 (Борисоглеб ферма) | 1 шт. | 63 | 56.623 | 0.10122
7709 | Ярославская область | Тутаевский РЭС | ТП 288 (Петрецово) | 1 шт. | 63 | 51.782 | 0.17806
7710 | Ярославская область | Тутаевский РЭС | ТП 293 (Григорьевское) | 1 шт. | 40 | 37.907 | 0.052325
7711 | Ярославская область | Тутаевский РЭС | ТП 294 (Жарки деревня) | 1 шт. | 160 | 151.444 | 0.053475
7712 | Ярославская область | Тутаевский РЭС | ТП 295 (Александровское) | 1 шт. | 63 | 62.298 | 0.011143
7713 | Ярославская область | Тутаевский РЭС | ТП 273 (Никольское КЗС) | 1 шт. | 160 | 160 | 0
7714 | Ярославская область | Тутаевский РЭС | ТП 271 (Благовещенье дер) | 1 шт. | 63 | 59.587 | 0.054175
7715 | Ярославская область | Тутаевский РЭС | ТП 459 (Зайки) | 1 шт. | 100 | 95.1995 | 0.048005
7716 | Ярославская область | Тутаевский РЭС | ТП 460 (Потыкино) | 1 шт. | 10 | 9.776 | 0.0224
7717 | Ярославская область | Тутаевский РЭС | ТП 458 (Назарово) | 1 шт. | 63 | 61.8065 | 0.018944
7718 | Ярославская область | Тутаевский РЭС | ТП 461 (Квашнино) | 1 шт. | 63 | 62.092 | 0.014413
7719 | Ярославская область | Тутаевский РЭС | ТП 457 (Полутино) | 1 шт. | 100 | 96.64 | 0.0336
7720 | Ярославская область | Тутаевский РЭС | ТП 462 (Веригино деревня) | 1 шт. | 63 | 57.249 | 0.091286
7721 | Ярославская область | Тутаевский РЭС | ТП 456 (Веригино ферма) | 1 шт. | 63 | 63 | 0
7722 | Ярославская область | Тутаевский РЭС | ТП 455 (Верещагино) | 1 шт. | 160 | 108.058 | 0.32464
7723 | Ярославская область | Тутаевский РЭС | ТП 454 (Починок КЗС) | 1 шт. | 100 | 87.5216 | 0.12478
7724 | Ярославская область | Тутаевский РЭС | ТП 464 (Починок ферма) | 1 шт. | 100 | 92.486 | 0.07514
7725 | Ярославская область | Тутаевский РЭС | ТП 463 (Починок сарай) | 1 шт. | 160 | 160 | 0
7726 | Ярославская область | Тутаевский РЭС | ТП 453 (Мишутино) | 1 шт. | 63 | 56.3445 | 0.10564
7727 | Ярославская область | Тутаевский РЭС | ТП 466 (Медведово) | 1 шт. | 40 | 39.773 | 0.005675
7728 | Ярославская область | Тутаевский РЭС | ТП 467 (Лапино) | 1 шт. | 40 | 34.336 | 0.1416
7729 | Ярославская область | Тутаевский РЭС | ТП 468 (Аферищево) | 1 шт. | 160 | 155.6525 | 0.027172
7730 | Ярославская область | Тутаевский РЭС | ТП 465 (Ивановское) | 1 шт. | 100 | 89.7641 | 0.10236
7731 | Ярославская область | Тутаевский РЭС | ТП 469 (Ушаково) | 1 шт. | 25 | 21.6872 | 0.13251
7732 | Ярославская область | Тутаевский РЭС | ТП 452 (Верково) | 1 шт. | 100 | 93.9231 | 0.060769
7733 | Ярославская область | Тутаевский РЭС | ТП 470 (Кулиги) | 1 шт. | 20 | 14.7336 | 0.26332
7734 | Ярославская область | Тутаевский РЭС | ТП 451 (Ратмирово) | 1 шт. | 25 | 23.9819 | 0.040725
7735 | Ярославская область | Тутаевский РЭС | ТП 471 (Дмитриевское) | 1 шт. | 63 | 33.7363 | 0.4645
7736 | Ярославская область | Тутаевский РЭС | ТП 258 (Кардинское) | 1 шт. | 100 | 89.257 | 0.10743
7737 | Ярославская область | Тутаевский РЭС | ТП 259 (Колечково) | 1 шт. | 25 | 12.525 | 0.499
7738 | Ярославская область | Тутаевский РЭС | ТП 260 (Мазино) | 1 шт. | 40 | 26.0743 | 0.34814
7739 | Ярославская область | Тутаевский РЭС | ТП 257 (Урдома) | 1 шт. | 40 | 27.792 | 0.3052
7740 | Ярославская область | Тутаевский РЭС | ТП 253 (Сафронки деревня) | 1 шт. | 63 | 52.076 | 0.1734
7741 | Ярославская область | Тутаевский РЭС | ТП 254 (Красково) | 1 шт. | 63 | 60.535 | 0.039127
7742 | Ярославская область | Тутаевский РЭС | ТП 261 (Покров) | 1 шт. | 40 | 37.9873 | 0.050317
7743 | Ярославская область | Тутаевский РЭС | ТП 251 (Зуево) | 1 шт. | 40 | 35.006 | 0.12485
7744 | Ярославская область | Тутаевский РЭС | ТП 250 (Масленики) | 1 шт. | 25 | 21.577 | 0.13692
7745 | Ярославская область | Тутаевский РЭС | ТП 249 (Ивановское) | 1 шт. | 63 | 59.3 | 0.05873
7746 | Ярославская область | Тутаевский РЭС | ТП 256 (Кузнецово) | 1 шт. | 63 | 59.78 | 0.051111
7747 | Ярославская область | Тутаевский РЭС | ТП 255 (Ясиплево мастерская) | 1 шт. | 63 | 4.263 | 0.93233
7748 | Ярославская область | Тутаевский РЭС | ТП 248 (Н.Троицкое) | 1 шт. | 40 | 7.6 | 0.81
7749 | Ярославская область | Тутаевский РЭС | ТП 262 (Грант) | 1 шт. | 63 | 62.318 | 0.010825
7750 | Ярославская область | Тутаевский РЭС | ТП 247 (Урдома-2) | 1 шт. | 160 | 133.561 | 0.16524
7751 | Ярославская область | Тутаевский РЭС | ТП 216 (Строкино) | 1 шт. | 30 | 30 | 0
7752 | Ярославская область | Тутаевский РЭС | ТП 215 (Вартаково) | 1 шт. | 10 | 9.774 | 0.0226
7753 | Ярославская область | Тутаевский РЭС | ТП 214 (Семенчаково) | 1 шт. | 160 | 148.637 | 0.071019
7754 | Ярославская область | Тутаевский РЭС | ТП 217 (Богдановка) | 1 шт. | 63 | 48.912 | 0.22362
7755 | Ярославская область | Тутаевский РЭС | ТП 213 (Богдановка маст.) | 1 шт. | 160 | 133.962 | 0.16274
7756 | Ярославская область | Тутаевский РЭС | ТП 218 (Терехово) | 1 шт. | 63 | 55.754 | 0.11502
7757 | Ярославская область | Тутаевский РЭС | ТП 212 (Починок) | 1 шт. | 63 | 59.388 | 0.057333
7758 | Ярославская область | Тутаевский РЭС | ТП 219 (Никитинское) | 1 шт. | 25 | 23.426 | 0.06296
7759 | Ярославская область | Тутаевский РЭС | ТП 211 (Метининино) | 1 шт. | 25 | 23.654 | 0.05384
7760 | Ярославская область | Тутаевский РЭС | ТП 210 (Курякино) | 1 шт. | 25 | 23.857 | 0.04572
7761 | Ярославская область | Тутаевский РЭС | ТП 220 (Яскино) | 1 шт. | 40 | 39.319 | 0.017025
7762 | Ярославская область | Тутаевский РЭС | ТП 209 (Теляково) | 1 шт. | 63 | 53.008 | 0.1586
7763 | Ярославская область | Тутаевский РЭС | ТП 208 (Григорово) | 1 шт. | 40 | 39.774 | 0.00565
7764 | Ярославская область | Тутаевский РЭС | ТП 207 (Путиловка) | 1 шт. | 63 | 38.485 | 0.38913
7765 | Ярославская область | Тутаевский РЭС | ТП 221 (Першино АВМ) | 1 шт. | 250 | 222.224 | 0.1111
7766 | Ярославская область | Тутаевский РЭС | ТП 206 (Першино КЗС) | 1 шт. | 400 | 400 | 0
7767 | Ярославская область | Тутаевский РЭС | ТП 224 (Першино школа) | 1 шт. | 160 | 74.667 | 0.53333
7768 | Ярославская область | Тутаевский РЭС | ТП 223 (Першино общежитие) | 1 шт. | 160 | 137.602 | 0.13999
7769 | Ярославская область | Тутаевский РЭС | ТП 222 (Першино мастерская) | 1 шт. | 160 | 155.866 | 0.025838
7770 | Ярославская область | Тутаевский РЭС | ТП 205 (Першино) | 1 шт. | 160 | 141.204 | 0.11747
7771 | Ярославская область | Тутаевский РЭС | ТП 225 (Першино новый поселок) | 1 шт. | 63 | 53.757 | 0.14671
7772 | Ярославская область | Тутаевский РЭС | ТП 204 (Маклаково) | 1 шт. | 40 | 33.747 | 0.15632
7773 | Ярославская область | Тутаевский РЭС | ТП 203 (Борисцево) | 1 шт. | 25 | 24.02 | 0.0392
7774 | Ярославская область | Тутаевский РЭС | ТП 226 (Чудиново) | 1 шт. | 63 | 60.228 | 0.044
7775 | Ярославская область | Тутаевский РЭС | ТП 232 (В.Село) | 1 шт. | 100 | 64.314 | 0.35686
7776 | Ярославская область | Тутаевский РЭС | ТП 201 (В.С.АВМ) | 1 шт. | 100 | 96.552 | 0.03448
7777 | Ярославская область | Тутаевский РЭС | ТП 230 (Руновское) | 1 шт. | 63 | 62.048 | 0.015111
7778 | Ярославская область | Тутаевский РЭС | ТП 231 (Бариново) | 1 шт. | 40 | 36.244 | 0.093901
7779 | Ярославская область | Тутаевский РЭС | ТП 229 (Попадьино) | 1 шт. | 25 | 25 | 0
7780 | Ярославская область | Тутаевский РЭС | ТП 228 (В.Село школа) | 1 шт. | 160 | 138.181 | 0.13637
7781 | Ярославская область | Тутаевский РЭС | ТП 243 (Стояново) | 1 шт. | 63 | 58.486 | 0.071651
7782 | Ярославская область | Тутаевский РЭС | ТП 242 (Панкратово) | 1 шт. | 63 | 57.4497 | 0.088099
7783 | Ярославская область | Тутаевский РЭС | ТП 241 (Дубасово) | 1 шт. | 40 | 35.9124 | 0.10219
7784 | Ярославская область | Тутаевский РЭС | ТП 244 (Починок) | 1 шт. | 63 | 52.633 | 0.16456
7785 | Ярославская область | Тутаевский РЭС | ТП 240 (База РЭС В.С.) | 1 шт. | 63 | 31.512 | 0.49981
7786 | Ярославская область | Тутаевский РЭС | ТП 245 (Рославлево) | 1 шт. | 160 | 139.7743 | 0.12641
7787 | Ярославская область | Тутаевский РЭС | ТП 237 (Ульяново) | 1 шт. | 60 | 57.272 | 0.045467
7788 | Ярославская область | Тутаевский РЭС | ТП 236 (Манылово) | 1 шт. | 63 | 57.1233 | 0.09328
7789 | Ярославская область | Тутаевский РЭС | ТП 238 (Зманово) | 1 шт. | 100 | 94.325 | 0.05675
7790 | Ярославская область | Тутаевский РЭС | ТП 235 (Чирково) | 1 шт. | 25 | 24.7402 | 0.010392
7791 | Ярославская область | Тутаевский РЭС | ТП 239 (Фефелово) | 1 шт. | 40 | 37.944 | 0.0514
7792 | Ярославская область | Тутаевский РЭС | ТП 234 (Аксенцево) | 1 шт. | 10 | 9.548 | 0.0452
7793 | Ярославская область | Тутаевский РЭС | ТП 233 (Рольино-Волохонское) | 1 шт. | 40 | 38.656 | 0.0336
7794 | Ярославская область | Тутаевский РЭС | ТП 449 (п.Волж.) | 1 шт. | 160 | 142.963 | 0.10648
7795 | Ярославская область | Тутаевский РЭС | ТП 441 (Марьино) | 1 шт. | 40 | 27.196 | 0.3201
7796 | Ярославская область | Тутаевский РЭС | ТП 450 (Надежность) | 1 шт. | 25 | 23.208 | 0.07168
7797 | Ярославская область | Тутаевский РЭС | ТП 440 (Карбышево) | 1 шт. | 63 | 38.044 | 0.39613
7798 | Ярославская область | Тутаевский РЭС | ТП 442 (Логиново) | 1 шт. | 63 | 56.1984 | 0.10796
7799 | Ярославская область | Тутаевский РЭС | ТП 443 (Пшеничище мастерская) | 1 шт. | 63 | 56.757 | 0.099095
7800 | Ярославская область | Тутаевский РЭС | ТП 439 (Пшеничище АВМ) | 1 шт. | 160 | 159.9314 | 0.00042875
7801 | Ярославская область | Тутаевский РЭС | ТП 437 (Тоболино) | 1 шт. | 40 | 20.25 | 0.49375
7802 | Ярославская область | Тутаевский РЭС | ТП 438 (Пшеничище д/сад) | 1 шт. | 160 | 110.446 | 0.30971
7803 | Ярославская область | Тутаевский РЭС | ТП 436 (Пшеничище контора) | 1 шт. | 250 | 235.645 | 0.05742
7804 | Ярославская область | Тутаевский РЭС | ТП 444 (Пшеничище ферма) | 1 шт. | 100 | 89.268 | 0.10732
7805 | Ярославская область | Тутаевский РЭС | ТП 445 (Пшеничище школа) | 1 шт. | 100 | 87.881 | 0.12119
7806 | Ярославская область | Тутаевский РЭС | ТП 435 (Родионцево) | 1 шт. | 25 | 23.631 | 0.05476
7807 | Ярославская область | Тутаевский РЭС | ТП 446 (Языково) | 1 шт. | 40 | 33.349 | 0.16628
7808 | Ярославская область | Тутаевский РЭС | ТП 434 (Реброво) | 1 шт. | 63 | 48.577 | 0.22894
7809 | Ярославская область | Тутаевский РЭС | ТП 447 (Шпаново сырзавод) | 1 шт. | 315 | 305.067 | 0.031533
7810 | Ярославская область | Тутаевский РЭС | ТП 448 (База РЭС лев.берег) | 1 шт. | 160 | 128.856 | 0.19465
7811 | Ярославская область | Тутаевский РЭС | ТП 490 (Новое) | 1 шт. | 63 | 46.607 | 0.26021
7812 | Ярославская область | Тутаевский РЭС | ТП 491 (Филинское) | 1 шт. | 100 | 59.474 | 0.40526
7813 | Ярославская область | Тутаевский РЭС | ТП 493 (Елизарово) | 1 шт. | 40 | 30.064 | 0.2484
7814 | Ярославская область | Тутаевский РЭС | ТП 492 (Кузьминское) | 1 шт. | 100 | 83.63 | 0.1637
7815 | Ярославская область | Тутаевский РЭС | ТП 480 (Зеркаево) | 1 шт. | 63 | 59.201 | 0.060302
7816 | Ярославская область | Тутаевский РЭС | ТП 479 (Юрицево) | 1 шт. | 60 | 53.429 | 0.10952
7817 | Ярославская область | Тутаевский РЭС | ТП 478 (Машаково мастерская) | 1 шт. | 250 | 238.1 | 0.0476
7818 | Ярославская область | Тутаевский РЭС | ТП 481 (Машаково магазин) | 1 шт. | 160 | 130.143 | 0.18661
7819 | Ярославская область | Тутаевский РЭС | ТП 489 (Мотылево) | 1 шт. | 40 | 32.683 | 0.18293
7820 | Ярославская область | Тутаевский РЭС | ТП 475 (Ильинское) | 1 шт. | 30 | 16.669 | 0.44437
7821 | Ярославская область | Тутаевский РЭС | ТП 485 (Коломино) | 1 шт. | 100 | 91.599 | 0.08401
7822 | Ярославская область | Тутаевский РЭС | ТП 484 (Дор) | 1 шт. | 100 | 66.63 | 0.3337
7823 | Ярославская область | Тутаевский РЭС | ТП 487 (Голубково) | 1 шт. | 40 | 35.094 | 0.12265
7824 | Ярославская область | Тутаевский РЭС | ТП 486 (Малаховская школа) | 1 шт. | 160 | 113.566 | 0.29021
7825 | Ярославская область | Тутаевский РЭС | ТП 483 (Исаково) | 1 шт. | 160 | 102.938 | 0.35664
7826 | Ярославская область | Тутаевский РЭС | ТП 488 (Суглобино) | 1 шт. | 60 | 55.798 | 0.070033
7827 | Ярославская область | Тутаевский РЭС | ТП 474 (Бегоульцево) | 1 шт. | 63 | 57.44 | 0.088254
7828 | Ярославская область | Тутаевский РЭС | ТП 482 (Есипово) | 1 шт. | 63 | 38.3859 | 0.3907
7829 | Ярославская область | Тутаевский РЭС | ТП 473 (Киселево) | 1 шт. | 63 | 59.938 | 0.048603
7830 | Ярославская область | Тутаевский РЭС | ТП 472 (Алексино) | 1 шт. | 40 | 16.842 | 0.57895
7831 | Ярославская область | Тутаевский РЭС | ТП 495 (Савинская слобода) | 1 шт. | 100 | 99.304 | 0.00696
7832 | Ярославская область | Тутаевский РЭС | ТП 499 (Летешовка) | 1 шт. | 250 | 233.148 | 0.067408
7833 | Ярославская область | Тутаевский РЭС | ТП 497 (Долговское) | 1 шт. | 160 | 160 | 0
7834 | Ярославская область | Тутаевский РЭС | ТП 123 (Волжанин) | 1 шт. | 250 | 215.114 | 0.13954
7835 | Ярославская область | Тутаевский РЭС | ТП 135 (База РЭС пр.берег) | 1 шт. | 400 | 392 | 0.02
7836 | Ярославская область | Тутаевский РЭС | ТП 501 (Дачники) | 1 шт. | 160 | 91.805 | 0.42622
7837 | Ярославская область | Тутаевский РЭС | ТП 498 (Олехово) | 1 шт. | 63 | 62.765 | 0.0037302
7838 | Ярославская область | Тутаевский РЭС | ТП 500 (Олехово) | 1 шт. | 63 | 63 | 0
7839 | Ярославская область | Тутаевский РЭС | ТП 503 (Прошево) | 1 шт. | 100 | 85.7032 | 0.14297
7840 | Ярославская область | Тутаевский РЭС | ТП 134 (Мишаки) | 1 шт. | 250 | 240.938 | 0.036248
7841 | Ярославская область | Тутаевский РЭС | ТП 132 (Антифьево) | 1 шт. | 40 | 30.62 | 0.2345
7842 | Ярославская область | Тутаевский РЭС | ТП 144 (Красинское) | 1 шт. | 100 | 57.3977 | 0.42602
7843 | Ярославская область | Тутаевский РЭС | ТП 131 (Новоселки) | 1 шт. | 100 | 38.419 | 0.61581
7844 | Ярославская область | Тутаевский РЭС | ТП 143 (Емишево нов.посел.) | 1 шт. | 63 | 50.882 | 0.19235
7845 | Ярославская область | Тутаевский РЭС | ТП 141 (Яр.Дорож.сл.) | 1 шт. | 25 | 24.5 | 0.02
7846 | Ярославская область | Тутаевский РЭС | ТП 502 (Фелисиво-Мишаки) | 1 шт. | 63 | 61.4 | 0.025397
7847 | Ярославская область | Тутаевский РЭС | ТП 505 (Выползово) | 1 шт. | 160 | 137.981 | 0.13762
7848 | Ярославская область | Тутаевский РЭС | ТП 504 (Вознесение) | 1 шт. | 63 | 63 | 0
7849 | Ярославская область | Тутаевский РЭС | ТП 507 (Романовская слобода) | 1 шт. | 160 | 160 | 0
7850 | Ярославская область | Тутаевский РЭС | ТП 150 (Антифьево) | 1 шт. | 160 | 104.4596 | 0.34713
7851 | Ярославская область | Тутаевский РЭС | ТП 152 (Баскаково) | 1 шт. | 63 | 60.092 | 0.046159
7852 | Ярославская область | Тутаевский РЭС | ТП 506 (Жаворонково) | 1 шт. | 63 | 62.292 | 0.011238
7853 | Ярославская область | Тутаевский РЭС | ТП 155 (СНТ Луч) | 1 шт. | 250 | 241.501 | 0.033996
7854 | Ярославская область | Тутаевский РЭС | ТП 509 (ДНТ Забелино) | 1 шт. | 250 | 231.998 | 0.072008
7855 | Ярославская область | Тутаевский РЭС | ТП 170 (ЦРП-1) | 2 шт. | 1260 | 1234.8 | 0.02
7856 | Ярославская область | Тутаевский РЭС | ТП 161 (Маяк-1) | 1 шт. | 100 | 88.965 | 0.11035
7857 | Ярославская область | Тутаевский РЭС | ТП 157 (Мишаки) | 1 шт. | 100 | 28.356 | 0.71644
7858 | Ярославская область | Тутаевский РЭС | ТП 514 (Медведь) | 1 шт. | 250 | 195.345 | 0.21862
7859 | Ярославская область | Тутаевский РЭС | ТП 515 (Исаковское) | 1 шт. | 63 | 61.2945 | 0.027071
7860 | Ярославская область | Тутаевский РЭС | ТП 510 (Забелино) | 1 шт. | 250 | 224.866 | 0.10054
7861 | Ярославская область | Тутаевский РЭС | ТП 516 (Карбышево) | 1 шт. | 63 | 49.3756 | 0.21626
7862 | Ярославская область | Тутаевский РЭС | ТП 511 (Дементьево) | 1 шт. | 63 | 57.225 | 0.091667
7863 | Ярославская область | Тутаевский РЭС | ТП 168 (Дружба-2) | 1 шт. | 63 | 37.993 | 0.39694
7864 | Ярославская область | Тутаевский РЭС | ТП 162 (Рыково) | 1 шт. | 400 | 301.746 | 0.24564
7865 | Ярославская область | Тутаевский РЭС | ТП 517 (Реброво) | 1 шт. | 160 | 156.8 | 0.02
7866 | Ярославская область | Тутаевский РЭС | ТП 172 (Митинское) | 1 шт. | 160 | 156.8 | 0.02
7867 | Ярославская область | Тутаевский РЭС | ТП 518 (ДНТ Заречье) | 1 шт. | 250 | 245 | 0.02
7868 | Ярославская область | Тутаевский РЭС | ТП 513 (Воротники) | 1 шт. | 100 | 98 | 0.02
7869 | Ярославская область | Тутаевский РЭС | ТП 508 (Сельцо) | 1 шт. | 63 | 61.74 | 0.02
7870 | Ярославская область | Угличский РЭС | ЦРП 6кВ | 2 шт. | 275 | 269.5 | 0.02
7871 | Ярославская область | Угличский РЭС | РП 6кВ №2 | 0 шт. | 0 | 0 | 0.02
7872 | Ярославская область | Угличский РЭС | РП 6кВ №43 | 0 шт. | 0 | 0 | 0.02
7873 | Ярославская область | Угличский РЭС | РП 6кВ №20с | 0 шт. | 0 | 0 | 0.02
7874 | Ярославская область | Угличский РЭС | ТП 096 | 2 шт. | 800 | 424.9728 | 0.46878
7875 | Ярославская область | Угличский РЭС | ТП 095 | 2 шт. | 800 | 660.094 | 0.17488
7876 | Ярославская область | Угличский РЭС | ТП 093 | 2 шт. | 800 | 541.836 | 0.3227
7877 | Ярославская область | Угличский РЭС | ТП 092 | 2 шт. | 800 | 605.838 | 0.2427
7878 | Ярославская область | Угличский РЭС | ТП 091 | 2 шт. | 800 | 328.628 | 0.58922
7879 | Ярославская область | Угличский РЭС | ТП 089 | 2 шт. | 800 | 415.928 | 0.48009
7880 | Ярославская область | Угличский РЭС | ТП 087 | 2 шт. | 500 | 237.192 | 0.52562
7881 | Ярославская область | Угличский РЭС | ТП 086 | 2 шт. | 800 | 485.822 | 0.39272
7882 | Ярославская область | Угличский РЭС | ТП 083 | 2 шт. | 800 | 637.644 | 0.20294
7883 | Ярославская область | Угличский РЭС | ТП 078 | 1 шт. | 630 | 553.508 | 0.12142
7884 | Ярославская область | Угличский РЭС | ТП 077 | 1 шт. | 250 | 154.756 | 0.38098
7885 | Ярославская область | Угличский РЭС | ТП 075 | 2 шт. | 800 | 512.19 | 0.35976
7886 | Ярославская область | Угличский РЭС | ТП 071 | 2 шт. | 800 | 644.19 | 0.19476
7887 | Ярославская область | Угличский РЭС | ТП 070 | 2 шт. | 800 | 713.976 | 0.10753
7888 | Ярославская область | Угличский РЭС | ТП 069 | 2 шт. | 1030 | 750.3877 | 0.27147
7889 | Ярославская область | Угличский РЭС | ТП 067 | 2 шт. | 800 | 493.464 | 0.38317
7890 | Ярославская область | Угличский РЭС | ТП 065 | 2 шт. | 800 | 578.968 | 0.27629
7891 | Ярославская область | Угличский РЭС | ТП 058 | 1 шт. | 250 | 80.749 | 0.677
7892 | Ярославская область | Угличский РЭС | ТП 057 | 1 шт. | 250 | 46.072 | 0.81571
7893 | Ярославская область | Угличский РЭС | ТП 055 | 1 шт. | 250 | 154.162 | 0.38335
7894 | Ярославская область | Угличский РЭС | ТП 054 | 1 шт. | 250 | 187.0825 | 0.25167
7895 | Ярославская область | Угличский РЭС | ТП 053 | 2 шт. | 800 | 315.306 | 0.60587
7896 | Ярославская область | Угличский РЭС | ТП 052 | 2 шт. | 800 | 421.396 | 0.47325
7897 | Ярославская область | Угличский РЭС | ТП 048 | 2 шт. | 800 | 534.116 | 0.33236
7898 | Ярославская область | Угличский РЭС | ТП 046 | 1 шт. | 320 | 201.456 | 0.37045
7899 | Ярославская область | Угличский РЭС | ТП 045 | 2 шт. | 1260 | 690.494 | 0.45199
7900 | Ярославская область | Угличский РЭС | ТП 044 | 2 шт. | 800 | 258.218 | 0.67723
7901 | Ярославская область | Угличский РЭС | ТП 042 | 1 шт. | 400 | 311.093 | 0.22227
7902 | Ярославская область | Угличский РЭС | ТП 041 | 1 шт. | 630 | 155.6806 | 0.75289
7903 | Ярославская область | Угличский РЭС | ТП 040 | 1 шт. | 630 | 467.16 | 0.25848
7904 | Ярославская область | Угличский РЭС | ТП 039 | 2 шт. | 410 | 300.3545 | 0.26743
7905 | Ярославская область | Угличский РЭС | ТП 037 | 1 шт. | 400 | 243.654 | 0.39087
7906 | Ярославская область | Угличский РЭС | ТП 036 | 2 шт. | 800 | 459.25 | 0.42594
7907 | Ярославская область | Угличский РЭС | ТП 035 | 2 шт. | 800 | 505.816 | 0.36773
7908 | Ярославская область | Угличский РЭС | ТП 034 | 2 шт. | 800 | 367.29 | 0.54089
7909 | Ярославская область | Угличский РЭС | ТП 033 | 1 шт. | 250 | 108.658 | 0.56537
7910 | Ярославская область | Угличский РЭС | ТП 032 | 1 шт. | 400 | 275.097 | 0.31226
7911 | Ярославская область | Угличский РЭС | ТП 031 | 2 шт. | 800 | 499.154 | 0.37606
7912 | Ярославская область | Угличский РЭС | ТП 027 | 2 шт. | 800 | 394.812 | 0.50648
7913 | Ярославская область | Угличский РЭС | ТП 025 | 1 шт. | 400 | 86.77 | 0.78308
7914 | Ярославская область | Угличский РЭС | ТП 024 | 2 шт. | 500 | 194.44 | 0.61112
7915 | Ярославская область | Угличский РЭС | ТП 023 | 1 шт. | 400 | 238.0224 | 0.40494
7916 | Ярославская область | Угличский РЭС | ТП 022 | 2 шт. | 1030 | 775.6518 | 0.24694
7917 | Ярославская область | Угличский РЭС | ТП 021 | 1 шт. | 200 | 55.154 | 0.72423
7918 | Ярославская область | Угличский РЭС | ТП 020 | 2 шт. | 800 | 380.094 | 0.52488
7919 | Ярославская область | Угличский РЭС | ТП 019с | 1 шт. | 400 | 295.408 | 0.26148
7920 | Ярославская область | Угличский РЭС | ТП 018 | 2 шт. | 1260 | 1241.1 | 0.015
7921 | Ярославская область | Угличский РЭС | ТП 017 | 1 шт. | 250 | 142.042 | 0.43183
7922 | Ярославская область | Угличский РЭС | ТП 016 | 1 шт. | 400 | 254.607 | 0.36348
7923 | Ярославская область | Угличский РЭС | ТП 015 | 2 шт. | 800 | 471.606 | 0.41049
7924 | Ярославская область | Угличский РЭС | ТП 014 | 2 шт. | 800 | 618.02 | 0.22747
7925 | Ярославская область | Угличский РЭС | ТП 011 | 1 шт. | 400 | 230.158 | 0.42461
7926 | Ярославская область | Угличский РЭС | ТП 009 | 2 шт. | 500 | 140.646 | 0.71871
7927 | Ярославская область | Угличский РЭС | ТП 008 | 2 шт. | 800 | 508.73 | 0.36409
7928 | Ярославская область | Угличский РЭС | ТП 007 | 2 шт. | 1030 | 638.6817 | 0.37992
7929 | Ярославская область | Угличский РЭС | ТП 005 | 2 шт. | 800 | 557.23 | 0.30346
7930 | Ярославская область | Угличский РЭС | ТП 004 | 1 шт. | 400 | 157.486 | 0.60629
7931 | Ярославская область | Угличский РЭС | ТП 003 | 1 шт. | 400 | 173.329 | 0.56668
7932 | Ярославская область | Угличский РЭС | ТП 002 | 2 шт. | 1030 | 333.2591 | 0.67645
7933 | Ярославская область | Угличский РЭС | ТП 056 | 1 шт. | 250 | 172.088 | 0.31165
7934 | Ярославская область | Угличский РЭС | ТП 038 | 1 шт. | 160 | 66.4578 | 0.58464
7935 | Ярославская область | Угличский РЭС | ТП 074 | 1 шт. | 400 | 392 | 0.02
7936 | Ярославская область | Угличский РЭС | ТП 090 | 2 шт. | 800 | 671.384 | 0.16077
7937 | Ярославская область | Угличский РЭС | ТП 080 (обсл.) | 1 шт. | 630 | 617.4 | 0.02
7938 | Ярославская область | Угличский РЭС | ТП 084 (обсл.) | 1 шт. | 180 | 176.4 | 0.02
7939 | Ярославская область | Угличский РЭС | ТП 010 | 2 шт. | 640 | 269.484 | 0.57893
7940 | Ярославская область | Угличский РЭС | ЗТП-1600 УЗТМ | 1 шт | 1600 | 1568 | 0.02
7941 | Ярославская область | Угличский РЭС | ТП 256 (СНТ Водоканал) | 1 шт. | 40 | 39.2 | 0.02
7942 | Ярославская область | Угличский РЭС | ТП 061 АТАК (обсл.) | 2 шт. | 1260 | 1019.684 | 0.19073
7943 | Ярославская область | Угличский РЭС | ТП 063 (Богоявленский монастырь) | 2 шт. | 500 | 448.042 | 0.10392
7944 | Ярославская область | Угличский РЭС | ТП 081 (Риком) | 1 шт. | 25 | 25 | 0
7945 | Ярославская область | Угличский РЭС | ТП 076 (СТ Волжский) | 1 шт. | 160 | 156.8 | 0.02
7946 | Ярославская область | Угличский РЭС | ТП 050 (Сиреневая) | 1 шт. | 160 | 131.643 | 0.17723
7947 | Ярославская область | Угличский РЭС | ТП 097 (пос. Заречный) | 1 шт. | 160 | 145.9 | 0.088125
7948 | Ярославская область | Угличский РЭС | ТП 098 | 1 шт. | 63 | 61.74 | 0.02
7949 | Ярославская область | Угличский РЭС | ТП 088 | 1 шт. | 160 | 131.604 | 0.17747
7950 | Ярославская область | Угличский РЭС | ТП 1000 | 1 шт. | 100 | 98 | 0.02
7951 | Ярославская область | Угличский РЭС | ТП 079 | 1 шт. | 63 | 61.74 | 0.02
7952 | Ярославская область | Угличский РЭС | ТП 1001 (Зеленая Роща) | 2 шт. | 790 | 616.9273 | 0.21908
7953 | Ярославская область | Угличский РЭС | ТП 1002 (ИП Графов) | 1 шт. | 160 | 156.8 | 0.02
7954 | Ярославская область | Угличский РЭС | ТП 1006 (ФОК Мирный-3) | 2 шт. | 500 | 490 | 0.02
7955 | Ярославская область | Угличский РЭС | ТП 1003 (Кузнечный цех) | 1 шт. | 400 | 392 | 0.02
7956 | Ярославская область | Угличский РЭС | ТП 1004 | 1 шт. | 160 | 156.8 | 0.02
7957 | Ярославская область | Угличский РЭС | ТП 343 (Цибино) | 1 шт. | 10 | 8.84 | 0.116
7958 | Ярославская область | Угличский РЭС | ТП 355 (Бурмасово мастерские) | 2 шт. | 1030 | 923.3034 | 0.10359
7959 | Ярославская область | Угличский РЭС | ТП 509 (Черницино) | 1 шт. | 160 | 139.764 | 0.12648
7960 | Ярославская область | Угличский РЭС | ТП 427 (Никиткино) | 1 шт. | 4 | 3.2576 | 0.1856
7961 | Ярославская область | Угличский РЭС | ТП 429 (Суслово) | 1 шт. | 30 | 23.322 | 0.2226
7962 | Ярославская область | Угличский РЭС | ТП 428 (Родичево) | 1 шт. | 30 | 25.569 | 0.1477
7963 | Ярославская область | Угличский РЭС | ТП 430 (Заречье поселок) | 1 шт. | 400 | 363.028 | 0.09243
7964 | Ярославская область | Угличский РЭС | ТП 431 (Федорково) | 1 шт. | 63 | 60.281 | 0.043159
7965 | Ярославская область | Угличский РЭС | ТП 441 (Нестерово) | 1 шт. | 63 | 53.262 | 0.15457
7966 | Ярославская область | Угличский РЭС | ТП 438 (Поповичи) | 1 шт. | 10 | 8.845 | 0.1155
7967 | Ярославская область | Угличский РЭС | ТП 439 (Горки) | 1 шт. | 60 | 50.286 | 0.1619
7968 | Ярославская область | Угличский РЭС | ТП 442 (Шишкино КЗС) | 1 шт. | 63 | 56.426 | 0.10435
7969 | Ярославская область | Угличский РЭС | ТП 597 (Овинцево) | 1 шт. | 25 | 20.259 | 0.18964
7970 | Ярославская область | Угличский РЭС | ТП 445 (Шишкино пилорама) | 1 шт. | 100 | 90.714 | 0.09286
7971 | Ярославская область | Угличский РЭС | ТП 432 (Прилуки ДС) | 1 шт. | 400 | 155.7025 | 0.61074
7972 | Ярославская область | Угличский РЭС | ТП 395 (Ложкино АВМ) | 1 шт. | 400 | 371.417 | 0.071457
7973 | Ярославская область | Угличский РЭС | ТП 437 (Хомутово) | 1 шт. | 40 | 32.883 | 0.17792
7974 | Ярославская область | Угличский РЭС | ТП 217 (Красное село) | 1 шт. | 250 | -15 | 1.06
7975 | Ярославская область | Угличский РЭС | ТП 358 (Ульяново) | 1 шт. | 250 | 92.08 | 0.63168
7976 | Ярославская область | Угличский РЭС | ТП 362 (Полино) | 1 шт. | 100 | 88.233 | 0.11767
7977 | Ярославская область | Угличский РЭС | ТП 625 (Стройково) | 1 шт. | 40 | 22.759 | 0.43102
7978 | Ярославская область | Угличский РЭС | ТП 583 (Василево быт) | 1 шт. | 100 | 80.828 | 0.19172
7979 | Ярославская область | Угличский РЭС | ТП 346 (Климатино село) | 1 шт. | 100 | 54.501 | 0.45499
7980 | Ярославская область | Угличский РЭС | ТП 207 (Сергиевское) | 1 шт. | 30 | -1.5 | 1.05
7981 | Ярославская область | Угличский РЭС | ТП 215 (Струково) | 1 шт. | 100 | -1 | 1.01
7982 | Ярославская область | Угличский РЭС | ТП 151 (Зубково) | 1 шт. | 63 | 55.7172 | 0.1156
7983 | Ярославская область | Угличский РЭС | ТП 140 (Модявино) | 1 шт. | 100 | -2 | 1.02
7984 | Ярославская область | Угличский РЭС | ТП 132 (Юсово) | 1 шт. | 160 | -8 | 1.05
7985 | Ярославская область | 166 | ТП 136 (Нестерово) | 1 шт. | 160 | -6.4 | 1.04
7986 | Ярославская область | Угличский РЭС | ТП 161 (Коржово) | 1 шт. | 25 | 2.828 | 0.88688
7987 | Ярославская область | Угличский РЭС | ТП 113 (Загайново) | 1 шт. | 20 | 10.461 | 0.47695
7988 | Ярославская область | Угличский РЭС | ТП 213 (Деревеньки 3) | 1 шт. | 160 | 100.766 | 0.37021
7989 | Ярославская область | Угличский РЭС | ТП 339 (Ульянкино школа) | 1 шт. | 400 | 319.051 | 0.20237
7990 | Ярославская область | Угличский РЭС | ТП 411 (Большое Лисицино) | 1 шт. | 63 | 52.397 | 0.1683
7991 | Ярославская область | Угличский РЭС | ТП 414 (Яковлевское) | 1 шт. | 50 | 37.95 | 0.241
7992 | Ярославская область | Угличский РЭС | ТП 410 (Авдотьино) | 1 шт. | 40 | 35.3 | 0.1175
7993 | Ярославская область | Угличский РЭС | ТП 409 (Баренцево) | 1 шт. | 40 | 18.555 | 0.53612
7994 | Ярославская область | Угличский РЭС | ТП 404 (Плеснино) | 1 шт. | 100 | 68.581 | 0.31419
7995 | Ярославская область | Угличский РЭС | ТП 408 (Воскресенское) | 1 шт. | 60 | 50.1066 | 0.16489
7996 | Ярославская область | Угличский РЭС | ТП 403 (Подол) | 1 шт. | 63 | 56.364 | 0.10533
7997 | Ярославская область | Угличский РЭС | ТП 398 (Лучкино) | 1 шт. | 63 | 33.39 | 0.47
7998 | Ярославская область | Угличский РЭС | ТП 399 (Ложкино мастерские) | 1 шт. | 160 | 147.04 | 0.081
7999 | Ярославская область | Угличский РЭС | ТП 400 (Ложкино контора) | 1 шт. | 160 | 108.705 | 0.32059
8000 | Ярославская область | Угличский РЭС | ТП 382 (Муравьево АВМ) | 1 шт. | 400 | 283.308 | 0.29173
8001 | Ярославская область | Угличский РЭС | ТП 385 (Василево быт.) | 1 шт. | 160 | 138.58 | 0.13388
8002 | Ярославская область | Угличский РЭС | ТП 402 (Вдуля) | 1 шт. | 40 | 28.52 | 0.287
8003 | Ярославская область | Угличский РЭС | ТП 397 (Прямиково) | 1 шт. | 60 | 48.2 | 0.19667
8004 | Ярославская область | Угличский РЭС | ТП 377 (Баскачево) | 1 шт. | 30 | 18.576 | 0.3808
8005 | Ярославская область | Угличский РЭС | ТП 317 (Яковлево) | 1 шт. | 100 | 92.345 | 0.07655
8006 | Ярославская область | Угличский РЭС | ТП 315 (Чурилово) | 1 шт. | 25 | 19.847 | 0.20612
8007 | Ярославская область | Угличский РЭС | ТП 198 (Куначево) | 1 шт. | 100 | 4 | 0.96
8008 | Ярославская область | Угличский РЭС | ТП 201 (Куначево АВМ) | 1 шт. | 250 | 218.95 | 0.1242
8009 | Ярославская область | Угличский РЭС | ТП 210 (Новоселки) | 1 шт. | 160 | 110.419 | 0.30988
8010 | Ярославская область | Угличский РЭС | ТП 203 (Александровка) | 1 шт. | 250 | -5 | 1.02
8011 | Ярославская область | Угличский РЭС | ТП 202 (Красная деревня) | 1 шт. | 25 | 13.625 | 0.455
8012 | Ярославская область | Угличский РЭС | ТП 204 (Ратманово) | 1 шт. | 40 | 11.311 | 0.71723
8013 | Ярославская область | Угличский РЭС | ТП 199 (Новая) | 1 шт. | 30 | 20.676 | 0.3108
8014 | Ярославская область | Угличский РЭС | ТП 209 (Нефтино-1) | 1 шт. | 63 | -6.3 | 1.1
8015 | Ярославская область | Угличский РЭС | ТП 206 (Пулохня) | 1 шт. | 25 | 12.5456 | 0.49817
8016 | Ярославская область | Угличский РЭС | ТП 312 (Масальское МТФ) | 1 шт. | 250 | 220.219 | 0.11912
8017 | Ярославская область | Угличский РЭС | ТП 208 (Черкасово) | 1 шт. | 250 | 162.776 | 0.3489
8018 | Ярославская область | Угличский РЭС | ТП 388 (Семенцево) | 1 шт. | 10 | 4.25 | 0.575
8019 | Ярославская область | Угличский РЭС | ТП 391 (Семенково) | 1 шт. | 63 | -5.04 | 1.08
8020 | Ярославская область | Угличский РЭС | ТП 378 (Княжево) | 1 шт. | 63 | 23.079 | 0.63367
8021 | Ярославская область | Угличский РЭС | ТП 393 (Якутино) | 1 шт. | 160 | -6.4 | 1.04
8022 | Ярославская область | Угличский РЭС | ТП 383 (Головино МТФ) | 1 шт. | 250 | 224.665 | 0.10134
8023 | Ярославская область | Угличский РЭС | ТП 373 (Мимошня) | 2 шт. | 500 | 210.442 | 0.57912
8024 | Ярославская область | Угличский РЭС | ТП 384 (Парово) | 1 шт. | 63 | 38.292 | 0.39219
8025 | Ярославская область | Угличский РЭС | ТП 392 (Копылово) | 1 шт. | 63 | 42.179 | 0.33049
8026 | Ярославская область | Угличский РЭС | ТП 386 (Мильцево) | 1 шт. | 100 | 71.748 | 0.28252
8027 | Ярославская область | Угличский РЭС | ТП 375 (Головино) | 1 шт. | 160 | 111.994 | 0.30004
8028 | Ярославская область | Угличский РЭС | ТП 390 (Нетки) | 1 шт. | 63 | 54.494 | 0.13502
8029 | Ярославская область | Угличский РЭС | ТП 379 (Петряево) | 1 шт. | 160 | 133.535 | 0.16541
8030 | Ярославская область | Угличский РЭС | ТП 380 (Котово) | 1 шт. | 63 | 41.497 | 0.34132
8031 | Ярославская область | Угличский РЭС | ТП 374 (Фоминское) | 1 шт. | 160 | 44.86 | 0.71962
8032 | Ярославская область | Угличский РЭС | ТП 376 (Покровские горки) | 1 шт. | 250 | -17.5 | 1.07
8033 | Ярославская область | Угличский РЭС | ТП 212 (Маймеры) | 1 шт. | 100 | -5 | 1.05
8034 | Ярославская область | Угличский РЭС | ТП 200 (Панюшино) | 1 шт. | 30 | 21.726 | 0.2758
8035 | Ярославская область | Угличский РЭС | ТП 216 (Выдры) | 1 шт. | 63 | 56.943 | 0.096143
8036 | Ярославская область | Угличский РЭС | ТП 205 (Кулиги) | 1 шт. | 63 | 48.275 | 0.23373
8037 | Ярославская область | Угличский РЭС | ТП 218 (Левайцево) | 1 шт. | 63 | 34.652 | 0.44997
8038 | Ярославская область | Угличский РЭС | ТП 181 (Никифорица) | 1 шт. | 20 | 5.806 | 0.7097
8039 | Ярославская область | Угличский РЭС | ТП 180 (Улейма КЗС) | 1 шт. | 160 | 146.984 | 0.08135
8040 | Ярославская область | Угличский РЭС | ТП 179 (Улейма мастерские) | 1 шт. | 250 | 233.125 | 0.0675
8041 | Ярославская область | Угличский РЭС | ТП 186 (ЗТП Партусово) | 1 шт. | 60 | 46.88 | 0.21867
8042 | Ярославская область | Угличский РЭС | ТП 197 (Овинищи) | 1 шт. | 100 | 11.255 | 0.88745
8043 | Ярославская область | Угличский РЭС | ТП 191 (Кочнево) | 1 шт. | 60 | 46.965 | 0.21725
8044 | Ярославская область | Угличский РЭС | ТП 185 (Горушка) | 1 шт. | 40 | 13.63 | 0.65925
8045 | Ярославская область | Угличский РЭС | ТП 187 (Улейма село) | 1 шт. | 160 | 141.6 | 0.115
8046 | Ярославская область | Угличский РЭС | ТП 359 (Красная горка) | 1 шт. | 100 | 70.588 | 0.29412
8047 | Ярославская область | Угличский РЭС | ТП 372 (Харапугино) | 1 шт. | 63 | 44.936 | 0.28673
8048 | Ярославская область | Угличский РЭС | ТП 357 (Поповское) | 1 шт. | 30 | 14.233 | 0.52557
8049 | Ярославская область | Угличский РЭС | ТП 371 (Еросимово) | 1 шт. | 63 | 50.075 | 0.20516
8050 | Ярославская область | Угличский РЭС | ТП 365 (Юрино) | 1 шт. | 60 | 52.706 | 0.12157
8051 | Ярославская область | Угличский РЭС | ТП 364 (Ильинское) | 1 шт. | 60 | 53.375 | 0.11042
8052 | Ярославская область | Угличский РЭС | ТП 363 (Городищи) | 1 шт. | 25 | 18.638 | 0.25448
8053 | Ярославская область | Угличский РЭС | ТП 361 (Бурмасово школа) | 1 шт. | 400 | 338.43 | 0.15393
8054 | Ярославская область | Угличский РЭС | ТП 369 (Заручье) | 1 шт. | 60 | 45.219 | 0.24635
8055 | Ярославская область | Угличский РЭС | ТП 368 (Спасское) | 1 шт. | 63 | 46.98 | 0.25429
8056 | Ярославская область | Угличский РЭС | ТП 367 (Юрчаково) | 1 шт. | 50 | 42.203 | 0.15594
8057 | Ярославская область | Угличский РЭС | ТП 360 (Красногорье) | 1 шт. | 40 | 31.268 | 0.2183
8058 | Ярославская область | Угличский РЭС | ТП 182 (Карповское) | 1 шт. | 30 | 24.624 | 0.1792
8059 | Ярославская область | Угличский РЭС | ТП 183 (Калиновка) | 1 шт. | 25 | 19.425 | 0.223
8060 | Ярославская область | Угличский РЭС | ТП 195 (Тчаново) | 1 шт. | 160 | 149.905 | 0.063094
8061 | Ярославская область | Угличский РЭС | ТП 177 (Петраково) | 1 шт. | 63 | 51.235 | 0.18675
8062 | Ярославская область | Угличский РЭС | ТП 184 (Ермолово) | 1 шт. | 63 | 54.211 | 0.13951
8063 | Ярославская область | Угличский РЭС | ТП 178 (Улейма МТФ) (ОТКЛ.) | 1 шт. | 100 | 100 | 0
8064 | Ярославская область | Угличский РЭС | ТП 189 (Иванисово МТФ) | 1 шт. | 100 | 64.228 | 0.35772
8065 | Ярославская область | Угличский РЭС | ТП 188 (Володинское) | 1 шт. | 160 | 125.368 | 0.21645
8066 | Ярославская область | Угличский РЭС | ТП 193 (Иванисово КЗС) | 1 шт. | 160 | 157.58 | 0.015125
8067 | Ярославская область | Угличский РЭС | ТП 232 (Ямышовка) | 1 шт. | 30 | 22.823 | 0.23923
8068 | Ярославская область | Угличский РЭС | ТП 234 (Катунино) | 1 шт. | 100 | 90.86 | 0.0914
8069 | Ярославская область | Угличский РЭС | ТП 233 (Плоховка) | 1 шт. | 160 | 156.0464 | 0.02471
8070 | Ярославская область | Угличский РЭС | ТП 366 (Черновка) | 1 шт. | 250 | 230.01 | 0.07996
8071 | Ярославская область | Угличский РЭС | ТП 370 (Бурмасово очистные) | 1 шт. | 250 | 204.115 | 0.18354
8072 | Ярославская область | Угличский РЭС | ТП 163 (Варгуново село) | 2 шт. | 500 | 324.514 | 0.35097
8073 | Ярославская область | Угличский РЭС | ТП 172 (Иванисово мастерские) | 1 шт. | 160 | 139 | 0.13125
8074 | Ярославская область | Угличский РЭС | ТП 352 (Бурмасово МТФ) | 1 шт. | 320 | 275.396 | 0.13939
8075 | Ярославская область | Угличский РЭС | ТП 356 (Алексино) | 1 шт. | 160 | 144.876 | 0.094525
8076 | Ярославская область | Угличский РЭС | ТП 351 (Базыково) | 1 шт. | 40 | 26.499 | 0.33752
8077 | Ярославская область | Угличский РЭС | ТП 211 (Гребенево) | 1 шт. | 400 | 16 | 0.96
8078 | Ярославская область | Угличский РЭС | ТП 226 (Клементьево село) | 1 шт. | 630 | 541.025 | 0.14123
8079 | Ярославская область | Угличский РЭС | ТП 230 (Спасское) | 1 шт. | 40 | 31.897 | 0.20258
8080 | Ярославская область | Угличский РЭС | ТП 231 (Бородино) | 1 шт. | 100 | 91.123 | 0.08877
8081 | Ярославская область | Угличский РЭС | ТП 229 (Добрилово) | 1 шт. | 25 | 24.5 | 0.02
8082 | Ярославская область | Угличский РЭС | ТП 228 (Клементьево КЗС) | 1 шт. | 160 | 142.635 | 0.10853
8083 | Ярославская область | Угличский РЭС | ТП 227 (Клементьево МТФ) | 1 шт. | 160 | 143.179 | 0.10513
8084 | Ярославская область | Угличский РЭС | ТП 225 (Заболотье) | 1 шт. | 10 | 9.769 | 0.0231
8085 | Ярославская область | Угличский РЭС | ТП 223 (Ефремово) | 1 шт. | 160 | 140.698 | 0.12064
8086 | Ярославская область | Угличский РЭС | ТП 222 (Кривцово) | 1 шт. | 40 | 27.562 | 0.31095
8087 | Ярославская область | Угличский РЭС | ТП 171 (Варгуново пилорама) | 1 шт. | 160 | 138.625 | 0.13359
8088 | Ярославская область | Угличский РЭС | ТП 168 (Манушкино) | 1 шт. | 100 | 87.108 | 0.12892
8089 | Ярославская область | Угличский РЭС | ТП 224 (Бастыли) | 1 шт. | 40 | 30.366 | 0.24085
8090 | Ярославская область | Угличский РЭС | ТП 166 (Варгуново МТФ) | 1 шт. | 30 | 30 | 0
8091 | Ярославская область | Угличский РЭС | ТП 167 (Мухино) | 1 шт. | 63 | 52.875 | 0.16071
8092 | Ярославская область | Угличский РЭС | ТП 169 (Марьино) | 1 шт. | 160 | 143.3956 | 0.10378
8093 | Ярославская область | Угличский РЭС | ТП 175 (Баушовка) | 1 шт. | 25 | -3.165 | 1.1266
8094 | Ярославская область | Угличский РЭС | ТП 165 (ЗТПП Монастырская) | 2 шт. | 500 | 500 | 0
8095 | Ярославская область | Угличский РЭС | ТП 145 (Инархово) | 1 шт. | 25 | 20.515 | 0.1794
8096 | Ярославская область | Угличский РЭС | ТП 220 (Пономарицы) | 1 шт. | 63 | 46.4373 | 0.2629
8097 | Ярославская область | Угличский РЭС | ТП 110 (Савино) | 1 шт. | 160 | 102.549 | 0.35907
8098 | Ярославская область | Угличский РЭС | ТП 601 (Алексеево КЗС) | 1 шт. | 250 | 202.744 | 0.18902
8099 | Ярославская область | Угличский РЭС | ТП 605 (Юрьево) | 1 шт. | 100 | 47.869 | 0.52131
8100 | Ярославская область | Угличский РЭС | ТП 604 (Вякирево школа) | 2 шт. | 500 | 311.158 | 0.37768
8101 | Ярославская область | Угличский РЭС | ТП 596 (Путчино 1) | 1 шт. | 160 | 128.54 | 0.19662
8102 | Ярославская область | Угличский РЭС | ТП 603 (Вякирево СД) | 1 шт. | 160 | 121.355 | 0.24153
8103 | Ярославская область | Угличский РЭС | ТП 595 (Путчино 2) | 1 шт. | 40 | 28.893 | 0.27768
8104 | Ярославская область | Угличский РЭС | ТП 593 (Семенково) | 1 шт. | 40 | 9.321 | 0.76697
8105 | Ярославская область | Угличский РЭС | ТП 606 (Сальково) | 1 шт. | 40 | 32.494 | 0.18765
8106 | Ярославская область | Угличский РЭС | ТП 594 (Ростовцево) | 1 шт. | 160 | 110.7664 | 0.30771
8107 | Ярославская область | Угличский РЭС | ТП 598 (Макарово) | 1 шт. | 40 | 21.228 | 0.4693
8108 | Ярославская область | Угличский РЭС | ТП 599 (Вяльково) | 1 шт. | 30 | 16.092 | 0.4636
8109 | Ярославская область | Угличский РЭС | ТП 602 (Алексеево МТФ) | 1 шт. | 160 | 140.961 | 0.11899
8110 | Ярославская область | Угличский РЭС | ТП 600 (Алексеево пилорама) | 1 шт. | 100 | 70.837 | 0.29163
8111 | Ярославская область | Угличский РЭС | ТП 109 (Полушкино) | 1 шт. | 40 | 32.6197 | 0.18451
8112 | Ярославская область | Угличский РЭС | ТП 159 (Вороново) | 1 шт. | 40 | 33.27 | 0.16825
8113 | Ярославская область | Угличский РЭС | ТП 119 (Чурьяково магазин) | 1 шт. | 160 | 62.807 | 0.60746
8114 | Ярославская область | Угличский РЭС | ТП 127 (Федотово) | 1 шт. | 100 | 69.262 | 0.30738
8115 | Ярославская область | Угличский РЭС | ТП 118 (Чурьяково МТФ) | 1 шт. | 250 | 250 | 0
8116 | Ярославская область | Угличский РЭС | ТП 147 (Криушино) | 1 шт. | 40 | 25.731 | 0.35673
8117 | Ярославская область | Угличский РЭС | ТП 143 (Чубуково) | 1 шт. | 40 | 31.688 | 0.2078
8118 | Ярославская область | Угличский РЭС | ТП 642 (Заозерье школа) | 1 шт. | 250 | 160.369 | 0.35852
8119 | Ярославская область | Угличский РЭС | ТП 641 (Заозерье мол. пункт) | 1 шт. | 160 | 160 | 0
8120 | Ярославская область | Угличский РЭС | ТП 640 (Заозерье КБО) | 1 шт. | 160 | 53.821 | 0.66362
8121 | Ярославская область | Угличский РЭС | ТП 639 (Заозерье магазин) | 1 шт. | 250 | 122.129 | 0.51148
8122 | Ярославская область | Угличский РЭС | ТП 637 (Губино 3) | 1 шт. | 160 | 156.8 | 0.02
8123 | Ярославская область | Угличский РЭС | ТП 635 (Губино 2) | 1 шт. | 160 | 156.8 | 0.02
8124 | Ярославская область | Угличский РЭС | ТП 626 (Иваново 2) | 1 шт. | 160 | 145.471 | 0.090806
8125 | Ярославская область | Угличский РЭС | ТП 634 (Аверинская) | 1 шт. | 40 | 29.096 | 0.2726
8126 | Ярославская область | Угличский РЭС | ТП 631 (Держилово) | 1 шт. | 60 | 29.276 | 0.51207
8127 | Ярославская область | Угличский РЭС | ТП 629 (Осиновка) | 1 шт. | 100 | 88.73 | 0.1127
8128 | Ярославская область | Угличский РЭС | ТП 627 (Иваново 1) | 1 шт. | 100 | 84.319 | 0.15681
8129 | Ярославская область | Угличский РЭС | ТП 633 (Андреевка) | 1 шт. | 100 | 75.529 | 0.24471
8130 | Ярославская область | Угличский РЭС | ТП 624 (Федяково) | 1 шт. | 100 | 78.682 | 0.21318
8131 | Ярославская область | Угличский РЭС | ТП 628 (Иванково) | 1 шт. | 63 | 46.722 | 0.25838
8132 | Ярославская область | Угличский РЭС | ТП 150 (Павлуково) | 1 шт. | 25 | 14.456 | 0.42176
8133 | Ярославская область | Угличский РЭС | ТП 144 (Хомерово) | 1 шт. | 63 | 49.314 | 0.21724
8134 | Ярославская область | Угличский РЭС | ТП 158 (Выползово) | 1 шт. | 40 | 33.475 | 0.16313
8135 | Ярославская область | Угличский РЭС | ТП 117 (Михеево) | 1 шт. | 100 | 44.228 | 0.55772
8136 | Ярославская область | Угличский РЭС | ТП 114 (Фалюково) | 1 шт. | 160 | 148.509 | 0.071819
8137 | Ярославская область | Угличский РЭС | ТП 112 (Яковлевское) | 1 шт. | 100 | 59.123 | 0.40877
8138 | Ярославская область | Угличский РЭС | ТП 636 (Губино 1) | 1 шт. | 250 | 176.265 | 0.29494
8139 | Ярославская область | Угличский РЭС | ТП 630 (Орешково) | 1 шт. | 40 | 26.2827 | 0.34293
8140 | Ярославская область | Угличский РЭС | ТП 623 (Манарьево) | 1 шт. | 100 | 71.6025 | 0.28397
8141 | Ярославская область | Угличский РЭС | ТП 612 (Станки) | 1 шт. | 40 | 34.99 | 0.12525
8142 | Ярославская область | Угличский РЭС | ТП 613 (Полеткино) | 1 шт. | 30 | 19.577 | 0.34743
8143 | Ярославская область | Угличский РЭС | ТП 611 (Каташево) | 1 шт. | 60 | 38.655 | 0.35575
8144 | Ярославская область | Угличский РЭС | ТП 620 (Ворошилово) | 1 шт. | 40 | 21.28 | 0.468
8145 | Ярославская область | Угличский РЭС | ТП 632 (Березники) | 1 шт. | 100 | 59.126 | 0.40874
8146 | Ярославская область | Угличский РЭС | ТП 618 (Каравайцево) | 1 шт. | 40 | 29.438 | 0.26405
8147 | Ярославская область | Угличский РЭС | ТП 607 (Старово) | 1 шт. | 40 | 21.497 | 0.46258
8148 | Ярославская область | Угличский РЭС | ТП 621 (Лопаткино) | 1 шт. | 63 | 38.635 | 0.38675
8149 | Ярославская область | Угличский РЭС | ТП 619 (Деревеньки) | 1 шт. | 25 | 13.701 | 0.45196
8150 | Ярославская область | Угличский РЭС | ТП 616 (Белоусово МТФ) | 1 шт. | 160 | 130.396 | 0.18502
8151 | Ярославская область | Угличский РЭС | ТП 152 (Метево быт) | 1 шт. | 100 | 79.449 | 0.20551
8152 | Ярославская область | Угличский РЭС | ТП 157 (Подсосенье) | 1 шт. | 160 | 139.332 | 0.12917
8153 | Ярославская область | Угличский РЭС | ТП 116 (Займищи) | 1 шт. | 63 | 51.493 | 0.18265
8154 | Ярославская область | Угличский РЭС | ТП 124 (Покровское ДК) | 2 шт. | 800 | 618.538 | 0.22683
8155 | Ярославская область | Угличский РЭС | ТП 108 (Покровское котельная) | 1 шт. | 100 | 80.459 | 0.19541
8156 | Ярославская область | Угличский РЭС | ТП 125 (Покровское АВМ) | 1 шт. | 250 | 189.042 | 0.24383
8157 | Ярославская область | Угличский РЭС | ТП 268 (Стрелка) | 1 шт. | 63 | 47.138 | 0.25178
8158 | Ярославская область | Угличский РЭС | ТП 617 (Белоусово) | 1 шт. | 250 | 187.856 | 0.24858
8159 | Ярославская область | Угличский РЭС | ТП 615 (Богатиново) | 1 шт. | 100 | 68.648 | 0.31352
8160 | Ярославская область | Угличский РЭС | ТП 614 (Харлово) | 1 шт. | 25 | 15.6 | 0.376
8161 | Ярославская область | Угличский РЭС | ТП 588 (Бронники) | 1 шт. | 20 | 9.86 | 0.507
8162 | Ярославская область | Угличский РЭС | ТП 592 (Черногрязка) | 1 шт. | 63 | 61.74 | 0.02
8163 | Ярославская область | Угличский РЭС | ТП 591 (Хребтово) | 1 шт. | 100 | 88.335 | 0.11665
8164 | Ярославская область | Угличский РЭС | ТП 590 (Заозерье мастерские) | 1 шт. | 250 | 244.401 | 0.022396
8165 | Ярославская область | Угличский РЭС | ТП 589 (Заозерье АВМ) | 1 шт. | 160 | 152.237 | 0.048519
8166 | Ярославская область | Угличский РЭС | ТП 581 (Петрищево) | 1 шт. | 160 | 154.586 | 0.033837
8167 | Ярославская область | Угличский РЭС | ТП 549 (Головково) | 1 шт. | 63 | 42.358 | 0.32765
8168 | Ярославская область | Угличский РЭС | ТП 582 (Высоково) | 1 шт. | 160 | 144.502 | 0.096862
8169 | Ярославская область | Угличский РЭС | ТП 548 (Знатново) | 1 шт. | 40 | 33.31 | 0.16725
8170 | Ярославская область | Угличский РЭС | ТП 107 (Покровское быт) | 1 шт. | 160 | 100.97 | 0.36894
8171 | Ярославская область | Угличский РЭС | ТП 102 (Высоково) | 1 шт. | 100 | 37.484 | 0.62516
8172 | Ярославская область | Угличский РЭС | ТП 123 (Городищи) | 1 шт. | 40 | 15.7168 | 0.60708
8173 | Ярославская область | Угличский РЭС | ТП 121 (Вороново) | 1 шт. | 63 | 7.77 | 0.87667
8174 | Ярославская область | Угличский РЭС | ТП 162 (Дор) | 1 шт. | 25 | 19.616 | 0.21536
8175 | Ярославская область | Угличский РЭС | ТП 146 (Иванцево) | 1 шт. | 100 | 80.864 | 0.19136
8176 | Ярославская область | Угличский РЭС | ТП 160 (Кузнецово) | 1 шт. | 100 | 98 | 0.02
8177 | Ярославская область | Угличский РЭС | ТП 100 (Участок ЛЭП) | 1 шт. | 250 | 245 | 0.02
8178 | Ярославская область | Угличский РЭС | ТП 128 (Васильки пилорама) | 1 шт. | 100 | 91.24 | 0.0876
8179 | Ярославская область | Угличский РЭС | ТП 577 (Троицкое) | 1 шт. | 63 | 46.35 | 0.26429
8180 | Ярославская область | Угличский РЭС | ТП 579 (Слобода) | 1 шт. | 30 | 23.01 | 0.233
8181 | Ярославская область | Угличский РЭС | ТП 578 (Коробово) | 1 шт. | 63 | 41.4561 | 0.34197
8182 | Ярославская область | Угличский РЭС | ТП 576 (Каблуково) | 1 шт. | 250 | 224.133 | 0.10347
8183 | Ярославская область | Угличский РЭС | ТП 551 (Ивановское) | 1 шт. | 30 | 16.805 | 0.43983
8184 | Ярославская область | Угличский РЭС | ТП 562 (Семенково КЗС) | 1 шт. | 400 | 390.895 | 0.022763
8185 | Ярославская область | Угличский РЭС | ТП 567 (Стар. Алексино) | 1 шт. | 40 | 28.627 | 0.28432
8186 | Ярославская область | Угличский РЭС | ТП 566 (Щипнево ЗТ) | 1 шт. | 63 | 53.775 | 0.14643
8187 | Ярославская область | Угличский РЭС | ТП 354 (Юркино) | 1 шт. | 60 | 46.748 | 0.22087
8188 | Ярославская область | Угличский РЭС | ТП 558 (Новоалексино) | 1 шт. | 40 | 28.85 | 0.27875
8189 | Ярославская область | Угличский РЭС | ТП 456 (Константиново) | 1 шт. | 160 | 95.9 | 0.40062
8190 | Ярославская область | Угличский РЭС | ТП 461 (Ворожино) | 1 шт. | 100 | 36.664 | 0.63336
8191 | Ярославская область | Угличский РЭС | ТП 447 (Прилуки поселок) | 1 шт. | 630 | 524.609 | 0.16729
8192 | Ярославская область | Угличский РЭС | ТП 484 (Шишкино д.интернат) | 1 шт. | 250 | 234.172 | 0.063312
8193 | Ярославская область | Угличский РЭС | КТП-100 Кабаново ф.180 (обсл.) | 1 шт. | 100 | 98 | 0.02
8194 | Ярославская область | Угличский РЭС | ТП 401 (Льносемстанция) | 1 шт. | 160 | 90.371 | 0.43518
8195 | Ярославская область | Угличский РЭС | ТП 488 (Заволжский участок) | 1 шт. | 100 | 50.963 | 0.49037
8196 | Ярославская область | Угличский РЭС | ТП 412 (Шубино котельная) | 1 шт. | 160 | 133.304 | 0.16685
8197 | Ярославская область | Угличский РЭС | ТП 483 (Кол. сады Урожай) | 1 шт. | 63 | 54.097 | 0.14132
8198 | Ярославская область | Угличский РЭС | ТП 469 (Заречье котельная) (ОТКЛ,) | 2 шт. | 800 | 784 | 0.02
8199 | Ярославская область | Угличский РЭС | ТП 261 (Сады) | 1 шт. | 40 | 39.2 | 0.02
8200 | Ярославская область | Угличский РЭС | ЗТПП-2*400 Птицефабрика 1 ф.117 (обсл.) | 2 шт. | 800 | 784 | 0.02
8201 | Ярославская область | Угличский РЭС | ТП 271 (ЗТП ПМК-16) | 2 шт. | 800 | 784 | 0.02
8202 | Ярославская область | Угличский РЭС | ТП 142 (Баскачи кол.сады) | 1 шт. | 100 | 75.056 | 0.24944
8203 | Ярославская область | Угличский РЭС | ТП 275 (Березовая роща) | 1 шт. | 160 | 156.8 | 0.02
8204 | Ярославская область | Угличский РЭС | КТП-400 Техносила ф.121 (обсл.) | 1 шт. | 400 | 392 | 0.02
8205 | Ярославская область | Угличский РЭС | ТП 246 (Лесхоз) | 1 шт. | 63 | 46.556 | 0.26102
8206 | Ярославская область | Угличский РЭС | ТП 278 (Леспромхоз) | 1 шт. | 100 | 98 | 0.02
8207 | Ярославская область | Угличский РЭС | ТП 269 (Ост. пункт ж/д) | 1 шт. | 10 | 7.36 | 0.264
8208 | Ярославская область | Угличский РЭС | ТП 270 (хоз-во Малова) | 1 шт. | 100 | 98 | 0.02
8209 | Ярославская область | Угличский РЭС | ТП 580 (Теренькино) | 1 шт. | 40 | 23.481 | 0.41297
8210 | Ярославская область | Угличский РЭС | ТП 135 (Чурьяково контора) | 2 шт. | 500 | 311.742 | 0.37652
8211 | Ярославская область | Угличский РЭС | ТП 139 (Слобода) | 1 шт. | 160 | 35.484 | 0.77823
8212 | Ярославская область | Угличский РЭС | ТП 138 (Васильки мастерские) | 1 шт. | 160 | -12.8 | 1.08
8213 | Ярославская область | Угличский РЭС | ТП 134 (Хуторы) | 1 шт. | 100 | 1.965 | 0.98035
8214 | Ярославская область | Угличский РЭС | ТП 129 (Золоторучье) | 1 шт. | 160 | 56.799 | 0.64501
8215 | Ярославская область | Угличский РЭС | ТП 137 (Шевердино) | 1 шт. | 100 | -7 | 1.07
8216 | Ярославская область | Угличский РЭС | ТП 141 (Баскачи) | 1 шт. | 100 | -4 | 1.04
8217 | Ярославская область | Угличский РЭС | ТП 133 (Челганово) | 1 шт. | 100 | 77.741 | 0.22259
8218 | Ярославская область | Угличский РЭС | ТП 131 (Мельничное) | 1 шт. | 160 | -4.8 | 1.03
8219 | Ярославская область | Угличский РЭС | ТП 130 (Луна) | 1 шт. | 160 | 78.338 | 0.51039
8220 | Ярославская область | Угличский РЭС | ТП 574 (Иванцево) | 1 шт. | 100 | 84.294 | 0.15706
8221 | Ярославская область | Угличский РЭС | ТП 575 (Шипилово) | 1 шт. | 25 | 15.411 | 0.38356
8222 | Ярославская область | Угличский РЭС | ТП 557 (Горбово) | 1 шт. | 63 | 42.161 | 0.33078
8223 | Ярославская область | Угличский РЭС | ТП 568 (Старораево) | 1 шт. | 63 | 44.879 | 0.28763
8224 | Ярославская область | Угличский РЭС | ТП 570 (Ратилово) | 1 шт. | 40 | 39.2 | 0.02
8225 | Ярославская область | Угличский РЭС | ТП 559 (Василево школа) | 1 шт. | 160 | 109.321 | 0.31674
8226 | Ярославская область | Угличский РЭС | ТП 550 (Головизино) | 1 шт. | 40 | 27.4 | 0.315
8227 | Ярославская область | Угличский РЭС | ТП 555 (Горки) | 1 шт. | 63 | 45.457 | 0.27846
8228 | Ярославская область | Угличский РЭС | ТП 584 (Порошниково) | 1 шт. | 40 | 33.952 | 0.1512
8229 | Ярославская область | Угличский РЭС | ТП 552 (Добросилово) | 1 шт. | 40 | 30.232 | 0.2442
8230 | Ярославская область | Угличский РЭС | ТП 554 (Бровцино) | 1 шт. | 40 | 31.972 | 0.2007
8231 | Ярославская область | Угличский РЭС | ТП 569 (Теренькино) | 1 шт. | 40 | 28.669 | 0.28327
8232 | Ярославская область | Угличский РЭС | ТП 563 (Семенково) | 1 шт. | 63 | 47.556 | 0.24514
8233 | Ярославская область | Угличский РЭС | ТП 572 (Мертвигино) | 1 шт. | 10 | 9.8 | 0.02
8234 | Ярославская область | Угличский РЭС | ТП 573 (Подол) | 1 шт. | 10 | 4.4 | 0.56
8235 | Ярославская область | Угличский РЭС | ТП 571 (Фоминка) | 1 шт. | 100 | 84.838 | 0.15162
8236 | Ярославская область | Угличский РЭС | ТП 561 (Василево контора) | 1 шт. | 160 | 138.973 | 0.13142
8237 | Ярославская область | Угличский РЭС | ТП 564 (Андрейцево) | 1 шт. | 10 | 9.8 | 0.02
8238 | Ярославская область | Угличский РЭС | ТП 535 (Усолово) | 1 шт. | 10 | 7.76 | 0.224
8239 | Ярославская область | Угличский РЭС | ТП 545 (Вотчицево) | 1 шт. | 25 | 18.301 | 0.26796
8240 | Ярославская область | Угличский РЭС | ТП 543 (Ново АВМ) | 1 шт. | 160 | 149.804 | 0.063725
8241 | Ярославская область | Угличский РЭС | ТП 541 (Ново МТФ) | 1 шт. | 160 | 142.55 | 0.10906
8242 | Ярославская область | Угличский РЭС | ТП 538 (Бабаево) | 1 шт. | 30 | 20.056 | 0.33147
8243 | Ярославская область | Угличский РЭС | ТП 534 (Фалелеево) | 1 шт. | 10 | 8.192 | 0.1808
8244 | Ярославская область | Угличский РЭС | ТП 536 (Погорелка) | 1 шт. | 20 | 10.988 | 0.4506
8245 | Ярославская область | Угличский РЭС | ТП 544 (Костяново) | 1 шт. | 40 | 35.36 | 0.116
8246 | Ярославская область | Угличский РЭС | ТП 533 (Цибеево) | 1 шт. | 25 | 16.08 | 0.3568
8247 | Ярославская область | Угличский РЭС | ТП 546 (Воскресенское) | 1 шт. | 100 | 88.955 | 0.11045
8248 | Ярославская область | Угличский РЭС | ТП 540 (Озорнино) | 1 шт. | 30 | 18.2868 | 0.39044
8249 | Ярославская область | Угличский РЭС | ТП 539 (Опухово) | 1 шт. | 30 | 20.34 | 0.322
8250 | Ярославская область | Угличский РЭС | ТП 587 (Остапково) | 2 шт. | 410 | 359.7471 | 0.12257
8251 | Ярославская область | Угличский РЭС | ТП 586 (Щукино) | 1 шт. | 50 | 40.529 | 0.18942
8252 | Ярославская область | Угличский РЭС | ТП 503 (Ильинское ДК) | 1 шт. | 400 | 316.393 | 0.20902
8253 | Ярославская область | Угличский РЭС | ТП 504 (Ильинское школа) | 1 шт. | 250 | 235.384 | 0.058464
8254 | Ярославская область | Угличский РЭС | ТП 528 (Григорково) | 1 шт. | 250 | 236.879 | 0.052484
8255 | Ярославская область | Угличский РЭС | ТП 501 (Ильинское больница) | 1 шт. | 160 | 101.227 | 0.36733
8256 | Ярославская область | Угличский РЭС | ТП 525 (Земнево) | 1 шт. | 63 | 53.816 | 0.14578
8257 | Ярославская область | Угличский РЭС | ТП 502 (Ильинское КБО) | 1 шт. | 160 | 49.948 | 0.68783
8258 | Ярославская область | Угличский РЭС | ТП 523 (Нефедьево гараж) | 1 шт. | 250 | 241.675 | 0.0333
8259 | Ярославская область | Угличский РЭС | ТП 527 (Резанино) | 1 шт. | 10 | 7.984 | 0.2016
8260 | Ярославская область | Угличский РЭС | ТП 531 (Березники) | 1 шт. | 160 | 137.5 | 0.14062
8261 | Ярославская область | Угличский РЭС | ТП 526 (Щербово) | 1 шт. | 20 | 13.271 | 0.33645
8262 | Ярославская область | Угличский РЭС | ТП 524 (Сазониха) | 1 шт. | 63 | 56.037 | 0.11052
8263 | Ярославская область | Угличский РЭС | ТП 522 (Станы) | 1 шт. | 100 | 93.4325 | 0.065675
8264 | Ярославская область | Угличский РЭС | ТП 529 (Астафьево) | 1 шт. | 63 | 52.755 | 0.16262
8265 | Ярославская область | Угличский РЭС | ТП 173 (Печкино) | 1 шт. | 63 | 53.194 | 0.15565
8266 | Ярославская область | Угличский РЭС | ТП 303 (Забелино) | 1 шт. | 40 | 27.775 | 0.30562
8267 | Ярославская область | Угличский РЭС | ТП 309 (Парфеново) | 1 шт. | 63 | 56.562 | 0.10219
8268 | Ярославская область | Угличский РЭС | ТП 542 (Ново кормоцех) | 1 шт. | 250 | 231.8984 | 0.072406
8269 | Ярославская область | Угличский РЭС | ТП 532 (Ново магазин) | 1 шт. | 250 | 162.602 | 0.34959
8270 | Ярославская область | Угличский РЭС | ТП 547 (Ново поселок) | 2 шт. | 500 | 472.119 | 0.055762
8271 | Ярославская область | Угличский РЭС | ТП 508 (Цилино) | 1 шт. | 63 | 45.45 | 0.27857
8272 | Ярославская область | Угличский РЭС | ТП 510 (Жабня) | 1 шт. | 25 | 16.488 | 0.34048
8273 | Ярославская область | Угличский РЭС | ТП 514 (Судилово МТФ) | 1 шт. | 160 | 138.212 | 0.13617
8274 | Ярославская область | Угличский РЭС | ТП 511 (Милодино) | 1 шт. | 100 | 72.316 | 0.27684
8275 | Ярославская область | Угличский РЭС | ТП 353 (Дуброво) | 1 шт. | 40 | 27.06 | 0.3235
8276 | Ярославская область | Угличский РЭС | ТП 458 (Васильево мастерские) | 1 шт. | 250 | 203.036 | 0.18786
8277 | Ярославская область | Угличский РЭС | ТП 457 (Воздвиженское МТФ) | 1 шт. | 400 | 305.302 | 0.23674
8278 | Ярославская область | Угличский РЭС | ТП 463 (Воздвиженское дет.сад) | 1 шт. | 400 | 298.76 | 0.2531
8279 | Ярославская область | Угличский РЭС | ТП 454 (Ковшово) | 1 шт. | 40 | 29.85 | 0.25375
8280 | Ярославская область | Угличский РЭС | ТП 450 (Поярки) | 1 шт. | 30 | 23.56 | 0.21467
8281 | Ярославская область | Угличский РЭС | ТП 452 (Слободищи) | 1 шт. | 63 | 56.504 | 0.10311
8282 | Ярославская область | Угличский РЭС | ТП 451 (Инарьево) | 1 шт. | 63 | 52.836 | 0.16133
8283 | Ярославская область | Угличский РЭС | ТП 453 (Илино) | 1 шт. | 250 | 197.128 | 0.21149
8284 | Ярославская область | Угличский РЭС | ТП 455 (Воздвиженское) | 1 шт. | 250 | 154.766 | 0.38094
8285 | Ярославская область | Угличский РЭС | ТП 440 (Моисеевское) | 1 шт. | 63 | 45.75 | 0.27381
8286 | Ярославская область | Угличский РЭС | ТП 444 (Ново) | 1 шт. | 63 | 54.432 | 0.136
8287 | Ярославская область | Угличский РЭС | ТП 443 (Степаново) | 1 шт. | 50 | 43.206 | 0.13588
8288 | Ярославская область | Угличский РЭС | ТП 518 (Борисовское) | 1 шт. | 63 | 58.52 | 0.071111
8289 | Ярославская область | Угличский РЭС | ТП 387 (Мильцево МТФ) | 1 шт. | 250 | 225.765 | 0.09694
8290 | Ярославская область | Угличский РЭС | ТП 505 (Третьяковка) | 1 шт. | 40 | 16.306 | 0.59235
8291 | Ярославская область | Угличский РЭС | ТП 517 (Курышино) | 1 шт. | 63 | 21.236 | 0.66292
8292 | Ярославская область | Угличский РЭС | ТП 513 (Судилово АВМ) | 1 шт. | 25 | 19.34 | 0.2264
8293 | Ярославская область | Угличский РЭС | ТП 516 (Скоково) | 1 шт. | 20 | 14.782 | 0.2609
8294 | Ярославская область | Угличский РЭС | ТП 506 (Зимницы) | 1 шт. | 30 | 19.378 | 0.35407
8295 | Ярославская область | Угличский РЭС | ТП 507 (Леонтьево) | 1 шт. | 60 | 52.125 | 0.13125
8296 | Ярославская область | Угличский РЭС | ТП 515 (Дуброво) | 1 шт. | 20 | 13.925 | 0.30375
8297 | Ярославская область | Угличский РЭС | ТП 340 (Шеино) | 1 шт. | 40 | 33.882 | 0.15295
8298 | Ярославская область | Угличский РЭС | ТП 338 (Филипово) | 1 шт. | 63 | 57.918 | 0.080667
8299 | Ярославская область | Угличский РЭС | ТП 350 (Ильинское) | 1 шт. | 100 | 93.758 | 0.06242
8300 | Ярославская область | Угличский РЭС | ТП 344 (Подольцы) | 1 шт. | 63 | 61.646 | 0.021492
8301 | Ярославская область | Угличский РЭС | ТП 310 (Новинки) | 1 шт. | 40 | 37.238 | 0.06905
8302 | Ярославская область | Угличский РЭС | ТП 436 (Плоски село) | 1 шт. | 160 | 104.009 | 0.34994
8303 | Ярославская область | Угличский РЭС | ТП 423 (Кабаново деревня) | 1 шт. | 100 | 43.994 | 0.56006
8304 | Ярославская область | Угличский РЭС | ТП 342 (Чернятино) | 1 шт. | 25 | 16.8238 | 0.32705
8305 | Ярославская область | Угличский РЭС | ТП 341 (Каюрово) | 1 шт. | 10 | 9.307 | 0.0693
8306 | Ярославская область | Угличский РЭС | ТП 345 (Плишки) | 1 шт. | 40 | 37.912 | 0.0522
8307 | Ярославская область | Угличский РЭС | ТП 337 (Гаврилово) | 1 шт. | 63 | 61.74 | 0.02
8308 | Ярославская область | Угличский РЭС | ТП 336 (Высоково) | 1 шт. | 40 | 37.928 | 0.0518
8309 | Ярославская область | Угличский РЭС | ТП 335 (Климатино школа) | 1 шт. | 250 | 227.136 | 0.091456
8310 | Ярославская область | Угличский РЭС | ТП 334 (Климатино ЗТ) | 1 шт. | 400 | 394.567 | 0.013582
8311 | Ярославская область | Угличский РЭС | ТП 330 (Ордино столовая) | 1 шт. | 100 | 52.728 | 0.47272
8312 | Ярославская область | Угличский РЭС | ТП 328 (Трухино школа) | 1 шт. | 250 | 222.43 | 0.11028
8313 | Ярославская область | Угличский РЭС | ТП 329 (Трухино мастерские) | 1 шт. | 160 | 155.162 | 0.030238
8314 | Ярославская область | Угличский РЭС | ТП 321 (Ордино КЗС) | 1 шт. | 250 | 250 | 0
8315 | Ярославская область | Угличский РЭС | ТП 407 (Шубино магазин) | 1 шт. | 160 | 101.022 | 0.36861
8316 | Ярославская область | Угличский РЭС | ТП 406 (Шубино село) | 1 шт. | 63 | 26.606 | 0.57768
8317 | Ярославская область | Угличский РЭС | ТП 405 (Налуцкое) | 1 шт. | 160 | 113.449 | 0.29094
8318 | Ярославская область | Угличский РЭС | ТП 413 (Шубино МТФ) | 1 шт. | 400 | 392.738 | 0.018155
8319 | Ярославская область | Угличский РЭС | ТП 326 (Дягилево) | 1 шт. | 10 | 9.546 | 0.0454
8320 | Ярославская область | Угличский РЭС | ТП 324 (Мелехово) | 1 шт. | 63 | 57.697 | 0.084175
8321 | Ярославская область | Угличский РЭС | ТП 323 (Мякишево) | 1 шт. | 63 | 59.752 | 0.051556
8322 | Ярославская область | Угличский РЭС | ТП 327 (Дуново) | 1 шт. | 60 | 55.368 | 0.0772
8323 | Ярославская область | Угличский РЭС | ТП 325 (Медлево) | 1 шт. | 50 | 45.341 | 0.09318
8324 | Ярославская область | Угличский РЭС | ТП 422 (Шатеево) | 1 шт. | 20 | 16.272 | 0.1864
8325 | Ярославская область | Угличский РЭС | ТП 421 (Ивачево) | 1 шт. | 40 | 30.71 | 0.23225
8326 | Ярославская область | Угличский РЭС | ТП 420 (Кононово) | 1 шт. | 60 | 51.305 | 0.14492
8327 | Ярославская область | Угличский РЭС | ТП 419 (Осеево) | 1 шт. | 25 | 14.134 | 0.43464
8328 | Ярославская область | Угличский РЭС | ТП 416 (Нинорово АВМ) | 1 шт. | 400 | 345.567 | 0.13608
8329 | Ярославская область | Угличский РЭС | ТП 418 (Нинорово ЗТ) | 1 шт. | 250 | 240.437 | 0.038252
8330 | Ярославская область | Угличский РЭС | ТП 417 (Нинорово гараж) | 1 шт. | 400 | 314.704 | 0.21324
8331 | Ярославская область | Угличский РЭС | ТП 426 (Егорьевское МТФ) | 1 шт. | 100 | 94.163 | 0.05837
8332 | Ярославская область | Угличский РЭС | ТП 415 (Егорьевское) | 1 шт. | 63 | 52.842 | 0.16124
8333 | Ярославская область | Угличский РЭС | ТП 425 (Ивашково) | 1 шт. | 100 | 94.782 | 0.05218
8334 | Ярославская область | Угличский РЭС | ТП 300 (Богданка МТФ) | 1 шт. | 160 | 160 | 0
8335 | Ярославская область | Угличский РЭС | ТП 308 (Платуново ДС) | 1 шт. | 160 | 126.1242 | 0.21172
8336 | Ярославская область | Угличский РЭС | ТП 314 (Платуново ЗТ) | 1 шт. | 250 | 250 | 0
8337 | Ярославская область | Угличский РЭС | ТП 311 (Нефедьево) | 1 шт. | 100 | 84.5508 | 0.15449
8338 | Ярославская область | Угличский РЭС | ТП 301 (Богданка) | 1 шт. | 40 | 24.438 | 0.38905
8339 | Ярославская область | Угличский РЭС | ТП 304 (Гридино) | 1 шт. | 63 | 59.36 | 0.057778
8340 | Ярославская область | Угличский РЭС | ТП 319 (Толстиково) | 1 шт. | 10 | 10 | 0
8341 | Ярославская область | Угличский РЭС | ТП 307 (Крайново) | 1 шт. | 100 | 94.716 | 0.05284
8342 | Ярославская область | Угличский РЭС | ТП 313 (Платуново МТФ) | 1 шт. | 100 | 93.653 | 0.06347
8343 | Ярославская область | Угличский РЭС | ТП 302 (Костево) | 1 шт. | 100 | 87.416 | 0.12584
8344 | Ярославская область | Угличский РЭС | ТП 306 (Лукьяново) | 1 шт. | 100 | 93.515 | 0.06485
8345 | Ярославская область | Угличский РЭС | ТП 318 (Сумы) | 1 шт. | 63 | 56.543 | 0.10249
8346 | Ярославская область | Угличский РЭС | ТП 316 (Хлудово) | 1 шт. | 63 | 46.672 | 0.25917
8347 | Ярославская область | Угличский РЭС | ТП 396 (Ложкино школа) | 2 шт. | 500 | 20 | 0.96
8348 | Ярославская область | Угличский РЭС | ТП 272 (ЗТП Куначево мастерские) | 1 шт. | 400 | 364.535 | 0.088663
8349 | Ярославская область | Угличский РЭС | ТП 381 (Муравьево мастерские) | 1 шт. | 160 | 110.278 | 0.31076
8350 | Ярославская область | Угличский РЭС | ТП 214 (Деревеньки 1) | 1 шт. | 160 | -1.6 | 1.01
8351 | Ярославская область | Угличский РЭС | ТП 176 (ЗТП Улейма) | 1 шт. | 400 | 350.769 | 0.12308
8352 | Ярославская область | Угличский РЭС | ТП 154 (Никольское мастерские) | 1 шт. | 160 | 134.5456 | 0.15909
8353 | Ярославская область | Угличский РЭС | ТП 153 (Никольское село) | 1 шт. | 100 | 36.194 | 0.63806
8354 | Ярославская область | Угличский РЭС | ТП 155 (Никольское МТФ) | 1 шт. | 160 | 153.5802 | 0.040124
8355 | Ярославская область | Угличский РЭС | ТП 103 (Черны) | 1 шт. | 10 | 1.7 | 0.83
8356 | Ярославская область | Угличский РЭС | ТП 104 (Палы) | 1 шт. | 63 | 49.063 | 0.22122
8357 | Ярославская область | Угличский РЭС | ТП 148 (Дуброво) | 1 шт. | 10 | 1.49 | 0.851
8358 | Ярославская область | Угличский РЭС | ТП 156 (Никольское ДС) | 2 шт. | 500 | 392.118 | 0.21576
8359 | Ярославская область | Угличский РЭС | ТП 106 (Харитонцево) | 1 шт. | 10 | 8.432 | 0.1568
8360 | Ярославская область | Угличский РЭС | ТП 105 (Харитоново) | 1 шт. | 25 | 7.192 | 0.71232
8361 | Ярославская область | Угличский РЭС | ТП 622 (Васильцово) | 1 шт. | 30 | 15.326 | 0.48913
8362 | Ярославская область | Угличский РЭС | ТП 610 (Гнездилово) | 1 шт. | 100 | 90.4 | 0.096
8363 | Ярославская область | Угличский РЭС | ТП 609 (Кривцово) | 1 шт. | 10 | 4.697 | 0.5303
8364 | Ярославская область | Угличский РЭС | ТП 608 (Терпенка) | 1 шт. | 63 | 56.496 | 0.10324
8365 | Ярославская область | Угличский РЭС | ТП 122 (Чириково) | 1 шт. | 63 | 48.226 | 0.23451
8366 | Ярославская область | Угличский РЭС | ТП 560 (Василево МТФ) | 1 шт. | 160 | 160 | 0
8367 | Ярославская область | Угличский РЭС | ТП 556 (Щипнево) | 1 шт. | 63 | 55.117 | 0.12513
8368 | Ярославская область | Угличский РЭС | ТП 500 (Ильинское База РЭС) | 1 шт. | 100 | 50.753 | 0.49247
8369 | Ярославская область | Угличский РЭС | ТП 530 (Нефедьево школа) | 1 шт. | 160 | 141.856 | 0.1134
8370 | Ярославская область | Угличский РЭС | ТП 196 (Высоково) | 1 шт. | 63 | 44.817 | 0.28862
8371 | Ярославская область | Угличский РЭС | ТП 149 (Матвеевка) | 1 шт. | 63 | 49.649 | 0.21192
8372 | Ярославская область | Угличский РЭС | ТП 126 (Селиваново) | 1 шт. | 100 | 50.2286 | 0.49771
8373 | Ярославская область | Угличский РЭС | ТП 115 (Грибаново) | 1 шт. | 63 | 36.1549 | 0.42611
8374 | Ярославская область | Угличский РЭС | ТП 647 (Ларюково пилорама) | 1 шт. | 100 | 98.59 | 0.0141
8375 | Ярославская область | Угличский РЭС | ТП 519 (Ларюково дробилка) | 1 шт. | 160 | 130.28 | 0.18575
8376 | Ярославская область | Угличский РЭС | ТП 459 (Васильево поселок) | 1 шт. | 160 | 155.221 | 0.029869
8377 | Ярославская область | Угличский РЭС | ТП 435 (Плоски МТФ) | 1 шт. | 400 | 359.871 | 0.10032
8378 | Ярославская область | Угличский РЭС | ТП 460 (Васильево ЗТ) | 1 шт. | 400 | 384.317 | 0.039207
8379 | Ярославская область | Угличский РЭС | ТП 434 (Плоски КЗС) | 1 шт. | 160 | 141.826 | 0.11359
8380 | Ярославская область | Угличский РЭС | ТП 389 (Сельцы) | 1 шт. | 60 | 48.61 | 0.18983
8381 | Ярославская область | Угличский РЭС | ТП 349 (Климатино почта) | 1 шт. | 100 | 79.383 | 0.20617
8382 | Ярославская область | Угличский РЭС | ТП 305 (Масальское мастерские) | 1 шт. | 160 | 129.415 | 0.19116
8383 | Ярославская область | Угличский РЭС | ТП 174 (Потопчино) | 1 шт. | 100 | 28.5933 | 0.71407
8384 | Ярославская область | Угличский РЭС | ТП 254 (Текленево ск.двор) | 1 шт. | 160 | 152.808 | 0.04495
8385 | Ярославская область | Угличский РЭС | ТП 120 (Чурьяково ЖЦ) | 1 шт. | 160 | 130.483 | 0.18448
8386 | Ярославская область | Угличский РЭС | ТП 267 (Становищи) | 1 шт. | 25 | 20.736 | 0.17056
8387 | Ярославская область | Угличский РЭС | ТП 111 (Антухово) | 1 шт. | 100 | 79.572 | 0.20428
8388 | Ярославская область | Угличский РЭС | ТП 101 (База РЭС) | 1 шт. | 630 | 617.4 | 0.02
8389 | Ярославская область | Угличский РЭС | ТП 192 (Гвоздево) | 1 шт. | 63 | 47.215 | 0.25056
8390 | Ярославская область | Угличский РЭС | ТП 190 (Улейма хранилище) | 1 шт. | 100 | 85.105 | 0.14895
8391 | Ярославская область | Угличский РЭС | ТП 512 (Улейма пилорама) | 1 шт. | 60 | 48.895 | 0.18508
8392 | Ярославская область | Угличский РЭС | ТП 521 (Нефедьево пилорама) | 1 шт. | 100 | 65.388 | 0.34612
8393 | Ярославская область | Угличский РЭС | ТП 520 (Нефедьево ЗТ) | 1 шт. | 250 | 237.232 | 0.051072
8394 | Ярославская область | Угличский РЭС | ТП 553 (Василево гараж) | 1 шт. | 100 | 92.608 | 0.07392
8395 | Ярославская область | Угличский РЭС | ТП 221 (Миснево) | 1 шт. | 10 | 9.532 | 0.0468
8396 | Ярославская область | Угличский РЭС | ТП 333 (Басовка) | 1 шт. | 25 | 19.89 | 0.2044
8397 | Ярославская область | Угличский РЭС | ТП 099 (ЗТП Отрадное поселок) | 2 шт. | 800 | 578.018 | 0.27748
8398 | Ярославская область | Угличский РЭС | ТП 394 (Ложкино МТФ) | 1 шт. | 250 | 245 | 0.02
8399 | Ярославская область | Угличский РЭС | ТП 219 (хоз-во Фроловой) | 1 шт. | 160 | 156.8 | 0.02
8400 | Ярославская область | Угличский РЭС | ТП 164 (Иванищи) | 1 шт. | 30 | 5.514 | 0.8162
8401 | Ярославская область | Угличский РЭС | ТП 332 (Широбоково) | 1 шт. | 10 | 9.552 | 0.0448
8402 | Ярославская область | Угличский РЭС | КТП-160 Деревеньки-4 ф.125 (обсл.) | 1 шт. | 160 | 55.951 | 0.65031
8403 | Ярославская область | Угличский РЭС | ТП 482 (Кокаево) | 1 шт. | 100 | 53.342 | 0.46658
8404 | Ярославская область | Угличский РЭС | ТП 464 (Кабаново 1) | 1 шт. | 25 | 11.592 | 0.53632
8405 | Ярославская область | Угличский РЭС | ТП 235 (СТ Птицевод) | 1 шт. | 160 | 147.995 | 0.075031
8406 | Ярославская область | Угличский РЭС | ТП 465 (СТ Часовщик) | 1 шт. | 100 | 95.038 | 0.04962
8407 | Ярославская область | Угличский РЭС | ТП 585 (Горки комплекс) (ОТКЛ) | 0 шт. | 0 | 0 | 0.02
8408 | Ярославская область | Угличский РЭС | ТП 467 (Родионово) | 1 шт. | 63 | 53.749 | 0.14684
8409 | Ярославская область | Угличский РЭС | ТП 236 (Весовой контроль) | 1 шт. | 63 | 59.505 | 0.055476
8410 | Ярославская область | Угличский РЭС | ТП 468 (Хоз-во Сцепуржинской) | 1 шт. | 63 | 41.797 | 0.33656
8411 | Ярославская область | Угличский РЭС | ТП 238 (Нефтино 3) | 1 шт. | 400 | 356.276 | 0.10931
8412 | Ярославская область | Угличский РЭС | КТП-100 Деревеньки-5 ф. 125 (обсл.) | 1 шт. | 100 | 54.864 | 0.45136
8413 | Ярославская область | Угличский РЭС | ТП 648 (Ново котельная) | 1 шт. | 100 | 81.036 | 0.18964
8414 | Ярославская область | Угличский РЭС | ТП 237 (Грехов ручей) | 1 шт. | 100 | 87.4 | 0.126
8415 | Ярославская область | Угличский РЭС | ТП 244 (Баскачи 2) | 1 шт. | 100 | 90.535 | 0.09465
8416 | Ярославская область | Угличский РЭС | ТП 471 (Хоз-во Пухового) | 1 шт. | 10 | 5.34 | 0.466
8417 | Ярославская область | Угличский РЭС | ТП 643 (Будьково) | 1 шт. | 63 | 45.957 | 0.27052
8418 | Ярославская область | Угличский РЭС | ТП 239 (Жаворонки) | 1 шт. | 25 | 24.5 | 0.02
8419 | Ярославская область | Угличский РЭС | ТП 476 (СТ Березка) | 1 шт. | 40 | 34.1 | 0.1475
8420 | Ярославская область | Угличский РЭС | ТП 473 (МТС) | 1 шт. | 25 | 21.971 | 0.12116
8421 | Ярославская область | Угличский РЭС | ТП 474 (МТС) | 1 шт. | 25 | 19.787 | 0.20852
8422 | Ярославская область | Угличский РЭС | ТП 240 (Архангельское) | 1 шт. | 25 | 19.582 | 0.21672
8423 | Ярославская область | Угличский РЭС | ТП 245 (СТ Волга) | 1 шт. | 63 | 57.393 | 0.089
8424 | Ярославская область | Угличский РЭС | ТП 472 (СТ Маевка) | 1 шт. | 160 | 151.845 | 0.050969
8425 | Ярославская область | Угличский РЭС | ТП 241 (Баскачи 4) | 1 шт. | 160 | 133.303 | 0.16686
8426 | Ярославская область | Угличский РЭС | ТП 475 (Налуцкое 1) | 1 шт. | 63 | 38.712 | 0.38552
8427 | Ярославская область | Угличский РЭС | ТП 250 (Баскачи 3) | 1 шт. | 40 | 18.908 | 0.5273
8428 | Ярославская область | Угличский РЭС | ТП 466 (Новое 1) | 1 шт. | 100 | 93.498 | 0.06502
8429 | Ярославская область | Угличский РЭС | ТП 470 (Баренцево 1) | 1 шт. | 63 | 42.439 | 0.32637
8430 | Ярославская область | Угличский РЭС | ТП 253 (СНТ Цветочный 2) | 1 шт. | 63 | 47.945 | 0.23897
8431 | Ярославская область | Угличский РЭС | ТП 478 (Баренцево 2) | 1 шт. | 250 | 229.82 | 0.08072
8432 | Ярославская область | Угличский РЭС | ТП 248 (Слобода поселок 1) | 1 шт. | 160 | 156.8 | 0.02
8433 | Ярославская область | Угличский РЭС | ТП 247 (Нефтино 2) | 1 шт. | 250 | 201.958 | 0.19217
8434 | Ярославская область | Угличский РЭС | ТП 477 (Баренцево 3) | 1 шт. | 40 | 23.785 | 0.40537
8435 | Ярославская область | Угличский РЭС | ТП 249 (Партусово ) | 1 шт. | 63 | 39.158 | 0.37844
8436 | Ярославская область | Угличский РЭС | ТП 258 (СНТ Плес) | 1 шт. | 160 | 151.028 | 0.056075
8437 | Ярославская область | Угличский РЭС | ТП 257 (Федотово 1) | 1 шт. | 63 | 51.101 | 0.18887
8438 | Ярославская область | Угличский РЭС | ТП 480 (Фоминское поселок) | 1 шт. | 63 | 36.136 | 0.42641
8439 | Ярославская область | Угличский РЭС | ТП 252 (Мирный-3) | 1 шт. | 63 | 34.772 | 0.44806
8440 | Ярославская область | Угличский РЭС | ТП 259 (Золоторучье поселок) | 1 шт. | 63 | 6.8544 | 0.8912
8441 | Ярославская область | Угличский РЭС | ТП 251 (Серебрянникова дача-2) | 1 шт. | 63 | 63 | 0
8442 | Ярославская область | Угличский РЭС | ТП 646 (Чаданово) | 1 шт. | 10 | 9.08 | 0.092
8443 | Ярославская область | Угличский РЭС | ТП 260 (СТ Зеленая Роща) | 1 шт. | 100 | 89.844 | 0.10156
8444 | Ярославская область | Угличский РЭС | ТП 645 (Вякирево 1) | 1 шт. | 63 | 60.3 | 0.042857
8445 | Ярославская область | Угличский РЭС | ТП 242 (Хоз-во Зверевой) | 1 шт. | 25 | 25 | 0
8446 | Ярославская область | Угличский РЭС | ТП 265 (Кошелица) | 1 шт. | 10 | 9.8 | 0.02
8447 | Ярославская область | Угличский РЭС | ТП 479 (Дурасово) | 1 шт. | 63 | 62.06 | 0.014921
8448 | Ярославская область | Угличский РЭС | ТП 263 (д. Глазово) | 1 шт. | 63 | 39.679 | 0.37017
8449 | Ярославская область | Угличский РЭС | ТП 264 (Серебрянникова дача-1) | 1 шт. | 160 | 151.46 | 0.053375
8450 | Ярославская область | Угличский РЭС | ТП 486 (Заволжский дачный поселок) | 1 шт. | 63 | 61.355 | 0.026111
8451 | Ярославская область | Угличский РЭС | ТП 262 (Слобода поселок 2) | 1 шт. | 63 | 61.74 | 0.02
8452 | Ярославская область | Угличский РЭС | ТП 266 (Улейма-дачный поселок) | 1 шт. | 100 | 98 | 0.02
8453 | Ярославская область | Угличский РЭС | ТП 481 (д. Ростовцево) | 1 шт. | 63 | 61.74 | 0.02
8454 | Ярославская область | Угличский РЭС | ТП 273 (Нефтино 4) | 1 шт. | 100 | 83.844 | 0.16156
8455 | Ярославская область | Угличский РЭС | ТП 487 (Спирково) | 1 шт. | 160 | 127.057 | 0.20589
8456 | Ярославская область | Угличский РЭС | ТП 280 (Дерябино) | 1 шт. | 63 | 32.978 | 0.47654
8457 | Ярославская область | Угличский РЭС | ТП 489 (СНТ Дружба) | 1 шт. | 100 | 84.456 | 0.15544
8458 | Ярославская область | Угличский РЭС | ТП 490 (Климатино 1) | 1 шт. | 63 | 63 | 0
8459 | Ярославская область | Угличский РЭС | ТП 277 (Хуторы 1) | 1 шт. | 63 | 37.772 | 0.40044
8460 | Ярославская область | Угличский РЭС | ТП 279 (Покровское очистные) | 1 шт. | 60 | 58.8 | 0.02
8461 | Ярославская область | Угличский РЭС | ТП 493 (АБЗ) | 1 шт. | 63 | 50.33 | 0.20111
8462 | Ярославская область | Угличский РЭС | ТП 491 (Николякино) | 1 шт. | 100 | 86.486 | 0.13514
8463 | Ярославская область | Угличский РЭС | ТП 492 (Земляной Вал) | 1 шт. | 63 | 54.305 | 0.13802
8464 | Ярославская область | Угличский РЭС | ТП 283 (Бутаки) | 1 шт. | 63 | 57.494 | 0.087397
8465 | Ярославская область | Угличский РЭС | ТП 282 (Кузнецово 2) | 1 шт. | 100 | 85.482 | 0.14518
8466 | Ярославская область | Угличский РЭС | ТП 281 (Новоселки поселок) | 1 шт. | 63 | 12.532 | 0.80108
8467 | Ярославская область | Угличский РЭС | ТП 285 (Красное поселок) | 1 шт. | 63 | 63 | 0
8468 | Ярославская область | Угличский РЭС | ТП 494 (Красногорье 2) | 1 шт. | 25 | 19.526 | 0.21896
8469 | Ярославская область | Угличский РЭС | ТП 284 (Красны поселок) | 1 шт. | 63 | 63 | 0
8470 | Ярославская область | Угличский РЭС | ТП 649 (Вотчицево 2) | 1 шт. | 63 | 42.53 | 0.32492
8471 | Ярославская область | Угличский РЭС | ТП 495 (СНТ Земляничный) | 1 шт. | 25 | 16.394 | 0.34424
8472 | Ярославская область | Угличский РЭС | ТП 292 (Рахаев) | 1 шт. | 100 | 98 | 0.02
8473 | Ярославская область | Угличский РЭС | ТП 289 (СТ Часовщик 10) | 1 шт. | 63 | 61.74 | 0.02
8474 | Ярославская область | Угличский РЭС | ТП 287 (Кладбище) | 1 шт. | 25 | 17.938 | 0.28248
8475 | Ярославская область | Угличский РЭС | ТП 291 (Юсово 3) | 1 шт. | 25 | 24.5 | 0.02
8476 | Ярославская область | Угличский РЭС | ТП 290 (Мирный-3-2) | 1 шт. | 63 | 59.855 | 0.049921
8477 | Ярославская область | Угличский РЭС | ТП 288 (СТ Речник) | 1 шт. | 100 | 98 | 0.02
8478 | Ярославская область | Угличский РЭС | ТП 497 (Плеснино-2) | 1 шт. | 63 | 41.5 | 0.34127
8479 | Ярославская область | Угличский РЭС | ТП 496 (Кокаево 2) | 1 шт. | 100 | 84.1603 | 0.1584
8480 | Ярославская область | Угличский РЭС | ТП 295 (Деревообрабатывающий цех) | 1 шт. | 160 | 156.8 | 0.02
8481 | Ярославская область | Угличский РЭС | ТП 294 (Пожарная часть) | 1 шт. | 160 | 123.2 | 0.23
8482 | Ярославская область | Угличский РЭС | ТП 299 (Гвоздево-2) | 1 шт. | 63 | 61.74 | 0.02
8483 | Ярославская область | Угличский РЭС | ТП 297 (поселок Деревеньки) | 1 шт. | 63 | 61.74 | 0.02
8484 | Ярославская область | Угличский РЭС | ТП 296 (Михали) | 1 шт. | 63 | 61.74 | 0.02
8485 | Ярославская область | Угличский РЭС | ТП 485 (Отрадный ДК) | 1 шт. | 40 | 30.283 | 0.24293
8486 | Ярославская область | Угличский РЭС | ТП 274 (Фалюково деревня) | 1 шт. | 100 | 98 | 0.02
8487 | Ярославская область | Угличский РЭС | ТП 298 (Камышево) | 0 шт. | 0 | 0 | 0.02
8488 | Ярославская область | Угличский РЭС | ТП 243 (Яхт клуб) | 0 шт. | 0 | 0 | 0.02
8489 | Ярославская область | Ярославский РЭС | РП 1000 КЗЦ | 6 шт | 10080 | 6451.2 | 0.36
8490 | Ярославская область | Ярославский РЭС | РП 669 ПС Чайка | 2 шт | 3200 | 1760 | 0.45
8491 | Ярославская область | Ярославский РЭС | ТП 004 (ЗТПП-2*250 Автобаза) Атоммаш/2 | 2 шт. | 500 | 27.6997 | 0.9446
8492 | Ярославская область | Ярославский РЭС | ТП 1828 (Ивняки) Пер/13 | 2 шт. | 800 | 784 | 0.02
8493 | Ярославская область | Ярославский РЭС | ТП 057 (Зерноток) Пер/13 | 1 шт. | 400 | 330.553 | 0.17362
8494 | Ярославская область | Ярославский РЭС | ТП 080 (Мастерские) Пе/13 | 1 шт. | 400 | 351.555 | 0.12111
8495 | Ярославская область | Ярославский РЭС | ТП 051 (ЗТПП-2*400 Жилая зона) Пе/16 | 2 шт. | 800 | 626.43 | 0.21696
8496 | Ярославская область | Ярославский РЭС | ТП 111 (Сады Медик-2) Пер/16 | 1 шт. | 100 | 100 | 0
8497 | Ярославская область | Ярославский РЭС | ТП 096 (ЗТП-400 Оч. сооружения) Пе/16 | 1 шт. | 400 | 374.261 | 0.064348
8498 | Ярославская область | Ярославский РЭС | ТП 1832 (Торговый Центр) Пер/16 | 2 шт. | 800 | 784 | 0.02
8499 | Ярославская область | Ярославский РЭС | ТП 673 Пер/16 | 1 шт. | 25 | 18.7015 | 0.25194
8500 | Ярославская область | Ярославский РЭС | ТП 999 КЗЦ | 4 шт | 6400 | 4160 | 0.35
8501 | Ярославская область | Ярославский РЭС | ТП 698 Пер/16 | 1 шт. | 250 | 169.813 | 0.32075
8502 | Ярославская область | Ярославский РЭС | ТП 683 Пер/16 | 1 шт. | 250 | 250 | 0
8503 | Ярославская область | Ярославский РЭС | ТП 901 СНТ Мичуринец-2 Пер/16 | 1 шт. | 400 | 400 | 0
8504 | Ярославская область | Ярославский РЭС | ТП 089 (Насосная) Пер/13 | 1 шт. | 63 | 57.677 | 0.084492
8505 | Ярославская область | Ярославский РЭС | ТП 798 (Акафьев) Пер/13 | 1 шт. | 63 | 63 | 0
8506 | Ярославская область | Ярославский РЭС | ТП 035 (ЖК Ивушка) Пер/13 Пер/16 | 2 шт. | 320 | 320 | 0
8507 | Ярославская область | Ярославский РЭС | ТП 1812 (Магазин) Пер/16 | 1 шт. | 100 | 100 | 0
8508 | Ярославская область | Ярославский РЭС | ТП 1808 (СНТ Локомотив-1) Пер/16 | 1 шт. | 400 | 400 | 0
8509 | Ярославская область | Ярославский РЭС | ТП 1811 (В-строй) Пер/16 | 2 шт. | 320 | 320 | 0
8510 | Ярославская область | Ярославский РЭС | ТП 1019 (Высколоши) КТ/4 | 1 шт. | 250 | 59.975 | 0.7601
8511 | Ярославская область | Ярославский РЭС | ТП 1031 (Пожарная) КТ/5 | 1 шт. | 250 | 248.104 | 0.007584
8512 | Ярославская область | Ярославский РЭС | ТП 1032 (Швейка) КТ/5 | 1 шт. | 400 | 191.872 | 0.52032
8513 | Ярославская область | Ярославский РЭС | ТП 1033 (Лесная) КТ/5 | 1 шт. | 400 | 325.606 | 0.18599
8514 | Ярославская область | Ярославский РЭС | ТП 1034 (Комсомольская) КТ/5 | 1 шт. | 400 | 125.0464 | 0.68738
8515 | Ярославская область | Ярославский РЭС | ТП 1036 (База ЖКХ) КТ/5 | 1 шт. | 400 | 250.3456 | 0.37414
8516 | Ярославская область | Ярославский РЭС | ТП 1020 (Боровая-1) КТ/1 | 1 шт. | 160 | 73.9937 | 0.53754
8517 | Ярославская область | Ярославский РЭС | ТП 1026 (Школа ткачи) КТ/1 | 2 шт. | 1260 | 352.3716 | 0.72034
8518 | Ярославская область | Ярославский РЭС | ТП 1007 (СНТ Дружба) КТ/1 | 1 шт. | 400 | 400 | 0
8519 | Ярославская область | Ярославский РЭС | ТП 1028 (Заря) КТ/1 | 1 шт. | 250 | 245 | 0.02
8520 | Ярославская область | Ярославский РЭС | ЗТП 2х400 Волга-косметика КТ/21 | 2 шт. | 800 | 784 | 0.02
8521 | Ярославская область | Ярославский РЭС | ТП 1825 (СТО) Атоммаш/2 | 1 шт. | 250 | 245 | 0.02
8522 | Ярославская область | Ярославский РЭС | ТП 539 (Мутовки) Лю/4 | 1 шт. | 160 | 146.981 | 0.081369
8523 | Ярославская область | Ярославский РЭС | ТП 1067 (п/л Чкалова) Лю/4 | 1 шт. | 160 | 156.8 | 0.02
8524 | Ярославская область | Ярославский РЭС | ТП 579 (Твердино-2) Лю/4 | 1 шт. | 400 | 339.97 | 0.15008
8525 | Ярославская область | Ярославский РЭС | ТП 580 (Твердино-3) Лю/4 | 1 шт. | 160 | 149.0765 | 0.068272
8526 | Ярославская область | Ярославский РЭС | ТП 578 (Твердино) Лю/4 | 1 шт. | 250 | 218.858 | 0.12457
8527 | Ярославская область | Ярославский РЭС | ТП 514 (Заречье) Лю/4 | 1 шт. | 100 | 78.6612 | 0.21339
8528 | Ярославская область | Ярославский РЭС | ТП 1069 (Новоселки коттеджи) Лю/4 | 1 шт. | 100 | 78.774 | 0.21226
8529 | Ярославская область | Ярославский РЭС | ТП 392 (ЗТПП-2*250 Ширинье к-с) Ши/2 | 2 шт. | 500 | 465.04 | 0.06992
8530 | Ярославская область | Ярославский РЭС | ТП 344 (Марьино) Ши/2 | 1 шт. | 160 | 156.8 | 0.02
8531 | Ярославская область | Ярославский РЭС | ТП 309 (Дряхлово) Ши/2 | 1 шт. | 100 | 68.03 | 0.3197
8532 | Ярославская область | Ярославский РЭС | ТП 597 (Сельхозхимия) Лю/9 | 1 шт. | 630 | 562.978 | 0.10638
8533 | Ярославская область | Ярославский РЭС | ТП 527 (Магазин) Лю/9 | 1 шт. | 100 | 72.81 | 0.2719
8534 | Ярославская область | Ярославский РЭС | ТП 885 (Зерноток) Лю/9 | 1 шт. | 250 | 235.926 | 0.056296
8535 | Ярославская область | Ярославский РЭС | ТП 556 (ПТО) Лю/9 | 1 шт. | 25 | 24.8255 | 0.00698
8536 | Ярославская область | Ярославский РЭС | ТП 531 (Мокеевское) Лю/9 | 1 шт. | 100 | 52.032 | 0.47968
8537 | Ярославская область | Ярославский РЭС | ТП 559 (Росляково) Лю/9 | 1 шт. | 40 | 34.753 | 0.13117
8538 | Ярославская область | Ярославский РЭС | ТП 582 (Торговцево) Лю/9 | 1 шт. | 25 | 16.9159 | 0.32337
8539 | Ярославская область | Ярославский РЭС | ТП 855 (Бердицино столовая) Лю/9 | 1 шт. | 100 | 68.798 | 0.31202
8540 | Ярославская область | Ярославский РЭС | ТП 854 (Бердицыно гараж) Лю/9 | 1 шт. | 160 | 140.964 | 0.11898
8541 | Ярославская область | Ярославский РЭС | ТП 543 (Облесцево сушилка) Лю/9 | 1 шт. | 160 | 133.78 | 0.16387
8542 | Ярославская область | Ярославский РЭС | ТП 577 (Студеново) Лю/9 | 1 шт. | 100 | 69.768 | 0.30232
8543 | Ярославская область | Ярославский РЭС | ТП 589 (Харлово) Лю/9 | 1 шт. | 20 | 20 | 0
8544 | Ярославская область | Ярославский РЭС | ТП 516 (Исаково) Лю/9 | 1 шт. | 63 | 54.49 | 0.13508
8545 | Ярославская область | Ярославский РЭС | ТП 513 (Жабино ферма) Лю/9 | 1 шт. | 250 | 220.363 | 0.11855
8546 | Ярославская область | Ярославский РЭС | ТП 552 (Полутино) Лю/9 | 1 шт. | 40 | 39.082 | 0.02295
8547 | Ярославская область | Ярославский РЭС | ТП 507 (Высоцкое) Лю/9 | 1 шт. | 40 | 36.342 | 0.09145
8548 | Ярославская область | Ярославский РЭС | ТП 517 (Картофелехранилище) Лю/9 | 1 шт. | 100 | 92.395 | 0.07605
8549 | Ярославская область | Ярославский РЭС | ТП 588 (Федоровское) Лю/9 | 1 шт. | 250 | 243.885 | 0.02446
8550 | Ярославская область | Ярославский РЭС | ТП 851 (Алексеевское) Лю/10 | 1 шт. | 63 | 55.6802 | 0.11619
8551 | Ярославская область | Ярославский РЭС | ТП 593 (Щипцово) Лю/10 | 1 шт. | 100 | 89.005 | 0.10995
8552 | Ярославская область | Ярославский РЭС | ТП 548 (Пашино) Лю/10 | 1 шт. | 30 | 29.2278 | 0.02574
8553 | Ярославская область | Ярославский РЭС | ТП 525 (Куричево) Лю/10 | 1 шт. | 40 | 32.9 | 0.1775
8554 | Ярославская область | Ярославский РЭС | ТП 519 (Когаево) Лю/10 | 1 шт. | 63 | 45.75 | 0.27381
8555 | Ярославская область | Ярославский РЭС | ТП 545 (Окишино) Лю/10 | 1 шт. | 30 | 28.158 | 0.0614
8556 | Ярославская область | Ярославский РЭС | ТП 565 (Сатыево) Лю/10 | 1 шт. | 40 | 31.312 | 0.2172
8557 | Ярославская область | Ярославский РЭС | ТП 572 (Сеславино) Лю/10 | 1 шт. | 250 | 85.28 | 0.65888
8558 | Ярославская область | Ярославский РЭС | ТП 529 (Мальгино) Лю/10 | 1 шт. | 63 | 53.517 | 0.15052
8559 | Ярославская область | Ярославский РЭС | ТП 504 (Васильево) Лю/10 | 1 шт. | 40 | 38.333 | 0.041675
8560 | Ярославская область | Ярославский РЭС | ТП 524 | 2 шт. | 500 | 407.854 | 0.18429
8561 | Ярославская область | Ярославский РЭС | ТП 595 (Ярцево) Ярц/307 | 1 шт. | 100 | 0.52 | 0.9948
8562 | Ярославская область | Ярославский РЭС | ТП 546 (Орлово) Ярц/307 | 1 шт. | 160 | -72 | 1.45
8563 | Ярославская область | Ярославский РЭС | ТП 574 (Сопелки) Ярц/307 | 1 шт. | 160 | 28.6595 | 0.82088
8564 | Ярославская область | Ярославский РЭС | ТП 505 (Великая) Ярц/307 | 1 шт. | 400 | 139.3987 | 0.6515
8565 | Ярославская область | Ярославский РЭС | ТП 506 (Воробино) Ярц/307 | 1 шт. | 100 | 66.3988 | 0.33601
8566 | Ярославская область | Ярославский РЭС | ТП 856 (Бечевино) Ярц/307 | 1 шт. | 160 | -31.963 | 1.1998
8567 | Ярославская область | Ярославский РЭС | ТП 540 (Новое Бечевино) Ярц/307 | 1 шт. | 250 | -62.5 | 1.25
8568 | Ярославская область | Ярославский РЭС | ТП 558 (Река) Ярц/307 | 1 шт. | 160 | 131.898 | 0.17564
8569 | Ярославская область | Ярославский РЭС | ТП 551 (Полив-160) Ярц/307 | 1 шт. | 160 | 154.72 | 0.033
8570 | Ярославская область | Ярославский РЭС | ТП 501 Мод/5 | 1 шт. | 160 | 29.841 | 0.81349
8571 | Ярославская область | Ярославский РЭС | ТП 526 (Лютово) Лю/24 | 1 шт. | 20 | 15.526 | 0.2237
8572 | Ярославская область | Ярославский РЭС | ТП 535 Мужево Лю/24 | 1 шт. | 100 | 85.136 | 0.14864
8573 | Ярославская область | Ярославский РЭС | ТП 603 Ан/2 | 1 шт. | 25 | 24.5 | 0.02
8574 | Ярославская область | Ярославский РЭС | ТП 547 (ЗТПП-400 п/л Чайка) Лю/24 | 1 шт. | 250 | 109.2087 | 0.56317
8575 | Ярославская область | Ярославский РЭС | ТП 569 (Семеновское) Лю/24 | 1 шт. | 63 | 32.2692 | 0.48779
8576 | Ярославская область | Ярославский РЭС | ТП 573 (Собакопитомник) Лю/24 | 1 шт. | 50 | 41.5841 | 0.16832
8577 | Ярославская область | Ярославский РЭС | ТП 560 (Рохма) Лю/24 | 1 шт. | 20 | 18.624 | 0.0688
8578 | Ярославская область | Ярославский РЭС | ТП 852 (Бабкаев) Лю/24 | 1 шт. | 100 | 98 | 0.02
8579 | Ярославская область | Ярославский РЭС | ТП 537 (Мужево-2) Лю/24 | 1 шт. | 160 | 114.327 | 0.28546
8580 | Ярославская область | Ярославский РЭС | ТП 536 (Мужево дачи ПВО) Лю\24 | 1 шт. | 20 | 19.4848 | 0.02576
8581 | Ярославская область | Ярославский РЭС | ТП 522 (Коргиш дачи) Лю/24 | 1 шт. | 160 | 138.84 | 0.13225
8582 | Ярославская область | Ярославский РЭС | ТП 521 (Коргиш) Лю/24 | 1 шт. | 250 | 210.376 | 0.1585
8583 | Ярославская область | Ярославский РЭС | ТП 1536 (Волгокамскагеология) ЛП/2 | 2 шт. | 800 | 784 | 0.02
8584 | Ярославская область | Ярославский РЭС | ТП 175 (Бутарево) Лп/2 | 1 шт. | 160 | 67.817 | 0.57614
8585 | Ярославская область | Ярославский РЭС | ТП 215 (Курдумово) ЛП/2 | 1 шт. | 100 | 32.068 | 0.67932
8586 | Ярославская область | Ярославский РЭС | ТП 258 (Толгоболь село) ЛП/2 | 1 шт. | 630 | -94.5 | 1.15
8587 | Ярославская область | Ярославский РЭС | ТП 259 (Толгоболь ферма) Лп/2 | 1 шт. | 100 | 58.7092 | 0.41291
8588 | Ярославская область | Ярославский РЭС | ТП 210 (ЗТПП-630+320 Кузнечиха-1) ЛП/2 | 2 шт. | 950 | 696.7164 | 0.26661
8589 | Ярославская область | Ярославский РЭС | ТП 212 (ЗТПП-160+400 Кузнечиха-3) ЛП/2 | 2 шт. | 560 | 293.5156 | 0.47586
8590 | Ярославская область | Ярославский РЭС | ТП 1068 (Лесхоз) Лю/22 | 1 шт. | 10 | 9.8 | 0.02
8591 | Ярославская область | Ярославский РЭС | ТП 532 (ЗТПП-160+250 Мокеевское-1) Лю/22 | 2 шт. | 410 | 376.8704 | 0.080804
8592 | Ярославская область | Ярославский РЭС | ТП 533 (КТПП 2*250 Мокеевское-2) Лю/22 | 2 шт. | 500 | 425.14 | 0.14972
8593 | Ярославская область | Ярославский РЭС | ТП 534 (ЗТПП-2+400 Мокеевское-3) Лю/22 | 2 шт. | 800 | 716.842 | 0.10395
8594 | Ярославская область | Ярославский РЭС | ТП 568 (ЗТПП-2*630 Семеновод. к-с) Лю/22 | 2 шт. | 1260 | 1172.6 | 0.069365
8595 | Ярославская область | Ярославский РЭС | ТП 179 (Геологоразведка) ЛП/5 | 1 шт. | 315 | 231.918 | 0.26375
8596 | Ярославская область | Ярославский РЭС | ТП 213 (Кузнечиха-4) ЛП/5 | 1 шт. | 400 | 303.7 | 0.24075
8597 | Ярославская область | Ярославский РЭС | ТП 269 Филино ЛП/5 | 1 шт. | 160 | 129.719 | 0.18926
8598 | Ярославская область | Ярославский РЭС | ТП 230 (Наумово) ЛП/5 | 1 шт. | 63 | 25.3256 | 0.59801
8599 | Ярославская область | Ярославский РЭС | ТП 276 (ЗТПП-2*400 Школа) ЛП/5 | 2 шт. | 800 | 326.222 | 0.59222
8600 | Ярославская область | Ярославский РЭС | ТП 211 (ЗТПП-630+400 Кузнечиха-2) ЛП/5 | 2 шт. | 1030 | 884.976 | 0.1408
8601 | Ярославская область | Ярославский РЭС | ТП 298 (Балакирево) Ши/2 | 1 шт. | 63 | 44.14 | 0.29937
8602 | Ярославская область | Ярославский РЭС | ТП 357 (Нагорное) Ши/2 | 1 шт. | 40 | 36.688 | 0.0828
8603 | Ярославская область | Ярославский РЭС | ТП 325 (Карповское деревня) Ши/2 | 1 шт. | 25 | 18.1 | 0.276
8604 | Ярославская область | Ярославский РЭС | ТП 209 (ЗТПП-400+160 к-с Кузнечиха) ЛП/5 | 2 шт. | 560 | 371.602 | 0.33643
8605 | Ярославская область | Ярославский РЭС | ТП 313 (Жилая зона) Ши/2 | 1 шт. | 400 | 253.021 | 0.36745
8606 | Ярославская область | Ярославский РЭС | ТП 326 (Карповское комплекс) Ши/2 | 1 шт. | 160 | 126.727 | 0.20796
8607 | Ярославская область | Ярославский РЭС | ТП 305 (Девятово) Ши/2 | 1 шт. | 160 | 6.57 | 0.95894
8608 | Ярославская область | Ярославский РЭС | ТП 340 (ЗТПП-400+160 Курба-1) Ши/2 | 2 шт. | 560 | 552.748 | 0.01295
8609 | Ярославская область | Ярославский РЭС | ТП 301 (Васильевское) Ши/2 | 1 шт. | 63 | -23.31 | 1.37
8610 | Ярославская область | Ярославский РЭС | ТП 387 (Хренино) Ши/2 | 1 шт. | 63 | 42.525 | 0.325
8611 | Ярославская область | Ярославский РЭС | ТП 396 (Юриьно) Ши/2 | 1 шт. | 30 | 28.46 | 0.051333
8612 | Ярославская область | Ярославский РЭС | ТП 386 (Филинское) Ши/2 | 1 шт. | 25 | 17.08 | 0.3168
8613 | Ярославская область | Ярославский РЭС | ТП 322 (Ивково) Ши/2 | 1 шт. | 25 | 22.01 | 0.1196
8614 | Ярославская область | Ярославский РЭС | ТП 323 (Каблуково) Ши/2 | 1 шт. | 100 | 38.0595 | 0.6194
8615 | Ярославская область | Ярославский РЭС | ТП 330 (Корнево) Ши/2 | 1 шт. | 30 | 16.275 | 0.4575
8616 | Ярославская область | Ярославский РЭС | ТП 343 (Магазин) Ши/2 | 1 шт. | 250 | 163.591 | 0.34564
8617 | Ярославская область | Ярославский РЭС | ТП 328 (Колокуново) Ши/2 | 1 шт. | 30 | 26.3457 | 0.12181
8618 | Ярославская область | Ярославский РЭС | ТП 383 (Старово) Ши/2 | 1 шт. | 25 | 23.9 | 0.044
8619 | Ярославская область | Ярославский РЭС | ТП 363 (Очистные сооружения) Ши/2 | 1 шт. | 160 | 142.06 | 0.11213
8620 | Ярославская область | Ярославский РЭС | ТП 312 (Есёмово) Ку/8 | 1 шт. | 30 | 24.825 | 0.1725
8621 | Ярославская область | Ярославский РЭС | ТП 339 (Крюково) Ку/8 | 1 шт. | 25 | 19.242 | 0.23032
8622 | Ярославская область | Ярославский РЭС | ТП 310 (Дулепово) Ку/8 | 1 шт. | 20 | 15.7536 | 0.21232
8623 | Ярославская область | Ярославский РЭС | ТП 381 (Слободка) Ку/8 | 1 шт. | 30 | 25.5504 | 0.14832
8624 | Ярославская область | Ярославский РЭС | ТП 336 (Коттеджи) Ку/8 | 1 шт. | 250 | 245 | 0.02
8625 | Ярославская область | Ярославский РЭС | ТП 319 (Иванищево КЗС) Ку/8 | 1 шт. | 630 | 623.025 | 0.011071
8626 | Ярославская область | Ярославский РЭС | ТП 332 (Котельная) Ку/8 | 1 шт. | 250 | 185.37 | 0.25852
8627 | Ярославская область | Ярославский РЭС | ТП 318 (Иванищево АВМ) Ку/8 | 1 шт. | 630 | 615.7 | 0.022698
8628 | Ярославская область | Ярославский РЭС | ТП 378 (Сенные сараи) Ку/8 | 2 шт. | 800 | 685.32 | 0.14335
8629 | Ярославская область | Ярославский РЭС | ТП 360 (Новленское) Ку/3 | 1 шт. | 400 | 366.65 | 0.083375
8630 | Ярославская область | Ярославский РЭС | ТП 346 (Михайловское-1) Ку/3 | 1 шт. | 100 | 85.269 | 0.14731
8631 | Ярославская область | Ярославский РЭС | ТП 347 (Михайловское-2) Ку/3 | 1 шт. | 400 | 332.15 | 0.16962
8632 | Ярославская область | Ярославский РЭС | ТП 335 (Котово) Ку/3 | 1 шт. | 100 | 68.381 | 0.31619
8633 | Ярославская область | Ярославский РЭС | ТП 759 (Алеханово) Ку/3 | 1 шт. | 63 | 56.017 | 0.11084
8634 | Ярославская область | Ярославский РЭС | ТП 530 (Меленки-1) Ку/3 | 1 шт. | 250 | 217.62 | 0.12952
8635 | Ярославская область | Ярославский РЭС | ТП 377 (Семеновское) Ку/3 | 1 шт. | 40 | 29.86 | 0.2535
8636 | Ярославская область | Ярославский РЭС | ТП 297 (Баканово) Ку/3 | 1 шт. | 160 | 130.521 | 0.18424
8637 | Ярославская область | Ярославский РЭС | ТП 1004 (Артсжина-3) Ку/3 | 1 шт. | 63 | 63 | 0
8638 | Ярославская область | Ярославский РЭС | ТП 388 (Черемсаново) Ку/3 | 1 шт. | 20 | 16.32 | 0.184
8639 | Ярославская область | Ярославский РЭС | ТП 853 (Барское) Ку/3 | 1 шт. | 160 | 49.6 | 0.69
8640 | Ярославская область | Ярославский РЭС | ТП 304 (Дачи ЯМЗ) Ку/3 | 1 шт. | 160 | 156.8 | 0.02
8641 | Ярославская область | Ярославский РЭС | ТП 345 (ЗТПП-400+400 Меленки ферма) Ку/3 | 2 шт. | 800 | 784 | 0.02
8642 | Ярославская область | Ярославский РЭС | ТП 372 (ЗТПП-400+400 Свинокомплекс) Ку/1 | 2 шт. | 800 | 443.716 | 0.44536
8643 | Ярославская область | Ярославский РЭС | ТП 563 (Сады молния) УР/6 | 1 шт. | 250 | 250 | 0
8644 | Ярославская область | Ярославский РЭС | ТП 587 (Туношна-3) Ур/6 | 1 шт. | 400 | 125.206 | 0.68698
8645 | Ярославская область | Ярославский РЭС | ТП 585 (Туношна-2) Ур/6 | 2 шт. | 800 | 407.3041 | 0.49087
8646 | Ярославская область | Ярославский РЭС | ТП 586 (Туношна-1) Ур/6 | 1 шт. | 400 | 334.426 | 0.16393
8647 | Ярославская область | Ярославский РЭС | ТП 350 (Монтерский пункт) Ку/6 | 1 шт. | 250 | 243.3 | 0.0268
8648 | Ярославская область | Ярославский РЭС | ТП 341 (ЗТПП-400 Курба-2) Ку/6 | 1 шт. | 400 | 363.469 | 0.091327
8649 | Ярославская область | Ярославский РЭС | ТП 317 (ЗТПП-2*400 Зерноток) Ку/6 | 2 шт. | 800 | 774.56 | 0.0318
8650 | Ярославская область | Ярославский РЭС | ТП 385 (ЗТПП Ферма) Ку/6 | 0 шт. | 0 | 0 | 0.02
8651 | Ярославская область | Ярославский РЭС | ТП 356 (ЗТПП-2*250 Мордвиново-2) Ку/6 | 2 шт. | 500 | 432.05 | 0.1359
8652 | Ярославская область | Ярославский РЭС | ТП 364 (Оч. сооружения) Ку/6 | 1 шт. | 100 | 70.33 | 0.2967
8653 | Ярославская область | Ярославский РЭС | ТП 371 (Дружба-3) Ку/6 | 1 шт. | 400 | 392 | 0.02
8654 | Ярославская область | Ярославский РЭС | ТП 342 (Лаптево) Ку/6 | 1 шт. | 63 | 20.316 | 0.67752
8655 | Ярославская область | Ярославский РЭС | ТП 306 (Дегтево) Ку/6 | 1 шт. | 100 | 50.934 | 0.49066
8656 | Ярославская область | Ярославский РЭС | ТП 348 (Михеево) Ку/6 | 1 шт. | 30 | 14.5581 | 0.51473
8657 | Ярославская область | Ярославский РЭС | ТП 384 (Стройсервис) Ку/6 | 1 шт. | 250 | 245 | 0.02
8658 | Ярославская область | Ярославский РЭС | ТП 395 (Щукино) Ку/6 | 1 шт. | 100 | 80.18 | 0.1982
8659 | Ярославская область | Ярославский РЭС | ТП 311 (Ерденево) Ку/6 | 1 шт. | 60 | 8.48 | 0.85867
8660 | Ярославская область | Ярославский РЭС | ТП 315 (Жилая зона) Ку/6 | 1 шт. | 400 | 278.548 | 0.30363
8661 | Ярославская область | Ярославский РЭС | ТП 054 (ЗАО Матвеево) Ма/1 | 2 шт. | 800 | 800 | 0
8662 | Ярославская область | Ярославский РЭС | ТП 008 (Аристово) Ма/2 | 1 шт. | 250 | 166.834 | 0.33266
8663 | Ярославская область | Ярославский РЭС | ТП 015 (Богослов село) Матв/2 | 1 шт. | 160 | 39.391 | 0.75381
8664 | Ярославская область | Ярославский РЭС | ТП 138 (ЗТПП-180 Тепличный) Ду/3 | 1 шт. | 180 | 176.4 | 0.02
8665 | Ярославская область | Ярославский РЭС | ТП 052 (ЗТПП-250 Жилой сектор) Ду/3 | 1 шт. | 250 | 200.808 | 0.19677
8666 | Ярославская область | Ярославский РЭС | ТП 033 (ЗТП-2х630 Гончарово) Ду/3 | 2 шт. | 1260 | 1260 | 0
8667 | Ярославская область | Ярославский РЭС | ТП 003 (ЗТПП-630 АВМ) Ду/3 | 1 шт. | 630 | 617.4 | 0.02
8668 | Ярославская область | Ярославский РЭС | ТП 098 (Очистные сооружения) Ду/3 | 1 шт. | 250 | 245 | 0.02
8669 | Ярославская область | Ярославский РЭС | ТП 082 (ЗТПП-2*400 Машдвор) Ду/3 | 2 шт. | 720 | 720 | 0
8670 | Ярославская область | Ярославский РЭС | ТП 060 (ЗТПП-2*250 Инкубатор) Ду/3 | 2 шт. | 500 | 417.2 | 0.1656
8671 | Ярославская область | Ярославский РЭС | ТП 281 (Сады Дизелист) Ут/5 | 1 шт. | 630 | -62.177 | 1.0987
8672 | Ярославская область | Ярославский РЭС | ТП 246 (СНТ Надежда ВОИ) Ут/5 | 1 шт. | 63 | 63 | 0
8673 | Ярославская область | Ярославский РЭС | ТП 205 (Копытово) Ут/5 | 1 шт. | 63 | 52.104 | 0.17295
8674 | Ярославская область | Ярославский РЭС | ТП 188 (Долгуново) Ут/5 | 1 шт. | 20 | 14.687 | 0.26565
8675 | Ярославская область | Ярославский РЭС | ТП 242 (Прокшино) Ут/5 | 1 шт. | 40 | 17.877 | 0.55307
8676 | Ярославская область | Ярославский РЭС | ТП 272 (Чернышово) Ут/5 | 1 шт. | 40 | 36.7453 | 0.081367
8677 | Ярославская область | Ярославский РЭС | ТП 184 (Гумнищево) Ут/5 | 1 шт. | 63 | 30.1518 | 0.5214
8678 | Ярославская область | Ярославский РЭС | ТП 173 (Бисерово) Ут/5 | 1 шт. | 100 | 72.619 | 0.27381
8679 | Ярославская область | Ярославский РЭС | ТП 270 (Чакарово) Ут/5 | 1 шт. | 40 | 35.13 | 0.12175
8680 | Ярославская область | Ярославский РЭС | ТП 229 (Насосная-2) Ут/5 | 1 шт. | 40 | 39.2 | 0.02
8681 | Ярославская область | Ярославский РЭС | ТП 214 (Кузьмино) Ут/5 | 1 шт. | 40 | 32.382 | 0.19045
8682 | Ярославская область | Ярославский РЭС | ТП 220 (Медягино Пилорама) Ут/5 | 1 шт. | 160 | 152.246 | 0.048462
8683 | Ярославская область | Ярославский РЭС | ТП 224 (ЗТПП-250 Медягино-4) Ут/5 | 1 шт. | 250 | 226.31 | 0.09476
8684 | Ярославская область | Ярославский РЭС | ТП 222 (ЗТП-250 Медягино-2) Ут/5 | 1 шт. | 400 | 127.8384 | 0.6804
8685 | Ярославская область | Ярославский РЭС | ТП 146 (Черелисино комплекс) Ду/7 | 1 шт. | 400 | 270.779 | 0.32305
8686 | Ярославская область | Ярославский РЭС | ТП 070 (Коттеджи) Ду/7 | 1 шт. | 250 | 80.173 | 0.67931
8687 | Ярославская область | Ярославский РЭС | ТП 1831 (Речная) Ду/7 | 1 шт. | 250 | 245 | 0.02
8688 | Ярославская область | Ярославский РЭС | ТП 022 (Бурлаки) Ду/7 | 1 шт. | 250 | 218.6687 | 0.12532
8689 | Ярославская область | Ярославский РЭС | ТП 075 (Лазурный) Ду/7 | 1 шт. | 250 | 162.37 | 0.35052
8690 | Ярославская область | Ярославский РЭС | ТП 115 (Сады строитель) Ду/7 | 1 шт. | 160 | 156.8 | 0.02
8691 | Ярославская область | Ярославский РЭС | ТП 113 (Сады нефтяник) Ду/7 | 1 шт. | 250 | 250 | 0
8692 | Ярославская область | Ярославский РЭС | ТП 260 (Троицкое) Ут/16 | 1 шт. | 63 | 55.414 | 0.12041
8693 | Ярославская область | Ярославский РЭС | ТП 219 (Аптекосклады) Ут/16 | 1 шт. | 40 | 34.84 | 0.129
8694 | Ярославская область | Ярославский РЭС | ТП 249 (Сивцево) Ут/16 | 1 шт. | 40 | 19.61 | 0.50975
8695 | Ярославская область | Ярославский РЭС | ТП 268 (Феклино) Ут/16 | 1 шт. | 63 | 48.15 | 0.23571
8696 | Ярославская область | Ярославский РЭС | ТП 240 (Пожарово-2) Ут/16 | 1 шт. | 30 | 28.129 | 0.062365
8697 | Ярославская область | Ярославский РЭС | ТП 245 (Сады "Луч") Ут/16 | 1 шт. | 160 | 154.9466 | 0.031584
8698 | Ярославская область | Ярославский РЭС | ТП 271 (Черницыно) Ут/16 | 1 шт. | 40 | 37.327 | 0.066825
8699 | Ярославская область | Ярославский РЭС | ТП 183 (Голодяево) Ут/16 | 1 шт. | 100 | 95.412 | 0.04588
8700 | Ярославская область | Ярославский РЭС | ТП 218 (Мастерские) Ут/16 | 1 шт. | 100 | 85.3375 | 0.14663
8701 | Ярославская область | Ярославский РЭС | ТП 1504 (ТЦ Толбухино) Ут/16 | 2 шт. | 126 | 82.98 | 0.34143
8702 | Ярославская область | Ярославский РЭС | ТП 091 (Никульское) Ду/4 | 1 шт. | 63 | -2.076 | 1.033
8703 | Ярославская область | Ярославский РЭС | ТП 034 (Горбуново) Ду/4 | 1 шт. | 40 | 20.7962 | 0.4801
8704 | Ярославская область | Ярославский РЭС | ТП 107 (ЗТПП-2*400 Сабельницы-2) Ду/4 | 2 шт. | 500 | 467.9362 | 0.064128
8705 | Ярославская область | Ярославский РЭС | ТП 136 (Телятник) КТПП-2*400 Ду/4 | 2 шт. | 500 | 332.2775 | 0.33544
8706 | Ярославская область | Ярославский РЭС | ТП 510 (Дмитриево) Ту/1 | 1 шт. | 250 | 199.945 | 0.20022
8707 | Ярославская область | Ярославский РЭС | ТП 887 (Лесные поляны) Ту/1 | 1 шт. | 100 | 100 | 0
8708 | Ярославская область | Ярославский РЭС | ТП 503 (Бреховская) Ту/1 | 1 шт. | 100 | 48.592 | 0.51408
8709 | Ярославская область | Ярославский РЭС | ТП 583 (Торпедо) Ту/1 | 1 шт. | 63 | 58.313 | 0.074397
8710 | Ярославская область | Ярославский РЭС | ТП 590 (Хоккей) Ту/1 | 1 шт. | 63 | 56.436 | 0.10419
8711 | Ярославская область | Ярославский РЭС | ТП 553 (Поляны-1) Ту/1 | 1 шт. | 250 | -35 | 1.14
8712 | Ярославская область | Ярославский РЭС | ТП 092 (КТПП 2*400 Овощехранилище) Ду/4 | 2 шт. | 800 | 783.44 | 0.0207
8713 | Ярославская область | Ярославский РЭС | ТП 554 (Поляны-2) Ту/1 | 1 шт. | 160 | 1.818 | 0.98864
8714 | Ярославская область | Ярославский РЭС | ТП 564 (Сады Оздоровитель-2) Ту/1 | 1 шт. | 400 | 400 | 0
8715 | Ярославская область | Ярославский РЭС | ТП 575 (Сорокино) Ту/1 | 1 шт. | 250 | 225.098 | 0.099608
8716 | Ярославская область | Ярославский РЭС | ТП 1842 (Бытовая-1) Ду/1 | 2 шт. | 500 | 490 | 0.02
8717 | Ярославская область | Ярославский РЭС | ТП 1848 (КНС Школьная) Ду/5 | 1 шт. | 160 | 156.8 | 0.02
8718 | Ярославская область | Ярославский РЭС | ТП 027 (ЗТПП-2*630 Водозабор) Ду/5 | 2 шт. | 1260 | 1234.8 | 0.02
8719 | Ярославская область | Ярославский РЭС | ТП 421 (Жил.зона) Мо/4 | 2 шт. | 800 | 319.0152 | 0.60123
8720 | Ярославская область | Ярославский РЭС | ТП 106 (ЗТПП-2*400 Птичники) Ду/5 | 2 шт. | 800 | 784 | 0.02
8721 | Ярославская область | Ярославский РЭС | ТП 063 (КЗС) Ду/5 | 1 шт. | 250 | 245 | 0.02
8722 | Ярославская область | Ярославский РЭС | ТП 066 (ЗТП-2*400 Кормоцех) Ду/5 | 2 шт. | 800 | 784 | 0.02
8723 | Ярославская область | Ярославский РЭС | ТП 058 (Зерноток) Ду/5 | 1 шт. | 250 | 245 | 0.02
8724 | Ярославская область | Ярославский РЭС | ТП 1829 (Спортзал) Ду/5 | 1 шт. | 250 | 245 | 0.02
8725 | Ярославская область | Ярославский РЭС | ТП 048 (Дорожная) Ду/5 | 1 шт. | 20 | 19.6 | 0.02
8726 | Ярославская область | Ярославский РЭС | ТП 390 (КТПП Ширинье-1) Ши/4 | 1 шт. | 315 | 297.52 | 0.055492
8727 | Ярославская область | Ярославский РЭС | ТП 314 (Жилая зона) Ши/4 | 1 шт. | 250 | 186.891 | 0.25244
8728 | Ярославская область | Ярославский РЭС | ТП 393 (Школа) Ши/4 | 1 шт. | 250 | 192.96 | 0.22816
8729 | Ярославская область | Ярославский РЭС | ТП 391 (Ширинье-3) Ши/4 | 1 шт. | 250 | 225.865 | 0.09654
8730 | Ярославская область | Ярославский РЭС | ТП 331 (Котельная) Ши/4 | 1 шт. | 250 | 152.1328 | 0.39147
8731 | Ярославская область | Ярославский РЭС | ТП 359 (ЗТПП-2*250 Новая ферма) Ши/4 | 2 шт. | 500 | 400.818 | 0.19836
8732 | Ярославская область | Ярославский РЭС | ТП 382 (Соловарово) Ши/4 | 1 шт. | 30 | 24.1676 | 0.19441
8733 | Ярославская область | Ярославский РЭС | ТП 303 (Давыдово) Ши/4 | 1 шт. | 20 | 8.7 | 0.565
8734 | Ярославская область | Ярославский РЭС | ТП 299 (Белягино) Ши/4 | 1 шт. | 250 | 216.9531 | 0.13219
8735 | Ярославская область | Ярославский РЭС | ТП 361 (Новоселки) Ши/4 | 1 шт. | 160 | 63.5168 | 0.60302
8736 | Ярославская область | Ярославский РЭС | ТП 366 (Павлухино) Ши/4 | 1 шт. | 30 | 2.265 | 0.9245
8737 | Ярославская область | Ярославский РЭС | ТП 362 (Осташково) Ши/4 | 1 шт. | 100 | 79.931 | 0.20069
8738 | Ярославская область | Ярославский РЭС | ТП 394 (Щеколдино) Ши/4 | 1 шт. | 25 | 11.081 | 0.55676
8739 | Ярославская область | Ярославский РЭС | ТП 379 (Сидельницы) Ши/4 | 1 шт. | 250 | 227.06 | 0.09176
8740 | Ярославская область | Ярославский РЭС | ТП 307 (Дмитриевское) Ши/4 | 1 шт. | 40 | 22.155 | 0.44612
8741 | Ярославская область | Ярославский РЭС | ТП 320 (Ивановское) Ши/4 | 1 шт. | 25 | 24.5 | 0.02
8742 | Ярославская область | Ярославский РЭС | ТП 308 (Доронино) Ши/4 | 1 шт. | 25 | 21.712 | 0.13152
8743 | Ярославская область | Ярославский РЭС | ТП 367 (Пос. Балакирево) Шир/4 | 1 шт. | 40 | 23.944 | 0.4014
8744 | Ярославская область | Ярославский РЭС | ТП 295 (Афонино) Ши/4 | 1 шт. | 100 | 84.6 | 0.154
8745 | Ярославская область | Ярославский РЭС | ТП 296 (Афонино-1) Ши/4 | 1 шт. | 250 | 222.343 | 0.11063
8746 | Ярославская область | Ярославский РЭС | ТП 351 (Хранилище) Ши/4 | 1 шт. | 250 | 242.962 | 0.028152
8747 | Ярославская область | Ярославский РЭС | ТП 353 (Заправка) Ши/4 | 1 шт. | 160 | 98.13 | 0.38669
8748 | Ярославская область | Ярославский РЭС | ТП 354 (КЗС Мордвиново) Ши/4 | 1 шт. | 400 | 320.445 | 0.19889
8749 | Ярославская область | Ярославский РЭС | ТП 337 (Коттеджи-1) Ши/4 | 2 шт. | 800 | 690.2857 | 0.13714
8750 | Ярославская область | Ярославский РЭС | ТП 380 (Симоново) Ши/4 | 1 шт. | 20 | 16.78 | 0.161
8751 | Ярославская область | Ярославский РЭС | ТП 370 (Резанино) Ши/4 | 1 шт. | 100 | 82.4 | 0.176
8752 | Ярославская область | Ярославский РЭС | ТП 352 (АВМ) Ши/4 | 1 шт. | 630 | 606.0797 | 0.037969
8753 | Ярославская область | Ярославский РЭС | ТП 321 (Иванцево) Ши/4 | 1 шт. | 30 | 17.7333 | 0.40889
8754 | Ярославская область | Ярославский РЭС | ТП 427 (Котельная) Мо/4 | 1 шт. | 100 | 13.1 | 0.869
8755 | Ярославская область | Ярославский РЭС | ТП 324 (Калачиха) Ши/4 | 1 шт. | 20 | 16.8848 | 0.15576
8756 | Ярославская область | Ярославский РЭС | ТП 457 (Русанова) Мо/4 | 1 шт. | 40 | 10.838 | 0.72905
8757 | Ярославская область | Ярославский РЭС | ТП 472 (Ферма) Мо/4 | 1 шт. | 160 | 141.14 | 0.11787
8758 | Ярославская область | Ярославский РЭС | ТП 438 (Мастерские) Мо/4 | 1 шт. | 160 | 139.6738 | 0.12704
8759 | Ярославская область | Ярославский РЭС | ТП 489 (Скоморохово) Мо/4 | 1 шт. | 40 | 32.125 | 0.19687
8760 | Ярославская область | Ярославский РЭС | ТП 483 (Язвицево) Мо/4 | 1 шт. | 250 | 194.875 | 0.2205
8761 | Ярославская область | Ярославский РЭС | ТП 434 (Левцово) Мо/4 | 1 шт. | 160 | 96.157 | 0.39902
8762 | Ярославская область | Ярославский РЭС | ТП 481 (Юрьево) Мо/4 | 1 шт. | 100 | 36.686 | 0.63314
8763 | Ярославская область | Ярославский РЭС | ТП 429 (Коченятино) Мо/4 | 1 шт. | 63 | 3.4247 | 0.94564
8764 | Ярославская область | Ярославский РЭС | ТП 407 (АВМ) Мо/4 | 1 шт. | 400 | 378.85 | 0.052875
8765 | Ярославская область | Ярославский РЭС | ТП 424 (КЗС) Мо/4 | 1 шт. | 160 | 154.375 | 0.035156
8766 | Ярославская область | Ярославский РЭС | ТП 419 (Григорьевское-1) Мо/4 | 1 шт. | 100 | -6.644 | 1.0664
8767 | Ярославская область | Ярославский РЭС | ТП 465 (Тереховское деревня) Мо/4 | 1 шт. | 160 | 73.458 | 0.54089
8768 | Ярославская область | Ярославский РЭС | ТП 466 (Тереховское ферма) Мо/4 | 1 шт. | 160 | 131.2 | 0.18
8769 | Ярославская область | Ярославский РЭС | ТП 450 (Пограиха) Мо/4 | 1 шт. | 40 | 27.672 | 0.3082
8770 | Ярославская область | Ярославский РЭС | ТП 449 (Петелино) Мо/4 | 1 шт. | 160 | 1.375 | 0.99141
8771 | Ярославская область | Ярославский РЭС | ТП 485 (Якушево) Мо/4 | 1 шт. | 100 | 71.02 | 0.2898
8772 | Ярославская область | Ярославский РЭС | ТП 446 (Павлеиха) Мо/4 | 1 шт. | 60 | 8.48 | 0.85867
8773 | Ярославская область | Ярославский РЭС | ТП 445 (Очистные Сооружения) Мо/4 | 1 шт. | 40 | 39.2 | 0.02
8774 | Ярославская область | Ярославский РЭС | ТП 428 (Котел.Пестрецово) Мо/4 | 1 шт. | 400 | 392 | 0.02
8775 | Ярославская область | Ярославский РЭС | ТП 410 (Болково) Мо/4 | 1 шт. | 40 | 9.3333 | 0.76667
8776 | Ярославская область | Ярославский РЭС | ТП 484 (Якалово) Мо/4 | 1 шт. | 40 | 24.96 | 0.376
8777 | Ярославская область | Ярославский РЭС | ТП 451 (Подосениха) Мо/4 | 1 шт. | 63 | 18.005 | 0.71421
8778 | Ярославская область | Ярославский РЭС | ТП 413 (Боярское) Мо/4 | 1 шт. | 160 | 150.775 | 0.057656
8779 | Ярославская область | Ярославский РЭС | ТП 408 (Аристово) Мо/4 | 1 шт. | 63 | 50.049 | 0.20557
8780 | Ярославская область | Ярославский РЭС | ТП 426 (Колокуново) Мо/4 | 1 шт. | 100 | 35.641 | 0.64359
8781 | Ярославская область | Ярославский РЭС | ТП 368 (Починки) Ши/8 | 1 шт. | 20 | 13.18 | 0.341
8782 | Ярославская область | Ярославский РЭС | ТП 389 (Чуркино) Ши/8 | 1 шт. | 30 | 22.872 | 0.2376
8783 | Ярославская область | Ярославский РЭС | ТП 358 (Никоновское) Ши/8 | 1 шт. | 100 | 89.852 | 0.10148
8784 | Ярославская область | Ярославский РЭС | ТП 329 (Конюково) Ши/6 | 1 шт. | 20 | 18.9875 | 0.050625
8785 | Ярославская область | Ярославский РЭС | ТП 804 (СН ПС) Мо/1 | 1 шт. | 40 | 38.644 | 0.0339
8786 | Ярославская область | Ярославский РЭС | ТП 414 (Браташино) Мо/1 | 1 шт. | 30 | -5.27 | 1.1757
8787 | Ярославская область | Ярославский РЭС | ТП 436 (Лобаниха) Мо/1 | 1 шт. | 63 | 31.3 | 0.50317
8788 | Ярославская область | Ярославский РЭС | ТП 432 Кульнево Мо/1 | 1 шт. | 100 | 38.59 | 0.6141
8789 | Ярославская область | Ярославский РЭС | ТП 447 (Пестрецово-1) Мо/1 | 1 шт. | 400 | 341.856 | 0.14536
8790 | Ярославская область | Ярославский РЭС | ТП 418 (Глухово-1) Мо/1 | 1 шт. | 100 | 77.6211 | 0.22379
8791 | Ярославская область | Ярославский РЭС | ТП 462 (Сенные сараи) Мо/1 | 1 шт. | 160 | 160 | 0
8792 | Ярославская область | Ярославский РЭС | ТП 448 (ЗТПП-400+315 Пестрецово-2) Мо/1 | 2 шт. | 715 | 611.4787 | 0.14478
8793 | Ярославская область | Ярославский РЭС | ТП 476 (Ченцы) Мо/1 | 1 шт. | 400 | 351.857 | 0.12036
8794 | Ярославская область | Ярославский РЭС | ТП 478 (Шебунино-1) Мо/1 | 1 шт. | 250 | -49.46 | 1.1978
8795 | Ярославская область | Ярославский РЭС | ТП 479 (Шебунино-2) Мо/1 | 1 шт. | 100 | 50.358 | 0.49642
8796 | Ярославская область | Ярославский РЭС | ТП 471 (Федорино) Мо/1 | 1 шт. | 100 | 65.485 | 0.34515
8797 | Ярославская область | Ярославский РЭС | ТП 480 Шебунино-3 Мо/1 | 1 шт. | 100 | 44.775 | 0.55225
8798 | Ярославская область | Ярославский РЭС | ТП 411 (Бор) Мо/1 | 1 шт. | 250 | 80 | 0.68
8799 | Ярославская область | Ярославский РЭС | ТП 1235 (Заволжье-1) Тв/17 | 1 шт. | 250 | 245 | 0.02
8800 | Ярославская область | Ярославский РЭС | ТП 422 (Жуково) Мо/1 | 1 шт. | 160 | 24.3 | 0.84812
8801 | Ярославская область | Ярославский РЭС | ТП 475 (Хранилище Григорьевское) Мо/1 | 1 шт. | 250 | 235.97 | 0.05612
8802 | Ярославская область | Ярославский РЭС | ТП 423 (Игнатово) Мо/1 | 1 шт. | 160 | 72 | 0.55
8803 | Ярославская область | Ярославский РЭС | ТП 469 (Почаево) Мо/1 | 2 шт. | 320 | 233.984 | 0.2688
8804 | Ярославская область | Ярославский РЭС | ТП 482 (Юрятино) Мо/1 | 1 шт. | 63 | 31.1169 | 0.50608
8805 | Ярославская область | Ярославский РЭС | ТП 464 (Сереново) Мо/1 | 1 шт. | 60 | 27.327 | 0.54455
8806 | Ярославская область | Ярославский РЭС | ТП 1238 (Заволжская ПМК) Мо/1 | 2 шт. | 280 | 274.4 | 0.02
8807 | Ярославская область | Ярославский РЭС | ТП 474 (Глухово хранилище) Мо/1 | 1 шт. | 63 | 0.8972 | 0.98576
8808 | Ярославская область | Ярославский РЭС | ТП 049 Дулово Гр/5 | 1 шт. | 40 | 4.4756 | 0.88811
8809 | Ярославская область | Ярославский РЭС | ТП 041 (Григорьевское-4) Гр/5 | 1 шт. | 100 | 12.366 | 0.87634
8810 | Ярославская область | Ярославский РЭС | ТП 002 (АВМ) Гр/5 | 1 шт. | 630 | 478.346 | 0.24072
8811 | Ярославская область | Ярославский РЭС | ТП 155 (Ямино) Гр/5 | 1 шт. | 100 | 14.349 | 0.85651
8812 | Ярославская область | Ярославский РЭС | ТП 412 (Бортниково) Мо/6 | 1 шт. | 100 | 73.376 | 0.26624
8813 | Ярославская область | Ярославский РЭС | ТП 458 (Сады пульс) Мо/6 | 1 шт. | 40 | 34.24 | 0.144
8814 | Ярославская область | Ярославский РЭС | ТП 038 (ЗТПП-630+400 Григорьевск-1) Гр/3 | 2 шт. | 1030 | 995.3707 | 0.033621
8815 | Ярославская область | Ярославский РЭС | ТП 463 (Сентьевская) Мо/6 | 1 шт. | 100 | 52.797 | 0.47203
8816 | Ярославская область | Ярославский РЭС | ТП 039 (ЗТПП-400 Григорьевское-2) Гр/3 | 1 шт. | 400 | 102.38 | 0.74405
8817 | Ярославская область | Ярославский РЭС | ТП 461 (Семеново) Мо/6 | 1 шт. | 100 | 62.74 | 0.3726
8818 | Ярославская область | Ярославский РЭС | ТП 433 (Ларино) Мо/6 | 1 шт. | 160 | 104.36 | 0.34775
8819 | Ярославская область | Ярославский РЭС | ТП 455 (Прусово-2) Мо/6 | 1 шт. | 250 | 201.246 | 0.19502
8820 | Ярославская область | Ярославский РЭС | ТП 456 Прусово-коттеджи Мо/6 | 1 шт. | 400 | 177.018 | 0.55746
8821 | Ярославская область | Ярославский РЭС | ТП 454 (Прусово-1) Мо/6 | 1 шт. | 630 | 452.7101 | 0.28141
8822 | Ярославская область | Ярославский РЭС | ТП 441 (Нефтепровод) Мо/6 | 1 шт. | 40 | 21.9276 | 0.45181
8823 | Ярославская область | Ярославский РЭС | ТП 829 (Рябинушка-3) Мо/6 | 1 шт. | 100 | 98 | 0.02
8824 | Ярославская область | Ярославский РЭС | ТП 459 (Сады Берег) Мо/6 | 1 шт. | 100 | 98 | 0.02
8825 | Ярославская область | Ярославский РЭС | ТП 053 (ЗТПП-2*250 Жилая зона) Гр/6 | 2 шт. | 800 | 536.9312 | 0.32884
8826 | Ярославская область | Ярославский РЭС | ТП 104 (Попадьино) Гр/6 | 1 шт. | 30 | -5.816 | 1.1939
8827 | Ярославская область | Ярославский РЭС | ТП 109 Сады Волгарь Гр/6 | 1 шт. | 63 | 36.713 | 0.41725
8828 | Ярославская область | Ярославский РЭС | ТП 693 (СНТ Снежинка) Гр/6 | 1 шт. | 160 | 26.136 | 0.83665
8829 | Ярославская область | Ярославский РЭС | ТП 1833 (Красный Волгарь) Гр/6 | 1 шт. | 250 | 245 | 0.02
8830 | Ярославская область | Ярославский РЭС | ТП 1837 (Красный Холм-1) Гр/6 | 1 шт. | 100 | 98 | 0.02
8831 | Ярославская область | Ярославский РЭС | ТП 005 (Агрохимия) Гр/6 | 1 шт. | 250 | 162.31 | 0.35076
8832 | Ярославская область | Ярославский РЭС | ТП 088 (Насосная) Гр/6 | 1 шт. | 100 | 40.1087 | 0.59891
8833 | Ярославская область | Ярославский РЭС | ТП 085 (ЗТПП-2*400 Михайловское) Гр/6 | 2 шт. | 800 | 548.35 | 0.31456
8834 | Ярославская область | Ярославский РЭС | ТП 154 (Юрьево) Гр/1 | 1 шт. | 63 | 7.8821 | 0.87489
8835 | Ярославская область | Ярославский РЭС | ТП 020 (Борисково) До/5 | 1 шт. | 40 | 34.844 | 0.1289
8836 | Ярославская область | Ярославский РЭС | ТП 460 (Сады Росток) Мо/5 | 1 шт. | 100 | 73.32 | 0.2668
8837 | Ярославская область | Ярославский РЭС | ТП 071 (Кочегино) До/5 | 1 шт. | 63 | 39.067 | 0.37989
8838 | Ярославская область | Ярославский РЭС | ТП 1226 (Росток-2) Мо/5 | 1 шт. | 160 | 156.8 | 0.02
8839 | Ярославская область | Ярославский РЭС | ТП 435 (Липовицы) Мо/5 | 1 шт. | 63 | -13.86 | 1.22
8840 | Ярославская область | Ярославский РЭС | ТП 473 (Филимоново коттеджи) Мо/5 | 1 шт. | 160 | 65.47 | 0.59081
8841 | Ярославская область | Ярославский РЭС | ТП 452 (Поляны) Мо/5 | 1 шт. | 160 | 81.334 | 0.49166
8842 | Ярославская область | Ярославский РЭС | ТП 417 (Гаврилово-2) Мо/5 | 1 шт. | 160 | 81.04 | 0.4935
8843 | Ярославская область | Ярославский РЭС | ТП 1206 (Гаврилово дачи) Мо/5 | 1 шт. | 40 | 39.2 | 0.02
8844 | Ярославская область | Ярославский РЭС | ТП 416 (Гаврилово-1) Мо/5 | 1 шт. | 160 | -54.441 | 1.3403
8845 | Ярославская область | Ярославский РЭС | ТП 1205 (Гаврилово Ферма) Мо/5 | 1 шт. | 400 | 364.28 | 0.0893
8846 | Ярославская область | Ярославский РЭС | ТП 409 (Большое Филимоново) Мо/5 | 1 шт. | 100 | 41.1429 | 0.58857
8847 | Ярославская область | Ярославский РЭС | ТП 437 (Малое Филимоново) Мо/5 | 1 шт. | 100 | 10.0104 | 0.8999
8848 | Ярославская область | Ярославский РЭС | ТП 443 (Новое Филимоново-1) Мо/5 | 1 шт. | 250 | 220.386 | 0.11846
8849 | Ярославская область | Ярославский РЭС | ТП 444 (Новое Филимоново-2) Мо /5 | 1 шт. | 250 | 222.63 | 0.10948
8850 | Ярославская область | Ярославский РЭС | ТП 090 (Некрасово) Гр/6 | 1 шт. | 160 | 36.925 | 0.76922
8851 | Ярославская область | Ярославский РЭС | ТП 072 (ЗТПП-250 Кр. холм-2) Гр/6 | 1 шт. | 250 | 162.5337 | 0.34986
8852 | Ярославская область | Ярославский РЭС | ТП 150 (ЗТПП-100 Школа РК) Гр/6 | 1 шт. | 100 | 90.914 | 0.09086
8853 | Ярославская область | Ярославский РЭС | ТП 1838 (п/л Гагарина) Гр/6 | 1 шт. | 180 | 176.4 | 0.02
8854 | Ярославская область | Ярославский РЭС | ТП 040 (Григорьевское-3) Бр/113 | 1 шт. | 100 | 67.101 | 0.32899
8855 | Ярославская область | Ярославский РЭС | ТП 101 (Патерево) Бр/113 | 1 шт. | 100 | 34.064 | 0.65936
8856 | Ярославская область | Ярославский РЭС | ТП 073 (Крюковское) Бр/113 | 1 шт. | 63 | -3.988 | 1.0633
8857 | Ярославская область | Ярославский РЭС | ТП 145 (Ченцы) Бр/113 | 1 шт. | 63 | 29.357 | 0.53402
8858 | Ярославская область | Ярославский РЭС | ТП 144 (Хутор) Бр/113 | 1 шт. | 160 | 59.419 | 0.62863
8859 | Ярославская область | Ярославский РЭС | ТП 139 Бр/17 | 1 шт. | 25 | 24.5 | 0.02
8860 | Ярославская область | Ярославский РЭС | ТП 126 (Скоково) Бр/113 | 1 шт. | 100 | 74.9744 | 0.25026
8861 | Ярославская область | Ярославский РЭС | ТП 042 (Губцево) Бр/113 | 1 шт. | 63 | 29.236 | 0.53594
8862 | Ярославская область | Ярославский РЭС | ТП 012 (Бекренево) Бр/113 | 1 шт. | 100 | 57.776 | 0.42224
8863 | Ярославская область | Ярославский РЭС | ТП 061 (ЗТП-100 Интернат) Гр/6 | 1 шт. | 100 | 48.699 | 0.51301
8864 | Ярославская область | Ярославский РЭС | ТП 151 (Щеглевское) Гр/1 | 1 шт. | 40 | 10.288 | 0.7428
8865 | Ярославская область | Ярославский РЭС | ТП 1839 (Гаражи) Гр/1 | 2 шт. | 650 | 637 | 0.02
8866 | Ярославская область | Ярославский РЭС | ТП 143 (ЗТПП-2*400 Харитоново) Гр/1 | 2 шт. | 800 | 729.326 | 0.088343
8867 | Ярославская область | Ярославский РЭС | ТП 097 (Очистные сооружения) Гр/1 | 2 шт. | 320 | 282.758 | 0.11638
8868 | Ярославская область | Ярославский РЭС | ТП 013 (Бовыкино) Бр/114 | 1 шт. | 63 | 14.892 | 0.76362
8869 | Ярославская область | Ярославский РЭС | ТП 117 (ЗТПП-160 Сарафоново-1) Бр/114 | 1 шт. | 160 | 142.5088 | 0.10932
8870 | Ярославская область | Ярославский РЭС | ТП 120 (ЗТПП-2*250 Сарафоново-4) Бр/114 | 2 шт. | 500 | 358.594 | 0.28281
8871 | Ярославская область | Ярославский РЭС | ТП 121 (Школа) Бр/114 | 1 шт. | 250 | 171.68 | 0.31328
8872 | Ярославская область | Ярославский РЭС | ТП 116 (Сарафоново КЗС) Бр/114 | 1 шт. | 250 | 207.889 | 0.16844
8873 | Ярославская область | Ярославский РЭС | ТП 046 (Дорожаево-1) До/6 | 1 шт. | 250 | 174.94 | 0.30024
8874 | Ярославская область | Ярославский РЭС | ТП 102 (Першино) Бр/114 | 1 шт. | 63 | 54.054 | 0.142
8875 | Ярославская область | Ярославский РЭС | ТП 021 (Бузаркино) До/6 | 1 шт. | 40 | 9.963 | 0.75092
8876 | Ярославская область | Ярославский РЭС | ТП 1845 (Карьер) Дор/6 | 1 шт. | 63 | 61.74 | 0.02
8877 | Ярославская область | Ярославский РЭС | ТП 050 (Ефремово) До/6 | 1 шт. | 25 | 18.694 | 0.25224
8878 | Ярославская область | Ярославский РЭС | ТП 137 (Тенино) Бр/114 | 1 шт. | 63 | -15.75 | 1.25
8879 | Ярославская область | Ярославский РЭС | ТП 068 (Костяево) До/6 | 1 шт. | 30 | 20.98 | 0.30067
8880 | Ярославская область | Ярославский РЭС | ТП 045 (Домнино) До/6 | 1 шт. | 250 | 228.169 | 0.087324
8881 | Ярославская область | Ярославский РЭС | ТП 043 (Давыдовское) Бр/114 | 1 шт. | 100 | 98 | 0.02
8882 | Ярославская область | Ярославский РЭС | ТП 036 (Городище) До/2 | 1 шт. | 20 | 15.308 | 0.2346
8883 | Ярославская область | Ярославский РЭС | ТП 081 (Матвеевское) До/2 | 1 шт. | 63 | 44.079 | 0.30033
8884 | Ярославская область | Ярославский РЭС | ТП 044 (Демково) До/2 | 1 шт. | 40 | 34.148 | 0.1463
8885 | Ярославская область | Ярославский РЭС | ТП 076 (ЛПМ Спасское) Дор/2 | 1 шт. | 250 | 245 | 0.02
8886 | Ярославская область | Ярославский РЭС | ТП 129 (Спасское) До/2 | 1 шт. | 250 | 120.23 | 0.51908
8887 | Ярославская область | Ярославский РЭС | ТП 001 (АВМ) До/2 | 1 шт. | 250 | 208.995 | 0.16402
8888 | Ярославская область | Ярославский РЭС | ТП 086 (Молозиново) До/2 | 1 шт. | 63 | 44.469 | 0.29414
8889 | Ярославская область | Ярославский РЭС | ТП 695 (п/х-во Психбольницы) Дор/2 | 1 шт. | 250 | 250 | 0
8890 | Ярославская область | Ярославский РЭС | ТП 119 (ЗТПП-180 Сарафоново-3) До/2 | 1 шт. | 180 | 143.984 | 0.20009
8891 | Ярославская область | Ярославский РЭС | ТП 118 (ЗТП-400 Сарафоново-2) До/2 | 1 шт. | 400 | 344.857 | 0.13786
8892 | Ярославская область | Ярославский РЭС | ТП 127 (Смена) До/5 | 1 шт. | 160 | -57.6 | 1.36
8893 | Ярославская область | Ярославский РЭС | ТП 112 (Сады Мичуринец) До/5 | 1 шт. | 160 | 156.8 | 0.02
8894 | Ярославская область | Ярославский РЭС | ТП 133 (Суринское) Бр/2 | 1 шт. | 250 | 76.288 | 0.69485
8895 | Ярославская область | Ярославский РЭС | ТП 658 (Сады Пахма) Дор/5 | 1 шт. | 400 | 392 | 0.02
8896 | Ярославская область | Ярославский РЭС | ТП 110 (Сады железнодорожник) До/5 | 1 шт. | 400 | 392 | 0.02
8897 | Ярославская область | Ярославский РЭС | ТП 114 (Сады Русь) Бр/202 | 1 шт. | 100 | 95.3684 | 0.046316
8898 | Ярославская область | Ярославский РЭС | ТП 007 (Антроповское) Дор/5 | 1 шт. | 40 | 31.95 | 0.20125
8899 | Ярославская область | Ярославский РЭС | ТП 014 (ЗТПП-400+160 Богослов к-с) До/5 | 2 шт. | 560 | 539.4606 | 0.036678
8900 | Ярославская область | Ярославский РЭС | ТП 037 (База Горплодовощторг) Бр/202 | 1 шт. | 25 | 24.5 | 0.02
8901 | Ярославская область | Ярославский РЭС | ТП 153 (Юркино) До/5 | 1 шт. | 50 | 28.23 | 0.4354
8902 | Ярославская область | Ярославский РЭС | ТП 124 (Североход) Бр/202 | 1 шт. | 160 | 120.175 | 0.24891
8903 | Ярославская область | Ярославский РЭС | ТП 083 (Медведково-1) До/5 | 1 шт. | 63 | 15.8256 | 0.7488
8904 | Ярославская область | Ярославский РЭС | ТП 084 (Медведково-2) До/5 | 1 шт. | 400 | 349.028 | 0.12743
8905 | Ярославская область | Ярославский РЭС | ТП 095 (Осовые) До/5 | 1 шт. | 100 | -53.8873 | 1.5389
8906 | Ярославская область | Ярославский РЭС | ТП 148 (Чурилково посёлок) Бр/202 | 1 шт. | 400 | 138.913 | 0.65272
8907 | Ярославская область | Ярославский РЭС | ТП 006 (Агроцех) Бр/2 | 1 шт. | 250 | 231.477 | 0.074092
8908 | Ярославская область | Ярославский РЭС | ТП 108 (Сабельницы-1) До/5 | 1 шт. | 160 | 48.711 | 0.69556
8909 | Ярославская область | Ярославский РЭС | ТП 016 (Бойтово) Дор/5 | 1 шт. | 63 | 24.291 | 0.61443
8910 | Ярославская область | Ярославский РЭС | ТП 147 (Чурилково к-с) Бр/202 | 1 шт. | 250 | 145.9734 | 0.41611
8911 | Ярославская область | Ярославский РЭС | ТП 029 (Воробьево) До/5 | 1 шт. | 50 | 43.794 | 0.12412
8912 | Ярославская область | Ярославский РЭС | ТП 065 (Козьмодемьянский) Дор/5 | 1 шт. | 630 | 395.7786 | 0.37178
8913 | Ярославская область | Ярославский РЭС | ТП 010 (Барышкино) До/5 | 1 шт. | 25 | 14.19 | 0.4324
8914 | Ярославская область | Ярославский РЭС | ТП 030 (Вощино) До/5 | 1 шт. | 100 | 86.304 | 0.13696
8915 | Ярославская область | Ярославский РЭС | ТП 1835 (Газстрой) Бр/2 | 1 шт. | 400 | 392 | 0.02
8916 | Ярославская область | Ярославский РЭС | ТП 128 (Солонец) Дор/5 | 1 шт. | 63 | 27.265 | 0.56722
8917 | Ярославская область | Ярославский РЭС | ТП 093 (Огородный) Бр/2 | 1 шт. | 100 | 55.8219 | 0.44178
8918 | Ярославская область | Ярославский РЭС | ТП 074 (Курилово) До/5 | 1 шт. | 50 | 18.265 | 0.6347
8919 | Ярославская область | Ярославский РЭС | ТП 134 (Сушилка) Бр/202 | 1 шт. | 630 | 384.101 | 0.39032
8920 | Ярославская область | Ярославский РЭС | ТП 1836 (Межколхозстрой) Бр/2 | 1 шт. | 400 | 392 | 0.02
8921 | Ярославская область | Ярославский РЭС | ТП 059 (Ивановский Перевоз) Бр/202 | 1 шт. | 250 | 75.456 | 0.69818
8922 | Ярославская область | Ярославский РЭС | ТП 055 (Зверинцы) Бр/202 | 1 шт. | 250 | 87.415 | 0.65034
8923 | Ярославская область | Ярославский РЭС | ТП 028 (Водокачка) До/7 | 1 шт. | 25 | 25 | 0
8924 | Ярославская область | Ярославский РЭС | ТП 047 (Дорожаево к-с) До/7 | 1 шт. | 160 | 134.046 | 0.16221
8925 | Ярославская область | Ярославский РЭС | ТП 105 (Поповка) До/7 | 1 шт. | 40 | 18.119 | 0.54702
8926 | Ярославская область | Ярославский РЭС | ТП 555 Поповское АН/4 | 1 шт. | 40 | 39.2 | 0.02
8927 | Ярославская область | Ярославский РЭС | ТП 566 (с/х Еремеевский) АН/4 | 1 шт. | 20 | 19.6 | 0.02
8928 | Ярославская область | Ярославский РЭС | ТП 511 (Еремеевское) АН/4 | 1 шт. | 100 | 98 | 0.02
8929 | Ярославская область | Ярославский РЭС | ТП 549 (Петрово) АН/1 | 1 шт. | 40 | 39.2 | 0.02
8930 | Ярославская область | Ярославский РЭС | ТП 581 (Телищево) АН/1 | 1 шт. | 160 | 156.8 | 0.02
8931 | Ярославская область | Ярославский РЭС | ТП 576 СТ Холод АН/1 | 1 шт. | 100 | 98 | 0.02
8932 | Ярославская область | Ярославский РЭС | ТП 528 (Малышево) Ярц/307 | 1 шт. | 40 | 29.5536 | 0.26116
8933 | Ярославская область | Ярославский РЭС | ТП 520 (Комплекс) АН/3 | 1 шт. | 400 | 392 | 0.02
8934 | Ярославская область | Ярославский РЭС | ТП 523 (Котельная) АН/3 | 1 шт. | 400 | 392 | 0.02
8935 | Ярославская область | Ярославский РЭС | ТП 509 (Дет.сад) Ан/3 | 2 шт. | 1260 | 1234.8 | 0.02
8936 | Ярославская область | Ярославский РЭС | ТП 420 (Ермолово) РП ЯЗДА/2 | 1 шт. | 100 | 13.1044 | 0.86896
8937 | Ярославская область | Ярославский РЭС | ТП 425 (Кобыляево) РП ЯЗДА/2 | 1 шт. | 100 | 74.125 | 0.25875
8938 | Ярославская область | Ярославский РЭС | ТП 430 (Кр. Бор-1) Тв/17 | 1 шт. | 400 | 328.162 | 0.17959
8939 | Ярославская область | Ярославский РЭС | ТП 431 (Красный Бор-2) Тв/17 | 1 шт. | 160 | 48.3059 | 0.69809
8940 | Ярославская область | Ярославский РЭС | ТП 440 (Мостец) ЯЗДА/2 | 1 шт. | 100 | 21.1355 | 0.78865
8941 | Ярославская область | Ярославский РЭС | ТП 1236 (Промбаза) Тв/17 | 2 шт. | 800 | 784 | 0.02
8942 | Ярославская область | Ярославский РЭС | ТП 1237 (Котельная) Мо/1 | 2 шт. | 800 | 784 | 0.02
8943 | Ярославская область | Ярославский РЭС | ТП 550 (Подолино) АН/2 | 1 шт. | 63 | 61.74 | 0.02
8944 | Ярославская область | Ярославский РЭС | ТП 131 (Столовая) Ще/1 | 1 шт. | 400 | 336 | 0.16
8945 | Ярославская область | Ярославский РЭС | ТП 122 (Свинооткормочный №1) Ще/1 | 1 шт. | 100 | 81 | 0.19
8946 | Ярославская область | Ярославский РЭС | ТП 571 (Сергеево) АН/2 | 1 шт. | 100 | 98 | 0.02
8947 | Ярославская область | Ярославский РЭС | ТП 123 (Свинооткормочный №2) Ще/1 | 1 шт. | 250 | 204.345 | 0.18262
8948 | Ярославская область | Ярославский РЭС | ТП 873 (Автобусник-1) Ан/2 | 1 шт. | 63 | 61.74 | 0.02
8949 | Ярославская область | Ярославский РЭС | ТП 592 Чернеево АН/2 | 1 шт. | 20 | 19.6 | 0.02
8950 | Ярославская область | Ярославский РЭС | ТП 1054 (Сады Оздоровитель) Ан/2 | 1 шт. | 160 | 156.8 | 0.02
8951 | Ярославская область | Ярославский РЭС | ТП 544 (Образцово) АН/2 | 1 шт. | 10 | 9.8 | 0.02
8952 | Ярославская область | Ярославский РЭС | ТП 561 (Сады Бережок) АН/2 | 1 шт. | 100 | 98 | 0.02
8953 | Ярославская область | Ярославский РЭС | ТП 591 (Цеденево) АН/2 | 1 шт. | 63 | 61.74 | 0.02
8954 | Ярославская область | Ярославский РЭС | ТП 850 (Алексеевское) Ан/2 | 1 шт. | 160 | 156.8 | 0.02
8955 | Ярославская область | Ярославский РЭС | ТП 518 (Климовское) АН/2 | 1 шт. | 160 | 156.8 | 0.02
8956 | Ярославская область | Ярославский РЭС | ТП 011 (Бегоулево) Ще/8 | 1 шт. | 250 | -43.3875 | 1.1736
8957 | Ярославская область | Ярославский РЭС | ТП 026 (Водозабор) Ще/8 | 1 шт. | 100 | 62.857 | 0.37143
8958 | Ярославская область | Ярославский РЭС | ТП 152 (ЗТПП-1000+630 Щедрино) Ще/8 | 2 шт. | 1260 | 796.842 | 0.36759
8959 | Ярославская область | Ярославский РЭС | ТП 067 (ЗТПП-2*400 Корюково) Ще/8 | 2 шт. | 800 | 518.562 | 0.3518
8960 | Ярославская область | Ярославский РЭС | ТП 132 (Стройдвор) Ще/8 | 1 шт. | 250 | 166.579 | 0.33368
8961 | Ярославская область | Ярославский РЭС | ТП 135 (Телегино) Ще/8 | 1 шт. | 100 | 82.4 | 0.176
8962 | Ярославская область | Ярославский РЭС | ТП 078 (Лучинское-10) Ще/8 | 1 шт. | 63 | 28.491 | 0.54776
8963 | Ярославская область | Ярославский РЭС | ТП 570 (Сенные сараи) Ан/6 | 1 шт. | 100 | 98 | 0.02
8964 | Ярославская область | Ярославский РЭС | ТП 508 (Голенищево) Ан/6 | 1 шт. | 50 | 49 | 0.02
8965 | Ярославская область | Ярославский РЭС | ТП 512 (Ерехово) Ан/6 | 1 шт. | 40 | 39.2 | 0.02
8966 | Ярославская область | Ярославский РЭС | ТП 172 Ват/3 | 1 шт. | 63 | 61.74 | 0.02
8967 | Ярославская область | Ярославский РЭС | ТП 130 (Спицыно) Ще/4 | 1 шт. | 100 | 88.616 | 0.11384
8968 | Ярославская область | Ярославский РЭС | ТП 103 (Петровское) Ще/4 | 1 шт. | 100 | -64.9857 | 1.6499
8969 | Ярославская область | Ярославский РЭС | ТП 009 (Афинеево) Ще/4 | 1 шт. | 20 | 11.128 | 0.4436
8970 | Ярославская область | Ярославский РЭС | ТП 125 (Сенчугово) Ще/4 | 1 шт. | 50 | 28.508 | 0.42984
8971 | Ярославская область | Ярославский РЭС | ТП 251 Ват/5 | 1 шт. | 160 | 156.8 | 0.02
8972 | Ярославская область | Ярославский РЭС | ТП 1526 (Красное-1) Ват/5 | 1 шт. | 250 | 245 | 0.02
8973 | Ярославская область | Ярославский РЭС | ТП 1527 (Дачи ЯШЗ) Ват/5 | 1 шт. | 100 | 98 | 0.02
8974 | Ярославская область | Ярославский РЭС | ТП 734 (Тукеев) Ват/5 | 1 шт. | 40 | 40 | 0
8975 | Ярославская область | Ярославский РЭС | ТП 1542 (Хутор) Ват/5 | 1 шт. | 100 | 98 | 0.02
8976 | Ярославская область | Ярославский РЭС | ТП 265 Устье-2 Ват/5 | 1 шт. | 250 | 207.77 | 0.16892
8977 | Ярославская область | Ярославский РЭС | ТП 266 (Устье-3) Ва/5 | 1 шт. | 250 | 143.161 | 0.42736
8978 | Ярославская область | Ярославский РЭС | ТП 264 (Устье-1) Ва/5 | 1 шт. | 250 | 117.7285 | 0.52909
8979 | Ярославская область | Ярославский РЭС | ТП 261 (Тубсанаторий) Ва/5 | 1 шт. | 63 | 47.1603 | 0.25142
8980 | Ярославская область | Ярославский РЭС | ТП 226 (Меньшиково) Ва/5 | 1 шт. | 160 | 49.406 | 0.69121
8981 | Ярославская область | Ярославский РЭС | ТП 199 (Исайцево) Ва/5 | 1 шт. | 63 | 45.422 | 0.27902
8982 | Ярославская область | Ярославский РЭС | ТП 178 (ЗТП-630 к-с Ватолино) Ва/2 | 2 шт. | 1260 | 1234.8 | 0.02
8983 | Ярославская область | Ярославский РЭС | ТП 254 (ЗТПП-2*400 к-с Степанцево) Ва/4 | 2 шт. | 800 | 800 | 0
8984 | Ярославская область | Ярославский РЭС | ТП 253 (ЗТП-2*1000 к-с Степанцево) Ва/4 | 0 шт. | 0 | 0 | 0.02
8985 | Ярославская область | Ярославский РЭС | ТП 244 (Рютнево) Ват/6 | 1 шт. | 160 | 109.108 | 0.31807
8986 | Ярославская область | Ярославский РЭС | ТП 231 (Нестерово) Ва/6 | 1 шт. | 100 | 51.625 | 0.48375
8987 | Ярославская область | Ярославский РЭС | ТП 228 (Наговицино) Ват/6 | 1 шт. | 40 | 16.08 | 0.598
8988 | Ярославская область | Ярославский РЭС | ТП 273 (Шелепино) Ва/6 | 1 шт. | 160 | 52.698 | 0.67064
8989 | Ярославская область | Ярославский РЭС | ТП 235 (Павловское) Ва/6 | 1 шт. | 30 | 26.329 | 0.12237
8990 | Ярославская область | Ярославский РЭС | ТП 196 (Жарки) Ват/10 | 1 шт. | 63 | 37.205 | 0.40944
8991 | Ярославская область | Ярославский РЭС | ТП 217 (ЗТПП 2*400 Магазин) Ват/10 | 2 шт. | 800 | 317.398 | 0.60325
8992 | Ярославская область | Ярославский РЭС | ТП 236 (Пазушино) Ва/10 | 1 шт. | 100 | 78.0712 | 0.21929
8993 | Ярославская область | Ярославский РЭС | ТП 278 (ЗТП-2*400 Ярославка к-с) Ва/10 | 2 шт. | 800 | 733.96 | 0.08255
8994 | Ярославская область | Ярославский РЭС | ТП 1037 (Больница новая) Яр/2 | 2 шт. | 800 | 553.44 | 0.3082
8995 | Ярославская область | Ярославский РЭС | ТП 056 (Зернокомплекс) Яр/1 | 2 шт. | 655 | 654.0643 | 0.0014286
8996 | Ярославская область | Ярославский РЭС | ТП 149 (Шепелево) Яр/1 | 1 шт. | 63 | 31.94 | 0.49302
8997 | Ярославская область | Ярославский РЭС | ТП 025 (Василево) Яр/1 | 1 шт. | 160 | 67.276 | 0.57953
8998 | Ярославская область | Ярославский РЭС | ТП 094 (Опарино) Яр/1 | 1 шт. | 60 | 32.4905 | 0.45849
8999 | Ярославская область | Ярославский РЭС | ТП 279 (Ярославка-1) Ва/10 | 2 шт. | 650 | 311.9984 | 0.52
9000 | Ярославская область | Ярославский РЭС | ТП 023 (Бурмасово) Яр/1 | 1 шт. | 63 | 46.125 | 0.26786
9001 | Ярославская область | Ярославский РЭС | ТП 031 (Высоко) Яр/1 | 1 шт. | 250 | 209.06 | 0.16376
9002 | Ярославская область | Ярославский РЭС | ТП 280 (Ярославка-2) Ват/10 | 1 шт. | 250 | 33.56 | 0.86576
9003 | Ярославская область | Ярославский РЭС | ТП 077 (Лупачево) Яр/1 | 1 шт. | 250 | 145.967 | 0.41613
9004 | Ярославская область | Ярославский РЭС | ТП 701 (Агрофенино) Ва/10 | 1 шт. | 30 | 21.997 | 0.26677
9005 | Ярославская область | Ярославский РЭС | ТП 700 (АВМ) Ват/10 | 1 шт. | 400 | 390.762 | 0.023095
9006 | Ярославская область | Ярославский РЭС | ТП 248 (Сенные сараи) Ва/10 | 1 шт. | 400 | 285.421 | 0.28645
9007 | Ярославская область | Ярославский РЭС | ТП 200 (Каменка) Во/6 | 0 шт. | 0 | 0 | 0.02
9008 | Ярославская область | Ярославский РЭС | ТП 177 Васильевское Возр/6 | 1 шт. | 63 | -13.86 | 1.22
9009 | Ярославская область | Ярославский РЭС | ТП 225 (Медягино-5) Во/6 | 1 шт. | 400 | 186.259 | 0.53435
9010 | Ярославская область | Ярославский РЭС | ТП 221 (ЗТПП-400 Медягино-1) Во/6 | 1 шт. | 400 | 325.387 | 0.18653
9011 | Ярославская область | Ярославский РЭС | ТП 223 (Медягино-3) Во/6 | 1 шт. | 63 | 47.951 | 0.23887
9012 | Ярославская область | Ярославский РЭС | ТП 237 (Перекачка) Во/6 | 1 шт. | 40 | 40 | 0
9013 | Ярославская область | Ярославский РЭС | ТП 017 (ЗТП 250 Больница стар.) Яр/2 | 1 шт. | 100 | 85.3956 | 0.14604
9014 | Ярославская область | Ярославский РЭС | ТП 1016 (Кр. Октябрь) Яр/2 | 1 шт. | 400 | 392 | 0.02
9015 | Ярославская область | Ярославский РЭС | ТП 1535 (Медягино насосная) Во/6 | 1 шт. | 250 | 245 | 0.02
9016 | Ярославская область | Ярославский РЭС | ТП 1011 (8 Марта) Яр/2 | 1 шт. | 250 | 245 | 0.02
9017 | Ярославская область | Ярославский РЭС | ТП 1009 (Кормилицино-1) Яр/2 | 1 шт. | 250 | 245 | 0.02
9018 | Ярославская область | Ярославский РЭС | ТП 064 (ЗТПП-2*160 КЗС) Яр/2 | 2 шт. | 1260 | 950.2763 | 0.24581
9019 | Ярославская область | Ярославский РЭС | ТП 1014 (Кормилицино-2) Яр/2 | 1 шт. | 400 | 392 | 0.02
9020 | Ярославская область | Ярославский РЭС | ТП 302 (Геологоразведка) Яр/2 | 1 шт. | 63 | 32.13 | 0.49
9021 | Ярославская область | Ярославский РЭС | ТП 300 (Бечихино) Яр/2 | 1 шт. | 63 | 21.514 | 0.65851
9022 | Ярославская область | Ярославский РЭС | ТП 374 (Селифонтово-1) Яр/2 | 1 шт. | 250 | 167.198 | 0.33121
9023 | Ярославская область | Ярославский РЭС | ТП 327 (ЗТП-400 Клуб) Яр/2 | 1 шт. | 400 | 62.254 | 0.84436
9024 | Ярославская область | Ярославский РЭС | ТП 293 (Артскважина-1) Яр/2 | 1 шт. | 160 | 123.26 | 0.22963
9025 | Ярославская область | Ярославский РЭС | ТП 375 (ЗТПП-100 Селифонтово-2) Яр/2 | 1 шт. | 100 | 98 | 0.02
9026 | Ярославская область | Ярославский РЭС | ТП 197 (Звероферма) Во/8 | 1 шт. | 400 | 350.566 | 0.12359
9027 | Ярославская область | Ярославский РЭС | ТП 702 (Алекино) Во/8 | 1 шт. | 250 | 199.311 | 0.20276
9028 | Ярославская область | Ярославский РЭС | ТП 181 (Глебовское к-с) Во/8 | 2 шт. | 800 | 705.228 | 0.11847
9029 | Ярославская область | Ярославский РЭС | ТП 369 (Прохоровское) Яр/2 | 1 шт. | 100 | 82.248 | 0.17752
9030 | Ярославская область | Ярославский РЭС | ТП 232 (Нефедицы) Ва/6 | 1 шт. | 10 | 6.535 | 0.3465
9031 | Ярославская область | Ярославский РЭС | ТП 208 (Кузнечиха) Ва/6 | 1 шт. | 160 | 154.979 | 0.031381
9032 | Ярославская область | Ярославский РЭС | ТП 187 (Дмитриевское) Ва/6 | 1 шт. | 63 | 19.89 | 0.68429
9033 | Ярославская область | Ярославский РЭС | ТП 062 (Карабиха) Яр/5 | 2 шт. | 1030 | 846.2197 | 0.17843
9034 | Ярославская область | Ярославский РЭС | ТП 815 (СНОТ Бор) Мод/1 | 1 шт. | 160 | 20.774 | 0.87016
9035 | Ярославская область | Ярославский РЭС | ТП 241 (Поповское) Ва/6 | 1 шт. | 30 | 12.5265 | 0.58245
9036 | Ярославская область | Ярославский РЭС | ТП 718 Ват/6 | 1 шт. | 100 | 90.928 | 0.09072
9037 | Ярославская область | Ярославский РЭС | ТП 207 (Кувшинцево) Ва/6 | 1 шт. | 63 | 48.3229 | 0.23297
9038 | Ярославская область | Ярославский РЭС | ТП 256 (Тарантаево) Ват/6 | 1 шт. | 250 | 83.3625 | 0.66655
9039 | Ярославская область | Ярославский РЭС | ТП 373 (ЗТПП Свинокомплекс) Яр/5 | 0 шт. | 0 | 0 | 0.02
9040 | Ярославская область | Ярославский РЭС | ТП 376 (ЗТПП-2*400 Сельхозтехникум) Яр/5 | 2 шт. | 800 | 769.4 | 0.03825
9041 | Ярославская область | Ярославский РЭС | ТП 333 (ЗТПП 2*400 Котельная) Яр/2 | 2 шт. | 800 | 796.984 | 0.00377
9042 | Ярославская область | Ярославский РЭС | ТП 227 (Муровино) Во/8 | 1 шт. | 10 | 8.9449 | 0.10551
9043 | Ярославская область | Ярославский РЭС | ТП 252 (Степанцево) Во/8 | 1 шт. | 100 | 62.669 | 0.37331
9044 | Ярославская область | Ярославский РЭС | ТП 294 (Артскважина-2) Яр/5 | 1 шт. | 100 | 87.166 | 0.12834
9045 | Ярославская область | Ярославский РЭС | ТП 180 (Глебовское-2) Во/8 | 1 шт. | 400 | 376.508 | 0.05873
9046 | Ярославская область | Ярославский РЭС | ТП 176 (Василёво) Во/8 | 1 шт. | 100 | 98 | 0.02
9047 | Ярославская область | Ярославский РЭС | ТП 142 (ул. Нагорная) Яр/5 | 1 шт. | 100 | 42.802 | 0.57198
9048 | Ярославская область | Ярославский РЭС | ТП 239 (Подовинниково) Во/8 | 1 шт. | 20 | 12.293 | 0.38535
9049 | Ярославская область | Ярославский РЭС | ТП 171 (ЗТПП-2*400 Андр. суш.) Во/8 | 2 шт. | 800 | 655.422 | 0.18072
9050 | Ярославская область | Ярославский РЭС | ТП 198 (Павловская) Возр/8 | 0 шт. | 0 | 0 | 0.02
9051 | Ярославская область | Ярославский РЭС | ТП 203 (Козулино) Во/8 | 1 шт. | 25 | 3.094 | 0.87624
9052 | Ярославская область | Ярославский РЭС | ТП 185 (Давыдово) Во/8 | 1 шт. | 100 | 70.106 | 0.29894
9053 | Ярославская область | Ярославский РЭС | ТП 194 (Ерёмино) Во/8 | 1 шт. | 25 | 11.843 | 0.52628
9054 | Ярославская область | Ярославский РЭС | ТП 216 (Курманово) Во/8 | 1 шт. | 10 | 5.62 | 0.438
9055 | Ярославская область | Ярославский РЭС | ТП 204 (Копысово) Во/8 | 1 шт. | 40 | 37.8794 | 0.053016
9056 | Ярославская область | Ярославский РЭС | ТП 189 (Дор Побединский) Во/8 | 1 шт. | 63 | 54.536 | 0.13435
9057 | Ярославская область | Ярославский РЭС | ТП 190 (Дубовики) Во/8 | 1 шт. | 100 | 90.966 | 0.09034
9058 | Ярославская область | Ярославский РЭС | ТП 195 (Ясино) Во/8 | 1 шт. | 63 | 61.74 | 0.02
9059 | Ярославская область | Ярославский РЭС | ТП 169 (Андроники к-с) Во/8 | 1 шт. | 400 | 369.893 | 0.075268
9060 | Ярославская область | Ярославский РЭС | ТП 170 (Андроники поселок) Во/8 | 1 шт. | 250 | 175.53 | 0.29788
9061 | Ярославская область | Ярославский РЭС | ТП 186 (Дет.сад.) Во/8 | 1 шт. | 250 | 163.7525 | 0.34499
9062 | Ярославская область | Ярославский РЭС | ТП 826 (Ляпино) РУ ТП967 ЯГЭС | 1 шт. | 250 | 207.991 | 0.16804
9063 | Ярославская область | Ярославский РЭС | ТП 202 (КТПП-400 Клуб) Возр/7 | 1 шт. | 400 | 217.269 | 0.45683
9064 | Ярославская область | Ярославский РЭС | ТП 182 (ЗТПП-180 Глебовское-10) Во/7 | 1 шт. | 180 | 133.832 | 0.25649
9065 | Ярославская область | Ярославский РЭС | ТП 206 (Котельная) Во/7 | 1 шт. | 250 | 207.952 | 0.16819
9066 | Ярославская область | Ярославский РЭС | ТП 275 (Школа) Во/7 | 1 шт. | 250 | 80.35 | 0.6786
9067 | Ярославская область | Ярославский РЭС | ТП 453 (Поречье) Мо/4 | 1 шт. | 160 | 151.03 | 0.056063
9068 | Ярославская область | Ярославский РЭС | ТП 442 (Никиткино) Мо/4 | 1 шт. | 100 | 58.416 | 0.41584
9069 | Ярославская область | Ярославский РЭС | ТП 477 (Черкасово) Мо/4 | 1 шт. | 40 | 31.238 | 0.21905
9070 | Ярославская область | Ярославский РЭС | ТП 192 (Дудинское) Ват/3 | 1 шт. | 100 | 37.0725 | 0.62928
9071 | Ярославская область | Ярославский РЭС | ТП 584 (Туношенка) ЛЮ/24 | 1 шт. | 250 | 224.62 | 0.10152
9072 | Ярославская область | Ярославский РЭС | ТП 087 (Наготино коттеджи) Яр/2 | 1 шт. | 250 | 139.65 | 0.4414
9073 | Ярославская область | Ярославский РЭС | ТП 284 (Соньга-3) Ут/5 | 1 шт. | 100 | 100 | 0
9074 | Ярославская область | Ярославский РЭС | ТП 250 (СНТ Орбита) Ут/5 | 1 шт. | 63 | 63 | 0
9075 | Ярославская область | Ярославский РЭС | ТП 1505 (СНТ "Ить") Ва/6 | 1 шт. | 400 | 392 | 0.02
9076 | Ярославская область | Ярославский РЭС | ТП 1070 (Коргиш-Новостройка) Лю/24 | 1 шт. | 40 | 40 | 0
9077 | Ярославская область | Ярославский РЭС | ТП 567 (ЗТПП-30 Северное сияние) Лю/24 | 1 шт. | 30 | 29.4 | 0.02
9078 | Ярославская область | Ярославский РЭС | ТП 349 (Молодежная) Ку/6 | 1 шт. | 160 | 28.17 | 0.82394
9079 | Ярославская область | Ярославский РЭС | ТП 399 (СНТ Лакокраска) Ут/5 | 1 шт. | 160 | 160 | 0
9080 | Ярославская область | Ярославский РЭС | ТП 807 Мод/6 | 1 шт. | 40 | 32.629 | 0.18428
9081 | Ярославская область | Ярославский РЭС | ТП 494 Мод/6 | 1 шт. | 25 | 15.256 | 0.38976
9082 | Ярославская область | Ярославский РЭС | ТП 515 (Звездочка) Ан/1 | 1 шт. | 160 | 156.8 | 0.02
9083 | Ярославская область | Ярославский РЭС | ТП 397 (Семухино) Ши/4 | 1 шт. | 63 | 56.33 | 0.10587
9084 | Ярославская область | Ярославский РЭС | ТП 639 п.Пахна Бр/202 | 1 шт. | 250 | 250 | 0
9085 | Ярославская область | Ярославский РЭС | ТП 255 (СХТ-2) ЛП/1 | 1 шт. | 160 | 86.076 | 0.46203
9086 | Ярославская область | Ярославский РЭС | ТП 1214 (Красный Бор Коттеджи) РП ЯЗДА/2 | 1 шт. | 250 | 250 | 0
9087 | Ярославская область | Ярославский РЭС | ТП 541 (Новоселки) Лю/4 | 1 шт. | 100 | 60.9562 | 0.39044
9088 | Ярославская область | Ярославский РЭС | ТП 286 (Красное-коттеджи) Ва/5 | 1 шт. | 100 | 100 | 0
9089 | Ярославская область | Ярославский РЭС | ТП 140 (СНТ Труженник) Гр/1 | 1 шт. | 63 | 61.74 | 0.02
9090 | Ярославская область | Ярославский РЭС | ТП 191 (Дубрава) Лп/5 | 1 шт. | 630 | 563.982 | 0.10479
9091 | Ярославская область | Ярославский РЭС | ТП 795 (Сады Софьино) Гр/1 | 1 шт. | 160 | 156.8 | 0.02
9092 | Ярославская область | Ярославский РЭС | ТП 201 (Канавин) Ва/5 | 1 шт. | 160 | 150.787 | 0.057581
9093 | Ярославская область | Ярославский РЭС | ТП 662 Гри/6 | 1 шт. | 40 | 40 | 0
9094 | Ярославская область | Ярославский РЭС | ТП 238 (Подвязново) ЛП/5 | 1 шт. | 100 | 40.1994 | 0.59801
9095 | Ярославская область | Ярославский РЭС | ТП 1015 (Котельная НПЗ) Яр/7 | 2 шт. | 500 | 490 | 0.02
9096 | Ярославская область | Ярославский РЭС | ТП 267 (Устье-4) Ва/5 | 1 шт. | 25 | 25 | 0
9097 | Ярославская область | Ярославский РЭС | ТП 497 РП ЯЗДА/2 | 1 шт. | 250 | 84.908 | 0.66037
9098 | Ярославская область | Ярославский РЭС | ТП 490 РП №35 ЯГЭС/15 | 1 шт. | 250 | 235.59 | 0.05764
9099 | Ярославская область | Ярославский РЭС | ТП 601 Лю/11 | 1 шт. | 400 | 392 | 0.02
9100 | Ярославская область | Ярославский РЭС | ТП 606 Ват/5 | 1 шт. | 160 | 160 | 0
9101 | Ярославская область | Ярославский РЭС | ТП 704 Ват/5 | 1 шт. | 40 | 35.929 | 0.10177
9102 | Ярославская область | Ярославский РЭС | ТП 467 ЗТПП-2*630 ТП-1 К-с Пестрец. Тв/6 | 2 шт. | 1260 | 1234.8 | 0.02
9103 | Ярославская область | Ярославский РЭС | ТП 538 (Мужево-3) ЛЮ/24 | 1 шт. | 250 | 197.498 | 0.21001
9104 | Ярославская область | Ярославский РЭС | ТП 141 (ТСН) Бр/113 | 1 шт. | 100 | 100 | 0
9105 | Ярославская область | Ярославский РЭС | ТП 1203 (Серова) Мо/6 | 1 шт. | 160 | 156.8 | 0.02
9106 | Ярославская область | Ярославский РЭС | ТП 1008 (Белкино) Се/8 | 1 шт. | 630 | 617.4 | 0.02
9107 | Ярославская область | Ярославский РЭС | ТП 157 До/2 | 1 шт. | 100 | 68.9225 | 0.31078
9108 | Ярославская область | Ярославский РЭС | ТП 158 Бр/114 | 1 шт. | 100 | 76.014 | 0.23986
9109 | Ярославская область | Ярославский РЭС | ТП 287 (Пазушино-1) Ват/10 | 1 шт. | 100 | 88.3063 | 0.11694
9110 | Ярославская область | Ярославский РЭС | ТП 415 (Волга) Мо/6 | 1 шт. | 63 | 61.198 | 0.028603
9111 | Ярославская область | Ярославский РЭС | ТП 1209 (Сады Строитель-2) Мо/6 | 1 шт. | 400 | 392 | 0.02
9112 | Ярославская область | Ярославский РЭС | ТП 495 Твер/17 | 1 шт. | 400 | -42.05 | 1.1051
9113 | Ярославская область | Ярославский РЭС | ТП 859 Ур/6 | 1 шт. | 400 | 249.764 | 0.37559
9114 | Ярославская область | Ярославский РЭС | ТП 491 (Заозерье) ЯГЭС/1 | 1 шт. | 400 | 376.46 | 0.05885
9115 | Ярославская область | Ярославский РЭС | ТП 735 (Надежда-4) Ут/5 | 1 шт. | 100 | 100 | 0
9116 | Ярославская область | Ярославский РЭС | ТП 468 (ЗТПП-400 ТП-2 к-с Пестрец.) Тв/6 | 2 шт. | 560 | 548.8 | 0.02
9117 | Ярославская область | Ярославский РЭС | ТП 291 (Обухово) Во/8 | 1 шт. | 63 | 52.558 | 0.16575
9118 | Ярославская область | Ярославский РЭС | ТП 161 (СНТ Северянин) Дуб/7 | 1 шт. | 100 | 100 | 0
9119 | Ярославская область | Ярославский РЭС | ТП 282 ЛП/2 | 1 шт. | 160 | 56.779 | 0.64513
9120 | Ярославская область | Ярославский РЭС | ТП 703 Ват/10 | 1 шт. | 160 | 136.6476 | 0.14595
9121 | Ярославская область | Ярославский РЭС | ТП 162 Щед/8 | 1 шт. | 160 | 137.866 | 0.13834
9122 | Ярославская область | Ярославский РЭС | ТП 163 Щед/8 | 1 шт. | 160 | 114.817 | 0.28239
9123 | Ярославская область | Ярославский РЭС | ТП 289 Ват/6 | 1 шт. | 250 | 250 | 0
9124 | Ярославская область | Ярославский РЭС | ТП 164 Дуб/4 | 1 шт. | 160 | 130.481 | 0.18449
9125 | Ярославская область | Ярославский РЭС | ТП 810 Тв/6 | 1 шт. | 630 | 592.51 | 0.059508
9126 | Ярославская область | Ярославский РЭС | ТП 486 Тв/6 | 1 шт. | 63 | 49.532 | 0.21378
9127 | Ярославская область | Ярославский РЭС | ТП 650 Дуб/7 | 1 шт. | 40 | 15.9968 | 0.60008
9128 | Ярославская область | Ярославский РЭС | ТП 167 (с. Ременицы) До/5 | 1 шт. | 63 | 1.108 | 0.98241
9129 | Ярославская область | Ярославский РЭС | ТП 675 Гр/6 | 1 шт. | 63 | 41.568 | 0.34019
9130 | Ярославская область | Ярославский РЭС | ТП 820 Мод/6 | 1 шт. | 25 | 13.855 | 0.4458
9131 | Ярославская область | Ярославский РЭС | ТП 668 Щед/8 | 1 шт. | 160 | 152.242 | 0.048488
9132 | Ярославская область | Ярославский РЭС | ТП 816 (ДНП Ларинка) Мо/6 | 1 шт. | 400 | 388.03 | 0.029925
9133 | Ярославская область | Ярославский РЭС | ТП 705 Гавшинка Воз/6 | 1 шт. | 250 | -47.5 | 1.19
9134 | Ярославская область | Ярославский РЭС | ТП 671 (ЖСК Мой дом) Гр/6 | 1 шт. | 250 | 162.4969 | 0.35001
9135 | Ярославская область | Ярославский РЭС | ТП 824 Твер/17 | 1 шт. | 630 | 265.174 | 0.57909
9136 | Ярославская область | Ярославский РЭС | ТП 808 Мод/6 | 1 шт. | 40 | 22.995 | 0.42512
9137 | Ярославская область | Ярославский РЭС | ТП 599 (СНТ Зеленый Уголок) Ан/2 | 1 шт. | 40 | 39.2 | 0.02
9138 | Ярославская область | Ярославский РЭС | ТП 285 (Пикин) Ват/5 | 1 шт. | 250 | 150.55 | 0.3978
9139 | Ярославская область | Ярославский РЭС | ТП 1531 (Ярмелиоводхоз) Мих/7 | 1 шт. | 250 | 245 | 0.02
9140 | Ярославская область | Ярославский РЭС | ТП 727 ЯрГорСтрой ЛП/1 | 1 шт. | 630 | 630 | 0
9141 | Ярославская область | Ярославский РЭС | ТП 879 Чайка/01 | 1 шт. | 400 | -736.3419 | 2.8409
9142 | Ярославская область | Ярославский РЭС | ТП 156 (Зяблицы) Бр/114 | 1 шт. | 100 | 66.598 | 0.33402
9143 | Ярославская область | Ярославский РЭС | ТП 651 Бр/17 | 1 шт. | 63 | 34.48 | 0.4527
9144 | Ярославская область | Ярославский РЭС | ТП 598 (Хомутово) Ан/2 | 1 шт. | 400 | 392 | 0.02
9145 | Ярославская область | Ярославский РЭС | ТП 730 Ва/6 | 1 шт. | 400 | 67.808 | 0.83048
9146 | Ярославская область | Ярославский РЭС | ТП 860 (СНТ Заречье) Лю/4 | 1 шт. | 400 | 371.983 | 0.070042
9147 | Ярославская область | Ярославский РЭС | ТП 729 Ват/6 | 1 шт. | 100 | -23 | 1.23
9148 | Ярославская область | Ярославский РЭС | ТП 728 Нестерово Ва/6 | 1 шт. | 63 | 35.2172 | 0.441
9149 | Ярославская область | Ярославский РЭС | ТП 681 Бр/113 | 1 шт. | 160 | 160 | 0
9150 | Ярославская область | Ярославский РЭС | ТП 752 (Веденское) Се/8 | 1 шт. | 100 | 82.0856 | 0.17914
9151 | Ярославская область | Ярославский РЭС | ТП 862 Тун/1 | 1 шт. | 160 | 160 | 0
9152 | Ярославская область | Ярославский РЭС | ТП 402 (СНТ Родничек) Ку/6 | 1 шт. | 100 | 90.659 | 0.09341
9153 | Ярославская область | Ярославский РЭС | ТП 403 (ДНП Урожай) Се/8 | 1 шт. | 400 | 377.166 | 0.057085
9154 | Ярославская область | Ярославский РЭС | ТП 802 (СНТ Березка) РП №35 ЯГЭС/15 | 1 шт. | 250 | 196.6905 | 0.21324
9155 | Ярославская область | Ярославский РЭС | ТП 653 (Красная горка) Бр/113 | 1 шт. | 63 | 52.5741 | 0.16549
9156 | Ярославская область | Ярославский РЭС | ТП 657 (Ильино) Бр/113 | 1 шт. | 63 | 58.7995 | 0.066675
9157 | Ярославская область | Ярославский РЭС | ТП 713 Возр/7 | 1 шт. | 25 | 15.34 | 0.3864
9158 | Ярославская область | Ярославский РЭС | ТП 714 ЛП/2 | 1 шт. | 63 | 61.74 | 0.02
9159 | Ярославская область | Ярославский РЭС | ТП 406 (Коттеджи Веденьё) Се/8 | 1 шт. | 250 | 198.814 | 0.20474
9160 | Ярославская область | Ярославский РЭС | ТП 692(Садовод) Матв/2 | 1 шт. | 100 | 86.146 | 0.13854
9161 | Ярославская область | Ярославский РЭС | ТП 712 Ват/6 | 1 шт. | 25 | 25 | 0
9162 | Ярославская область | Ярославский РЭС | ТП 805 Мод/5 | 1 шт. | 100 | 78.406 | 0.21594
9163 | Ярославская область | Ярославский РЭС | ТП 602 Лют/23 | 1 шт. | 400 | 393.55 | 0.016125
9164 | Ярославская область | Ярославский РЭС | ТП 398 (СНТ Корабел) Матв/2 | 1 шт. | 25 | 23.2543 | 0.069828
9165 | Ярославская область | Ярославский РЭС | ТП 605 (СНТ Мечта) Лют/10 | 1 шт. | 630 | 592.05 | 0.060238
9166 | Ярославская область | Ярославский РЭС | ТП 502 (Жуково-1) Мод/1 | 1 шт. | 160 | 156.8 | 0.02
9167 | Ярославская область | Ярославский РЭС | ТП 818 Твер/17 | 1 шт. | 630 | 630 | 0
9168 | Ярославская область | Ярославский РЭС | ТП 499 Мод/1 | 1 шт. | 63 | 42.953 | 0.31821
9169 | Ярославская область | Ярославский РЭС | ТП 831 Мод/1 | 1 шт. | 160 | 1.16 | 0.99275
9170 | Ярославская область | Ярославский РЭС | ТП 800 РП №35 ЯГЭС/15 | 1 шт. | 100 | 97.3997 | 0.026002
9171 | Ярославская область | Ярославский РЭС | ТП 864 Ярц/307 | 1 шт. | 63 | 52.856 | 0.16102
9172 | Ярославская область | Ярославский РЭС | ТП 400 Се/8 | 1 шт. | 400 | 386.892 | 0.03277
9173 | Ярославская область | Ярославский РЭС | ТП 290 (СНТ Соньга-2) Ут/5 | 1 шт. | 160 | 160 | 0
9174 | Ярославская область | Ярославский РЭС | ТП 817 Мод/1 | 1 шт. | 100 | 84.13 | 0.1587
9175 | Ярославская область | Ярославский РЭС | ТП 596 Ан/4 | 1 шт. | 100 | 98 | 0.02
9176 | Ярославская область | Ярославский РЭС | ТП 678 Гр/1 | 1 шт. | 40 | 35.1873 | 0.12032
9177 | Ярославская область | Ярославский РЭС | ТП 672 Ду/4 | 1 шт. | 250 | 250 | 0
9178 | Ярославская область | Ярославский РЭС | ТП 654 Ду/4 | 1 шт. | 100 | 100 | 0
9179 | Ярославская область | Ярославский РЭС | ТП 825 РП №35 ЯГЭС/15 | 1 шт. | 25 | 15.679 | 0.37284
9180 | Ярославская область | Ярославский РЭС | ТП 871 Лю/11 | 1 шт. | 630 | 617.4 | 0.02
9181 | Ярославская область | Ярославский РЭС | ТП 684 Ду/4 | 1 шт. | 40 | 40 | 0
9182 | Ярославская область | Ярославский РЭС | ТП 845 Тв/17 | 1 шт. | 400 | 394.2775 | 0.014306
9183 | Ярославская область | Ярославский РЭС | ТП 724 Ват/10 | 1 шт. | 250 | 250 | 0
9184 | Ярославская область | Ярославский РЭС | ТП 677 Щед/8 | 1 шт. | 63 | 51.372 | 0.18457
9185 | Ярославская область | Ярославский РЭС | ТП 401 Яр/2 | 1 шт. | 100 | 84.787 | 0.15213
9186 | Ярославская область | Ярославский РЭС | ТП 823 Тв/17 | 1 шт. | 630 | 204.4712 | 0.67544
9187 | Ярославская область | Ярославский РЭС | ТП 726 ЛП/2 | 1 шт. | 25 | 9.7266 | 0.61094
9188 | Ярославская область | Ярославский РЭС | ТП 725 Ват/6 | 1 шт. | 63 | 63 | 0
9189 | Ярославская область | Ярославский РЭС | ТП 838 Тв/6 | 1 шт. | 160 | 151.1216 | 0.05549
9190 | Ярославская область | Ярославский РЭС | ТП 828 ЯГЭС/1 | 1 шт. | 630 | 617.416 | 0.019975
9191 | Ярославская область | Ярославский РЭС | ТП 747 ЛП/5 | 1 шт. | 160 | 160 | 0
9192 | Ярославская область | Ярославский РЭС | ТП 708 Ват/1 | 1 шт. | 630 | 630 | 0
9193 | Ярославская область | Ярославский РЭС | ТП 682 Гр/6 | 1 шт. | 100 | 77.786 | 0.22214
9194 | Ярославская область | Ярославский РЭС | ТП 721 Ват/3 | 1 шт. | 100 | 85.018 | 0.14982
9195 | Ярославская область | Ярославский РЭС | ТП 738 Ут/5 | 1 шт. | 63 | 63 | 0
9196 | Ярославская область | Ярославский РЭС | ТП 888 (ДНП Садовод) Ярц/307 | 1 шт. | 100 | 100 | 0
9197 | Ярославская область | Ярославский РЭС | ТП 660 (ДНП на Пахме) Бр/202 | 1 шт. | 250 | 250 | 0
9198 | Ярославская область | Ярославский РЭС | ТП 737 (Конищево) Ут/5 | 1 шт. | 40 | 35.703 | 0.10742
9199 | Ярославская область | Ярославский РЭС | ТП 647 Дор/5 | 1 шт. | 160 | 160 | 0
9200 | Ярославская область | Ярославский РЭС | ТП 732 ЛП/5 | 1 шт. | 63 | 63 | 0
9201 | Ярославская область | Ярославский РЭС | ТП 867 Ан/2 Ярц/307 | 2 шт. | 1260 | 1234.8 | 0.02
9202 | Ярославская область | Ярославский РЭС | ТП 637 Дор/5 | 1 шт. | 25 | 25 | 0
9203 | Ярославская область | Ярославский РЭС | ТП 696 (СНТ Сажевик) Бр/202 | 1 шт. | 400 | 372.024 | 0.06994
9204 | Ярославская область | Ярославский РЭС | ТП 649 Ду/7 | 1 шт. | 63 | 63 | 0
9205 | Ярославская область | Ярославский РЭС | ТП 641 Бр/2 | 1 шт. | 63 | 63 | 0
9206 | Ярославская область | Ярославский РЭС | ТП 840 Тв/6 | 1 шт. | 160 | 138.568 | 0.13395
9207 | Ярославская область | Ярославский РЭС | ТП 748 Возр/6 | 1 шт. | 100 | 34.707 | 0.65293
9208 | Ярославская область | Ярославский РЭС | ТП 625 Ват/6 | 1 шт. | 63 | 17.1 | 0.72857
9209 | Ярославская область | Ярославский РЭС | ТП 1528 (Лесная поляна-2) ЛП/1 | 1 шт. | 400 | 392 | 0.02
9210 | Ярославская область | Ярославский РЭС | ТП 1093 (ДНП Любашино-2) Ан/4 | 1 шт. | 400 | 392 | 0.02
9211 | Ярославская область | Ярославский РЭС | ТП 659 (д.б. Домнино) До/6 | 1 шт. | 160 | 160 | 0
9212 | Ярославская область | Ярославский РЭС | ТП 741 (СНТ Красный кустарь) ЛП/2 | 1 шт. | 630 | 266.327 | 0.57726
9213 | Ярославская область | Ярославский РЭС | ТП 745 ЛП/2 | 1 шт. | 400 | 30.396 | 0.92401
9214 | Ярославская область | Ярославский РЭС | ТП 753 Яр/2 | 1 шт. | 160 | 160 | 0
9215 | Ярославская область | Ярославский РЭС | ТП 811 Тв/17 | 1 шт. | 100 | 77.8429 | 0.22157
9216 | Ярославская область | Ярославский РЭС | ТП 742 Ут/5 | 1 шт. | 250 | 244.374 | 0.022504
9217 | Ярославская область | Ярославский РЭС | ТП 839 Тв/17 | 1 шт. | 250 | 232.29 | 0.07084
9218 | Ярославская область | Ярославский РЭС | ТП 953 Ут/5 | 1 шт. | 250 | 246.63 | 0.01348
9219 | Ярославская область | Ярославский РЭС | ТП 954 Ут/5 | 1 шт. | 63 | 58.314 | 0.074381
9220 | Ярославская область | Ярославский РЭС | ТП 680 Гр/6 | 1 шт. | 25 | 24.5 | 0.02
9221 | Ярославская область | Ярославский РЭС | ТП 069 Котельницы Дор/5 | 1 шт. | 160 | 136.375 | 0.14766
9222 | Ярославская область | Ярославский РЭС | ТП 685 Бр/17 | 1 шт. | 40 | 33.754 | 0.15615
9223 | Ярославская область | Ярославский РЭС | ТП 731 Ват/3 | 1 шт. | 40 | 34.618 | 0.13455
9224 | Ярославская область | Ярославский РЭС | ТП 863 (СНТ Соснячек) Лют/4 | 1 шт. | 100 | 100 | 0
9225 | Ярославская область | Ярославский РЭС | ТП 849 Мод/6 | 1 шт. | 63 | 39.9445 | 0.36596
9226 | Ярославская область | Ярославский РЭС | ТП 710 Возр/6 | 1 шт. | 160 | -4.5054 | 1.0282
9227 | Ярославская область | Ярославский РЭС | ТП 699 Бр/2 | 1 шт. | 63 | 37.201 | 0.40951
9228 | Ярославская область | Ярославский РЭС | ТП 679 Ват/6 | 1 шт. | 160 | 154.034 | 0.037288
9229 | Ярославская область | Ярославский РЭС | ТП 667 Ду/4 | 1 шт. | 250 | 250 | 0
9230 | Ярославская область | Ярославский РЭС | ТП 623 (СНТ Урожай-2) Ут/16 | 1 шт. | 100 | 100 | 0
9231 | Ярославская область | Ярославский РЭС | ТП 620 Ват/6 | 1 шт. | 160 | 156.8 | 0.02
9232 | Ярославская область | Ярославский РЭС | ТП 636 Бр/2 | 1 шт. | 250 | 250 | 0
9233 | Ярославская область | Ярославский РЭС | ТП 665 Дор/5 | 1 шт. | 400 | 392 | 0.02
9234 | Ярославская область | Ярославский РЭС | ТП 626 ЛП/1 | 1 шт. | 250 | 250 | 0
9235 | Ярославская область | Ярославский РЭС | ТП 874 (Анискино) Лю/9 | 1 шт. | 63 | 63 | 0
9236 | Ярославская область | Ярославский РЭС | ТП 870 Ан/2 | 1 шт. | 63 | 61.74 | 0.02
9237 | Ярославская область | Ярославский РЭС | ТП 834 Тв/17 | 1 шт. | 400 | 214.864 | 0.46284
9238 | Ярославская область | Ярославский РЭС | ТП 687 Дор/7 | 1 шт. | 40 | 40 | 0
9239 | Ярославская область | Ярославский РЭС | ТП 716 (ДНП Воронцово-1) Ва/6 | 1 шт. | 630 | 630 | 0
9240 | Ярославская область | Ярославский РЭС | ТП 638 Ду/4 | 1 шт. | 400 | 391.4648 | 0.021338
9241 | Ярославская область | Ярославский РЭС | ТП 723 Мих/7 | 1 шт. | 40 | 40 | 0
9242 | Ярославская область | Ярославский РЭС | ТП 697 Дор/2 | 1 шт. | 250 | -72.5 | 1.29
9243 | Ярославская область | Ярославский РЭС | ТП 487 Тв/17 | 1 шт. | 250 | -112.5 | 1.45
9244 | Ярославская область | Ярославский РЭС | ТП 694 Бр/114 | 1 шт. | 100 | 6.588 | 0.93412
9245 | Ярославская область | Ярославский РЭС | ТП 842 ЯГЭС/1 | 1 шт. | 40 | 25.244 | 0.3689
9246 | Ярославская область | Ярославский РЭС | ТП 844 Мо/1 | 1 шт. | 100 | 90.734 | 0.09266
9247 | Ярославская область | Ярославский РЭС | ТП 836 (д. Шебунино) Мо/1 | 1 шт. | 100 | 87.704 | 0.12296
9248 | Ярославская область | Ярославский РЭС | ТП 841 ЯЗДА/2 | 1 шт. | 40 | 40 | 0
9249 | Ярославская область | Ярославский РЭС | ТП 754 Яр/2 | 1 шт. | 250 | 243.25 | 0.027
9250 | Ярославская область | Ярославский РЭС | ТП 630 Бр/202 | 1 шт. | 25 | 25 | 0
9251 | Ярославская область | Ярославский РЭС | ТП 880 Ан/2 | 1 шт. | 63 | 61.74 | 0.02
9252 | Ярославская область | Ярославский РЭС | ТП 881 Ан/2 | 1 шт. | 63 | 61.74 | 0.02
9253 | Ярославская область | Ярославский РЭС | ТП 882 Ан/2 | 1 шт. | 63 | 61.74 | 0.02
9254 | Ярославская область | Ярославский РЭС | ТП 897 Ур/6 | 1 шт. | 250 | 185.026 | 0.2599
9255 | Ярославская область | Ярославский РЭС | ТП 736 ЛП/1 | 1 шт. | 160 | 118.4 | 0.26
9256 | Ярославская область | Ярославский РЭС | ТП 876 Ту/1 | 1 шт. | 160 | 150.178 | 0.061387
9257 | Ярославская область | Ярославский РЭС | ТП 886 (Алексеевское-1) Ан/2 | 1 шт. | 250 | -37.5 | 1.15
9258 | Ярославская область | Ярославский РЭС | ТП 866 Ту/1 | 1 шт. | 63 | 52.19 | 0.17159
9259 | Ярославская область | Ярославский РЭС | ТП 746 Ват/6 | 1 шт. | 250 | 242.27 | 0.03092
9260 | Ярославская область | Ярославский РЭС | ТП 739 ЛП/1 | 1 шт. | 630 | 630 | 0
9261 | Ярославская область | Ярославский РЭС | ТП 893 Ан/4 | 1 шт. | 100 | 98 | 0.02
9262 | Ярославская область | Ярославский РЭС | ТП 962 Мо/4 | 1 шт. | 63 | 57.595 | 0.085794
9263 | Ярославская область | Ярославский РЭС | ТП 830 Мо/4 | 1 шт. | 250 | 240.11 | 0.03956
9264 | Ярославская область | Ярославский РЭС | ТП 963 Малое Болково Мо/1 | 1 шт. | 160 | 71.35 | 0.55406
9265 | Ярославская область | Ярославский РЭС | ТП 644 Ду/7 | 1 шт. | 63 | 63 | 0
9266 | Ярославская область | Ярославский РЭС | ТП 837 Мо/5 | 1 шт. | 400 | 396.55 | 0.008625
9267 | Ярославская область | Ярославский РЭС | ТП 809 (Звенящие сосны) Мо/5 | 1 шт. | 250 | 245 | 0.02
9268 | Ярославская область | Ярославский РЭС | ТП 640 Бр/202 | 1 шт. | 63 | 63 | 0
9269 | Ярославская область | Ярославский РЭС | ТП 663 Яр/2 | 1 шт. | 25 | 16.091 | 0.35636
9270 | Ярославская область | Ярославский РЭС | ТП 961 (Глухово) ЯЗДА/2 | 1 шт. | 40 | 29.331 | 0.26672
9271 | Ярославская область | Ярославский РЭС | ТП 813 (СНТ Калинка) Мо/5 | 1 шт. | 40 | 33.179 | 0.17052
9272 | Ярославская область | Ярославский РЭС | ТП 755 (СНТ Юбилейный-4) Ши/2 | 1 шт. | 40 | 32.848 | 0.1788
9273 | Ярославская область | Ярославский РЭС | ТП 645 До/2 | 1 шт. | 400 | 367.984 | 0.08004
9274 | Ярославская область | Ярославский РЭС | ТП 951 ДНП Медягинская Слобода Ут/5 | 1 шт. | 400 | 400 | 0
9275 | Ярославская область | Ярославский РЭС | ТП 404 Ши/4 | 1 шт. | 40 | 31.266 | 0.21835
9276 | Ярославская область | Ярославский РЭС | ТП 627 ЛП/2 | 1 шт. | 400 | 29.044 | 0.92739
9277 | Ярославская область | Ярославский РЭС | ТП 751 Ку/3 | 1 шт. | 40 | 39.2 | 0.02
9278 | Ярославская область | Ярославский РЭС | ТП 722 ЛП/1 | 1 шт. | 25 | 25 | 0
9279 | Ярославская область | Ярославский РЭС | ТП 789 (ДНП Лесные Поляны) Лп/1 | 1 шт. | 400 | 321.302 | 0.19674
9280 | Ярославская область | Ярославский РЭС | ТП 740 Борисово ЛП/5 | 1 шт. | 63 | 63 | 0
9281 | Ярославская область | Ярославский РЭС | ТП 898 Ур/6 | 1 шт. | 250 | 185.026 | 0.2599
9282 | Ярославская область | Ярославский РЭС | ТП 709 Ват/5 | 1 шт. | 40 | 40 | 0
9283 | Ярославская область | Ярославский РЭС | ТП 958 Ват/10 | 1 шт. | 630 | 628.8 | 0.0019048
9284 | Ярославская область | Ярославский РЭС | ТП 806 Пенье Мо/4 | 1 шт. | 160 | 149.895 | 0.063156
9285 | Ярославская область | Ярославский РЭС | ТП 749 (Зубарево) Во/8 | 1 шт. | 63 | 63 | 0
9286 | Ярославская область | Ярославский РЭС | ТП 661 Гр/1 | 1 шт. | 40 | 7.712 | 0.8072
9287 | Ярославская область | Ярославский РЭС | ТП 847 Мо/1 | 1 шт. | 63 | 54.276 | 0.13848
9288 | Ярославская область | Ярославский РЭС | ТП 956 Ват/6 | 1 шт. | 400 | 400 | 0
9289 | Ярославская область | Ярославский РЭС | ТП 900 Бр/202 | 1 шт. | 63 | 63 | 0
9290 | Ярославская область | Ярославский РЭС | ТП 896 Ур/6 | 1 шт. | 160 | 160 | 0
9291 | Ярославская область | Ярославский РЭС | ТП 621 Мих/7 | 1 шт. | 100 | 69 | 0.31
9292 | Ярославская область | Ярославский РЭС | ТП 895 Ур/5 | 1 шт. | 160 | 160 | 0
9293 | Ярославская область | Ярославский РЭС | ТП 959 Филисово Ват/4 | 1 шт. | 100 | 100 | 0
9294 | Ярославская область | Ярославский РЭС | ТП 934 Ан/2 | 1 шт. | 100 | 98 | 0.02
9295 | Ярославская область | Ярославский РЭС | ТП 635 Ду/4 | 1 шт. | 63 | 63 | 0
9296 | Ярославская область | Ярославский РЭС | ТП 744 Ва/6 | 1 шт. | 100 | 82.684 | 0.17316
9297 | Ярославская область | Ярославский РЭС | ТП 628 Мих/7 | 1 шт. | 63 | 63 | 0
9298 | Ярославская область | Ярославский РЭС | ТП 932 Ярц/307 | 1 шт. | 40 | 40 | 0
9299 | Ярославская область | Ярославский РЭС | ТП 875 Ярц/307 | 1 шт. | 400 | 224.79 | 0.43802
9300 | Ярославская область | Ярославский РЭС | ТП 892 Ур/6 | 1 шт. | 40 | 40 | 0
9301 | Ярославская область | Ярославский РЭС | ТП 496 Мо/1 | 1 шт. | 400 | 279.185 | 0.30204
9302 | Ярославская область | Ярославский РЭС | ТП 609 Ярц/307 | 1 шт. | 63 | 63 | 0
9303 | Ярославская область | Ярославский РЭС | ТП 890 Ур/5 | 1 шт. | 100 | 100 | 0
9304 | Ярославская область | Ярославский РЭС | ТП 884 ЯГПИ КЛ-10кВ № 306 и 407/Новосел | 2 шт | 3200 | 1030.8224 | 0.67787
9305 | Ярославская область | Ярославский РЭС | ТП 935 Нов/408 | 2 шт. | 1260 | 1244.2815 | 0.012475
9306 | Ярославская область | Ярославский РЭС | ТП 902 (СНТ Дизелист) Ще/4 | 1 шт. | 100 | 100 | 0
9307 | Ярославская область | Ярославский РЭС | ТП 982 Ват/10 | 1 шт. | 160 | 160 | 0
9308 | Ярославская область | Ярославский РЭС | ТП 801 Мо/6 | 1 шт. | 63 | 51.27 | 0.18619
9309 | Ярославская область | Ярославский РЭС | ТП 760 Яр/2 | 1 шт. | 250 | 239.009 | 0.043964
9310 | Ярославская область | Ярославский РЭС | ТП 648 Дор/5 | 1 шт. | 100 | 100 | 0
9311 | Ярославская область | Ярославский РЭС | ТП 756 Яр/2 | 1 шт. | 63 | 62.104 | 0.014222
9312 | Ярославская область | Ярославский РЭС | ТП 743 (Гусаково) Ут/5 | 1 шт. | 63 | 63 | 0
9313 | Ярославская область | Ярославский РЭС | ТП 706 Ват/6 | 1 шт. | 63 | 19.952 | 0.6833
9314 | Ярославская область | Ярославский РЭС | ТП 899 Лю/22 | 1 шт. | 63 | 61.74 | 0.02
9315 | Ярославская область | Ярославский РЭС | ТП 688 Гр/5 | 1 шт. | 63 | 51.27 | 0.18619
9316 | Ярославская область | Ярославский РЭС | ТП 1053 (Оздоровитель-1) Ан/2 | 1 шт. | 100 | 98 | 0.02
9317 | Ярославская область | Ярославский РЭС | ТП 365 (СНТ Балакирево) Ши/2 | 1 шт. | 100 | 98 | 0.02
9318 | Ярославская область | Ярославский РЭС | ТП 966 (Григорьевское) Мо/1 | 1 шт. | 63 | 59.959 | 0.04827
9319 | Ярославская область | Ярославский РЭС | ТП 643 Яр/5 | 2 шт. | 500 | 500 | 0
9320 | Ярославская область | Ярославский РЭС | ТП 757 (ДНП Медвежий Угол) Се/8 | 1 шт. | 400 | 390.752 | 0.02312
9321 | Ярославская область | Ярославский РЭС | ТП 822 (СНТ Живой источник) Мо/4 | 1 шт. | 100 | 98 | 0.02
9322 | Ярославская область | Ярославский РЭС | ТП 908 Ду/7 | 1 шт. | 100 | 100 | 0
9323 | Ярославская область | Ярославский РЭС | ТП 907 Ду/7 | 1 шт. | 100 | 100 | 0
9324 | Ярославская область | Ярославский РЭС | ТП 922 (Лучинское) Ще/8 | 1 шт. | 250 | 245 | 0.02
9325 | Ярославская область | Ярославский РЭС | ТП 937 (Мужево) Лю/23 | 1 шт. | 160 | 160 | 0
9326 | Ярославская область | Ярославский РЭС | ТП 960 (Сереново) Лп/5 | 1 шт. | 63 | 0.27 | 0.99571
9327 | Ярославская область | Ярославский РЭС | ТП 968 (Малое Болково) Мо/4 | 1 шт. | 630 | 617.4 | 0.02
9328 | Ярославская область | Ярославский РЭС | ТП 812 Мо/6 | 1 шт. | 63 | 61.74 | 0.02
9329 | Ярославская область | Ярославский РЭС | ТП 965 Тв/17 | 1 шт. | 630 | 630 | 0
9330 | Ярославская область | Ярославский РЭС | ТП 972 Мо/4 | 1 шт. | 400 | 193.7695 | 0.51558
9331 | Ярославская область | Ярославский РЭС | ТП 976 Мо/1 | 1 шт. | 400 | 319 | 0.2025
9332 | Ярославская область | Ярославский РЭС | ТП 985 (Курдумово-2) Лп/2 | 1 шт. | 400 | 116.316 | 0.70921
9333 | Ярославская область | Ярославский РЭС | ТП 969 (п. Заволжье) Тв/17 | 1 шт. | 160 | 80.051 | 0.49968
9334 | Ярославская область | Ярославский РЭС | ТП 936 ПС Новоселки Нов/408 | 1 шт. | 63 | 19.467 | 0.691
9335 | Ярославская область | Ярославский РЭС | ТП 921 (ООО Бурмасово) Ще/4 | 1 шт. | 40 | 40 | 0
9336 | Ярославская область | Ярославский РЭС | ТП 971 (Грибовка) Мод/6 | 1 шт. | 400 | 398.425 | 0.0039375
9337 | Ярославская область | Ярославский РЭС | ТП 652 (д. Васюково) До/2 | 1 шт. | 100 | 94.71 | 0.0529
9338 | Ярославская область | Ярославский РЭС | ТП 984 Ут/5 | 1 шт. | 63 | 63 | 0
9339 | Ярославская область | Ярославский РЭС | ТП 987 Ут/5 | 1 шт. | 100 | 100 | 0
9340 | Ярославская область | Ярославский РЭС | ТП 991 (Ракино) Лп/2 | 1 шт. | 400 | 400 | 0
9341 | Ярославская область | Ярославский РЭС | ТП 990 Ват/6 | 1 шт. | 250 | 250 | 0
9342 | Ярославская область | Ярославский РЭС | ТП 557 (ДНП Дачник) Ур/7 | 1 шт. | 100 | 100 | 0
9343 | Ярославская область | Ярославский РЭС | ТП 779 Лп/2 | 1 шт. | 630 | 308.922 | 0.50965
9344 | Ярославская область | Ярославский РЭС | ТП 594 Ан/2 | 1 шт. | 160 | -46.4 | 1.29
9345 | Ярославская область | Ярославский РЭС | ТП 938 Ту/1 | 1 шт. | 100 | 100 | 0
9346 | Ярославская область | Ярославский РЭС | ТП 642 Дор/5 | 1 шт. | 63 | 63 | 0
9347 | Ярославская область | Ярославский РЭС | ТП 940 Ан/4 | 1 шт. | 63 | 61.74 | 0.02
9348 | Ярославская область | Ярославский РЭС | ТП 980 Мод/4 | 1 шт. | 100 | 95.92 | 0.0408
9349 | Ярославская область | Ярославский РЭС | ТП 943 Ще/8 | 1 шт. | 250 | 250 | 0
9350 | Ярославская область | Ярославский РЭС | ТП 945 Ан/4 | 1 шт. | 400 | 392 | 0.02
9351 | Ярославская область | Ярославский РЭС | ТП 974 Мод/4 | 1 шт. | 100 | 62.139 | 0.37861
9352 | Ярославская область | Ярославский РЭС | ТП 975 Мод/4 | 1 шт. | 160 | 156.8 | 0.02
9353 | Ярославская область | Ярославский РЭС | ТП 978 (Ботово-1) Мод/1 | 1 шт. | 250 | 225.691 | 0.097236
9354 | Ярославская область | Ярославский РЭС | ТП 762 Яр/2 | 1 шт. | 250 | 248.02 | 0.00792
9355 | Ярославская область | Ярославский РЭС | ТП 924 (Ярдорслужба) Григ/5 | 1 шт. | 25 | 25 | 0
9356 | Ярославская область | Ярославский РЭС | ТП 833 (д. Скородумово) Мод/8 | 1 шт. | 100 | 98 | 0.02
9357 | Ярославская область | Ярославский РЭС | ТП 928 (д. Ивановский перевоз) Ду/4 | 1 шт. | 63 | 61.74 | 0.02
9358 | Ярославская область | Ярославский РЭС | ТП 794 (Юнидэф) Бр/202 | 1 шт. | 100 | 98 | 0.02
9359 | Ярославская область | Ярославский РЭС | ТП 827 (Ботово) Мод/1 | 1 шт. | 160 | 156.8 | 0.02
9360 | Ярославская область | Ярославский РЭС | ТП 1055 (Твердино-коттеджи) Лю/4 | 1 шт. | 400 | 392 | 0.02
9361 | Ярославская область | Ярославский РЭС | ТП 944 (Бегоулево-1) Ще/8 | 1 шт. | 250 | 250 | 0
9362 | Ярославская область | Ярославский РЭС | ТП 948 (ДНП Березка) Ярц/307 | 1 шт. | 250 | 250 | 0
9363 | Ярославская область | Ярославский РЭС | ТП 947 (Пром. порт) Ярц/307 | 1 шт. | 630 | 630 | 0
9364 | Ярославская область | Ярославский РЭС | ТП 986 (у Абдулоевых) Лп/5 | 1 шт. | 400 | 392 | 0.02
9365 | Ярославская область | Ярославский РЭС | ТП 803 (ВСК) Тв/17 | 1 шт. | 160 | 160 | 0
9366 | Ярославская область | Ярославский РЭС | ТП 989 Ват/6 | 1 шт. | 100 | 100 | 0
9367 | Ярославская область | Ярославский РЭС | ТП 763 Ур/6 | 1 шт. | 160 | 160 | 0
9368 | Ярославская область | Ярославский РЭС | ТП 791 Гр/6 | 1 шт. | 160 | 45.876 | 0.71327
9369 | Ярославская область | Ярославский РЭС | ТП 970 (ДНП Заволжское) Тв/17 | 1 шт. | 400 | 400 | 0
9370 | Ярославская область | Ярославский РЭС | ТП 764 Яр/2 | 1 шт. | 630 | 365.488 | 0.41986
9371 | Ярославская область | Ярославский РЭС | ТП 792 Ще/8 | 1 шт. | 63 | 63 | 0
9372 | Ярославская область | Ярославский РЭС | ТП 996 Ут/5 | 1 шт. | 63 | 54.209 | 0.13954
9373 | Ярославская область | Ярославский РЭС | ТП 997 (Мологино) Ват/10 | 1 шт. | 63 | 46.69 | 0.25889
9374 | Ярославская область | Ярославский РЭС | ТП 832 (ДНП Воронцово-3) Тв/17 | 1 шт. | 630 | 396.324 | 0.37091
9375 | Ярославская область | Ярославский РЭС | ТП 631 (Суринский) Бр/202 | 1 шт. | 160 | 26.575 | 0.83391
9376 | Ярославская область | Ярославский РЭС | ТП 159 Щед/4 | 1 шт. | 63 | 63 | 0
9377 | Ярославская область | Ярославский РЭС | ТП 542 (Орлово-1) Ярц/307 | 1 шт. | 63 | 63 | 0
9378 | Ярославская область | Ярославский РЭС | ТП 919 Ще/8 | 2 шт. | 1260 | 1029.782 | 0.18271
9379 | Ярославская область | Ярославский РЭС | ТП 993 (ДНП Васильево) Во/8 | 1 шт. | 400 | 393.145 | 0.017137
9380 | Ярославская область | Ярославский РЭС | ТП 761 Кур/6 | 1 шт. | 63 | 63 | 0
9381 | Ярославская область | Ярославский РЭС | ТП 019 (Кошевники) Дор/5 | 1 шт. | 250 | -175 | 1.7
9382 | Ярославская область | Ярославский РЭС | ТП 624 (Васильцево) Ват/3 | 1 шт. | 63 | 63 | 0
9383 | Ярославская область | Ярославский РЭС | ТП 769 (ДНП Живой источник-1) Мод/4 | 1 шт. | 630 | 630 | 0
9384 | Ярославская область | Ярославский РЭС | ТП 777 (Зяблицы-1) Бр/114 | 1 шт. | 400 | 400 | 0
9385 | Ярославская область | Ярославский РЭС | ТП 848 (Красный бор-3) РП ЯЗДА/2 | 1 шт. | 160 | 147.657 | 0.077144
9386 | Ярославская область | Ярославский РЭС | ТП 977 (Красный Бор-4) Тв/17 | 1 шт. | 630 | 539.84 | 0.14311
9387 | Ярославская область | Ярославский РЭС | ТП 979 (ДНП Жуково) Мод/1 | 1 шт. | 100 | 85.155 | 0.14845
9388 | Ярославская область | Ярославский РЭС | ТП 715 (Софино-1) Ва/5 | 1 шт. | 63 | 22.2069 | 0.64751
9389 | Ярославская область | Ярославский РЭС | ТП 942 (Алексеевское-1) Лю/10 | 1 шт. | 63 | 19.76 | 0.68635
9390 | Ярославская область | Ярославский РЭС | ТП 995 (Климатино) Ут/16 | 1 шт. | 63 | 63 | 0
9391 | Ярославская область | Ярославский РЭС | ТП 168 (Починки) До/5 | 1 шт. | 63 | 63 | 0
9392 | Ярославская область | Ярославский РЭС | ТП 634 Гр/6 | 1 шт. | 630 | 630 | 0
9393 | Ярославская область | Ярославский РЭС | ТП 691 (Сельхозтехника) Бр/202 | 1 шт. | 250 | 238.566 | 0.045736
9394 | Ярославская область | Ярославский РЭС | ТП 772 (Браташино-1) Мо/4 | 1 шт. | 100 | 70.774 | 0.29226
9395 | Ярославская область | Ярославский РЭС | ТП 857 (СНТ Новоселки) Ан/2 | 1 шт. | 63 | 61.74 | 0.02
9396 | Ярославская область | Ярославский РЭС | ТП 493 (Бортниково-1) Мо/1 | 1 шт. | 63 | 52.009 | 0.17446
9397 | Ярославская область | Ярославский РЭС | ТП 998 (Кузнечиха-6) Ва/6 | 1 шт. | 250 | 250 | 0
9398 | Ярославская область | Ярославский РЭС | ТП 946 (КНС) Нов/408,307 | 2 шт. | 50 | 50 | 0
9399 | Ярославская область | Ярославский РЭС | ТП 939 (Бечевино-1) Ярц/307 | 1 шт. | 160 | 160 | 0
9400 | Ярославская область | Ярославский РЭС | ТП 783 (Мокеевское-4) Лю/22 | 1 шт. | 100 | 100 | 0
9401 | Ярославская область | Ярославский РЭС | ТП 793 (Склады) Бр/202 | 1 шт. | 160 | 160 | 0
9402 | Ярославская область | Ярославский РЭС | ТП 796 (Черелисино) Ду/7 | 1 шт. | 100 | 100 | 0
9403 | Ярославская область | Ярославский РЭС | ТП 967 (Ривьера) Мо/1 | 1 шт. | 400 | 119.4019 | 0.7015
9404 | Ярославская область | Ярославский РЭС | ТП 994 (Большие Жарки-1) Ва/10 | 1 шт. | 160 | 160 | 0
9405 | Ярославская область | Ярославский РЭС | ТП 846 (Васильковые поля) Тв/17 | 1 шт. | 400 | 233.624 | 0.41594
9406 | Ярославская область | Ярославский РЭС | ТП 858 (Ерихово-1) Ан/6 | 1 шт. | 100 | 98 | 0.02
9407 | Ярославская область | Ярославский РЭС | ТП 774 (Лупычево-1) Се/8 | 1 шт. | 250 | 250 | 0
9408 | Ярославская область | Ярославский РЭС | ТП 865 (Ерихово-2) Ан/6 | 1 шт. | 100 | 98 | 0.02
9409 | Ярославская область | Ярославский РЭС | ТП 604 (Ерихово-4) Ан/6 | 1 шт. | 160 | 156.8 | 0.02
9410 | Ярославская область | Ярославский РЭС | ТП 099 (Раздолье) До/5 | 1 шт. | 63 | 63 | 0
9411 | Ярославская область | Ярославский РЭС | ТП 488 (Прус. слобода) РП №35 ЯГЭС/15 | 1 шт. | 63 | 63 | 0
9412 | Ярославская область | Ярославский РЭС | ТП 334 (Кормилицино-3) Яр/2 | 1 шт. | 100 | 9.8 | 0.902
9413 | Ярославская область | Ярославский РЭС | ТП 664 (Ерихово-3) Ан/6 | 1 шт. | 100 | 98 | 0.02
9414 | Ярославская область | Ярославский РЭС | ТП 773 (Санаторий) Се/8 | 1 шт. | 160 | 160 | 0
9415 | Ярославская область | Ярославский РЭС | ТП 785 (СНТ Радужный) Лп/5 | 1 шт. | 630 | 630 | 0
9416 | Ярославская область | Ярославский РЭС | ТП 776 (Федорино-1) Мо/4 | 1 шт. | 100 | 98 | 0.02
9417 | Ярославская область | Ярославский РЭС | ТП 200 (Севак) Мих/7 | 1 шт. | 400 | 400 | 0
9418 | Ярославская область | Ярославский РЭС | ТП 906 (Детсад) Гр/1, Гр/6 | 2 шт. | 320 | 313.6 | 0.02
9419 | Ярославская область | Ярославский РЭС | ТП 992 (Переход) Лп/5 | 1 шт. | 63 | 61.74 | 0.02
9420 | Ярославская область | Ярославский РЭС | ТП 292 (ДНП Романово) Лп/2 | 1 шт. | 630 | 206.481 | 0.67225
9421 | Ярославская область | Ярославский РЭС | ТП 257 (Малые Жарки) Лп/2 | 1 шт. | 630 | -113.4 | 1.18
9422 | Ярославская область | Ярославский РЭС | ТП 288 (СНТ Ручеек) Мих/7 | 1 шт. | 400 | 392.244 | 0.01939
9423 | Ярославская область | Ярославский РЭС | ТП 632 (Дорожаево) До/6 | 1 шт. | 160 | 160 | 0
9424 | Ярославская область | Ярославский РЭС | ТП 656 (Костяево-1) До/6 | 1 шт. | 100 | 100 | 0
9425 | Ярославская область | Ярославский РЭС | ТП 843 (Василево коттеджи) Мо/1 | 1 шт. | 63 | 63 | 0
9426 | Ярославская область | Ярославский РЭС | ТП 927 Бр/202 | 1 шт. | 250 | 108.989 | 0.56404
9427 | Ярославская область | Ярославский РЭС | ТП 983 (ДНП Спас) Ва/6 | 1 шт. | 63 | 63 | 0
9428 | Ярославская область | Ярославский РЭС | ТП 973 (Кульнево-1) Мо/1 | 1 шт. | 160 | 151.7998 | 0.051251
9429 | Ярославская область | Ярославский РЭС | ТП 1521 (Яр групп-строй-2) Лп/2 | 1 шт. | 400 | 392 | 0.02
9430 | Ярославская область | Ярославский РЭС | ТП 024 (Коттеджи) Бр/114 | 1 шт. | 100 | 100 | 0
9431 | Ярославская область | Ярославский РЭС | ТП 355 (Алексеевское-2) Ан/2 | 1 шт. | 160 | 156.8 | 0.02
9432 | Ярославская область | Ярославский РЭС | ТП 872 (Борисово) Ан/6 | 1 шт. | 63 | 61.74 | 0.02
9433 | Ярославская область | Ярославский РЭС | ТП 868 (Семеновское кот.) Лю/24 | 1 шт. | 160 | 10.16 | 0.9365
9434 | Ярославская область | Ярославский РЭС | ТП 262 (Думино) Мо/4 | 1 шт. | 250 | -57.5 | 1.23
9435 | Ярославская область | Ярославский РЭС | ТП 770 (Ле-Вилль) Мо/4 | 1 шт. | 160 | -17.6 | 1.11
9436 | Ярославская область | Ярославский РЭС | ТП 765 (Новоселки-1) Ши/4 | 1 шт. | 100 | 100 | 0
9437 | Ярославская область | Ярославский РЭС | ТП 1503 (Курдумово-1) Лп/2 | 1 шт. | 63 | 63 | 0
9438 | Ярославская область | Ярославский РЭС | ТП 263 (Яр групп-строй) Лп/5 | 1 шт. | 100 | 100 | 0
9439 | Ярославская область | Ярославский РЭС | ТП 676 (Пригородный-1) Бр/202 | 1 шт. | 160 | 160 | 0
9440 | Ярославская область | Ярославский РЭС | ТП 277 (СНТ Росток) Мо/5 | 1 шт. | 63 | 60.075 | 0.046429
9441 | Ярославская область | Ярославский РЭС | ТП 711 (д. Ермаково) Во/8 | 1 шт. | 63 | 63 | 0
9442 | Ярославская область | Ярославский РЭС | ТП 787 (Зинино коттеджи) Ут/5 | 1 шт. | 63 | 63 | 0
9443 | Ярославская область | Ярославский РЭС | ТП 717 (ДНП Воронцово-2) Ва/6 | 1 шт. | 400 | 400 | 0
9444 | Ярославская область | Ярославский РЭС | ТП 707 Ва/1 | 1 шт. | 400 | 400 | 0
9445 | Ярославская область | Ярославский РЭС | ТП 600 Ярц/307 | 1 шт. | 63 | 63 | 0
9446 | Ярославская область | Ярославский РЭС | ТП 1840 (Жилойртал) Ду/1 | 2 шт. | 500 | 422.5412 | 0.15492
9447 | Ярославская область | Ярославский РЭС | ТП 1841 (Школьная) Ду/1 | 2 шт. | 500 | 490 | 0.02
9448 | Ярославская область | Ярославский РЭС | ТП 1208 (СНТ Росток-1) Мо/5 | 1 шт. | 63 | 63 | 0
9449 | Ярославская область | Ярославский РЭС | ТП 610 (Кузнечиха) Лп/5 | 1 шт. | 630 | -252 | 1.4
9450 | Ярославская область | Ярославский РЭС | ТП 612 (СХТ-1) Лп/1 | 1 шт. | 63 | 63 | 0
9451 | Ярославская область | Ярославский РЭС | ТП 1062 (АЗС) Ярц/307 | 1 шт. | 63 | 63 | 0
9452 | Ярославская область | Ярославский РЭС | ТП 1003 (ЖК Новые ткачи) Яр/2 | 1 шт. | 160 | 160 | 0
9453 | Ярославская область | Ярославский РЭС | ТП 1507 (СНТ Черная лужа) Мих/7 | 1 шт. | 160 | 145.84 | 0.0885
9454 | Ярославская область | Ярославский РЭС | ТП 1227 (ДНП Мостец) ЯЗДА/2 | 1 шт. | 250 | 245 | 0.02
9455 | Ярославская область | Ярославский РЭС | ТП 1202 (Ермолово-1) Мо/5 | 1 шт. | 160 | 160 | 0
9456 | Ярославская область | Ярославский РЭС | ТП 1001 (ДНП Карабиха) Яр/2 | 1 шт. | 63 | 50.954 | 0.19121
9457 | Ярославская область | Ярославский РЭС | ТП 1210 (Медведево) Мо/4 | 1 шт. | 63 | 63 | 0
9458 | Ярославская область | Ярославский РЭС | ТП 1502 (Павловское) Во/8 | 1 шт. | 160 | 146.202 | 0.086237
9459 | Ярославская область | Ярославский РЭС | ТП 616 (ДорТехСервис) Лп/5 | 1 шт. | 63 | 63 | 0
9460 | Ярославская область | Ярославский РЭС | ТП 1520 (Мельникова) Лп/5 | 1 шт. | 250 | 245 | 0.02
9461 | Ярославская область | Ярославский РЭС | ТП 689 (СНТ Радужный-1) Лп/5 | 1 шт | 1000 | 1000 | 0
9462 | Ярославская область | Ярославский РЭС | ТП 470 (Мишуково дачи) Мо/6 | 1 шт. | 160 | 160 | 0
9463 | Ярославская область | Ярославский РЭС | ТП 1066 (ул. Новая) Ур/6 | 1 шт. | 250 | 29.451 | 0.8822
9464 | Ярославская область | Ярославский РЭС | ТП 1802 (Смена-1) До/5 | 1 шт. | 100 | 98 | 0.02
9465 | Ярославская область | Ярославский РЭС | ТП 1207 (Мостец-1) Тв/6 | 1 шт. | 250 | 250 | 0
9466 | Ярославская область | Ярославский РЭС | ТП 1216 (Красный бор-6) ЯЗДА/2 | 1 шт. | 400 | 392 | 0.02
9467 | Ярославская область | Ярославский РЭС | ТП 1213 (Красный бор-5) ЯЗДА/2 | 1 шт. | 63 | 61.74 | 0.02
9468 | Ярославская область | Ярославский РЭС | ТП 670 (СНТ Радужный-2) Лп/5 | 1 шт. | 630 | 630 | 0
9469 | Ярославская область | Ярославский РЭС | ТП 615 (Василево-1) Во/8 | 1 шт. | 160 | 131.2544 | 0.17966
9470 | Ярославская область | Ярославский РЭС | ТП 1057 (Алексеевское-3) Ан/2 | 1 шт. | 160 | -40 | 1.25
9471 | Ярославская область | Ярославский РЭС | ТП 767 (Неверово) Мо/6 | 1 шт. | 160 | 160 | 0
9472 | Ярославская область | Ярославский РЭС | ТП 1220 Родные просторы ЯЗДА/2 | 1 шт. | 630 | 617.4 | 0.02
9473 | Ярославская область | Ярославский РЭС | ТП 988 (Яр групп-строй-1) Лп/5 | 1 шт. | 250 | 250 | 0
9474 | Ярославская область | Ярославский РЭС | ТП 1809 (Боровая) Яр/5 | 1 шт. | 160 | 156.8 | 0.02
9475 | Ярославская область | Ярославский РЭС | ТП 674 (Весы) Бр/113 | 1 шт. | 63 | 63 | 0
9476 | Ярославская область | Ярославский РЭС | ТП 1221 (Красный Бор-7) ЯЗДА/2 | 1 шт. | 160 | -64 | 1.4
9477 | Ярославская область | Ярославский РЭС | ТП 1219 (Думино-1) Мо/4 | 1 шт. | 100 | 98 | 0.02
9478 | Ярославская область | Ярославский РЭС | ТП 889 | 2 шт. | 2000 | 1865.85 | 0.067075
9479 | Ярославская область | Ярославский РЭС | ТП 923 До/2 | 1 шт. | 160 | 156.8 | 0.02
9480 | Ярославская область | Ярославский РЭС | ТП 1201 (Солнечный бор) ЯЗДА/2 | 1 шт. | 160 | -22.4 | 1.14
9481 | Ярославская область | Ярославский РЭС | ТП 617 (Толбухино-1) Ут/16 | 1 шт. | 63 | 63 | 0
9482 | Ярославская область | Ярославский РЭС | ТП 613 (Толбухино дачи) Ут/16 | 1 шт. | 63 | 61.74 | 0.02
9483 | Ярославская область | Ярославский РЭС | ТП 1060 (Сопелки-1) Ярц/307 | 1 шт. | 63 | 39.539 | 0.3724
9484 | Ярославская область | Ярославский РЭС | ТП 614 (Склад) Лп/1 | 1 шт. | 25 | 25 | 0
9485 | Ярославская область | Ярославский РЭС | ТП 1059 (Силикатчик-2) Ан/2 | 1 шт. | 63 | 61.74 | 0.02
9486 | Ярославская область | Ярославский РЭС | ТП 618 Мих/7 | 1 шт. | 160 | 160 | 0
9487 | Ярославская область | Ярославский РЭС | ТП 1056 (Автосалон) ТРК/6 | 1 шт. | 160 | 139.2 | 0.13
9488 | Ярославская область | Ярославский РЭС | ТП 562 (ул.Зеленая) Ур/4 | 1 шт. | 250 | 117.076 | 0.5317
9489 | Ярославская область | Ярославский РЭС | ТП 1805 (Бардуково-1) До/2 | 1 шт. | 63 | -22.05 | 1.35
9490 | Ярославская область | Ярославский РЭС | ТП 316 (Губерния) Яр/2 | 1 шт. | 63 | 61.74 | 0.02
9491 | Ярославская область | Ярославский РЭС | ТП 633 (Шепелево Котт.) Яр/1 | 1 шт. | 63 | 61.74 | 0.02
9492 | Ярославская область | Ярославский РЭС | ТП 1813 (Солнечный берег) Бр/202 | 1 шт. | 100 | 98 | 0.02
9493 | Ярославская область | Ярославский РЭС | ТП 1071 (СНТ Мечта-1) Лю/10 | 1 шт. | 630 | 617.4 | 0.02
9494 | Ярославская область | Ярославский РЭС | ТП 1073 (Сорокино-1) Ту/1 | 1 шт. | 63 | 63 | 0
9495 | Ярославская область | Ярославский РЭС | ТП 814 Тв/6 | 1 шт. | 160 | 160 | 0
9496 | Ярославская область | Ярославский РЭС | ТП 1810 (Аврора 4) Яр/2 | 1 шт. | 160 | 156.8 | 0.02
9497 | Ярославская область | Ярославский РЭС | ТП 1212 (ДНТ Синее озеро) ЯГЭС/1 | 1 шт. | 160 | 160 | 0
9498 | Ярославская область | Ярославский РЭС | ТП 1215 (Васильковые поля-2) Тв/17 | 1 шт. | 400 | 188.783 | 0.52804
9499 | Ярославская область | Ярославский РЭС | ТП 1510 (Глебовское дачи) Во/8 | 1 шт. | 63 | 61.74 | 0.02
9500 | Ярославская область | Ярославский РЭС | ТП 1222 (Ермолово-4) Мо/5 | 1 шт. | 160 | 156.8 | 0.02
9501 | Ярославская область | Ярославский РЭС | ТП 1218 (Ермолово-3) ЯЗДА/2 | 1 шт. | 160 | 156.8 | 0.02
9502 | Ярославская область | Ярославский РЭС | ТП 1225 (Бортниково-2) Мо/6 | 1 шт. | 160 | 156.8 | 0.02
9503 | Ярославская область | Ярославский РЭС | ТП 1051 (Бердицино) Лю/9 | 1 шт. | 160 | 113.272 | 0.29205
9504 | Ярославская область | Ярославский РЭС | ТП 1010 (Алмазная) Яр/2 | 1 шт. | 250 | 245 | 0.02
9505 | Ярославская область | Ярославский РЭС | ТП 274 (Мартьянка) Во/8 | 1 шт. | 63 | 61.74 | 0.02
9506 | Ярославская область | Ярославский РЭС | ТП 619 (Склад ПТМ) ЛП/1 | 1 шт. | 160 | 156.8 | 0.02
9507 | Ярославская область | Ярославский РЭС | ТП 1509 (Глебовское) НЕ ИСПОЛЬЗОВАТЬ | 1 шт. | 100 | 100 | 0
9508 | Ярославская область | Ярославский РЭС | ТП 1513 (Лебедево Лайф) ЛП/2 | 1 шт. | 400 | 392 | 0.02
9509 | Ярославская область | Ярославский РЭС | ТП 193 (СНОТ Надежда) Мих/7 | 1 шт. | 160 | 160 | 0
9510 | Ярославская область | Ярославский РЭС | ТП 957 (Зинино-1) Ут/5 | 1 шт. | 100 | 98 | 0.02
9511 | Ярославская область | Ярославский РЭС | ТП 1228 (Мишуково) Мо/6 | 1 шт. | 63 | 61.74 | 0.02
9512 | Ярославская область | Ярославский РЭС | ТП 1512 (Аффикс) ЛП/5 | 1 шт. | 100 | 98 | 0.02
9513 | Ярославская область | Ярославский РЭС | ТП 198 (Холодильник) Ва/10 | 1 шт. | 250 | 250 | 0
9514 | Ярославская область | Ярославский РЭС | ТП 1515 (Малые Жарки-1) ЛП/2 | 1 шт. | 400 | 392 | 0.02
9515 | Ярославская область | Ярославский РЭС | ТП 1803 (Сарафоново-5) Бр/202 | 1 шт. | 160 | 156.8 | 0.02
9516 | Ярославская область | Ярославский РЭС | ТП 1075 (Сельхоз склад) Ту/1 | 1 шт. | 160 | 160 | 0
9517 | Ярославская область | Ярославский РЭС | ТП 786 (ДНП Романово-2) ЛП/2 | 1 шт. | 630 | 465.445 | 0.2612
9518 | Ярославская область | Ярославский РЭС | ТП 1511 (Курдумово-3) ЛП/2 | 1 шт. | 400 | -120 | 1.3
9519 | Ярославская область | Ярославский РЭС | ТП 1505 (Поповское дачи) Ва/6 | 1 шт. | 63 | 63 | 0
9520 | Ярославская область | Ярославский РЭС | ТП 1517 (ДНП Лесная Поляна) ЛП/5 | 1 шт. | 160 | 156.8 | 0.02
9521 | Ярославская область | Ярославский РЭС | ТП 1079 (Дача) Ан/2 | 1 шт. | 63 | 61.74 | 0.02
9522 | Ярославская область | Ярославский РЭС | ТП 1080 (Сорокино-2) Ту/1 | 1 шт. | 63 | 63 | 0
9523 | Ярославская область | Ярославский РЭС | ТП 1229 (Практик) ЯЗДА/2 | 1 шт. | 250 | 245 | 0.02
9524 | Ярославская область | Ярославский РЭС | ТП 1230 (Хозпостройка) Тв/6 | 1 шт. | 160 | 160 | 0
9525 | Ярославская область | Ярославский РЭС | ТП 139 (Теплотрасса) Бр/202 | 1 шт. | 63 | 61.74 | 0.02
9526 | Ярославская область | Ярославский РЭС | ТП 1084 (Ярцево-1) Ярц/406 | 1 шт. | 160 | 160 | 0
9527 | Ярославская область | Ярославский РЭС | ТП 1529 (Поселок Лесная поляна) ЛП/8 | 1 шт | 1000 | 980 | 0.02
9528 | Ярославская область | Ярославский РЭС | ТП 1090 (Туношна-городок) Ур/5 | 2 шт. | 1030 | 1030 | 0
9529 | Ярославская область | Ярославский РЭС | ТП 611 (Муравино-1) Во/8 | 1 шт. | 63 | 63 | 0
9530 | Ярославская область | Ярославский РЭС | ТП 1017 (Комарово) Яр/2 | 1 шт. | 250 | 245 | 0.02
9531 | Ярославская область | Ярославский РЭС | ТП 1012 (Турбаза Белкино) Яр/2 | 1 шт. | 250 | 245 | 0.02
9532 | Ярославская область | Ярославский РЭС | ТП 1820 (Автосервис) Бр/202 | 1 шт. | 63 | 61.74 | 0.02
9533 | Ярославская область | Ярославский РЭС | ТП 1223 (Дачи) Мо/4 | 1 шт. | 63 | 61.74 | 0.02
9534 | Ярославская область | Ярославский РЭС | ТП 1844 (Бытовая-2) Ду/5 | 1 шт. | 250 | 245 | 0.02
9535 | Ярославская область | Ярославский РЭС | ТП 1089 (Туношна-5) Ур/6 | 1 шт. | 160 | 156.8 | 0.02
9536 | Ярославская область | Ярославский РЭС | ТП 1088 (Дорожный) Ур/5 | 1 шт. | 400 | 400 | 0
9537 | Ярославская область | Ярославский РЭС | ТП 1814 (Дубки дачи) Ду/4 | 1 шт. | 63 | 61.74 | 0.02
9538 | Ярославская область | Ярославский РЭС | ТП 1231 (Заволжье) Мо/1 | 1 шт. | 160 | 156.8 | 0.02
9539 | Ярославская область | Ярославский РЭС | ТП 1819 (Дорожаево-2) До/7 | 1 шт. | 100 | 98 | 0.02
9540 | Ярославская область | Ярославский РЭС | ТП 878 (Заборное Коттеджи) Ур/6 | 1 шт. | 160 | 156.8 | 0.02
9541 | Ярославская область | Ярославский РЭС | ТП 1823 (Кошевники-2) До/5 | 1 шт. | 400 | 392 | 0.02
9542 | Ярославская область | Ярославский РЭС | ТП 1518 (Продукты) ЛП/2 ЛП/5 | 2 шт. | 320 | 313.6 | 0.02
9543 | Ярославская область | Ярославский РЭС | ТП 405 (Лопырево) Ши/4 | 1 шт. | 100 | 98 | 0.02
9544 | Ярославская область | Ярославский РЭС | ТП 835 Мо/4 | 1 шт. | 63 | 61.74 | 0.02
9545 | Ярославская область | Ярославский РЭС | ТП 1523 (Придорожная) Во/6 | 1 шт. | 25 | 24.5 | 0.02
9546 | Ярославская область | Ярославский РЭС | ТП 1801 (Карабиха-1) Яр/5 | 1 шт. | 160 | 156.8 | 0.02
9547 | Ярославская область | Ярославский РЭС | ТП 1083 (Кран) Ярц/307 | 1 шт. | 160 | 156.8 | 0.02
9548 | Ярославская область | Ярославский РЭС | ТП 1239 (Григорьевское дачи) Мо/1 | 1 шт. | 160 | 156.8 | 0.02
9549 | Ярославская область | Ярославский РЭС | ТП 1085 (Парк) Ще/8 | 1 шт. | 160 | 156.8 | 0.02
9550 | Ярославская область | Ярославский РЭС | ТП 1087 (Корюково-1) Ще/8 | 1 шт. | 160 | 156.8 | 0.02
9551 | Ярославская область | Ярославский РЭС | ТП 1092 (ДНП Любашино-1) Ан/4 | 1 шт. | 250 | 245 | 0.02
9552 | Ярославская область | Ярославский РЭС | ТП 1082 (Автосервис) Ще/8 | 1 шт. | 160 | 156.8 | 0.02
9553 | Ярославская область | Ярославский РЭС | ТП 1815 (Ангар) Яр/1 | 1 шт. | 160 | 156.8 | 0.02
9554 | Ярославская область | Ярославский РЭС | ТП 1525 ДОУ ЛП/2 | 0 шт. | 0 | 0 | 0.02
9555 | Ярославская область | Ярославский РЭС | ТП 1541 (Птицеферма) Во/8 | 1 шт. | 63 | 61.74 | 0.02
9556 | Ярославская область | Ярославский РЭС | ТП 283 (Аксенцево) Ва/6 | 0 шт. | 0 | 0 | 0.02
9557 | Ярославская область | Ярославский РЭС | ТП 1240 (Красный Бор-8) ЯЗДА/2 | 1 шт. | 400 | 392 | 0.02
9558 | Ярославская область | Ярославский РЭС | ТП 802 (СТП) РП №35 ЯГЭС/15 | 1 шт. | 25 | 24.5 | 0.02
9559 | Ярославская область | Ярославский РЭС | ТП 1846 (Опарино-1) Яр/1 | 0 шт. | 0 | 0 | 0.02
9560 | Ярославская область | Ярославский РЭС | ТП 1533 (Лебедево Лайф-2) ЛП/2 | 1 шт. | 63 | 61.74 | 0.02
9561 | Ярославская область | Ярославский РЭС | ТП 1245 (Алешково) ЯЗДА/2 | 1 шт. | 400 | 392 | 0.02
9562 | Ярославская область | Ярославский РЭС | ТП 1246 (Алешково-2) ЯЗДА/2 | 1 шт. | 400 | 392 | 0.02
9563 | Ярославская область | Ярославский РЭС | ТП 1540 (Спас) Ва/6 | 1 шт. | 100 | 98 | 0.02
9564 | Ярославская область | Ярославский РЭС | ТП 1099 Орлово-2 |  |  | 0 | 0.02
9565 | Ярославская область | Ярославский РЭС | ТП 1847 (Ярспорт) Гр/6 |  |  | 0 | 0.02
9566 | Ярославская область | Ярославский РЭС | ТП 1241 (Ривьера-2)/Мод1 |  |  | 0 | 0.02
9567 | Ярославская область | Ярославский РЭС | КТП 10кВ [БЕЗ ПРИВЯЗКИ] |  |  | 0 | 0.02
9568 | Ярославская область | Ярославский РЭС | ТП 1509 Глебовское Ва/6 |  |  | 0 | 0.02
9569 | Ярославская область | Ярославский участок СП | КТПП 6кВ Собственные нужды ПС Северная | 1 шт. | 630 | 630