## выше 35кВ
№ п/п | Наименование центра питания | Балансовая принадлежность | Месторасположение |  | Техническиехарактеристики |  |  |  | Примечания
|  |  | Регион | Муниципальное образование | Классынапряжения,кВ | Установленная мощность, МВА | Текущая загрузка центра питания, МВА | Текущий резерв мощности для технологического присоединения, МВт
1 | 2 | 3 | 4 | 5 | 6 | 7 | 8 | 9 | 10
1 | 110/35/6 | Брянскэнерго | Брянская область | Брянская область | 110/35/6 | 80 | 13.484 | 26.626 | указан суммарный резерв по СШ35 и СШ10-6кВ
2 | 110/10 | Брянскэнерго | Брянская область | Брянская область | 110/10 | 12.6 | 1.196 | 5.2939
3 | 110/6 | Брянскэнерго | Брянская область | Брянская область | 110/6 | 80 | 14.636 | 25.3938
4 | 110/6 | Брянскэнерго | Брянская область | Брянская область | 110/6 | 6.3 | 3.14 | 3.2248
5 | 110/10 | Брянскэнерго | Брянская область | Брянская область | 110/10 | 8.8 | 1.118 | 2.0697
6 | 110/10 | Брянскэнерго | Брянская область | Брянская область | 110/10 | 10.3 | 1.222 | 3.1885
7 | 110/6 | Брянскэнерго | Брянская область | Брянская область | 110/6 | 12.6 | 2.992 | 3.3565
8 | 110/35/6 | Брянскэнерго | Брянская область | Брянская область | 110/35/6 | 16.3 | 1.751 | 4.756 | указан суммарный резерв по СШ35 и СШ10-6кВ
9 | 110/6 | Брянскэнерго | Брянская область | Брянская область | 110/6 | 80 | 18.612 | 22.441
10 | 110/10 | Брянскэнерго | Брянская область | Брянская область | 110/10 | 2.5 | 0.69 | 1.7957 | Тех.Прис за исключением потребителей 1 и 2 категориий, однотрансформаторный ЦП
11 | 110/6 | Брянскэнерго | Брянская область | Брянская область | 110/6 | 75 | 18.458 | 31.591
12 | 110/10 | Брянскэнерго | Брянская область | Брянская область | 110/10 | 6.3 | 1.474 | 4.7642 | Тех.Прис за исключением потребителей 1 и 2 категориий, однотрансформаторный ЦП
13 | 110/10 | Брянскэнерго | Брянская область | Брянская область | 110/10 | 12.6 | 6.911 | 1.0479
14 | 110/35/6 | Брянскэнерго | Брянская область | Брянская область | 110/35/6 | 126 | 33.437 | 39.4489 | указан суммарный резерв по СШ35 и СШ10-6кВ
15 | 110/35/10 | Брянскэнерго | Брянская область | Брянская область | 110/35/10 | 32 | 8.312 | 7.5392 | указан суммарный резерв по СШ35 и СШ10-6кВ
16 | 110/35/6 | Брянскэнерго | Брянская область | Брянская область | 110/35/6 | 80 | 20.38 | 26.0263 | указан суммарный резерв по СШ35 и СШ10-6кВ
17 | 110/35/10 | Брянскэнерго | Брянская область | Брянская область | 110/35/10 | 41 | 18.115 | 2.4135 | указан суммарный резерв по СШ35 и СШ10-6кВ
18 | 110/10 | Брянскэнерго | Брянская область | Брянская область | 110/10 | 16.3 | 3.285 | 4.3865
19 | 110/6 | Брянскэнерго | Брянская область | Брянская область | 110/6 | 32 | 9.078 | 8.0084
20 | 110/6 | Брянскэнерго | Брянская область | Брянская область | 110/6 | 20 | 6.428 | 3.7788
21 | 110/35/10 | Брянскэнерго | Брянская область | Брянская область | 110/35/10 | 6.3 | 1.54 | 4.7046 | указан суммарный резерв по СШ35 и СШ10-6кВ, Тех.Прис за исключением потребителей 1 и 2 категориий, однотрансформаторный ЦП
22 | 110/35/6 | Брянскэнерго | Брянская область | Брянская область | 110/35/6 | 50 | 6.63 | 20.4276 | указан суммарный резерв по СШ35 и СШ10-6кВ
23 | 110/6 | Брянскэнерго | Брянская область | Брянская область | 110/6 | 50 | 14.46 | 13.5295
24 | 110/6 | Брянскэнерго | Брянская область | Брянская область | 110/6 | 41 | 16.575 | отсутствует
25 | 110/6 | Брянскэнерго | Брянская область | Брянская область | 110/6 | 32 | 14.23 | 2.385
26 | 110/35/10 | Брянскэнерго | Брянская область | Брянская область | 110/35/10 | 32.3 | 5.511 | 6.4401 | указан суммарный резерв по СШ35 и СШ10-6кВ
27 | 110/35/10 | Брянскэнерго | Брянская область | Брянская область | 110/35/10 | 16 | 8.708 | 7.4194 | указан суммарный резерв по СШ35 и СШ10-6кВ, Тех.Прис за исключением потребителей 1 и 2 категориий, однотрансформаторный ЦП
28 | 110/35/6 | Брянскэнерго | Брянская область | Брянская область | 110/35/6 | 20 | 2.498 | 9.9429 | указан суммарный резерв по СШ35 и СШ10-6кВ
29 | 110/35/10 | Брянскэнерго | Брянская область | Брянская область | 110/35/10 | 32 | 8.341 | 7.9189 | указан суммарный резерв по СШ35 и СШ10-6кВ
30 | 110/10 | Брянскэнерго | Брянская область | Брянская область | 110/10 | 5 | 0.91 | 1.9669
31 | 110/10 | Брянскэнерго | Брянская область | Брянская область | 110/10 | 6.5 | 1.186 | 1.5195
32 | 110/10 | Брянскэнерго | Брянская область | Брянская область | 110/10 | 6.3 | 0.814 | 5.3833 | Тех.Прис за исключением потребителей 1 и 2 категориий, однотрансформаторный ЦП
33 | 110/35/10 | Брянскэнерго | Брянская область | Брянская область | 110/35/10 | 16 | 5.458 | 10.5101 | указан суммарный резерв по СШ35 и СШ10-6кВ, Тех.Прис за исключением потребителей 1 и 2 категориий, однотрансформаторный ЦП
34 | 110/6 | Брянскэнерго | Брянская область | Брянская область | 110/6 | 32 | 11.32 | 5.0854
35 | 110/35/10 | Брянскэнерго | Брянская область | Брянская область | 110/35/10 | 26 | 9.253 | 3.1136 | указан суммарный резерв по СШ35 и СШ10-6кВ
36 | 110/6 | Брянскэнерго | Брянская область | Брянская область | 110/6 | 32 | 6.094 | 10.0016
37 | 110/10 | Брянскэнерго | Брянская область | Брянская область | 110/10 | 12.6 | 2.989 | 3.8371
38 | 110/6 | Брянскэнерго | Брянская область | Брянская область | 110/6 | 10 | 1.126 | 8.6991 | Тех.Прис за исключением потребителей 1 и 2 категориий, однотрансформаторный ЦП
39 | 110/35/10 | Брянскэнерго | Брянская область | Брянская область | 110/35/10 | 16 | 8.351 | 7.6271 | указан суммарный резерв по СШ35 и СШ10-6кВ, Тех.Прис за исключением потребителей 1 и 2 категориий, однотрансформаторный ЦП
40 | 110/35/10 | Брянскэнерго | Брянская область | Брянская область | 110/35/10 | 6.3 | 2.58 | 3.7289 | указан суммарный резерв по СШ35 и СШ10-6кВ, Тех.Прис за исключением потребителей 1 и 2 категориий, однотрансформаторный ЦП
41 | 110/35/10 | Брянскэнерго | Брянская область | Брянская область | 110/35/10 | 32 | 9.662 | 10.0132 | указан суммарный резерв по СШ35 и СШ10-6кВ
42 | 110/10 | Брянскэнерго | Брянская область | Брянская область | 110/10 | 32 | 4.15 | 11.7392
43 | 110/35/10 | Брянскэнерго | Брянская область | Брянская область | 110/35/10 | 50 | 14.498 | 13.3171 | указан суммарный резерв по СШ35 и СШ10-6кВ
44 | 110/10 | Брянскэнерго | Брянская область | Брянская область | 110/10 | 6.3 | 1.972 | 4.2446 | Тех.Прис за исключением потребителей 1 и 2 категориий, однотрансформаторный ЦП
45 | 110/10 | Брянскэнерго | Брянская область | Брянская область | 110/10 | 5 | 0.62 | 2.1256
46 | 110/6 | Брянскэнерго | Брянская область | Брянская область | 110/6 | 105 | 46.238 | 19.0453
47 | 110/6 | Брянскэнерго | Брянская область | Брянская область | 110/6 | 111.5 | 29.508 | 42.2862
48 | 110/35/10 | Брянскэнерго | Брянская область | Брянская область | 110/35/10 | 32 | 14.586 | 6.1843 | указан суммарный резерв по СШ35 и СШ10-6кВ
49 | 110/10 | Брянскэнерго | Брянская область | Брянская область | 110/10 | 12.6 | 0.961 | 6.3851
50 | 110/35/6 | Брянскэнерго | Брянская область | Брянская область | 110/35/6 | 32 | 18.292 | 0.57916 | указан суммарный резерв по СШ35 и СШ10-6кВ
51 | 110/10 | Брянскэнерго | Брянская область | Брянская область | 110/10 | 20 | 4.478 | 6.919
52 | 110/10 | Брянскэнерго | Брянская область | Брянская область | 110/10 | 26 | 8.362 | 3.6641
53 | 110/6 | Брянскэнерго | Брянская область | Брянская область | 110/6 | 40 | 14.669 | 5.8752
54 | 110/10 | Брянскэнерго | Брянская область | Брянская область | 110/10 | 6.3 | 0.615 | 5.5641 | Тех.Прис за исключением потребителей 1 и 2 категориий, однотрансформаторный ЦП
55 | 110/35/10 | Брянскэнерго | Брянская область | Брянская область | 110/35/10 | 32 | 12.262 | 7.9656 | указан суммарный резерв по СШ35 и СШ10-6кВ
56 | 110/10 | Брянскэнерго | Брянская область | Брянская область | 110/10 | 12.6 | 0.421 | 5.9624
57 | 110/6 | Брянскэнерго | Брянская область | Брянская область | 110/6 | 10 | 4.927 | 5.1717 | Тех.Прис за исключением потребителей 1 и 2 категориий, однотрансформаторный ЦП
58 | 110/35/6 | Брянскэнерго | Брянская область | Брянская область | 110/35/6 | 50 | 12.422 | 12.6892 | указан суммарный резерв по СШ35 и СШ10-6кВ
59 | 110/6 | Брянскэнерго | Брянская область | Брянская область | 110/6 | 41 | 11.011 | 5.3722
60 | 35/10 | Брянскэнерго | Брянская область | Брянская область | 35/10 | 8 | 0.782 | 3.9788
61 | 35/10 | Брянскэнерго | Брянская область | Брянская область | 35/10 | 2.5 | 0.255 | 2.1994 | Тех.Прис за исключением потребителей 1 и 2 категориий, однотрансформаторный ЦП
62 | 35/10 | Брянскэнерго | Брянская область | Брянская область | 35/10 | 1.6 | 0.445 | 1.1461 | Тех.Прис за исключением потребителей 1 и 2 категориий, однотрансформаторный ЦП
63 | 35/10 | Брянскэнерго | Брянская область | Брянская область | 35/10 | 1.6 | 0.753 | 0.86026
64 | 35/6 | Брянскэнерго | Брянская область | Брянская область | 35/6 | 12.6 | 3.346 | 3.0336
65 | 35/10 | Брянскэнерго | Брянская область | Брянская область | 35/10 | 1.6 | 0.805 | 0.8075 | Тех.Прис за исключением потребителей 1 и 2 категориий, однотрансформаторный ЦП
66 | 35/10 | Брянскэнерго | Брянская область | Брянская область | 35/10 | 12.6 | 3.268 | 4.5948
67 | 35/10 | Брянскэнерго | Брянская область | Брянская область | 35/10 | 3.2 | 0.385 | 1.3894 | Тех.Прис за исключением потребителей 1 и 2 категориий, однотрансформаторный ЦП
68 | 35/6 | Брянскэнерго | Брянская область | Брянская область | 35/6 | 9.5 | 1.971 | 1.4759
69 | 35/6 | Брянскэнерго | Брянская область | Брянская область | 35/6 | 8 | 1.536 | 1.4173
70 | 35/6 | Брянскэнерго | Брянская область | Брянская область | 35/6 | 5 | 0.257 | 2.4293
71 | 35/10 | Брянскэнерго | Брянская область | Брянская область | 35/10 | 4.1 | 0.564 | 0.57916
72 | 35/6 | Брянскэнерго | Брянская область | Брянская область | 35/6 | 5 | 0.277 | 1.1461
73 | 35/6 | Брянскэнерго | Брянская область | Брянская область | 35/6 | 20 | 8.745 | 1.6286
74 | 35/10 | Брянскэнерго | Брянская область | Брянская область | 35/10 | 3.2 | 1.377 | 1.8336
75 | 35/10 | Брянскэнерго | Брянская область | Брянская область | 35/10 | 6.5 | 0.762 | 1.9036
76 | 35/10 | Брянскэнерго | Брянская область | Брянская область | 35/10 | 8 | 1.706 | 2.6257
77 | 35/6 | Брянскэнерго | Брянская область | Брянская область | 35/6 | 20 | 8.809 | 1.5692
78 | 35/6 | Брянскэнерго | Брянская область | Брянская область | 35/6 | 12.6 | 4.321 | 2.2271
79 | 35/10 | Брянскэнерго | Брянская область | Брянская область | 35/10 | 8 | 0.651 | 2.3312
80 | 35/10 | Брянскэнерго | Брянская область | Брянская область | 35/10 | 2.5 | 0.608 | 1.8715 | Тех.Прис за исключением потребителей 1 и 2 категориий, однотрансформаторный ЦП
81 | 35/10 | Брянскэнерго | Брянская область | Брянская область | 35/10 | 3.2 | 1.135 | 0.19856 | Тех.Прис за исключением потребителей 1 и 2 категориий, однотрансформаторный ЦП
82 | 35/10 | Брянскэнерго | Брянская область | Брянская область | 35/10 | 2.5 | 0.488 | 1.9816 | Тех.Прис за исключением потребителей 1 и 2 категориий, однотрансформаторный ЦП
83 | 35/6 | Брянскэнерго | Брянская область | Брянская область | 35/6 | 2.5 | 0.351 | 2.1103 | Тех.Прис за исключением потребителей 1 и 2 категориий, однотрансформаторный ЦП
84 | 35/10 | Брянскэнерго | Брянская область | Брянская область | 35/10 | 8 | 2.417 | 1.9756
85 | 35/10 | Брянскэнерго | Брянская область | Брянская область | 35/10 | 6.5 | 0.968 | 1.861
86 | 35/10 | Брянскэнерго | Брянская область | Брянская область | 35/10 | 7.2 | 0.944 | 2.3168
87 | 35/10 | Брянскэнерго | Брянская область | Брянская область | 35/10 | 3.2 | 0.815 | 1.171 | Тех.Прис за исключением потребителей 1 и 2 категориий, однотрансформаторный ЦП
88 | 35/10 | Брянскэнерго | Брянская область | Брянская область | 35/10 | 3.5 | 0.271 | 0.85314
89 | 35/10 | Брянскэнерго | Брянская область | Брянская область | 35/10 | 3.2 | 0.558 | 1.2377 | Тех.Прис за исключением потребителей 1 и 2 категориий, однотрансформаторный ЦП
90 | 35/10 | Брянскэнерго | Брянская область | Брянская область | 35/10 | 5 | 1.834 | 1.298
91 | 35/10 | Брянскэнерго | Брянская область | Брянская область | 35/10 | 4 | 0.772 | 3.1812 | Тех.Прис за исключением потребителей 1 и 2 категориий, однотрансформаторный ЦП
92 | 35/10 | Брянскэнерго | Брянская область | Брянская область | 35/10 | 5 | 0.263 | 2.4042
93 | 35/10 | Брянскэнерго | Брянская область | Брянская область | 35/10 | 5 | 0.989 | 1.931
94 | 35/10 | Брянскэнерго | Брянская область | Брянская область | 35/10 | 4.1 | 0.62 | 0.57916
95 | 35/10 | Брянскэнерго | Брянская область | Брянская область | 35/10 | 4.1 | 1.299 | 0.81741
96 | 35/10 | Брянскэнерго | Брянская область | Брянская область | 35/10 | 5 | 0.294 | 0.57916
97 | 35/10 | Брянскэнерго | Брянская область | Брянская область | 35/10 | 3.2 | 1.115 | 0.52432 | Тех.Прис за исключением потребителей 1 и 2 категориий, однотрансформаторный ЦП
98 | 35/6 | Брянскэнерго | Брянская область | Брянская область | 35/6 | 12.6 | 1.599 | 5.0687
99 | 35/6 | Брянскэнерго | Брянская область | Брянская область | 35/6 | 4 | 1.125 | 1.3943 | Тех.Прис за исключением потребителей 1 и 2 категориий, однотрансформаторный ЦП
100 | 35/10 | Брянскэнерго | Брянская область | Брянская область | 35/10 | 3.2 | 0.606 | 1.3546 | Тех.Прис за исключением потребителей 1 и 2 категориий, однотрансформаторный ЦП
101 | 35/10 | Брянскэнерго | Брянская область | Брянская область | 35/10 | 8 | 3.295 | 1.2836
102 | 35/10 | Брянскэнерго | Брянская область | Брянская область | 35/10 | 3.2 | 0.438 | 1.4265 | Тех.Прис за исключением потребителей 1 и 2 категориий, однотрансформаторный ЦП
103 | 35/10 | Брянскэнерго | Брянская область | Брянская область | 35/10 | 1.6 | 0.255 | 1.3224 | Тех.Прис за исключением потребителей 1 и 2 категориий, однотрансформаторный ЦП
104 | 35/10 | Брянскэнерго | Брянская область | Брянская область | 35/10 | 1.6 | 0.224 | 1.3479 | Тех.Прис за исключением потребителей 1 и 2 категориий, однотрансформаторный ЦП
105 | 35/10 | Брянскэнерго | Брянская область | Брянская область | 35/10 | 3.2 | 0.703 | 0.89064 | Тех.Прис за исключением потребителей 1 и 2 категориий, однотрансформаторный ЦП
106 | 35/10 | Брянскэнерго | Брянская область | Брянская область | 35/10 | 5 | 0.646 | 0.57916
107 | 35/10 | Брянскэнерго | Брянская область | Брянская область | 35/10 | 8 | 0.838 | 3.6
108 | 35/6 | Брянскэнерго | Брянская область | Брянская область | 35/6 | 6.5 | 0.392 | 2.2051
109 | 35/10 | Брянскэнерго | Брянская область | Брянская область | 35/10 | 2.5 | 0.364 | 2.0941 | Тех.Прис за исключением потребителей 1 и 2 категориий, однотрансформаторный ЦП
110 | 35/6 | Брянскэнерго | Брянская область | Брянская область | 35/6 | 8 | 2.499 | 2.1626
111 | 35/10 | Брянскэнерго | Брянская область | Брянская область | 35/10 | 8 | 0.621 | 3.3248
112 | 35/10 | Брянскэнерго | Брянская область | Брянская область | 35/10 | 5 | 2.126 | 0.57647
113 | 35/10 | Брянскэнерго | Брянская область | Брянская область | 35/10 | 12.6 | 6.119 | 0.73869
114 | 35/10 | Брянскэнерго | Брянская область | Брянская область | 35/10 | 1.6 | 0.558 | 1.0352 | Тех.Прис за исключением потребителей 1 и 2 категориий, однотрансформаторный ЦП
115 | 35/10 | Брянскэнерго | Брянская область | Брянская область | 35/10 | 5 | 0.726 | 1.7623
116 | 35/10 | Брянскэнерго | Брянская область | Брянская область | 35/10 | 10.3 | 1.115 | 3.1373
117 | 35/10 | Брянскэнерго | Брянская область | Брянская область | 35/10 | 8 | 0.731 | 3.3833
118 | 35/10 | Брянскэнерго | Брянская область | Брянская область | 35/10 | 2.5 | 0.45 | 1.9531 | Тех.Прис за исключением потребителей 1 и 2 категориий, однотрансформаторный ЦП
119 | 35/10 | Брянскэнерго | Брянская область | Брянская область | 35/10 | 2.5 | 0.715 | 1.7725 | Тех.Прис за исключением потребителей 1 и 2 категориий, однотрансформаторный ЦП
120 | 35/10 | Брянскэнерго | Брянская область | Брянская область | 35/10 | 12.6 | 3.246 | 3.1136
121 | 35/10 | Брянскэнерго | Брянская область | Брянская область | 35/10 | 5 | 1.255 | 0.96371
122 | 35/10 | Брянскэнерго | Брянская область | Брянская область | 35/10 | 4.1 | 1.231 | 0.57916
123 | 35/10 | Брянскэнерго | Брянская область | Брянская область | 35/10 | 12.6 | 4.018 | 2.9539
124 | 35/10 | Брянскэнерго | Брянская область | Брянская область | 35/10 | 4 | 0.528 | 3.4046 | Тех.Прис за исключением потребителей 1 и 2 категориий, однотрансформаторный ЦП
125 | 35/10 | Брянскэнерго | Брянская область | Брянская область | 35/10 | 1.6 | 0.539 | 1.0588 | Тех.Прис за исключением потребителей 1 и 2 категориий, однотрансформаторный ЦП
126 | 35/6 | Брянскэнерго | Брянская область | Брянская область | 35/6 | 16.3 | 2.516 | 3.8039
127 | 35/10 | Брянскэнерго | Брянская область | Брянская область | 35/10 | 2.5 | 1.04 | 1.4709 | Тех.Прис за исключением потребителей 1 и 2 категориий, однотрансформаторный ЦП
128 | 35/10 | Брянскэнерго | Брянская область | Брянская область | 35/10 | 4 | 2.34 | 1.7261 | Тех.Прис за исключением потребителей 1 и 2 категориий, однотрансформаторный ЦП
129 | 35/10 | Брянскэнерго | Брянская область | Брянская область | 35/10 | 2.5 | 1.118 | 1.3985
130 | 35/6 | Брянскэнерго | Брянская область | Брянская область | 35/6 | 11.2 | 5.111 | 2.2659
131 | 35/10 | Брянскэнерго | Брянская область | Брянская область | 35/10 | 5 | 0.831 | 1.8196
132 | 35/10 | Брянскэнерго | Брянская область | Брянская область | 35/10 | 2.5 | 0.698 | 1.7882 | Тех.Прис за исключением потребителей 1 и 2 категориий, однотрансформаторный ЦП
133 | 35/10 | Брянскэнерго | Брянская область | Брянская область | 35/10 | 3.4 | 0.537 | 1.3415
134 | 35/6 | Брянскэнерго | Брянская область | Брянская область | 35/6 | 48 | 14.481 | 17.534
135 | 35/6 | Брянскэнерго | Брянская область | Брянская область | 35/6 | 27.9 | 7.906 | 4.9966
136 | 35/10 | Брянскэнерго | Брянская область | Брянская область | 35/10 | 1 | 0.062 | 0.91686 | Тех.Прис за исключением потребителей 1 и 2 категориий, однотрансформаторный ЦП
137 | 35/10 | Брянскэнерго | Брянская область | Брянская область | 35/10 | 4 | 0.446 | 3.4777 | Тех.Прис за исключением потребителей 1 и 2 категориий, однотрансформаторный ЦП
138 | 35/10 | Брянскэнерго | Брянская область | Брянская область | 35/10 | 4 | 0.557 | 3.3807
139 | 35/10 | Брянскэнерго | Брянская область | Брянская область | 35/10 | 2.5 | 1.931 | 0.64403
140 | 35/10 | Брянскэнерго | Брянская область | Брянская область | 35/10 | 5 | 0.758 | 1.9264
141 | 35/10 | Брянскэнерго | Брянская область | Брянская область | 35/10 | 2.5 | 0.548 | 1.9229 | Тех.Прис за исключением потребителей 1 и 2 категориий, однотрансформаторный ЦП
142 | 35/10 | Брянскэнерго | Брянская область | Брянская область | 35/10 | 10.5 | 2.303 | 3.8569
143 | 35/6 | Брянскэнерго | Брянская область | Брянская область | 35/6 | 1.6 | 0.381 | 1.2055 | Тех.Прис за исключением потребителей 1 и 2 категориий, однотрансформаторный ЦП
| 35/10 | Брянскэнерго | Брянская область | Брянская область | 35/10 | 1.6 | 0.031 | 1.5303 | Тех.Прис за исключением потребителей 1 и 2 категориий, однотрансформаторный ЦП

## Сведения по ТП
Информация о наличии объема свободной для технологического присоединения потребителей трансформаторной мощности по подстанциям и распределительным пунктам напряжением ниже 35 кВ с дифференциацией по всем уровням напряжения
№ п/п | Наименование подстанции, распределительного пункта | Балансовая принадлежность | Месторасположение |  | Технические характеристики
|  |  | Регион | Муниципальное образование | Классы напряжения, кВ | Установленная мощность, МВА | Текущая загрузка центра питания , МВА | Текущий резерв мощности для технологического присоединения, МВт | Примечание
А | 1 | 2 | 3 | 4 | 5 | 6 | 7 | 8 | 9
1 | ЗТП-102 6/0,4кВ ф.604 ПС 220/110/35/6кВ Брянская | Брянский РЭС | Брянская область | Брянский район п. Глинищево | 6/0,4 | 0.26 | 0.078 | 0.025056
2 | КТП-124 6/0,4кВ ф.604 ПС 220/110/35/6кВ Брянская | Брянский РЭС | Брянская область | Брянский район п. Глинищево | 6/0,4 | 0.16 | 0.086 | 0.076096 | центр питания закрыт для потребителей 1,2 категории
3 | КТП-42 6/0,4кВ ф.604 ПС 220/110/35/6кВ Брянская | Брянский РЭС | Брянская область | Брянский район п. Глинищево | 6/0,4 | 0.16 | 0.11 | 0.053824 | центр питания закрыт для потребителей 1,2 категории
4 | РП-6 6/0,4кВ ф.604 ПС 220/110/35/6кВ Брянская | Брянский РЭС | Брянская область | Брянский район п. Глинищево | 6/0,4 | 0.4 | 0.297 | 0.11414 | центр питания закрыт для потребителей 1,2 категории
5 | КТП-123 6/0,4кВ ф.604 ПС 220/110/35/6кВ Брянская | Брянский РЭС | Брянская область | Брянский район п. Глинищево | 6/0,4 | 0.16 | 0.065 | 0.095584 | центр питания закрыт для потребителей 1,2 категории
6 | РП "Больница" 6/0,4кВ ф.616 ПС 220/110/35/6кВ Брянская | Брянский РЭС | Брянская область | Брянский район п. Глинищево | 6/0,4 | 0.65 | 0.1565 | 0.098368
7 | РП "Кабаличи" 6/0,4кВ ф.617 ПС 220/110/35/6кВ Брянская | Брянский РЭС | Брянская область | Брянский район с.Кабаличи | 6/0,4 | 0.25 | 0.1445 | 0.1095 | центр питания закрыт для потребителей 1,2 категории
8 | КТП-157 6/0,4кВ ф.617 ПС 220/110/35/6кВ Брянская | Брянский РЭС | Брянская область | Брянский район с.Кабаличи | 6/0,4 | 0.25 | 0.1915 | 0.065888 | центр питания закрыт для потребителей 1,2 категории
9 | КТП-44 6/0,4кВ ф.617 ПС 220/110/35/6кВ Брянская | Брянский РЭС | Брянская область | Брянский район с.Кабаличи | 6/0,4 | 0.25 | 0.1235 | 0.12899 | центр питания закрыт для потребителей 1,2 категории
10 | КТП-43 6/0,4кВ ф.617 ПС 220/110/35/6кВ Брянская | Брянский РЭС | Брянская область | Брянский район с.Кабаличи | 6/0,4 | 0.25 | 0.095 | 0.15544 | центр питания закрыт для потребителей 1,2 категории
11 | КТП-275 6/0,4кВ ф.617 ПС 220/110/35/6кВ Брянская | Брянский РЭС | Брянская область | Брянский район п. Глинищево | 6/0,4 | 0.25 | 0.1025 | 0.14848 | центр питания закрыт для потребителей 1,2 категории
12 | КТП-150 6/0,4кВ ф.617 ПС 220/110/35/6кВ Брянская | Брянский РЭС | Брянская область | Брянский район п. Глинищево | 6/0,4 | 0.063 | 0.0362 | 0.027794 | центр питания закрыт для потребителей 1,2 категории
13 | КТП-95 6/0,4кВ ф.617 ПС 220/110/35/6кВ Брянская | Брянский РЭС | Брянская область | Брянский район п. Глинищево | 6/0,4 | 0.16 | 0.088 | 0.07424 | центр питания закрыт для потребителей 1,2 категории
14 | КТП-106 6/0,4кВ ф.614 ПС 220/110/35/6кВ Брянская | Брянский РЭС | Брянская область | Брянский район д. Стаево | 6/0,4 | 0.1 | 0.062 | 0.039904 | центр питания закрыт для потребителей 1,2 категории
15 | КТП-7 6/0,4кВ ф.614 ПС 220/110/35/6кВ Брянская | Брянский РЭС | Брянская область | Брянский район д. Стаево | 6/0,4 | 0.063 | 0.0342 | 0.02965 | центр питания закрыт для потребителей 1,2 категории
16 | КТП-163 6/0,4кВ ф.614 ПС 220/110/35/6кВ Брянская | Брянский РЭС | Брянская область | Брянский район п. Отрадное | 6/0,4 | 0.04 | 0.023 | 0.017632 | центр питания закрыт для потребителей 1,2 категории
17 | КТП-107 6/0,4кВ ф.614 ПС 220/110/35/6кВ Брянская | Брянский РЭС | Брянская область | Брянский район п. Хотылево | 6/0,4 | 0.16 | 0.103 | 0.06032 | центр питания закрыт для потребителей 1,2 категории
18 | КТП-140 6/0,4кВ ф.614 ПС 220/110/35/6кВ Брянская | Брянский РЭС | Брянская область | Брянский район п. Хотылево | 6/0,4 | 0.16 | 0.083 | 0.07888 | центр питания закрыт для потребителей 1,2 категории
19 | КТП-34 6/0,4кВ ф.614 ПС 220/110/35/6кВ Брянская | Брянский РЭС | Брянская область | Брянский район п. Хотылево | 6/0,4 | 0.16 | 0.056 | 0.10394 | центр питания закрыт для потребителей 1,2 категории
20 | КТП-39 6/0,4кВ ф.614 ПС 220/110/35/6кВ Брянская | Брянский РЭС | Брянская область | Брянский район д. Сельцо | 6/0,4 | 0.16 | 0.098 | 0.06496 | центр питания закрыт для потребителей 1,2 категории
21 | КТП-13 6/0,4кВ ф.614 ПС 220/110/35/6кВ Брянская | Брянский РЭС | Брянская область | Брянский район п. Большевик | 6/0,4 | 0.1 | 0.034 | 0.065888 | центр питания закрыт для потребителей 1,2 категории
22 | КТП-90 6/0,4кВ ф.614 ПС 220/110/35/6кВ Брянская | Брянский РЭС | Брянская область | Брянский район д. Сельцо | 6/0,4 | 0.1 | 0.057 | 0.044544 | центр питания закрыт для потребителей 1,2 категории
23 | РП "Староселье" 6/0,4кВ ф.618 ПС 220/110/35/6кВ Брянская | Брянский РЭС | Брянская область | Брянский район д. Староселье | 6/0,4 | 0.4 | 0.229 | 0.17725 | центр питания закрыт для потребителей 1,2 категории
24 | КТП-122 6/0,4кВ ф.618 ПС 220/110/35/6кВ Брянская | Брянский РЭС | Брянская область | Брянский район д. Староселье | 6/0,4 | 0.1 | 0.05 | 0.05104 | центр питания закрыт для потребителей 1,2 категории
25 | КТП-168 6/0,4кВ ф.618 ПС 220/110/35/6кВ Брянская | Брянский РЭС | Брянская область | Брянский район д. Староселье | 6/0,4 | 0.16 | 0.076 | 0.085376 | центр питания закрыт для потребителей 1,2 категории
26 | РП "Отрадное-1" 6/0,4кВ ф.618 ПС 220/110/35/6кВ Брянская | Брянский РЭС | Брянская область | Брянский район д. Отрадное | 6/0,4 | 0.25 | 0.1895 | 0.067744 | центр питания закрыт для потребителей 1,2 категории
27 | КТП-30 6/0,4кВ ф.606 ПС 220/110/35/6кВ Брянская | Брянский РЭС | Брянская область | Брянский район д. Карпиловка | 6/0,4 | 0.1 | 0.062 | 0.039904 | центр питания закрыт для потребителей 1,2 категории
28 | ЗТП-14 6/0,4кВ ф.606 ПС 220/110/35/6кВ Брянская | Брянский РЭС | Брянская область | Брянский район п. Глинищево | 6/0,4 | 0.4 | 0.179 | 0.22365 | центр питания закрыт для потребителей 1,2 категории
29 | КТП-40 6/0,4кВ ф.606 ПС 220/110/35/6кВ Брянская | Брянский РЭС | Брянская область | Брянский район д. Балдыж | 6/0,4 | 0.04 | 0.024 | 0.016704 | центр питания закрыт для потребителей 1,2 категории
30 | КТП-31 6/0,4кВ ф.606 ПС 220/110/35/6кВ Брянская | Брянский РЭС | Брянская область | Брянский район д. Севрюково | 6/0,4 | 0.063 | 0.0442 | 0.02037 | центр питания закрыт для потребителей 1,2 категории
31 | КТП-32 6/0,4кВ ф.606 ПС 220/110/35/6кВ Брянская | Брянский РЭС | Брянская область | Брянский район д. Опыхань | 6/0,4 | 0.1 | 0.032 | 0.067744 | центр питания закрыт для потребителей 1,2 категории
32 | КТП-132 6/0,4кВ ф.606 ПС 220/110/35/6кВ Брянская | Брянский РЭС | Брянская область | Брянский район д. Опыхань | 6/0,4 | 0.1 | 0.066 | 0.036192 | центр питания закрыт для потребителей 1,2 категории
33 | ЗТП-158 6/0,4кВ ф.620 ПС 220/110/35/6кВ Брянская | Брянский РЭС | Брянская область | Брянский район п. Глинищево | 6/0,4 | 0.4 | 0.184 | 0.21901 | центр питания закрыт для потребителей 1,2 категории
34 | КТП-58 6/0,4кВ ф.620 ПС 220/110/35/6кВ Брянская | Брянский РЭС | Брянская область | Брянский район п. Глинищево | 6/0,4 | 0.16 | 0.146 | 0.020416 | центр питания закрыт для потребителей 1,2 категории
35 | КТП-37 6/0,4кВ ф.620 ПС 220/110/35/6кВ Брянская | Брянский РЭС | Брянская область | Брянский район п. Глинищево | 6/0,4 | 0.1 | 0.064 | 0.038048 | центр питания закрыт для потребителей 1,2 категории
36 | КТП-110 6/0,4кВ ф.620 ПС 220/110/35/6кВ Брянская | Брянский РЭС | Брянская область | Брянский район п. Глинищево | 6/0,4 | 0.1 | 0.056 | 0.045472 | центр питания закрыт для потребителей 1,2 категории
37 | КТП-252 6/0,4кВ ф.620 ПС 220/110/35/6кВ Брянская | Брянский РЭС | Брянская область | Брянский район п. Глинищево | 6/0,4 | 0.25 | 0.0945 | 0.1559 | центр питания закрыт для потребителей 1,2 категории
38 | КТП-159 6/0,4кВ ф.620 ПС 220/110/35/6кВ Брянская | Брянский РЭС | Брянская область | Брянский район п. Глинищево | 6/0,4 | 0.25 | 0.1055 | 0.1457 | центр питания закрыт для потребителей 1,2 категории
39 | КТП-133 6/0,4кВ ф.620 ПС 220/110/35/6кВ Брянская | Брянский РЭС | Брянская область | Брянский район п. Глинищево | 6/0,4 | 0.063 | 0.0442 | 0.02037 | центр питания закрыт для потребителей 1,2 категории
40 | ЗТП-35 6/0,4кВ ф.620 ПС 220/110/35/6кВ Брянская | Брянский РЭС | Брянская область | Брянский район п. Глинищево | 6/0,4 | 0.25 | 0.0845 | 0.16518 | центр питания закрыт для потребителей 1,2 категории
41 | КТП-99 6/0,4кВ ф.620 ПС 220/110/35/6кВ Брянская | Брянский РЭС | Брянская область | Брянский район п. Глинищево | 6/0,4 | 0.063 | 0.0412 | 0.023154 | центр питания закрыт для потребителей 1,2 категории
42 | КТП-94 6/0,4кВ ф.620 ПС 220/110/35/6кВ Брянская | Брянский РЭС | Брянская область | Брянский район п. Глинищево | 6/0,4 | 0.16 | 0.086 | 0.076096 | центр питания закрыт для потребителей 1,2 категории
43 | ЗТП-149 6/0,4кВ ф.620 ПС 220/110/35/6кВ Брянская | Брянский РЭС | Брянская область | Брянский район п. Глинищево | 6/0,4 | 0.25 | 0.1705 | 0.085376 | центр питания закрыт для потребителей 1,2 категории
44 | ЗТП-143 6/0,4кВ ф.620 ПС 220/110/35/6кВ Брянская | Брянский РЭС | Брянская область | Брянский район п. Глинищево | 6/0,4 | 0.1 | 0.098 | 0.006496 | центр питания закрыт для потребителей 1,2 категории
45 | КТП-15 6/0,4кВ ф.615 ПС 220/110/35/6кВ Брянская | Брянский РЭС | Брянская область | Брянский район д. Титовка | 6/0,4 | 0.063 | 0.0212 | 0.041714 | центр питания закрыт для потребителей 1,2 категории
46 | КТП-128 6/0,4кВ ф.615 ПС 220/110/35/6кВ Брянская | Брянский РЭС | Брянская область | Брянский район д. Титовка | 6/0,4 | 0.1 | 0.081 | 0.022272 | центр питания закрыт для потребителей 1,2 категории
47 | РП "Титовка"6/0,4кВ ф.615 ПС 220/110/35/6кВ Брянская | Брянский РЭС | Брянская область | Брянский район д. Титовка | 6/0,4 | 1.25 | 0.1885 | 0.068672
48 | КТП-20 6/0,4кВ ф.615 ПС 220/110/35/6кВ Брянская | Брянский РЭС | Брянская область | Брянский район д. Титовка | 6/0,4 | 0.1 | 0.067 | 0.035264 | центр питания закрыт для потребителей 1,2 категории
49 | КТП-19 6/0,4кВ ф.615 ПС 220/110/35/6кВ Брянская | Брянский РЭС | Брянская область | Брянский район д. Титовка | 6/0,4 | 0.25 | 0.1055 | 0.1457 | центр питания закрыт для потребителей 1,2 категории
50 | РП "Теменичи" 10/0,4кВ ф.1025 ПС 110/10кВ Аэропорт | Брянский РЭС | Брянская область | Брянский район д. Теменичи | 10/0,4 | 0.4 | 0.327 | 0.086304 | центр питания закрыт для потребителей 1,2 категории
51 | КТП-97 10/0,4кВ ф.1025 ПС 110/10кВ Аэропорт | Брянский РЭС | Брянская область | Брянский район д. Теменичи | 10/0,4 | 0.16 | 0.089 | 0.073312 | центр питания закрыт для потребителей 1,2 категории
52 | КТП-81 10/0,4кВ ф.1025 ПС 110/10кВ Аэропорт | Брянский РЭС | Брянская область | Брянский район д. Теменичи | 10/0,4 | 0.1 | 0.099 | 0.005568 | центр питания закрыт для потребителей 1,2 категории
53 | КТП-83 10/0,4кВ ф.1025 ПС 110/10кВ Аэропорт | Брянский РЭС | Брянская область | Брянский район п. Успенский | 10/0,4 | 0.1 | 0.041 | 0.059392 | центр питания закрыт для потребителей 1,2 категории
54 | КТП-134 10/0,4кВ ф.1025 ПС 110/10кВ Аэропорт | Брянский РЭС | Брянская область | Брянский район д. Трубчино | 10/0,4 | 0.063 | 0.0432 | 0.021298 | центр питания закрыт для потребителей 1,2 категории
55 | ЗТП-138 10/0,4кВ ф.1025 ПС 110/10кВ Аэропорт | Брянский РЭС | Брянская область | Брянский район п. в/ч Меркульево | 10/0,4 | 0.25 | 0.2195 | 0.039904 | центр питания закрыт для потребителей 1,2 категории
56 | ЗТП-137 10/0,4кВ ф.1025 ПС 110/10кВ Аэропорт | Брянский РЭС | Брянская область | Брянский район п. в/ч Меркульево | 10/0,4 | 0.4 | 0.314 | 0.098368 | центр питания закрыт для потребителей 1,2 категории
57 | КТП-80 10/0,4кВ ф.1025 ПС 110/10кВ Аэропорт | Брянский РЭС | Брянская область | Брянский район д. Теменичи | 10/0,4 | 0.25 | 0.2145 | 0.044544 | центр питания закрыт для потребителей 1,2 категории
58 | КТП-82 10/0,4кВ ф.1025 ПС 110/10кВ Аэропорт | Брянский РЭС | Брянская область | Брянский район д. Теменичи | 10/0,4 | 0.25 | 0.2125 | 0.0464 | центр питания закрыт для потребителей 1,2 категории
59 | КТП-33 10/0,4кВ ф.1007 ПС 110/10кВ Аэропорт | Брянский РЭС | Брянская область | Брянский район п. Ново-Покровский | 10/0,4 | 0.025 | 0.0103 | 0.014802 | центр питания закрыт для потребителей 1,2 категории
60 | КТП-18 10/0,4кВ ф.1007 ПС 110/10кВ Аэропорт | Брянский РЭС | Брянская область | Брянский район п. Ново-Покровский | 10/0,4 | 0.25 | 0.2135 | 0.045472 | центр питания закрыт для потребителей 1,2 категории
61 | КТП-16 10/0,4кВ ф.1007 ПС 110/10кВ Аэропорт | Брянский РЭС | Брянская область | Брянский район д.Путь Ленина | 10/0,4 | 0.063 | 0.0472 | 0.017586 | центр питания закрыт для потребителей 1,2 категории
62 | КТП-151 6/0,4кВ ВЛ 6кВ №305 ПС 110/6кВ Cоветская | Брянский РЭС | Брянская область | Брянский район д.Толмачево | 6/0,4 | 0.03 | 0.0225 | 0.008352 | центр питания закрыт для потребителей 1,2 категории
63 | ЗТП-206 6/0,4кВ ВЛ 6кВ №305 ПС 110/6кВ Cоветская | Брянский РЭС | Брянская область | Брянский район п.Путевка | 6/0,4 | 1.26 | 0.5375 | 0.11507
64 | ЗТП-203 6/0,4кВ ВЛ 6кВ №305 ПС 110/6кВ Cоветская | Брянский РЭС | Брянская область | Брянский район п.Путевка | 6/0,4 | 0.4 | 0.346 | 0.068672 | центр питания закрыт для потребителей 1,2 категории
65 | ЗТП-204 6/0,4кВ ВЛ 6кВ №305 ПС 110/6кВ Cоветская | Брянский РЭС | Брянская область | Брянский район п.Путевка | 6/0,4 | 0.4 | 0.303 | 0.10858 | центр питания закрыт для потребителей 1,2 категории
66 | ЗТП-207 6/0,4кВ ВЛ 6кВ №305 ПС 110/6кВ Cоветская | Брянский РЭС | Брянская область | Брянский район п.Путевка | 6/0,4 | 0.65 | 0.2555 | 0.006496
67 | КТП-246 6/0,4кВ ВЛ 6кВ №305 ПС 110/6кВ Cоветская | Брянский РЭС | Брянская область | Брянский район п.Путевка | 6/0,4 | 0.25 | 0.2095 | 0.049184 | центр питания закрыт для потребителей 1,2 категории
68 | КТП-212 6/0,4кВ ВЛ 6кВ №305 ПС 110/6кВ Cоветская | Брянский РЭС | Брянская область | Брянский район п.Путевка | 6/0,4 | 0.63 | 0.5825 | 0.073312 | центр питания закрыт для потребителей 1,2 категории
69 | КТП-91 6/0,4кВ ВЛ 6кВ №305 ПС 110/6кВ Cоветская | Брянский РЭС | Брянская область | Брянский район п.Путевка | 6/0,4 | 0.25 | 0.1175 | 0.13456 | центр питания закрыт для потребителей 1,2 категории
70 | КТП-242 6/0,4кВ ВЛ 6кВ №305 ПС 110/6кВ Cоветская | Брянский РЭС | Брянская область | Брянский район п.Путевка | 6/0,4 | 0.4 | 0.326 | 0.087232 | центр питания закрыт для потребителей 1,2 категории
71 | КТП-244 6/0,4кВ ВЛ 6кВ №305 ПС 110/6кВ Cоветская | Брянский РЭС | Брянская область | Брянский район г.Брянск | 6/0,4 | 0.063 | 0.0342 | 0.02965 | центр питания закрыт для потребителей 1,2 категории
72 | КТП-121 6/0,4кВ ВЛ 6кВ №305 ПС 110/6кВ Cоветская | Брянский РЭС | Брянская область | Брянский район г.Брянск | 6/0,4 | 0.25 | 0.098 | 0.15266 | центр питания закрыт для потребителей 1,2 категории
73 | КТП-61 6/0,4кВ ВЛ 6кВ №305 ПС 110/6кВ Cоветская | Брянский РЭС | Брянская область | Брянский район г.Брянск | 6/0,4 | 0.2 | 0.1873 | 0.021066 | центр питания закрыт для потребителей 1,2 категории
74 | КТП-85 10/0,4кВ ф.1011 ПС 110/10кВ Молотинская | Брянский РЭС | Брянская область | Брянский район д.Чернетово | 10/0,4 | 0.16 | 0.073 | 0.08816 | центр питания закрыт для потребителей 1,2 категории
75 | КТП-73 10/0,4кВ ф.1011 ПС 110/10кВ Молотинская | Брянский РЭС | Брянская область | Брянский район д.Чернетово | 10/0,4 | 0.1 | 0.067 | 0.035264 | центр питания закрыт для потребителей 1,2 категории
76 | КТП-187 10/0,4кВ ф.1011 ПС 110/10кВ Молотинская | Брянский РЭС | Брянская область | Брянский район д.Чернетово | 10/0,4 | 0.4 | 0.267 | 0.14198 | центр питания закрыт для потребителей 1,2 категории
77 | КТП-108 10/0,4кВ ф.1011 ПС 110/10кВ Молотинская | Брянский РЭС | Брянская область | Брянский район д.Бетово | 10/0,4 | 0.16 | 0.051 | 0.10858 | центр питания закрыт для потребителей 1,2 категории
78 | КТП-71 10/0,4кВ ф.1011 ПС 110/10кВ Молотинская | Брянский РЭС | Брянская область | Брянский район д.Бетово | 10/0,4 | 0.16 | 0.126 | 0.038976 | центр питания закрыт для потребителей 1,2 категории
79 | РП "Бетово-1" 10/0,4кВ ф.1022 ПС 110/10кВ Молотинская | Брянский РЭС | Брянская область | Брянский район д.Бетово | 10/0,4 | 0.63 | 0.5075 | 0.14291 | центр питания закрыт для потребителей 1,2 категории
80 | КТП-70 10/0,4кВ ф.1022 ПС 110/10кВ Молотинская | Брянский РЭС | Брянская область | Брянский район д.Бетово | 10/0,4 | 0.1 | 0.06 | 0.04176 | центр питания закрыт для потребителей 1,2 категории
81 | КТП-69 10/0,4кВ ф.1022 ПС 110/10кВ Молотинская | Брянский РЭС | Брянская область | Брянский район д.Городец | 10/0,4 | 0.05 | 0.0365 | 0.014848 | центр питания закрыт для потребителей 1,2 категории
82 | КТП-92 10/0,4кВ ф.1022 ПС 110/10кВ Молотинская | Брянский РЭС | Брянская область | Брянский район д.Городец | 10/0,4 | 0.16 | 0.075 | 0.086304 | центр питания закрыт для потребителей 1,2 категории
83 | КТП-68 10/0,4кВ ф.1022 ПС 110/10кВ Молотинская | Брянский РЭС | Брянская область | Брянский район д.Смолянь | 10/0,4 | 0.1 | 0.062 | 0.039904 | центр питания закрыт для потребителей 1,2 категории
84 | РП "Бетово-2" 10/0,4кВ ф.1022 ПС 110/10кВ Молотинская | Брянский РЭС | Брянская область | Брянский район д.Бетово | 10/0,4 | 0.63 | 0.5965 | 0.06032 | центр питания закрыт для потребителей 1,2 категории
85 | КТП-176 10/0,4кВ ф.1022 ПС 110/10кВ Молотинская | Брянский РЭС | Брянская область | Брянский район д.Городец | 10/0,4 | 0.1 | 0.09 | 0.01392 | центр питания закрыт для потребителей 1,2 категории
86 | КТП-155 10/0,4кВ ф.1022 ПС 110/10кВ Молотинская | Брянский РЭС | Брянская область | Брянский район д.Городец | 10/0,4 | 0.25 | 0.1765 | 0.079808 | центр питания закрыт для потребителей 1,2 категории
87 | КТП-88 10/0,4кВ ф.1012 ПС 110/10кВ Молотинская | Брянский РЭС | Брянская область | Брянский район д.Госома | 10/0,4 | 0.16 | 0.05 | 0.1095 | центр питания закрыт для потребителей 1,2 категории
88 | КТП-46 10/0,4кВ ф.1012 ПС 110/10кВ Молотинская | Брянский РЭС | Брянская область | Брянский район д.Госома | 10/0,4 | 0.1 | 0.071 | 0.031552 | центр питания закрыт для потребителей 1,2 категории
89 | КТП-45 10/0,4кВ ф.1012 ПС 110/10кВ Молотинская | Брянский РЭС | Брянская область | Брянский район д.Госома | 10/0,4 | 0.1 | 0.037 | 0.063104 | центр питания закрыт для потребителей 1,2 категории
90 | КТП-96 10/0,4кВ ф.1012 ПС 110/10кВ Молотинская | Брянский РЭС | Брянская область | Брянский район д.Госома | 10/0,4 | 0.4 | 0.312 | 0.10022 | центр питания закрыт для потребителей 1,2 категории
91 | РП "Госома" 10/0,4кВ ф.1013 ПС 110/10кВ Молотинская | Брянский РЭС | Брянская область | Брянский район д.Госома | 10/0,4 | 0.63 | 0.592 | 0.064496 | центр питания закрыт для потребителей 1,2 категории
92 | КТП-50 10/0,4кВ ф.1014 ПС 110/10кВ Молотинская | Брянский РЭС | Брянская область | Брянский район д.Храбровичи | 10/0,4 | 0.063 | 0.0492 | 0.01573 | центр питания закрыт для потребителей 1,2 категории
93 | РП "Новоселки-1" 10/0,4кВ ф.1009 ПС 35/10кВ Жирятинская | Брянский РЭС | Брянская область | Брянский район д.Новоселки | 10/0,4 | 0.63 | 0.6255 | 0.033408 | центр питания закрыт для потребителей 1,2 категории
94 | КТП-49 10/0,4кВ ф.1009 ПС 35/10кВ Жирятинская | Брянский РЭС | Брянская область | Брянский район д.Новоселки | 10/0,4 | 0.4 | 0.324 | 0.089088 | центр питания закрыт для потребителей 1,2 категории
95 | КТП-86 10/0,4кВ ф.1009 ПС 35/10кВ Жирятинская | Брянский РЭС | Брянская область | Брянский район д.Барышье | 10/0,4 | 0.1 | 0.066 | 0.036192 | центр питания закрыт для потребителей 1,2 категории
96 | КТП-87 10/0,4кВ ф.1009 ПС 35/10кВ Жирятинская | Брянский РЭС | Брянская область | Брянский район д. Шапкино | 10/0,4 | 0.1 | 0.073 | 0.029696 | центр питания закрыт для потребителей 1,2 категории
97 | КТП-65 10/0,4кВ ф.1009 ПС 35/10кВ Жирятинская | Брянский РЭС | Брянская область | Брянский район д.Новоселки | 10/0,4 | 0.16 | 0.089 | 0.073312 | центр питания закрыт для потребителей 1,2 категории
98 | КТП-192 10/0,4кВ ф.1028 ПС 110/10кВ Молотинская | Брянский РЭС | Брянская область | Брянский район д.Новоселки | 10/0,4 | 0.25 | 0.1495 | 0.10486 | центр питания закрыт для потребителей 1,2 категории
99 | ЗТП-193 10/0,4кВ ф.1028 ПС 110/10кВ Молотинская | Брянский РЭС | Брянская область | Брянский район д.Новоселки | 10/0,4 | 0.25 | 0.085 | 0.16472 | центр питания закрыт для потребителей 1,2 категории
100 | КТП-146 10/0,4кВ ф.1028 ПС 110/10кВ Молотинская | Брянский РЭС | Брянская область | Брянский район д.Новоселки | 10/0,4 | 0.4 | 0.31 | 0.10208 | центр питания закрыт для потребителей 1,2 категории
101 | РП "Новоселки-2" 10/0,4кВ ф.1028 ПС 110/10кВ Молотинская | Брянский РЭС | Брянская область | Брянский район д.Новоселки | 10/0,4 | 0.25 | 0.1315 | 0.12157 | центр питания закрыт для потребителей 1,2 категории
102 | КТП-54 10/0,4кВ ф.1028 ПС 110/10кВ Молотинская | Брянский РЭС | Брянская область | Брянский район д.Новоселки | 10/0,4 | 0.25 | 0.1635 | 0.091872 | центр питания закрыт для потребителей 1,2 категории
103 | КТП-51 10/0,4кВ ф.1028 ПС 110/10кВ Молотинская | Брянский РЭС | Брянская область | Брянский район д.Бобылево | 10/0,4 | 0.06 | 0.051 | 0.011136 | центр питания закрыт для потребителей 1,2 категории
104 | КТП-84 10/0,4кВ ф.1028 ПС 110/10кВ Молотинская | Брянский РЭС | Брянская область | Брянский район д.Бобылево | 10/0,4 | 0.04 | 0.029 | 0.012064 | центр питания закрыт для потребителей 1,2 категории
105 | КТП-93 10/0,4кВ ф.1027 ПС 110/10кВ Молотинская | Брянский РЭС | Брянская область | Брянский район д.Молотино | 10/0,4 | 0.63 | 0.3745 | 0.26634 | центр питания закрыт для потребителей 1,2 категории
106 | КТП-165 10/0,4кВ ф.1027 ПС 110/10кВ Молотинская | Брянский РЭС | Брянская область | Брянский район д.Молотино | 10/0,4 | 0.1 | 0.071 | 0.031552 | центр питания закрыт для потребителей 1,2 категории
107 | РП "Молотино" 10/0,4кВ ф.1027 ПС 110/10кВ Молотинская | Брянский РЭС | Брянская область | Брянский район д.Молотино | 10/0,4 | 0.63 | 0.4535 | 0.19302 | центр питания закрыт для потребителей 1,2 категории
108 | КТП-48 10/0,4кВ ф.1024 ПС 110/10кВ Молотинская | Брянский РЭС | Брянская область | Брянский район д.Молотино | 10/0,4 | 0.25 | 0.2405 | 0.020416 | центр питания закрыт для потребителей 1,2 категории
109 | КТП-57 10/0,4кВ ф.1024 ПС 110/10кВ Молотинская | Брянский РЭС | Брянская область | Брянский район д.Молотино | 10/0,4 | 0.63 | 0.4725 | 0.17539 | центр питания закрыт для потребителей 1,2 категории
110 | КТП-139 10/0,4кВ ф.1024 ПС 110/10кВ Молотинская | Брянский РЭС | Брянская область | Брянский район д.Молотино | 10/0,4 | 0.04 | 0.014 | 0.025984 | центр питания закрыт для потребителей 1,2 категории
111 | КТП-53 10/0,4кВ ф.1024 ПС 110/10кВ Молотинская | Брянский РЭС | Брянская область | Брянский район д.Молотино | 10/0,4 | 0.25 | 0.1225 | 0.12992 | центр питания закрыт для потребителей 1,2 категории
112 | ЗТП-174 10/0,4кВ ф.1028 ПС 110/10кВ Добруньская | Брянский РЭС | Брянская область | Брянский район п.Добрунь | 10/0,4 | 0.4 | 0.266 | 0.14291 | центр питания закрыт для потребителей 1,2 категории
113 | ЗТП-173 10/0,4кВ ф.1028 ПС 110/10кВ Добруньская | Брянский РЭС | Брянская область | Брянский район п.Добрунь | 10/0,4 | 0.4 | 0.208 | 0.19674 | центр питания закрыт для потребителей 1,2 категории
114 | ЗТП-171 10/0,4кВ ф.1028 ПС 110/10кВ Добруньская | Брянский РЭС | Брянская область | Брянский район п.Добрунь | 10/0,4 | 0.4 | 0.174 | 0.22829 | центр питания закрыт для потребителей 1,2 категории
115 | ЗТП-175 10/0,4кВ ф.1028 ПС 110/10кВ Добруньская | Брянский РЭС | Брянская область | Брянский район п.Добрунь | 10/0,4 | 0.63 | 0.4485 | 0.19766 | центр питания закрыт для потребителей 1,2 категории
116 | КТП-8 10/0,4кВ ф.1006 ПС 110/10кВ Добруньская | Брянский РЭС | Брянская область | Брянский район п.Добрунь | 10/0,4 | 0.16 | 0.089 | 0.073312 | центр питания закрыт для потребителей 1,2 категории
117 | КТП-9 10/0,4кВ ф.1006 ПС 110/10кВ Добруньская | Брянский РЭС | Брянская область | Брянский район п.Добрунь | 10/0,4 | 0.4 | 0.29 | 0.12064 | центр питания закрыт для потребителей 1,2 категории
118 | КТП-11 10/0,4кВ ф.1006 ПС 110/10кВ Добруньская | Брянский РЭС | Брянская область | Брянский район п.Добрунь | 10/0,4 | 0.25 | 0.1235 | 0.12899 | центр питания закрыт для потребителей 1,2 категории
119 | КТП-227 10/0,4кВ ф.1006 ПС 110/10кВ Добруньская | Брянский РЭС | Брянская область | Брянский район п.Добрунь | 10/0,4 | 0.25 | 0.1685 | 0.087232 | центр питания закрыт для потребителей 1,2 категории
120 | КТП-196 10/0,4кВ ф.1006 ПС 110/10кВ Добруньская | Брянский РЭС | Брянская область | Брянский район п.Добрунь | 10/0,4 | 0.25 | 0.1605 | 0.094656 | центр питания закрыт для потребителей 1,2 категории
121 | КТП-249 10/0,4кВ ф.1006 ПС 110/10кВ Добруньская | Брянский РЭС | Брянская область | Брянский район п.Добрунь | 10/0,4 | 0.16 | 0.063 | 0.09744 | центр питания закрыт для потребителей 1,2 категории
122 | ЗТП-250 10/0,4кВ ф.1006 ПС 110/10кВ Добруньская | Брянский РЭС | Брянская область | Брянский район п.Добрунь | 10/0,4 | 0.25 | 0.1395 | 0.11414 | центр питания закрыт для потребителей 1,2 категории
123 | ЗТП-222 10/0,4кВ ф.1006 ПС 110/10кВ Добруньская | Брянский РЭС | Брянская область | Брянский район п.Добрунь | 10/0,4 | 0.25 | 0.1325 | 0.12064 | центр питания закрыт для потребителей 1,2 категории
124 | КТП-28 10/0,4кВ ф.1004 ПС 110/10кВ Добруньская | Брянский РЭС | Брянская область | Брянский район д.Антоновка | 10/0,4 | 0.25 | 0.1205 | 0.13178 | центр питания закрыт для потребителей 1,2 категории
125 | КТП-10 10/0,4кВ ф.1004 ПС 110/10кВ Добруньская | Брянский РЭС | Брянская область | Брянский район д.Антоновка | 10/0,4 | 0.25 | 0.1525 | 0.10208 | центр питания закрыт для потребителей 1,2 категории
126 | КТП-12 10/0,4кВ ф.1004 ПС 110/10кВ Добруньская | Брянский РЭС | Брянская область | Брянский район д.Антоновка | 10/0,4 | 0.25 | 0.1035 | 0.14755 | центр питания закрыт для потребителей 1,2 категории
127 | КТП-245 10/0,4кВ ф.1004 ПС 110/10кВ Добруньская | Брянский РЭС | Брянская область | Брянский район д.Антоновка | 10/0,4 | 0.25 | 0.1475 | 0.10672 | центр питания закрыт для потребителей 1,2 категории
128 | КТП-1 10/0,4кВ ф.1004 ПС 110/10кВ Добруньская | Брянский РЭС | Брянская область | Брянский район д.Курнявцево | 10/0,4 | 0.25 | 0.1275 | 0.12528 | центр питания закрыт для потребителей 1,2 категории
129 | КТП-72 10/0,4кВ ф.1004 ПС 110/10кВ Добруньская | Брянский РЭС | Брянская область | Брянский район д.Курнявцево | 10/0,4 | 0.16 | 0.071 | 0.090016 | центр питания закрыт для потребителей 1,2 категории
130 | КТП-2 10/0,4кВ ф.1004 ПС 110/10кВ Добруньская | Брянский РЭС | Брянская область | Брянский район д.Антоновка | 10/0,4 | 0.4 | 0.275 | 0.13456 | центр питания закрыт для потребителей 1,2 категории
131 | КТП-261 10/0,4кВ ф.1004 ПС 110/10кВ Добруньская | Брянский РЭС | Брянская область | Брянский район д.Курнявцево | 10/0,4 | 0.25 | 0.1705 | 0.085376 | центр питания закрыт для потребителей 1,2 категории
132 | КТП-169 10/0,4кВ ф.1004 ПС 110/10кВ Добруньская | Брянский РЭС | Брянская область | Брянский район д.Антоновка | 10/0,4 | 0.4 | 0.233 | 0.17354 | центр питания закрыт для потребителей 1,2 категории
133 | КТП-185 10/0,4кВ ф.1004 ПС 110/10кВ Добруньская | Брянский РЭС | Брянская область | Брянский район п.Супонево | 10/0,4 | 0.1 | 0.054 | 0.047328 | центр питания закрыт для потребителей 1,2 категории
134 | РП "Антоновка" 10/0,4кВ ф.1004 ПС 110/10кВ Добруньская | Брянский РЭС | Брянская область | Брянский район д.Антоновка | 10/0,4 | 0.4 | 0.248 | 0.15962 | центр питания закрыт для потребителей 1,2 категории
135 | КТП-89 10/0,4кВ ф.1002 ПС 110/10кВ Свенская | Брянский РЭС | Брянская область | Брянский район п.Свень | 10/0,4 | 0.1 | 0.064 | 0.038048 | центр питания закрыт для потребителей 1,2 категории
136 | КТП-116 10/0,4кВ ф.1002 ПС 110/10кВ Свенская | Брянский РЭС | Брянская область | Брянский район д. Пятилетка | 10/0,4 | 0.16 | 0.091 | 0.071456 | центр питания закрыт для потребителей 1,2 категории
137 | КТП-115 10/0,4кВ ф.1002 ПС 110/10кВ Свенская | Брянский РЭС | Брянская область | Брянский район д. Пятилетка | 10/0,4 | 0.1 | 0.072 | 0.030624 | центр питания закрыт для потребителей 1,2 категории
138 | КТП-114 10/0,4кВ ф.1002 ПС 110/10кВ Свенская | Брянский РЭС | Брянская область | Брянский район д. Пятилетка | 10/0,4 | 0.1 | 0.053 | 0.048256 | центр питания закрыт для потребителей 1,2 категории
139 | КТП-113 10/0,4кВ ф.1002 ПС 110/10кВ Свенская | Брянский РЭС | Брянская область | Брянский район д. Пятилетка | 10/0,4 | 0.1 | 0.067 | 0.035264 | центр питания закрыт для потребителей 1,2 категории
140 | КТП-233 10/0,4кВ ф.1002 ПС 110/10кВ Свенская | Брянский РЭС | Брянская область | Брянский район п.Свень | 10/0,4 | 0.1 | 0.075 | 0.02784 | центр питания закрыт для потребителей 1,2 категории
141 | КТП-295 10/0,4кВ ф.1002 ПС 110/10кВ Свенская | Брянский РЭС | Брянская область | Брянский район д. Хутор-Бор | 10/0,4 | 0.063 | 0.0352 | 0.028722 | центр питания закрыт для потребителей 1,2 категории
142 | КТП-294 10/0,4кВ ф.1002 ПС 110/10кВ Свенская | Брянский РЭС | Брянская область | Брянский район д. Хутор-Бор | 10/0,4 | 0.4 | 0.231 | 0.17539 | центр питания закрыт для потребителей 1,2 категории
143 | КТП-296 10/0,4кВ ф.1002 ПС 110/10кВ Свенская | Брянский РЭС | Брянская область | Брянский район д. Хутор-Бор | 10/0,4 | 0.1 | 0.039 | 0.061248 | центр питания закрыт для потребителей 1,2 категории
144 | КТП-297 10/0,4кВ ф.1002 ПС 110/10кВ Свенская | Брянский РЭС | Брянская область | Брянский район д. Хутор-Бор | 10/0,4 | 0.063 | 0.0452 | 0.019442 | центр питания закрыт для потребителей 1,2 категории
145 | КТП-299 10/0,4кВ ф.1002 ПС 110/10кВ Свенская | Брянский РЭС | Брянская область | Брянский район д. Хутор-Бор | 10/0,4 | 0.1 | 0.049 | 0.051968 | центр питания закрыт для потребителей 1,2 категории
146 | КТП-302 10/0,4кВ ф.1002 ПС 110/10кВ Свенская | Брянский РЭС | Брянская область | Брянский район д. Хутор-Бор | 10/0,4 | 0.25 | 0.1745 | 0.081664 | центр питания закрыт для потребителей 1,2 категории
147 | КТП-301 10/0,4кВ ф.1002 ПС 110/10кВ Свенская | Брянский РЭС | Брянская область | Брянский район д. Хутор-Бор | 10/0,4 | 0.063 | 0.0252 | 0.038002 | центр питания закрыт для потребителей 1,2 категории
148 | КТП-300 10/0,4кВ ф.1002 ПС 110/10кВ Свенская | Брянский РЭС | Брянская область | Брянский район д. Хутор-Бор | 10/0,4 | 0.1 | 0.041 | 0.059392 | центр питания закрыт для потребителей 1,2 категории
149 | КТП-298 10/0,4кВ ф.1002 ПС 110/10кВ Свенская | Брянский РЭС | Брянская область | Брянский район д. Хутор-Бор | 10/0,4 | 0.063 | 0.0482 | 0.016658 | центр питания закрыт для потребителей 1,2 категории
150 | КТП-303 10/0,4кВ ф.1002 ПС 110/10кВ Свенская | Брянский РЭС | Брянская область | Брянский район д. Хутор-Бор | 10/0,4 | 0.25 | 0.1655 | 0.090016 | центр питания закрыт для потребителей 1,2 категории
151 | КТП-78 10/0,4кВ ф.1003 ПС 110/10кВ Тепличная | Брянский РЭС | Брянская область | Брянский район д. Тешеничи | 10/0,4 | 0.1 | 0.051 | 0.050112 | центр питания закрыт для потребителей 1,2 категории
152 | КТП-26 10/0,4кВ ф.1003 ПС 110/10кВ Тепличная | Брянский РЭС | Брянская область | Брянский район д. Тиганово | 10/0,4 | 0.063 | 0.0482 | 0.016658 | центр питания закрыт для потребителей 1,2 категории
153 | КТП-77 10/0,4кВ ф.1003 ПС 110/10кВ Тепличная | Брянский РЭС | Брянская область | Брянский район д. Тешеничи | 10/0,4 | 0.25 | 0.1295 | 0.12342 | центр питания закрыт для потребителей 1,2 категории
154 | КТП-76 10/0,4кВ ф.1003 ПС 110/10кВ Тепличная | Брянский РЭС | Брянская область | Брянский район д. Тиганово | 10/0,4 | 0.25 | 0.1385 | 0.11507 | центр питания закрыт для потребителей 1,2 категории
155 | КТП-105 10/0,4кВ ф.1003 ПС 110/10кВ Тепличная | Брянский РЭС | Брянская область | Брянский район п. Октябрьский | 10/0,4 | 0.16 | 0.095 | 0.067744 | центр питания закрыт для потребителей 1,2 категории
156 | КТП-74 10/0,4кВ ф.1003 ПС 110/10кВ Тепличная | Брянский РЭС | Брянская область | Брянский район п. Октябрьский | 10/0,4 | 0.25 | 0.1825 | 0.07424 | центр питания закрыт для потребителей 1,2 категории
157 | КТП-75 10/0,4кВ ф.1003 ПС 110/10кВ Тепличная | Брянский РЭС | Брянская область | Брянский район п. Октябрьский | 10/0,4 | 0.1 | 0.042 | 0.058464 | центр питания закрыт для потребителей 1,2 категории
158 | КТП-109 10/0,4кВ ф.1003 ПС 110/10кВ Тепличная | Брянский РЭС | Брянская область | Брянский район п. Октябрьский | 10/0,4 | 0.1 | 0.035 | 0.06496 | центр питания закрыт для потребителей 1,2 категории
159 | КТП-161 10/0,4кВ ф.1003 ПС 110/10кВ Тепличная | Брянский РЭС | Брянская область | Брянский район п. Октябрьский | 10/0,4 | 0.63 | 0.4605 | 0.18653 | центр питания закрыт для потребителей 1,2 категории
160 | КТП-276 10/0,4кВ ф.1003 ПС 110/10кВ Тепличная | Брянский РЭС | Брянская область | Брянский район д. Тешеничи | 10/0,4 | 0.4 | 0.229 | 0.17725 | центр питания закрыт для потребителей 1,2 категории
161 | КТП-310 10/0,4кВ ф.1003 ПС 110/10кВ Тепличная | Брянский РЭС | Брянская область | Брянский район д. Тиганово | 10/0,4 | 0.16 | 0.094 | 0.068672 | центр питания закрыт для потребителей 1,2 категории
162 | КТП-291 10/0,4кВ ф.1003 ПС 110/10кВ Тепличная | Брянский РЭС | Брянская область | Брянский район д. Тиганово | 10/0,4 | 0.063 | 0.0282 | 0.035218 | центр питания закрыт для потребителей 1,2 категории
163 | КТП-292 10/0,4кВ ф.1003 ПС 110/10кВ Тепличная | Брянский РЭС | Брянская область | Брянский район д. Тиганово | 10/0,4 | 0.063 | 0.0502 | 0.014802 | центр питания закрыт для потребителей 1,2 категории
164 | КТП-288 10/0,4кВ ф.1003 ПС 110/10кВ Тепличная | Брянский РЭС | Брянская область | Брянский район д. Тиганово | 10/0,4 | 0.063 | 0.0462 | 0.018514 | центр питания закрыт для потребителей 1,2 категории
165 | КТП-290 10/0,4кВ ф.1003 ПС 110/10кВ Тепличная | Брянский РЭС | Брянская область | Брянский район д. Тиганово | 10/0,4 | 0.063 | 0.0482 | 0.016658 | центр питания закрыт для потребителей 1,2 категории
166 | КТП-289 10/0,4кВ ф.1003 ПС 110/10кВ Тепличная | Брянский РЭС | Брянская область | Брянский район д. Тиганово | 10/0,4 | 0.063 | 0.0402 | 0.024082 | центр питания закрыт для потребителей 1,2 категории
167 | КТП-309 10/0,4кВ ф.1003 ПС 110/10кВ Тепличная | Брянский РЭС | Брянская область | Брянский район д. Тиганово | 10/0,4 | 0.1 | 0.045 | 0.05568 | центр питания закрыт для потребителей 1,2 категории
168 | КТП-251 10/0,4кВ ф.1003 ПС 110/10кВ Тепличная | Брянский РЭС | Брянская область | Брянский район д. Тиганово | 10/0,4 | 0.25 | 0.1275 | 0.12528 | центр питания закрыт для потребителей 1,2 категории
169 | КТП-240 10/0,4кВ ф.1003 ПС 110/10кВ Тепличная | Брянский РЭС | Брянская область | Брянский район д. Тешеничи | 10/0,4 | 0.16 | 0.09 | 0.072384 | центр питания закрыт для потребителей 1,2 категории
170 | КТП-293 10/0,4кВ ф.1003 ПС 110/10кВ Тепличная | Брянский РЭС | Брянская область | Брянский район д. Тешеничи | 10/0,4 | 0.063 | 0.0252 | 0.038002 | центр питания закрыт для потребителей 1,2 категории
171 | КТП-182 6/0,4кВ ф.601 ПС 110/6кВ Водозабор | Брянский РЭС | Брянская область | Брянский район д. Отрадное | 6/0,4 | 0.25 | 0.1365 | 0.11693 | центр питания закрыт для потребителей 1,2 категории
172 | КТП-183 6/0,4кВ ф.601 ПС 110/6кВ Водозабор | Брянский РЭС | Брянская область | Брянский район д. Отрадное | 6/0,4 | 0.25 | 0.1945 | 0.063104 | центр питания закрыт для потребителей 1,2 категории
173 | КТП-260 6/0,4кВ ф.601 ПС 110/6кВ Водозабор | Брянский РЭС | Брянская область | Брянский район д. Отрадное | 6/0,4 | 0.25 | 0.1275 | 0.12528 | центр питания закрыт для потребителей 1,2 категории
174 | КТП-162 6/0,4кВ ф.601 ПС 110/6кВ Водозабор | Брянский РЭС | Брянская область | Брянский район д. Отрадное | 6/0,4 | 0.4 | 0.214 | 0.19117 | центр питания закрыт для потребителей 1,2 категории
175 | РП "Отрадное-3" 6/0,4кВ ф.601 ПС 110/6кВ Водозабор | Брянский РЭС | Брянская область | Брянский район д. Отрадное | 6/0,4 | 0.25 | 0.1155 | 0.13642 | центр питания закрыт для потребителей 1,2 категории
176 | КТП-170 6/0,4кВ ф.601 ПС 110/6кВ Водозабор | Брянский РЭС | Брянская область | Брянский район д. Отрадное | 6/0,4 | 0.25 | 0.1115 | 0.14013 | центр питания закрыт для потребителей 1,2 категории
177 | КТП-181 6/0,4кВ ф.601 ПС 110/6кВ Водозабор | Брянский РЭС | Брянская область | Брянский район д. Отрадное | 6/0,4 | 0.25 | 0.1375 | 0.116 | центр питания закрыт для потребителей 1,2 категории
178 | КТП-247 6/0,4кВ ф.601 ПС 110/6кВ Водозабор | Брянский РЭС | Брянская область | Брянский район д. Отрадное | 6/0,4 | 0.015 | 0.0118 | 0.0036656 | центр питания закрыт для потребителей 1,2 категории
179 | КТП-724 10/0,4кВ ф.1001 ПС 35/6кВ Домашово | Брянский РЭС | Брянская область | Брянский район д. Домашово | 10/0,4 | 0.1 | 0.049 | 0.051968 | центр питания закрыт для потребителей 1,2 категории
180 | РП "Домашово" 10/0,4кВ ф.1001 ПС 35/6кВ Домашово | Брянский РЭС | Брянская область | Брянский район д. Домашово | 10/0,4 | 0.65 | 0.1285 | 0.12435
181 | КТП-729 10/0,4кВ ф.1001 ПС 35/6кВ Домашово | Брянский РЭС | Брянская область | Брянский район д. Умысличи | 10/0,4 | 0.025 | 0.0143 | 0.01109 | центр питания закрыт для потребителей 1,2 категории
182 | КТП-730 10/0,4кВ ф.1001 ПС 35/6кВ Домашово | Брянский РЭС | Брянская область | Брянский район д. Умысличи | 10/0,4 | 0.1 | 0.048 | 0.052896 | центр питания закрыт для потребителей 1,2 категории
183 | КТП-733 10/0,4кВ ф.1002 ПС 35/6кВ Домашово | Брянский РЭС | Брянская область | Брянский район д. Домашово | 10/0,4 | 0.16 | 0.066 | 0.094656 | центр питания закрыт для потребителей 1,2 категории
184 | КТП-266 10/0,4кВ ф.1002 ПС 35/6кВ Домашово | Брянский РЭС | Брянская область | Брянский район д. Домашово | 10/0,4 | 0.16 | 0.118 | 0.0464 | центр питания закрыт для потребителей 1,2 категории
185 | РП "Детский сад" 10/0,4кВ ф.1002 ПС 35/6кВ Домашово | Брянский РЭС | Брянская область | Брянский район д. Домашово | 10/0,4 | 0.25 | 0.1865 | 0.070528 | центр питания закрыт для потребителей 1,2 категории
186 | КТП-753 10/0,4кВ ф.1002 ПС 35/6кВ Домашово | Брянский РЭС | Брянская область | Брянский район д. Домашово | 10/0,4 | 0.063 | 0.0462 | 0.018514 | центр питания закрыт для потребителей 1,2 категории
187 | КТП-734 10/0,4кВ ф.1002 ПС 35/6кВ Домашово | Брянский РЭС | Брянская область | Брянский район д. Домашово | 10/0,4 | 0.25 | 0.1865 | 0.070528 | центр питания закрыт для потребителей 1,2 категории
188 | КТП-731 10/0,4кВ ф.1002 ПС 35/6кВ Домашово | Брянский РЭС | Брянская область | Брянский район д. Домашово | 10/0,4 | 0.25 | 0.1435 | 0.11043 | центр питания закрыт для потребителей 1,2 категории
189 | КТП-758 10/0,4кВ ф.1002 ПС 35/6кВ Домашово | Брянский РЭС | Брянская область | Брянский район д. Домашово | 10/0,4 | 0.063 | 0.0452 | 0.019442 | центр питания закрыт для потребителей 1,2 категории
190 | КТП-306 10/0,4кВ ф.1003 ПС 35/6кВ Домашово | Брянский РЭС | Брянская область | Брянский район д. Домашово | 10/0,4 | 0.4 | 0.276 | 0.13363 | центр питания закрыт для потребителей 1,2 категории
191 | КТП-727 10/0,4кВ ВЛ 6кВ Дорожово ПС 35/6кВ Сельцо | Брянский РЭС | Брянская область | Брянский район д. Дорожово | 10/0,4 | 0.063 | 0.0482 | 0.016658 | центр питания закрыт для потребителей 1,2 категории
192 | КТП-55 6/0,4кВ ф.631 ПС 110/6кВ Мичуринская | Брянский РЭС | Брянская область | Брянский район д. Меркульево | 6/0,4 | 0.063 | 0.0442 | 0.02037 | центр питания закрыт для потребителей 1,2 категории
193 | КТП-22 6/0,4кВ ф.631 ПС 110/6кВ Мичуринская | Брянский РЭС | Брянская область | Брянский район д. Меркульево | 6/0,4 | 0.1 | 0.045 | 0.05568 | центр питания закрыт для потребителей 1,2 категории
194 | КТП-25 6/0,4кВ ф.631 ПС 110/6кВ Мичуринская | Брянский РЭС | Брянская область | Брянский район д. Меркульево | 6/0,4 | 0.063 | 0.0422 | 0.022226 | центр питания закрыт для потребителей 1,2 категории
195 | КТП-21 6/0,4кВ ф.631 ПС 110/6кВ Мичуринская | Брянский РЭС | Брянская область | Брянский район д. Дубрава | 6/0,4 | 0.03 | 0.0225 | 0.008352 | центр питания закрыт для потребителей 1,2 категории
196 | КТП-24 6/0,4кВ ф.631 ПС 110/6кВ Мичуринская | Брянский РЭС | Брянская область | Брянский район д. Колтово | 6/0,4 | 0.1 | 0.046 | 0.054752 | центр питания закрыт для потребителей 1,2 категории
197 | КТП-23 6/0,4кВ ф.631 ПС 110/6кВ Мичуринская | Брянский РЭС | Брянская область | Брянский район д. Колтово | 6/0,4 | 0.03 | 0.0225 | 0.008352 | центр питания закрыт для потребителей 1,2 категории
198 | КТП-273 6/0,4кВ ф.601 ПС 110/6кВ Мичуринская | Брянский РЭС | Брянская область | Брянский район д. Кузьмино | 6/0,4 | 0.63 | 0.3815 | 0.25984 | центр питания закрыт для потребителей 1,2 категории
199 | КТП-277 6/0,4кВ ф.601 ПС 110/6кВ Мичуринская | Брянский РЭС | Брянская область | Брянский район д. Кузьмино | 6/0,4 | 0.063 | 0.0462 | 0.018514 | центр питания закрыт для потребителей 1,2 категории
200 | КТП-278 6/0,4кВ ф.601 ПС 110/6кВ Мичуринская | Брянский РЭС | Брянская область | Брянский район д. Кузьмино | 6/0,4 | 0.063 | 0.0472 | 0.017586 | центр питания закрыт для потребителей 1,2 категории
201 | КТП-64 6/0,4кВ ф.601 ПС 110/6кВ Мичуринская | Брянский РЭС | Брянская область | Брянский район д. Кузьмино | 6/0,4 | 0.25 | 0.1865 | 0.070528 | центр питания закрыт для потребителей 1,2 категории
202 | СТП-279 6/0,4кВ ф.601 ПС 110/6кВ Мичуринская | Брянский РЭС | Брянская область | Брянский район д. Кузьмино | 6/0,4 | 0.063 | 0.0352 | 0.028722 | центр питания закрыт для потребителей 1,2 категории
203 | СТП-280 6/0,4кВ ф.601 ПС 110/6кВ Мичуринская | Брянский РЭС | Брянская область | Брянский район д. Кузьмино | 6/0,4 | 0.063 | 0.0432 | 0.021298 | центр питания закрыт для потребителей 1,2 категории
204 | КТП-104 6/0,4кВ ф.601 ПС 110/6кВ Мичуринская | Брянский РЭС | Брянская область | Брянский район д. Кузьмино | 6/0,4 | 0.25 | 0.1835 | 0.073312 | центр питания закрыт для потребителей 1,2 категории
205 | КТП-728 6/0,4кВ ф.601 ПС 110/6кВ Мичуринская | Брянский РЭС | Брянская область | Брянский район д. Кузьмино | 6/0,4 | 0.25 | 0.1645 | 0.090944 | центр питания закрыт для потребителей 1,2 категории
206 | КТП-27 6/0,4кВ ф.601 ПС 110/6кВ Мичуринская | Брянский РЭС | Брянская область | Брянский район д. Кузьмино | 6/0,4 | 0.4 | 0.213 | 0.1921 | центр питания закрыт для потребителей 1,2 категории
207 | КТП-60 6/0,4кВ ф.601 ПС 110/6кВ Мичуринская | Брянский РЭС | Брянская область | Брянский район д. Кузьмино | 6/0,4 | 0.25 | 0.1355 | 0.11786 | центр питания закрыт для потребителей 1,2 категории
208 | КТП-186 6/0,4кВ ф.601 ПС 110/6кВ Мичуринская | Брянский РЭС | Брянская область | Брянский район д. Кузьмино | 6/0,4 | 0.25 | 0.1205 | 0.13178 | центр питания закрыт для потребителей 1,2 категории
209 | КТП-56 6/0,4кВ ф.601 ПС 110/6кВ Мичуринская | Брянский РЭС | Брянская область | Брянский район д. Кузьмино | 6/0,4 | 0.25 | 0.2015 | 0.056608 | центр питания закрыт для потребителей 1,2 категории
210 | КТП-263 6/0,4кВ ф.601 ПС 110/6кВ Мичуринская | Брянский РЭС | Брянская область | Брянский район д. Кузьмино | 6/0,4 | 0.25 | 0.1375 | 0.116 | центр питания закрыт для потребителей 1,2 категории
211 | КТП-6 10/0,4кВ ф.1029 ПС 110/10кВ Добруньская | Брянский РЭС | Брянская область | Брянский район п.Супонево | 10/0,4 | 0.25 | 0.1755 | 0.080736 | центр питания закрыт для потребителей 1,2 категории
212 | КТП-208 10/0,4кВ ф.1029 ПС 110/10кВ Добруньская | Брянский РЭС | Брянская область | Брянский район п.Супонево | 10/0,4 | 0.16 | 0.117 | 0.047328 | центр питания закрыт для потребителей 1,2 категории
213 | ЗТП-101 10/0,4кВ ф.1029 ПС 110/10кВ Добруньская | Брянский РЭС | Брянская область | Брянский район д.Антоновка | 10/0,4 | 0.1 | 0.053 | 0.048256 | центр питания закрыт для потребителей 1,2 категории
214 | КТП-66 10/0,4кВ ф.1029 ПС 110/10кВ Добруньская | Брянский РЭС | Брянская область | Брянский район п.Супонево | 10/0,4 | 0.25 | 0.1735 | 0.082592 | центр питания закрыт для потребителей 1,2 категории
215 | КТП-256 10/0,4кВ ф.1029 ПС 110/10кВ Добруньская | Брянский РЭС | Брянская область | Брянский район п.Супонево | 10/0,4 | 0.25 | 0.1885 | 0.068672 | центр питания закрыт для потребителей 1,2 категории
216 | КТП-5 10/0,4кВ ф.1029 ПС 110/10кВ Добруньская | Брянский РЭС | Брянская область | Брянский район п.Супонево | 10/0,4 | 0.4 | 0.212 | 0.19302 | центр питания закрыт для потребителей 1,2 категории
217 | КТП-17 10/0,4кВ ф.1029 ПС 110/10кВ Добруньская | Брянский РЭС | Брянская область | Брянский район п.Супонево | 10/0,4 | 0.25 | 0.1495 | 0.10486 | центр питания закрыт для потребителей 1,2 категории
218 | КТП-197 10/0,4кВ ф.1029 ПС 110/10кВ Добруньская | Брянский РЭС | Брянская область | Брянский район п.Супонево | 10/0,4 | 0.25 | 0.1435 | 0.11043 | центр питания закрыт для потребителей 1,2 категории
219 | КТП-144 10/0,4кВ ф.1029 ПС 110/10кВ Добруньская | Брянский РЭС | Брянская область | Брянский район п.Супонево | 10/0,4 | 0.4 | 0.181 | 0.22179 | центр питания закрыт для потребителей 1,2 категории
220 | КТП-4 10/0,4кВ ф.1029 ПС 110/10кВ Добруньская | Брянский РЭС | Брянская область | Брянский район п.Супонево | 10/0,4 | 0.25 | 0.1235 | 0.12899 | центр питания закрыт для потребителей 1,2 категории
221 | КТП-119 10/0,4кВ ф.1029 ПС 110/10кВ Добруньская | Брянский РЭС | Брянская область | Брянский район п.Супонево | 10/0,4 | 0.25 | 0.1865 | 0.070528 | центр питания закрыт для потребителей 1,2 категории
222 | КТП-705 6/0,4кВ ф.624 ПС 35/6кВ Пальцо | Дятьковский РЭС | Брянская область | Брянский район д.Николаевка | 6/0,4 | 0.063 | 0.0302 | 0.033362 | центр питания закрыт для потребителей 1,2 категории
223 | КТП-119 10/0,4кВ ф.1004 ПС 35/10кВ Страшевичи | Брянский РЭС, Жирятинский участок | Брянская область | Брянский район д.Карпиловка | 10/0,4 | 0.1 | 0.061 | 0.040832 | центр питания закрыт для потребителей 1,2 категории
224 | КТП-198 10/0,4кВ ф.1001 ПС 220/110/10кВ Новобрянская | Выгоничский РЭС | Брянская область | Выгоничский район с.Лопушь | 10/0,4 | 0.063 | 0.0222 | 0.040786 | центр питания закрыт для потребителей 1,2 категории
225 | КТП-85 10/0,4кВ ф.1001 ПС 220/110/10кВ Новобрянская | Выгоничский РЭС | Брянская область | Выгоничский район с.Лопушь | 10/0,4 | 0.063 | 0.0402 | 0.024082 | центр питания закрыт для потребителей 1,2 категории
226 | КТП-97 10/0,4кВ ф.1001 ПС 220/110/10кВ Новобрянская | Выгоничский РЭС | Брянская область | Выгоничский район д.Искра | 10/0,4 | 0.03 | 0.0185 | 0.012064 | центр питания закрыт для потребителей 1,2 категории
227 | КТП-262 10/0,4кВ ф.1001 ПС 220/110/10кВ Новобрянская | Выгоничский РЭС | Брянская область | Выгоничский район д.Залядка | 10/0,4 | 0.16 | 0.088 | 0.07424 | центр питания закрыт для потребителей 1,2 категории
228 | РП "Сосновка" 10/0,4кВ ф.1001 ПС 220/110/10кВ Новобрянская | Выгоничский РЭС | Брянская область | Выгоничский район с.Сосновка | 10/0,4 | 0.16 | 0.081 | 0.080736 | центр питания закрыт для потребителей 1,2 категории
229 | КТП-190 10/0,4кВ ф.1001 ПС 220/110/10кВ Новобрянская | Выгоничский РЭС | Брянская область | Выгоничский район с.Сосновка | 10/0,4 | 0.063 | 0.0452 | 0.019442 | центр питания закрыт для потребителей 1,2 категории
230 | ЗТП-81 10/0,4кВ ф.1001 ПС 220/110/10кВ Новобрянская | Выгоничский РЭС | Брянская область | Выгоничский район с.Сосновка | 10/0,4 | 0.25 | 0.1385 | 0.11507 | центр питания закрыт для потребителей 1,2 категории
231 | КТП-94 10/0,4кВ ф.1001 ПС 220/110/10кВ Новобрянская | Выгоничский РЭС | Брянская область | Выгоничский район с.Сосновка | 10/0,4 | 0.1 | 0.057 | 0.044544 | центр питания закрыт для потребителей 1,2 категории
232 | КТП-165 10/0,4кВ ф.1001 ПС 220/110/10кВ Новобрянская | Выгоничский РЭС | Брянская область | Выгоничский район с.Сосновка | 10/0,4 | 0.063 | 0.0462 | 0.018514 | центр питания закрыт для потребителей 1,2 категории
233 | КТП-95 10/0,4кВ ф.1001 ПС 220/110/10кВ Новобрянская | Выгоничский РЭС | Брянская область | Выгоничский район с.Сосновка | 10/0,4 | 0.1 | 0.053 | 0.048256 | центр питания закрыт для потребителей 1,2 категории
234 | КТП-274 10/0,4кВ ф.1001 ПС 220/110/10кВ Новобрянская | Выгоничский РЭС | Брянская область | Выгоничский район с.Сосновка | 10/0,4 | 0.063 | 0.0472 | 0.017586 | центр питания закрыт для потребителей 1,2 категории
235 | ЗТП-135 10/0,4кВ ф.1001 ПС 220/110/10кВ Новобрянская | Выгоничский РЭС | Брянская область | Выгоничский район п.Никольский | 10/0,4 | 0.25 | 0.1645 | 0.090944 | центр питания закрыт для потребителей 1,2 категории
236 | КТП-64 10/0,4кВ ф.1001 ПС 220/110/10кВ Новобрянская | Выгоничский РЭС | Брянская область | Выгоничский район д.Переторги | 10/0,4 | 0.063 | 0.0312 | 0.032434 | центр питания закрыт для потребителей 1,2 категории
237 | КТП-136 10/0,4кВ ф.1001 ПС 220/110/10кВ Новобрянская | Выгоничский РЭС | Брянская область | Выгоничский район д.Колодное | 10/0,4 | 0.06 | 0.025 | 0.035264 | центр питания закрыт для потребителей 1,2 категории
238 | КТП-128 10/0,4кВ ф.1001 ПС 220/110/10кВ Новобрянская | Выгоничский РЭС | Брянская область | Выгоничский район д.Колодное | 10/0,4 | 0.01 | 0.004 | 0.006032 | центр питания закрыт для потребителей 1,2 категории
239 | КТП-114 10/0,4кВ ф.1001 ПС 220/110/10кВ Новобрянская | Выгоничский РЭС | Брянская область | Выгоничский район д.Рясное | 10/0,4 | 0.16 | 0.095 | 0.067744 | центр питания закрыт для потребителей 1,2 категории
240 | КТП-324 10/0,4кВ ф.1002 ПС 220/110/10кВ Новобрянская | Выгоничский РЭС | Брянская область | Выгоничский район д.Борачевка | 10/0,4 | 0.16 | 0.073 | 0.08816 | центр питания закрыт для потребителей 1,2 категории
241 | КТП-66 10/0,4кВ ф.1002 ПС 220/110/10кВ Новобрянская | Выгоничский РЭС | Брянская область | Выгоничский район д.Бородино | 10/0,4 | 0.06 | 0.035 | 0.025984 | центр питания закрыт для потребителей 1,2 категории
242 | РП "Пильшино" 10/0,4кВ ф.1002 ПС 220/110/10кВ Новобрянская | Выгоничский РЭС | Брянская область | Выгоничский район д.Пильшино | 10/0,4 | 0.4 | 0.285 | 0.12528 | центр питания закрыт для потребителей 1,2 категории
243 | КТП-70 10/0,4кВ ф.1002 ПС 220/110/10кВ Новобрянская | Выгоничский РЭС | Брянская область | Выгоничский район с.Красное | 10/0,4 | 0.063 | 0.0242 | 0.03893 | центр питания закрыт для потребителей 1,2 категории
244 | КТП-166 10/0,4кВ ф.1002 ПС 220/110/10кВ Новобрянская | Выгоничский РЭС | Брянская область | Выгоничский район с.Красное | 10/0,4 | 0.1 | 0.074 | 0.028768 | центр питания закрыт для потребителей 1,2 категории
245 | КТП-71 10/0,4кВ ф.1002 ПС 220/110/10кВ Новобрянская | Выгоничский РЭС | Брянская область | Выгоничский район с.Красное | 10/0,4 | 0.06 | 0.039 | 0.022272 | центр питания закрыт для потребителей 1,2 категории
246 | КТП-75 10/0,4кВ ф.1002 ПС 220/110/10кВ Новобрянская | Выгоничский РЭС | Брянская область | Выгоничский район с.Красное | 10/0,4 | 0.063 | 0.0382 | 0.025938 | центр питания закрыт для потребителей 1,2 категории
247 | КТП-73 10/0,4кВ ф.1002 ПС 220/110/10кВ Новобрянская | Выгоничский РЭС | Брянская область | Выгоничский район с.Красное | 10/0,4 | 0.063 | 0.0542 | 0.01109 | центр питания закрыт для потребителей 1,2 категории
248 | КТП-57 10/0,4кВ ф.1002 ПС 220/110/10кВ Новобрянская | Выгоничский РЭС | Брянская область | Выгоничский район с.Красное | 10/0,4 | 0.063 | 0.0382 | 0.025938 | центр питания закрыт для потребителей 1,2 категории
249 | КТП-72 10/0,4кВ ф.1002 ПС 220/110/10кВ Новобрянская | Выгоничский РЭС | Брянская область | Выгоничский район с.Красное | 10/0,4 | 0.16 | 0.12 | 0.044544 | центр питания закрыт для потребителей 1,2 категории
250 | КТП-23 10/0,4кВ ф.1004 ПС 220/110/10кВ Новобрянская | Выгоничский РЭС | Брянская область | Выгоничский район п.Заречье | 10/0,4 | 0.1 | 0.072 | 0.030624 | центр питания закрыт для потребителей 1,2 категории
251 | КТП-24 10/0,4кВ ф.1004 ПС 220/110/10кВ Новобрянская | Выгоничский РЭС | Брянская область | Выгоничский район с.Городец | 10/0,4 | 0.063 | 0.0262 | 0.037074 | центр питания закрыт для потребителей 1,2 категории
252 | КТП-322 10/0,4кВ ф.1004 ПС 220/110/10кВ Новобрянская | Выгоничский РЭС | Брянская область | Выгоничский район с.Городец | 10/0,4 | 0.25 | 0.1865 | 0.070528 | центр питания закрыт для потребителей 1,2 категории
253 | ЗТП-155 10/0,4кВ ф.1004 ПС 220/110/10кВ Новобрянская | Выгоничский РЭС | Брянская область | Выгоничский район с.Городец | 10/0,4 | 0.16 | 0.124 | 0.040832 | центр питания закрыт для потребителей 1,2 категории
254 | КТП-255 10/0,4кВ ф.1004 ПС 220/110/10кВ Новобрянская | Выгоничский РЭС | Брянская область | Выгоничский район с.Городец | 10/0,4 | 0.063 | 0.0382 | 0.025938 | центр питания закрыт для потребителей 1,2 категории
255 | КТП-27 10/0,4кВ ф.1004 ПС 220/110/10кВ Новобрянская | Выгоничский РЭС | Брянская область | Выгоничский район д.Николаевка | 10/0,4 | 0.05 | 0.0375 | 0.01392 | центр питания закрыт для потребителей 1,2 категории
256 | РП "Скуратово" 10/0,4кВ ф.1004 ПС 220/110/10кВ Новобрянская | Выгоничский РЭС | Брянская область | Выгоничский район с.Скуратово | 10/0,4 | 0.63 | 0.4605 | 0.18653 | центр питания закрыт для потребителей 1,2 категории
257 | КТП-37 10/0,4кВ ф.1004 ПС 220/110/10кВ Новобрянская | Выгоничский РЭС | Брянская область | Выгоничский район пос. Романовский | 10/0,4 | 0.01 | 0.0035 | 0.006496 | центр питания закрыт для потребителей 1,2 категории
258 | КТП-312 10/0,4кВ ф.1004 ПС 220/110/10кВ Новобрянская | Выгоничский РЭС | Брянская область | Выгоничский район пос. Евтиховский | 10/0,4 | 0.16 | 0.079 | 0.082592 | центр питания закрыт для потребителей 1,2 категории
259 | КТП-202 10/0,4кВ ф.1004 ПС 220/110/10кВ Новобрянская | Выгоничский РЭС | Брянская область | Выгоничский район пос. Дуковский | 10/0,4 | 0.01 | 0.0045 | 0.005568 | центр питания закрыт для потребителей 1,2 категории
260 | КТП-39 10/0,4кВ ф.1004 ПС 220/110/10кВ Новобрянская | Выгоничский РЭС | Брянская область | Выгоничский район пос. Евтиховский | 10/0,4 | 0.16 | 0.083 | 0.07888 | центр питания закрыт для потребителей 1,2 категории
261 | КТП-199 10/0,4кВ ф.1004 ПС 220/110/10кВ Новобрянская | Выгоничский РЭС | Брянская область | Выгоничский район пос. Евтиховский | 10/0,4 | 0.16 | 0.078 | 0.08352 | центр питания закрыт для потребителей 1,2 категории
262 | КТП-40 10/0,4кВ ф.1004 ПС 220/110/10кВ Новобрянская | Выгоничский РЭС | Брянская область | Выгоничский район пос. Ленинский | 10/0,4 | 0.01 | 0.0075 | 0.002784 | центр питания закрыт для потребителей 1,2 категории
263 | КТП-171 10/0,4кВ ф.1004 ПС 220/110/10кВ Новобрянская | Выгоничский РЭС | Брянская область | Выгоничский район с.Скуратово | 10/0,4 | 0.25 | 0.1775 | 0.07888 | центр питания закрыт для потребителей 1,2 категории
264 | КТП-186 10/0,4кВ ф.1004 ПС 220/110/10кВ Новобрянская | Выгоничский РЭС | Брянская область | Выгоничский район с.Скуратово | 10/0,4 | 0.25 | 0.1525 | 0.10208 | центр питания закрыт для потребителей 1,2 категории
265 | КТП-127 10/0,4кВ ф.1004 ПС 220/110/10кВ Новобрянская | Выгоничский РЭС | Брянская область | Выгоничский район с.Скуратово | 10/0,4 | 0.025 | 0.0173 | 0.0083056 | центр питания закрыт для потребителей 1,2 категории
266 | КТП-244 10/0,4кВ ф.1004 ПС 220/110/10кВ Новобрянская | Выгоничский РЭС | Брянская область | Выгоничский район д.Бабинки | 10/0,4 | 0.16 | 0.124 | 0.040832 | центр питания закрыт для потребителей 1,2 категории
267 | КТП-29 10/0,4кВ ф.1004 ПС 220/110/10кВ Новобрянская | Выгоничский РЭС | Брянская область | Выгоничский район д.Полубеевка | 10/0,4 | 0.03 | 0.0195 | 0.011136 | центр питания закрыт для потребителей 1,2 категории
268 | КТП-30 10/0,4кВ ф.1004 ПС 220/110/10кВ Новобрянская | Выгоничский РЭС | Брянская область | Выгоничский район с.Упорой | 10/0,4 | 0.01 | 0.0075 | 0.002784 | центр питания закрыт для потребителей 1,2 категории
269 | КТП-31 10/0,4кВ ф.1004 ПС 220/110/10кВ Новобрянская | Выгоничский РЭС | Брянская область | Выгоничский район с.Упорой | 10/0,4 | 0.1 | 0.073 | 0.029696 | центр питания закрыт для потребителей 1,2 категории
270 | КТП-33 10/0,4кВ ф.1004 ПС 220/110/10кВ Новобрянская | Выгоничский РЭС | Брянская область | Выгоничский район с.Паниковец | 10/0,4 | 0.063 | 0.0272 | 0.036146 | центр питания закрыт для потребителей 1,2 категории
271 | КТП-34 10/0,4кВ ф.1004 ПС 220/110/10кВ Новобрянская | Выгоничский РЭС | Брянская область | Выгоничский район с.Паниковец | 10/0,4 | 0.04 | 0.026 | 0.014848 | центр питания закрыт для потребителей 1,2 категории
272 | КТП-46 10/0,4кВ ф.1005 ПС 220/110/10кВ Новобрянская | Выгоничский РЭС | Брянская область | Выгоничский район д.Пильшино | 10/0,4 | 0.05 | 0.0335 | 0.017632 | центр питания закрыт для потребителей 1,2 категории
273 | КТП-108 10/0,4кВ ф.1005 ПС 220/110/10кВ Новобрянская | Выгоничский РЭС | Брянская область | Выгоничский район д.Пильшино | 10/0,4 | 0.1 | 0.035 | 0.06496 | центр питания закрыт для потребителей 1,2 категории
274 | КТП-96 10/0,4кВ ф.1005 ПС 220/110/10кВ Новобрянская | Выгоничский РЭС | Брянская область | Выгоничский район пос.Порошино | 10/0,4 | 0.16 | 0.094 | 0.068672 | центр питания закрыт для потребителей 1,2 категории
275 | КТП-52 10/0,4кВ ф.1005 ПС 220/110/10кВ Новобрянская | Выгоничский РЭС | Брянская область | Выгоничский район пос.Первомайский | 10/0,4 | 0.06 | 0.054 | 0.008352 | центр питания закрыт для потребителей 1,2 категории
276 | КТП-53 10/0,4кВ ф.1005 ПС 220/110/10кВ Новобрянская | Выгоничский РЭС | Брянская область | Выгоничский район пос.Кубовая | 10/0,4 | 0.1 | 0.067 | 0.035264 | центр питания закрыт для потребителей 1,2 категории
277 | КТП-299 10/0,4кВ ф.1021 ПС 220/110/10кВ Новобрянская | Выгоничский РЭС | Брянская область | Выгоничский район с.Лопушь | 10/0,4 | 0.1 | 0.052 | 0.049184 | центр питания закрыт для потребителей 1,2 категории
278 | КТП-83 10/0,4кВ ф.1021 ПС 220/110/10кВ Новобрянская | Выгоничский РЭС | Брянская область | Выгоничский район с.Лопушь | 10/0,4 | 0.1 | 0.053 | 0.048256 | центр питания закрыт для потребителей 1,2 категории
279 | КТП-79 10/0,4кВ ф.1021 ПС 220/110/10кВ Новобрянская | Выгоничский РЭС | Брянская область | Выгоничский район с.Лопушь | 10/0,4 | 0.1 | 0.049 | 0.051968 | центр питания закрыт для потребителей 1,2 категории
280 | КТП-286 10/0,4кВ ф.1021 ПС 220/110/10кВ Новобрянская | Выгоничский РЭС | Брянская область | Выгоничский район с.Лопушь | 10/0,4 | 0.16 | 0.103 | 0.06032 | центр питания закрыт для потребителей 1,2 категории
281 | КТП-84 10/0,4кВ ф.1021 ПС 220/110/10кВ Новобрянская | Выгоничский РЭС | Брянская область | Выгоничский район с.Лопушь | 10/0,4 | 0.063 | 0.0392 | 0.02501 | центр питания закрыт для потребителей 1,2 категории
282 | РП "Лопушь" 10/0,4кВ ф.1021 ПС 220/110/10кВ Новобрянская | Выгоничский РЭС | Брянская область | Выгоничский район с.Лопушь | 10/0,4 | 0.1 | 0.043 | 0.057536 | центр питания закрыт для потребителей 1,2 категории
283 | КТП-172 10/0,4кВ ф.1021 ПС 220/110/10кВ Новобрянская | Выгоничский РЭС | Брянская область | Выгоничский район с.Лопушь | 10/0,4 | 0.06 | 0.035 | 0.025984 | центр питания закрыт для потребителей 1,2 категории
284 | КТП-208 10/0,4кВ ф.1021 ПС 220/110/10кВ Новобрянская | Выгоничский РЭС | Брянская область | Выгоничский район с.Лопушь | 10/0,4 | 0.03 | 0.0205 | 0.010208 | центр питания закрыт для потребителей 1,2 категории
285 | КТП-88 10/0,4кВ ф.1021 ПС 220/110/10кВ Новобрянская | Выгоничский РЭС | Брянская область | Выгоничский район с.Лопушь | 10/0,4 | 0.25 | 0.1055 | 0.1457 | центр питания закрыт для потребителей 1,2 категории
286 | КТП-87 10/0,4кВ ф.1021 ПС 220/110/10кВ Новобрянская | Выгоничский РЭС | Брянская область | Выгоничский район с.Лопушь | 10/0,4 | 0.063 | 0.0482 | 0.016658 | центр питания закрыт для потребителей 1,2 категории
287 | КТП-327 10/0,4кВ ф.1021 ПС 220/110/10кВ Новобрянская | Выгоничский РЭС | Брянская область | Выгоничский район д. Мякишево | 10/0,4 | 0.16 | 0.084 | 0.077952 | центр питания закрыт для потребителей 1,2 категории
288 | КТП-314 10/0,4кВ ф.1021 ПС 220/110/10кВ Новобрянская | Выгоничский РЭС | Брянская область | Выгоничский район д. Мякишево | 10/0,4 | 0.04 | 0.028 | 0.012992 | центр питания закрыт для потребителей 1,2 категории
289 | КТП-91 10/0,4кВ ф.1021 ПС 220/110/10кВ Новобрянская | Выгоничский РЭС | Брянская область | Выгоничский район д. Мякишево | 10/0,4 | 0.04 | 0.033 | 0.008352 | центр питания закрыт для потребителей 1,2 категории
290 | КТП-89 10/0,4кВ ф.1021 ПС 220/110/10кВ Новобрянская | Выгоничский РЭС | Брянская область | Выгоничский район д. Мякишево | 10/0,4 | 0.1 | 0.062 | 0.039904 | центр питания закрыт для потребителей 1,2 категории
291 | КТП-90 10/0,4кВ ф.1021 ПС 220/110/10кВ Новобрянская | Выгоничский РЭС | Брянская область | Выгоничский район д. Мякишево | 10/0,4 | 0.063 | 0.0522 | 0.012946 | центр питания закрыт для потребителей 1,2 категории
292 | РП "Северный" 10/0,4кВ ф.1022 ПС 220/110/10кВ Новобрянская | Выгоничский РЭС | Брянская область | Выгоничский район пос. Северный | 10/0,4 | 0.63 | 0.4775 | 0.17075 | центр питания закрыт для потребителей 1,2 категории
293 | КТП-187 10/0,4кВ ф.1022 ПС 220/110/10кВ Новобрянская | Выгоничский РЭС | Брянская область | Выгоничский район пос. Северный | 10/0,4 | 0.16 | 0.113 | 0.05104 | центр питания закрыт для потребителей 1,2 категории
294 | КТП-290 10/0,4кВ ф.1022 ПС 220/110/10кВ Новобрянская | Выгоничский РЭС | Брянская область | Выгоничский район пос. Выгоничи | 10/0,4 | 0.4 | 0.198 | 0.20602 | центр питания закрыт для потребителей 1,2 категории
295 | КТП-285 10/0,4кВ ф.1022 ПС 220/110/10кВ Новобрянская | Выгоничский РЭС | Брянская область | Выгоничский район пос. Выгоничи | 10/0,4 | 0.4 | 0.247 | 0.16054 | центр питания закрыт для потребителей 1,2 категории
296 | КТП-65 10/0,4кВ ф.1022 ПС 220/110/10кВ Новобрянская | Выгоничский РЭС | Брянская область | Выгоничский район пос. Выгоничи | 10/0,4 | 0.063 | 0.0492 | 0.01573 | центр питания закрыт для потребителей 1,2 категории
297 | КТП-354 10/0,4кВ ф.1024 ПС 220/110/10кВ Новобрянская | Выгоничский РЭС | Брянская область | Выгоничский район пос. Выгоничи | 10/0,4 | 0.25 | 0.1545 | 0.10022 | центр питания закрыт для потребителей 1,2 категории
298 | КТП-241 10/0,4кВ ф.1024 ПС 220/110/10кВ Новобрянская | Выгоничский РЭС | Брянская область | Выгоничский район с.Городец | 10/0,4 | 0.1 | 0.07 | 0.03248 | центр питания закрыт для потребителей 1,2 категории
299 | КТП-25 10/0,4кВ ф.1024 ПС 220/110/10кВ Новобрянская | Выгоничский РЭС | Брянская область | Выгоничский район с.Городец | 10/0,4 | 0.25 | 0.1025 | 0.14848 | центр питания закрыт для потребителей 1,2 категории
300 | ЗТП-267 10/0,4кВ ф.1024 ПС 220/110/10кВ Новобрянская | Выгоничский РЭС | Брянская область | Выгоничский район пгт. Выгоничи | 10/0,4 | 0.4 | 0.228 | 0.17818 | центр питания закрыт для потребителей 1,2 категории
301 | КТП-304 10/0,4кВ ф.1024 ПС 220/110/10кВ Новобрянская | Выгоничский РЭС | Брянская область | Выгоничский район пгт. Выгоничи | 10/0,4 | 0.25 | 0.1765 | 0.079808 | центр питания закрыт для потребителей 1,2 категории
302 | КТП-305 10/0,4кВ ф.1024 ПС 220/110/10кВ Новобрянская | Выгоничский РЭС | Брянская область | Выгоничский район пгт. Выгоничи | 10/0,4 | 0.25 | 0.1075 | 0.14384 | центр питания закрыт для потребителей 1,2 категории
303 | КТП-193 10/0,4кВ ф.1025 ПС 220/110/10кВ Новобрянская | Выгоничский РЭС | Брянская область | Выгоничский район с. Кокино | 10/0,4 | 0.063 | 0.0262 | 0.037074 | центр питания закрыт для потребителей 1,2 категории
304 | КТП-153 10/0,4кВ ф.1026 ПС 220/110/10кВ Новобрянская | Выгоничский РЭС | Брянская область | Выгоничский район д.Клинок | 10/0,4 | 0.06 | 0.029 | 0.031552 | центр питания закрыт для потребителей 1,2 категории
305 | КТП-2 10/0,4кВ ф.1026 ПС 220/110/10кВ Новобрянская | Выгоничский РЭС | Брянская область | Выгоничский район д.Клинок | 10/0,4 | 0.063 | 0.0512 | 0.013874 | центр питания закрыт для потребителей 1,2 категории
306 | КТП-3 10/0,4кВ ф.1026 ПС 220/110/10кВ Новобрянская | Выгоничский РЭС | Брянская область | Выгоничский район пгт. Выгоничи | 10/0,4 | 0.1 | 0.062 | 0.039904 | центр питания закрыт для потребителей 1,2 категории
307 | КТП-4 10/0,4кВ ф.1026 ПС 220/110/10кВ Новобрянская | Выгоничский РЭС | Брянская область | Выгоничский район пгт. Выгоничи | 10/0,4 | 0.063 | 0.0342 | 0.02965 | центр питания закрыт для потребителей 1,2 категории
308 | КТП-8 10/0,4кВ ф.1026 ПС 220/110/10кВ Новобрянская | Выгоничский РЭС | Брянская область | Выгоничский район пгт. Выгоничи | 10/0,4 | 0.063 | 0.0322 | 0.031506 | центр питания закрыт для потребителей 1,2 категории
309 | КТП-6 10/0,4кВ ф.1026 ПС 220/110/10кВ Новобрянская | Выгоничский РЭС | Брянская область | Выгоничский район пгт. Выгоничи | 10/0,4 | 0.03 | 0.0205 | 0.010208 | центр питания закрыт для потребителей 1,2 категории
310 | КТП-151 10/0,4кВ ф.1026 ПС 220/110/10кВ Новобрянская | Выгоничский РЭС | Брянская область | Выгоничский район д. Скрябино | 10/0,4 | 0.1 | 0.059 | 0.042688 | центр питания закрыт для потребителей 1,2 категории
311 | ЗТП-275 10/0,4кВ ф.1026 ПС 220/110/10кВ Новобрянская | Выгоничский РЭС | Брянская область | Выгоничский район д. Скрябино | 10/0,4 | 0.25 | 0.1325 | 0.12064 | центр питания закрыт для потребителей 1,2 категории
312 | КТП-35 10/0,4кВ ф.1026 ПС 220/110/10кВ Новобрянская | Выгоничский РЭС | Брянская область | Выгоничский район д. Скрябино | 10/0,4 | 0.063 | 0.0442 | 0.02037 | центр питания закрыт для потребителей 1,2 категории
313 | КТП-209 10/0,4кВ ф.1026 ПС 220/110/10кВ Новобрянская | Выгоничский РЭС | Брянская область | Выгоничский район д. Скрябино | 10/0,4 | 0.1 | 0.059 | 0.042688 | центр питания закрыт для потребителей 1,2 категории
314 | КТП-10 10/0,4кВ ф.1026 ПС 220/110/10кВ Новобрянская | Выгоничский РЭС | Брянская область | Выгоничский район д. Скрябино | 10/0,4 | 0.063 | 0.0502 | 0.014802 | центр питания закрыт для потребителей 1,2 категории
315 | КТП-9 10/0,4кВ ф.1026 ПС 220/110/10кВ Новобрянская | Выгоничский РЭС | Брянская область | Выгоничский район д. Скрябино | 10/0,4 | 0.06 | 0.041 | 0.020416 | центр питания закрыт для потребителей 1,2 категории
316 | КТП-212 10/0,4кВ ф.1026 ПС 220/110/10кВ Новобрянская | Выгоничский РЭС | Брянская область | Выгоничский район д. Скрябино | 10/0,4 | 0.1 | 0.07 | 0.03248 | центр питания закрыт для потребителей 1,2 категории
317 | ЗТП-282 10/0,4кВ ф.1026 ПС 220/110/10кВ Новобрянская | Выгоничский РЭС | Брянская область | Выгоничский район д. Скрябино | 10/0,4 | 0.25 | 0.1365 | 0.11693 | центр питания закрыт для потребителей 1,2 категории
318 | КТП-18 10/0,4кВ ф.1026 ПС 220/110/10кВ Новобрянская | Выгоничский РЭС | Брянская область | Выгоничский район д.Бабинки | 10/0,4 | 0.1 | 0.056 | 0.045472 | центр питания закрыт для потребителей 1,2 категории
319 | КТП-287 10/0,4кВ ф.1026 ПС 220/110/10кВ Новобрянская | Выгоничский РЭС | Брянская область | Выгоничский район д.Бабинки | 10/0,4 | 0.025 | 0.0193 | 0.0064496 | центр питания закрыт для потребителей 1,2 категории
320 | КТП-20 10/0,4кВ ф.1026 ПС 220/110/10кВ Новобрянская | Выгоничский РЭС | Брянская область | Выгоничский район д.Горицы | 10/0,4 | 0.16 | 0.122 | 0.042688 | центр питания закрыт для потребителей 1,2 категории
321 | КТП-22 10/0,4кВ ф.1026 ПС 220/110/10кВ Новобрянская | Выгоничский РЭС | Брянская область | Выгоничский район д.Горицы | 10/0,4 | 0.1 | 0.076 | 0.026912 | центр питания закрыт для потребителей 1,2 категории
322 | КТП-19 10/0,4кВ ф.1026 ПС 220/110/10кВ Новобрянская | Выгоничский РЭС | Брянская область | Выгоничский район д.Горицы | 10/0,4 | 0.05 | 0.0255 | 0.025056 | центр питания закрыт для потребителей 1,2 категории
323 | ЗТП-278 10/0,4кВ ф.1026 ПС 220/110/10кВ Новобрянская | Выгоничский РЭС | Брянская область | Выгоничский район д.Горицы | 10/0,4 | 0.4 | 0.214 | 0.19117 | центр питания закрыт для потребителей 1,2 категории
324 | КТП-48 10/0,4кВ ф.1026 ПС 220/110/10кВ Новобрянская | Выгоничский РЭС | Брянская область | Выгоничский район с.Скуратово | 10/0,4 | 0.1 | 0.057 | 0.044544 | центр питания закрыт для потребителей 1,2 категории
325 | КТП-21 10/0,4кВ ф.1026 ПС 220/110/10кВ Новобрянская | Выгоничский РЭС | Брянская область | Выгоничский район с.Скуратово | 10/0,4 | 0.03 | 0.0165 | 0.01392 | центр питания закрыт для потребителей 1,2 категории
326 | КТП-185 10/0,4кВ ф.1026 ПС 220/110/10кВ Новобрянская | Выгоничский РЭС | Брянская область | Выгоничский район д.Горицы | 10/0,4 | 0.063 | 0.0372 | 0.026866 | центр питания закрыт для потребителей 1,2 категории
327 | КТП-189 10/0,4кВ ф.1028 ПС 220/110/10кВ Новобрянская | Выгоничский РЭС | Брянская область | Выгоничский район д.Орменка | 10/0,4 | 0.08 | 0.048 | 0.033408 | центр питания закрыт для потребителей 1,2 категории
328 | КТП-54 10/0,4кВ ф.1028 ПС 220/110/10кВ Новобрянская | Выгоничский РЭС | Брянская область | Выгоничский район д.Орменка | 10/0,4 | 0.06 | 0.036 | 0.025056 | центр питания закрыт для потребителей 1,2 категории
329 | КТП-56 10/0,4кВ ф.1028 ПС 220/110/10кВ Новобрянская | Выгоничский РЭС | Брянская область | Выгоничский район д.Орменка | 10/0,4 | 0.1 | 0.079 | 0.024128 | центр питания закрыт для потребителей 1,2 категории
330 | КТП-58 10/0,4кВ ф.1028 ПС 220/110/10кВ Новобрянская | Выгоничский РЭС | Брянская область | Выгоничский район д.Орменка | 10/0,4 | 0.03 | 0.0095 | 0.020416 | центр питания закрыт для потребителей 1,2 категории
331 | КТП-59 10/0,4кВ ф.1028 ПС 220/110/10кВ Новобрянская | Выгоничский РЭС | Брянская область | Выгоничский район д.Орменка | 10/0,4 | 0.063 | 0.0312 | 0.032434 | центр питания закрыт для потребителей 1,2 категории
332 | КТП-307 10/0,4кВ ф.1028 ПС 220/110/10кВ Новобрянская | Выгоничский РЭС | Брянская область | Выгоничский район д.Орменка | 10/0,4 | 0.16 | 0.099 | 0.064032 | центр питания закрыт для потребителей 1,2 категории
333 | КТП-116 10/0,4кВ ф.1028 ПС 220/110/10кВ Новобрянская | Выгоничский РЭС | Брянская область | Выгоничский район пос.Казанский | 10/0,4 | 0.04 | 0.029 | 0.012064 | центр питания закрыт для потребителей 1,2 категории
334 | КТП-177 10/0,4кВ ф.1028 ПС 220/110/10кВ Новобрянская | Выгоничский РЭС | Брянская область | Выгоничский район д.Орменка | 10/0,4 | 0.16 | 0.126 | 0.038976 | центр питания закрыт для потребителей 1,2 категории
335 | КТП-284 10/0,4кВ ф.1028 ПС 220/110/10кВ Новобрянская | Выгоничский РЭС | Брянская область | Выгоничский район д.Орменка | 10/0,4 | 0.16 | 0.11 | 0.053824 | центр питания закрыт для потребителей 1,2 категории
336 | КТП-117 10/0,4кВ ф.1028 ПС 220/110/10кВ Новобрянская | Выгоничский РЭС | Брянская область | Выгоничский район пос.Лубянка | 10/0,4 | 0.063 | 0.0232 | 0.039858 | центр питания закрыт для потребителей 1,2 категории
337 | КТП-51 10/0,4кВ ф.1028 ПС 220/110/10кВ Новобрянская | Выгоничский РЭС | Брянская область | Выгоничский район д.Ольховка | 10/0,4 | 0.063 | 0.0212 | 0.041714 | центр питания закрыт для потребителей 1,2 категории
338 | КТП-123 10/0,4кВ ф.1028 ПС 220/110/10кВ Новобрянская | Выгоничский РЭС | Брянская область | Выгоничский район пос.Мусинский | 10/0,4 | 0.063 | 0.0322 | 0.031506 | центр питания закрыт для потребителей 1,2 категории
339 | КТП-122 10/0,4кВ ф.1028 ПС 220/110/10кВ Новобрянская | Выгоничский РЭС | Брянская область | Выгоничский район пос.Архангельский | 10/0,4 | 0.025 | 0.0123 | 0.012946 | центр питания закрыт для потребителей 1,2 категории
340 | КТП-102 10/0,4кВ ф.1028 ПС 220/110/10кВ Новобрянская | Выгоничский РЭС | Брянская область | Выгоничский район с.Малфа | 10/0,4 | 0.25 | 0.1085 | 0.14291 | центр питания закрыт для потребителей 1,2 категории
341 | КТП-188 10/0,4кВ ф.1028 ПС 220/110/10кВ Новобрянская | Выгоничский РЭС | Брянская область | Выгоничский район с.Малфа | 10/0,4 | 0.16 | 0.103 | 0.06032 | центр питания закрыт для потребителей 1,2 категории
342 | КТП-243 10/0,4кВ ф.1028 ПС 220/110/10кВ Новобрянская | Выгоничский РЭС | Брянская область | Выгоничский район с.Малфа | 10/0,4 | 0.06 | 0.039 | 0.022272 | центр питания закрыт для потребителей 1,2 категории
343 | КТП-115 10/0,4кВ ф.1028 ПС 220/110/10кВ Новобрянская | Выгоничский РЭС | Брянская область | Выгоничский район с.Малфа | 10/0,4 | 0.063 | 0.0382 | 0.025938 | центр питания закрыт для потребителей 1,2 категории
344 | КТП-113 10/0,4кВ ф.1028 ПС 220/110/10кВ Новобрянская | Выгоничский РЭС | Брянская область | Выгоничский район с.Малфа | 10/0,4 | 0.1 | 0.051 | 0.050112 | центр питания закрыт для потребителей 1,2 категории
345 | КТП-323 10/0,4кВ ф.1029 ПС 220/110/10кВ Новобрянская | Выгоничский РЭС | Брянская область | Выгоничский район д.Хмелево | 10/0,4 | 0.04 | 0.036 | 0.005568 | центр питания закрыт для потребителей 1,2 категории
346 | КТП-76 10/0,4кВ ф.1029 ПС 220/110/10кВ Новобрянская | Выгоничский РЭС | Брянская область | Выгоничский район пос.Закочье | 10/0,4 | 0.063 | 0.0332 | 0.030578 | центр питания закрыт для потребителей 1,2 категории
347 | КТП-143 10/0,4кВ ф.1002 ПС 110/10кВ Хмелевская | Выгоничский РЭС | Брянская область | Выгоничский район д.Хмелево | 10/0,4 | 0.04 | 0.033 | 0.008352 | центр питания закрыт для потребителей 1,2 категории
348 | КТП-142 10/0,4кВ ф.1002 ПС 110/10кВ Хмелевская | Выгоничский РЭС | Брянская область | Выгоничский район д.Хмелево | 10/0,4 | 0.1 | 0.05 | 0.05104 | центр питания закрыт для потребителей 1,2 категории
349 | КТП-137 10/0,4кВ ф.1002 ПС 110/10кВ Хмелевская | Выгоничский РЭС | Брянская область | Выгоничский район д.Хмелево | 10/0,4 | 0.04 | 0.027 | 0.01392 | центр питания закрыт для потребителей 1,2 категории
350 | КТП-139 10/0,4кВ ф.1002 ПС 110/10кВ Хмелевская | Выгоничский РЭС | Брянская область | Выгоничский район пос.Согласие | 10/0,4 | 0.03 | 0.0125 | 0.017632 | центр питания закрыт для потребителей 1,2 категории
351 | КТП-140 10/0,4кВ ф.1002 ПС 110/10кВ Хмелевская | Выгоничский РЭС | Брянская область | Выгоничский район пос.Деберовка | 10/0,4 | 0.063 | 0.0312 | 0.032434 | центр питания закрыт для потребителей 1,2 категории
352 | КТП-175 10/0,4кВ ф.1021 ПС 110/10кВ Хмелевская | Выгоничский РЭС | Брянская область | Выгоничский район д.Хмелево | 10/0,4 | 0.25 | 0.1285 | 0.12435 | центр питания закрыт для потребителей 1,2 категории
353 | КТП-157 10/0,4кВ ф.1023 ПС 110/10кВ Хмелевская | Выгоничский РЭС | Брянская область | Выгоничский район пос.Киселевка | 10/0,4 | 0.01 | 0.0068 | 0.0034336 | центр питания закрыт для потребителей 1,2 категории
354 | КТП-126 10/0,4кВ ф.1023 ПС 110/10кВ Хмелевская | Выгоничский РЭС | Брянская область | Выгоничский район пос.Гукалинский | 10/0,4 | 0.06 | 0.048 | 0.01392 | центр питания закрыт для потребителей 1,2 категории
355 | КТП-337 10/0,4кВ ф.1023 ПС 110/10кВ Хмелевская | Выгоничский РЭС | Брянская область | Выгоничский район пос.Алексеевский | 10/0,4 | 0.4 | 0.195 | 0.2088 | центр питания закрыт для потребителей 1,2 категории
356 | КТП-131 10/0,4кВ ф.1023 ПС 110/10кВ Хмелевская | Выгоничский РЭС | Брянская область | Выгоничский район пос.Алексеевский | 10/0,4 | 0.06 | 0.04 | 0.021344 | центр питания закрыт для потребителей 1,2 категории
357 | КТП-144 10/0,4кВ ф.1023 ПС 110/10кВ Хмелевская | Выгоничский РЭС | Брянская область | Выгоничский район пос.Алексеевский | 10/0,4 | 0.06 | 0.034 | 0.026912 | центр питания закрыт для потребителей 1,2 категории
358 | КТП-145 10/0,4кВ ф.1023 ПС 110/10кВ Хмелевская | Выгоничский РЭС | Брянская область | Выгоничский район пос.Алексеевский | 10/0,4 | 0.1 | 0.074 | 0.028768 | центр питания закрыт для потребителей 1,2 категории
359 | КТП-149 10/0,4кВ ф.1023 ПС 110/10кВ Хмелевская | Выгоничский РЭС | Брянская область | Выгоничский район пос.Ново-николаевский | 10/0,4 | 0.16 | 0.087 | 0.075168 | центр питания закрыт для потребителей 1,2 категории
360 | КТП-105 10/0,4кВ ф.1023 ПС 110/10кВ Хмелевская | Выгоничский РЭС | Брянская область | Выгоничский район пос.Ново-Михайловский | 10/0,4 | 0.1 | 0.062 | 0.039904 | центр питания закрыт для потребителей 1,2 категории
361 | КТП-133 10/0,4кВ ф.1023 ПС 110/10кВ Хмелевская | Выгоничский РЭС | Брянская область | Выгоничский район пос.Ивановский | 10/0,4 | 0.063 | 0.0422 | 0.022226 | центр питания закрыт для потребителей 1,2 категории
362 | КТП-125 10/0,4кВ ф.1023 ПС 110/10кВ Хмелевская | Выгоничский РЭС | Брянская область | Выгоничский район пос.Михайловский | 10/0,4 | 0.063 | 0.0432 | 0.021298 | центр питания закрыт для потребителей 1,2 категории
363 | КТП-132 10/0,4кВ ф.1023 ПС 110/10кВ Хмелевская | Выгоничский РЭС | Брянская область | Выгоничский район с.Сосновое Болото | 10/0,4 | 0.1 | 0.065 | 0.03712 | центр питания закрыт для потребителей 1,2 категории
364 | КТП-263 10/0,4кВ ф.1023 ПС 110/10кВ Хмелевская | Выгоничский РЭС | Брянская область | Выгоничский район с.Сосновое Болото | 10/0,4 | 0.063 | 0.0372 | 0.026866 | центр питания закрыт для потребителей 1,2 категории
365 | КТП-280 10/0,4кВ ф.1023 ПС 110/10кВ Хмелевская | Выгоничский РЭС | Брянская область | Выгоничский район с.Сосновое Болото | 10/0,4 | 0.16 | 0.111 | 0.052896 | центр питания закрыт для потребителей 1,2 категории
366 | КТП-119 10/0,4кВ ф.1003 ПС 35/10кВ Папсуевская | Выгоничский РЭС | Брянская область | Выгоничский район с.Карповка | 10/0,4 | 0.16 | 0.082 | 0.079808 | центр питания закрыт для потребителей 1,2 категории
367 | КТП-169 10/0,4кВ ф.1003 ПС 35/10кВ Папсуевская | Выгоничский РЭС | Брянская область | Выгоничский район с.Карповка | 10/0,4 | 0.1 | 0.061 | 0.040832 | центр питания закрыт для потребителей 1,2 категории
368 | КТП-170 10/0,4кВ ф.1003 ПС 35/10кВ Папсуевская | Выгоничский РЭС | Брянская область | Выгоничский район д.Маковье | 10/0,4 | 0.063 | 0.0442 | 0.02037 | центр питания закрыт для потребителей 1,2 категории
369 | КТП-100 10/0,4кВ ф.1003 ПС 35/10кВ Папсуевская | Выгоничский РЭС | Брянская область | Выгоничский район д.Маковье | 10/0,4 | 0.063 | 0.0462 | 0.018514 | центр питания закрыт для потребителей 1,2 категории
370 | КТП-120 10/0,4кВ ф.1003 ПС 35/10кВ Папсуевская | Выгоничский РЭС | Брянская область | Выгоничский район пос.Красная звезда | 10/0,4 | 0.01 | 0.0065 | 0.003712 | центр питания закрыт для потребителей 1,2 категории
371 | КТП-121 10/0,4кВ ф.1003 ПС 35/10кВ Папсуевская | Выгоничский РЭС | Брянская область | Выгоничский район пос. Семеновка | 10/0,4 | 0.1 | 0.074 | 0.028768 | центр питания закрыт для потребителей 1,2 категории
372 | КТП-111 10/0,4кВ ф.1003 ПС 35/10кВ Папсуевская | Выгоничский РЭС | Брянская область | Выгоничский район пос.Успенский | 10/0,4 | 0.01 | 0.0059 | 0.0042688 | центр питания закрыт для потребителей 1,2 категории
373 | КТП-168 10/0,4кВ ф.1003 ПС 35/10кВ Папсуевская | Выгоничский РЭС | Брянская область | Выгоничский район д.Большой Крупец | 10/0,4 | 0.063 | 0.0352 | 0.028722 | центр питания закрыт для потребителей 1,2 категории
374 | КТП-239 10/0,4кВ ф.1006 ПС 35/10кВ Яковская | Выгоничский РЭС | Брянская область | Выгоничский район с.Уты | 10/0,4 | 0.16 | 0.107 | 0.056608 | центр питания закрыт для потребителей 1,2 категории
375 | КТП-235 10/0,4кВ ф.1006 ПС 35/10кВ Яковская | Выгоничский РЭС | Брянская область | Выгоничский район с.Уты | 10/0,4 | 0.04 | 0.023 | 0.017632 | центр питания закрыт для потребителей 1,2 категории
376 | КТП-238 10/0,4кВ ф.1006 ПС 35/10кВ Яковская | Выгоничский РЭС | Брянская область | Выгоничский район с.Уты | 10/0,4 | 0.063 | 0.0392 | 0.02501 | центр питания закрыт для потребителей 1,2 категории
377 | КТП-237 10/0,4кВ ф.1006 ПС 35/10кВ Яковская | Выгоничский РЭС | Брянская область | Выгоничский район с.Уты | 10/0,4 | 0.063 | 0.0332 | 0.030578 | центр питания закрыт для потребителей 1,2 категории
378 | РП "Десна" 10/0,4кВ ф.1006 ПС 35/10кВ Яковская | Выгоничский РЭС | Брянская область | Выгоничский район с.Уты | 10/0,4 | 0.16 | 0.085 | 0.077024 | центр питания закрыт для потребителей 1,2 категории
379 | КТП-215 10/0,4кВ ф.1006 ПС 35/10кВ Яковская | Выгоничский РЭС | Брянская область | Выгоничский район с.Уты | 10/0,4 | 0.063 | 0.0522 | 0.012946 | центр питания закрыт для потребителей 1,2 категории
380 | ЗТП-253 10/0,4кВ ф.1006 ПС 35/10кВ Яковская | Выгоничский РЭС | Брянская область | Выгоничский район с.Уты | 10/0,4 | 0.4 | 0.243 | 0.16426 | центр питания закрыт для потребителей 1,2 категории
381 | КТП-233 10/0,4кВ ф.1006 ПС 35/10кВ Яковская | Выгоничский РЭС | Брянская область | Выгоничский район с.Уты | 10/0,4 | 0.1 | 0.081 | 0.022272 | центр питания закрыт для потребителей 1,2 категории
382 | КТП-206 10/0,4кВ ф.1006 ПС 35/10кВ Яковская | Выгоничский РЭС | Брянская область | Выгоничский район с.Уты | 10/0,4 | 0.1 | 0.064 | 0.038048 | центр питания закрыт для потребителей 1,2 категории
383 | КТП-232 10/0,4кВ ф.1006 ПС 35/10кВ Яковская | Выгоничский РЭС | Брянская область | Выгоничский район с.Уты | 10/0,4 | 0.16 | 0.116 | 0.048256 | центр питания закрыт для потребителей 1,2 категории
384 | КТП-231 10/0,4кВ ф.1006 ПС 35/10кВ Яковская | Выгоничский РЭС | Брянская область | Выгоничский район с.Уты | 10/0,4 | 0.04 | 0.022 | 0.01856 | центр питания закрыт для потребителей 1,2 категории
385 | КТП-230 10/0,4кВ ф.1006 ПС 35/10кВ Яковская | Выгоничский РЭС | Брянская область | Выгоничский район д.Павловка | 10/0,4 | 0.03 | 0.0265 | 0.00464 | центр питания закрыт для потребителей 1,2 категории
386 | РП "Уручье" 10/0,4кВ ф.1006 ПС 35/10кВ Яковская | Выгоничский РЭС | Брянская область | Выгоничский район с.Уручье | 10/0,4 | 0.4 | 0.173 | 0.22922 | центр питания закрыт для потребителей 1,2 категории
387 | КТП-225 10/0,4кВ ф.1006 ПС 35/10кВ Яковская | Выгоничский РЭС | Брянская область | Выгоничский район с.Уручье | 10/0,4 | 0.063 | 0.0272 | 0.036146 | центр питания закрыт для потребителей 1,2 категории
388 | КТП-332 10/0,4кВ ф.1006 ПС 35/10кВ Яковская | Выгоничский РЭС | Брянская область | Выгоничский район с.Уручье | 10/0,4 | 0.063 | 0.0252 | 0.038002 | центр питания закрыт для потребителей 1,2 категории
389 | КТП-226 10/0,4кВ ф.1006 ПС 35/10кВ Яковская | Выгоничский РЭС | Брянская область | Выгоничский район с.Уручье | 10/0,4 | 0.063 | 0.0552 | 0.010162 | центр питания закрыт для потребителей 1,2 категории
390 | КТП-224 10/0,4кВ ф.1006 ПС 35/10кВ Яковская | Выгоничский РЭС | Брянская область | Выгоничский район с.Уручье | 10/0,4 | 0.1 | 0.057 | 0.044544 | центр питания закрыт для потребителей 1,2 категории
391 | КТП-227 10/0,4кВ ф.1006 ПС 35/10кВ Яковская | Выгоничский РЭС | Брянская область | Выгоничский район с.Уручье | 10/0,4 | 0.063 | 0.0362 | 0.027794 | центр питания закрыт для потребителей 1,2 категории
392 | КТП-26 10/0,4кВ ф.1004 ПС 110/10кВ Тепличная | Выгоничский РЭС | Брянская область | Выгоничский район с. Кокино | 10/0,4 | 0.025 | 0.0163 | 0.0092336 | центр питания закрыт для потребителей 1,2 категории
393 | КТП-289 10/0,4кВ ф.1004 ПС 110/10кВ Тепличная | Выгоничский РЭС | Брянская область | Выгоничский район с. Кокино | 10/0,4 | 0.25 | 0.1945 | 0.063104 | центр питания закрыт для потребителей 1,2 категории
394 | КТП-309 10/0,4кВ ф.1004 ПС 110/10кВ Тепличная | Выгоничский РЭС | Брянская область | Выгоничский район с. Кокино | 10/0,4 | 0.16 | 0.084 | 0.077952 | центр питания закрыт для потребителей 1,2 категории
395 | КТП-303 10/0,4кВ ф.1004 ПС 110/10кВ Тепличная | Выгоничский РЭС | Брянская область | Выгоничский район с. Кокино | 10/0,4 | 0.06 | 0.039 | 0.022272 | центр питания закрыт для потребителей 1,2 категории
396 | КТП-14 10/0,4кВ ф.1023 ПС 110/10кВ Тепличная | Выгоничский РЭС | Брянская область | Выгоничский район с. Палужье | 10/0,4 | 0.063 | 0.0372 | 0.026866 | центр питания закрыт для потребителей 1,2 категории
397 | КТП-16 10/0,4кВ ф.1023 ПС 110/10кВ Тепличная | Выгоничский РЭС | Брянская область | Выгоничский район с. Палужье | 10/0,4 | 0.063 | 0.0342 | 0.02965 | центр питания закрыт для потребителей 1,2 категории
398 | КТП-15 10/0,4кВ ф.1023 ПС 110/10кВ Тепличная | Выгоничский РЭС | Брянская область | Выгоничский район с. Палужье | 10/0,4 | 0.06 | 0.029 | 0.031552 | центр питания закрыт для потребителей 1,2 категории
399 | КТП-192 10/0,4кВ ф.1023 ПС 110/10кВ Тепличная | Выгоничский РЭС | Брянская область | Выгоничский район с. Палужье | 10/0,4 | 0.063 | 0.0482 | 0.016658 | центр питания закрыт для потребителей 1,2 категории
400 | КТП-320 10/0,4кВ ф.1023 ПС 110/10кВ Тепличная | Выгоничский РЭС | Брянская область | Выгоничский район с. Кокино | 10/0,4 | 0.063 | 0.0432 | 0.021298 | центр питания закрыт для потребителей 1,2 категории
401 | ЗТП-204 10/0,4кВ ф.1023 ПС 110/10кВ Тепличная | Выгоничский РЭС | Брянская область | Выгоничский район с. Скуратово | 10/0,4 | 0.4 | 0.247 | 0.16054 | центр питания закрыт для потребителей 1,2 категории
402 | ЗТП-246 10/0,4кВ ф.1023 ПС 110/10кВ Тепличная | Выгоничский РЭС | Брянская область | Выгоничский район с. Скуратово | 10/0,4 | 0.16 | 0.08 | 0.081664 | центр питания закрыт для потребителей 1,2 категории
403 | КТП-200 10/0,4кВ ф.1022 ПС 110/10кВ Красный Рог | Выгоничский РЭС | Брянская область | Выгоничский район пос.Красный Рог | 10/0,4 | 0.16 | 0.072 | 0.089088 | центр питания закрыт для потребителей 1,2 категории
404 | КТП-201 10/0,4кВ ф.1022 ПС 110/10кВ Красный Рог | Выгоничский РЭС | Брянская область | Выгоничский район пос.Красный Рог | 10/0,4 | 0.1 | 0.065 | 0.03712 | центр питания закрыт для потребителей 1,2 категории
405 | КТП-205 10/0,4кВ ф.1022 ПС 110/10кВ Красный Рог | Выгоничский РЭС | Брянская область | Выгоничский район пос.Красный Рог | 10/0,4 | 0.16 | 0.073 | 0.08816 | центр питания закрыт для потребителей 1,2 категории
406 | КТП-1 10/0,4кВ ф.1003 ПС 35/10кВ Брасовская | Брянский РЭС | Брянская область | Брасовский район с.Брасово | 10/0,4 | 0.063 | 0.0362 | 0.027794 | центр питания закрыт для потребителей 1,2 категории
407 | КТП-244 10/0,4кВ ф.1003 ПС 35/10кВ Брасовская | Брянский РЭС | Брянская область | Брасовский район с.Брасово | 10/0,4 | 0.063 | 0.0392 | 0.02501 | центр питания закрыт для потребителей 1,2 категории
408 | КТП-2 10/0,4кВ ф.1003 ПС 35/10кВ Брасовская | Брянский РЭС | Брянская область | Брасовский район с.Брасово | 10/0,4 | 0.25 | 0.1575 | 0.09744 | центр питания закрыт для потребителей 1,2 категории
409 | КТП-246 10/0,4кВ ф.1003 ПС 35/10кВ Брасовская | Брянский РЭС | Брянская область | Брасовский район с.Брасово | 10/0,4 | 0.1 | 0.064 | 0.038048 | центр питания закрыт для потребителей 1,2 категории
410 | КТП-3 10/0,4кВ ф.1003 ПС 35/10кВ Брасовская | Брянский РЭС | Брянская область | Брасовский район с.Брасово | 10/0,4 | 0.16 | 0.099 | 0.064032 | центр питания закрыт для потребителей 1,2 категории
411 | КТП-162 10/0,4кВ ф.1003 ПС 35/10кВ Брасовская | Брянский РЭС | Брянская область | Брасовский район с.Брасово | 10/0,4 | 0.25 | 0.1565 | 0.098368 | центр питания закрыт для потребителей 1,2 категории
412 | КТП-4 10/0,4кВ ф.1003 ПС 35/10кВ Брасовская | Брянский РЭС | Брянская область | Брасовский район с.Брасово | 10/0,4 | 0.1 | 0.079 | 0.024128 | центр питания закрыт для потребителей 1,2 категории
413 | КТП-199 10/0,4кВ ф.1003 ПС 35/10кВ Брасовская | Брянский РЭС | Брянская область | Брасовский район с.Брасово | 10/0,4 | 0.063 | 0.0452 | 0.019442 | центр питания закрыт для потребителей 1,2 категории
414 | КТП-5 10/0,4кВ ф.1003 ПС 35/10кВ Брасовская | Брянский РЭС | Брянская область | Брасовский район д.Рассошка | 10/0,4 | 0.063 | 0.0302 | 0.033362 | центр питания закрыт для потребителей 1,2 категории
415 | КТП-168 10/0,4кВ ф.1003 ПС 35/10кВ Брасовская | Брянский РЭС | Брянская область | Брасовский район пос.Николаевский | 10/0,4 | 0.063 | 0.0352 | 0.028722 | центр питания закрыт для потребителей 1,2 категории
416 | КТП-7 10/0,4кВ ф.1003 ПС 35/10кВ Брасовская | Брянский РЭС | Брянская область | Брасовский район пос.Зуево | 10/0,4 | 0.063 | 0.0272 | 0.036146 | центр питания закрыт для потребителей 1,2 категории
417 | КТП-6 10/0,4кВ ф.1003 ПС 35/10кВ Брасовская | Брянский РЭС | Брянская область | Брасовский район пос.Николаевский | 10/0,4 | 0.25 | 0.1095 | 0.14198 | центр питания закрыт для потребителей 1,2 категории
418 | КТП-167 10/0,4кВ ф.1003 ПС 35/10кВ Брасовская | Брянский РЭС | Брянская область | Брасовский район пос.Николаевский | 10/0,4 | 0.1 | 0.056 | 0.045472 | центр питания закрыт для потребителей 1,2 категории
419 | КТП-128 10/0,4кВ ф.1003 ПС 35/10кВ Брасовская | Брянский РЭС | Брянская область | Брасовский район с.Брасово | 10/0,4 | 0.25 | 0.1205 | 0.13178 | центр питания закрыт для потребителей 1,2 категории
420 | КТП-10 10/0,4кВ ф.1003 ПС 35/10кВ Брасовская | Брянский РЭС | Брянская область | Брасовский район д.Сныткино | 10/0,4 | 0.1 | 0.056 | 0.045472 | центр питания закрыт для потребителей 1,2 категории
421 | КТП-231 10/0,4кВ ф.1003 ПС 35/10кВ Брасовская | Брянский РЭС | Брянская область | Брасовский район д.Сныткино | 10/0,4 | 0.1 | 0.047 | 0.053824 | центр питания закрыт для потребителей 1,2 категории
422 | КТП-9 10/0,4кВ ф.1003 ПС 35/10кВ Брасовская | Брянский РЭС | Брянская область | Брасовский район д.Сныткино | 10/0,4 | 0.1 | 0.058 | 0.043616 | центр питания закрыт для потребителей 1,2 категории
423 | КТП-8 10/0,4кВ ф.1003 ПС 35/10кВ Брасовская | Брянский РЭС | Брянская область | Брасовский район д.Сныткино | 10/0,4 | 0.25 | 0.1895 | 0.067744 | центр питания закрыт для потребителей 1,2 категории
424 | КТП-174 10/0,4кВ ф.1003 ПС 35/10кВ Брасовская | Брянский РЭС | Брянская область | Брасовский район д.Сныткино | 10/0,4 | 0.25 | 0.1795 | 0.077024 | центр питания закрыт для потребителей 1,2 категории
425 | ЗТП-262 10/0,4кВ ф.1012 ПС 35/10кВ Брасовская | Брянский РЭС | Брянская область | Брасовский район с.Брасово | 10/0,4 | 0.4 | 0.176 | 0.22643 | центр питания закрыт для потребителей 1,2 категории
426 | КТП-245 10/0,4кВ ф.1001 ПС 35/10кВ Глодневская | Брянский РЭС | Брянская область | Брасовский район с.Глоднево | 10/0,4 | 0.25 | 0.1615 | 0.093728 | центр питания закрыт для потребителей 1,2 категории
427 | КТП-274 10/0,4кВ ф.1001 ПС 35/10кВ Глодневская | Брянский РЭС | Брянская область | Брасовский район с.Глоднево | 10/0,4 | 0.025 | 0.0123 | 0.012946 | центр питания закрыт для потребителей 1,2 категории
428 | КТП-70 10/0,4кВ ф.1001 ПС 35/10кВ Глодневская | Брянский РЭС | Брянская область | Брасовский район д.Фошня | 10/0,4 | 0.06 | 0.036 | 0.025056 | центр питания закрыт для потребителей 1,2 категории
429 | КТП-69 10/0,4кВ ф.1001 ПС 35/10кВ Глодневская | Брянский РЭС | Брянская область | Брасовский район пос.Ветряк | 10/0,4 | 0.063 | 0.0462 | 0.018514 | центр питания закрыт для потребителей 1,2 категории
430 | КТП-158 10/0,4кВ ф.1001 ПС 35/10кВ Глодневская | Брянский РЭС | Брянская область | Брасовский район д.Городище-2 | 10/0,4 | 0.16 | 0.093 | 0.0696 | центр питания закрыт для потребителей 1,2 категории
431 | КТП-155 10/0,4кВ ф.1001 ПС 35/10кВ Глодневская | Брянский РЭС | Брянская область | Брасовский район д.Городище-2 | 10/0,4 | 0.4 | 0.193 | 0.21066 | центр питания закрыт для потребителей 1,2 категории
432 | КТП-68 10/0,4кВ ф.1001 ПС 35/10кВ Глодневская | Брянский РЭС | Брянская область | Брасовский район д.Городище-2 | 10/0,4 | 0.1 | 0.078 | 0.025056 | центр питания закрыт для потребителей 1,2 категории
433 | КТП-156 10/0,4кВ ф.1001 ПС 35/10кВ Глодневская | Брянский РЭС | Брянская область | Брасовский район д.Лубенск | 10/0,4 | 0.1 | 0.068 | 0.034336 | центр питания закрыт для потребителей 1,2 категории
434 | КТП-71 10/0,4кВ ф.1001 ПС 35/10кВ Глодневская | Брянский РЭС | Брянская область | Брасовский район д.Лубенск | 10/0,4 | 0.1 | 0.05 | 0.05104 | центр питания закрыт для потребителей 1,2 категории
435 | КТП-72 10/0,4кВ ф.1001 ПС 35/10кВ Глодневская | Брянский РЭС | Брянская область | Брасовский район д.Фоминок | 10/0,4 | 0.06 | 0.024 | 0.036192 | центр питания закрыт для потребителей 1,2 категории
436 | КТП-131 10/0,4кВ ф.1002 ПС 35/10кВ Глодневская | Брянский РЭС | Брянская область | Брасовский район д.Асоцкое | 10/0,4 | 0.063 | 0.0372 | 0.026866 | центр питания закрыт для потребителей 1,2 категории
437 | КТП-132 10/0,4кВ ф.1002 ПС 35/10кВ Глодневская | Брянский РЭС | Брянская область | Брасовский район д.Асоцкое | 10/0,4 | 0.1 | 0.07 | 0.03248 | центр питания закрыт для потребителей 1,2 категории
438 | КТП-17 10/0,4кВ ф.1002 ПС 35/10кВ Глодневская | Брянский РЭС | Брянская область | Брасовский район д.Асоцкое | 10/0,4 | 0.1 | 0.037 | 0.063104 | центр питания закрыт для потребителей 1,2 категории
439 | КТП-18 10/0,4кВ ф.1002 ПС 35/10кВ Глодневская | Брянский РЭС | Брянская область | Брасовский район д.Асоцкое | 10/0,4 | 0.25 | 0.1595 | 0.095584 | центр питания закрыт для потребителей 1,2 категории
440 | КТП-16 10/0,4кВ ф.1002 ПС 35/10кВ Глодневская | Брянский РЭС | Брянская область | Брасовский район д.Асоцкое | 10/0,4 | 0.1 | 0.069 | 0.033408 | центр питания закрыт для потребителей 1,2 категории
441 | КТП-141 10/0,4кВ ф.1002 ПС 35/10кВ Глодневская | Брянский РЭС | Брянская область | Брасовский район д.Петрилово | 10/0,4 | 0.1 | 0.053 | 0.048256 | центр питания закрыт для потребителей 1,2 категории
442 | КТП-12 10/0,4кВ ф.1002 ПС 35/10кВ Глодневская | Брянский РЭС | Брянская область | Брасовский район с.Кропотово | 10/0,4 | 0.1 | 0.047 | 0.053824 | центр питания закрыт для потребителей 1,2 категории
443 | КТП-232 10/0,4кВ ф.1002 ПС 35/10кВ Глодневская | Брянский РЭС | Брянская область | Брасовский район с.Кропотово | 10/0,4 | 0.1 | 0.06 | 0.04176 | центр питания закрыт для потребителей 1,2 категории
444 | КТП-13 10/0,4кВ ф.1002 ПС 35/10кВ Глодневская | Брянский РЭС | Брянская область | Брасовский район пос.Кр.Пахарь | 10/0,4 | 0.01 | 0.0065 | 0.003712 | центр питания закрыт для потребителей 1,2 категории
445 | КТП-11 10/0,4кВ ф.1002 ПС 35/10кВ Глодневская | Брянский РЭС | Брянская область | Брасовский район с.Кропотово | 10/0,4 | 0.25 | 0.1345 | 0.11878 | центр питания закрыт для потребителей 1,2 категории
446 | КТП-233 10/0,4кВ ф.1002 ПС 35/10кВ Глодневская | Брянский РЭС | Брянская область | Брасовский район д.Сныткино | 10/0,4 | 0.25 | 0.1265 | 0.12621 | центр питания закрыт для потребителей 1,2 категории
447 | КТП-181 10/0,4кВ ф.1003 ПС 35/10кВ Глодневская | Брянский РЭС | Брянская область | Брасовский район с.Глоднево | 10/0,4 | 0.25 | 0.1185 | 0.13363 | центр питания закрыт для потребителей 1,2 категории
448 | КТП-189 10/0,4кВ ф.1003 ПС 35/10кВ Глодневская | Брянский РЭС | Брянская область | Брасовский район д.Асоцкое | 10/0,4 | 0.16 | 0.073 | 0.08816 | центр питания закрыт для потребителей 1,2 категории
449 | КТП-50 10/0,4кВ ф.1004 ПС 35/10кВ Глодневская | Брянский РЭС | Брянская область | Брасовский район с.Глоднево | 10/0,4 | 0.25 | 0.1505 | 0.10394 | центр питания закрыт для потребителей 1,2 категории
450 | КТП-51 10/0,4кВ ф.1004 ПС 35/10кВ Глодневская | Брянский РЭС | Брянская область | Брасовский район с.Глоднево | 10/0,4 | 0.1 | 0.052 | 0.049184 | центр питания закрыт для потребителей 1,2 категории
451 | КТП-185 10/0,4кВ ф.1004 ПС 35/10кВ Глодневская | Брянский РЭС | Брянская область | Брасовский район с.Столбово | 10/0,4 | 0.1 | 0.064 | 0.038048 | центр питания закрыт для потребителей 1,2 категории
452 | КТП-52 10/0,4кВ ф.1004 ПС 35/10кВ Глодневская | Брянский РЭС | Брянская область | Брасовский район пос.Пожар | 10/0,4 | 0.025 | 0.0173 | 0.0083056 | центр питания закрыт для потребителей 1,2 категории
453 | КТП-53 10/0,4кВ ф.1004 ПС 35/10кВ Глодневская | Брянский РЭС | Брянская область | Брасовский район с.Столбово | 10/0,4 | 0.16 | 0.08 | 0.081664 | центр питания закрыт для потребителей 1,2 категории
454 | КТП-147 10/0,4кВ ф.1004 ПС 35/10кВ Глодневская | Брянский РЭС | Брянская область | Брасовский район с.Столбово | 10/0,4 | 0.25 | 0.1195 | 0.1327 | центр питания закрыт для потребителей 1,2 категории
455 | КТП-54 10/0,4кВ ф.1004 ПС 35/10кВ Глодневская | Брянский РЭС | Брянская область | Брасовский район с.Столбово | 10/0,4 | 0.25 | 0.1135 | 0.13827 | центр питания закрыт для потребителей 1,2 категории
456 | КТП-56 10/0,4кВ ф.1004 ПС 35/10кВ Глодневская | Брянский РЭС | Брянская область | Брасовский район пос.Буда | 10/0,4 | 0.04 | 0.028 | 0.012992 | центр питания закрыт для потребителей 1,2 категории
457 | КТП-55 10/0,4кВ ф.1004 ПС 35/10кВ Глодневская | Брянский РЭС | Брянская область | Брасовский район пос.Заря | 10/0,4 | 0.16 | 0.111 | 0.052896 | центр питания закрыт для потребителей 1,2 категории
458 | КТП-55 10/0,4кВ ф.1004 ПС 35/10кВ Глодневская | Брянский РЭС | Брянская область | Брасовский район пос.Заря | 10/0,4 | 0.16 | 0.114 | 0.050112 | центр питания закрыт для потребителей 1,2 категории
459 | КТП-148 10/0,4кВ ф.1005 ПС 35/10кВ Глодневская | Брянский РЭС | Брянская область | Брасовский район с.Глоднево | 10/0,4 | 0.25 | 0.1185 | 0.13363 | центр питания закрыт для потребителей 1,2 категории
460 | КТП-159 10/0,4кВ ф.1005 ПС 35/10кВ Глодневская | Брянский РЭС | Брянская область | Брасовский район д.Краснополье | 10/0,4 | 0.063 | 0.0422 | 0.022226 | центр питания закрыт для потребителей 1,2 категории
461 | КТП-58 10/0,4кВ ф.1005 ПС 35/10кВ Глодневская | Брянский РЭС | Брянская область | Брасовский район пос.Репье | 10/0,4 | 0.063 | 0.0392 | 0.02501 | центр питания закрыт для потребителей 1,2 категории
462 | КТП-183 10/0,4кВ ф.1005 ПС 35/10кВ Глодневская | Брянский РЭС | Брянская область | Брасовский район пос.Есино | 10/0,4 | 0.063 | 0.0442 | 0.02037 | центр питания закрыт для потребителей 1,2 категории
463 | КТП-60 10/0,4кВ ф.1005 ПС 35/10кВ Глодневская | Брянский РЭС | Брянская область | Брасовский район д.Новое | 10/0,4 | 0.1 | 0.047 | 0.053824 | центр питания закрыт для потребителей 1,2 категории
464 | КТП-61 10/0,4кВ ф.1005 ПС 35/10кВ Глодневская | Брянский РЭС | Брянская область | Брасовский район д.Верхнее | 10/0,4 | 0.1 | 0.059 | 0.042688 | центр питания закрыт для потребителей 1,2 категории
465 | КТП-160 10/0,4кВ ф.1005 ПС 35/10кВ Глодневская | Брянский РЭС | Брянская область | Брасовский район д.Городище-2 | 10/0,4 | 0.25 | 0.1715 | 0.084448 | центр питания закрыт для потребителей 1,2 категории
466 | КТП-63 10/0,4кВ ф.1005 ПС 35/10кВ Глодневская | Брянский РЭС | Брянская область | Брасовский район д.Новое Городище | 10/0,4 | 0.1 | 0.065 | 0.03712 | центр питания закрыт для потребителей 1,2 категории
467 | КТП-64 10/0,4кВ ф.1005 ПС 35/10кВ Глодневская | Брянский РЭС | Брянская область | Брасовский район пос.Гремучее | 10/0,4 | 0.063 | 0.0432 | 0.021298 | центр питания закрыт для потребителей 1,2 категории
468 | КТП-151 10/0,4кВ ф.1005 ПС 35/10кВ Глодневская | Брянский РЭС | Брянская область | Брасовский район пос.Жучок | 10/0,4 | 0.1 | 0.078 | 0.025056 | центр питания закрыт для потребителей 1,2 категории
469 | КТП-65 10/0,4кВ ф.1005 ПС 35/10кВ Глодневская | Брянский РЭС | Брянская область | Брасовский район пос.Жучок | 10/0,4 | 0.1 | 0.085 | 0.01856 | центр питания закрыт для потребителей 1,2 категории
470 | КТП-73 10/0,4кВ ф.1006 ПС 35/10кВ Глодневская | Брянский РЭС | Брянская область | Брасовский район с.Глоднево | 10/0,4 | 0.4 | 0.269 | 0.14013 | центр питания закрыт для потребителей 1,2 категории
471 | КТП-74 10/0,4кВ ф.1006 ПС 35/10кВ Глодневская | Брянский РЭС | Брянская область | Брасовский район с.Глоднево | 10/0,4 | 0.25 | 0.1095 | 0.14198 | центр питания закрыт для потребителей 1,2 категории
472 | СТП-284 10/0,4кВ ф.1006 ПС 35/10кВ Глодневская | Брянский РЭС | Брянская область | Брасовский район с.Глоднево | 10/0,4 | 0.025 | 0.0183 | 0.0073776 | центр питания закрыт для потребителей 1,2 категории
473 | КТП-75 10/0,4кВ ф.1006 ПС 35/10кВ Глодневская | Брянский РЭС | Брянская область | Брасовский район с.Глоднево | 10/0,4 | 0.063 | 0.0442 | 0.02037 | центр питания закрыт для потребителей 1,2 категории
474 | КТП-76 10/0,4кВ ф.1006 ПС 35/10кВ Глодневская | Брянский РЭС | Брянская область | Брасовский район с.Глоднево | 10/0,4 | 0.1 | 0.062 | 0.039904 | центр питания закрыт для потребителей 1,2 категории
475 | КТП-289 10/0,4кВ ф.1006 ПС 35/10кВ Глодневская | Брянский РЭС | Брянская область | Брасовский район с.Глоднево | 10/0,4 | 0.025 | 0.0163 | 0.0092336 | центр питания закрыт для потребителей 1,2 категории
476 | КТП-77 10/0,4кВ ф.1006 ПС 35/10кВ Глодневская | Брянский РЭС | Брянская область | Брасовский район с.Глоднево | 10/0,4 | 0.1 | 0.065 | 0.03712 | центр питания закрыт для потребителей 1,2 категории
477 | КТП-78 10/0,4кВ ф.1006 ПС 35/10кВ Глодневская | Брянский РЭС | Брянская область | Брасовский район с.Глоднево | 10/0,4 | 0.16 | 0.117 | 0.047328 | центр питания закрыт для потребителей 1,2 категории
478 | КТП-163 10/0,4кВ ф.1006 ПС 35/10кВ Глодневская | Брянский РЭС | Брянская область | Брасовский район д.Казинка | 10/0,4 | 0.25 | 0.1675 | 0.08816 | центр питания закрыт для потребителей 1,2 категории
479 | КТП-80 10/0,4кВ ф.1006 ПС 35/10кВ Глодневская | Брянский РЭС | Брянская область | Брасовский район д.Казинка | 10/0,4 | 0.063 | 0.0442 | 0.02037 | центр питания закрыт для потребителей 1,2 категории
480 | КТП-90 10/0,4кВ ф.1007 ПС 35/10кВ Глодневская | Брянский РЭС | Брянская область | Брасовский район д.Перескоки | 10/0,4 | 0.1 | 0.055 | 0.0464 | центр питания закрыт для потребителей 1,2 категории
481 | КТП-91 10/0,4кВ ф.1007 ПС 35/10кВ Глодневская | Брянский РЭС | Брянская область | Брасовский район д.Перескоки | 10/0,4 | 0.1 | 0.051 | 0.050112 | центр питания закрыт для потребителей 1,2 категории
482 | КТП-102 10/0,4кВ ф.1007 ПС 35/10кВ Глодневская | Брянский РЭС | Брянская область | Брасовский район с.Чаянка | 10/0,4 | 0.1 | 0.056 | 0.045472 | центр питания закрыт для потребителей 1,2 категории
483 | КТП-166 10/0,4кВ ф.1007 ПС 35/10кВ Глодневская | Брянский РЭС | Брянская область | Брасовский район с.Чаянка | 10/0,4 | 0.1 | 0.072 | 0.030624 | центр питания закрыт для потребителей 1,2 категории
484 | КТП-101 10/0,4кВ ф.1007 ПС 35/10кВ Глодневская | Брянский РЭС | Брянская область | Брасовский район с.Чаянка | 10/0,4 | 0.1 | 0.056 | 0.045472 | центр питания закрыт для потребителей 1,2 категории
485 | КТП-101 10/0,4кВ ф.1007 ПС 35/10кВ Глодневская | Брянский РЭС | Брянская область | Брасовский район с.Чаянка | 10/0,4 | 0.4 | 0.265 | 0.14384 | центр питания закрыт для потребителей 1,2 категории
486 | КТП-103 10/0,4кВ ф.1007 ПС 35/10кВ Глодневская | Брянский РЭС | Брянская область | Брасовский район д.Городец | 10/0,4 | 0.063 | 0.0432 | 0.021298 | центр питания закрыт для потребителей 1,2 категории
487 | КТП-165 10/0,4кВ ф.1007 ПС 35/10кВ Глодневская | Брянский РЭС | Брянская область | Брасовский район д.Городец | 10/0,4 | 0.16 | 0.101 | 0.062176 | центр питания закрыт для потребителей 1,2 категории
488 | КТП-134 10/0,4кВ ф.1007 ПС 35/10кВ Глодневская | Брянский РЭС | Брянская область | Брасовский район д.Городец | 10/0,4 | 0.16 | 0.076 | 0.085376 | центр питания закрыт для потребителей 1,2 категории
489 | КТП-104 10/0,4кВ ф.1007 ПС 35/10кВ Глодневская | Брянский РЭС | Брянская область | Брасовский район д.Шевякино | 10/0,4 | 0.16 | 0.092 | 0.070528 | центр питания закрыт для потребителей 1,2 категории
490 | КТП-106 10/0,4кВ ф.1007 ПС 35/10кВ Глодневская | Брянский РЭС | Брянская область | Брасовский район с.Турищево | 10/0,4 | 0.063 | 0.0472 | 0.017586 | центр питания закрыт для потребителей 1,2 категории
491 | КТП-105 10/0,4кВ ф.1007 ПС 35/10кВ Глодневская | Брянский РЭС | Брянская область | Брасовский район с.Турищево | 10/0,4 | 0.1 | 0.072 | 0.030624 | центр питания закрыт для потребителей 1,2 категории
492 | КТП-94 10/0,4кВ ф.1008 ПС 35/10кВ Глодневская | Брянский РЭС | Брянская область | Брасовский район с.Хотеево | 10/0,4 | 0.16 | 0.089 | 0.073312 | центр питания закрыт для потребителей 1,2 категории
493 | КТП-95 10/0,4кВ ф.1008 ПС 35/10кВ Глодневская | Брянский РЭС | Брянская область | Брасовский район с.Хотеево | 10/0,4 | 0.063 | 0.0432 | 0.021298 | центр питания закрыт для потребителей 1,2 категории
494 | КТП-242 10/0,4кВ ф.1008 ПС 35/10кВ Глодневская | Брянский РЭС | Брянская область | Брасовский район с.Хотеево | 10/0,4 | 0.16 | 0.121 | 0.043616 | центр питания закрыт для потребителей 1,2 категории
495 | КТП-96 10/0,4кВ ф.1008 ПС 35/10кВ Глодневская | Брянский РЭС | Брянская область | Брасовский район с.Хотеево | 10/0,4 | 0.1 | 0.064 | 0.038048 | центр питания закрыт для потребителей 1,2 категории
496 | КТП-187 10/0,4кВ ф.1008 ПС 35/10кВ Глодневская | Брянский РЭС | Брянская область | Брасовский район с.Хотеево | 10/0,4 | 0.1 | 0.052 | 0.049184 | центр питания закрыт для потребителей 1,2 категории
497 | КТП-188 10/0,4кВ ф.1008 ПС 35/10кВ Глодневская | Брянский РЭС | Брянская область | Брасовский район с.Хотеево | 10/0,4 | 0.25 | 0.1675 | 0.08816 | центр питания закрыт для потребителей 1,2 категории
498 | КТП-98 10/0,4кВ ф.1008 ПС 35/10кВ Глодневская | Брянский РЭС | Брянская область | Брасовский район пос.Вынчебисы | 10/0,4 | 0.1 | 0.053 | 0.048256 | центр питания закрыт для потребителей 1,2 категории
499 | КТП-109 10/0,4кВ ф.1009 ПС 35/10кВ Глодневская | Брянский РЭС | Брянская область | Брасовский район пос.Коммунар | 10/0,4 | 0.1 | 0.058 | 0.043616 | центр питания закрыт для потребителей 1,2 категории
500 | КТП-110 10/0,4кВ ф.1009 ПС 35/10кВ Глодневская | Брянский РЭС | Брянская область | Брасовский район пос.Маяк | 10/0,4 | 0.063 | 0.0292 | 0.03429 | центр питания закрыт для потребителей 1,2 категории
501 | КТП-111 10/0,4кВ ф.1009 ПС 35/10кВ Глодневская | Брянский РЭС | Брянская область | Брасовский район с.Добрик | 10/0,4 | 0.1 | 0.059 | 0.042688 | центр питания закрыт для потребителей 1,2 категории
502 | КТП-81 10/0,4кВ ф.1010 ПС 35/10кВ Глодневская | Брянский РЭС | Брянская область | Брасовский район д.Вежонка | 10/0,4 | 0.1 | 0.076 | 0.026912 | центр питания закрыт для потребителей 1,2 категории
503 | КТП-234 10/0,4кВ ф.1010 ПС 35/10кВ Глодневская | Брянский РЭС | Брянская область | Брасовский район с.Веребск | 10/0,4 | 0.25 | 0.1755 | 0.080736 | центр питания закрыт для потребителей 1,2 категории
504 | КТП-230 10/0,4кВ ф.1010 ПС 35/10кВ Глодневская | Брянский РЭС | Брянская область | Брасовский район с.Веребск | 10/0,4 | 0.4 | 0.258 | 0.15034 | центр питания закрыт для потребителей 1,2 категории
505 | КТП-83 10/0,4кВ ф.1010 ПС 35/10кВ Глодневская | Брянский РЭС | Брянская область | Брасовский район с.Веребск | 10/0,4 | 0.1 | 0.051 | 0.050112 | центр питания закрыт для потребителей 1,2 категории
506 | КТП-251 10/0,4кВ ф.1010 ПС 35/10кВ Глодневская | Брянский РЭС | Брянская область | Брасовский район с.Веребск | 10/0,4 | 0.063 | 0.0272 | 0.036146 | центр питания закрыт для потребителей 1,2 категории
507 | КТП-153 10/0,4кВ ф.1010 ПС 35/10кВ Глодневская | Брянский РЭС | Брянская область | Брасовский район д.Мини | 10/0,4 | 0.16 | 0.13 | 0.035264 | центр питания закрыт для потребителей 1,2 категории
508 | КТП-84 10/0,4кВ ф.1010 ПС 35/10кВ Глодневская | Брянский РЭС | Брянская область | Брасовский район д.Сергеева | 10/0,4 | 0.025 | 0.0093 | 0.01573 | центр питания закрыт для потребителей 1,2 категории
509 | КТП-161 10/0,4кВ ф.1010 ПС 35/10кВ Глодневская | Брянский РЭС | Брянская область | Брасовский район д.Хрипкова | 10/0,4 | 0.04 | 0.03 | 0.011136 | центр питания закрыт для потребителей 1,2 категории
510 | КТП-85 10/0,4кВ ф.1010 ПС 35/10кВ Глодневская | Брянский РЭС | Брянская область | Брасовский район д.Роща | 10/0,4 | 0.063 | 0.0512 | 0.013874 | центр питания закрыт для потребителей 1,2 категории
511 | КТП-86 10/0,4кВ ф.1010 ПС 35/10кВ Глодневская | Брянский РЭС | Брянская область | Брасовский район д.Хохловка | 10/0,4 | 0.01 | 0.0035 | 0.006496 | центр питания закрыт для потребителей 1,2 категории
512 | КТП-87 10/0,4кВ ф.1010 ПС 35/10кВ Глодневская | Брянский РЭС | Брянская область | Брасовский район д.Горякина | 10/0,4 | 0.004 | 0.0032 | 0.000928 | центр питания закрыт для потребителей 1,2 категории
513 | КТП-88 10/0,4кВ ф.1010 ПС 35/10кВ Глодневская | Брянский РЭС | Брянская область | Брасовский район с.Сослова | 10/0,4 | 0.1 | 0.058 | 0.043616 | центр питания закрыт для потребителей 1,2 категории
514 | КТП-89 10/0,4кВ ф.1010 ПС 35/10кВ Глодневская | Брянский РЭС | Брянская область | Брасовский район с.Сослова | 10/0,4 | 0.16 | 0.071 | 0.090016 | центр питания закрыт для потребителей 1,2 категории
515 | КТП-26 10/0,4кВ ф.1001 ПС 35/10кВ Крупецкая | Брянский РЭС | Брянская область | Брасовский район пос.Коммуна "Пчела" | 10/0,4 | 0.1 | 0.058 | 0.043616 | центр питания закрыт для потребителей 1,2 категории
516 | КТП-129 10/0,4кВ ф.1001 ПС 35/10кВ Крупецкая | Брянский РЭС | Брянская область | Брасовский район пос.Воронов Лог | 10/0,4 | 0.063 | 0.0522 | 0.012946 | центр питания закрыт для потребителей 1,2 категории
517 | КТП-24 10/0,4кВ ф.1001 ПС 35/10кВ Крупецкая | Брянский РЭС | Брянская область | Брасовский район пос.Воронов Лог | 10/0,4 | 0.25 | 0.1405 | 0.11322 | центр питания закрыт для потребителей 1,2 категории
518 | КТП-127 10/0,4кВ ф.1001 ПС 35/10кВ Крупецкая | Брянский РЭС | Брянская область | Брасовский район д.Городище-1 | 10/0,4 | 0.063 | 0.0492 | 0.01573 | центр питания закрыт для потребителей 1,2 категории
519 | КТП-25 10/0,4кВ ф.1001 ПС 35/10кВ Крупецкая | Брянский РЭС | Брянская область | Брасовский район д.Городище-1 | 10/0,4 | 0.063 | 0.0382 | 0.025938 | центр питания закрыт для потребителей 1,2 категории
520 | КТП-192 10/0,4кВ ф.1001 ПС 35/10кВ Крупецкая | Брянский РЭС | Брянская область | Брасовский район д.Городище-1 | 10/0,4 | 0.1 | 0.055 | 0.0464 | центр питания закрыт для потребителей 1,2 категории
521 | КТП-191 10/0,4кВ ф.1001 ПС 35/10кВ Крупецкая | Брянский РЭС | Брянская область | Брасовский район д.Городище-1 | 10/0,4 | 0.25 | 0.1595 | 0.095584 | центр питания закрыт для потребителей 1,2 категории
522 | КТП-27 10/0,4кВ ф.1002 ПС 35/10кВ Крупецкая | Брянский РЭС | Брянская область | Брасовский район пос.Коммуна "Пчела" | 10/0,4 | 0.1 | 0.06 | 0.04176 | центр питания закрыт для потребителей 1,2 категории
523 | КТП-285 10/0,4кВ ф.1002 ПС 35/10кВ Крупецкая | Брянский РЭС | Брянская область | Брасовский район д.Крупец | 10/0,4 | 0.025 | 0.0083 | 0.016658 | центр питания закрыт для потребителей 1,2 категории
524 | КТП-28 10/0,4кВ ф.1002 ПС 35/10кВ Крупецкая | Брянский РЭС | Брянская область | Брасовский район д.Крупец | 10/0,4 | 0.1 | 0.05 | 0.05104 | центр питания закрыт для потребителей 1,2 категории
525 | КТП-47 10/0,4кВ ф.1002 ПС 35/10кВ Крупецкая | Брянский РЭС | Брянская область | Брасовский район д.Крупец | 10/0,4 | 0.16 | 0.114 | 0.050112 | центр питания закрыт для потребителей 1,2 категории
526 | КТП-29 10/0,4кВ ф.1002 ПС 35/10кВ Крупецкая | Брянский РЭС | Брянская область | Брасовский район д.Крупец | 10/0,4 | 0.1 | 0.07 | 0.03248 | центр питания закрыт для потребителей 1,2 категории
527 | КТП-48 10/0,4кВ ф.1002 ПС 35/10кВ Крупецкая | Брянский РЭС | Брянская область | Брасовский район д.Крупец | 10/0,4 | 0.25 | 0.1905 | 0.066816 | центр питания закрыт для потребителей 1,2 категории
528 | КТП-30 10/0,4кВ ф.1002 ПС 35/10кВ Крупецкая | Брянский РЭС | Брянская область | Брасовский район с.Холмецкий Хутор | 10/0,4 | 0.063 | 0.0302 | 0.033362 | центр питания закрыт для потребителей 1,2 категории
529 | СТП-288 10/0,4кВ ф.1002 ПС 35/10кВ Крупецкая | Брянский РЭС | Брянская область | Брасовский район с.Холмецкий Хутор | 10/0,4 | 0.01 | 0.0055 | 0.00464 | центр питания закрыт для потребителей 1,2 категории
530 | КТП-133 10/0,4кВ ф.1002 ПС 35/10кВ Крупецкая | Брянский РЭС | Брянская область | Брасовский район д.Холмечи | 10/0,4 | 0.063 | 0.0392 | 0.02501 | центр питания закрыт для потребителей 1,2 категории
531 | КТП-32 10/0,4кВ ф.1002 ПС 35/10кВ Крупецкая | Брянский РЭС | Брянская область | Брасовский район д.Тарасовка | 10/0,4 | 0.04 | 0.027 | 0.01392 | центр питания закрыт для потребителей 1,2 категории
532 | КТП-33 10/0,4кВ ф.1002 ПС 35/10кВ Крупецкая | Брянский РЭС | Брянская область | Брасовский район д.Шемякино | 10/0,4 | 0.16 | 0.087 | 0.075168 | центр питания закрыт для потребителей 1,2 категории
533 | ЗТП-262 10/0,4кВ ф.1010 ПС 110/35/10кВ Нерусса | Брянский РЭС | Брянская область | Суземский район пгт.Локоть | 10/0,4 | 0.4 | 0.224 | 0.18189 | центр питания закрыт для потребителей 1,2 категории
534 | КТП-122 10/0,4кВ ф.1012 ПС 110/35/10кВ Нерусса | Брянский РЭС | Брянская область | Брасовский район пгт.Локоть | 10/0,4 | 0.063 | 0.0422 | 0.022226 | центр питания закрыт для потребителей 1,2 категории
535 | КТП-266 10/0,4кВ ф.1012 ПС 110/35/10кВ Нерусса | Брянский РЭС | Брянская область | Брасовский район пгт.Локоть | 10/0,4 | 0.025 | 0.0193 | 0.0064496 | центр питания закрыт для потребителей 1,2 категории
536 | КТП-204 10/0,4кВ ф.1012 ПС 110/35/10кВ Нерусса | Брянский РЭС | Брянская область | Брасовский район пгт.Локоть | 10/0,4 | 0.01 | 0.0075 | 0.002784 | центр питания закрыт для потребителей 1,2 категории
537 | КТП-137 10/0,4кВ ф.1013 ПС 110/35/10кВ Нерусса | Брянский РЭС | Брянская область | Брасовский район пос.Красный Колодец | 10/0,4 | 0.025 | 0.0113 | 0.013874 | центр питания закрыт для потребителей 1,2 категории
538 | КТП-21 10/0,4кВ ф.1013 ПС 110/35/10кВ Нерусса | Брянский РЭС | Брянская область | Брасовский район пос.Красный Колодец | 10/0,4 | 0.1 | 0.063 | 0.038976 | центр питания закрыт для потребителей 1,2 категории
539 | КТП-208 10/0,4кВ ф.1013 ПС 110/35/10кВ Нерусса | Брянский РЭС | Брянская область | Брасовский район пос.Красный Колодец | 10/0,4 | 0.1 | 0.059 | 0.042688 | центр питания закрыт для потребителей 1,2 категории
540 | КТП-144 10/0,4кВ ф.1013 ПС 110/35/10кВ Нерусса | Брянский РЭС | Брянская область | Брасовский район пос.Красный Колодец | 10/0,4 | 0.06 | 0.032 | 0.028768 | центр питания закрыт для потребителей 1,2 категории
541 | КТП-22 10/0,4кВ ф.1013 ПС 110/35/10кВ Нерусса | Брянский РЭС | Брянская область | Брасовский район пос.Красный Колодец | 10/0,4 | 0.1 | 0.065 | 0.03712 | центр питания закрыт для потребителей 1,2 категории
542 | КТП-287 10/0,4кВ ф.1013 ПС 110/35/10кВ Нерусса | Брянский РЭС | Брянская область | Брасовский район пос.Красный Колодец | 10/0,4 | 0.063 | 0.0452 | 0.019442 | центр питания закрыт для потребителей 1,2 категории
543 | КТП-136 10/0,4кВ ф.1013 ПС 110/35/10кВ Нерусса | Брянский РЭС | Брянская область | Брасовский район пос.Воронов Лог | 10/0,4 | 0.25 | 0.1345 | 0.11878 | центр питания закрыт для потребителей 1,2 категории
544 | КТП-135 10/0,4кВ ф.1013 ПС 110/35/10кВ Нерусса | Брянский РЭС | Брянская область | Брасовский район пос.Воронов Лог | 10/0,4 | 0.063 | 0.0452 | 0.019442 | центр питания закрыт для потребителей 1,2 категории
545 | КТП-23 10/0,4кВ ф.1013 ПС 110/35/10кВ Нерусса | Брянский РЭС | Брянская область | Брасовский район пос.Воронов Лог | 10/0,4 | 0.025 | 0.0183 | 0.0073776 | центр питания закрыт для потребителей 1,2 категории
546 | КТП-34 10/0,4кВ ф.1014 ПС 110/35/10кВ Нерусса | Брянский РЭС | Брянская область | Брасовский район с.Брасово | 10/0,4 | 0.1 | 0.059 | 0.042688 | центр питания закрыт для потребителей 1,2 категории
547 | КТП-35 10/0,4кВ ф.1014 ПС 110/35/10кВ Нерусса | Брянский РЭС | Брянская область | Брасовский район с.Брасово | 10/0,4 | 0.06 | 0.021 | 0.038976 | центр питания закрыт для потребителей 1,2 категории
548 | КТП-36 10/0,4кВ ф.1014 ПС 110/35/10кВ Нерусса | Брянский РЭС | Брянская область | Брасовский район с.Александровское | 10/0,4 | 0.1 | 0.083 | 0.020416 | центр питания закрыт для потребителей 1,2 категории
549 | КТП-140 10/0,4кВ ф.1014 ПС 110/35/10кВ Нерусса | Брянский РЭС | Брянская область | Брасовский район с.Александровское | 10/0,4 | 0.1 | 0.05 | 0.05104 | центр питания закрыт для потребителей 1,2 категории
550 | КТП-44 10/0,4кВ ф.1002 ПС 35/10кВ Погребы | Брянский РЭС | Брянская область | Брасовский район с.Дубровка | 10/0,4 | 0.315 | 0.1878 | 0.13266 | центр питания закрыт для потребителей 1,2 категории
551 | КТП-45 10/0,4кВ ф.1002 ПС 35/10кВ Погребы | Брянский РЭС | Брянская область | Брасовский район с.Дубровка | 10/0,4 | 0.16 | 0.102 | 0.061248 | центр питания закрыт для потребителей 1,2 категории
552 | КТП-180 10/0,4кВ ф.1002 ПС 35/10кВ Погребы | Брянский РЭС | Брянская область | Брасовский район с.Дубровка | 10/0,4 | 0.1 | 0.05 | 0.05104 | центр питания закрыт для потребителей 1,2 категории
553 | КТП-164 10/0,4кВ ф.1002 ПС 35/10кВ Погребы | Брянский РЭС | Брянская область | Брасовский район с.Дубровка | 10/0,4 | 0.25 | 0.1655 | 0.090016 | центр питания закрыт для потребителей 1,2 категории
554 | КТП-43 10/0,4кВ ф.1002 ПС 35/10кВ Погребы | Брянский РЭС | Брянская область | Брасовский район с.Дубровка | 10/0,4 | 0.1 | 0.068 | 0.034336 | центр питания закрыт для потребителей 1,2 категории
555 | КТП-145 10/0,4кВ ф.1002 ПС 35/10кВ Погребы | Брянский РЭС | Брянская область | Брасовский район с.Дубровка | 10/0,4 | 0.025 | 0.0203 | 0.0055216 | центр питания закрыт для потребителей 1,2 категории
556 | КТП-218 10/0,4кВ ф.1003 ПС 35/10кВ Погребы | Брянский РЭС | Брянская область | Брасовский район п.Погребы | 10/0,4 | 0.1 | 0.053 | 0.048256 | центр питания закрыт для потребителей 1,2 категории
557 | КТП-261 10/0,4кВ ф.1005 ПС 35/10кВ Погребы | Брянский РЭС | Брянская область | Брасовский район п.Погребы | 10/0,4 | 0.1 | 0.065 | 0.03712 | центр питания закрыт для потребителей 1,2 категории
558 | КТП-222 10/0,4кВ ф.1005 ПС 35/10кВ Погребы | Брянский РЭС | Брянская область | Брасовский район п.Погребы | 10/0,4 | 0.063 | 0.0332 | 0.030578 | центр питания закрыт для потребителей 1,2 категории
559 | КТП-263 10/0,4кВ ф.1005 ПС 35/10кВ Погребы | Брянский РЭС | Брянская область | Брасовский район п.Погребы | 10/0,4 | 0.25 | 0.1845 | 0.072384 | центр питания закрыт для потребителей 1,2 категории
560 | КТП-223 10/0,4кВ ф.1005 ПС 35/10кВ Погребы | Брянский РЭС | Брянская область | Брасовский район п.Погребы | 10/0,4 | 0.25 | 0.1355 | 0.11786 | центр питания закрыт для потребителей 1,2 категории
561 | КТП-146 10/0,4кВ ф.1007 ПС 35/10кВ Погребы | Брянский РЭС | Брянская область | Брасовский район п.Погребы | 10/0,4 | 0.06 | 0.039 | 0.022272 | центр питания закрыт для потребителей 1,2 категории
562 | КТП-237 10/0,4кВ ф.1007 ПС 35/10кВ Погребы | Брянский РЭС | Брянская область | Брасовский район п.Погребы | 10/0,4 | 0.25 | 0.1145 | 0.13734 | центр питания закрыт для потребителей 1,2 категории
563 | КТП-37 10/0,4кВ ф.1007 ПС 35/10кВ Погребы | Брянский РЭС | Брянская область | Брасовский район п.Погребы | 10/0,4 | 0.16 | 0.111 | 0.052896 | центр питания закрыт для потребителей 1,2 категории
564 | КТП-46 10/0,4кВ ф.1007 ПС 35/10кВ Погребы | Брянский РЭС | Брянская область | Брасовский район п.Погребы | 10/0,4 | 0.063 | 0.0442 | 0.02037 | центр питания закрыт для потребителей 1,2 категории
565 | КТП-39 10/0,4кВ ф.1007 ПС 35/10кВ Погребы | Брянский РЭС | Брянская область | Брасовский район п.Коллективист | 10/0,4 | 0.063 | 0.0572 | 0.0083056 | центр питания закрыт для потребителей 1,2 категории
566 | КТП-139 10/0,4кВ ф.1007 ПС 35/10кВ Погребы | Брянский РЭС | Брянская область | Брасовский район п.Коллективист | 10/0,4 | 0.1 | 0.076 | 0.026912 | центр питания закрыт для потребителей 1,2 категории
567 | КТП-40 10/0,4кВ ф.1007 ПС 35/10кВ Погребы | Брянский РЭС | Брянская область | Брасовский район с.Клинское | 10/0,4 | 0.063 | 0.0482 | 0.016658 | центр питания закрыт для потребителей 1,2 категории
568 | КТП-150 10/0,4кВ ф.1007 ПС 35/10кВ Погребы | Брянский РЭС | Брянская область | Брасовский район п.Екатериновка | 10/0,4 | 0.1 | 0.063 | 0.038976 | центр питания закрыт для потребителей 1,2 категории
569 | КТП-186 10/0,4кВ ф.1002 ПС 35/10кВ Совхозная | Брянский РЭС | Брянская область | Брасовский район с.Колошечье | 10/0,4 | 0.063 | 0.0482 | 0.016658 | центр питания закрыт для потребителей 1,2 категории
570 | КТП-142 10/0,4кВ ф.1002 ПС 35/10кВ Совхозная | Брянский РЭС | Брянская область | Брасовский район с.Колошечье | 10/0,4 | 0.1 | 0.073 | 0.029696 | центр питания закрыт для потребителей 1,2 категории
571 | КТП-170 10/0,4кВ ф.1002 ПС 35/10кВ Совхозная | Брянский РЭС | Брянская область | Брасовский район с.Добрик | 10/0,4 | 0.063 | 0.0522 | 0.012946 | центр питания закрыт для потребителей 1,2 категории
572 | КТП-112 10/0,4кВ ф.1002 ПС 35/10кВ Совхозная | Брянский РЭС | Брянская область | Брасовский район с.Добрик | 10/0,4 | 0.16 | 0.104 | 0.059392 | центр питания закрыт для потребителей 1,2 категории
573 | КТП-114 10/0,4кВ ф.1002 ПС 35/10кВ Совхозная | Брянский РЭС | Брянская область | Брасовский район с.Добрик | 10/0,4 | 0.1 | 0.047 | 0.053824 | центр питания закрыт для потребителей 1,2 категории
574 | КТП-113 10/0,4кВ ф.1002 ПС 35/10кВ Совхозная | Брянский РЭС | Брянская область | Брасовский район с.Добрик | 10/0,4 | 0.1 | 0.071 | 0.031552 | центр питания закрыт для потребителей 1,2 категории
575 | КТП-157 10/0,4кВ ф.1002 ПС 35/10кВ Совхозная | Брянский РЭС | Брянская область | Брасовский район с.Добрик | 10/0,4 | 0.25 | 0.1835 | 0.073312 | центр питания закрыт для потребителей 1,2 категории
576 | КТП-115 10/0,4кВ ф.1002 ПС 35/10кВ Совхозная | Брянский РЭС | Брянская область | Брасовский район д.Коростель | 10/0,4 | 0.1 | 0.066 | 0.036192 | центр питания закрыт для потребителей 1,2 категории
577 | КТП-116 10/0,4кВ ф.1002 ПС 35/10кВ Совхозная | Брянский РЭС | Брянская область | Брасовский район д.Коростель | 10/0,4 | 0.1 | 0.074 | 0.028768 | центр питания закрыт для потребителей 1,2 категории
578 | КТП-118 10/0,4кВ ф.1002 ПС 35/10кВ Совхозная | Брянский РЭС | Брянская область | Брасовский район с.Кретово | 10/0,4 | 0.1 | 0.05 | 0.05104 | центр питания закрыт для потребителей 1,2 категории
579 | КТП-119 10/0,4кВ ф.1002 ПС 35/10кВ Совхозная | Брянский РЭС | Брянская область | Брасовский район с.Кретово | 10/0,4 | 0.1 | 0.064 | 0.038048 | центр питания закрыт для потребителей 1,2 категории
580 | СТП-286 10/0,4кВ ф.1002 ПС 35/10кВ Совхозная | Брянский РЭС | Брянская область | Брасовский район с.Кретово | 10/0,4 | 0.025 | 0.0173 | 0.0083056 | центр питания закрыт для потребителей 1,2 категории
581 | КТП-176 10/0,4кВ ф.1002 ПС 35/10кВ Совхозная | Брянский РЭС | Брянская область | Брасовский район с.Кретово | 10/0,4 | 0.25 | 0.1805 | 0.076096 | центр питания закрыт для потребителей 1,2 категории
582 | КТП-177 10/0,4кВ ф.1002 ПС 35/10кВ Совхозная | Брянский РЭС | Брянская область | Брасовский район с.Кретово | 10/0,4 | 0.1 | 0.064 | 0.038048 | центр питания закрыт для потребителей 1,2 категории
583 | КТП-178 10/0,4кВ ф.1002 ПС 35/10кВ Совхозная | Брянский РЭС | Брянская область | Брасовский район д.Ждановка | 10/0,4 | 0.063 | 0.0442 | 0.02037 | центр питания закрыт для потребителей 1,2 категории
584 | КТП-254 10/0,4кВ ф.1003 ПС 35/10кВ Совхозная | Брянский РЭС | Брянская область | Брасовский район с.Колошечье | 10/0,4 | 0.063 | 0.0302 | 0.033362 | центр питания закрыт для потребителей 1,2 категории
585 | КТП-123 10/0,4кВ ф.1003 ПС 35/10кВ Совхозная | Брянский РЭС | Брянская область | Брасовский район с.Колошечье | 10/0,4 | 0.4 | 0.229 | 0.17725 | центр питания закрыт для потребителей 1,2 категории
586 | КТП-173 10/0,4кВ ф.1003 ПС 35/10кВ Совхозная | Брянский РЭС | Брянская область | Брасовский район п.Красное | 10/0,4 | 0.1 | 0.057 | 0.044544 | центр питания закрыт для потребителей 1,2 категории
587 | КТП-240 10/0,4кВ ф.1003 ПС 35/10кВ Совхозная | Брянский РЭС | Брянская область | Брасовский район п.Красное | 10/0,4 | 0.16 | 0.116 | 0.048256 | центр питания закрыт для потребителей 1,2 категории
588 | КТП-124 10/0,4кВ ф.1003 ПС 35/10кВ Совхозная | Брянский РЭС | Брянская область | Брасовский район п.Красное | 10/0,4 | 0.25 | 0.1135 | 0.13827 | центр питания закрыт для потребителей 1,2 категории
589 | КТП-125 10/0,4кВ ф.1003 ПС 35/10кВ Совхозная | Брянский РЭС | Брянская область | Брасовский район п.Красное | 10/0,4 | 0.25 | 0.1685 | 0.087232 | центр питания закрыт для потребителей 1,2 категории
590 | КТП-228 10/0,4кВ ф.1011 ПС 35/10кВ Мареевская | Дубровский РЭС | Брянская область | Дубровский район д.Мареевка | 10/0,4 | 0.1 | 0.06 | 0.04176 | центр питания закрыт для потребителей 1,2 категории
591 | КТП-261 10/0,4кВ ф.1011 ПС 35/10кВ Мареевская | Дубровский РЭС | Брянская область | Дубровский район д.Бобровня | 10/0,4 | 0.025 | 0.0193 | 0.0064496 | центр питания закрыт для потребителей 1,2 категории
592 | КТП-232 10/0,4кВ ф.1011 ПС 35/10кВ Мареевская | Дубровский РЭС | Брянская область | Дубровский район д.Ручей | 10/0,4 | 0.063 | 0.0232 | 0.039858 | центр питания закрыт для потребителей 1,2 категории
593 | КТП-230 10/0,4кВ ф.1011 ПС 35/10кВ Мареевская | Дубровский РЭС | Брянская область | Дубровский район д.Мареевка | 10/0,4 | 0.1 | 0.079 | 0.024128 | центр питания закрыт для потребителей 1,2 категории
594 | КТП-235 10/0,4кВ ф.1011 ПС 35/10кВ Мареевская | Дубровский РЭС | Брянская область | Дубровский район д.Мареевка | 10/0,4 | 0.063 | 0.0342 | 0.02965 | центр питания закрыт для потребителей 1,2 категории
595 | КТП-260 10/0,4кВ ф.1011 ПС 35/10кВ Мареевская | Дубровский РЭС | Брянская область | Дубровский район д.Сетинка | 10/0,4 | 0.025 | 0.0173 | 0.0083056 | центр питания закрыт для потребителей 1,2 категории
596 | КТП-237 10/0,4кВ ф.1011 ПС 35/10кВ Мареевская | Дубровский РЭС | Брянская область | Дубровский район д.Сетинка | 10/0,4 | 0.063 | 0.0522 | 0.012946 | центр питания закрыт для потребителей 1,2 категории
597 | КТП-238 10/0,4кВ ф.1011 ПС 35/10кВ Мареевская | Дубровский РЭС | Брянская область | Дубровский район д.Буда | 10/0,4 | 0.01 | 0.0032 | 0.0067744 | центр питания закрыт для потребителей 1,2 категории
598 | КТП-239 10/0,4кВ ф.1011 ПС 35/10кВ Мареевская | Дубровский РЭС | Брянская область | Дубровский район д.Буда | 10/0,4 | 0.06 | 0.045 | 0.016704 | центр питания закрыт для потребителей 1,2 категории
599 | РП "Рябчи" 10/0,4кВ ф.1011 ПС 35/10кВ Мареевская | Дубровский РЭС | Брянская область | Дубровский район с.Рябчи | 10/0,4 | 0.4 | 0.186 | 0.21715 | центр питания закрыт для потребителей 1,2 категории
600 | КТП-263 10/0,4кВ ф.1011 ПС 35/10кВ Мареевская | Дубровский РЭС | Брянская область | Дубровский район с.Рябчи | 10/0,4 | 0.25 | 0.1455 | 0.10858 | центр питания закрыт для потребителей 1,2 категории
601 | КТП-245 10/0,4кВ ф.1011 ПС 35/10кВ Мареевская | Дубровский РЭС | Брянская область | Дубровский район с.Рябчи | 10/0,4 | 0.25 | 0.1375 | 0.116 | центр питания закрыт для потребителей 1,2 категории
602 | КТП-246 10/0,4кВ ф.1011 ПС 35/10кВ Мареевская | Дубровский РЭС | Брянская область | Дубровский район с.Рябчи | 10/0,4 | 0.1 | 0.083 | 0.020416 | центр питания закрыт для потребителей 1,2 категории
603 | КТП-257 10/0,4кВ ф.1011 ПС 35/10кВ Мареевская | Дубровский РЭС | Брянская область | Дубровский район с.Рябчи | 10/0,4 | 0.25 | 0.1955 | 0.062176 | центр питания закрыт для потребителей 1,2 категории
604 | КТП-242 10/0,4кВ ф.1011 ПС 35/10кВ Мареевская | Дубровский РЭС | Брянская область | Дубровский район с.Рябчи | 10/0,4 | 0.16 | 0.083 | 0.07888 | центр питания закрыт для потребителей 1,2 категории
605 | КТП-259 10/0,4кВ ф.1011 ПС 35/10кВ Мареевская | Дубровский РЭС | Брянская область | Дубровский район д.Сусняг | 10/0,4 | 0.1 | 0.08 | 0.0232 | центр питания закрыт для потребителей 1,2 категории
606 | КТП-241 10/0,4кВ ф.1011 ПС 35/10кВ Мареевская | Дубровский РЭС | Брянская область | Дубровский район д.Сусняг | 10/0,4 | 0.4 | 0.234 | 0.17261 | центр питания закрыт для потребителей 1,2 категории
607 | КТП-240 10/0,4кВ ф.1011 ПС 35/10кВ Мареевская | Дубровский РЭС | Брянская область | Дубровский район д.Сусняг | 10/0,4 | 0.1 | 0.057 | 0.044544 | центр питания закрыт для потребителей 1,2 категории
608 | КТП-258 10/0,4кВ ф.1011 ПС 35/10кВ Мареевская | Дубровский РЭС | Брянская область | Дубровский район д.Сусняг | 10/0,4 | 0.04 | 0.029 | 0.012064 | центр питания закрыт для потребителей 1,2 категории
609 | КТП-248 10/0,4кВ ф.1011 ПС 35/10кВ Мареевская | Дубровский РЭС | Брянская область | Дубровский район д.Болотня | 10/0,4 | 0.025 | 0.0203 | 0.0055216 | центр питания закрыт для потребителей 1,2 категории
610 | КТП-84 10/0,4кВ ф.1011 ПС 35/10кВ Мареевская | Дубровский РЭС | Брянская область | Дубровский район пос.Мин.Воды | 10/0,4 | 0.1 | 0.052 | 0.049184 | центр питания закрыт для потребителей 1,2 категории
611 | КТП-83 10/0,4кВ ф.1011 ПС 35/10кВ Мареевская | Дубровский РЭС | Брянская область | Дубровский район пос.Мин.Воды | 10/0,4 | 0.25 | 0.1255 | 0.12714 | центр питания закрыт для потребителей 1,2 категории
612 | КТП-262 10/0,4кВ ф.1011 ПС 35/10кВ Мареевская | Дубровский РЭС | Брянская область | Дубровский район д.Гайдуковка | 10/0,4 | 0.01 | 0.0035 | 0.006496 | центр питания закрыт для потребителей 1,2 категории
613 | КТП-100 10/0,4кВ ф.1011 ПС 35/10кВ Мареевская | Дубровский РЭС | Брянская область | Дубровский район пос.Мин.Воды | 10/0,4 | 0.1 | 0.056 | 0.045472 | центр питания закрыт для потребителей 1,2 категории
614 | КТП-86 10/0,4кВ ф.1011 ПС 35/10кВ Мареевская | Дубровский РЭС | Брянская область | Дубровский район пос.Мин.Воды | 10/0,4 | 0.063 | 0.0352 | 0.028722 | центр питания закрыт для потребителей 1,2 категории
615 | КТП-87 10/0,4кВ ф.1011 ПС 35/10кВ Мареевская | Дубровский РЭС | Брянская область | Дубровский район пос.Мин.Воды | 10/0,4 | 0.1 | 0.053 | 0.048256 | центр питания закрыт для потребителей 1,2 категории
616 | КТП-275 10/0,4кВ ф.1011 ПС 35/10кВ Мареевская | Дубровский РЭС | Брянская область | Дубровский район пос.Мин.Воды | 10/0,4 | 0.25 | 0.1755 | 0.080736 | центр питания закрыт для потребителей 1,2 категории
617 | КТП-101 10/0,4кВ ф.1011 ПС 35/10кВ Мареевская | Дубровский РЭС | Брянская область | Дубровский район пос.Мин.Воды | 10/0,4 | 0.16 | 0.118 | 0.0464 | центр питания закрыт для потребителей 1,2 категории
618 | КТП-227 10/0,4кВ ф.1004 ПС 35/10кВ Мареевская | Дубровский РЭС | Брянская область | Дубровский район д.Туреевка | 10/0,4 | 0.063 | 0.0382 | 0.025938 | центр питания закрыт для потребителей 1,2 категории
619 | КТП-224 10/0,4кВ ф.1004 ПС 35/10кВ Мареевская | Дубровский РЭС | Брянская область | Дубровский район д.Туреевка | 10/0,4 | 0.04 | 0.035 | 0.006496 | центр питания закрыт для потребителей 1,2 категории
620 | КТП-252 10/0,4кВ ф.1013 ПС 35/10кВ Мареевская | Дубровский РЭС | Брянская область | Дубровский район д.Чапаев | 10/0,4 | 0.01 | 0.0036 | 0.0064032 | центр питания закрыт для потребителей 1,2 категории
621 | КТП-216 10/0,4кВ ф.1002 ПС 35/10кВ Мареевская | Дубровский РЭС | Брянская область | Дубровский район д.Мареевка | 10/0,4 | 0.25 | 0.1265 | 0.12621 | центр питания закрыт для потребителей 1,2 категории
622 | КТП-215 10/0,4кВ ф.1002 ПС 35/10кВ Мареевская | Дубровский РЭС | Брянская область | Дубровский район д.Мареевка | 10/0,4 | 0.25 | 0.1555 | 0.099296 | центр питания закрыт для потребителей 1,2 категории
623 | КТП-217 10/0,4кВ ф.1002 ПС 35/10кВ Мареевская | Дубровский РЭС | Брянская область | Дубровский район д.Шаровка | 10/0,4 | 0.01 | 0.0037 | 0.0063104 | центр питания закрыт для потребителей 1,2 категории
624 | КТП-218 10/0,4кВ ф.1002 ПС 35/10кВ Мареевская | Дубровский РЭС | Брянская область | Дубровский район пос.Косик | 10/0,4 | 0.025 | 0.0183 | 0.0073776 | центр питания закрыт для потребителей 1,2 категории
625 | СТП-221 10/0,4кВ ф.1002 ПС 35/10кВ Мареевская | Дубровский РЭС | Брянская область | Дубровский район пос.Косик | 10/0,4 | 0.01 | 0.0085 | 0.001856 | центр питания закрыт для потребителей 1,2 категории
626 | КТП-219 10/0,4кВ ф.1002 ПС 35/10кВ Мареевская | Дубровский РЭС | Брянская область | Дубровский район д.Пеклино | 10/0,4 | 0.1 | 0.083 | 0.020416 | центр питания закрыт для потребителей 1,2 категории
627 | КТП-220 10/0,4кВ ф.1002 ПС 35/10кВ Мареевская | Дубровский РЭС | Брянская область | Дубровский район д.Забелизна | 10/0,4 | 0.1 | 0.057 | 0.044544 | центр питания закрыт для потребителей 1,2 категории
628 | РП "Пеклино" 10/0,4кВ ф.1002 ПС 35/10кВ Мареевская | Дубровский РЭС | Брянская область | Дубровский район д.Пеклино | 10/0,4 | 0.4 | 0.23 | 0.17632 | центр питания закрыт для потребителей 1,2 категории
629 | КТП-136 10/0,4кВ ф.1002 ПС 35/10кВ Мареевская | Дубровский РЭС | Брянская область | Дубровский район д.Пеклино | 10/0,4 | 0.063 | 0.0452 | 0.019442 | центр питания закрыт для потребителей 1,2 категории
630 | КТП-131 10/0,4кВ ф.1002 ПС 35/10кВ Мареевская | Дубровский РЭС | Брянская область | Дубровский район д.Пеклино | 10/0,4 | 0.25 | 0.1035 | 0.14755 | центр питания закрыт для потребителей 1,2 категории
631 | КТП-276 10/0,4кВ ф.1002 ПС 35/10кВ Мареевская | Дубровский РЭС | Брянская область | Дубровский район д.Пеклино | 10/0,4 | 0.1 | 0.078 | 0.025056 | центр питания закрыт для потребителей 1,2 категории
632 | КТП-134 10/0,4кВ ф.1002 ПС 35/10кВ Мареевская | Дубровский РЭС | Брянская область | Дубровский район д.Пеклино | 10/0,4 | 0.25 | 0.1965 | 0.061248 | центр питания закрыт для потребителей 1,2 категории
633 | КТП-133 10/0,4кВ ф.1002 ПС 35/10кВ Мареевская | Дубровский РЭС | Брянская область | Дубровский район д.Пеклино | 10/0,4 | 0.063 | 0.0432 | 0.021298 | центр питания закрыт для потребителей 1,2 категории
634 | КТП-132 10/0,4кВ ф.1002 ПС 35/10кВ Мареевская | Дубровский РЭС | Брянская область | Дубровский район д.Пеклино | 10/0,4 | 0.25 | 0.1275 | 0.12528 | центр питания закрыт для потребителей 1,2 категории
635 | КТП-135 10/0,4кВ ф.1002 ПС 35/10кВ Мареевская | Дубровский РЭС | Брянская область | Дубровский район д.Пеклино | 10/0,4 | 0.063 | 0.0432 | 0.021298 | центр питания закрыт для потребителей 1,2 категории
636 | КТП-114 10/0,4кВ ф.1002 ПС 35/10кВ Мареевская | Дубровский РЭС | Брянская область | Дубровский район д.Салынь | 10/0,4 | 0.063 | 0.0402 | 0.024082 | центр питания закрыт для потребителей 1,2 категории
637 | КТП-115 10/0,4кВ ф.1002 ПС 35/10кВ Мареевская | Дубровский РЭС | Брянская область | Дубровский район д.Салынь | 10/0,4 | 0.063 | 0.0392 | 0.02501 | центр питания закрыт для потребителей 1,2 категории
638 | КТП-116 10/0,4кВ ф.1002 ПС 35/10кВ Мареевская | Дубровский РЭС | Брянская область | Дубровский район д.Салынь | 10/0,4 | 0.25 | 0.1395 | 0.11414 | центр питания закрыт для потребителей 1,2 категории
639 | КТП-118 10/0,4кВ ф.1002 ПС 35/10кВ Мареевская | Дубровский РЭС | Брянская область | Дубровский район д.Салынь | 10/0,4 | 0.1 | 0.058 | 0.043616 | центр питания закрыт для потребителей 1,2 категории
640 | КТП-119 10/0,4кВ ф.1002 ПС 35/10кВ Мареевская | Дубровский РЭС | Брянская область | Дубровский район д.Салынь | 10/0,4 | 0.1 | 0.055 | 0.0464 | центр питания закрыт для потребителей 1,2 категории
641 | КТП-123 10/0,4кВ ф.1002 ПС 35/10кВ Мареевская | Дубровский РЭС | Брянская область | Дубровский район д.Новая Салынь | 10/0,4 | 0.06 | 0.042 | 0.019488 | центр питания закрыт для потребителей 1,2 категории
642 | КТП-120 10/0,4кВ ф.1002 ПС 35/10кВ Мареевская | Дубровский РЭС | Брянская область | Дубровский район д.Бересток | 10/0,4 | 0.063 | 0.0262 | 0.037074 | центр питания закрыт для потребителей 1,2 категории
643 | КТП-15 10/0,4кВ ф.1002 ПС 35/10кВ Мареевская | Дубровский РЭС | Брянская область | Дубровский район д.Дубовец | 10/0,4 | 0.01 | 0.0045 | 0.005568 | центр питания закрыт для потребителей 1,2 категории
644 | КТП-125 10/0,4кВ ф.1002 ПС 35/10кВ Мареевская | Дубровский РЭС | Брянская область | Дубровский район д.Голубея | 10/0,4 | 0.1 | 0.056 | 0.045472 | центр питания закрыт для потребителей 1,2 категории
645 | КТП-289 10/0,4кВ ф.1014 ПС 110/35/10кВ Дубровская | Дубровский РЭС | Брянская область | Дубровский район пгт.Дубровка | 10/0,4 | 0.25 | 0.1905 | 0.066816 | центр питания закрыт для потребителей 1,2 категории
646 | КТП-60 10/0,4кВ ф.1014 ПС 110/35/10кВ Дубровская | Дубровский РЭС | Брянская область | Дубровский район пос.Калинин | 10/0,4 | 0.01 | 0.0045 | 0.005568 | центр питания закрыт для потребителей 1,2 категории
647 | КТП-71 10/0,4кВ ф.1014 ПС 110/35/10кВ Дубровская | Дубровский РЭС | Брянская область | Дубровский район с.Алешня | 10/0,4 | 0.25 | 0.1605 | 0.094656 | центр питания закрыт для потребителей 1,2 категории
648 | КТП-72 10/0,4кВ ф.1014 ПС 110/35/10кВ Дубровская | Дубровский РЭС | Брянская область | Дубровский район с.Алешня | 10/0,4 | 0.25 | 0.1205 | 0.13178 | центр питания закрыт для потребителей 1,2 категории
649 | КТП-266 10/0,4кВ ф.1014 ПС 110/35/10кВ Дубровская | Дубровский РЭС | Брянская область | Дубровский район с.Алешня | 10/0,4 | 0.1 | 0.053 | 0.048256 | центр питания закрыт для потребителей 1,2 категории
650 | КТП-73 10/0,4кВ ф.1014 ПС 110/35/10кВ Дубровская | Дубровский РЭС | Брянская область | Дубровский район с.Алешня | 10/0,4 | 0.06 | 0.031 | 0.029696 | центр питания закрыт для потребителей 1,2 категории
651 | КТП-74 10/0,4кВ ф.1014 ПС 110/35/10кВ Дубровская | Дубровский РЭС | Брянская область | Дубровский район с.Алешня | 10/0,4 | 0.063 | 0.0482 | 0.016658 | центр питания закрыт для потребителей 1,2 категории
652 | СТП-102 10/0,4кВ ф.1014 ПС 110/35/10кВ Дубровская | Дубровский РЭС | Брянская область | Дубровский район с.Алешня | 10/0,4 | 0.01 | 0.0045 | 0.005568 | центр питания закрыт для потребителей 1,2 категории
653 | КТП-76 10/0,4кВ ф.1014 ПС 110/35/10кВ Дубровская | Дубровский РЭС | Брянская область | Дубровский район с.Алешня | 10/0,4 | 0.1 | 0.078 | 0.025056 | центр питания закрыт для потребителей 1,2 категории
654 | КТП-77 10/0,4кВ ф.1014 ПС 110/35/10кВ Дубровская | Дубровский РЭС | Брянская область | Дубровский район д.Чепеничи | 10/0,4 | 0.063 | 0.0462 | 0.018514 | центр питания закрыт для потребителей 1,2 категории
655 | КТП-78 10/0,4кВ ф.1014 ПС 110/35/10кВ Дубровская | Дубровский РЭС | Брянская область | Дубровский район с.Сергеевка | 10/0,4 | 0.06 | 0.033 | 0.02784 | центр питания закрыт для потребителей 1,2 категории
656 | КТП-99 10/0,4кВ ф.1014 ПС 110/35/10кВ Дубровская | Дубровский РЭС | Брянская область | Дубровский район д.Жуковщина | 10/0,4 | 0.04 | 0.03 | 0.011136 | центр питания закрыт для потребителей 1,2 категории
657 | КТП-91 10/0,4кВ ф.1014 ПС 110/35/10кВ Дубровская | Дубровский РЭС | Брянская область | Дубровский район д.Жуково | 10/0,4 | 0.063 | 0.0502 | 0.014802 | центр питания закрыт для потребителей 1,2 категории
658 | КТП-93 10/0,4кВ ф.1014 ПС 110/35/10кВ Дубровская | Дубровский РЭС | Брянская область | Дубровский район д.Жуково | 10/0,4 | 0.063 | 0.0322 | 0.031506 | центр питания закрыт для потребителей 1,2 категории
659 | КТП-94 10/0,4кВ ф.1014 ПС 110/35/10кВ Дубровская | Дубровский РЭС | Брянская область | Дубровский район д.Жуково | 10/0,4 | 0.25 | 0.1205 | 0.13178 | центр питания закрыт для потребителей 1,2 категории
660 | ЗТП №1 "База РЭС" 10/0,4кВ ф.1012 ПС 110/35/10кВ Дубровская | Дубровский РЭС | Брянская область | Дубровский район пгт.Дубровка | 10/0,4 | 0.4 | 0.239 | 0.16797 | центр питания закрыт для потребителей 1,2 категории
661 | РП "Зимницкий" 10/0,4кВ ф.1012 ПС 110/35/10кВ Дубровская | Дубровский РЭС | Брянская область | Дубровский район пгт.Дубровка | 10/0,4 | 0.4 | 0.227 | 0.1791 | центр питания закрыт для потребителей 1,2 категории
662 | КТП-146 10/0,4кВ ф.1012 ПС 110/35/10кВ Дубровская | Дубровский РЭС | Брянская область | Дубровский район пгт.Дубровка | 10/0,4 | 0.4 | 0.184 | 0.21901 | центр питания закрыт для потребителей 1,2 категории
663 | КТП-161 10/0,4кВ ф.1012 ПС 110/35/10кВ Дубровская | Дубровский РЭС | Брянская область | Дубровский район пгт.Дубровка | 10/0,4 | 0.4 | 0.191 | 0.21251 | центр питания закрыт для потребителей 1,2 категории
664 | КТП-172 10/0,4кВ ф.1012 ПС 110/35/10кВ Дубровская | Дубровский РЭС | Брянская область | Дубровский район д.Загорье | 10/0,4 | 0.04 | 0.027 | 0.01392 | центр питания закрыт для потребителей 1,2 категории
665 | КТП-103 10/0,4кВ ф.1009 ПС 110/35/10кВ Дубровская | Дубровский РЭС | Брянская область | Дубровский район с.Хамовка | 10/0,4 | 0.06 | 0.048 | 0.01392 | центр питания закрыт для потребителей 1,2 категории
666 | КТП-105 10/0,4кВ ф.1009 ПС 110/35/10кВ Дубровская | Дубровский РЭС | Брянская область | Дубровский район д.Потрясовка | 10/0,4 | 0.063 | 0.0382 | 0.025938 | центр питания закрыт для потребителей 1,2 категории
667 | КТП-106 10/0,4кВ ф.1009 ПС 110/35/10кВ Дубровская | Дубровский РЭС | Брянская область | Дубровский район пгт.Дубровка | 10/0,4 | 0.063 | 0.0312 | 0.032434 | центр питания закрыт для потребителей 1,2 категории
668 | КТП-108 10/0,4кВ ф.1009 ПС 110/35/10кВ Дубровская | Дубровский РЭС | Брянская область | Дубровский район д.Тушево | 10/0,4 | 0.06 | 0.049 | 0.012992 | центр питания закрыт для потребителей 1,2 категории
669 | КТП-112 10/0,4кВ ф.1009 ПС 110/35/10кВ Дубровская | Дубровский РЭС | Брянская область | Дубровский район д.Любимовка | 10/0,4 | 0.025 | 0.0163 | 0.0092336 | центр питания закрыт для потребителей 1,2 категории
670 | КТП-256 10/0,4кВ ф.1009 ПС 110/35/10кВ Дубровская | Дубровский РЭС | Брянская область | Дубровский район д.Чет | 10/0,4 | 0.03 | 0.0165 | 0.01392 | центр питания закрыт для потребителей 1,2 категории
671 | КТП-113 10/0,4кВ ф.1009 ПС 110/35/10кВ Дубровская | Дубровский РЭС | Брянская область | Дубровский район д.Тютчева Слобода | 10/0,4 | 0.025 | 0.0213 | 0.0045936 | центр питания закрыт для потребителей 1,2 категории
672 | КТП-142 10/0,4кВ ф.1009 ПС 110/35/10кВ Дубровская | Дубровский РЭС | Брянская область | Дубровский район д.Пеклино | 10/0,4 | 0.1 | 0.07 | 0.03248 | центр питания закрыт для потребителей 1,2 категории
673 | КТП-147 10/0,4кВ ф.1007 ПС 110/35/10кВ Дубровская | Дубровский РЭС | Брянская область | Дубровский район пос.Липовка | 10/0,4 | 0.063 | 0.0402 | 0.024082 | центр питания закрыт для потребителей 1,2 категории
674 | КТП-156 10/0,4кВ ф.1007 ПС 110/35/10кВ Дубровская | Дубровский РЭС | Брянская область | Дубровский район пос.Липовка | 10/0,4 | 0.04 | 0.033 | 0.008352 | центр питания закрыт для потребителей 1,2 категории
675 | КТП-148 10/0,4кВ ф.1007 ПС 110/35/10кВ Дубровская | Дубровский РЭС | Брянская область | Дубровский район пос.Новый свет | 10/0,4 | 0.16 | 0.069 | 0.091872 | центр питания закрыт для потребителей 1,2 категории
676 | КТП-149 10/0,4кВ ф.1007 ПС 110/35/10кВ Дубровская | Дубровский РЭС | Брянская область | Дубровский район д.Карловка | 10/0,4 | 0.16 | 0.121 | 0.043616 | центр питания закрыт для потребителей 1,2 категории
677 | КТП-152 10/0,4кВ ф.1007 ПС 110/35/10кВ Дубровская | Дубровский РЭС | Брянская область | Дубровский район д.Немерь | 10/0,4 | 0.16 | 0.091 | 0.071456 | центр питания закрыт для потребителей 1,2 категории
678 | КТП-150 10/0,4кВ ф.1007 ПС 110/35/10кВ Дубровская | Дубровский РЭС | Брянская область | Дубровский район д.Немерь | 10/0,4 | 0.16 | 0.113 | 0.05104 | центр питания закрыт для потребителей 1,2 категории
679 | КТП-151 10/0,4кВ ф.1007 ПС 110/35/10кВ Дубровская | Дубровский РЭС | Брянская область | Дубровский район д.Немерь | 10/0,4 | 0.16 | 0.077 | 0.084448 | центр питания закрыт для потребителей 1,2 категории
680 | КТП-153 10/0,4кВ ф.1007 ПС 110/35/10кВ Дубровская | Дубровский РЭС | Брянская область | Дубровский район д.Немерь | 10/0,4 | 0.1 | 0.068 | 0.034336 | центр питания закрыт для потребителей 1,2 категории
681 | КТП-154 10/0,4кВ ф.1007 ПС 110/35/10кВ Дубровская | Дубровский РЭС | Брянская область | Дубровский район д.Чекалина Слобода | 10/0,4 | 0.01 | 0.0095 | 0.000928 | центр питания закрыт для потребителей 1,2 категории
682 | КТП-166 10/0,4кВ ф.1003 ПС 110/35/10кВ Дубровская | Дубровский РЭС | Брянская область | Дубровский район д.Зимницкая Слобода | 10/0,4 | 0.063 | 0.0352 | 0.028722 | центр питания закрыт для потребителей 1,2 категории
683 | КТП-163 10/0,4кВ ф.1003 ПС 110/35/10кВ Дубровская | Дубровский РЭС | Брянская область | Дубровский район д.Зимницкая Слобода | 10/0,4 | 0.063 | 0.0502 | 0.014802 | центр питания закрыт для потребителей 1,2 категории
684 | КТП-175 10/0,4кВ ф.1003 ПС 110/35/10кВ Дубровская | Дубровский РЭС | Брянская область | Дубровский район с.Рековичи | 10/0,4 | 0.4 | 0.242 | 0.16518 | центр питания закрыт для потребителей 1,2 категории
685 | КТП-176 10/0,4кВ ф.1003 ПС 110/35/10кВ Дубровская | Дубровский РЭС | Брянская область | Дубровский район с.Рековичи | 10/0,4 | 0.06 | 0.031 | 0.029696 | центр питания закрыт для потребителей 1,2 категории
686 | КТП-173 10/0,4кВ ф.1003 ПС 110/35/10кВ Дубровская | Дубровский РЭС | Брянская область | Дубровский район с.Рековичи | 10/0,4 | 0.25 | 0.1515 | 0.10301 | центр питания закрыт для потребителей 1,2 категории
687 | КТП-174 10/0,4кВ ф.1003 ПС 110/35/10кВ Дубровская | Дубровский РЭС | Брянская область | Дубровский район с.Рековичи | 10/0,4 | 0.4 | 0.175 | 0.22736 | центр питания закрыт для потребителей 1,2 категории
688 | КТП-278 10/0,4кВ ф.1003 ПС 110/35/10кВ Дубровская | Дубровский РЭС | Брянская область | Дубровский район с.Рековичи | 10/0,4 | 0.25 | 0.1055 | 0.1457 | центр питания закрыт для потребителей 1,2 категории
689 | КТП-164 10/0,4кВ ф.1003 ПС 110/35/10кВ Дубровская | Дубровский РЭС | Брянская область | Дубровский район с.Рековичи | 10/0,4 | 0.063 | 0.0452 | 0.019442 | центр питания закрыт для потребителей 1,2 категории
690 | КТП-171 10/0,4кВ ф.1003 ПС 110/35/10кВ Дубровская | Дубровский РЭС | Брянская область | Дубровский район с.Рековичи | 10/0,4 | 0.16 | 0.078 | 0.08352 | центр питания закрыт для потребителей 1,2 категории
691 | КТП-277 10/0,4кВ ф.1003 ПС 110/35/10кВ Дубровская | Дубровский РЭС | Брянская область | Дубровский район с.Рековичи | 10/0,4 | 0.4 | 0.19 | 0.21344 | центр питания закрыт для потребителей 1,2 категории
692 | КТП-165 10/0,4кВ ф.1003 ПС 110/35/10кВ Дубровская | Дубровский РЭС | Брянская область | Дубровский район с.Рековичи | 10/0,4 | 0.06 | 0.038 | 0.0232 | центр питания закрыт для потребителей 1,2 категории
693 | КТП-170 10/0,4кВ ф.1003 ПС 110/35/10кВ Дубровская | Дубровский РЭС | Брянская область | Дубровский район д.Казаново | 10/0,4 | 0.1 | 0.054 | 0.047328 | центр питания закрыт для потребителей 1,2 категории
694 | КТП-167 10/0,4кВ ф.1003 ПС 110/35/10кВ Дубровская | Дубровский РЭС | Брянская область | Дубровский район д.Вязовск | 10/0,4 | 0.1 | 0.046 | 0.054752 | центр питания закрыт для потребителей 1,2 категории
695 | КТП-169 10/0,4кВ ф.1003 ПС 110/35/10кВ Дубровская | Дубровский РЭС | Брянская область | Дубровский район д.Вязовск | 10/0,4 | 0.1 | 0.084 | 0.019488 | центр питания закрыт для потребителей 1,2 категории
696 | КТП-52 10/0,4кВ ф.1001 ПС 110/35/10кВ Дубровская | Дубровский РЭС | Брянская область | Дубровский район д.Давыдчи | 10/0,4 | 0.1 | 0.078 | 0.025056 | центр питания закрыт для потребителей 1,2 категории
697 | КТП-55 10/0,4кВ ф.1001 ПС 110/35/10кВ Дубровская | Дубровский РЭС | Брянская область | Дубровский район д.Понизовка | 10/0,4 | 0.063 | 0.0492 | 0.01573 | центр питания закрыт для потребителей 1,2 категории
698 | КТП-56 10/0,4кВ ф.1001 ПС 110/35/10кВ Дубровская | Дубровский РЭС | Брянская область | Дубровский район д.Давыдчи | 10/0,4 | 0.25 | 0.1285 | 0.12435 | центр питания закрыт для потребителей 1,2 категории
699 | КТП-58 10/0,4кВ ф.1001 ПС 110/35/10кВ Дубровская | Дубровский РЭС | Брянская область | Дубровский район д.Давыдчи | 10/0,4 | 0.25 | 0.1515 | 0.10301 | центр питания закрыт для потребителей 1,2 категории
700 | КТП-284 10/0,4кВ ф.1001 ПС 110/35/10кВ Дубровская | Дубровский РЭС | Брянская область | Дубровский район д.Давыдчи | 10/0,4 | 0.063 | 0.0312 | 0.032434 | центр питания закрыт для потребителей 1,2 категории
701 | КТП-272 10/0,4кВ ф.1001 ПС 110/35/10кВ Дубровская | Дубровский РЭС | Брянская область | Дубровский район д.Давыдчи | 10/0,4 | 0.25 | 0.1225 | 0.12992 | центр питания закрыт для потребителей 1,2 категории
702 | КТП-97 10/0,4кВ ф.1001 ПС 110/35/10кВ Дубровская | Дубровский РЭС | Брянская область | Дубровский район д.Давыдчи | 10/0,4 | 0.16 | 0.069 | 0.091872 | центр питания закрыт для потребителей 1,2 категории
703 | КТП-59 10/0,4кВ ф.1001 ПС 110/35/10кВ Дубровская | Дубровский РЭС | Брянская область | Дубровский район д.Давыдчи | 10/0,4 | 0.16 | 0.116 | 0.048256 | центр питания закрыт для потребителей 1,2 категории
704 | КТП-54 10/0,4кВ ф.1001 ПС 110/35/10кВ Дубровская | Дубровский РЭС | Брянская область | Дубровский район д.Понизовка | 10/0,4 | 0.4 | 0.301 | 0.11043 | центр питания закрыт для потребителей 1,2 категории
705 | КТП-63 10/0,4кВ ф.1001 ПС 110/35/10кВ Дубровская | Дубровский РЭС | Брянская область | Дубровский район д.Зерно | 10/0,4 | 0.025 | 0.0173 | 0.0083056 | центр питания закрыт для потребителей 1,2 категории
706 | КТП-288 10/0,4кВ ф.1001 ПС 110/35/10кВ Дубровская | Дубровский РЭС | Брянская область | Дубровский район д.Побойная | 10/0,4 | 0.63 | 0.4265 | 0.21808 | центр питания закрыт для потребителей 1,2 категории
707 | КТП-62 10/0,4кВ ф.1001 ПС 110/35/10кВ Дубровская | Дубровский РЭС | Брянская область | Дубровский район д.Побойная | 10/0,4 | 0.063 | 0.0302 | 0.033362 | центр питания закрыт для потребителей 1,2 категории
708 | КТП-10 10/0,4кВ ф.1001 ПС 110/35/10кВ Дубровская | Дубровский РЭС | Брянская область | Дубровский район пос.Заря | 10/0,4 | 0.063 | 0.0402 | 0.024082 | центр питания закрыт для потребителей 1,2 категории
709 | КТП-64 10/0,4кВ ф.1001 ПС 110/35/10кВ Дубровская | Дубровский РЭС | Брянская область | Дубровский район пос.Заря | 10/0,4 | 0.06 | 0.032 | 0.028768 | центр питания закрыт для потребителей 1,2 категории
710 | КТП-65 10/0,4кВ ф.1001 ПС 110/35/10кВ Дубровская | Дубровский РЭС | Брянская область | Дубровский район с.Алешня | 10/0,4 | 0.063 | 0.0382 | 0.025938 | центр питания закрыт для потребителей 1,2 категории
711 | КТП-46 10/0,4кВ ф.1004 ПС 35/10кВ Алешинская | Дубровский РЭС | Брянская область | Дубровский район д.Герасимовка | 10/0,4 | 0.2 | 0.16 | 0.0464 | центр питания закрыт для потребителей 1,2 категории
712 | КТП-47 10/0,4кВ ф.1004 ПС 35/10кВ Алешинская | Дубровский РЭС | Брянская область | Дубровский район д.Герасимовка | 10/0,4 | 0.25 | 0.1935 | 0.064032 | центр питания закрыт для потребителей 1,2 категории
713 | СТП-48 10/0,4кВ ф.1004 ПС 35/10кВ Алешинская | Дубровский РЭС | Брянская область | Дубровский район д.Берлевец | 10/0,4 | 0.01 | 0.0085 | 0.001856 | центр питания закрыт для потребителей 1,2 категории
714 | КТП-50 10/0,4кВ ф.1004 ПС 35/10кВ Алешинская | Дубровский РЭС | Брянская область | Дубровский район д.Заустье | 10/0,4 | 0.06 | 0.033 | 0.02784 | центр питания закрыт для потребителей 1,2 категории
715 | КТП-281 10/0,4кВ ф.1003 ПС 35/10кВ Алешинская | Дубровский РЭС | Брянская область | Дубровский район д.Колышкино | 10/0,4 | 0.063 | 0.0292 | 0.03429 | центр питания закрыт для потребителей 1,2 категории
716 | КТП-45 10/0,4кВ ф.1003 ПС 35/10кВ Алешинская | Дубровский РЭС | Брянская область | Дубровский район д.Старое Колышкино | 10/0,4 | 0.25 | 0.1765 | 0.079808 | центр питания закрыт для потребителей 1,2 категории
717 | КТП-37 10/0,4кВ ф.1003 ПС 35/10кВ Алешинская | Дубровский РЭС | Брянская область | Дубровский район д.Старое Колышкино | 10/0,4 | 0.4 | 0.173 | 0.22922 | центр питания закрыт для потребителей 1,2 категории
718 | КТП-36 10/0,4кВ ф.1003 ПС 35/10кВ Алешинская | Дубровский РЭС | Брянская область | Дубровский район д.Старое Колышкино | 10/0,4 | 0.025 | 0.0183 | 0.0073776 | центр питания закрыт для потребителей 1,2 категории
719 | КТП-255 10/0,4кВ ф.1003 ПС 35/10кВ Алешинская | Дубровский РЭС | Брянская область | Дубровский район д.Старое Колышкино | 10/0,4 | 0.25 | 0.1455 | 0.10858 | центр питания закрыт для потребителей 1,2 категории
720 | КТП-2 10/0,4кВ ф.1003 ПС 35/10кВ Алешинская | Дубровский РЭС | Брянская область | Дубровский район д.Старое Колышкино | 10/0,4 | 0.25 | 0.1415 | 0.11229 | центр питания закрыт для потребителей 1,2 категории
721 | РП "Колышкино" 10/0,4кВ ф.1003 ПС 35/10кВ Алешинская | Дубровский РЭС | Брянская область | Дубровский район д.Старое Колышкино | 10/0,4 | 0.25 | 0.1675 | 0.08816 | центр питания закрыт для потребителей 1,2 категории
722 | КТП-5 10/0,4кВ ф.1003 ПС 35/10кВ Алешинская | Дубровский РЭС | Брянская область | Дубровский район д.Старое Колышкино | 10/0,4 | 0.1 | 0.047 | 0.053824 | центр питания закрыт для потребителей 1,2 категории
723 | КТП-40 10/0,4кВ ф.1003 ПС 35/10кВ Алешинская | Дубровский РЭС | Брянская область | Дубровский район д.Плетневка | 10/0,4 | 0.06 | 0.045 | 0.016704 | центр питания закрыт для потребителей 1,2 категории
724 | КТП-39 10/0,4кВ ф.1003 ПС 35/10кВ Алешинская | Дубровский РЭС | Брянская область | Дубровский район д.Плетневка | 10/0,4 | 0.16 | 0.089 | 0.073312 | центр питания закрыт для потребителей 1,2 категории
725 | КТП-41 10/0,4кВ ф.1003 ПС 35/10кВ Алешинская | Дубровский РЭС | Брянская область | Дубровский район д.Прилепы | 10/0,4 | 0.03 | 0.0235 | 0.007424 | центр питания закрыт для потребителей 1,2 категории
726 | КТП-42 10/0,4кВ ф.1003 ПС 35/10кВ Алешинская | Дубровский РЭС | Брянская область | Дубровский район д.Сосновка | 10/0,4 | 0.25 | 0.1915 | 0.065888 | центр питания закрыт для потребителей 1,2 категории
727 | КТП-70 10/0,4кВ ф.1003 ПС 35/10кВ Алешинская | Дубровский РЭС | Брянская область | Дубровский район с.Жабово | 10/0,4 | 0.025 | 0.0223 | 0.0036656 | центр питания закрыт для потребителей 1,2 категории
728 | КТП-69 10/0,4кВ ф.1003 ПС 35/10кВ Алешинская | Дубровский РЭС | Брянская область | Дубровский район с.Жабово | 10/0,4 | 0.063 | 0.0402 | 0.024082 | центр питания закрыт для потребителей 1,2 категории
729 | КТП-66 10/0,4кВ ф.1003 ПС 35/10кВ Алешинская | Дубровский РЭС | Брянская область | Дубровский район д.Моряк | 10/0,4 | 0.25 | 0.1515 | 0.10301 | центр питания закрыт для потребителей 1,2 категории
730 | КТП-20 10/0,4кВ ф.1002 ПС 35/10кВ Алешинская | Дубровский РЭС | Брянская область | Дубровский район д.Новая Кочевка | 10/0,4 | 0.025 | 0.0093 | 0.01573 | центр питания закрыт для потребителей 1,2 категории
731 | КТП-23 10/0,4кВ ф.1002 ПС 35/10кВ Алешинская | Дубровский РЭС | Брянская область | Дубровский район д.Алешинка | 10/0,4 | 0.25 | 0.1865 | 0.070528 | центр питания закрыт для потребителей 1,2 категории
732 | КТП-271 10/0,4кВ ф.1002 ПС 35/10кВ Алешинская | Дубровский РЭС | Брянская область | Дубровский район д.Алешинка | 10/0,4 | 0.25 | 0.1755 | 0.080736 | центр питания закрыт для потребителей 1,2 категории
733 | СТП-16 10/0,4кВ ф.1002 ПС 35/10кВ Алешинская | Дубровский РЭС | Брянская область | Дубровский район д.Шушерово | 10/0,4 | 0.04 | 0.023 | 0.017632 | центр питания закрыт для потребителей 1,2 категории
734 | КТП-267 10/0,4кВ ф.1002 ПС 35/10кВ Алешинская | Дубровский РЭС | Брянская область | Дубровский район д.Алешинка | 10/0,4 | 0.25 | 0.1825 | 0.07424 | центр питания закрыт для потребителей 1,2 категории
735 | КТП-33 10/0,4кВ ф.1002 ПС 35/10кВ Алешинская | Дубровский РЭС | Брянская область | Дубровский район д.Алешинка | 10/0,4 | 0.025 | 0.0213 | 0.0045936 | центр питания закрыт для потребителей 1,2 категории
736 | КТП-27 10/0,4кВ ф.1002 ПС 35/10кВ Алешинская | Дубровский РЭС | Брянская область | Дубровский район д.Алешинка | 10/0,4 | 0.4 | 0.287 | 0.12342 | центр питания закрыт для потребителей 1,2 категории
737 | КТП-34 10/0,4кВ ф.1002 ПС 35/10кВ Алешинская | Дубровский РЭС | Брянская область | Дубровский район д.Деньгубовка | 10/0,4 | 0.1 | 0.073 | 0.029696 | центр питания закрыт для потребителей 1,2 категории
738 | СТП-29 10/0,4кВ ф.1002 ПС 35/10кВ Алешинская | Дубровский РЭС | Брянская область | Дубровский район пос.Хотен | 10/0,4 | 0.01 | 0.0075 | 0.002784 | центр питания закрыт для потребителей 1,2 категории
739 | КТП-31 10/0,4кВ ф.1002 ПС 35/10кВ Алешинская | Дубровский РЭС | Брянская область | Дубровский район д.Барковичи | 10/0,4 | 0.063 | 0.0502 | 0.014802 | центр питания закрыт для потребителей 1,2 категории
740 | КТП-3 10/0,4кВ ф.1001 ПС 35/10кВ Алешинская | Дубровский РЭС | Брянская область | Дубровский район с.Сергеевка | 10/0,4 | 0.1 | 0.068 | 0.034336 | центр питания закрыт для потребителей 1,2 категории
741 | КТП-274 10/0,4кВ ф.1001 ПС 35/10кВ Алешинская | Дубровский РЭС | Брянская область | Дубровский район д.Афонино | 10/0,4 | 0.25 | 0.1645 | 0.090944 | центр питания закрыт для потребителей 1,2 категории
742 | РП "Афонино" 10/0,4кВ ф.1001 ПС 35/10кВ Алешинская | Дубровский РЭС | Брянская область | Дубровский район д.Афонино | 10/0,4 | 0.4 | 0.234 | 0.17261 | центр питания закрыт для потребителей 1,2 категории
743 | КТП-9 10/0,4кВ ф.1001 ПС 35/10кВ Алешинская | Дубровский РЭС | Брянская область | Дубровский район д.Афонино | 10/0,4 | 0.25 | 0.1655 | 0.090016 | центр питания закрыт для потребителей 1,2 категории
744 | КТП-17 10/0,4кВ ф.1001 ПС 35/10кВ Алешинская | Дубровский РЭС | Брянская область | Дубровский район д.Афонино | 10/0,4 | 0.063 | 0.0342 | 0.02965 | центр питания закрыт для потребителей 1,2 категории
745 | КТП-254 10/0,4кВ ф.1001 ПС 35/10кВ Алешинская | Дубровский РЭС | Брянская область | Дубровский район д.Будвинец | 10/0,4 | 0.025 | 0.0183 | 0.0073776 | центр питания закрыт для потребителей 1,2 категории
746 | КТП-157 10/0,4кВ ф.1034 ПС 35/10/6кВ Сещинская | Дубровский РЭС | Брянская область | Дубровский район пос.Сеща | 10/0,4 | 0.063 | 0.0372 | 0.026866 | центр питания закрыт для потребителей 1,2 категории
747 | КТП-185 10/0,4кВ ф.1034 ПС 35/10/6кВ Сещинская | Дубровский РЭС | Брянская область | Дубровский район пос.Сеща | 10/0,4 | 0.25 | 0.1205 | 0.13178 | центр питания закрыт для потребителей 1,2 категории
748 | РП "Большая Островня" 10/0,4кВ ф.1034 ПС 35/10/6кВ Сещинская | Дубровский РЭС | Брянская область | Дубровский район д.Большая Островня | 10/0,4 | 0.4 | 0.188 | 0.2153 | центр питания закрыт для потребителей 1,2 категории
749 | КТП-211 10/0,4кВ ф.1034 ПС 35/10/6кВ Сещинская | Дубровский РЭС | Брянская область | Дубровский район д.Харичи | 10/0,4 | 0.01 | 0.0049 | 0.0051968 | центр питания закрыт для потребителей 1,2 категории
750 | КТП-212 10/0,4кВ ф.1034 ПС 35/10/6кВ Сещинская | Дубровский РЭС | Брянская область | Дубровский район д.Казенное Узкое | 10/0,4 | 0.01 | 0.0055 | 0.00464 | центр питания закрыт для потребителей 1,2 категории
751 | КТП-214 10/0,4кВ ф.1034 ПС 35/10/6кВ Сещинская | Дубровский РЭС | Брянская область | Дубровский район д.Новое Узкое | 10/0,4 | 0.06 | 0.044 | 0.017632 | центр питания закрыт для потребителей 1,2 категории
752 | КТП-190 10/0,4кВ ф.1034 ПС 35/10/6кВ Сещинская | Дубровский РЭС | Брянская область | Дубровский район д.Большая Островня | 10/0,4 | 0.1 | 0.08 | 0.0232 | центр питания закрыт для потребителей 1,2 категории
753 | КТП-191 10/0,4кВ ф.1034 ПС 35/10/6кВ Сещинская | Дубровский РЭС | Брянская область | Дубровский район д.Большая Островня | 10/0,4 | 0.1 | 0.078 | 0.025056 | центр питания закрыт для потребителей 1,2 категории
754 | КТП-196 10/0,4кВ ф.1034 ПС 35/10/6кВ Сещинская | Дубровский РЭС | Брянская область | Дубровский район д.Большая Островня | 10/0,4 | 0.25 | 0.1615 | 0.093728 | центр питания закрыт для потребителей 1,2 категории
755 | КТП-192 10/0,4кВ ф.1034 ПС 35/10/6кВ Сещинская | Дубровский РЭС | Брянская область | Дубровский район д.Большая Островня | 10/0,4 | 0.25 | 0.1575 | 0.09744 | центр питания закрыт для потребителей 1,2 категории
756 | КТП-193 10/0,4кВ ф.1034 ПС 35/10/6кВ Сещинская | Дубровский РЭС | Брянская область | Дубровский район пос.Сеща | 10/0,4 | 0.1 | 0.047 | 0.053824 | центр питания закрыт для потребителей 1,2 категории
757 | КТП-194 10/0,4кВ ф.1034 ПС 35/10/6кВ Сещинская | Дубровский РЭС | Брянская область | Дубровский район д.Большая Островня | 10/0,4 | 0.16 | 0.07 | 0.090944 | центр питания закрыт для потребителей 1,2 категории
758 | КТП-292 10/0,4кВ ф.1034 ПС 35/10/6кВ Сещинская | Дубровский РЭС | Брянская область | Дубровский район д.Холмовая | 10/0,4 | 0.063 | 0.0472 | 0.017586 | центр питания закрыт для потребителей 1,2 категории
759 | КТП-195 10/0,4кВ ф.1034 ПС 35/10/6кВ Сещинская | Дубровский РЭС | Брянская область | Дубровский район д.Холмовая | 10/0,4 | 0.1 | 0.064 | 0.038048 | центр питания закрыт для потребителей 1,2 категории
760 | КТП-199 10/0,4кВ ф.1032 ПС 35/10/6кВ Сещинская | Дубровский РЭС | Брянская область | Дубровский район д.Краснополье | 10/0,4 | 0.063 | 0.0382 | 0.025938 | центр питания закрыт для потребителей 1,2 категории
761 | КТП-200 10/0,4кВ ф.1032 ПС 35/10/6кВ Сещинская | Дубровский РЭС | Брянская область | Дубровский район пос.Сеща | 10/0,4 | 0.025 | 0.0083 | 0.016658 | центр питания закрыт для потребителей 1,2 категории
762 | КТП-201 10/0,4кВ ф.1032 ПС 35/10/6кВ Сещинская | Дубровский РЭС | Брянская область | Дубровский район д.Федоровка | 10/0,4 | 0.025 | 0.0223 | 0.0036656 | центр питания закрыт для потребителей 1,2 категории
763 | КТП-203 10/0,4кВ ф.1032 ПС 35/10/6кВ Сещинская | Дубровский РЭС | Брянская область | Дубровский район д.Радичи | 10/0,4 | 0.25 | 0.1355 | 0.11786 | центр питания закрыт для потребителей 1,2 категории
764 | КТП-204 10/0,4кВ ф.1032 ПС 35/10/6кВ Сещинская | Дубровский РЭС | Брянская область | Дубровский район д.Радичи | 10/0,4 | 0.063 | 0.0382 | 0.025938 | центр питания закрыт для потребителей 1,2 категории
765 | КТП-205 10/0,4кВ ф.1032 ПС 35/10/6кВ Сещинская | Дубровский РЭС | Брянская область | Дубровский район д.Радичи | 10/0,4 | 0.16 | 0.09 | 0.072384 | центр питания закрыт для потребителей 1,2 категории
766 | КТП-206 10/0,4кВ ф.1032 ПС 35/10/6кВ Сещинская | Дубровский РЭС | Брянская область | Дубровский район д.Радичи | 10/0,4 | 0.04 | 0.023 | 0.017632 | центр питания закрыт для потребителей 1,2 категории
767 | КТП-202 10/0,4кВ ф.1031 ПС 35/10/6кВ Сещинская | Дубровский РЭС | Брянская область | Дубровский район д.Глинки | 10/0,4 | 0.025 | 0.01 | 0.01508 | центр питания закрыт для потребителей 1,2 категории
768 | КТП-287 10/0,4кВ ф.1031 ПС 35/10/6кВ Сещинская | Дубровский РЭС | Брянская область | Дубровский район д.Ч.Радичи | 10/0,4 | 0.16 | 0.087 | 0.075168 | центр питания закрыт для потребителей 1,2 категории
769 | КТП-208 10/0,4кВ ф.1031 ПС 35/10/6кВ Сещинская | Дубровский РЭС | Брянская область | Дубровский район д.Мирошки | 10/0,4 | 0.01 | 0.0049 | 0.0051968 | центр питания закрыт для потребителей 1,2 категории
770 | КТП-184 10/0,4кВ ф.1031 ПС 35/10/6кВ Сещинская | Дубровский РЭС | Брянская область | Дубровский район д.Грибовка | 10/0,4 | 0.063 | 0.0332 | 0.030578 | центр питания закрыт для потребителей 1,2 категории
771 | КТП-187 10/0,4кВ ф.1031 ПС 35/10/6кВ Сещинская | Дубровский РЭС | Брянская область | Дубровский район д.Кутец | 10/0,4 | 0.063 | 0.0402 | 0.024082 | центр питания закрыт для потребителей 1,2 категории
772 | КТП-110 6/0,4кВ ф.612 ПС 35/10/6кВ Сещинская | Дубровский РЭС | Брянская область | Дубровский район пос.Сеща | 6/0,4 | 0.25 | 0.1795 | 0.077024 | центр питания закрыт для потребителей 1,2 категории
773 | КТП-183 6/0,4кВ ф.612 ПС 35/10/6кВ Сещинская | Дубровский РЭС | Брянская область | Дубровский район пос.Сеща | 6/0,4 | 0.063 | 0.0492 | 0.01573 | центр питания закрыт для потребителей 1,2 категории
774 | КТП-181 6/0,4кВ ф.612 ПС 35/10/6кВ Сещинская | Дубровский РЭС | Брянская область | Дубровский район пос.Сеща | 6/0,4 | 0.16 | 0.061 | 0.099296 | центр питания закрыт для потребителей 1,2 категории
775 | КТП-182 6/0,4кВ ф.612 ПС 35/10/6кВ Сещинская | Дубровский РЭС | Брянская область | Дубровский район пос.Сеща | 6/0,4 | 0.16 | 0.087 | 0.075168 | центр питания закрыт для потребителей 1,2 категории
776 | КТП-177 6/0,4кВ ф.611 ПС 35/10/6кВ Сещинская | Дубровский РЭС | Брянская область | Дубровский район пос.Сеща | 6/0,4 | 0.063 | 0.0312 | 0.032434 | центр питания закрыт для потребителей 1,2 категории
777 | ЗТП №140 "Поликлиника" 6/0,4кВ ф.611 ПС 35/10/6кВ Сещинская | Дубровский РЭС | Брянская область | Дубровский район пос.Сеща | 6/0,4 | 0.4 | 0.251 | 0.15683 | центр питания закрыт для потребителей 1,2 категории
778 | КТП-178 6/0,4кВ ф.611 ПС 35/10/6кВ Сещинская | Дубровский РЭС | Брянская область | Дубровский район пос.Сеща | 6/0,4 | 0.25 | 0.1595 | 0.095584 | центр питания закрыт для потребителей 1,2 категории
779 | КТП-180 6/0,4кВ ф.611 ПС 35/10/6кВ Сещинская | Дубровский РЭС | Брянская область | Дубровский район пос.Сеща | 6/0,4 | 0.25 | 0.1785 | 0.077952 | центр питания закрыт для потребителей 1,2 категории
780 | КТП-139 6/0,4кВ ф.611 ПС 35/10/6кВ Сещинская | Дубровский РЭС | Брянская область | Дубровский район пос.Сеща | 6/0,4 | 0.16 | 0.094 | 0.068672 | центр питания закрыт для потребителей 1,2 категории
781 | КТП-179 6/0,4кВ ф.611 ПС 35/10/6кВ Сещинская | Дубровский РЭС | Брянская область | Дубровский район пос.Сеща | 6/0,4 | 0.16 | 0.087 | 0.075168 | центр питания закрыт для потребителей 1,2 категории
782 | РП "Большая Жукова" 6/0,4кВ ф.610 ПС 110/35/6кВ Дятьковская | Дятьковский РЭС | Брянская область | Дятьковский район с.Большая Жукова | 6/0,4 | 0.063 | 0.0442 | 0.02037 | центр питания закрыт для потребителей 1,2 категории
783 | КТП-18 6/0,4кВ ф.610 ПС 110/35/6кВ Дятьковская | Дятьковский РЭС | Брянская область | Дятьковский район д.Хизовка | 6/0,4 | 0.025 | 0.0183 | 0.0073776 | центр питания закрыт для потребителей 1,2 категории
784 | РП "База РЭС" 6/0,4кВ ф.619 ПС 110/35/6кВ Дятьковская | Дятьковский РЭС | Брянская область | Дятьковский район г.Дятьково | 6/0,4 | 0.4 | 0.255 | 0.15312 | центр питания закрыт для потребителей 1,2 категории
785 | РП "Дружба" 6/0,4кВ ф.611 ПС 110/35/6кВ Дятьковская | Дятьковский РЭС | Брянская область | Дятьковский район пос.Дружба | 6/0,4 | 0.41 | 0.086 | 0.076096
786 | РП "Школа" 6/0,4кВ ф.611 ПС 110/35/6кВ Дятьковская | Дятьковский РЭС | Брянская область | Дятьковский район пос.Дружба | 6/0,4 | 0.4 | 0.196 | 0.20787 | центр питания закрыт для потребителей 1,2 категории
787 | КТП-15 6/0,4кВ ф.611 ПС 110/35/6кВ Дятьковская | Дятьковский РЭС | Брянская область | Дятьковский район пос.Дружба | 6/0,4 | 0.16 | 0.096 | 0.066816 | центр питания закрыт для потребителей 1,2 категории
788 | КТП-20 6/0,4кВ ф.611 ПС 110/35/6кВ Дятьковская | Дятьковский РЭС | Брянская область | Дятьковский район пос.Дружба | 6/0,4 | 0.16 | 0.092 | 0.070528 | центр питания закрыт для потребителей 1,2 категории
789 | ЗТП-166 6/0,4кВ ф.620 ПС 110/35/6кВ Дятьковская | Дятьковский РЭС | Брянская область | Дятьковский район г.Дятьково | 6/0,4 | 0.25 | 0.1225 | 0.12992 | центр питания закрыт для потребителей 1,2 категории
790 | КТП-211 6/0,4кВ ф.620 ПС 110/35/6кВ Дятьковская | Дятьковский РЭС | Брянская область | Дятьковский район г.Дятьково | 6/0,4 | 0.16 | 0.091 | 0.071456 | центр питания закрыт для потребителей 1,2 категории
791 | КТП-218 6/0,4кВ ф.620 ПС 110/35/6кВ Дятьковская | Дятьковский РЭС | Брянская область | Дятьковский район г.Дятьково | 6/0,4 | 0.16 | 0.119 | 0.045472 | центр питания закрыт для потребителей 1,2 категории
792 | КТП-7 6/0,4кВ ф.620 ПС 110/35/6кВ Дятьковская | Дятьковский РЭС | Брянская область | Дятьковский район д.Чернятичи | 6/0,4 | 0.1 | 0.069 | 0.033408 | центр питания закрыт для потребителей 1,2 категории
793 | КТП-8 6/0,4кВ ф.620 ПС 110/35/6кВ Дятьковская | Дятьковский РЭС | Брянская область | Дятьковский район д.Чернятичи | 6/0,4 | 0.063 | 0.0292 | 0.03429 | центр питания закрыт для потребителей 1,2 категории
794 | КТП-36 6/0,4кВ ф.620 ПС 110/35/6кВ Дятьковская | Дятьковский РЭС | Брянская область | Дятьковский район пос.Дружба | 6/0,4 | 0.16 | 0.078 | 0.08352 | центр питания закрыт для потребителей 1,2 категории
795 | КТП-4 6/0,4кВ ф.620 ПС 110/35/6кВ Дятьковская | Дятьковский РЭС | Брянская область | Дятьковский район пос.Дружба | 6/0,4 | 0.16 | 0.085 | 0.077024 | центр питания закрыт для потребителей 1,2 категории
796 | РП "АВМ" 6/0,4кВ ф.620 ПС 110/35/6кВ Дятьковская | Дятьковский РЭС | Брянская область | Дятьковский район пос.Дружба | 6/0,4 | 0.4 | 0.26 | 0.14848 | центр питания закрыт для потребителей 1,2 категории
797 | КТП-11 6/0,4кВ ф.620 ПС 110/35/6кВ Дятьковская | Дятьковский РЭС | Брянская область | Дятьковский район д.Любышь | 6/0,4 | 0.1 | 0.064 | 0.038048 | центр питания закрыт для потребителей 1,2 категории
798 | КТП-1 6/0,4кВ ф.620 ПС 110/35/6кВ Дятьковская | Дятьковский РЭС | Брянская область | Дятьковский район д.Любышь | 6/0,4 | 0.063 | 0.0272 | 0.036146 | центр питания закрыт для потребителей 1,2 категории
799 | КТП-30 6/0,4кВ ф.627 ПС 110/35/6кВ Дятьковская | Дятьковский РЭС | Брянская область | Дятьковский район д.Псурский Хутор | 6/0,4 | 0.01 | 0.0045 | 0.005568 | центр питания закрыт для потребителей 1,2 категории
800 | КТП-25 6/0,4кВ ф.627 ПС 110/35/6кВ Дятьковская | Дятьковский РЭС | Брянская область | Дятьковский район д.Верещевка | 6/0,4 | 0.05 | 0.0475 | 0.00464 | центр питания закрыт для потребителей 1,2 категории
801 | КТП-27 6/0,4кВ ф.627 ПС 110/35/6кВ Дятьковская | Дятьковский РЭС | Брянская область | Дятьковский район д.Ольшаница | 6/0,4 | 0.03 | 0.0195 | 0.011136 | центр питания закрыт для потребителей 1,2 категории
802 | РП "Псурь" 6/0,4кВ ф.627 ПС 110/35/6кВ Дятьковская | Дятьковский РЭС | Брянская область | Дятьковский район д.Псурь | 6/0,4 | 0.25 | 0.1575 | 0.09744 | центр питания закрыт для потребителей 1,2 категории
803 | РП "Слободище" 6/0,4кВ ф.601 ПС 35/6кВ Победа | Дятьковский РЭС | Брянская область | Дятьковский район с.Слободище | 6/0,4 | 0.72 | 0.147 | 0.17539
804 | КТП-96 6/0,4кВ ф.601 ПС 35/6кВ Победа | Дятьковский РЭС | Брянская область | Дятьковский район пос.Родники | 6/0,4 | 0.1 | 0.058 | 0.043616 | центр питания закрыт для потребителей 1,2 категории
805 | КТП-100 6/0,4кВ ф.601 ПС 35/6кВ Победа | Дятьковский РЭС | Брянская область | Дятьковский район д.Колядчино | 6/0,4 | 0.04 | 0.032 | 0.00928 | центр питания закрыт для потребителей 1,2 категории
806 | РП "Сосновка" 6/0,4кВ ф.601 ПС 35/6кВ Победа | Дятьковский РЭС | Брянская область | Дятьковский район д.Сосновка | 6/0,4 | 0.25 | 0.1225 | 0.12992 | центр питания закрыт для потребителей 1,2 категории
807 | КТП-97 6/0,4кВ ф.601 ПС 35/6кВ Победа | Дятьковский РЭС | Брянская область | Дятьковский район д.Сосновка | 6/0,4 | 0.63 | 0.3665 | 0.27376 | центр питания закрыт для потребителей 1,2 категории
808 | КТП-101 6/0,4кВ ф.601 ПС 35/6кВ Победа | Дятьковский РЭС | Брянская область | Дятьковский район д.Сосновка | 6/0,4 | 0.25 | 0.1375 | 0.116 | центр питания закрыт для потребителей 1,2 категории
809 | КТП-102 6/0,4кВ ф.601 ПС 35/6кВ Победа | Дятьковский РЭС | Брянская область | Дятьковский район д.Латышовка | 6/0,4 | 0.1 | 0.061 | 0.040832 | центр питания закрыт для потребителей 1,2 категории
810 | ЗТП-92 6/0,4кВ ф.605 ПС 35/6кВ Победа | Дятьковский РЭС | Брянская область | Дятьковский район с.Слободище | 6/0,4 | 0.4 | 0.292 | 0.11878 | центр питания закрыт для потребителей 1,2 категории
811 | КТП-93 6/0,4кВ ф.605 ПС 35/6кВ Победа | Дятьковский РЭС | Брянская область | Дятьковский район с.Слободище | 6/0,4 | 0.1 | 0.06 | 0.04176 | центр питания закрыт для потребителей 1,2 категории
812 | КТП-94 6/0,4кВ ф.605 ПС 35/6кВ Победа | Дятьковский РЭС | Брянская область | Дятьковский район с.Слободище | 6/0,4 | 0.18 | 0.11 | 0.073312 | центр питания закрыт для потребителей 1,2 категории
813 | ЗТП-95 6/0,4кВ ф.605 ПС 35/6кВ Победа | Дятьковский РЭС | Брянская область | Дятьковский район с.Слободище | 6/0,4 | 0.25 | 0.1745 | 0.081664 | центр питания закрыт для потребителей 1,2 категории
814 | КТП-108 6/0,4кВ ф.602 ПС 35/6кВ Победа | Дятьковский РЭС | Брянская область | Дятьковский район с.Слободище | 6/0,4 | 0.1 | 0.061 | 0.040832 | центр питания закрыт для потребителей 1,2 категории
815 | КТП-107 6/0,4кВ ф.602 ПС 35/6кВ Победа | Дятьковский РЭС | Брянская область | Дятьковский район с.Слободище | 6/0,4 | 0.1 | 0.056 | 0.045472 | центр питания закрыт для потребителей 1,2 категории
816 | КТП-14 6/0,4кВ ф.606 ПС 35/6кВ Победа | Дятьковский РЭС | Брянская область | Дятьковский район г.Дятьково | 6/0,4 | 0.05 | 0.0325 | 0.01856 | центр питания закрыт для потребителей 1,2 категории
817 | КТП-219 6/0,4кВ ф.606 ПС 35/6кВ Победа | Дятьковский РЭС | Брянская область | Дятьковский район г.Дятьково | 6/0,4 | 0.1 | 0.049 | 0.051968 | центр питания закрыт для потребителей 1,2 категории
818 | КТП-168 6/0,4кВ ф.624 ПС 35/6кВ Любохна | Дятьковский РЭС | Брянская область | Дятьковский район д.Неверь | 6/0,4 | 0.1 | 0.06 | 0.04176 | центр питания закрыт для потребителей 1,2 категории
819 | КТП-81 6/0,4кВ ф.624 ПС 35/6кВ Любохна | Дятьковский РЭС | Брянская область | Дятьковский район д.Неверь | 6/0,4 | 0.063 | 0.0382 | 0.025938 | центр питания закрыт для потребителей 1,2 категории
820 | ЗТП-91 6/0,4кВ ф.624 ПС 35/6кВ Любохна | Дятьковский РЭС | Брянская область | Дятьковский район д.Неверь | 6/0,4 | 0.2 | 0.082 | 0.11878 | центр питания закрыт для потребителей 1,2 категории
821 | КТП-82 6/0,4кВ ф.624 ПС 35/6кВ Любохна | Дятьковский РЭС | Брянская область | Дятьковский район с.Пупково | 6/0,4 | 0.1 | 0.071 | 0.031552 | центр питания закрыт для потребителей 1,2 категории
822 | КТП-80 6/0,4кВ ф.624 ПС 35/6кВ Любохна | Дятьковский РЭС | Брянская область | Дятьковский район с.Пупково | 6/0,4 | 0.063 | 0.0372 | 0.026866 | центр питания закрыт для потребителей 1,2 категории
823 | КТП-87 6/0,4кВ ф.624 ПС 35/6кВ Любохна | Дятьковский РЭС | Брянская область | Дятьковский район с.Пупково | 6/0,4 | 0.025 | 0.0173 | 0.0083056 | центр питания закрыт для потребителей 1,2 категории
824 | РП "Березино" 6/0,4кВ ф.624 ПС 35/6кВ Любохна | Дятьковский РЭС | Брянская область | Дятьковский район д.Березино | 6/0,4 | 0.56 | 0.417 | 0.15869 | центр питания закрыт для потребителей 1,2 категории
825 | КТП-169 6/0,4кВ ф.624 ПС 35/6кВ Любохна | Дятьковский РЭС | Брянская область | Дятьковский район д.Березино | 6/0,4 | 0.16 | 0.102 | 0.061248 | центр питания закрыт для потребителей 1,2 категории
826 | КТП-89 6/0,4кВ ф.603 ПС 35/6кВ ЗКДТ | Дятьковский РЭС | Брянская область | Дятьковский район д.Березино | 6/0,4 | 0.16 | 0.108 | 0.05568 | центр питания закрыт для потребителей 1,2 категории
827 | КТП-739 6/0,4кВ ф.609 ПС 35/6кВ Старь | Дятьковский РЭС | Брянская область | Дятьковский район д.Березино | 6/0,4 | 0.063 | 0.0342 | 0.02965 | центр питания закрыт для потребителей 1,2 категории
828 | КТП-740 6/0,4кВ ф.609 ПС 35/6кВ Старь | Дятьковский РЭС | Брянская область | Дятьковский район пос.Кленовский | 6/0,4 | 0.06 | 0.038 | 0.0232 | центр питания закрыт для потребителей 1,2 категории
829 | КТП-138 6/0,4кВ ф.602 ПС 35/6кВ Бытошская | Дятьковский РЭС | Брянская область | Дятьковский район пос.Бытошь | 6/0,4 | 0.06 | 0.035 | 0.025984 | центр питания закрыт для потребителей 1,2 категории
830 | РП "Щербовка" 6/0,4кВ ф.602 ПС 35/6кВ Бытошская | Дятьковский РЭС | Брянская область | Дятьковский район с.Немеричи | 6/0,4 | 0.25 | 0.1625 | 0.0928 | центр питания закрыт для потребителей 1,2 категории
831 | РП "Немеричи" 6/0,4кВ ф.602 ПС 35/6кВ Бытошская | Дятьковский РЭС | Брянская область | Дятьковский район с.Немеричи | 6/0,4 | 0.03 | 0.0255 | 0.005568 | центр питания закрыт для потребителей 1,2 категории
832 | КТП-145 6/0,4кВ ф.602 ПС 35/6кВ Бытошская | Дятьковский РЭС | Брянская область | Дятьковский район с.Немеричи | 6/0,4 | 0.25 | 0.1575 | 0.09744 | центр питания закрыт для потребителей 1,2 категории
833 | КТП-149 6/0,4кВ ф.602 ПС 35/6кВ Бытошская | Дятьковский РЭС | Брянская область | Дятьковский район с.Немеричи | 6/0,4 | 0.063 | 0.0512 | 0.013874 | центр питания закрыт для потребителей 1,2 категории
834 | КТП-153 6/0,4кВ ф.602 ПС 35/6кВ Бытошская | Дятьковский РЭС | Брянская область | Дятьковский район с.Немеричи | 6/0,4 | 0.03 | 0.0125 | 0.017632 | центр питания закрыт для потребителей 1,2 категории
835 | КТП-148 6/0,4кВ ф.602 ПС 35/6кВ Бытошская | Дятьковский РЭС | Брянская область | Дятьковский район с.Немеричи | 6/0,4 | 0.063 | 0.0382 | 0.025938 | центр питания закрыт для потребителей 1,2 категории
836 | КТП-157 6/0,4кВ ф.602 ПС 35/6кВ Бытошская | Дятьковский РЭС | Брянская область | Дятьковский район с.Немеричи | 6/0,4 | 0.063 | 0.0552 | 0.010162 | центр питания закрыт для потребителей 1,2 категории
837 | КТП-158 6/0,4кВ ф.602 ПС 35/6кВ Бытошская | Дятьковский РЭС | Брянская область | Дятьковский район с.Немеричи | 6/0,4 | 0.063 | 0.0522 | 0.012946 | центр питания закрыт для потребителей 1,2 категории
838 | РП "Будочка" 6/0,4кВ ф.609 ПС 35/6кВ Бытошская | Дятьковский РЭС | Брянская область | Дятьковский район д.Будочка | 6/0,4 | 0.66 | 0.064 | 0.038048
839 | КТП-139 6/0,4кВ ф.609 ПС 35/6кВ Бытошская | Дятьковский РЭС | Брянская область | Дятьковский район д.Будочка | 6/0,4 | 0.01 | 0.0095 | 0.000928 | центр питания закрыт для потребителей 1,2 категории
840 | РП "Котельная" 6/0,4кВ ф.609 ПС 35/6кВ Бытошская | Дятьковский РЭС | Брянская область | Дятьковский район д.Будочка | 6/0,4 | 0.41 | 0.068 | 0.0928
841 | КТП-130 6/0,4кВ ф.609 ПС 35/6кВ Бытошская | Дятьковский РЭС | Брянская область | Дятьковский район д.Савчино | 6/0,4 | 0.01 | 0.0055 | 0.00464 | центр питания закрыт для потребителей 1,2 категории
842 | КТП-132 6/0,4кВ ф.609 ПС 35/6кВ Бытошская | Дятьковский РЭС | Брянская область | Дятьковский район д.Рубча | 6/0,4 | 0.01 | 0.0065 | 0.003712 | центр питания закрыт для потребителей 1,2 категории
843 | КТП-129 6/0,4кВ ф.609 ПС 35/6кВ Бытошская | Дятьковский РЭС | Брянская область | Дятьковский район д.Смолигово | 6/0,4 | 0.004 | 0.0032 | 0.000928 | центр питания закрыт для потребителей 1,2 категории
844 | КТП-144 6/0,4кВ ф.609 ПС 35/6кВ Бытошская | Дятьковский РЭС | Брянская область | Дятьковский район с.Немеричи | 6/0,4 | 0.16 | 0.101 | 0.062176 | центр питания закрыт для потребителей 1,2 категории
845 | КТП-143 6/0,4кВ ф.609 ПС 35/6кВ Бытошская | Дятьковский РЭС | Брянская область | Дятьковский район с.Немеричи | 6/0,4 | 0.16 | 0.104 | 0.059392 | центр питания закрыт для потребителей 1,2 категории
846 | КТП-123 6/0,4кВ ф.602 ПС 35/6кВ Ветьма | Дятьковский РЭС | Брянская область | Дятьковский район д.Сельцо | 6/0,4 | 0.1 | 0.079 | 0.024128 | центр питания закрыт для потребителей 1,2 категории
847 | КТП-125 6/0,4кВ ф.602 ПС 35/6кВ Ветьма | Дятьковский РЭС | Брянская область | Дятьковский район д.Любегошь | 6/0,4 | 0.063 | 0.0382 | 0.025938 | центр питания закрыт для потребителей 1,2 категории
848 | КТП-117 6/0,4кВ ф.602 ПС 35/6кВ Ветьма | Дятьковский РЭС | Брянская область | Дятьковский район с.Бацкино | 6/0,4 | 0.04 | 0.023 | 0.017632 | центр питания закрыт для потребителей 1,2 категории
849 | КТП-116 6/0,4кВ ф.602 ПС 35/6кВ Ветьма | Дятьковский РЭС | Брянская область | Дятьковский район с.Бацкино | 6/0,4 | 0.063 | 0.0342 | 0.02965 | центр питания закрыт для потребителей 1,2 категории
850 | РП "Сельцо" 6/0,4кВ ф.624 ПС 35/6кВ Ветьма | Дятьковский РЭС | Брянская область | Дятьковский район д.Сельцо | 6/0,4 | 0.16 | 0.083 | 0.07888 | центр питания закрыт для потребителей 1,2 категории
851 | КТП-112 6/0,4кВ ф.624 ПС 35/6кВ Ветьма | Дятьковский РЭС | Брянская область | Дятьковский район д.Сельцо | 6/0,4 | 0.16 | 0.091 | 0.071456 | центр питания закрыт для потребителей 1,2 категории
852 | ЗТП-120 6/0,4кВ ф.624 ПС 35/6кВ Ветьма | Дятьковский РЭС | Брянская область | Дятьковский район д.Сельцо | 6/0,4 | 0.4 | 0.234 | 0.17261 | центр питания закрыт для потребителей 1,2 категории
853 | ЗТП-121 6/0,4кВ ф.622 ПС 35/6кВ Ветьма | Дятьковский РЭС | Брянская область | Дятьковский район д.Сельцо | 6/0,4 | 0.25 | 0.1965 | 0.061248 | центр питания закрыт для потребителей 1,2 категории
854 | ЗТП-122 6/0,4кВ ф.622 ПС 35/6кВ Ветьма | Дятьковский РЭС | Брянская область | Дятьковский район д.Сельцо | 6/0,4 | 0.25 | 0.1565 | 0.098368 | центр питания закрыт для потребителей 1,2 категории
855 | ЗТП-119 6/0,4кВ ф.623 ПС 35/6кВ Ветьма | Дятьковский РЭС | Брянская область | Дятьковский район д.Сельцо | 6/0,4 | 0.18 | 0.1 | 0.082592 | центр питания закрыт для потребителей 1,2 категории
856 | КТП-154 6/0,4кВ ф.623 ПС 35/6кВ Ветьма | Дятьковский РЭС | Брянская область | Дятьковский район с.Немеричи | 6/0,4 | 0.04 | 0.014 | 0.025984 | центр питания закрыт для потребителей 1,2 категории
857 | КТП-73 6/0,4кВ ф.601 ПС 220/110/35/6кВ Цементная | Дятьковский РЭС | Брянская область | Дятьковский район пос.Дарковичи | 6/0,4 | 0.1 | 0.065 | 0.03712 | центр питания закрыт для потребителей 1,2 категории
858 | КТП-106 6/0,4кВ ф.601 ПС 220/110/35/6кВ Цементная | Дятьковский РЭС | Брянская область | Дятьковский район пос.Дарковичи | 6/0,4 | 0.16 | 0.082 | 0.079808 | центр питания закрыт для потребителей 1,2 категории
859 | КТП-65 6/0,4кВ ф.601 ПС 220/110/35/6кВ Цементная | Дятьковский РЭС | Брянская область | Дятьковский район пос.Дарковичи | 6/0,4 | 0.063 | 0.0542 | 0.01109 | центр питания закрыт для потребителей 1,2 категории
860 | КТП-64 6/0,4кВ ф.601 ПС 220/110/35/6кВ Цементная | Дятьковский РЭС | Брянская область | Дятьковский район пос.Дарковичи | 6/0,4 | 0.16 | 0.114 | 0.050112 | центр питания закрыт для потребителей 1,2 категории
861 | КТП-208 6/0,4кВ ф.601 ПС 220/110/35/6кВ Цементная | Дятьковский РЭС | Брянская область | Дятьковский район д.Веселое | 6/0,4 | 0.025 | 0.0233 | 0.0027376 | центр питания закрыт для потребителей 1,2 категории
862 | КТП-51 6/0,4кВ ф.635 ПС 220/110/35/6кВ Цементная | Дятьковский РЭС | Брянская область | Дятьковский район д.Доманово | 6/0,4 | 0.16 | 0.12 | 0.044544 | центр питания закрыт для потребителей 1,2 категории
863 | КТП-31 6/0,4кВ ф.644 ПС 220/110/35/6кВ Цементная | Дятьковский РЭС | Брянская область | Дятьковский район д.Доманово | 6/0,4 | 0.063 | 0.0382 | 0.025938 | центр питания закрыт для потребителей 1,2 категории
864 | КТП-48 6/0,4кВ ф.644 ПС 220/110/35/6кВ Цементная | Дятьковский РЭС | Брянская область | Дятьковский район д.Доманово | 6/0,4 | 0.063 | 0.0492 | 0.01573 | центр питания закрыт для потребителей 1,2 категории
865 | РП "Радица" 6/0,4кВ ф.644 ПС 220/110/35/6кВ Цементная | Дятьковский РЭС | Брянская область | Дятьковский район д.Доманово | 6/0,4 | 0.4 | 0.199 | 0.20509 | центр питания закрыт для потребителей 1,2 категории
866 | КТП-49 6/0,4кВ ф.644 ПС 220/110/35/6кВ Цементная | Дятьковский РЭС | Брянская область | Дятьковский район д.Верхи | 6/0,4 | 0.063 | 0.0342 | 0.02965 | центр питания закрыт для потребителей 1,2 категории
867 | КТП-55 6/0,4кВ ф.644 ПС 220/110/35/6кВ Цементная | Дятьковский РЭС | Брянская область | Дятьковский район д.Верхи | 6/0,4 | 0.025 | 0.009 | 0.016008 | центр питания закрыт для потребителей 1,2 категории
868 | КТП-55 6/0,4кВ ф.644 ПС 220/110/35/6кВ Цементная | Дятьковский РЭС | Брянская область | Дятьковский район д.Радица | 6/0,4 | 0.025 | 0.0173 | 0.0083056 | центр питания закрыт для потребителей 1,2 категории
869 | КТП-46 6/0,4кВ ф.644 ПС 220/110/35/6кВ Цементная | Дятьковский РЭС | Брянская область | Дятьковский район д.Радица | 6/0,4 | 0.063 | 0.0422 | 0.022226 | центр питания закрыт для потребителей 1,2 категории
870 | КТП-41 6/0,4кВ ф.644 ПС 220/110/35/6кВ Цементная | Дятьковский РЭС | Брянская область | Дятьковский район д.Радица | 6/0,4 | 0.1 | 0.048 | 0.052896 | центр питания закрыт для потребителей 1,2 категории
871 | КТП-38 6/0,4кВ ф.644 ПС 220/110/35/6кВ Цементная | Дятьковский РЭС | Брянская область | Дятьковский район д.Пастушье | 6/0,4 | 0.04 | 0.02 | 0.020416 | центр питания закрыт для потребителей 1,2 категории
872 | КТП-98 6/0,4кВ ф.644 ПС 220/110/35/6кВ Цементная | Дятьковский РЭС | Брянская область | Дятьковский район д.Пастушье | 6/0,4 | 0.025 | 0.008 | 0.016936 | центр питания закрыт для потребителей 1,2 категории
873 | КТП-212 6/0,4кВ ф.644 ПС 220/110/35/6кВ Цементная | Дятьковский РЭС | Брянская область | Дятьковский район с.Рублено | 6/0,4 | 0.025 | 0.0163 | 0.0092336 | центр питания закрыт для потребителей 1,2 категории
874 | КТП-39 6/0,4кВ ф.644 ПС 220/110/35/6кВ Цементная | Дятьковский РЭС | Брянская область | Дятьковский район д.Пастушье | 6/0,4 | 0.04 | 0.025 | 0.015776 | центр питания закрыт для потребителей 1,2 категории
875 | КТП-43 6/0,4кВ ф.644 ПС 220/110/35/6кВ Цементная | Дятьковский РЭС | Брянская область | Дятьковский район пос.Стеклянная Радица | 6/0,4 | 0.16 | 0.122 | 0.042688 | центр питания закрыт для потребителей 1,2 категории
876 | КТП-40 6/0,4кВ ф.644 ПС 220/110/35/6кВ Цементная | Дятьковский РЭС | Брянская область | Дятьковский район пос.Стеклянная Радица | 6/0,4 | 0.16 | 0.073 | 0.08816 | центр питания закрыт для потребителей 1,2 категории
877 | КТП-45 6/0,4кВ ф.644 ПС 220/110/35/6кВ Цементная | Дятьковский РЭС | Брянская область | Дятьковский район пос.Стеклянная Радица | 6/0,4 | 0.16 | 0.11 | 0.053824 | центр питания закрыт для потребителей 1,2 категории
878 | КТП-44 6/0,4кВ ф.644 ПС 220/110/35/6кВ Цементная | Дятьковский РЭС | Брянская область | Дятьковский район пос.Стеклянная Радица | 6/0,4 | 0.25 | 0.1145 | 0.13734 | центр питания закрыт для потребителей 1,2 категории
879 | КТП-47 6/0,4кВ ф.644 ПС 220/110/35/6кВ Цементная | Дятьковский РЭС | Брянская область | Дятьковский район пос.Стеклянная Радица | 6/0,4 | 0.06 | 0.04 | 0.021344 | центр питания закрыт для потребителей 1,2 категории
880 | КТП-42 6/0,4кВ ф.644 ПС 220/110/35/6кВ Цементная | Дятьковский РЭС | Брянская область | Дятьковский район пос.Стеклянная Радица | 6/0,4 | 0.16 | 0.1 | 0.063104 | центр питания закрыт для потребителей 1,2 категории
881 | КТП-57 6/0,4кВ ф.644 ПС 220/110/35/6кВ Цементная | Дятьковский РЭС | Брянская область | Дятьковский район пос.Стеклянная Радица | 6/0,4 | 0.1 | 0.068 | 0.034336 | центр питания закрыт для потребителей 1,2 категории
882 | ЗТП-62 6/0,4кВ ф.647 ПС 220/110/35/6кВ Цементная | Дятьковский РЭС | Брянская область | Дятьковский район пос.Дарковичи | 6/0,4 | 0.45 | 0.097 | 0.10486
883 | РП "Дарковичи" 6/0,4кВ ф.647 ПС 220/110/35/6кВ Цементная | Дятьковский РЭС | Брянская область | Дятьковский район пос.Дарковичи | 6/0,4 | 0.32 | 0.174 | 0.15034 | центр питания закрыт для потребителей 1,2 категории
884 | РП "Толвинка" 6/0,4кВ ф.632 ПС 110/6кВ Камвольная | Дятьковский РЭС | Брянская область | Дятьковский район пос.Толвинка | 6/0,4 | 0.01 | 0.0085 | 0.001856 | центр питания закрыт для потребителей 1,2 категории
885 | КТП-77 6/0,4кВ ф.632 ПС 110/6кВ Камвольная | Дятьковский РЭС | Брянская область | Дятьковский район д.Крючки | 6/0,4 | 0.01 | 0.0035 | 0.006496 | центр питания закрыт для потребителей 1,2 категории
886 | КТП-61 6/0,4кВ ф.632 ПС 110/6кВ Камвольная | Дятьковский РЭС | Брянская область | Дятьковский район д.Корчменка | 6/0,4 | 0.04 | 0.027 | 0.01392 | центр питания закрыт для потребителей 1,2 категории
887 | КТП-141 6/0,4кВ ф.634 ПС 110/6кВ Камвольная | Дятьковский РЭС | Брянская область | Дятьковский район д.Дубровка | 6/0,4 | 0.16 | 0.119 | 0.045472 | центр питания закрыт для потребителей 1,2 категории
888 | КТП-109 6/0,4кВ ф.634 ПС 110/6кВ Камвольная | Дятьковский РЭС | Брянская область | Дятьковский район д.Дубровка | 6/0,4 | 0.16 | 0.126 | 0.038976 | центр питания закрыт для потребителей 1,2 категории
889 | ЗТП-67 6/0,4кВ ф.642 ПС 110/6кВ Камвольная | Дятьковский РЭС | Брянская область | Дятьковский район пос.Дарковичи | 6/0,4 | 0.4 | 0.232 | 0.17446 | центр питания закрыт для потребителей 1,2 категории
890 | ЗТП-66 6/0,4кВ ф.642 ПС 110/6кВ Камвольная | Дятьковский РЭС | Брянская область | Дятьковский район пос.Дарковичи | 6/0,4 | 0.4 | 0.179 | 0.22365 | центр питания закрыт для потребителей 1,2 категории
891 | КТП-69 6/0,4кВ ф.642 ПС 110/6кВ Камвольная | Дятьковский РЭС | Брянская область | Дятьковский район д.Дубровка | 6/0,4 | 0.1 | 0.049 | 0.051968 | центр питания закрыт для потребителей 1,2 категории
892 | КТП-58 6/0,4кВ ф.642 ПС 110/6кВ Камвольная | Дятьковский РЭС | Брянская область | Дятьковский район д.Дубровка | 6/0,4 | 0.16 | 0.092 | 0.070528 | центр питания закрыт для потребителей 1,2 категории
893 | КТП-63 6/0,4кВ ф.642 ПС 110/6кВ Камвольная | Дятьковский РЭС | Брянская область | Дятьковский район д.Дубровка | 6/0,4 | 0.16 | 0.115 | 0.049184 | центр питания закрыт для потребителей 1,2 категории
894 | КТП-72 6/0,4кВ ф.642 ПС 110/6кВ Камвольная | Дятьковский РЭС | Брянская область | Дятьковский район пос.Толбино | 6/0,4 | 0.1 | 0.067 | 0.035264 | центр питания закрыт для потребителей 1,2 категории
895 | КТП-71 6/0,4кВ ф.642 ПС 110/6кВ Камвольная | Дятьковский РЭС | Брянская область | Дятьковский район д.Новый Свет | 6/0,4 | 0.025 | 0.0233 | 0.0027376 | центр питания закрыт для потребителей 1,2 категории
896 | КТП-74 6/0,4кВ ф.642 ПС 110/6кВ Камвольная | Дятьковский РЭС | Брянская область | Дятьковский район пос.Толбино | 6/0,4 | 0.1 | 0.078 | 0.025056 | центр питания закрыт для потребителей 1,2 категории
897 | КТП-70 6/0,4кВ ф.642 ПС 110/6кВ Камвольная | Дятьковский РЭС | Брянская область | Дятьковский район д.Буда | 6/0,4 | 0.16 | 0.071 | 0.090016 | центр питания закрыт для потребителей 1,2 категории
898 | КТП-724 6/0,4кВ ф.601 ПС 35/6кВ Малополпинская | Дятьковский РЭС | Брянская область | Дятьковский район с.Малое Поллпино | 6/0,4 | 0.063 | 0.0322 | 0.031506 | центр питания закрыт для потребителей 1,2 категории
899 | КТП-712 6/0,4кВ ф.603 ПС 35/6кВ Малополпинская | Дятьковский РЭС | Брянская область | Дятьковский район д.Розное | 6/0,4 | 0.004 | 0.0023 | 0.0017632 | центр питания закрыт для потребителей 1,2 категории
900 | РП "Журиничи" 6/0,4кВ ф.603 ПС 35/6кВ Малополпинская | Дятьковский РЭС | Брянская область | Дятьковский район с.Журиничи | 6/0,4 | 0.18 | 0.093 | 0.089088 | центр питания закрыт для потребителей 1,2 категории
901 | КТП-715 6/0,4кВ ф.603 ПС 35/6кВ Малополпинская | Дятьковский РЭС | Брянская область | Дятьковский район с.Журиничи | 6/0,4 | 0.25 | 0.1715 | 0.084448 | центр питания закрыт для потребителей 1,2 категории
902 | КТП-714 6/0,4кВ ф.603 ПС 35/6кВ Малополпинская | Дятьковский РЭС | Брянская область | Дятьковский район с.Журиничи | 6/0,4 | 0.16 | 0.11 | 0.053824 | центр питания закрыт для потребителей 1,2 категории
903 | КТП-718 6/0,4кВ ф.603 ПС 35/6кВ Малополпинская | Дятьковский РЭС | Брянская область | Дятьковский район пос.Бежань | 6/0,4 | 0.16 | 0.076 | 0.085376 | центр питания закрыт для потребителей 1,2 категории
904 | КТП-725 6/0,4кВ ф.605 ПС 35/6кВ Малополпинская | Дятьковский РЭС | Брянская область | Дятьковский район с.Малое Поллпино | 6/0,4 | 0.16 | 0.091 | 0.071456 | центр питания закрыт для потребителей 1,2 категории
905 | ЗТП-743 6/0,4кВ ф.605 ПС 35/6кВ Малополпинская | Дятьковский РЭС | Брянская область | Дятьковский район с.Малое Поллпино | 6/0,4 | 0.63 | 0.4545 | 0.1921 | центр питания закрыт для потребителей 1,2 категории
906 | РП "Малое Полпино" 6/0,4кВ ф.605 ПС 35/6кВ Малополпинская | Дятьковский РЭС | Брянская область | Дятьковский район с.Малое Поллпино | 6/0,4 | 0.01 | 0.0065 | 0.003712 | центр питания закрыт для потребителей 1,2 категории
907 | КТП-716 6/0,4кВ ф.607 ПС 35/6кВ Малополпинская | Дятьковский РЭС | Брянская область | Дятьковский район с.Малое Поллпино | 6/0,4 | 0.03 | 0.0195 | 0.011136 | центр питания закрыт для потребителей 1,2 категории
908 | КТП-759 6/0,4кВ ф.601 ПС 35/6кВ Пальцо | Дятьковский РЭС | Брянская область | Карачевский район пос.Пальцо | 6/0,4 | 0.25 | 0.1905 | 0.066816 | центр питания закрыт для потребителей 1,2 категории
909 | ЗТП-760 6/0,4кВ ф.606 ПС 35/6кВ Пальцо | Дятьковский РЭС | Брянская область | Карачевский район пос.Пальцо | 6/0,4 | 0.4 | 0.29 | 0.12064 | центр питания закрыт для потребителей 1,2 категории
910 | КТП-720 6/0,4кВ ф.623 ПС 35/6кВ Пальцо | Дятьковский РЭС | Брянская область | Карачевский район пос.Пальцо | 6/0,4 | 0.04 | 0.026 | 0.014848 | центр питания закрыт для потребителей 1,2 категории
911 | КТП-721 6/0,4кВ ф.623 ПС 35/6кВ Пальцо | Дятьковский РЭС | Брянская область | Карачевский район пос.Пальцо | 6/0,4 | 0.16 | 0.081 | 0.080736 | центр питания закрыт для потребителей 1,2 категории
912 | КТП-713 6/0,4кВ ф.624 ПС 35/6кВ Пальцо | Дятьковский РЭС | Брянская область | Карачевский район д.Зайцевы Дворы | 6/0,4 | 0.025 | 0.0173 | 0.0083056 | центр питания закрыт для потребителей 1,2 категории
913 | КТП-702 6/0,4кВ ф.624 ПС 35/6кВ Пальцо | Дятьковский РЭС | Брянская область | Карачевский район пос.Мирный | 6/0,4 | 0.1 | 0.069 | 0.033408 | центр питания закрыт для потребителей 1,2 категории
914 | КТП-700 6/0,4кВ ф.624 ПС 35/6кВ Пальцо | Дятьковский РЭС | Брянская область | Карачевский район пос.Мирный | 6/0,4 | 0.16 | 0.077 | 0.084448 | центр питания закрыт для потребителей 1,2 категории
915 | КТП-764 6/0,4кВ ф.624 ПС 35/6кВ Пальцо | Дятьковский РЭС | Брянская область | Карачевский район пос.Мирный | 6/0,4 | 0.063 | 0.0482 | 0.016658 | центр питания закрыт для потребителей 1,2 категории
916 | КТП-705 6/0,4кВ ф.624 ПС 35/6кВ Пальцо | Дятьковский РЭС | Брянская область | Брянский район д.Николаевка | 6/0,4 | 0.063 | 0.0382 | 0.025938 | центр питания закрыт для потребителей 1,2 категории
917 | КТП-99 6/0,4кВ ЦРП-1 | Дятьковский РЭС | Брянская область | Дятьковский район д.Березино | 6/0,4 | 0.04 | 0.034 | 0.007424 | центр питания закрыт для потребителей 1,2 категории
918 | КТП-15 10/0,4кВ ф.1001 ПС 35/10кВ Жирятиинская | Брянский РЭС, Жирятинский участок | Брянская область | Жирятинский район с.Клинок | 10/0,4 | 0.03 | 0.0155 | 0.014848 | центр питания закрыт для потребителей 1,2 категории
919 | КТП-14 10/0,4кВ ф.1001 ПС 35/10кВ Жирятиинская | Брянский РЭС, Жирятинский участок | Брянская область | Жирятинский район с.Бойтичи | 10/0,4 | 0.01 | 0.0065 | 0.003712 | центр питания закрыт для потребителей 1,2 категории
920 | КТП-76 10/0,4кВ ф.1001 ПС 35/10кВ Жирятиинская | Брянский РЭС, Жирятинский участок | Брянская область | Жирятинский район д.Павловичи | 10/0,4 | 0.025 | 0.0173 | 0.0083056 | центр питания закрыт для потребителей 1,2 категории
921 | КТП-125 10/0,4кВ ф.1001 ПС 35/10кВ Жирятиинская | Брянский РЭС, Жирятинский участок | Брянская область | Жирятинский район д.Павловичи | 10/0,4 | 0.06 | 0.034 | 0.026912 | центр питания закрыт для потребителей 1,2 категории
922 | КТП-115 10/0,4кВ ф.1001 ПС 35/10кВ Жирятиинская | Брянский РЭС, Жирятинский участок | Брянская область | Жирятинский район д.Павловичи | 10/0,4 | 0.063 | 0.0422 | 0.022226 | центр питания закрыт для потребителей 1,2 категории
923 | КТП-2 10/0,4кВ ф.1001 ПС 35/10кВ Жирятиинская | Брянский РЭС, Жирятинский участок | Брянская область | Жирятинский район д.Литовники | 10/0,4 | 0.06 | 0.027 | 0.033408 | центр питания закрыт для потребителей 1,2 категории
924 | КТП-130 10/0,4кВ ф.1001 ПС 35/10кВ Жирятиинская | Брянский РЭС, Жирятинский участок | Брянская область | Жирятинский район д.Литовники | 10/0,4 | 0.063 | 0.0402 | 0.024082 | центр питания закрыт для потребителей 1,2 категории
925 | КТП-86 10/0,4кВ ф.1002 ПС 35/10кВ Жирятиинская | Брянский РЭС, Жирятинский участок | Брянская область | Жирятинский район с.Жирятино | 10/0,4 | 0.16 | 0.104 | 0.059392 | центр питания закрыт для потребителей 1,2 категории
926 | КТП-37 10/0,4кВ ф.1002 ПС 35/10кВ Жирятиинская | Брянский РЭС, Жирятинский участок | Брянская область | Жирятинский район д.Кучеево | 10/0,4 | 0.063 | 0.0452 | 0.019442 | центр питания закрыт для потребителей 1,2 категории
927 | КТП-38 10/0,4кВ ф.1002 ПС 35/10кВ Жирятиинская | Брянский РЭС, Жирятинский участок | Брянская область | Жирятинский район д.Кучеево | 10/0,4 | 0.063 | 0.0332 | 0.030578 | центр питания закрыт для потребителей 1,2 категории
928 | КТП-39 10/0,4кВ ф.1002 ПС 35/10кВ Жирятиинская | Брянский РЭС, Жирятинский участок | Брянская область | Жирятинский район д.Ратное | 10/0,4 | 0.025 | 0.0193 | 0.0064496 | центр питания закрыт для потребителей 1,2 категории
929 | КТП-40 10/0,4кВ ф.1002 ПС 35/10кВ Жирятиинская | Брянский РЭС, Жирятинский участок | Брянская область | Жирятинский район д.Болотихово | 10/0,4 | 0.06 | 0.05 | 0.012064 | центр питания закрыт для потребителей 1,2 категории
930 | КТП-42 10/0,4кВ ф.1002 ПС 35/10кВ Жирятиинская | Брянский РЭС, Жирятинский участок | Брянская область | Жирятинский район с.Ишово | 10/0,4 | 0.03 | 0.0145 | 0.015776 | центр питания закрыт для потребителей 1,2 категории
931 | КТП-50 10/0,4кВ ф.1002 ПС 35/10кВ Жирятиинская | Брянский РЭС, Жирятинский участок | Брянская область | Жирятинский район д.Санники | 10/0,4 | 0.025 | 0.0233 | 0.0027376 | центр питания закрыт для потребителей 1,2 категории
932 | КТП-121 10/0,4кВ ф.1002 ПС 35/10кВ Жирятиинская | Брянский РЭС, Жирятинский участок | Брянская область | Жирятинский район д.Буда | 10/0,4 | 0.063 | 0.0382 | 0.025938 | центр питания закрыт для потребителей 1,2 категории
933 | РП "Жирятино" 10/0,4кВ ф.1010 ПС 35/10кВ Жирятиинская | Брянский РЭС, Жирятинский участок | Брянская область | Жирятинский район с.Жирятино | 10/0,4 | 0.16 | 0.107 | 0.056608 | центр питания закрыт для потребителей 1,2 категории
934 | КТП-90 10/0,4кВ ф.1010 ПС 35/10кВ Жирятиинская | Брянский РЭС, Жирятинский участок | Брянская область | Жирятинский район с.Жирятино | 10/0,4 | 0.16 | 0.094 | 0.068672 | центр питания закрыт для потребителей 1,2 категории
935 | СТП-6 10/0,4кВ ф.1010 ПС 35/10кВ Жирятиинская | Брянский РЭС, Жирятинский участок | Брянская область | Жирятинский район с.Творишичи | 10/0,4 | 0.025 | 0.0173 | 0.0083056 | центр питания закрыт для потребителей 1,2 категории
936 | КТП-79 10/0,4кВ ф.1010 ПС 35/10кВ Жирятиинская | Брянский РЭС, Жирятинский участок | Брянская область | Жирятинский район с.Жирятино | 10/0,4 | 0.1 | 0.051 | 0.050112 | центр питания закрыт для потребителей 1,2 категории
937 | КТП-92 10/0,4кВ ф.1010 ПС 35/10кВ Жирятиинская | Брянский РЭС, Жирятинский участок | Брянская область | Жирятинский район с.Творишичи | 10/0,4 | 0.025 | 0.0083 | 0.016658 | центр питания закрыт для потребителей 1,2 категории
938 | КТП-43 10/0,4кВ ф.1010 ПС 35/10кВ Жирятиинская | Брянский РЭС, Жирятинский участок | Брянская область | Жирятинский район д.Колячево | 10/0,4 | 0.063 | 0.0482 | 0.016658 | центр питания закрыт для потребителей 1,2 категории
939 | КТП-95 10/0,4кВ ф.1010 ПС 35/10кВ Жирятиинская | Брянский РЭС, Жирятинский участок | Брянская область | Жирятинский район д.Колячево | 10/0,4 | 0.063 | 0.0282 | 0.035218 | центр питания закрыт для потребителей 1,2 категории
940 | КТП-53 10/0,4кВ ф.1010 ПС 35/10кВ Жирятиинская | Брянский РЭС, Жирятинский участок | Брянская область | Жирятинский район д.Колячево | 10/0,4 | 0.03 | 0.0245 | 0.006496 | центр питания закрыт для потребителей 1,2 категории
941 | КТП-105 10/0,4кВ ф.1010 ПС 35/10кВ Жирятиинская | Брянский РЭС, Жирятинский участок | Брянская область | Жирятинский район д.Заречная | 10/0,4 | 0.1 | 0.068 | 0.034336 | центр питания закрыт для потребителей 1,2 категории
942 | КТП-88 10/0,4кВ ф.1010 ПС 35/10кВ Жирятиинская | Брянский РЭС, Жирятинский участок | Брянская область | Жирятинский район д.Заречная | 10/0,4 | 0.1 | 0.046 | 0.054752 | центр питания закрыт для потребителей 1,2 категории
943 | КТП-89 10/0,4кВ ф.1010 ПС 35/10кВ Жирятиинская | Брянский РЭС, Жирятинский участок | Брянская область | Жирятинский район с.Княжичи | 10/0,4 | 0.03 | 0.0255 | 0.005568 | центр питания закрыт для потребителей 1,2 категории
944 | КТП-85 10/0,4кВ ф.1010 ПС 35/10кВ Жирятиинская | Брянский РЭС, Жирятинский участок | Брянская область | Жирятинский район д.Старое Калпино | 10/0,4 | 0.1 | 0.069 | 0.033408 | центр питания закрыт для потребителей 1,2 категории
945 | КТП-136 10/0,4кВ ф.1023 ПС 35/10кВ Жирятиинская | Брянский РЭС, Жирятинский участок | Брянская область | Жирятинский район с.Жирятино | 10/0,4 | 0.25 | 0.1205 | 0.13178 | центр питания закрыт для потребителей 1,2 категории
946 | КТП-100 10/0,4кВ ф.1023 ПС 35/10кВ Жирятиинская | Брянский РЭС, Жирятинский участок | Брянская область | Жирятинский район с.Жирятино | 10/0,4 | 0.063 | 0.0362 | 0.027794 | центр питания закрыт для потребителей 1,2 категории
947 | КТП-63 10/0,4кВ ф.1023 ПС 35/10кВ Жирятиинская | Брянский РЭС, Жирятинский участок | Брянская область | Жирятинский район пос.Ленинский | 10/0,4 | 0.03 | 0.0265 | 0.00464 | центр питания закрыт для потребителей 1,2 категории
948 | КТП-131 10/0,4кВ ф.1023 ПС 35/10кВ Жирятиинская | Брянский РЭС, Жирятинский участок | Брянская область | Жирятинский район с.Савлуково | 10/0,4 | 0.16 | 0.101 | 0.062176 | центр питания закрыт для потребителей 1,2 категории
949 | КТП-69 10/0,4кВ ф.1023 ПС 35/10кВ Жирятиинская | Брянский РЭС, Жирятинский участок | Брянская область | Жирятинский район с.Савлуково | 10/0,4 | 0.03 | 0.0155 | 0.014848 | центр питания закрыт для потребителей 1,2 категории
950 | ЗТП "База РЭС" 10/0,4кВ ф.1024 ПС 35/10кВ Жирятиинская | Брянский РЭС, Жирятинский участок | Брянская область | Жирятинский район с.Жирятино | 10/0,4 | 0.36 | 0.103 | 0.06032
951 | КТП-60 6/0,4кВ ф.1028 ПС 35/10кВ Жирятиинская | Брянский РЭС, Жирятинский участок | Брянская область | Жирятинский район д.Комягино | 6/0,4 | 0.16 | 0.088 | 0.07424 | центр питания закрыт для потребителей 1,2 категории
952 | РП "Комягино" 10/0,4кВ ф.1028 ПС 35/10кВ Жирятиинская | Брянский РЭС, Жирятинский участок | Брянская область | Жирятинский район д.Комягино | 10/0,4 | 0.1 | 0.069 | 0.033408 | центр питания закрыт для потребителей 1,2 категории
953 | КТП-62 10/0,4кВ ф.1028 ПС 35/10кВ Жирятиинская | Брянский РЭС, Жирятинский участок | Брянская область | Жирятинский район х.Никольский | 10/0,4 | 0.04 | 0.028 | 0.012992 | центр питания закрыт для потребителей 1,2 категории
954 | КТП-154 10/0,4кВ ф.1029 ПС 35/10кВ Жирятиинская | Брянский РЭС, Жирятинский участок | Брянская область | Жирятинский район с.Жирятино | 10/0,4 | 0.025 | 0.0133 | 0.012018 | центр питания закрыт для потребителей 1,2 категории
955 | РП "Савлуково" 10/0,4кВ ф.1029 ПС 35/10кВ Жирятиинская | Брянский РЭС, Жирятинский участок | Брянская область | Жирятинский район с.Савлуково | 10/0,4 | 0.16 | 0.121 | 0.043616 | центр питания закрыт для потребителей 1,2 категории
956 | КТП-64 10/0,4кВ ф.1029 ПС 35/10кВ Жирятиинская | Брянский РЭС, Жирятинский участок | Брянская область | Жирятинский район с.Савлуково | 10/0,4 | 0.16 | 0.087 | 0.075168 | центр питания закрыт для потребителей 1,2 категории
957 | КТП-59 10/0,4кВ ф.1029 ПС 35/10кВ Жирятиинская | Брянский РЭС, Жирятинский участок | Брянская область | Жирятинский район с.Савлуково | 10/0,4 | 0.063 | 0.0282 | 0.035218 | центр питания закрыт для потребителей 1,2 категории
958 | КТП-51 10/0,4кВ ф.1029 ПС 35/10кВ Жирятиинская | Брянский РЭС, Жирятинский участок | Брянская область | Жирятинский район д.Макарово | 10/0,4 | 0.1 | 0.053 | 0.048256 | центр питания закрыт для потребителей 1,2 категории
959 | КТП-66 10/0,4кВ ф.1029 ПС 35/10кВ Жирятиинская | Брянский РЭС, Жирятинский участок | Брянская область | Жирятинский район д.Макарово | 10/0,4 | 0.063 | 0.0442 | 0.02037 | центр питания закрыт для потребителей 1,2 категории
960 | КТП-52 10/0,4кВ ф.1029 ПС 35/10кВ Жирятиинская | Брянский РЭС, Жирятинский участок | Брянская область | Жирятинский район д.Макарово | 10/0,4 | 0.063 | 0.0282 | 0.035218 | центр питания закрыт для потребителей 1,2 категории
961 | КТП-126 10/0,4кВ ф.1029 ПС 35/10кВ Жирятиинская | Брянский РЭС, Жирятинский участок | Брянская область | Жирятинский район д.Елисеевичи | 10/0,4 | 0.04 | 0.019 | 0.021344 | центр питания закрыт для потребителей 1,2 категории
962 | КТП-67 10/0,4кВ ф.1029 ПС 35/10кВ Жирятиинская | Брянский РЭС, Жирятинский участок | Брянская область | Жирятинский район д.Елисеевичи | 10/0,4 | 0.06 | 0.048 | 0.01392 | центр питания закрыт для потребителей 1,2 категории
963 | КТП-68 10/0,4кВ ф.1029 ПС 35/10кВ Жирятиинская | Брянский РЭС, Жирятинский участок | Брянская область | Жирятинский район д.Горицы | 10/0,4 | 0.063 | 0.0342 | 0.02965 | центр питания закрыт для потребителей 1,2 категории
964 | КТП-81 10/0,4кВ ф.1029 ПС 35/10кВ Жирятиинская | Брянский РЭС, Жирятинский участок | Брянская область | Жирятинский район д.Горицы | 10/0,4 | 0.025 | 0.0163 | 0.0092336 | центр питания закрыт для потребителей 1,2 категории
965 | КТП-137 10/0,4кВ ф.1029 ПС 35/10кВ Жирятиинская | Брянский РЭС, Жирятинский участок | Брянская область | Жирятинский район д.Горицы | 10/0,4 | 0.03 | 0.0099 | 0.020045 | центр питания закрыт для потребителей 1,2 категории
966 | КТП-73 10/0,4кВ ф.1029 ПС 35/10кВ Жирятиинская | Брянский РЭС, Жирятинский участок | Брянская область | Жирятинский район д.Колодня | 10/0,4 | 0.16 | 0.114 | 0.050112 | центр питания закрыт для потребителей 1,2 категории
967 | КТП-71 10/0,4кВ ф.1029 ПС 35/10кВ Жирятиинская | Брянский РЭС, Жирятинский участок | Брянская область | Жирятинский район с.Синьково | 10/0,4 | 0.1 | 0.062 | 0.039904 | центр питания закрыт для потребителей 1,2 категории
968 | КТП-80 10/0,4кВ ф.1029 ПС 35/10кВ Жирятиинская | Брянский РЭС, Жирятинский участок | Брянская область | Жирятинский район с.Синьково | 10/0,4 | 0.03 | 0.0165 | 0.01392 | центр питания закрыт для потребителей 1,2 категории
969 | РП "Колодня" 10/0,4кВ ф.1029 ПС 35/10кВ Жирятиинская | Брянский РЭС, Жирятинский участок | Брянская область | Жирятинский район д.Колодня | 10/0,4 | 0.25 | 0.1575 | 0.09744 | центр питания закрыт для потребителей 1,2 категории
970 | КТП-87 10/0,4кВ ф.1029 ПС 35/10кВ Жирятиинская | Брянский РЭС, Жирятинский участок | Брянская область | Жирятинский район д.Ожоги | 10/0,4 | 0.03 | 0.0185 | 0.012064 | центр питания закрыт для потребителей 1,2 категории
971 | КТП-74 10/0,4кВ ф.1029 ПС 35/10кВ Жирятиинская | Брянский РЭС, Жирятинский участок | Брянская область | Жирятинский район д.Ожоги | 10/0,4 | 0.063 | 0.0502 | 0.014802 | центр питания закрыт для потребителей 1,2 категории
972 | КТП-129 10/0,4кВ ф.1029 ПС 35/10кВ Жирятиинская | Брянский РЭС, Жирятинский участок | Брянская область | Жирятинский район д.Колодня | 10/0,4 | 0.16 | 0.102 | 0.061248 | центр питания закрыт для потребителей 1,2 категории
973 | КТП-108 10/0,4кВ ф.1029 ПС 35/10кВ Жирятиинская | Брянский РЭС, Жирятинский участок | Брянская область | Жирятинский район д.Колодня | 10/0,4 | 0.4 | 0.221 | 0.18467 | центр питания закрыт для потребителей 1,2 категории
974 | РП "Кульнево" 10/0,4кВ ф.1029 ПС 35/10кВ Жирятиинская | Брянский РЭС, Жирятинский участок | Брянская область | Жирятинский район с.Кульнево | 10/0,4 | 0.1 | 0.049 | 0.051968 | центр питания закрыт для потребителей 1,2 категории
975 | КТП-72 10/0,4кВ ф.1029 ПС 35/10кВ Жирятиинская | Брянский РЭС, Жирятинский участок | Брянская область | Жирятинский район с.Кульнево | 10/0,4 | 0.16 | 0.103 | 0.06032 | центр питания закрыт для потребителей 1,2 категории
976 | КТП-77 10/0,4кВ ф.1029 ПС 35/10кВ Жирятиинская | Брянский РЭС, Жирятинский участок | Брянская область | Жирятинский район с.Кульнево | 10/0,4 | 0.16 | 0.081 | 0.080736 | центр питания закрыт для потребителей 1,2 категории
977 | КТП-78 10/0,4кВ ф.1029 ПС 35/10кВ Жирятиинская | Брянский РЭС, Жирятинский участок | Брянская область | Жирятинский район с.Кульнево | 10/0,4 | 0.03 | 0.0095 | 0.020416 | центр питания закрыт для потребителей 1,2 категории
978 | КТП-139 10/0,4кВ ф.1029 ПС 35/10кВ Жирятиинская | Брянский РЭС, Жирятинский участок | Брянская область | Жирятинский район с.Рубча | 10/0,4 | 0.063 | 0.0292 | 0.03429 | центр питания закрыт для потребителей 1,2 категории
979 | КТП-140 10/0,4кВ ф.1029 ПС 35/10кВ Жирятиинская | Брянский РЭС, Жирятинский участок | Брянская область | Жирятинский район с.Рубча | 10/0,4 | 0.063 | 0.0442 | 0.02037 | центр питания закрыт для потребителей 1,2 категории
980 | КТП-142 10/0,4кВ ф.1029 ПС 35/10кВ Жирятиинская | Брянский РЭС, Жирятинский участок | Брянская область | Жирятинский район п.Троян | 10/0,4 | 0.03 | 0.0175 | 0.012992 | центр питания закрыт для потребителей 1,2 категории
981 | КТП-143 10/0,4кВ ф.1029 ПС 35/10кВ Жирятиинская | Брянский РЭС, Жирятинский участок | Брянская область | Жирятинский район п.Калинин | 10/0,4 | 0.01 | 0.0049 | 0.0051968 | центр питания закрыт для потребителей 1,2 категории
982 | КТП-144 10/0,4кВ ф.1029 ПС 35/10кВ Жирятиинская | Брянский РЭС, Жирятинский участок | Брянская область | Жирятинский район д.Соколья Слобода | 10/0,4 | 0.063 | 0.0392 | 0.02501 | центр питания закрыт для потребителей 1,2 категории
983 | КТП-145 10/0,4кВ ф.1029 ПС 35/10кВ Жирятиинская | Брянский РЭС, Жирятинский участок | Брянская область | Жирятинский район д.Соколья Слобода | 10/0,4 | 0.025 | 0.0113 | 0.013874 | центр питания закрыт для потребителей 1,2 категории
984 | КТП-146 10/0,4кВ ф.1003 ПС 35/10кВ Норинская | Брянский РЭС, Жирятинский участок | Брянская область | Жирятинский район с.Норино | 10/0,4 | 0.06 | 0.041 | 0.020416 | центр питания закрыт для потребителей 1,2 категории
985 | КТП-148 10/0,4кВ ф.1003 ПС 35/10кВ Норинская | Брянский РЭС, Жирятинский участок | Брянская область | Жирятинский район с.Норино | 10/0,4 | 0.16 | 0.115 | 0.049184 | центр питания закрыт для потребителей 1,2 категории
986 | КТП-149 10/0,4кВ ф.1003 ПС 35/10кВ Норинская | Брянский РЭС, Жирятинский участок | Брянская область | Жирятинский район д.Мехово | 10/0,4 | 0.1 | 0.072 | 0.030624 | центр питания закрыт для потребителей 1,2 категории
987 | КТП-150 10/0,4кВ ф.1003 ПС 35/10кВ Норинская | Брянский РЭС, Жирятинский участок | Брянская область | Жирятинский район д.Мехово | 10/0,4 | 0.063 | 0.0362 | 0.027794 | центр питания закрыт для потребителей 1,2 категории
988 | КТП-156 10/0,4кВ ф.1004 ПС 35/10кВ Норинская | Брянский РЭС, Жирятинский участок | Брянская область | Жирятинский район с.Клинок | 10/0,4 | 0.063 | 0.0412 | 0.023154 | центр питания закрыт для потребителей 1,2 категории
989 | КТП-158 10/0,4кВ ф.1004 ПС 35/10кВ Норинская | Брянский РЭС, Жирятинский участок | Брянская область | Жирятинский район п.Гигант | 10/0,4 | 0.1 | 0.05 | 0.05104 | центр питания закрыт для потребителей 1,2 категории
990 | КТП-160 10/0,4кВ ф.1004 ПС 35/10кВ Норинская | Брянский РЭС, Жирятинский участок | Брянская область | Жирятинский район д.Буда | 10/0,4 | 0.063 | 0.0492 | 0.01573 | центр питания закрыт для потребителей 1,2 категории
991 | КТП-161 10/0,4кВ ф.1004 ПС 35/10кВ Норинская | Брянский РЭС, Жирятинский участок | Брянская область | Жирятинский район д.Буда | 10/0,4 | 0.063 | 0.0322 | 0.031506 | центр питания закрыт для потребителей 1,2 категории
992 | РП "Буда" 10/0,4кВ ф.1004 ПС 35/10кВ Норинская | Брянский РЭС, Жирятинский участок | Брянская область | Жирятинский район д.Буда | 10/0,4 | 0.16 | 0.121 | 0.043616 | центр питания закрыт для потребителей 1,2 категории
993 | КТП-102 10/0,4кВ ф.1004 ПС 35/10кВ Норинская | Брянский РЭС, Жирятинский участок | Брянская область | Жирятинский район д.Буда | 10/0,4 | 0.05 | 0.0275 | 0.0232 | центр питания закрыт для потребителей 1,2 категории
994 | КТП-16 10/0,4кВ ф.1004 ПС 35/10кВ Норинская | Брянский РЭС, Жирятинский участок | Брянская область | Жирятинский район д.Бобыничи | 10/0,4 | 0.063 | 0.0432 | 0.021298 | центр питания закрыт для потребителей 1,2 категории
995 | КТП-10 10/0,4кВ ф.1004 ПС 35/10кВ Норинская | Брянский РЭС, Жирятинский участок | Брянская область | Жирятинский район д.Бобыничи | 10/0,4 | 0.063 | 0.0352 | 0.028722 | центр питания закрыт для потребителей 1,2 категории
996 | КТП-163 10/0,4кВ ф.1004 ПС 35/10кВ Норинская | Брянский РЭС, Жирятинский участок | Брянская область | Жирятинский район д.Бобыничи | 10/0,4 | 0.063 | 0.0442 | 0.02037 | центр питания закрыт для потребителей 1,2 категории
997 | КТП-122 10/0,4кВ ф.1004 ПС 35/10кВ Норинская | Брянский РЭС, Жирятинский участок | Брянская область | Жирятинский район д.Буда | 10/0,4 | 0.1 | 0.053 | 0.048256 | центр питания закрыт для потребителей 1,2 категории
998 | КТП-93 10/0,4кВ ф.1005 ПС 35/10кВ Норинская | Брянский РЭС, Жирятинский участок | Брянская область | Жирятинский район с.Норино | 10/0,4 | 0.1 | 0.055 | 0.0464 | центр питания закрыт для потребителей 1,2 категории
999 | КТП-54 10/0,4кВ ф.1022 ПС 35/10кВ Норинская | Брянский РЭС, Жирятинский участок | Брянская область | Жирятинский район с.Анохово | 10/0,4 | 0.06 | 0.044 | 0.017632 | центр питания закрыт для потребителей 1,2 категории
1000 | КТП-55 10/0,4кВ ф.1022 ПС 35/10кВ Норинская | Брянский РЭС, Жирятинский участок | Брянская область | Жирятинский район с.Анохово | 10/0,4 | 0.063 | 0.0442 | 0.02037 | центр питания закрыт для потребителей 1,2 категории
1001 | КТП-57 10/0,4кВ ф.1022 ПС 35/10кВ Норинская | Брянский РЭС, Жирятинский участок | Брянская область | Жирятинский район д.Харабочи | 10/0,4 | 0.04 | 0.025 | 0.015776 | центр питания закрыт для потребителей 1,2 категории
1002 | КТП-82 10/0,4кВ ф.1023 ПС 35/10кВ Норинская | Брянский РЭС, Жирятинский участок | Брянская область | Жирятинский район с.Норино | 10/0,4 | 0.1 | 0.061 | 0.040832 | центр питания закрыт для потребителей 1,2 категории
1003 | КТП-45 10/0,4кВ ф.1023 ПС 35/10кВ Норинская | Брянский РЭС, Жирятинский участок | Брянская область | Жирятинский район п.Муравьи | 10/0,4 | 0.01 | 0.0049 | 0.0051968 | центр питания закрыт для потребителей 1,2 категории
1004 | КТП-47 10/0,4кВ ф.1023 ПС 35/10кВ Норинская | Брянский РЭС, Жирятинский участок | Брянская область | Жирятинский район д.Садовичи | 10/0,4 | 0.04 | 0.026 | 0.014848 | центр питания закрыт для потребителей 1,2 категории
1005 | КТП-49 10/0,4кВ ф.1023 ПС 35/10кВ Норинская | Брянский РЭС, Жирятинский участок | Брянская область | Жирятинский район п.Добропушкинский | 10/0,4 | 0.063 | 0.0392 | 0.02501 | центр питания закрыт для потребителей 1,2 категории
1006 | КТП-103 10/0,4кВ ф.1023 ПС 35/10кВ Норинская | Брянский РЭС, Жирятинский участок | Брянская область | Жирятинский район с.Воробейня | 10/0,4 | 0.1 | 0.066 | 0.036192 | центр питания закрыт для потребителей 1,2 категории
1007 | РП "Воробейня" 10/0,4кВ ф.1023 ПС 35/10кВ Норинская | Брянский РЭС, Жирятинский участок | Брянская область | Жирятинский район с.Воробейня | 10/0,4 | 0.65 | 0.1475 | 0.10672
1008 | КТП-104 6/0,4кВ ф.1023 ПС 35/10кВ Норинская | Брянский РЭС, Жирятинский участок | Брянская область | Жирятинский район с.Воробейня | 6/0,4 | 0.1 | 0.078 | 0.025056 | центр питания закрыт для потребителей 1,2 категории
1009 | КТП-25 10/0,4кВ ф.1023 ПС 35/10кВ Норинская | Брянский РЭС, Жирятинский участок | Брянская область | Жирятинский район д.Косачи | 10/0,4 | 0.063 | 0.0352 | 0.028722 | центр питания закрыт для потребителей 1,2 категории
1010 | КТП-107 10/0,4кВ ф.1023 ПС 35/10кВ Норинская | Брянский РЭС, Жирятинский участок | Брянская область | Жирятинский район д.Усошки | 10/0,4 | 0.025 | 0.0213 | 0.0045936 | центр питания закрыт для потребителей 1,2 категории
1011 | КТП-27 10/0,4кВ ф.1001 ПС 35/10кВ Морачево | Брянский РЭС, Жирятинский участок | Брянская область | Жирятинский район п.Светлый Луч | 10/0,4 | 0.01 | 0.0035 | 0.006496 | центр питания закрыт для потребителей 1,2 категории
1012 | КТП-20 10/0,4кВ ф.1001 ПС 35/10кВ Морачево | Брянский РЭС, Жирятинский участок | Брянская область | Жирятинский район д.Мордасово | 10/0,4 | 0.01 | 0.0065 | 0.003712 | центр питания закрыт для потребителей 1,2 категории
1013 | КТП-91 10/0,4кВ ф.1003 ПС 35/10кВ Морачево | Брянский РЭС, Жирятинский участок | Брянская область | Жирятинский район с.Высокое | 10/0,4 | 0.063 | 0.0492 | 0.01573 | центр питания закрыт для потребителей 1,2 категории
1014 | КТП-26 10/0,4кВ ф.1003 ПС 35/10кВ Морачево | Брянский РЭС, Жирятинский участок | Брянская область | Жирятинский район с.Высокое | 10/0,4 | 0.063 | 0.0412 | 0.023154 | центр питания закрыт для потребителей 1,2 категории
1015 | КТП-109 10/0,4кВ ф.1003 ПС 35/10кВ Морачево | Брянский РЭС, Жирятинский участок | Брянская область | Жирятинский район с.Высокое | 10/0,4 | 0.1 | 0.068 | 0.034336 | центр питания закрыт для потребителей 1,2 категории
1016 | КТП-29 10/0,4кВ ф.1003 ПС 35/10кВ Морачево | Брянский РЭС, Жирятинский участок | Брянская область | Жирятинский район с.Высокое | 10/0,4 | 0.16 | 0.103 | 0.06032 | центр питания закрыт для потребителей 1,2 категории
1017 | КТП-21 10/0,4кВ ф.1003 ПС 35/10кВ Морачево | Брянский РЭС, Жирятинский участок | Брянская область | Жирятинский район с.Высокое | 10/0,4 | 0.16 | 0.07 | 0.090944 | центр питания закрыт для потребителей 1,2 категории
1018 | КТП-113 10/0,4кВ ф.1004 ПС 35/10кВ Морачево | Брянский РЭС, Жирятинский участок | Брянская область | Жирятинский район д.Столбы | 10/0,4 | 0.025 | 0.0183 | 0.0073776 | центр питания закрыт для потребителей 1,2 категории
1019 | КТП-28 10/0,4кВ ф.1004 ПС 35/10кВ Морачево | Брянский РЭС, Жирятинский участок | Брянская область | Жирятинский район д.Издержичи | 10/0,4 | 0.04 | 0.031 | 0.010208 | центр питания закрыт для потребителей 1,2 категории
1020 | КТП-110 10/0,4кВ ф.1004 ПС 35/10кВ Морачево | Брянский РЭС, Жирятинский участок | Брянская область | Жирятинский район д.Издержичи | 10/0,4 | 0.06 | 0.037 | 0.024128 | центр питания закрыт для потребителей 1,2 категории
1021 | КТП-97 10/0,4кВ ф.1005 ПС 35/10кВ Морачево | Брянский РЭС, Жирятинский участок | Брянская область | Жирятинский район с.Морачево | 10/0,4 | 0.063 | 0.0512 | 0.013874 | центр питания закрыт для потребителей 1,2 категории
1022 | КТП-12 10/0,4кВ ф.1005 ПС 35/10кВ Морачево | Брянский РЭС, Жирятинский участок | Брянская область | Жирятинский район с.Морачево | 10/0,4 | 0.1 | 0.055 | 0.0464 | центр питания закрыт для потребителей 1,2 категории
1023 | КТП-30 10/0,4кВ ф.1005 ПС 35/10кВ Морачево | Брянский РЭС, Жирятинский участок | Брянская область | Жирятинский район с.Морачево | 10/0,4 | 0.16 | 0.085 | 0.077024 | центр питания закрыт для потребителей 1,2 категории
1024 | КТП-32 10/0,4кВ ф.1005 ПС 35/10кВ Морачево | Брянский РЭС, Жирятинский участок | Брянская область | Жирятинский район с.Морачево | 10/0,4 | 0.063 | 0.0452 | 0.019442 | центр питания закрыт для потребителей 1,2 категории
1025 | КТП-8 10/0,4кВ ф.1007 ПС 35/10кВ Морачево | Брянский РЭС, Жирятинский участок | Брянская область | Жирятинский район с.Морачево | 10/0,4 | 0.063 | 0.0512 | 0.013874 | центр питания закрыт для потребителей 1,2 категории
1026 | РП "Княвичи" 10/0,4кВ ф.1007 ПС 35/10кВ Морачево | Брянский РЭС, Жирятинский участок | Брянская область | Жирятинский район с.Княвичи | 10/0,4 | 0.6 | 0.057 | 0.044544
1027 | КТП-1 10/0,4кВ ф.1007 ПС 35/10кВ Морачево | Брянский РЭС, Жирятинский участок | Брянская область | Жирятинский район с.Княвичи | 10/0,4 | 0.063 | 0.0492 | 0.01573 | центр питания закрыт для потребителей 1,2 категории
1028 | КТП-4 10/0,4кВ ф.1007 ПС 35/10кВ Морачево | Брянский РЭС, Жирятинский участок | Брянская область | Жирятинский район с.Княвичи | 10/0,4 | 0.25 | 0.1495 | 0.10486 | центр питания закрыт для потребителей 1,2 категории
1029 | КТП-3 10/0,4кВ ф.1007 ПС 35/10кВ Морачево | Брянский РЭС, Жирятинский участок | Брянская область | Жирятинский район с.Княвичи | 10/0,4 | 0.1 | 0.072 | 0.030624 | центр питания закрыт для потребителей 1,2 категории
1030 | РП "Дружба" 10/0,4кВ ф.1004 ПС 35/10кВ Страшевичи | Брянский РЭС, Жирятинский участок | Брянская область | Жирятинский район д.Новое Каплино | 10/0,4 | 0.5 | 0.1625 | 0.0928
1031 | КТП-116 10/0,4кВ ф.1004 ПС 35/10кВ Страшевичи | Брянский РЭС, Жирятинский участок | Брянская область | Жирятинский район д.Новое Каплино | 10/0,4 | 0.1 | 0.078 | 0.025056 | центр питания закрыт для потребителей 1,2 категории
1032 | КТП-111 10/0,4кВ ф.1004 ПС 35/10кВ Страшевичи | Брянский РЭС, Жирятинский участок | Брянская область | Жирятинский район д.Новое Каплино | 10/0,4 | 0.04 | 0.022 | 0.01856 | центр питания закрыт для потребителей 1,2 категории
1033 | КТП-118 10/0,4кВ ф.1004 ПС 35/10кВ Страшевичи | Брянский РЭС, Жирятинский участок | Брянская область | Жирятинский район д.Новое Каплино | 10/0,4 | 0.1 | 0.05 | 0.05104 | центр питания закрыт для потребителей 1,2 категории
1034 | КТП-101 10/0,4кВ ф.1004 ПС 35/10кВ Страшевичи | Брянский РЭС, Жирятинский участок | Брянская область | Жирятинский район д.Новое Каплино | 10/0,4 | 0.1 | 0.069 | 0.033408 | центр питания закрыт для потребителей 1,2 категории
1035 | КТП-84 10/0,4кВ ф.1004 ПС 35/10кВ Страшевичи | Брянский РЭС, Жирятинский участок | Брянская область | Жирятинский район д.Новое Каплино | 10/0,4 | 0.063 | 0.0462 | 0.018514 | центр питания закрыт для потребителей 1,2 категории
1036 | КТП-119 10/0,4кВ ф.1004 ПС 35/10кВ Страшевичи | Брянский РЭС, Жирятинский участок | Брянская область | Жирятинский район д.Славынь | 10/0,4 | 0.1 | 0.069 | 0.033408 | центр питания закрыт для потребителей 1,2 категории
1037 | КТП-83 10/0,4кВ ф.1004 ПС 35/10кВ Страшевичи | Брянский РЭС, Жирятинский участок | Брянская область | Жирятинский район д.Новое Каплино | 10/0,4 | 0.4 | 0.261 | 0.14755 | центр питания закрыт для потребителей 1,2 категории
1038 | КТП-120 10/0,4кВ ф.1004 ПС 35/10кВ Страшевичи | Брянский РЭС, Жирятинский участок | Брянская область | Брянский район д.Карпиловка | 10/0,4 | 0.16 | 0.12 | 0.044544 | центр питания закрыт для потребителей 1,2 категории
1039 | КТП-76 10/0,4кВ ф.1005 ПС 110/35/10кВ Жуковская | Жуковский РЭС | Брянская область | Жуковский район пос.Латыши | 10/0,4 | 0.063 | 0.0382 | 0.025938 | центр питания закрыт для потребителей 1,2 категории
1040 | ЗТП "Латыши" 10/0,4кВ ф.1005 ПС 110/35/10кВ Жуковская | Жуковский РЭС | Брянская область | Жуковский район пос.Латыши | 10/0,4 | 0.4 | 0.186 | 0.21715 | центр питания закрыт для потребителей 1,2 категории
1041 | КТП-139 10/0,4кВ ф.1005 ПС 110/35/10кВ Жуковская | Жуковский РЭС | Брянская область | Жуковский район пос.Латыши | 10/0,4 | 0.1 | 0.05 | 0.05104 | центр питания закрыт для потребителей 1,2 категории
1042 | КТП-133 10/0,4кВ ф.1005 ПС 110/35/10кВ Жуковская | Жуковский РЭС | Брянская область | Жуковский район пос.Латыши | 10/0,4 | 0.63 | 0.4215 | 0.22272 | центр питания закрыт для потребителей 1,2 категории
1043 | КТП-163 10/0,4кВ ф.1005 ПС 110/35/10кВ Жуковская | Жуковский РЭС | Брянская область | Жуковский район д.Сидоровка | 10/0,4 | 0.06 | 0.028 | 0.03248 | центр питания закрыт для потребителей 1,2 категории
1044 | РП "Орловка" 10/0,4кВ ф.1005 ПС 110/35/10кВ Жуковская | Жуковский РЭС | Брянская область | Жуковский район д.Орловка | 10/0,4 | 0.63 | 0.4545 | 0.1921 | центр питания закрыт для потребителей 1,2 категории
1045 | КТП-171 10/0,4кВ ф.1005 ПС 110/35/10кВ Жуковская | Жуковский РЭС | Брянская область | Жуковский район д.Орловка | 10/0,4 | 0.4 | 0.221 | 0.18467 | центр питания закрыт для потребителей 1,2 категории
1046 | КТП-15 10/0,4кВ ф.1005 ПС 110/35/10кВ Жуковская | Жуковский РЭС | Брянская область | Жуковский район д.Орловка | 10/0,4 | 0.25 | 0.1405 | 0.11322 | центр питания закрыт для потребителей 1,2 категории
1047 | РП "Гостиловка" 10/0,4кВ ф.1008 ПС 110/35/10кВ Жуковская | Жуковский РЭС | Брянская область | Жуковский район п.Гостиловка | 10/0,4 | 0.25 | 0.1465 | 0.10765 | центр питания закрыт для потребителей 1,2 категории
1048 | КТП-213 10/0,4кВ ф.1008 ПС 110/35/10кВ Жуковская | Жуковский РЭС | Брянская область | Жуковский район п.Гостиловка | 10/0,4 | 0.16 | 0.108 | 0.05568 | центр питания закрыт для потребителей 1,2 категории
1049 | КТП-175 10/0,4кВ ф.1008 ПС 110/35/10кВ Жуковская | Жуковский РЭС | Брянская область | Жуковский район п.Гостиловка | 10/0,4 | 0.25 | 0.1105 | 0.14106 | центр питания закрыт для потребителей 1,2 категории
1050 | КТП-9 10/0,4кВ ф.1008 ПС 110/35/10кВ Жуковская | Жуковский РЭС | Брянская область | Жуковский район п.Гостиловка | 10/0,4 | 0.1 | 0.074 | 0.028768 | центр питания закрыт для потребителей 1,2 категории
1051 | КТП-245 10/0,4кВ ф.1008 ПС 110/35/10кВ Жуковская | Жуковский РЭС | Брянская область | Жуковский район п.Гостиловка | 10/0,4 | 0.063 | 0.0362 | 0.027794 | центр питания закрыт для потребителей 1,2 категории
1052 | КТП-247 10/0,4кВ ф.1008 ПС 110/35/10кВ Жуковская | Жуковский РЭС | Брянская область | Жуковский район п.Гостиловка | 10/0,4 | 0.063 | 0.0532 | 0.012018 | центр питания закрыт для потребителей 1,2 категории
1053 | ЗТП-179 10/0,4кВ ф.1008 ПС 110/35/10кВ Жуковская | Жуковский РЭС | Брянская область | Жуковский район п.Меловка | 10/0,4 | 0.25 | 0.1765 | 0.079808 | центр питания закрыт для потребителей 1,2 категории
1054 | КТП-4 10/0,4кВ ф.1008 ПС 110/35/10кВ Жуковская | Жуковский РЭС | Брянская область | Жуковский район п.Большак | 10/0,4 | 0.063 | 0.0412 | 0.023154 | центр питания закрыт для потребителей 1,2 категории
1055 | КТП-77 10/0,4кВ ф.1008 ПС 110/35/10кВ Жуковская | Жуковский РЭС | Брянская область | Жуковский район д.Летошники | 10/0,4 | 0.063 | 0.0412 | 0.023154 | центр питания закрыт для потребителей 1,2 категории
1056 | КТП-114 10/0,4кВ ф.1008 ПС 110/35/10кВ Жуковская | Жуковский РЭС | Брянская область | Жуковский район д.Струговня | 10/0,4 | 0.06 | 0.052 | 0.010208 | центр питания закрыт для потребителей 1,2 категории
1057 | КТП-28 10/0,4кВ ф.1008 ПС 110/35/10кВ Жуковская | Жуковский РЭС | Брянская область | Жуковский район п.Верещевский | 10/0,4 | 0.05 | 0.0345 | 0.016704 | центр питания закрыт для потребителей 1,2 категории
1058 | КТП-136 10/0,4кВ ф.1008 ПС 110/35/10кВ Жуковская | Жуковский РЭС | Брянская область | Жуковский район д.Задубравье | 10/0,4 | 0.16 | 0.101 | 0.062176 | центр питания закрыт для потребителей 1,2 категории
1059 | КТП-21 10/0,4кВ ф.1008 ПС 110/35/10кВ Жуковская | Жуковский РЭС | Брянская область | Жуковский район д.Задубравье | 10/0,4 | 0.16 | 0.098 | 0.06496 | центр питания закрыт для потребителей 1,2 категории
1060 | КТП-125 10/0,4кВ ф.1008 ПС 110/35/10кВ Жуковская | Жуковский РЭС | Брянская область | Жуковский район д.Задубравье | 10/0,4 | 0.16 | 0.087 | 0.075168 | центр питания закрыт для потребителей 1,2 категории
1061 | КТП-38 10/0,4кВ ф.1008 ПС 110/35/10кВ Жуковская | Жуковский РЭС | Брянская область | Жуковский район п.Томиловичи | 10/0,4 | 0.00125 | 0.0011 | 0.0001972 | центр питания закрыт для потребителей 1,2 категории
1062 | КТП-29 10/0,4кВ ф.1008 ПС 110/35/10кВ Жуковская | Жуковский РЭС | Брянская область | Жуковский район д.Задубравье | 10/0,4 | 0.16 | 0.099 | 0.064032 | центр питания закрыт для потребителей 1,2 категории
1063 | КТП-248 10/0,4кВ ф.1013 ПС 110/35/10кВ Жуковская | Жуковский РЭС | Брянская область | Жуковский район г.Жуковка | 10/0,4 | 0.1 | 0.051 | 0.050112 | центр питания закрыт для потребителей 1,2 категории
1064 | ЗТП-257 10/0,4кВ ф.1013 ПС 110/35/10кВ Жуковская | Жуковский РЭС | Брянская область | Жуковский район г.Жуковка | 10/0,4 | 0.35 | 0.063 | 0.038976
1065 | КТП-13 10/0,4кВ ф.1013 ПС 110/35/10кВ Жуковская | Жуковский РЭС | Брянская область | Жуковский район г.Жуковка | 10/0,4 | 0.4 | 0.289 | 0.12157 | центр питания закрыт для потребителей 1,2 категории
1066 | ЗТП-83 10/0,4кВ ф.1013 ПС 110/35/10кВ Жуковская | Жуковский РЭС | Брянская область | Жуковский район г.Жуковка | 10/0,4 | 0.4 | 0.173 | 0.22922 | центр питания закрыт для потребителей 1,2 категории
1067 | ЗТП-163 10/0,4кВ ф.1013 ПС 110/35/10кВ Жуковская | Жуковский РЭС | Брянская область | Жуковский район г.Жуковка | 10/0,4 | 0.63 | 0.4135 | 0.23014 | центр питания закрыт для потребителей 1,2 категории
1068 | КТП-165 10/0,4кВ ф.1013 ПС 110/35/10кВ Жуковская | Жуковский РЭС | Брянская область | Жуковский район г.Жуковка | 10/0,4 | 0.1 | 0.045 | 0.05568 | центр питания закрыт для потребителей 1,2 категории
1069 | КТП-162 10/0,4кВ ф.1013 ПС 110/35/10кВ Жуковская | Жуковский РЭС | Брянская область | Жуковский район г.Жуковка | 10/0,4 | 0.4 | 0.228 | 0.17818 | центр питания закрыт для потребителей 1,2 категории
1070 | КТП-232 10/0,4кВ ф.1014 ПС 110/35/10кВ Жуковская | Жуковский РЭС | Брянская область | Жуковский район п.Тросна | 10/0,4 | 0.25 | 0.1015 | 0.14941 | центр питания закрыт для потребителей 1,2 категории
1071 | КТП-39 10/0,4кВ ф.1014 ПС 110/35/10кВ Жуковская | Жуковский РЭС | Брянская область | Жуковский район п.Тросна | 10/0,4 | 0.4 | 0.261 | 0.14755 | центр питания закрыт для потребителей 1,2 категории
1072 | КТП-233 10/0,4кВ ф.1014 ПС 110/35/10кВ Жуковская | Жуковский РЭС | Брянская область | Жуковский район п.Тросна | 10/0,4 | 0.1 | 0.057 | 0.044544 | центр питания закрыт для потребителей 1,2 категории
1073 | КТП-42 10/0,4кВ ф.1014 ПС 110/35/10кВ Жуковская | Жуковский РЭС | Брянская область | Жуковский район п.Похвальный | 10/0,4 | 0.063 | 0.0372 | 0.026866 | центр питания закрыт для потребителей 1,2 категории
1074 | КТП-40 10/0,4кВ ф.1014 ПС 110/35/10кВ Жуковская | Жуковский РЭС | Брянская область | Жуковский район п.Тросна | 10/0,4 | 0.25 | 0.1125 | 0.1392 | центр питания закрыт для потребителей 1,2 категории
1075 | КТП-129 10/0,4кВ ф.1014 ПС 110/35/10кВ Жуковская | Жуковский РЭС | Брянская область | Жуковский район п.Тросна | 10/0,4 | 0.16 | 0.111 | 0.052896 | центр питания закрыт для потребителей 1,2 категории
1076 | КТП-75 10/0,4кВ ф.1014 ПС 110/35/10кВ Жуковская | Жуковский РЭС | Брянская область | Жуковский район п.Тросна | 10/0,4 | 0.16 | 0.065 | 0.095584 | центр питания закрыт для потребителей 1,2 категории
1077 | КТП-106 10/0,4кВ ф.1014 ПС 110/35/10кВ Жуковская | Жуковский РЭС | Брянская область | Жуковский район с.Дятьковичи | 10/0,4 | 0.1 | 0.044 | 0.056608 | центр питания закрыт для потребителей 1,2 категории
1078 | КТП-153 10/0,4кВ ф.1014 ПС 110/35/10кВ Жуковская | Жуковский РЭС | Брянская область | Жуковский район с.Дятьковичи | 10/0,4 | 0.063 | 0.0322 | 0.031506 | центр питания закрыт для потребителей 1,2 категории
1079 | КТП-38 10/0,4кВ ф.1014 ПС 110/35/10кВ Жуковская | Жуковский РЭС | Брянская область | Жуковский район с.Дятьковичи | 10/0,4 | 0.1 | 0.058 | 0.043616 | центр питания закрыт для потребителей 1,2 категории
1080 | КТП-169 10/0,4кВ ф.1014 ПС 110/35/10кВ Жуковская | Жуковский РЭС | Брянская область | Жуковский район с.Дятьковичи | 10/0,4 | 0.1 | 0.071 | 0.031552 | центр питания закрыт для потребителей 1,2 категории
1081 | КТП-35 10/0,4кВ ф.1019 ПС 110/35/10кВ Жуковская | Жуковский РЭС | Брянская область | Жуковский район д.Новые Месковичи | 10/0,4 | 0.1 | 0.047 | 0.053824 | центр питания закрыт для потребителей 1,2 категории
1082 | КТП-36 10/0,4кВ ф.1019 ПС 110/35/10кВ Жуковская | Жуковский РЭС | Брянская область | Жуковский район д. Новокольская Слобода | 10/0,4 | 0.03 | 0.0205 | 0.010208 | центр питания закрыт для потребителей 1,2 категории
1083 | КТП-202 10/0,4кВ ф.1019 ПС 110/35/10кВ Жуковская | Жуковский РЭС | Брянская область | Жуковский район х.Поляковка | 10/0,4 | 0.04 | 0.039 | 0.002784 | центр питания закрыт для потребителей 1,2 категории
1084 | КТП-183 10/0,4кВ ф.1019 ПС 110/35/10кВ Жуковская | Жуковский РЭС | Брянская область | Жуковский район х.Поляковка | 10/0,4 | 0.25 | 0.1865 | 0.070528 | центр питания закрыт для потребителей 1,2 категории
1085 | КТП-110 10/0,4кВ ф.1019 ПС 110/35/10кВ Жуковская | Жуковский РЭС | Брянская область | Жуковский район х.Поляковка | 10/0,4 | 0.25 | 0.1475 | 0.10672 | центр питания закрыт для потребителей 1,2 категории
1086 | ЗТП-93 10/0,4кВ ф.1019 ПС 110/35/10кВ Жуковская | Жуковский РЭС | Брянская область | Жуковский район х.Поляковка | 10/0,4 | 0.25 | 0.1055 | 0.1457 | центр питания закрыт для потребителей 1,2 категории
1087 | КТП-120 10/0,4кВ ф.1019 ПС 110/35/10кВ Жуковская | Жуковский РЭС | Брянская область | Жуковский район х.Поляковка | 10/0,4 | 0.16 | 0.085 | 0.077024 | центр питания закрыт для потребителей 1,2 категории
1088 | ЗТП-204 10/0,4кВ ф.1001 ПС 35/10кВ Касиловская | Жуковский РЭС | Брянская область | Жуковский район д.Касилово | 10/0,4 | 0.063 | 0.0322 | 0.031506 | центр питания закрыт для потребителей 1,2 категории
1089 | КТП-115 10/0,4кВ ф.1001 ПС 35/10кВ Касиловская | Жуковский РЭС | Брянская область | Жуковский район д.Савоко | 10/0,4 | 0.1 | 0.068 | 0.034336 | центр питания закрыт для потребителей 1,2 категории
1090 | КТП-17 10/0,4кВ ф.1001 ПС 35/10кВ Касиловская | Жуковский РЭС | Брянская область | Жуковский район д.Савоко | 10/0,4 | 0.16 | 0.098 | 0.06496 | центр питания закрыт для потребителей 1,2 категории
1091 | КТП-5 10/0,4кВ ф.1001 ПС 35/10кВ Касиловская | Жуковский РЭС | Брянская область | Жуковский район д.Николаевка | 10/0,4 | 0.04 | 0.023 | 0.017632 | центр питания закрыт для потребителей 1,2 категории
1092 | КТП-34 10/0,4кВ ф.1001 ПС 35/10кВ Касиловская | Жуковский РЭС | Брянская область | Жуковский район д.Николаевка | 10/0,4 | 0.03 | 0.0215 | 0.00928 | центр питания закрыт для потребителей 1,2 категории
1093 | КТП-261 10/0,4кВ ф.1001 ПС 35/10кВ Касиловская | Жуковский РЭС | Брянская область | Жуковский район д.Александровка | 10/0,4 | 0.06 | 0.05 | 0.012064 | центр питания закрыт для потребителей 1,2 категории
1094 | РП "Ходиловичи" 10/0,4кВ ф.1001 ПС 35/10кВ Касиловская | Жуковский РЭС | Брянская область | Жуковский район д.Ходиловичи | 10/0,4 | 0.83 | 0.138 | 0.066816
1095 | КТП-174 10/0,4кВ ф.1001 ПС 35/10кВ Касиловская | Жуковский РЭС | Брянская область | Жуковский район д.Петуховка | 10/0,4 | 0.16 | 0.091 | 0.071456 | центр питания закрыт для потребителей 1,2 категории
1096 | КТП-141 10/0,4кВ ф.1001 ПС 35/10кВ Касиловская | Жуковский РЭС | Брянская область | Жуковский район д.Петуховка | 10/0,4 | 0.16 | 0.096 | 0.066816 | центр питания закрыт для потребителей 1,2 категории
1097 | КТП-80 10/0,4кВ ф.1001 ПС 35/10кВ Касиловская | Жуковский РЭС | Брянская область | Жуковский район д.Петуховка | 10/0,4 | 0.25 | 0.1415 | 0.11229 | центр питания закрыт для потребителей 1,2 категории
1098 | ЗТП-90 10/0,4кВ ф.1002 ПС 35/10кВ Касиловская | Жуковский РЭС | Брянская область | Жуковский район д.Касилово | 10/0,4 | 0.65 | 0.1635 | 0.091872
1099 | КТП-101 10/0,4кВ ф.1002 ПС 35/10кВ Касиловская | Жуковский РЭС | Брянская область | Жуковский район д.Касилово | 10/0,4 | 0.1 | 0.061 | 0.040832 | центр питания закрыт для потребителей 1,2 категории
1100 | КТП-166 10/0,4кВ ф.1002 ПС 35/10кВ Касиловская | Жуковский РЭС | Брянская область | Жуковский район д.Касилово | 10/0,4 | 0.03 | 0.0245 | 0.006496 | центр питания закрыт для потребителей 1,2 категории
1101 | КТП-131 10/0,4кВ ф.1002 ПС 35/10кВ Касиловская | Жуковский РЭС | Брянская область | Жуковский район д.Касилово | 10/0,4 | 0.063 | 0.0452 | 0.019442 | центр питания закрыт для потребителей 1,2 категории
1102 | КТП-14 10/0,4кВ ф.1002 ПС 35/10кВ Касиловская | Жуковский РЭС | Брянская область | Жуковский район д.Ким | 10/0,4 | 0.025 | 0.0163 | 0.0092336 | центр питания закрыт для потребителей 1,2 категории
1103 | КТП-72 10/0,4кВ ф.1002 ПС 35/10кВ Касиловская | Жуковский РЭС | Брянская область | Жуковский район д.Матреновка | 10/0,4 | 0.01 | 0.0035 | 0.006496 | центр питания закрыт для потребителей 1,2 категории
1104 | КТП-100 10/0,4кВ ф.1004 ПС 35/10кВ Касиловская | Жуковский РЭС | Брянская область | Жуковский район д.Приютино | 10/0,4 | 0.04 | 0.019 | 0.021344 | центр питания закрыт для потребителей 1,2 категории
1105 | КТП-74 10/0,4кВ ф.1004 ПС 35/10кВ Касиловская | Жуковский РЭС | Брянская область | Жуковский район д.Бережки | 10/0,4 | 0.025 | 0.0163 | 0.0092336 | центр питания закрыт для потребителей 1,2 категории
1106 | КТП-18 10/0,4кВ ф.1004 ПС 35/10кВ Гришина Слобода | Жуковский РЭС | Брянская область | Жуковский район д.Круча | 10/0,4 | 0.1 | 0.061 | 0.040832 | центр питания закрыт для потребителей 1,2 категории
1107 | КТП-79 10/0,4кВ ф.1004 ПС 35/10кВ Гришина Слобода | Жуковский РЭС | Брянская область | Жуковский район д.Титовка | 10/0,4 | 0.025 | 0.0183 | 0.0073776 | центр питания закрыт для потребителей 1,2 категории
1108 | КТП-68 10/0,4кВ ф.1004 ПС 35/10кВ Гришина Слобода | Жуковский РЭС | Брянская область | Жуковский район д.Казариновка | 10/0,4 | 0.025 | 0.0183 | 0.0073776 | центр питания закрыт для потребителей 1,2 категории
1109 | КТП-22 10/0,4кВ ф.1004 ПС 35/10кВ Гришина Слобода | Жуковский РЭС | Брянская область | Жуковский район д.Трубачи | 10/0,4 | 0.1 | 0.071 | 0.031552 | центр питания закрыт для потребителей 1,2 категории
1110 | КТП-19 10/0,4кВ ф.1004 ПС 35/10кВ Гришина Слобода | Жуковский РЭС | Брянская область | Жуковский район д.Никитинка | 10/0,4 | 0.16 | 0.072 | 0.089088 | центр питания закрыт для потребителей 1,2 категории
1111 | КТП-84 10/0,4кВ ф.1004 ПС 35/10кВ Гришина Слобода | Жуковский РЭС | Брянская область | Жуковский район п.Ореховский | 10/0,4 | 0.063 | 0.0222 | 0.040786 | центр питания закрыт для потребителей 1,2 категории
1112 | КТП-24 10/0,4кВ ф.1004 ПС 35/10кВ Гришина Слобода | Жуковский РЭС | Брянская область | Жуковский район д.Березовка | 10/0,4 | 0.01 | 0.0095 | 0.000928 | центр питания закрыт для потребителей 1,2 категории
1113 | КТП-85 10/0,4кВ ф.1004 ПС 35/10кВ Гришина Слобода | Жуковский РЭС | Брянская область | Жуковский район пос.Олсуфьево | 10/0,4 | 0.1 | 0.05 | 0.05104 | центр питания закрыт для потребителей 1,2 категории
1114 | КТП-187 10/0,4кВ ф.1004 ПС 35/10кВ Гришина Слобода | Жуковский РЭС | Брянская область | Жуковский район пос.Олсуфьево | 10/0,4 | 0.063 | 0.0352 | 0.028722 | центр питания закрыт для потребителей 1,2 категории
1115 | КТП-94 10/0,4кВ ф.1004 ПС 35/10кВ Гришина Слобода | Жуковский РЭС | Брянская область | Жуковский район пос.Олсуфьево | 10/0,4 | 0.16 | 0.111 | 0.052896 | центр питания закрыт для потребителей 1,2 категории
1116 | КТП-188 10/0,4кВ ф.1004 ПС 35/10кВ Гришина Слобода | Жуковский РЭС | Брянская область | Жуковский район пос.Олсуфьево | 10/0,4 | 0.063 | 0.0322 | 0.031506 | центр питания закрыт для потребителей 1,2 категории
1117 | КТП-26 10/0,4кВ ф.1022 ПС 35/10кВ Гришина Слобода | Жуковский РЭС | Брянская область | Жуковский район д.Заречье | 10/0,4 | 0.063 | 0.0362 | 0.027794 | центр питания закрыт для потребителей 1,2 категории
1118 | КТП-64 10/0,4кВ ф.1023 ПС 35/10кВ Гришина Слобода | Жуковский РЭС | Брянская область | Жуковский район д.Гришина Слобода | 10/0,4 | 0.16 | 0.087 | 0.075168 | центр питания закрыт для потребителей 1,2 категории
1119 | КТП-16 10/0,4кВ ф.1023 ПС 35/10кВ Гришина Слобода | Жуковский РЭС | Брянская область | Жуковский район д.Месковичи | 10/0,4 | 0.1 | 0.052 | 0.049184 | центр питания закрыт для потребителей 1,2 категории
1120 | КТП-164 10/0,4кВ ф.1023 ПС 35/10кВ Гришина Слобода | Жуковский РЭС | Брянская область | Жуковский район д.Ленское | 10/0,4 | 0.063 | 0.0512 | 0.013874 | центр питания закрыт для потребителей 1,2 категории
1121 | КТП-256 10/0,4кВ ф.1023 ПС 35/10кВ Гришина Слобода | Жуковский РЭС | Брянская область | Жуковский район пос.Латыши | 10/0,4 | 0.4 | 0.197 | 0.20694 | центр питания закрыт для потребителей 1,2 категории
1122 | КТП-258 10/0,4кВ ф.1023 ПС 35/10кВ Гришина Слобода | Жуковский РЭС | Брянская область | Жуковский район д.Орловка | 10/0,4 | 0.03 | 0.0125 | 0.017632 | центр питания закрыт для потребителей 1,2 категории
1123 | КТП-95 10/0,4кВ ф.1024 ПС 35/10кВ Гришина Слобода | Жуковский РЭС | Брянская область | Жуковский район д.Гришина Слобода | 10/0,4 | 0.1 | 0.046 | 0.054752 | центр питания закрыт для потребителей 1,2 категории
1124 | КТП-127 10/0,4кВ ф.1024 ПС 35/10кВ Гришина Слобода | Жуковский РЭС | Брянская область | Жуковский район д.Гришина Слобода | 10/0,4 | 0.16 | 0.081 | 0.080736 | центр питания закрыт для потребителей 1,2 категории
1125 | КТП-96 10/0,4кВ ф.1024 ПС 35/10кВ Гришина Слобода | Жуковский РЭС | Брянская область | Жуковский район д.Гришина Слобода | 10/0,4 | 0.25 | 0.1415 | 0.11229 | центр питания закрыт для потребителей 1,2 категории
1126 | КТП-219 10/0,4кВ ф.1024 ПС 35/10кВ Гришина Слобода | Жуковский РЭС | Брянская область | Жуковский район д.Гришина Слобода | 10/0,4 | 0.063 | 0.0542 | 0.01109 | центр питания закрыт для потребителей 1,2 категории
1127 | ЗТП-180 10/0,4кВ ф.1024 ПС 35/10кВ Гришина Слобода | Жуковский РЭС | Брянская область | Жуковский район д.Гришина Слобода | 10/0,4 | 0.25 | 0.1285 | 0.12435 | центр питания закрыт для потребителей 1,2 категории
1128 | КТП-143 10/0,4кВ ф.1024 ПС 35/10кВ Гришина Слобода | Жуковский РЭС | Брянская область | Жуковский район д.Гришина Слобода | 10/0,4 | 0.4 | 0.307 | 0.10486 | центр питания закрыт для потребителей 1,2 категории
1129 | КТП-142 10/0,4кВ ф.1024 ПС 35/10кВ Гришина Слобода | Жуковский РЭС | Брянская область | Жуковский район д.Гришина Слобода | 10/0,4 | 0.25 | 0.1545 | 0.10022 | центр питания закрыт для потребителей 1,2 категории
1130 | КТП-29 10/0,4кВ ф.1024 ПС 35/10кВ Гришина Слобода | Жуковский РЭС | Брянская область | Жуковский район д.Гришина Слобода | 10/0,4 | 0.1 | 0.047 | 0.053824 | центр питания закрыт для потребителей 1,2 категории
1131 | КТП-32 10/0,4кВ ф.1024 ПС 35/10кВ Гришина Слобода | Жуковский РЭС | Брянская область | Жуковский район д.Велея | 10/0,4 | 0.1 | 0.076 | 0.026912 | центр питания закрыт для потребителей 1,2 категории
1132 | КТП-33 10/0,4кВ ф.1024 ПС 35/10кВ Гришина Слобода | Жуковский РЭС | Брянская область | Жуковский район с.Фошня | 10/0,4 | 0.063 | 0.0282 | 0.035218 | центр питания закрыт для потребителей 1,2 категории
1133 | КТП-30 10/0,4кВ ф.1024 ПС 35/10кВ Гришина Слобода | Жуковский РЭС | Брянская область | Жуковский район д.Петуховка | 10/0,4 | 0.063 | 0.0582 | 0.0073776 | центр питания закрыт для потребителей 1,2 категории
1134 | КТП-265 10/0,4кВ ф.1024 ПС 35/10кВ Гришина Слобода | Жуковский РЭС | Брянская область | Жуковский район д.Петуховка | 10/0,4 | 0.025 | 0.0193 | 0.0064496 | центр питания закрыт для потребителей 1,2 категории
1135 | КТП-262 10/0,4кВ ф.1024 ПС 35/10кВ Гришина Слобода | Жуковский РЭС | Брянская область | Жуковский район д.Ходиловичи | 10/0,4 | 0.25 | 0.1455 | 0.10858 | центр питания закрыт для потребителей 1,2 категории
1136 | КТП-82 10/0,4кВ ф.1024 ПС 35/10кВ Гришина Слобода | Жуковский РЭС | Брянская область | Жуковский район д.Ходиловичи | 10/0,4 | 0.25 | 0.1585 | 0.096512 | центр питания закрыт для потребителей 1,2 категории
1137 | КТП-263 10/0,4кВ ф.1024 ПС 35/10кВ Гришина Слобода | Жуковский РЭС | Брянская область | Жуковский район д.Ходиловичи | 10/0,4 | 0.063 | 0.0482 | 0.016658 | центр питания закрыт для потребителей 1,2 категории
1138 | КТП-80 10/0,4кВ ф.1012 ПС 110/10кВ Летошники | Жуковский РЭС | Брянская область | Жуковский район д.Новая Буда | 10/0,4 | 0.025 | 0.0123 | 0.012946 | центр питания закрыт для потребителей 1,2 категории
1139 | КТП-211 10/0,4кВ ф.1012 ПС 110/10кВ Летошники | Жуковский РЭС | Брянская область | Жуковский район д.Кочева | 10/0,4 | 0.063 | 0.0422 | 0.022226 | центр питания закрыт для потребителей 1,2 категории
1140 | КТП-11 10/0,4кВ ф.1012 ПС 110/10кВ Летошники | Жуковский РЭС | Брянская область | Жуковский район д.Ольховка | 10/0,4 | 0.04 | 0.028 | 0.012992 | центр питания закрыт для потребителей 1,2 категории
1141 | КТП-51 10/0,4кВ ф.1012 ПС 110/10кВ Летошники | Жуковский РЭС | Брянская область | Жуковский район д.Новоселье | 10/0,4 | 0.025 | 0.0173 | 0.0083056 | центр питания закрыт для потребителей 1,2 категории
1142 | КТП-149 10/0,4кВ ф.1021 ПС 110/10кВ Летошники | Жуковский РЭС | Брянская область | Жуковский район д.Летошники | 10/0,4 | 0.16 | 0.103 | 0.06032 | центр питания закрыт для потребителей 1,2 категории
1143 | КТП-184 10/0,4кВ ф.1021 ПС 110/10кВ Летошники | Жуковский РЭС | Брянская область | Жуковский район д.Летошники | 10/0,4 | 0.063 | 0.0342 | 0.02965 | центр питания закрыт для потребителей 1,2 категории
1144 | КТП-52 10/0,4кВ ф.1021 ПС 110/10кВ Летошники | Жуковский РЭС | Брянская область | Жуковский район д.Летошники | 10/0,4 | 0.06 | 0.047 | 0.014848 | центр питания закрыт для потребителей 1,2 категории
1145 | КТП-40 10/0,4кВ ф.1021 ПС 110/10кВ Летошники | Жуковский РЭС | Брянская область | Жуковский район пос.Красная | 10/0,4 | 0.1 | 0.073 | 0.029696 | центр питания закрыт для потребителей 1,2 категории
1146 | КТП-89 10/0,4кВ ф.1021 ПС 110/10кВ Летошники | Жуковский РЭС | Брянская область | Жуковский район д.Никольская Слобода | 10/0,4 | 0.16 | 0.12 | 0.044544 | центр питания закрыт для потребителей 1,2 категории
1147 | КТП-50 10/0,4кВ ф.1021 ПС 110/10кВ Летошники | Жуковский РЭС | Брянская область | Жуковский район д.Никольская Слобода | 10/0,4 | 0.25 | 0.1115 | 0.14013 | центр питания закрыт для потребителей 1,2 категории
1148 | КТП-147 10/0,4кВ ф.1021 ПС 110/10кВ Летошники | Жуковский РЭС | Брянская область | Жуковский район д.Никольская Слобода | 10/0,4 | 0.16 | 0.11 | 0.053824 | центр питания закрыт для потребителей 1,2 категории
1149 | КТП-49 10/0,4кВ ф.1021 ПС 110/10кВ Летошники | Жуковский РЭС | Брянская область | Жуковский район д.Никольская Слобода | 10/0,4 | 0.1 | 0.047 | 0.053824 | центр питания закрыт для потребителей 1,2 категории
1150 | КТП-130 10/0,4кВ ф.1021 ПС 110/10кВ Летошники | Жуковский РЭС | Брянская область | Жуковский район д.Борча | 10/0,4 | 0.063 | 0.0462 | 0.018514 | центр питания закрыт для потребителей 1,2 категории
1151 | КТП-186 10/0,4кВ ф.1021 ПС 110/10кВ Летошники | Жуковский РЭС | Брянская область | Жуковский район д.Вышковичи | 10/0,4 | 0.06 | 0.026 | 0.034336 | центр питания закрыт для потребителей 1,2 категории
1152 | КТП-148 10/0,4кВ ф.1022 ПС 110/10кВ Летошники | Жуковский РЭС | Брянская область | Жуковский район д.Летошники | 10/0,4 | 0.25 | 0.1605 | 0.094656 | центр питания закрыт для потребителей 1,2 категории
1153 | КТП-146 10/0,4кВ ф.1022 ПС 110/10кВ Летошники | Жуковский РЭС | Брянская область | Жуковский район д.Летошники | 10/0,4 | 0.4 | 0.276 | 0.13363 | центр питания закрыт для потребителей 1,2 категории
1154 | КТП-132 10/0,4кВ ф.1022 ПС 110/10кВ Летошники | Жуковский РЭС | Брянская область | Жуковский район д.Летошники | 10/0,4 | 0.25 | 0.1235 | 0.12899 | центр питания закрыт для потребителей 1,2 категории
1155 | ЗТП-64 10/0,4кВ ф.1022 ПС 110/10кВ Летошники | Жуковский РЭС | Брянская область | Жуковский район д.Летошники | 10/0,4 | 0.25 | 0.1225 | 0.12992 | центр питания закрыт для потребителей 1,2 категории
1156 | ЗТП-250 10/0,4кВ ф.1022 ПС 110/10кВ Летошники | Жуковский РЭС | Брянская область | Жуковский район д.Летошники | 10/0,4 | 0.25 | 0.1905 | 0.066816 | центр питания закрыт для потребителей 1,2 категории
1157 | КТП-46 10/0,4кВ ф.1023 ПС 110/10кВ Летошники | Жуковский РЭС | Брянская область | Жуковский район д.Летошники | 10/0,4 | 0.1 | 0.045 | 0.05568 | центр питания закрыт для потребителей 1,2 категории
1158 | КТП-172 10/0,4кВ ф.1023 ПС 110/10кВ Летошники | Жуковский РЭС | Брянская область | Жуковский район д.Летошники | 10/0,4 | 0.063 | 0.0502 | 0.014802 | центр питания закрыт для потребителей 1,2 категории
1159 | КТП-37 10/0,4кВ ф.1023 ПС 110/10кВ Летошники | Жуковский РЭС | Брянская область | Жуковский район д.Задубравье | 10/0,4 | 0.4 | 0.212 | 0.19302 | центр питания закрыт для потребителей 1,2 категории
1160 | РП "Леденево" 10/0,4кВ ф.1023 ПС 110/10кВ Летошники | Жуковский РЭС | Брянская область | Жуковский район д.Леденево | 10/0,4 | 0.25 | 0.1435 | 0.11043 | центр питания закрыт для потребителей 1,2 категории
1161 | КТП-240 10/0,4кВ ф.1023 ПС 110/10кВ Летошники | Жуковский РЭС | Брянская область | Жуковский район д.Леденево | 10/0,4 | 0.25 | 0.1505 | 0.10394 | центр питания закрыт для потребителей 1,2 категории
1162 | ЗТП-7 10/0,4кВ ф.1023 ПС 110/10кВ Летошники | Жуковский РЭС | Брянская область | Жуковский район д.Леденево | 10/0,4 | 0.25 | 0.1665 | 0.089088 | центр питания закрыт для потребителей 1,2 категории
1163 | КТП-66 10/0,4кВ ф.1023 ПС 110/10кВ Летошники | Жуковский РЭС | Брянская область | Жуковский район с.Белоголовль | 10/0,4 | 0.25 | 0.1875 | 0.0696 | центр питания закрыт для потребителей 1,2 категории
1164 | КТП-192 10/0,4кВ ф.1023 ПС 110/10кВ Летошники | Жуковский РЭС | Брянская область | Жуковский район с.Белоголовль | 10/0,4 | 0.16 | 0.094 | 0.068672 | центр питания закрыт для потребителей 1,2 категории
1165 | РП "Цветники" 10/0,4кВ ф.1023 ПС 110/10кВ Летошники | Жуковский РЭС | Брянская область | Жуковский район пос.Цветники | 10/0,4 | 0.025 | 0.0213 | 0.0045936 | центр питания закрыт для потребителей 1,2 категории
1166 | КТП-27 10/0,4кВ ф.1023 ПС 110/10кВ Летошники | Жуковский РЭС | Брянская область | Жуковский район с.Крыжино | 10/0,4 | 0.16 | 0.088 | 0.07424 | центр питания закрыт для потребителей 1,2 категории
1167 | КТП-65 10/0,4кВ ф.1023 ПС 110/10кВ Летошники | Жуковский РЭС | Брянская область | Жуковский район пос.Панов | 10/0,4 | 0.1 | 0.078 | 0.025056 | центр питания закрыт для потребителей 1,2 категории
1168 | КТП-208 10/0,4кВ ф.1023 ПС 110/10кВ Летошники | Жуковский РЭС | Брянская область | Жуковский район с.Крыжино | 10/0,4 | 0.4 | 0.213 | 0.1921 | центр питания закрыт для потребителей 1,2 категории
1169 | КТП-203 10/0,4кВ ф.1023 ПС 110/10кВ Летошники | Жуковский РЭС | Брянская область | Жуковский район с.Крыжино | 10/0,4 | 0.4 | 0.215 | 0.19024 | центр питания закрыт для потребителей 1,2 категории
1170 | КТП-63 10/0,4кВ ф.1023 ПС 110/10кВ Летошники | Жуковский РЭС | Брянская область | Жуковский район с.Крыжино | 10/0,4 | 0.06 | 0.046 | 0.015776 | центр питания закрыт для потребителей 1,2 категории
1171 | КТП-222 10/0,4кВ ф.1023 ПС 110/10кВ Летошники | Жуковский РЭС | Брянская область | Жуковский район с.Крыжино | 10/0,4 | 0.1 | 0.076 | 0.026912 | центр питания закрыт для потребителей 1,2 категории
1172 | РП "Крыжино" 10/0,4кВ ф.1023 ПС 110/10кВ Летошники | Жуковский РЭС | Брянская область | Жуковский район с.Крыжино | 10/0,4 | 0.41 | 0.107 | 0.056608
1173 | КТП-155 10/0,4кВ ф.1023 ПС 110/10кВ Летошники | Жуковский РЭС | Брянская область | Жуковский район д.Нешковичи | 10/0,4 | 0.1 | 0.066 | 0.036192 | центр питания закрыт для потребителей 1,2 категории
1174 | КТП-53 10/0,4кВ ф.1024 ПС 110/10кВ Летошники | Жуковский РЭС | Брянская область | Жуковский район пос.Балтика | 10/0,4 | 0.063 | 0.0562 | 0.0092336 | центр питания закрыт для потребителей 1,2 категории
1175 | КТП-54 10/0,4кВ ф.1024 ПС 110/10кВ Летошники | Жуковский РЭС | Брянская область | Жуковский район д.Силеевка | 10/0,4 | 0.06 | 0.031 | 0.029696 | центр питания закрыт для потребителей 1,2 категории
1176 | КТП-246 10/0,4кВ ф.1024 ПС 110/10кВ Летошники | Жуковский РЭС | Брянская область | Жуковский район пос.Белоглавая | 10/0,4 | 0.06 | 0.032 | 0.028768 | центр питания закрыт для потребителей 1,2 категории
1177 | КТП-84 10/0,4кВ ф.1024 ПС 110/10кВ Летошники | Жуковский РЭС | Брянская область | Жуковский район пос.Белоглавая | 10/0,4 | 0.1 | 0.073 | 0.029696 | центр питания закрыт для потребителей 1,2 категории
1178 | КТП-151 10/0,4кВ ф.1024 ПС 110/10кВ Летошники | Жуковский РЭС | Брянская область | Жуковский район пос.Тенешево | 10/0,4 | 0.04 | 0.022 | 0.01856 | центр питания закрыт для потребителей 1,2 категории
1179 | РП "Речица" 10/0,4кВ ф.1021 ПС 110/10кВ Молотинская | Жуковский РЭС | Брянская область | Жуковский район с.Речица | 10/0,4 | 0.88 | 0.1765 | 0.079808
1180 | КТП-104 10/0,4кВ ф.1021 ПС 110/10кВ Молотинская | Жуковский РЭС | Брянская область | Жуковский район с.Речица | 10/0,4 | 0.1 | 0.056 | 0.045472 | центр питания закрыт для потребителей 1,2 категории
1181 | КТП-195 10/0,4кВ ф.1021 ПС 110/10кВ Молотинская | Жуковский РЭС | Брянская область | Жуковский район с.Речица | 10/0,4 | 0.1 | 0.06 | 0.04176 | центр питания закрыт для потребителей 1,2 категории
1182 | КТП-54 10/0,4кВ ф.1021 ПС 110/10кВ Молотинская | Жуковский РЭС | Брянская область | Жуковский район с.Речица | 10/0,4 | 0.16 | 0.11 | 0.053824 | центр питания закрыт для потребителей 1,2 категории
1183 | КТП-52 10/0,4кВ ф.1021 ПС 110/10кВ Молотинская | Жуковский РЭС | Брянская область | Жуковский район с.Речица | 10/0,4 | 0.25 | 0.1805 | 0.076096 | центр питания закрыт для потребителей 1,2 категории
1184 | КТП-105 10/0,4кВ ф.1021 ПС 110/10кВ Молотинская | Жуковский РЭС | Брянская область | Жуковский район с.Речица | 10/0,4 | 0.03 | 0.0195 | 0.011136 | центр питания закрыт для потребителей 1,2 категории
1185 | КТП-185 10/0,4кВ ф.1021 ПС 110/10кВ Молотинская | Жуковский РЭС | Брянская область | Жуковский район с.Речица | 10/0,4 | 0.16 | 0.115 | 0.049184 | центр питания закрыт для потребителей 1,2 категории
1186 | КТП-106 10/0,4кВ ф.1021 ПС 110/10кВ Молотинская | Жуковский РЭС | Брянская область | Жуковский район с.Речица | 10/0,4 | 0.1 | 0.048 | 0.052896 | центр питания закрыт для потребителей 1,2 категории
1187 | КТП-106 10/0,4кВ ф.1021 ПС 110/10кВ Молотинская | Жуковский РЭС | Брянская область | Жуковский район с.Речица | 10/0,4 | 0.1 | 0.051 | 0.050112 | центр питания закрыт для потребителей 1,2 категории
1188 | КТП-88 10/0,4кВ ф.1023 ПС 110/10кВ Молотинская | Жуковский РЭС | Брянская область | Жуковский район с.Вщиж | 10/0,4 | 0.063 | 0.0462 | 0.018514 | центр питания закрыт для потребителей 1,2 категории
1189 | КТП-60 10/0,4кВ ф.1023 ПС 110/10кВ Молотинская | Жуковский РЭС | Брянская область | Жуковский район с.Вщиж | 10/0,4 | 0.063 | 0.0322 | 0.031506 | центр питания закрыт для потребителей 1,2 категории
1190 | КТП-136 10/0,4кВ ф.1023 ПС 110/10кВ Молотинская | Жуковский РЭС | Брянская область | Жуковский район д.Шамордино | 10/0,4 | 0.4 | 0.257 | 0.15126 | центр питания закрыт для потребителей 1,2 категории
1191 | КТП-234 10/0,4кВ ф.1023 ПС 110/10кВ Молотинская | Жуковский РЭС | Брянская область | Жуковский район д.Шамордино | 10/0,4 | 0.1 | 0.072 | 0.030624 | центр питания закрыт для потребителей 1,2 категории
1192 | КТП-137 10/0,4кВ ф.1023 ПС 110/10кВ Молотинская | Жуковский РЭС | Брянская область | Жуковский район д.Шамордино | 10/0,4 | 0.4 | 0.251 | 0.15683 | центр питания закрыт для потребителей 1,2 категории
1193 | КТП-107 10/0,4кВ ф.1023 ПС 110/10кВ Молотинская | Жуковский РЭС | Брянская область | Жуковский район д.Шамордино | 10/0,4 | 0.4 | 0.189 | 0.21437 | центр питания закрыт для потребителей 1,2 категории
1194 | КТП-117 10/0,4кВ ф.1023 ПС 110/10кВ Молотинская | Жуковский РЭС | Брянская область | Жуковский район д.Шамордино | 10/0,4 | 0.4 | 0.282 | 0.12806 | центр питания закрыт для потребителей 1,2 категории
1195 | КТП-225 10/0,4кВ ф.1023 ПС 110/10кВ Молотинская | Жуковский РЭС | Брянская область | Жуковский район д.Шамордино | 10/0,4 | 0.1 | 0.05 | 0.05104 | центр питания закрыт для потребителей 1,2 категории
1196 | КТП-131 10/0,4кВ ф.1023 ПС 110/10кВ Молотинская | Жуковский РЭС | Брянская область | Жуковский район д.Шамордино | 10/0,4 | 0.16 | 0.076 | 0.085376 | центр питания закрыт для потребителей 1,2 категории
1197 | КТП-61 10/0,4кВ ф.1023 ПС 110/10кВ Молотинская | Жуковский РЭС | Брянская область | Жуковский район д.Шамордино | 10/0,4 | 0.05 | 0.0285 | 0.022272 | центр питания закрыт для потребителей 1,2 категории
1198 | КТП-212 10/0,4кВ ф.1023 ПС 110/10кВ Молотинская | Жуковский РЭС | Брянская область | Жуковский район д.Шамордино | 10/0,4 | 0.063 | 0.0532 | 0.012018 | центр питания закрыт для потребителей 1,2 категории
1199 | КТП-59 10/0,4кВ ф.1023 ПС 110/10кВ Молотинская | Жуковский РЭС | Брянская область | Жуковский район д.Шамордино | 10/0,4 | 0.16 | 0.078 | 0.08352 | центр питания закрыт для потребителей 1,2 категории
1200 | КТП-62 10/0,4кВ ф.1023 ПС 110/10кВ Молотинская | Жуковский РЭС | Брянская область | Жуковский район д.Песочня | 10/0,4 | 0.1 | 0.076 | 0.026912 | центр питания закрыт для потребителей 1,2 категории
1201 | КТП-157 10/0,4кВ ф.1023 ПС 110/10кВ Молотинская | Жуковский РЭС | Брянская область | Жуковский район пос.Цветники | 10/0,4 | 0.16 | 0.116 | 0.048256 | центр питания закрыт для потребителей 1,2 категории
1202 | КТП-156 10/0,4кВ ф.1023 ПС 110/10кВ Молотинская | Жуковский РЭС | Брянская область | Жуковский район пос.Цветники | 10/0,4 | 0.063 | 0.0452 | 0.019442 | центр питания закрыт для потребителей 1,2 категории
1203 | КТП-10 10/0,4кВ ф.1023 ПС 110/10кВ Молотинская | Жуковский РЭС | Брянская область | Жуковский район д.Стибково | 10/0,4 | 0.1 | 0.069 | 0.033408 | центр питания закрыт для потребителей 1,2 категории
1204 | РП "Овстуг" 10/0,4кВ ф.1025 ПС 110/10кВ Молотинская | Жуковский РЭС | Брянская область | Жуковский район с.Овстуг | 10/0,4 | 1.03 | 0.277 | 0.1327
1205 | КТП-190 10/0,4кВ ф.1025 ПС 110/10кВ Молотинская | Жуковский РЭС | Брянская область | Жуковский район с.Овстуг | 10/0,4 | 0.25 | 0.1895 | 0.067744 | центр питания закрыт для потребителей 1,2 категории
1206 | КТП-191 10/0,4кВ ф.1025 ПС 110/10кВ Молотинская | Жуковский РЭС | Брянская область | Жуковский район с.Овстуг | 10/0,4 | 0.25 | 0.1385 | 0.11507 | центр питания закрыт для потребителей 1,2 категории
1207 | ЗТП-244 10/0,4кВ ф.1025 ПС 110/10кВ Молотинская | Жуковский РЭС | Брянская область | Жуковский район с.Овстуг | 10/0,4 | 0.16 | 0.117 | 0.047328 | центр питания закрыт для потребителей 1,2 категории
1208 | КТП-236 10/0,4кВ ф.1025 ПС 110/10кВ Молотинская | Жуковский РЭС | Брянская область | Жуковский район с.Овстуг | 10/0,4 | 0.16 | 0.085 | 0.077024 | центр питания закрыт для потребителей 1,2 категории
1209 | КТП-257 10/0,4кВ ф.1025 ПС 110/10кВ Молотинская | Жуковский РЭС | Брянская область | Жуковский район с.Овстуг | 10/0,4 | 0.1 | 0.052 | 0.049184 | центр питания закрыт для потребителей 1,2 категории
1210 | КТП-86 10/0,4кВ ф.1025 ПС 110/10кВ Молотинская | Жуковский РЭС | Брянская область | Жуковский район с.Овстуг | 10/0,4 | 0.25 | 0.1735 | 0.082592 | центр питания закрыт для потребителей 1,2 категории
1211 | ЗТП-97 10/0,4кВ ф.1025 ПС 110/10кВ Молотинская | Жуковский РЭС | Брянская область | Жуковский район с.Овстуг | 10/0,4 | 0.25 | 0.1455 | 0.10858 | центр питания закрыт для потребителей 1,2 категории
1212 | КТП-56 10/0,4кВ ф.1025 ПС 110/10кВ Молотинская | Жуковский РЭС | Брянская область | Жуковский район с.Овстуг | 10/0,4 | 0.1 | 0.049 | 0.051968 | центр питания закрыт для потребителей 1,2 категории
1213 | КТП-55 10/0,4кВ ф.1025 ПС 110/10кВ Молотинская | Жуковский РЭС | Брянская область | Жуковский район с.Овстуг | 10/0,4 | 0.063 | 0.0342 | 0.02965 | центр питания закрыт для потребителей 1,2 категории
1214 | ЗТП-249 10/0,4кВ ф.1025 ПС 110/10кВ Молотинская | Жуковский РЭС | Брянская область | Жуковский район с.Овстуг | 10/0,4 | 0.25 | 0.1435 | 0.11043 | центр питания закрыт для потребителей 1,2 категории
1215 | КТП-228 10/0,4кВ ф.1025 ПС 110/10кВ Молотинская | Жуковский РЭС | Брянская область | Жуковский район с.Овстуг | 10/0,4 | 0.25 | 0.1515 | 0.10301 | центр питания закрыт для потребителей 1,2 категории
1216 | КТП-103 10/0,4кВ ф.1025 ПС 110/10кВ Молотинская | Жуковский РЭС | Брянская область | Жуковский район д.Маяк | 10/0,4 | 0.063 | 0.0222 | 0.040786 | центр питания закрыт для потребителей 1,2 категории
1217 | КТП-90 10/0,4кВ ф.1025 ПС 110/10кВ Молотинская | Жуковский РЭС | Брянская область | Жуковский район д.Маяк | 10/0,4 | 0.04 | 0.023 | 0.017632 | центр питания закрыт для потребителей 1,2 категории
1218 | КТП-251 10/0,4кВ ф.1025 ПС 110/10кВ Молотинская | Жуковский РЭС | Брянская область | Жуковский район д.Неготино | 10/0,4 | 0.16 | 0.086 | 0.076096 | центр питания закрыт для потребителей 1,2 категории
1219 | КТП-59 10/0,4кВ ф.1025 ПС 110/10кВ Молотинская | Жуковский РЭС | Брянская область | Жуковский район д.Неготино | 10/0,4 | 0.16 | 0.109 | 0.054752 | центр питания закрыт для потребителей 1,2 категории
1220 | КТП-199 10/0,4кВ ф.1006 ПС 35/10кВ Морачево | Жуковский РЭС | Брянская область | Жуковский район с.Быковичи | 10/0,4 | 0.063 | 0.0322 | 0.031506 | центр питания закрыт для потребителей 1,2 категории
1221 | КТП-9 10/0,4кВ ф.1006 ПС 35/10кВ Морачево | Жуковский РЭС | Брянская область | Жуковский район с.Быковичи | 10/0,4 | 0.1 | 0.071 | 0.031552 | центр питания закрыт для потребителей 1,2 категории
1222 | РП "Быковичи"10/0,4кВ ф.1006 ПС 35/10кВ Морачево | Жуковский РЭС | Брянская область | Жуковский район с.Быковичи | 10/0,4 | 0.25 | 0.1705 | 0.085376 | центр питания закрыт для потребителей 1,2 категории
1223 | КТП-206 10/0,4кВ ф.1006 ПС 35/10кВ Морачево | Жуковский РЭС | Брянская область | Жуковский район д.Упрусы | 10/0,4 | 0.025 | 0.0243 | 0.0018096 | центр питания закрыт для потребителей 1,2 категории
1224 | КТП-12 10/0,4кВ ф.1006 ПС 35/10кВ Морачево | Жуковский РЭС | Брянская область | Жуковский район д.Упрусы | 10/0,4 | 0.06 | 0.026 | 0.034336 | центр питания закрыт для потребителей 1,2 категории
1225 | КТП-8 10/0,4кВ ф.1006 ПС 35/10кВ Морачево | Жуковский РЭС | Брянская область | Жуковский район с.Быковичи | 10/0,4 | 0.063 | 0.0372 | 0.026866 | центр питания закрыт для потребителей 1,2 категории
1226 | КТП-11 10/0,4кВ ф.1006 ПС 35/10кВ Морачево | Жуковский РЭС | Брянская область | Жуковский район с.Быковичи | 10/0,4 | 0.063 | 0.0412 | 0.023154 | центр питания закрыт для потребителей 1,2 категории
1227 | КТП-239 10/0,4кВ ф.1006 ПС 35/10кВ Морачево | Жуковский РЭС | Брянская область | Жуковский район с.Быковичи | 10/0,4 | 0.25 | 0.1965 | 0.061248 | центр питания закрыт для потребителей 1,2 категории
1228 | КТП-65 6/0,4кВ ф.608 ПС 110/35/6кВ Аксинино | Карачевский РЭС | Брянская область | Карачевский район с.Одринка | 6/0,4 | 0.1 | 0.063 | 0.038976 | центр питания закрыт для потребителей 1,2 категории
1229 | КТП-77 6/0,4кВ ф.608 ПС 110/35/6кВ Аксинино | Карачевский РЭС | Брянская область | Карачевский район с.Одринка | 6/0,4 | 0.03 | 0.0145 | 0.015776 | центр питания закрыт для потребителей 1,2 категории
1230 | КТП-64 6/0,4кВ ф.608 ПС 110/35/6кВ Аксинино | Карачевский РЭС | Брянская область | Карачевский район с.Одринка | 6/0,4 | 0.1 | 0.081 | 0.022272 | центр питания закрыт для потребителей 1,2 категории
1231 | КТП-62 6/0,4кВ ф.608 ПС 110/35/6кВ Аксинино | Карачевский РЭС | Брянская область | Карачевский район д.Кашинка | 6/0,4 | 0.03 | 0.0245 | 0.006496 | центр питания закрыт для потребителей 1,2 категории
1232 | КТП-75 6/0,4кВ ф.608 ПС 110/35/6кВ Аксинино | Карачевский РЭС | Брянская область | Карачевский район пос.Новгородский | 6/0,4 | 0.1 | 0.061 | 0.040832 | центр питания закрыт для потребителей 1,2 категории
1233 | КТП-67 6/0,4кВ ф.608 ПС 110/35/6кВ Аксинино | Карачевский РЭС | Брянская область | Карачевский район д.Воронья | 6/0,4 | 0.1 | 0.062 | 0.039904 | центр питания закрыт для потребителей 1,2 категории
1234 | КТП-76 6/0,4кВ ф.608 ПС 110/35/6кВ Аксинино | Карачевский РЭС | Брянская область | Карачевский район д.Жиркины Дворы | 6/0,4 | 0.03 | 0.0195 | 0.011136 | центр питания закрыт для потребителей 1,2 категории
1235 | КТП-324 6/0,4кВ ф.608 ПС 110/35/6кВ Аксинино | Карачевский РЭС | Брянская область | Карачевский район д.Жиркины Дворы | 6/0,4 | 0.25 | 0.1525 | 0.10208 | центр питания закрыт для потребителей 1,2 категории
1236 | КТП-280 6/0,4кВ ф.624 ПС 110/35/6кВ Аксинино | Карачевский РЭС | Брянская область | Карачевский район д.Аксиньино | 6/0,4 | 0.04 | 0.026 | 0.014848 | центр питания закрыт для потребителей 1,2 категории
1237 | КТП-40 6/0,4кВ ф.625 ПС 110/35/6кВ Аксинино | Карачевский РЭС | Брянская область | Карачевский район д.Грибовы Дворы | 6/0,4 | 0.1 | 0.075 | 0.02784 | центр питания закрыт для потребителей 1,2 категории
1238 | КТП-5 6/0,4кВ ф.625 ПС 110/35/6кВ Аксинино | Карачевский РЭС | Брянская область | Карачевский район д.Грибовы Дворы | 6/0,4 | 0.1 | 0.061 | 0.040832 | центр питания закрыт для потребителей 1,2 категории
1239 | КТП-335 6/0,4кВ ф.625 ПС 110/35/6кВ Аксинино | Карачевский РЭС | Брянская область | Карачевский район д.Грибовы Дворы | 6/0,4 | 0.1 | 0.049 | 0.051968 | центр питания закрыт для потребителей 1,2 категории
1240 | КТП-47 6/0,4кВ ф.625 ПС 110/35/6кВ Аксинино | Карачевский РЭС | Брянская область | Карачевский район д.Грибовы Дворы | 6/0,4 | 0.1 | 0.084 | 0.019488 | центр питания закрыт для потребителей 1,2 категории
1241 | КТП-331 6/0,4кВ ф.625 ПС 110/35/6кВ Аксинино | Карачевский РЭС | Брянская область | Карачевский район д.Грибовы Дворы | 6/0,4 | 0.25 | 0.1815 | 0.075168 | центр питания закрыт для потребителей 1,2 категории
1242 | КТП-9 6/0,4кВ ф.625 ПС 110/35/6кВ Аксинино | Карачевский РЭС | Брянская область | Карачевский район д.Масловка | 6/0,4 | 0.1 | 0.057 | 0.044544 | центр питания закрыт для потребителей 1,2 категории
1243 | КТП-130 6/0,4кВ ф.602 ПС 35/6кВ Вельяминовская | Карачевский РЭС | Брянская область | Карачевский район д.Красная | 6/0,4 | 0.16 | 0.126 | 0.038976 | центр питания закрыт для потребителей 1,2 категории
1244 | КТП-134 6/0,4кВ ф.602 ПС 35/6кВ Вельяминовская | Карачевский РЭС | Брянская область | Карачевский район д.Красная | 6/0,4 | 0.16 | 0.095 | 0.067744 | центр питания закрыт для потребителей 1,2 категории
1245 | КТП-135 6/0,4кВ ф.602 ПС 35/6кВ Вельяминовская | Карачевский РЭС | Брянская область | Карачевский район д.Дарьина | 6/0,4 | 0.063 | 0.0522 | 0.012946 | центр питания закрыт для потребителей 1,2 категории
1246 | КТП-137 6/0,4кВ ф.602 ПС 35/6кВ Вельяминовская | Карачевский РЭС | Брянская область | Карачевский район с.Юрасово | 6/0,4 | 0.1 | 0.056 | 0.045472 | центр питания закрыт для потребителей 1,2 категории
1247 | КТП-138 6/0,4кВ ф.602 ПС 35/6кВ Вельяминовская | Карачевский РЭС | Брянская область | Карачевский район с.Юрасово | 6/0,4 | 0.25 | 0.1365 | 0.11693 | центр питания закрыт для потребителей 1,2 категории
1248 | КТП-162 6/0,4кВ ф.602 ПС 35/6кВ Вельяминовская | Карачевский РЭС | Брянская область | Карачевский район с.Юрасово | 6/0,4 | 0.1 | 0.068 | 0.034336 | центр питания закрыт для потребителей 1,2 категории
1249 | ЗТП-346 6/0,4кВ ф.602 ПС 35/6кВ Вельяминовская | Карачевский РЭС | Брянская область | Карачевский район с.Юрасово | 6/0,4 | 0.63 | 0.4535 | 0.19302 | центр питания закрыт для потребителей 1,2 категории
1250 | КТП-109 6/0,4кВ ф.603 ПС 35/6кВ Вельяминовская | Карачевский РЭС | Брянская область | Карачевский район с.Вельяминова | 6/0,4 | 0.4 | 0.254 | 0.15405 | центр питания закрыт для потребителей 1,2 категории
1251 | КТП-110 6/0,4кВ ф.603 ПС 35/6кВ Вельяминовская | Карачевский РЭС | Брянская область | Карачевский район с.Вельяминова | 6/0,4 | 0.25 | 0.1465 | 0.10765 | центр питания закрыт для потребителей 1,2 категории
1252 | КТП-169 6/0,4кВ ф.603 ПС 35/6кВ Вельяминовская | Карачевский РЭС | Брянская область | Карачевский район с.Зеленино | 6/0,4 | 0.1 | 0.069 | 0.033408 | центр питания закрыт для потребителей 1,2 категории
1253 | КТП-147 6/0,4кВ ф.603 ПС 35/6кВ Вельяминовская | Карачевский РЭС | Брянская область | Карачевский район с.Зеленино | 6/0,4 | 0.063 | 0.0272 | 0.036146 | центр питания закрыт для потребителей 1,2 категории
1254 | ЗТП-161 6/0,4кВ ф.603 ПС 35/6кВ Вельяминовская | Карачевский РЭС | Брянская область | Карачевский район с.Зеленино | 6/0,4 | 0.16 | 0.068 | 0.0928 | центр питания закрыт для потребителей 1,2 категории
1255 | КТП-142 6/0,4кВ ф.603 ПС 35/6кВ Вельяминовская | Карачевский РЭС | Брянская область | Карачевский район с.Бошино | 6/0,4 | 0.1 | 0.071 | 0.031552 | центр питания закрыт для потребителей 1,2 категории
1256 | КТП-144 6/0,4кВ ф.603 ПС 35/6кВ Вельяминовская | Карачевский РЭС | Брянская область | Карачевский район с.Бошино | 6/0,4 | 0.16 | 0.115 | 0.049184 | центр питания закрыт для потребителей 1,2 категории
1257 | КТП-143 6/0,4кВ ф.603 ПС 35/6кВ Вельяминовская | Карачевский РЭС | Брянская область | Карачевский район с.Бошино | 6/0,4 | 0.25 | 0.1225 | 0.12992 | центр питания закрыт для потребителей 1,2 категории
1258 | КТП-163 6/0,4кВ ф.603 ПС 35/6кВ Вельяминовская | Карачевский РЭС | Брянская область | Карачевский район с.Бошино | 6/0,4 | 0.25 | 0.1885 | 0.068672 | центр питания закрыт для потребителей 1,2 категории
1259 | КТП-145 6/0,4кВ ф.603 ПС 35/6кВ Вельяминовская | Карачевский РЭС | Брянская область | Карачевский район д.Быковка | 6/0,4 | 0.063 | 0.0322 | 0.031506 | центр питания закрыт для потребителей 1,2 категории
1260 | КТП-146 6/0,4кВ ф.603 ПС 35/6кВ Вельяминовская | Карачевский РЭС | Брянская область | Карачевский район д.Сурьянова | 6/0,4 | 0.1 | 0.072 | 0.030624 | центр питания закрыт для потребителей 1,2 категории
1261 | КТП-112 6/0,4кВ ф.605 ПС 35/6кВ Вельяминовская | Карачевский РЭС | Брянская область | Карачевский район пос.Голубино | 6/0,4 | 0.1 | 0.07 | 0.03248 | центр питания закрыт для потребителей 1,2 категории
1262 | КТП-111 6/0,4кВ ф.605 ПС 35/6кВ Вельяминовская | Карачевский РЭС | Брянская область | Карачевский район пос.Голубино | 6/0,4 | 0.03 | 0.0115 | 0.01856 | центр питания закрыт для потребителей 1,2 категории
1263 | КТП-113 6/0,4кВ ф.605 ПС 35/6кВ Вельяминовская | Карачевский РЭС | Брянская область | Карачевский район пос.Голубино | 6/0,4 | 0.25 | 0.1805 | 0.076096 | центр питания закрыт для потребителей 1,2 категории
1264 | КТП-115 6/0,4кВ ф.605 ПС 35/6кВ Вельяминовская | Карачевский РЭС | Брянская область | Карачевский район с.Вельяминова | 6/0,4 | 0.16 | 0.089 | 0.073312 | центр питания закрыт для потребителей 1,2 категории
1265 | КТП-117 6/0,4кВ ф.605 ПС 35/6кВ Вельяминовская | Карачевский РЭС | Брянская область | Карачевский район д.Бугры | 6/0,4 | 0.1 | 0.055 | 0.0464 | центр питания закрыт для потребителей 1,2 категории
1266 | КТП-126 6/0,4кВ ф.605 ПС 35/6кВ Вельяминовская | Карачевский РЭС | Брянская область | Карачевский район д.Бугры | 6/0,4 | 0.16 | 0.08 | 0.081664 | центр питания закрыт для потребителей 1,2 категории
1267 | КТП-125 6/0,4кВ ф.605 ПС 35/6кВ Вельяминовская | Карачевский РЭС | Брянская область | Карачевский район д.Бугры | 6/0,4 | 0.25 | 0.1445 | 0.1095 | центр питания закрыт для потребителей 1,2 категории
1268 | КТП-128 6/0,4кВ ф.605 ПС 35/6кВ Вельяминовская | Карачевский РЭС | Брянская область | Карачевский район д.Емильянова | 6/0,4 | 0.25 | 0.1315 | 0.12157 | центр питания закрыт для потребителей 1,2 категории
1269 | КТП-121 6/0,4кВ ф.605 ПС 35/6кВ Вельяминовская | Карачевский РЭС | Брянская область | Карачевский район д.Емильянова | 6/0,4 | 0.063 | 0.0492 | 0.01573 | центр питания закрыт для потребителей 1,2 категории
1270 | КТП-129 6/0,4кВ ф.605 ПС 35/6кВ Вельяминовская | Карачевский РЭС | Брянская область | Карачевский район д.Емильянова | 6/0,4 | 0.1 | 0.06 | 0.04176 | центр питания закрыт для потребителей 1,2 категории
1271 | КТП-119 6/0,4кВ ф.606 ПС 35/6кВ Вельяминовская | Карачевский РЭС | Брянская область | Карачевский район д.Бугры | 6/0,4 | 0.1 | 0.077 | 0.025984 | центр питания закрыт для потребителей 1,2 категории
1272 | КТП-116 6/0,4кВ ф.606 ПС 35/6кВ Вельяминовская | Карачевский РЭС | Брянская область | Карачевский район д.Бугры | 6/0,4 | 0.16 | 0.105 | 0.058464 | центр питания закрыт для потребителей 1,2 категории
1273 | КТП-131 6/0,4кВ ф.609 ПС 35/6кВ Вельяминовская | Карачевский РЭС | Брянская область | Карачевский район д.Дубрава | 6/0,4 | 0.16 | 0.092 | 0.070528 | центр питания закрыт для потребителей 1,2 категории
1274 | КТП-166 6/0,4кВ ф.610 ПС 35/6кВ Вельяминовская | Карачевский РЭС | Брянская область | Карачевский район д.Мазнева | 6/0,4 | 0.063 | 0.0512 | 0.013874 | центр питания закрыт для потребителей 1,2 категории
1275 | КТП-35 6/0,4кВ ф.610 ПС 35/6кВ Вельяминовская | Карачевский РЭС | Брянская область | Карачевский район д.Мазнева | 6/0,4 | 0.1 | 0.069 | 0.033408 | центр питания закрыт для потребителей 1,2 категории
1276 | КТП-164 6/0,4кВ ф.610 ПС 35/6кВ Вельяминовская | Карачевский РЭС | Брянская область | Карачевский район д.Мазнева | 6/0,4 | 0.16 | 0.096 | 0.066816 | центр питания закрыт для потребителей 1,2 категории
1277 | КТП-34 6/0,4кВ ф.610 ПС 35/6кВ Вельяминовская | Карачевский РЭС | Брянская область | Карачевский район д.Мазнева | 6/0,4 | 0.1 | 0.055 | 0.0464 | центр питания закрыт для потребителей 1,2 категории
1278 | КТП-165 6/0,4кВ ф.610 ПС 35/6кВ Вельяминовская | Карачевский РЭС | Брянская область | Карачевский район д.Волкова | 6/0,4 | 0.063 | 0.0312 | 0.032434 | центр питания закрыт для потребителей 1,2 категории
1279 | КТП-38 6/0,4кВ ф.610 ПС 35/6кВ Вельяминовская | Карачевский РЭС | Брянская область | Карачевский район д.Волкова | 6/0,4 | 0.06 | 0.043 | 0.01856 | центр питания закрыт для потребителей 1,2 категории
1280 | КТП-40 6/0,4кВ ф.610 ПС 35/6кВ Вельяминовская | Карачевский РЭС | Брянская область | Карачевский район д.Волкова | 6/0,4 | 0.03 | 0.0245 | 0.006496 | центр питания закрыт для потребителей 1,2 категории
1281 | КТП-41 6/0,4кВ ф.610 ПС 35/6кВ Вельяминовская | Карачевский РЭС | Брянская область | Карачевский район пос.Башкатов | 6/0,4 | 0.05 | 0.0315 | 0.019488 | центр питания закрыт для потребителей 1,2 категории
1282 | КТП-173 6/0,4кВ ф.601 ПС 35/6кВ Дроновская | Карачевский РЭС | Брянская область | Карачевский район д.Мариничи | 6/0,4 | 0.01 | 0.0055 | 0.00464 | центр питания закрыт для потребителей 1,2 категории
1283 | КТП-174 6/0,4кВ ф.601 ПС 35/6кВ Дроновская | Карачевский РЭС | Брянская область | Карачевский район д.Семеновка | 6/0,4 | 0.16 | 0.103 | 0.06032 | центр питания закрыт для потребителей 1,2 категории
1284 | КТП-177 6/0,4кВ ф.601 ПС 35/6кВ Дроновская | Карачевский РЭС | Брянская область | Карачевский район с.Алымово | 6/0,4 | 0.18 | 0.125 | 0.059392 | центр питания закрыт для потребителей 1,2 категории
1285 | КТП-183 6/0,4кВ ф.601 ПС 35/6кВ Дроновская | Карачевский РЭС | Брянская область | Карачевский район пос.Долгий | 6/0,4 | 0.063 | 0.0392 | 0.02501 | центр питания закрыт для потребителей 1,2 категории
1286 | КТП-182 6/0,4кВ ф.601 ПС 35/6кВ Дроновская | Карачевский РЭС | Брянская область | Карачевский район д.Свиридово | 6/0,4 | 0.02 | 0.012 | 0.008352 | центр питания закрыт для потребителей 1,2 категории
1287 | КТП-187 6/0,4кВ ф.601 ПС 35/6кВ Дроновская | Карачевский РЭС | Брянская область | Карачевский район с.Алымово | 6/0,4 | 0.16 | 0.102 | 0.061248 | центр питания закрыт для потребителей 1,2 категории
1288 | КТП-179 6/0,4кВ ф.601 ПС 35/6кВ Дроновская | Карачевский РЭС | Брянская область | Карачевский район с.Алымово | 6/0,4 | 0.1 | 0.066 | 0.036192 | центр питания закрыт для потребителей 1,2 категории
1289 | КТП-184 6/0,4кВ ф.601 ПС 35/6кВ Дроновская | Карачевский РЭС | Брянская область | Карачевский район с.Алымово | 6/0,4 | 0.06 | 0.03 | 0.030624 | центр питания закрыт для потребителей 1,2 категории
1290 | КТП-181 6/0,4кВ ф.601 ПС 35/6кВ Дроновская | Карачевский РЭС | Брянская область | Карачевский район д.Яковлево | 6/0,4 | 0.04 | 0.03 | 0.011136 | центр питания закрыт для потребителей 1,2 категории
1291 | КТП-6 6/0,4кВ ф.601 ПС 35/6кВ Дроновская | Карачевский РЭС | Брянская область | Карачевский район д.Аксиньино | 6/0,4 | 0.1 | 0.077 | 0.025984 | центр питания закрыт для потребителей 1,2 категории
1292 | КТП-7 6/0,4кВ ф.601 ПС 35/6кВ Дроновская | Карачевский РЭС | Брянская область | Карачевский район д.Сумароково | 6/0,4 | 0.025 | 0.0203 | 0.0055216 | центр питания закрыт для потребителей 1,2 категории
1293 | КТП-170 6/0,4кВ ф.602 ПС 35/6кВ Дроновская | Карачевский РЭС | Брянская область | Карачевский район с.Дронова | 6/0,4 | 0.1 | 0.045 | 0.05568 | центр питания закрыт для потребителей 1,2 категории
1294 | КТП-185 6/0,4кВ ф.602 ПС 35/6кВ Дроновская | Карачевский РЭС | Брянская область | Карачевский район с.Дронова | 6/0,4 | 0.4 | 0.278 | 0.13178 | центр питания закрыт для потребителей 1,2 категории
1295 | КТП-171 6/0,4кВ ф.602 ПС 35/6кВ Дроновская | Карачевский РЭС | Брянская область | Карачевский район с.Дронова | 6/0,4 | 0.16 | 0.073 | 0.08816 | центр питания закрыт для потребителей 1,2 категории
1296 | КТП-186 6/0,4кВ ф.602 ПС 35/6кВ Дроновская | Карачевский РЭС | Брянская область | Карачевский район с.Дронова | 6/0,4 | 0.16 | 0.094 | 0.068672 | центр питания закрыт для потребителей 1,2 категории
1297 | КТП-172 6/0,4кВ ф.602 ПС 35/6кВ Дроновская | Карачевский РЭС | Брянская область | Карачевский район с.Дронова | 6/0,4 | 0.063 | 0.0502 | 0.014802 | центр питания закрыт для потребителей 1,2 категории
1298 | КТП-198 6/0,4кВ ф.603 ПС 35/6кВ Дроновская | Карачевский РЭС | Брянская область | Карачевский район пос.Амосовский | 6/0,4 | 0.063 | 0.0322 | 0.031506 | центр питания закрыт для потребителей 1,2 категории
1299 | КТП-190 6/0,4кВ ф.603 ПС 35/6кВ Дроновская | Карачевский РЭС | Брянская область | Карачевский район д.Бочарки | 6/0,4 | 0.1 | 0.047 | 0.053824 | центр питания закрыт для потребителей 1,2 категории
1300 | КТП-204 6/0,4кВ ф.604 ПС 35/6кВ Дроновская | Карачевский РЭС | Брянская область | Карачевский район пос.Дунаевский | 6/0,4 | 0.16 | 0.115 | 0.049184 | центр питания закрыт для потребителей 1,2 категории
1301 | КТП-203 6/0,4кВ ф.604 ПС 35/6кВ Дроновская | Карачевский РЭС | Брянская область | Карачевский район пос.Дунаевский | 6/0,4 | 0.25 | 0.1855 | 0.071456 | центр питания закрыт для потребителей 1,2 категории
1302 | КТП-1 6/0,4кВ ф.601 ПС 110/6кВ Карачевская | Карачевский РЭС | Брянская область | Карачевский район д.Барановка | 6/0,4 | 0.06 | 0.027 | 0.033408 | центр питания закрыт для потребителей 1,2 категории
1303 | КТП-140 6/0,4кВ ф.601 ПС 110/6кВ Карачевская | Карачевский РЭС | Брянская область | Карачевский район д.Масловка | 6/0,4 | 0.32 | 0.192 | 0.13363 | центр питания закрыт для потребителей 1,2 категории
1304 | КТП-2 6/0,4кВ ф.601 ПС 110/6кВ Карачевская | Карачевский РЭС | Брянская область | Карачевский район д.Масловка | 6/0,4 | 0.063 | 0.0432 | 0.021298 | центр питания закрыт для потребителей 1,2 категории
1305 | КТП-344 6/0,4кВ ф.601 ПС 110/6кВ Карачевская | Карачевский РЭС | Брянская область | Карачевский район д.Масловка | 6/0,4 | 0.063 | 0.0452 | 0.019442 | центр питания закрыт для потребителей 1,2 категории
1306 | КТП-3 6/0,4кВ ф.601 ПС 110/6кВ Карачевская | Карачевский РЭС | Брянская область | Карачевский район д.Масловка | 6/0,4 | 0.1 | 0.045 | 0.05568 | центр питания закрыт для потребителей 1,2 категории
1307 | КТП-9 6/0,4кВ ф.601 ПС 110/6кВ Карачевская | Карачевский РЭС | Брянская область | Карачевский район д.Масловка | 6/0,4 | 0.1 | 0.079 | 0.024128 | центр питания закрыт для потребителей 1,2 категории
1308 | КТП-10 6/0,4кВ ф.601 ПС 110/6кВ Карачевская | Карачевский РЭС | Брянская область | Карачевский район д.Вишневка | 6/0,4 | 0.063 | 0.0392 | 0.02501 | центр питания закрыт для потребителей 1,2 категории
1309 | КТП-11 6/0,4кВ ф.601 ПС 110/6кВ Карачевская | Карачевский РЭС | Брянская область | Карачевский район д.Вишневка | 6/0,4 | 0.16 | 0.091 | 0.071456 | центр питания закрыт для потребителей 1,2 категории
1310 | КТП-17 6/0,4кВ ф.601 ПС 110/6кВ Карачевская | Карачевский РЭС | Брянская область | Карачевский район д.Вишневка | 6/0,4 | 0.25 | 0.1585 | 0.096512 | центр питания закрыт для потребителей 1,2 категории
1311 | КТП-14 6/0,4кВ ф.601 ПС 110/6кВ Карачевская | Карачевский РЭС | Брянская область | Карачевский район д.Вишневка | 6/0,4 | 0.1 | 0.058 | 0.043616 | центр питания закрыт для потребителей 1,2 категории
1312 | КТП-15 6/0,4кВ ф.601 ПС 110/6кВ Карачевская | Карачевский РЭС | Брянская область | Карачевский район д.Глыбочка | 6/0,4 | 0.1 | 0.056 | 0.045472 | центр питания закрыт для потребителей 1,2 категории
1313 | КТП-18 6/0,4кВ ф.601 ПС 110/6кВ Карачевская | Карачевский РЭС | Брянская область | Карачевский район д.Глыбочка | 6/0,4 | 0.1 | 0.074 | 0.028768 | центр питания закрыт для потребителей 1,2 категории
1314 | КТП-13 6/0,4кВ ф.601 ПС 110/6кВ Карачевская | Карачевский РЭС | Брянская область | Карачевский район д.Слобода | 6/0,4 | 0.063 | 0.0212 | 0.041714 | центр питания закрыт для потребителей 1,2 категории
1315 | КТП-20 6/0,4кВ ф.601 ПС 110/6кВ Карачевская | Карачевский РЭС | Брянская область | Карачевский район д.Слобода | 6/0,4 | 0.1 | 0.079 | 0.024128 | центр питания закрыт для потребителей 1,2 категории
1316 | КТП-127 6/0,4кВ ф.610 ПС 110/6кВ Карачевская | Карачевский РЭС | Брянская область | Карачевский район пос.Прогресс | 6/0,4 | 0.06 | 0.032 | 0.028768 | центр питания закрыт для потребителей 1,2 категории
1317 | КТП-308 6/0,4кВ ф.610 ПС 110/6кВ Карачевская | Карачевский РЭС | Брянская область | Карачевский район пос.Прогресс | 6/0,4 | 0.16 | 0.116 | 0.048256 | центр питания закрыт для потребителей 1,2 категории
1318 | КТП-309 6/0,4кВ ф.610 ПС 110/6кВ Карачевская | Карачевский РЭС | Брянская область | Карачевский район пос.Прогресс | 6/0,4 | 0.1 | 0.07 | 0.03248 | центр питания закрыт для потребителей 1,2 категории
1319 | КТП-55 6/0,4кВ ф.610 ПС 110/6кВ Карачевская | Карачевский РЭС | Брянская область | Карачевский район пос.Прогресс | 6/0,4 | 0.1 | 0.053 | 0.048256 | центр питания закрыт для потребителей 1,2 категории
1320 | КТП-73 6/0,4кВ ф.610 ПС 110/6кВ Карачевская | Карачевский РЭС | Брянская область | Карачевский район д.Мальтина | 6/0,4 | 0.1 | 0.057 | 0.044544 | центр питания закрыт для потребителей 1,2 категории
1321 | КТП-56 6/0,4кВ ф.610 ПС 110/6кВ Карачевская | Карачевский РЭС | Брянская область | Карачевский район д.Мальтина | 6/0,4 | 0.1 | 0.06 | 0.04176 | центр питания закрыт для потребителей 1,2 категории
1322 | КТП-58 6/0,4кВ ф.610 ПС 110/6кВ Карачевская | Карачевский РЭС | Брянская область | Карачевский район пос.Прогресс | 6/0,4 | 0.16 | 0.131 | 0.034336 | центр питания закрыт для потребителей 1,2 категории
1323 | КТП-60 6/0,4кВ ф.610 ПС 110/6кВ Карачевская | Карачевский РЭС | Брянская область | Карачевский район д.Песочня | 6/0,4 | 0.1 | 0.076 | 0.026912 | центр питания закрыт для потребителей 1,2 категории
1324 | КТП-78 6/0,4кВ ф.610 ПС 110/6кВ Карачевская | Карачевский РЭС | Брянская область | Карачевский район д.Песочня | 6/0,4 | 0.1 | 0.045 | 0.05568 | центр питания закрыт для потребителей 1,2 категории
1325 | КТП-61 6/0,4кВ ф.610 ПС 110/6кВ Карачевская | Карачевский РЭС | Брянская область | Карачевский район пос.Рассвет | 6/0,4 | 0.06 | 0.042 | 0.019488 | центр питания закрыт для потребителей 1,2 категории
1326 | КТПП-21 6/0,4кВ ф.611 ПС 110/6кВ Карачевская | Карачевский РЭС | Брянская область | Карачевский район г.Карачев | 6/0,4 | 0.65 | 0.1715 | 0.084448
1327 | КТП-45 6/0,4кВ ф.615 ПС 110/6кВ Карачевская | Карачевский РЭС | Брянская область | Карачевский район д.Грибовы Дворы | 6/0,4 | 0.04 | 0.027 | 0.01392 | центр питания закрыт для потребителей 1,2 категории
1328 | КТП-46 6/0,4кВ ф.615 ПС 110/6кВ Карачевская | Карачевский РЭС | Брянская область | Карачевский район д.Грибовы Дворы | 6/0,4 | 0.03 | 0.0145 | 0.015776 | центр питания закрыт для потребителей 1,2 категории
1329 | КТП-48 6/0,4кВ ф.615 ПС 110/6кВ Карачевская | Карачевский РЭС | Брянская область | Карачевский район д.Грибовы Дворы | 6/0,4 | 0.16 | 0.114 | 0.050112 | центр питания закрыт для потребителей 1,2 категории
1330 | КТП-49 6/0,4кВ ф.615 ПС 110/6кВ Карачевская | Карачевский РЭС | Брянская область | Карачевский район д.Грибовы Дворы | 6/0,4 | 0.04 | 0.025 | 0.015776 | центр питания закрыт для потребителей 1,2 категории
1331 | КТП-338 6/0,4кВ ф.620 ПС 110/6кВ Карачевская | Карачевский РЭС | Брянская область | Карачевский район д.Рясники | 6/0,4 | 0.16 | 0.067 | 0.093728 | центр питания закрыт для потребителей 1,2 категории
1332 | КТП-23 6/0,4кВ ф.620 ПС 110/6кВ Карачевская | Карачевский РЭС | Брянская область | Карачевский район д.Рясники | 6/0,4 | 0.16 | 0.07 | 0.090944 | центр питания закрыт для потребителей 1,2 категории
1333 | КТП-24 6/0,4кВ ф.620 ПС 110/6кВ Карачевская | Карачевский РЭС | Брянская область | Карачевский район д.Рясники | 6/0,4 | 0.25 | 0.1585 | 0.096512 | центр питания закрыт для потребителей 1,2 категории
1334 | КТП-25 6/0,4кВ ф.620 ПС 110/6кВ Карачевская | Карачевский РЭС | Брянская область | Карачевский район д.Рясники | 6/0,4 | 0.25 | 0.1615 | 0.093728 | центр питания закрыт для потребителей 1,2 категории
1335 | КТП-51 6/0,4кВ ф.620 ПС 110/6кВ Карачевская | Карачевский РЭС | Брянская область | Карачевский район с.Бережок | 6/0,4 | 0.06 | 0.044 | 0.017632 | центр питания закрыт для потребителей 1,2 категории
1336 | КТП-26 6/0,4кВ ф.620 ПС 110/6кВ Карачевская | Карачевский РЭС | Брянская область | Карачевский район с.Бережок | 6/0,4 | 0.1 | 0.059 | 0.042688 | центр питания закрыт для потребителей 1,2 категории
1337 | КТП-22 6/0,4кВ ф.620 ПС 110/6кВ Карачевская | Карачевский РЭС | Брянская область | Карачевский район с.Бережок | 6/0,4 | 0.1 | 0.07 | 0.03248 | центр питания закрыт для потребителей 1,2 категории
1338 | КТП-27 6/0,4кВ ф.620 ПС 110/6кВ Карачевская | Карачевский РЭС | Брянская область | Карачевский район с.Бережок | 6/0,4 | 0.1 | 0.05 | 0.05104 | центр питания закрыт для потребителей 1,2 категории
1339 | КТП-333 6/0,4кВ ф.620 ПС 110/6кВ Карачевская | Карачевский РЭС | Брянская область | Карачевский район с.Бережок | 6/0,4 | 0.03 | 0.0145 | 0.015776 | центр питания закрыт для потребителей 1,2 категории
1340 | КТП-52 6/0,4кВ ф.620 ПС 110/6кВ Карачевская | Карачевский РЭС | Брянская область | Карачевский район пос.Согласие | 6/0,4 | 0.1 | 0.08 | 0.0232 | центр питания закрыт для потребителей 1,2 категории
1341 | КТП-28 6/0,4кВ ф.620 ПС 110/6кВ Карачевская | Карачевский РЭС | Брянская область | Карачевский район пос.Согласие | 6/0,4 | 0.16 | 0.112 | 0.051968 | центр питания закрыт для потребителей 1,2 категории
1342 | КТП-29 6/0,4кВ ф.620 ПС 110/6кВ Карачевская | Карачевский РЭС | Брянская область | Карачевский район пос.Согласие | 6/0,4 | 0.16 | 0.119 | 0.045472 | центр питания закрыт для потребителей 1,2 категории
1343 | КТП-284 6/0,4кВ ф.620 ПС 110/6кВ Карачевская | Карачевский РЭС | Брянская область | Карачевский район пос.Согласие | 6/0,4 | 0.063 | 0.0372 | 0.026866 | центр питания закрыт для потребителей 1,2 категории
1344 | КТП-53 6/0,4кВ ф.620 ПС 110/6кВ Карачевская | Карачевский РЭС | Брянская область | Карачевский район пос.Согласие | 6/0,4 | 0.1 | 0.055 | 0.0464 | центр питания закрыт для потребителей 1,2 категории
1345 | КТП-30 6/0,4кВ ф.620 ПС 110/6кВ Карачевская | Карачевский РЭС | Брянская область | Карачевский район пос.Согласие | 6/0,4 | 0.1 | 0.044 | 0.056608 | центр питания закрыт для потребителей 1,2 категории
1346 | КТП-293 6/0,4кВ ф.620 ПС 110/6кВ Карачевская | Карачевский РЭС | Брянская область | Карачевский район пос.Согласие | 6/0,4 | 0.1 | 0.083 | 0.020416 | центр питания закрыт для потребителей 1,2 категории
1347 | КТП-33 6/0,4кВ ф.620 ПС 110/6кВ Карачевская | Карачевский РЭС | Брянская область | Карачевский район д.Подсосонки | 6/0,4 | 0.16 | 0.109 | 0.054752 | центр питания закрыт для потребителей 1,2 категории
1348 | КТП-43 6/0,4кВ ф.620 ПС 110/6кВ Карачевская | Карачевский РЭС | Брянская область | Карачевский район д.Подсосонки | 6/0,4 | 0.16 | 0.081 | 0.080736 | центр питания закрыт для потребителей 1,2 категории
1349 | КТП-363 6/0,4кВ ф.621 ПС 110/6кВ Карачевская | Карачевский РЭС | Брянская область | Карачевский район д.Рясники | 6/0,4 | 0.025 | 0.0183 | 0.0073776 | центр питания закрыт для потребителей 1,2 категории
1350 | КТП-84 6/0,4кВ ф.621 ПС 110/6кВ Карачевская | Карачевский РЭС | Брянская область | Карачевский район с.Трыковка | 6/0,4 | 0.1 | 0.069 | 0.033408 | центр питания закрыт для потребителей 1,2 категории
1351 | КТП-83 6/0,4кВ ф.621 ПС 110/6кВ Карачевская | Карачевский РЭС | Брянская область | Карачевский район д.Верховка | 6/0,4 | 0.1 | 0.055 | 0.0464 | центр питания закрыт для потребителей 1,2 категории
1352 | КТП-85 6/0,4кВ ф.621 ПС 110/6кВ Карачевская | Карачевский РЭС | Брянская область | Карачевский район д.Верховка | 6/0,4 | 0.1 | 0.054 | 0.047328 | центр питания закрыт для потребителей 1,2 категории
1353 | КТП-105 6/0,4кВ ф.621 ПС 110/6кВ Карачевская | Карачевский РЭС | Брянская область | Карачевский район д.Верховка | 6/0,4 | 0.25 | 0.1095 | 0.14198 | центр питания закрыт для потребителей 1,2 категории
1354 | КТП-283 6/0,4кВ ф.621 ПС 110/6кВ Карачевская | Карачевский РЭС | Брянская область | Карачевский район д.Верховка | 6/0,4 | 0.1 | 0.076 | 0.026912 | центр питания закрыт для потребителей 1,2 категории
1355 | КТП-282 6/0,4кВ ф.621 ПС 110/6кВ Карачевская | Карачевский РЭС | Брянская область | Карачевский район д.Верховка | 6/0,4 | 0.025 | 0.0103 | 0.014802 | центр питания закрыт для потребителей 1,2 категории
1356 | КТП-86 6/0,4кВ ф.621 ПС 110/6кВ Карачевская | Карачевский РЭС | Брянская область | Карачевский район д.Мокрое | 6/0,4 | 0.1 | 0.054 | 0.047328 | центр питания закрыт для потребителей 1,2 категории
1357 | КТП-43 6/0,4кВ ф.620 ПС 110/6кВ Карачевская | Карачевский РЭС | Брянская область | Карачевский район д.Мокрое | 6/0,4 | 0.16 | 0.088 | 0.07424 | центр питания закрыт для потребителей 1,2 категории
1358 | КТП-82 6/0,4кВ ф.620 ПС 110/6кВ Карачевская | Карачевский РЭС | Брянская область | Карачевский район пос.Козловский | 6/0,4 | 0.063 | 0.0292 | 0.03429 | центр питания закрыт для потребителей 1,2 категории
1359 | КТП-281 6/0,4кВ ф.629 ПС 110/6кВ Карачевская | Карачевский РЭС | Брянская область | Карачевский район пос.Красная поляна | 6/0,4 | 0.1 | 0.074 | 0.028768 | центр питания закрыт для потребителей 1,2 категории
1360 | КТП-81 6/0,4кВ ф.629 ПС 110/6кВ Карачевская | Карачевский РЭС | Брянская область | Карачевский район пос.Красная поляна | 6/0,4 | 0.063 | 0.0322 | 0.031506 | центр питания закрыт для потребителей 1,2 категории
1361 | КТП-96 6/0,4кВ ф.621, ф.1 от РП-1 ПС 110/6кВ Карачевская | Карачевский РЭС | Брянская область | Карачевский район пос.Березовка | 6/0,4 | 0.25 | 0.1125 | 0.1392 | центр питания закрыт для потребителей 1,2 категории
1362 | КТП-310 6/0,4кВ ф.621, ф.1 от РП-1 ПС 110/6кВ Карачевская | Карачевский РЭС | Брянская область | Карачевский район пос.Березовка | 6/0,4 | 0.4 | 0.172 | 0.23014 | центр питания закрыт для потребителей 1,2 категории
1363 | КТП-б/н 6/0,4кВ ф.629, ф.2 от РП-1 ПС 110/6кВ Карачевская | Карачевский РЭС | Брянская область | Карачевский район пос.Березовка | 6/0,4 | 0.25 | 0.1115 | 0.14013 | центр питания закрыт для потребителей 1,2 категории
1364 | КТП-312 6/0,4кВ ф.629, ф.2 от РП-1 ПС 110/6кВ Карачевская | Карачевский РЭС | Брянская область | Карачевский район пос.Березовка | 6/0,4 | 0.063 | 0.0292 | 0.03429 | центр питания закрыт для потребителей 1,2 категории
1365 | КТП-97 6/0,4кВ ф.629, ф.2 от РП-1 ПС 110/6кВ Карачевская | Карачевский РЭС | Брянская область | Карачевский район пос.Березовка | 6/0,4 | 0.25 | 0.1225 | 0.12992 | центр питания закрыт для потребителей 1,2 категории
1366 | КТП-80 6/0,4кВ ф.629, ф.2 от РП-1 ПС 110/6кВ Карачевская | Карачевский РЭС | Брянская область | Карачевский район пос.Березовка | 6/0,4 | 0.25 | 0.1585 | 0.096512 | центр питания закрыт для потребителей 1,2 категории
1367 | КТП-299 6/0,4кВ ф.629, ф.2 от РП-1 ПС 110/6кВ Карачевская | Карачевский РЭС | Брянская область | Карачевский район пос.Березовка | 6/0,4 | 0.16 | 0.134 | 0.031552 | центр питания закрыт для потребителей 1,2 категории
1368 | КТП-313 6/0,4кВ ф.629, ф.2 от РП-1 ПС 110/6кВ Карачевская | Карачевский РЭС | Брянская область | Карачевский район пос.Березовка | 6/0,4 | 0.25 | 0.1445 | 0.1095 | центр питания закрыт для потребителей 1,2 категории
1369 | КТП-277 6/0,4кВ ф.629, ф.2 от РП-1 ПС 110/6кВ Карачевская | Карачевский РЭС | Брянская область | Карачевский район пос.Газеновка | 6/0,4 | 0.063 | 0.0322 | 0.031506 | центр питания закрыт для потребителей 1,2 категории
1370 | КТП-98 6/0,4кВ ф.629, ф.3 от РП-1 ПС 110/6кВ Карачевская | Карачевский РЭС | Брянская область | Карачевский район д.Мылинка | 6/0,4 | 0.05 | 0.0325 | 0.01856 | центр питания закрыт для потребителей 1,2 категории
1371 | КТП-99 6/0,4кВ ф.629, ф.3 от РП-1 ПС 110/6кВ Карачевская | Карачевский РЭС | Брянская область | Карачевский район д.Карлово | 6/0,4 | 0.1 | 0.052 | 0.049184 | центр питания закрыт для потребителей 1,2 категории
1372 | КТП-104 6/0,4кВ ф.629, ф.3 от РП-1 ПС 110/6кВ Карачевская | Карачевский РЭС | Брянская область | Карачевский район д.Вереща | 6/0,4 | 0.1 | 0.049 | 0.051968 | центр питания закрыт для потребителей 1,2 категории
1373 | КТП-343 6/0,4кВ ф.629, ф.3 от РП-1 ПС 110/6кВ Карачевская | Карачевский РЭС | Брянская область | Карачевский район д.Вереща | 6/0,4 | 0.4 | 0.252 | 0.1559 | центр питания закрыт для потребителей 1,2 категории
1374 | КТП-102 6/0,4кВ ф.629, ф.3 от РП-1 ПС 110/6кВ Карачевская | Карачевский РЭС | Брянская область | Карачевский район д.Мылинка | 6/0,4 | 0.25 | 0.1775 | 0.07888 | центр питания закрыт для потребителей 1,2 категории
1375 | КТП-100 6/0,4кВ ф.629, ф.3 от РП-1 ПС 110/6кВ Карачевская | Карачевский РЭС | Брянская область | Карачевский район д.Мылинка | 6/0,4 | 0.063 | 0.0472 | 0.017586 | центр питания закрыт для потребителей 1,2 категории
1376 | КТП-101 6/0,4кВ ф.629, ф.3 от РП-1 ПС 110/6кВ Карачевская | Карачевский РЭС | Брянская область | Карачевский район д.Мылинка | 6/0,4 | 0.1 | 0.075 | 0.02784 | центр питания закрыт для потребителей 1,2 категории
1377 | КТП-103 6/0,4кВ ф.629, ф.3 от РП-1 ПС 110/6кВ Карачевская | Карачевский РЭС | Брянская область | Карачевский район п.Воскресенский | 6/0,4 | 0.063 | 0.0342 | 0.02965 | центр питания закрыт для потребителей 1,2 категории
1378 | КТП-298 6/0,4кВ ф.629, ф.3 от РП-1 ПС 110/6кВ Карачевская | Карачевский РЭС | Брянская область | Карачевский район п.Воскресенский | 6/0,4 | 0.1 | 0.061 | 0.040832 | центр питания закрыт для потребителей 1,2 категории
1379 | КТП-272 6/0,4кВ ф.629, ф.3 от РП-1 ПС 110/6кВ Карачевская | Карачевский РЭС | Брянская область | Карачевский район д.Бабинка | 6/0,4 | 0.063 | 0.0512 | 0.013874 | центр питания закрыт для потребителей 1,2 категории
1380 | КТП-271 6/0,4кВ ф.629, ф.3 от РП-1 ПС 110/6кВ Карачевская | Карачевский РЭС | Брянская область | Карачевский район д.Непряхино | 6/0,4 | 0.03 | 0.0215 | 0.00928 | центр питания закрыт для потребителей 1,2 категории
1381 | КТП-270 6/0,4кВ ф.629, ф.3 от РП-1 ПС 110/6кВ Карачевская | Карачевский РЭС | Брянская область | Карачевский район пос.Красные Дворики | 6/0,4 | 0.063 | 0.0392 | 0.02501 | центр питания закрыт для потребителей 1,2 категории
1382 | КТП-275 6/0,4кВ ф.629, ф.3 от РП-1 ПС 110/6кВ Карачевская | Карачевский РЭС | Брянская область | Карачевский район д.Фроловка | 6/0,4 | 0.1 | 0.068 | 0.034336 | центр питания закрыт для потребителей 1,2 категории
1383 | КТП-278 6/0,4кВ ф.629, ф.3 от РП-1 ПС 110/6кВ Карачевская | Карачевский РЭС | Брянская область | Карачевский район д.Фроловка | 6/0,4 | 0.03 | 0.0185 | 0.012064 | центр питания закрыт для потребителей 1,2 категории
1384 | КТП-295 6/0,4кВ ф.602 ПС 35/6кВ Пальцо | Карачевский РЭС | Брянская область | Карачевский район д.Желтоводье | 6/0,4 | 0.063 | 0.0342 | 0.02965 | центр питания закрыт для потребителей 1,2 категории
1385 | КТП-159 10/0,4кВ ф.1004 ПС 35/10кВ Ружненская | Карачевский РЭС | Брянская область | Карачевский район д.Алексеево | 10/0,4 | 0.4 | 0.304 | 0.10765 | центр питания закрыт для потребителей 1,2 категории
1386 | КТП-155 10/0,4кВ ф.1004 ПС 35/10кВ Ружненская | Карачевский РЭС | Брянская область | Карачевский район д.Нечаево | 10/0,4 | 0.1 | 0.074 | 0.028768 | центр питания закрыт для потребителей 1,2 категории
1387 | КТП-152 10/0,4кВ ф.1004 ПС 35/10кВ Ружненская | Карачевский РЭС | Брянская область | Карачевский район д.Алексеево | 10/0,4 | 0.4 | 0.308 | 0.10394 | центр питания закрыт для потребителей 1,2 категории
1388 | КТП-157 10/0,4кВ ф.1004 ПС 35/10кВ Ружненская | Карачевский РЭС | Брянская область | Навлинский район д.Шумаки | 10/0,4 | 0.063 | 0.0332 | 0.030578 | центр питания закрыт для потребителей 1,2 категории
1389 | КТП-150 10/0,4кВ ф.1004 ПС 35/10кВ Ружненская | Карачевский РЭС | Брянская область | Карачевский район д.Кривошеено | 10/0,4 | 0.063 | 0.0352 | 0.028722 | центр питания закрыт для потребителей 1,2 категории
1390 | КТП-149 10/0,4кВ ф.1004 ПС 35/10кВ Ружненская | Карачевский РЭС | Брянская область | Карачевский район д.Петрово | 10/0,4 | 0.1 | 0.074 | 0.028768 | центр питания закрыт для потребителей 1,2 категории
1391 | КТП-153 10/0,4кВ ф.1004 ПС 35/10кВ Ружненская | Карачевский РЭС | Брянская область | Карачевский район д.Алеесеево | 10/0,4 | 0.25 | 0.1385 | 0.11507 | центр питания закрыт для потребителей 1,2 категории
1392 | КТП-160 10/0,4кВ ф.1004 ПС 35/10кВ Ружненская | Карачевский РЭС | Брянская область | Карачевский район д.Алеесеево | 10/0,4 | 0.25 | 0.1735 | 0.082592 | центр питания закрыт для потребителей 1,2 категории
1393 | КТП-235 10/0,4кВ ф.1005 ПС 35/10кВ Ружненская | Карачевский РЭС | Брянская область | Карачевский район с.Ружное | 10/0,4 | 0.25 | 0.1435 | 0.11043 | центр питания закрыт для потребителей 1,2 категории
1394 | КТП-234 10/0,4кВ ф.1005 ПС 35/10кВ Ружненская | Карачевский РЭС | Брянская область | Карачевский район с.Ружное | 10/0,4 | 0.16 | 0.067 | 0.093728 | центр питания закрыт для потребителей 1,2 категории
1395 | КТП-236 10/0,4кВ ф.1005 ПС 35/10кВ Ружненская | Карачевский РЭС | Брянская область | Карачевский район с.Ружное | 10/0,4 | 0.06 | 0.048 | 0.01392 | центр питания закрыт для потребителей 1,2 категории
1396 | КТП-237 10/0,4кВ ф.1005 ПС 35/10кВ Ружненская | Карачевский РЭС | Брянская область | Карачевский район с.Ружное | 10/0,4 | 0.16 | 0.123 | 0.04176 | центр питания закрыт для потребителей 1,2 категории
1397 | КТП-238 10/0,4кВ ф.1005 ПС 35/10кВ Ружненская | Карачевский РЭС | Брянская область | Карачевский район с.Ружное | 10/0,4 | 0.1 | 0.072 | 0.030624 | центр питания закрыт для потребителей 1,2 категории
1398 | КТП-239 10/0,4кВ ф.1006 ПС 35/10кВ Ружненская | Карачевский РЭС | Брянская область | Карачевский район с.Речица | 10/0,4 | 0.1 | 0.036 | 0.064032 | центр питания закрыт для потребителей 1,2 категории
1399 | КТП-240 10/0,4кВ ф.1006 ПС 35/10кВ Ружненская | Карачевский РЭС | Брянская область | Карачевский район с.Речица | 10/0,4 | 0.1 | 0.055 | 0.0464 | центр питания закрыт для потребителей 1,2 категории
1400 | КТП-241 10/0,4кВ ф.1006 ПС 35/10кВ Ружненская | Карачевский РЭС | Брянская область | Карачевский район д.Куприно | 10/0,4 | 0.16 | 0.079 | 0.082592 | центр питания закрыт для потребителей 1,2 категории
1401 | КТП-242 10/0,4кВ ф.1006 ПС 35/10кВ Ружненская | Карачевский РЭС | Брянская область | Карачевский район д.Куприно | 10/0,4 | 0.16 | 0.075 | 0.086304 | центр питания закрыт для потребителей 1,2 категории
1402 | КТП-243 10/0,4кВ ф.1006 ПС 35/10кВ Ружненская | Карачевский РЭС | Брянская область | Карачевский район д.Куприно | 10/0,4 | 0.25 | 0.1445 | 0.1095 | центр питания закрыт для потребителей 1,2 категории
1403 | КТП-233 10/0,4кВ ф.1006 ПС 35/10кВ Ружненская | Карачевский РЭС | Брянская область | Карачевский район д.Куприно | 10/0,4 | 0.1 | 0.057 | 0.044544 | центр питания закрыт для потребителей 1,2 категории
1404 | КТП-257 10/0,4кВ ф.1007 ПС 35/10кВ Ружненская | Карачевский РЭС | Брянская область | Карачевский район д.Власовка | 10/0,4 | 0.063 | 0.0302 | 0.033362 | центр питания закрыт для потребителей 1,2 категории
1405 | КТП-256 10/0,4кВ ф.1007 ПС 35/10кВ Ружненская | Карачевский РЭС | Брянская область | Карачевский район д.Ревны | 10/0,4 | 0.063 | 0.0402 | 0.024082 | центр питания закрыт для потребителей 1,2 категории
1406 | КТП-260 10/0,4кВ ф.1007 ПС 35/10кВ Ружненская | Карачевский РЭС | Брянская область | Карачевский район д.Ревны | 10/0,4 | 0.1 | 0.068 | 0.034336 | центр питания закрыт для потребителей 1,2 категории
1407 | КТП-259 10/0,4кВ ф.1007 ПС 35/10кВ Ружненская | Карачевский РЭС | Брянская область | Карачевский район д.Ревны | 10/0,4 | 0.1 | 0.046 | 0.054752 | центр питания закрыт для потребителей 1,2 категории
1408 | КТП-258 10/0,4кВ ф.1007 ПС 35/10кВ Ружненская | Карачевский РЭС | Брянская область | Карачевский район д.Кашкаданово | 10/0,4 | 0.1 | 0.069 | 0.033408 | центр питания закрыт для потребителей 1,2 категории
1409 | КТП-248 10/0,4кВ ф.1008 ПС 35/10кВ Ружненская | Карачевский РЭС | Брянская область | Карачевский район д.Трубчаниново | 10/0,4 | 0.1 | 0.061 | 0.040832 | центр питания закрыт для потребителей 1,2 категории
1410 | КТП-250 10/0,4кВ ф.1008 ПС 35/10кВ Ружненская | Карачевский РЭС | Брянская область | Карачевский район д.Лужецкая | 10/0,4 | 0.25 | 0.1395 | 0.11414 | центр питания закрыт для потребителей 1,2 категории
1411 | КТП-261 10/0,4кВ ф.1008 ПС 35/10кВ Ружненская | Карачевский РЭС | Брянская область | Карачевский район д.Лужецкая | 10/0,4 | 0.1 | 0.072 | 0.030624 | центр питания закрыт для потребителей 1,2 категории
1412 | КТП-251 10/0,4кВ ф.1008 ПС 35/10кВ Ружненская | Карачевский РЭС | Брянская область | Карачевский район д.Лужецкая | 10/0,4 | 0.063 | 0.0342 | 0.02965 | центр питания закрыт для потребителей 1,2 категории
1413 | КТП-289 10/0,4кВ ф.1008 ПС 35/10кВ Ружненская | Карачевский РЭС | Брянская область | Карачевский район д.Лужецкая | 10/0,4 | 0.1 | 0.038 | 0.062176 | центр питания закрыт для потребителей 1,2 категории
1414 | КТП-262 10/0,4кВ ф.1008 ПС 35/10кВ Ружненская | Карачевский РЭС | Брянская область | Карачевский район д.Лужецкая | 10/0,4 | 0.25 | 0.1455 | 0.10858 | центр питания закрыт для потребителей 1,2 категории
1415 | КТП-268 10/0,4кВ ф.1008 ПС 35/10кВ Ружненская | Карачевский РЭС | Брянская область | Карачевский район д.Лужецкая | 10/0,4 | 0.25 | 0.1855 | 0.071456 | центр питания закрыт для потребителей 1,2 категории
1416 | КТП-252 10/0,4кВ ф.1008 ПС 35/10кВ Ружненская | Карачевский РЭС | Брянская область | Карачевский район д.Лужецкая | 10/0,4 | 0.16 | 0.091 | 0.071456 | центр питания закрыт для потребителей 1,2 категории
1417 | КТП-253 10/0,4кВ ф.1008 ПС 35/10кВ Ружненская | Карачевский РЭС | Брянская область | Карачевский район д.Подосинки | 10/0,4 | 0.1 | 0.058 | 0.043616 | центр питания закрыт для потребителей 1,2 категории
1418 | КТП-254 10/0,4кВ ф.1008 ПС 35/10кВ Ружненская | Карачевский РЭС | Брянская область | Карачевский район д.Подосинки | 10/0,4 | 0.1 | 0.053 | 0.048256 | центр питания закрыт для потребителей 1,2 категории
1419 | КТП-264 10/0,4кВ ф.1009 ПС 35/10кВ Ружненская | Карачевский РЭС | Брянская область | Карачевский район с.Крутое | 10/0,4 | 0.1 | 0.055 | 0.0464 | центр питания закрыт для потребителей 1,2 категории
1420 | КТП-265 10/0,4кВ ф.1009 ПС 35/10кВ Ружненская | Карачевский РЭС | Брянская область | Карачевский район с.Крутое | 10/0,4 | 0.1 | 0.049 | 0.051968 | центр питания закрыт для потребителей 1,2 категории
1421 | КТП-210 10/0,4кВ ф.1008 ПС 35/10кВ Тепловская | Карачевский РЭС | Брянская область | Карачевский район с.Гощь | 10/0,4 | 0.063 | 0.0302 | 0.033362 | центр питания закрыт для потребителей 1,2 категории
1422 | КТП-214 10/0,4кВ ф.1008 ПС 35/10кВ Тепловская | Карачевский РЭС | Брянская область | Карачевский район с.Гощь | 10/0,4 | 0.4 | 0.207 | 0.19766 | центр питания закрыт для потребителей 1,2 категории
1423 | КТП-337 10/0,4кВ ф.1008 ПС 35/10кВ Тепловская | Карачевский РЭС | Брянская область | Карачевский район с.Гощь | 10/0,4 | 0.16 | 0.102 | 0.061248 | центр питания закрыт для потребителей 1,2 категории
1424 | КТП-213 10/0,4кВ ф.1008 ПС 35/10кВ Тепловская | Карачевский РЭС | Брянская область | Карачевский район с.Гощь | 10/0,4 | 0.4 | 0.203 | 0.20138 | центр питания закрыт для потребителей 1,2 категории
1425 | КТП-211 10/0,4кВ ф.1008 ПС 35/10кВ Тепловская | Карачевский РЭС | Брянская область | Карачевский район с.Гощь | 10/0,4 | 0.16 | 0.07 | 0.090944 | центр питания закрыт для потребителей 1,2 категории
1426 | КТП-209 10/0,4кВ ф.1008 ПС 35/10кВ Тепловская | Карачевский РЭС | Брянская область | Карачевский район с.Гощь | 10/0,4 | 0.063 | 0.0412 | 0.023154 | центр питания закрыт для потребителей 1,2 категории
1427 | КТП-212 10/0,4кВ ф.1008 ПС 35/10кВ Тепловская | Карачевский РЭС | Брянская область | Карачевский район с.Гощь | 10/0,4 | 0.4 | 0.185 | 0.21808 | центр питания закрыт для потребителей 1,2 категории
1428 | КТП-215 10/0,4кВ ф.1009 ПС 35/10кВ Тепловская | Карачевский РЭС | Брянская область | Карачевский район д.Воронинка | 10/0,4 | 0.04 | 0.027 | 0.01392 | центр питания закрыт для потребителей 1,2 категории
1429 | КТП-217 10/0,4кВ ф.1009 ПС 35/10кВ Тепловская | Карачевский РЭС | Брянская область | Карачевский район с.Верхополье | 10/0,4 | 0.1 | 0.07 | 0.03248 | центр питания закрыт для потребителей 1,2 категории
1430 | КТП-358 10/0,4кВ ф.1009 ПС 35/10кВ Тепловская | Карачевский РЭС | Брянская область | Карачевский район с.Верхополье | 10/0,4 | 0.16 | 0.08 | 0.081664 | центр питания закрыт для потребителей 1,2 категории
1431 | КТП-218 10/0,4кВ ф.1009 ПС 35/10кВ Тепловская | Карачевский РЭС | Брянская область | Карачевский район с.Верхополье | 10/0,4 | 0.1 | 0.083 | 0.020416 | центр питания закрыт для потребителей 1,2 категории
1432 | КТП-288 10/0,4кВ ф.1009 ПС 35/10кВ Тепловская | Карачевский РЭС | Брянская область | Карачевский район с.Верхополье | 10/0,4 | 0.1 | 0.084 | 0.019488 | центр питания закрыт для потребителей 1,2 категории
1433 | КТП-219 10/0,4кВ ф.1009 ПС 35/10кВ Тепловская | Карачевский РЭС | Брянская область | Карачевский район с.Верхополье | 10/0,4 | 0.063 | 0.0252 | 0.038002 | центр питания закрыт для потребителей 1,2 категории
1434 | КТП-286 10/0,4кВ ф.1009 ПС 35/10кВ Тепловская | Карачевский РЭС | Брянская область | Карачевский район с.Верхополье | 10/0,4 | 0.16 | 0.108 | 0.05568 | центр питания закрыт для потребителей 1,2 категории
1435 | КТП-287 10/0,4кВ ф.1009 ПС 35/10кВ Тепловская | Карачевский РЭС | Брянская область | Карачевский район с.Верхополье | 10/0,4 | 0.16 | 0.098 | 0.06496 | центр питания закрыт для потребителей 1,2 категории
1436 | КТП-224 10/0,4кВ ф.1009 ПС 35/10кВ Тепловская | Карачевский РЭС | Брянская область | Карачевский район д.Сергеевка | 10/0,4 | 0.063 | 0.0372 | 0.026866 | центр питания закрыт для потребителей 1,2 категории
1437 | КТП-227 10/0,4кВ ф.1009 ПС 35/10кВ Тепловская | Карачевский РЭС | Брянская область | Карачевский район д.Ольховка | 10/0,4 | 0.063 | 0.0422 | 0.022226 | центр питания закрыт для потребителей 1,2 категории
1438 | КТП-225 10/0,4кВ ф.1009 ПС 35/10кВ Тепловская | Карачевский РЭС | Брянская область | Карачевский район д.Липовка | 10/0,4 | 0.03 | 0.0215 | 0.00928 | центр питания закрыт для потребителей 1,2 категории
1439 | КТП-221 10/0,4кВ ф.1009 ПС 35/10кВ Тепловская | Карачевский РЭС | Брянская область | Карачевский район д.Приютово | 10/0,4 | 0.1 | 0.081 | 0.022272 | центр питания закрыт для потребителей 1,2 категории
1440 | КТП-321 10/0,4кВ ф.1009 ПС 35/10кВ Тепловская | Карачевский РЭС | Брянская область | Карачевский район д.Приютово | 10/0,4 | 0.04 | 0.016 | 0.024128 | центр питания закрыт для потребителей 1,2 категории
1441 | КТП-222 10/0,4кВ ф.1009 ПС 35/10кВ Тепловская | Карачевский РЭС | Брянская область | Карачевский район д.Хацунь | 10/0,4 | 0.06 | 0.032 | 0.028768 | центр питания закрыт для потребителей 1,2 категории
1442 | КТП-342 10/0,4кВ ф.1009 ПС 35/10кВ Тепловская | Карачевский РЭС | Брянская область | Карачевский район д.Хацунь | 10/0,4 | 0.16 | 0.071 | 0.090016 | центр питания закрыт для потребителей 1,2 категории
1443 | КТП-223 10/0,4кВ ф.1009 ПС 35/10кВ Тепловская | Карачевский РЭС | Брянская область | Карачевский район д.Осиновые дворики | 10/0,4 | 0.1 | 0.056 | 0.045472 | центр питания закрыт для потребителей 1,2 категории
1444 | КТП-94 10/0,4кВ ф.1009 ПС 35/10кВ Тепловская | Карачевский РЭС | Брянская область | Карачевский район д.Царево-Займище | 10/0,4 | 0.063 | 0.0482 | 0.016658 | центр питания закрыт для потребителей 1,2 категории
1445 | КТП-93 10/0,4кВ ф.1009 ПС 35/10кВ Тепловская | Карачевский РЭС | Брянская область | Карачевский район д.Осиновка | 10/0,4 | 0.063 | 0.0392 | 0.02501 | центр питания закрыт для потребителей 1,2 категории
1446 | КТП-92 10/0,4кВ ф.1009 ПС 35/10кВ Тепловская | Карачевский РЭС | Брянская область | Карачевский район д.Осиновка | 10/0,4 | 0.1 | 0.065 | 0.03712 | центр питания закрыт для потребителей 1,2 категории
1447 | КТП-229 10/0,4кВ ф.1009 ПС 35/10кВ Тепловская | Карачевский РЭС | Брянская область | Карачевский район д.Коптилово | 10/0,4 | 0.1 | 0.07 | 0.03248 | центр питания закрыт для потребителей 1,2 категории
1448 | КТП-106 10/0,4кВ ф.1009 ПС 35/10кВ Тепловская | Карачевский РЭС | Брянская область | Карачевский район д.Коптилово | 10/0,4 | 0.1 | 0.051 | 0.050112 | центр питания закрыт для потребителей 1,2 категории
1449 | КТП-90 10/0,4кВ ф.1009 ПС 35/10кВ Тепловская | Карачевский РЭС | Брянская область | Карачевский район д.Коптилово | 10/0,4 | 0.1 | 0.045 | 0.05568 | центр питания закрыт для потребителей 1,2 категории
1450 | КТП-89 10/0,4кВ ф.1009 ПС 35/10кВ Тепловская | Карачевский РЭС | Брянская область | Карачевский район д.Коптилово | 10/0,4 | 0.1 | 0.061 | 0.040832 | центр питания закрыт для потребителей 1,2 категории
1451 | КТП-150 10/0,4кВ ф.1001 ПС 110/35/10кВ Клетнянская | Клетнянский РЭС | Брянская область | Клетнянский район пгт.Клетня | 10/0,4 | 0.1 | 0.057 | 0.044544 | центр питания закрыт для потребителей 1,2 категории
1452 | КТП-43 10/0,4кВ ф.1001 ПС 110/35/10кВ Клетнянская | Клетнянский РЭС | Брянская область | Клетнянский район д.Серебряковка | 10/0,4 | 0.01 | 0.0065 | 0.003712 | центр питания закрыт для потребителей 1,2 категории
1453 | КТП-44 10/0,4кВ ф.1001 ПС 110/35/10кВ Клетнянская | Клетнянский РЭС | Брянская область | Клетнянский район д.Лозовка | 10/0,4 | 0.00125 | 0.0011 | 0.0001972 | центр питания закрыт для потребителей 1,2 категории
1454 | КТП-204 10/0,4кВ ф.1001 ПС 110/35/10кВ Клетнянская | Клетнянский РЭС | Брянская область | Клетнянский район д.Лозовка | 10/0,4 | 0.25 | 0.1535 | 0.10115 | центр питания закрыт для потребителей 1,2 категории
1455 | КТП-120 10/0,4кВ ф.1001 ПС 110/35/10кВ Клетнянская | Клетнянский РЭС | Брянская область | Клетнянский район д.Ольшанка | 10/0,4 | 0.00125 | 0.0011 | 0.0001972 | центр питания закрыт для потребителей 1,2 категории
1456 | КТП-184 10/0,4кВ ф.1001 ПС 110/35/10кВ Клетнянская | Клетнянский РЭС | Брянская область | Клетнянский район с.Лутна | 10/0,4 | 0.1 | 0.042 | 0.058464 | центр питания закрыт для потребителей 1,2 категории
1457 | КТП-48 10/0,4кВ ф.1001 ПС 110/35/10кВ Клетнянская | Клетнянский РЭС | Брянская область | Клетнянский район с.Лутна | 10/0,4 | 0.1 | 0.046 | 0.054752 | центр питания закрыт для потребителей 1,2 категории
1458 | КТП-19 10/0,4кВ ф.1001 ПС 110/35/10кВ Клетнянская | Клетнянский РЭС | Брянская область | Клетнянский район с.Лутна | 10/0,4 | 0.16 | 0.075 | 0.086304 | центр питания закрыт для потребителей 1,2 категории
1459 | КТП-75 10/0,4кВ ф.1001 ПС 110/35/10кВ Клетнянская | Клетнянский РЭС | Брянская область | Клетнянский район с.Лутна | 10/0,4 | 0.25 | 0.1225 | 0.12992 | центр питания закрыт для потребителей 1,2 категории
1460 | РП "Мармазовка" 10/0,4кВ ф.1001 ПС 110/35/10кВ Клетнянская | Клетнянский РЭС | Брянская область | Клетнянский район д.Мармазовка | 10/0,4 | 0.1 | 0.07 | 0.03248 | центр питания закрыт для потребителей 1,2 категории
1461 | КТП-53 10/0,4кВ ф.1001 ПС 110/35/10кВ Клетнянская | Клетнянский РЭС | Брянская область | Клетнянский район д.Мармазовка | 10/0,4 | 0.25 | 0.1745 | 0.081664 | центр питания закрыт для потребителей 1,2 категории
1462 | КТП-54 10/0,4кВ ф.1001 ПС 110/35/10кВ Клетнянская | Клетнянский РЭС | Брянская область | Клетнянский район д.Мармазовка | 10/0,4 | 0.1 | 0.056 | 0.045472 | центр питания закрыт для потребителей 1,2 категории
1463 | КТП-55 10/0,4кВ ф.1001 ПС 110/35/10кВ Клетнянская | Клетнянский РЭС | Брянская область | Клетнянский район д.Новожеевка | 10/0,4 | 0.01 | 0.0035 | 0.006496 | центр питания закрыт для потребителей 1,2 категории
1464 | КТП-56 10/0,4кВ ф.1001 ПС 110/35/10кВ Клетнянская | Клетнянский РЭС | Брянская область | Клетнянский район д.Полипоновка | 10/0,4 | 0.025 | 0.0163 | 0.0092336 | центр питания закрыт для потребителей 1,2 категории
1465 | КТП-63 10/0,4кВ ф.1001 ПС 110/35/10кВ Клетнянская | Клетнянский РЭС | Брянская область | Клетнянский район д.Малаховка | 10/0,4 | 0.025 | 0.0103 | 0.014802 | центр питания закрыт для потребителей 1,2 категории
1466 | КТП-57 10/0,4кВ ф.1001 ПС 110/35/10кВ Клетнянская | Клетнянский РЭС | Брянская область | Клетнянский район д.Прыща | 10/0,4 | 0.16 | 0.077 | 0.084448 | центр питания закрыт для потребителей 1,2 категории
1467 | РП "Акуличи" 10/0,4кВ ф.1002 ПС 110/35/10кВ Клетнянская | Клетнянский РЭС | Брянская область | Клетнянский район с.Акуличи | 10/0,4 | 0.4 | 0.173 | 0.22922 | центр питания закрыт для потребителей 1,2 категории
1468 | КТП-132 10/0,4кВ ф.1002 ПС 110/35/10кВ Клетнянская | Клетнянский РЭС | Брянская область | Клетнянский район с.Акуличи | 10/0,4 | 0.063 | 0.0352 | 0.028722 | центр питания закрыт для потребителей 1,2 категории
1469 | КТП-83 10/0,4кВ ф.1002 ПС 110/35/10кВ Клетнянская | Клетнянский РЭС | Брянская область | Клетнянский район д.Пестраковка | 10/0,4 | 0.063 | 0.0312 | 0.032434 | центр питания закрыт для потребителей 1,2 категории
1470 | КТП-84 10/0,4кВ ф.1002 ПС 110/35/10кВ Клетнянская | Клетнянский РЭС | Брянская область | Клетнянский район д.Осиновка | 10/0,4 | 0.16 | 0.079 | 0.082592 | центр питания закрыт для потребителей 1,2 категории
1471 | КТП-189 10/0,4кВ ф.1002 ПС 110/35/10кВ Клетнянская | Клетнянский РЭС | Брянская область | Клетнянский район д.Осиновка | 10/0,4 | 0.16 | 0.114 | 0.050112 | центр питания закрыт для потребителей 1,2 категории
1472 | РП "Осиновка" 10/0,4кВ ф.1002 ПС 110/35/10кВ Клетнянская | Клетнянский РЭС | Брянская область | Клетнянский район д.Осиновка | 10/0,4 | 0.025 | 0.0223 | 0.0036656 | центр питания закрыт для потребителей 1,2 категории
1473 | КТП-85 10/0,4кВ ф.1002 ПС 110/35/10кВ Клетнянская | Клетнянский РЭС | Брянская область | Клетнянский район д.Сальниково | 10/0,4 | 0.04 | 0.026 | 0.014848 | центр питания закрыт для потребителей 1,2 категории
1474 | КТП-81 10/0,4кВ ф.1002 ПС 110/35/10кВ Клетнянская | Клетнянский РЭС | Брянская область | Клетнянский район д.Осиновка | 10/0,4 | 0.1 | 0.084 | 0.019488 | центр питания закрыт для потребителей 1,2 категории
1475 | ЗТП-1 10/0,4кВ ф.1003 ПС 110/35/10кВ Клетнянская | Клетнянский РЭС | Брянская область | Клетнянский район пгт.Клетня | 10/0,4 | 0.56 | 0.111 | 0.052896
1476 | ЗТП-32 10/0,4кВ ф.1005 ПС 110/35/10кВ Клетнянская | Клетнянский РЭС | Брянская область | Клетнянский район пгт.Клетня | 10/0,4 | 0.25 | 0.1835 | 0.073312 | центр питания закрыт для потребителей 1,2 категории
1477 | ЗТП-12 10/0,4кВ ф.1003 ПС 110/35/10кВ Клетнянская | Клетнянский РЭС | Брянская область | Клетнянский район пгт.Клетня | 10/0,4 | 0.4 | 0.235 | 0.17168 | центр питания закрыт для потребителей 1,2 категории
1478 | КТП-20 10/0,4кВ ф.1003 ПС 110/35/10кВ Клетнянская | Клетнянский РЭС | Брянская область | Клетнянский район пгт.Клетня | 10/0,4 | 0.25 | 0.1205 | 0.13178 | центр питания закрыт для потребителей 1,2 категории
1479 | РП "Строитель" 10/0,4кВ ф.1004 ПС 110/35/10кВ Клетнянская | Клетнянский РЭС | Брянская область | Клетнянский район пгт.Клетня | 10/0,4 | 0.25 | 0.1125 | 0.1392 | центр питания закрыт для потребителей 1,2 категории
1480 | КТП-153 10/0,4кВ ф.1004 ПС 110/35/10кВ Клетнянская | Клетнянский РЭС | Брянская область | Клетнянский район пгт.Клетня | 10/0,4 | 0.16 | 0.114 | 0.050112 | центр питания закрыт для потребителей 1,2 категории
1481 | КТП-214 10/0,4кВ ф.1004 ПС 110/35/10кВ Клетнянская | Клетнянский РЭС | Брянская область | Клетнянский район пгт.Клетня | 10/0,4 | 0.16 | 0.111 | 0.052896 | центр питания закрыт для потребителей 1,2 категории
1482 | КТП-110 10/0,4кВ ф.1004 ПС 110/35/10кВ Клетнянская | Клетнянский РЭС | Брянская область | Клетнянский район п.7-й км Мамаевской ветки | 10/0,4 | 0.1 | 0.055 | 0.0464 | центр питания закрыт для потребителей 1,2 категории
1483 | КТП-105 10/0,4кВ ф.1004 ПС 110/35/10кВ Клетнянская | Клетнянский РЭС | Брянская область | Клетнянский район д.Красный дворец | 10/0,4 | 0.00125 | 0.0011 | 0.0001972 | центр питания закрыт для потребителей 1,2 категории
1484 | КТП-104 10/0,4кВ ф.1004 ПС 110/35/10кВ Клетнянская | Клетнянский РЭС | Брянская область | Клетнянский район п.Быстрянка | 10/0,4 | 0.16 | 0.111 | 0.052896 | центр питания закрыт для потребителей 1,2 категории
1485 | КТП-201 10/0,4кВ ф.1004 ПС 110/35/10кВ Клетнянская | Клетнянский РЭС | Брянская область | Клетнянский район д.Ятвиж | 10/0,4 | 0.16 | 0.066 | 0.094656 | центр питания закрыт для потребителей 1,2 категории
1486 | КТП-86 10/0,4кВ ф.1004 ПС 110/35/10кВ Клетнянская | Клетнянский РЭС | Брянская область | Клетнянский район д.Ятвиж | 10/0,4 | 0.1 | 0.07 | 0.03248 | центр питания закрыт для потребителей 1,2 категории
1487 | КТП-197 10/0,4кВ ф.1004 ПС 110/35/10кВ Клетнянская | Клетнянский РЭС | Брянская область | Клетнянский район д.Ятвиж | 10/0,4 | 0.063 | 0.0422 | 0.022226 | центр питания закрыт для потребителей 1,2 категории
1488 | ЗТП-21 10/0,4кВ ф.1005 ПС 110/35/10кВ Клетнянская | Клетнянский РЭС | Брянская область | Клетнянский район пгт.Клетня | 10/0,4 | 0.4 | 0.162 | 0.23942 | центр питания закрыт для потребителей 1,2 категории
1489 | КТП-2 10/0,4кВ ф.1006 ПС 110/35/10кВ Клетнянская | Клетнянский РЭС | Брянская область | Клетнянский район пгт.Клетня | 10/0,4 | 0.4 | 0.18 | 0.22272 | центр питания закрыт для потребителей 1,2 категории
1490 | КТП-27 10/0,4кВ ф.1006 ПС 110/35/10кВ Клетнянская | Клетнянский РЭС | Брянская область | Клетнянский район пгт.Клетня | 10/0,4 | 0.1 | 0.05 | 0.05104 | центр питания закрыт для потребителей 1,2 категории
1491 | КТП-112 10/0,4кВ ф.1006 ПС 110/35/10кВ Клетнянская | Клетнянский РЭС | Брянская область | Клетнянский район д.Струек | 10/0,4 | 0.1 | 0.082 | 0.021344 | центр питания закрыт для потребителей 1,2 категории
1492 | КТП-250 10/0,4кВ ф.1007 ПС 110/35/10кВ Клетнянская | Клетнянский РЭС | Брянская область | Клетнянский район пгт.Клетня | 10/0,4 | 0.063 | 0.0462 | 0.018514 | центр питания закрыт для потребителей 1,2 категории
1493 | 3ТП-253 10/0,4кВ ф.1007 ПС 110/35/10кВ Клетнянская | Клетнянский РЭС | Брянская область | Клетнянский район пгт.Клетня | 10/0,4 | 0.25 | 0.1535 | 0.10115 | центр питания закрыт для потребителей 1,2 категории
1494 | КТП-46 10/0,4кВ ф.1007 ПС 110/35/10кВ Клетнянская | Клетнянский РЭС | Брянская область | Клетнянский район д.Романовка | 10/0,4 | 0.04 | 0.013 | 0.026912 | центр питания закрыт для потребителей 1,2 категории
1495 | КТП-70 10/0,4кВ ф.1007 ПС 110/35/10кВ Клетнянская | Клетнянский РЭС | Брянская область | Клетнянский район д.Осиновка | 10/0,4 | 0.063 | 0.0472 | 0.017586 | центр питания закрыт для потребителей 1,2 категории
1496 | РП "Лутна" 10/0,4кВ ф.1007 ПС 110/35/10кВ Клетнянская | Клетнянский РЭС | Брянская область | Клетнянский район с.Лутна | 10/0,4 | 0.063 | 0.0302 | 0.033362 | центр питания закрыт для потребителей 1,2 категории
1497 | КТП-50 10/0,4кВ ф.1007 ПС 110/35/10кВ Клетнянская | Клетнянский РЭС | Брянская область | Клетнянский район с.Лутна | 10/0,4 | 0.16 | 0.098 | 0.06496 | центр питания закрыт для потребителей 1,2 категории
1498 | КТП-246 10/0,4кВ ф.1007 ПС 110/35/10кВ Клетнянская | Клетнянский РЭС | Брянская область | Клетнянский район с.Лутна | 10/0,4 | 0.4 | 0.269 | 0.14013 | центр питания закрыт для потребителей 1,2 категории
1499 | КТП-42 10/0,4кВ ф.1007 ПС 110/35/10кВ Клетнянская | Клетнянский РЭС | Брянская область | Клетнянский район с.Лутна | 10/0,4 | 0.1 | 0.07 | 0.03248 | центр питания закрыт для потребителей 1,2 категории
1500 | КТП-244 10/0,4кВ ф.1007 ПС 110/35/10кВ Клетнянская | Клетнянский РЭС | Брянская область | Клетнянский район с.Лутна | 10/0,4 | 0.16 | 0.104 | 0.059392 | центр питания закрыт для потребителей 1,2 категории
1501 | КТП-51 10/0,4кВ ф.1007 ПС 110/35/10кВ Клетнянская | Клетнянский РЭС | Брянская область | Клетнянский район с.Лутна | 10/0,4 | 0.1 | 0.074 | 0.028768 | центр питания закрыт для потребителей 1,2 категории
1502 | КТП-61 10/0,4кВ ф.1007 ПС 110/35/10кВ Клетнянская | Клетнянский РЭС | Брянская область | Клетнянский район д.Роща | 10/0,4 | 0.063 | 0.0412 | 0.023154 | центр питания закрыт для потребителей 1,2 категории
1503 | КТП-58 10/0,4кВ ф.1007 ПС 110/35/10кВ Клетнянская | Клетнянский РЭС | Брянская область | Клетнянский район д.Оборочное | 10/0,4 | 0.063 | 0.0552 | 0.010162 | центр питания закрыт для потребителей 1,2 категории
1504 | КТП-60 10/0,4кВ ф.1007 ПС 110/35/10кВ Клетнянская | Клетнянский РЭС | Брянская область | Клетнянский район п.Задня | 10/0,4 | 0.063 | 0.0372 | 0.026866 | центр питания закрыт для потребителей 1,2 категории
1505 | КТП-211 10/0,4кВ ф.1007 ПС 110/35/10кВ Клетнянская | Клетнянский РЭС | Брянская область | Клетнянский район д.Куйбышев | 10/0,4 | 0.063 | 0.0352 | 0.028722 | центр питания закрыт для потребителей 1,2 категории
1506 | КТП-62 10/0,4кВ ф.1007 ПС 110/35/10кВ Клетнянская | Клетнянский РЭС | Брянская область | Клетнянский район д.Куйбышев | 10/0,4 | 0.00125 | 0.0011 | 0.0001972 | центр питания закрыт для потребителей 1,2 категории
1507 | КТП-64 10/0,4кВ ф.1007 ПС 110/35/10кВ Клетнянская | Клетнянский РЭС | Брянская область | Клетнянский район д.Козеновка | 10/0,4 | 0.01 | 0.0032 | 0.0067744 | центр питания закрыт для потребителей 1,2 категории
1508 | КТП-65 10/0,4кВ ф.1007 ПС 110/35/10кВ Клетнянская | Клетнянский РЭС | Брянская область | Клетнянский район д.Павлинки | 10/0,4 | 0.1 | 0.064 | 0.038048 | центр питания закрыт для потребителей 1,2 категории
1509 | КТП-66 10/0,4кВ ф.1007 ПС 110/35/10кВ Клетнянская | Клетнянский РЭС | Брянская область | Клетнянский район д.Павлинки | 10/0,4 | 0.1 | 0.06 | 0.04176 | центр питания закрыт для потребителей 1,2 категории
1510 | КТП-179 10/0,4кВ ф.1007 ПС 110/35/10кВ Клетнянская | Клетнянский РЭС | Брянская область | Клетнянский район д.Павлинки | 10/0,4 | 0.063 | 0.0312 | 0.032434 | центр питания закрыт для потребителей 1,2 категории
1511 | КТП-124 10/0,4кВ ф.1007 ПС 110/35/10кВ Клетнянская | Клетнянский РЭС | Брянская область | Клетнянский район д.Павлинки | 10/0,4 | 0.16 | 0.106 | 0.057536 | центр питания закрыт для потребителей 1,2 категории
1512 | КТП-67 10/0,4кВ ф.1007 ПС 110/35/10кВ Клетнянская | Клетнянский РЭС | Брянская область | Клетнянский район д.Миголино | 10/0,4 | 0.04 | 0.021 | 0.019488 | центр питания закрыт для потребителей 1,2 категории
1513 | КТП-68 10/0,4кВ ф.1007 ПС 110/35/10кВ Клетнянская | Клетнянский РЭС | Брянская область | Клетнянский район д.Сельцо | 10/0,4 | 0.025 | 0.0193 | 0.0064496 | центр питания закрыт для потребителей 1,2 категории
1514 | КТП-69 10/0,4кВ ф.1007 ПС 110/35/10кВ Клетнянская | Клетнянский РЭС | Брянская область | Клетнянский район д.Набат | 10/0,4 | 0.04 | 0.019 | 0.021344 | центр питания закрыт для потребителей 1,2 категории
1515 | КТП-151 10/0,4кВ ф.1008 ПС 110/35/10кВ Клетнянская | Клетнянский РЭС | Брянская область | Клетнянский район пгт.Клетня | 10/0,4 | 0.03 | 0.0105 | 0.019488 | центр питания закрыт для потребителей 1,2 категории
1516 | КТП-7 10/0,4кВ ф.1008 ПС 110/35/10кВ Клетнянская | Клетнянский РЭС | Брянская область | Клетнянский район пгт.Клетня-1 | 10/0,4 | 0.1 | 0.075 | 0.02784 | центр питания закрыт для потребителей 1,2 категории
1517 | КТП-96 10/0,4кВ ф.1008 ПС 110/35/10кВ Клетнянская | Клетнянский РЭС | Брянская область | Клетнянский район пгт.Клетня-1 | 10/0,4 | 0.1 | 0.052 | 0.049184 | центр питания закрыт для потребителей 1,2 категории
1518 | КТП-123 10/0,4кВ ф.1008 ПС 110/35/10кВ Клетнянская | Клетнянский РЭС | Брянская область | Клетнянский район пгт.Клетня-1 | 10/0,4 | 0.1 | 0.067 | 0.035264 | центр питания закрыт для потребителей 1,2 категории
1519 | КТП-215 10/0,4кВ ф.1008 ПС 110/35/10кВ Клетнянская | Клетнянский РЭС | Брянская область | Клетнянский район пгт.Клетня-1 | 10/0,4 | 0.1 | 0.052 | 0.049184 | центр питания закрыт для потребителей 1,2 категории
1520 | КТП-144 10/0,4кВ ф.1008 ПС 110/35/10кВ Клетнянская | Клетнянский РЭС | Брянская область | Клетнянский район д.Дадоровка | 10/0,4 | 0.04 | 0.027 | 0.01392 | центр питания закрыт для потребителей 1,2 категории
1521 | КТП-77 10/0,4кВ ф.1008 ПС 110/35/10кВ Клетнянская | Клетнянский РЭС | Брянская область | Клетнянский район д.Надва | 10/0,4 | 0.04 | 0.021 | 0.019488 | центр питания закрыт для потребителей 1,2 категории
1522 | КТП-78 10/0,4кВ ф.1008 ПС 110/35/10кВ Клетнянская | Клетнянский РЭС | Брянская область | Клетнянский район д.Надва | 10/0,4 | 0.1 | 0.078 | 0.025056 | центр питания закрыт для потребителей 1,2 категории
1523 | РП "Восход" 10/0,4кВ ф.1008 ПС 110/35/10кВ Клетнянская | Клетнянский РЭС | Брянская область | Клетнянский район д.Надва | 10/0,4 | 0.25 | 0.1155 | 0.13642 | центр питания закрыт для потребителей 1,2 категории
1524 | КТП-79 10/0,4кВ ф.1008 ПС 110/35/10кВ Клетнянская | Клетнянский РЭС | Брянская область | Клетнянский район д.Погарь | 10/0,4 | 0.01 | 0.0049 | 0.0051968 | центр питания закрыт для потребителей 1,2 категории
1525 | РП "Синицкое" 10/0,4кВ ф.1008 ПС 110/35/10кВ Клетнянская | Клетнянский РЭС | Брянская область | Клетнянский район д.Синицкое | 10/0,4 | 0.25 | 0.1495 | 0.10486 | центр питания закрыт для потребителей 1,2 категории
1526 | КТП-126 10/0,4кВ ф.1008 ПС 110/35/10кВ Клетнянская | Клетнянский РЭС | Брянская область | Клетнянский район д.Синицкое | 10/0,4 | 0.04 | 0.027 | 0.01392 | центр питания закрыт для потребителей 1,2 категории
1527 | КТП-210 10/0,4кВ ф.1008 ПС 110/35/10кВ Клетнянская | Клетнянский РЭС | Брянская область | Клетнянский район д.Синицкое | 10/0,4 | 0.06 | 0.048 | 0.01392 | центр питания закрыт для потребителей 1,2 категории
1528 | КТП-80 10/0,4кВ ф.1008 ПС 110/35/10кВ Клетнянская | Клетнянский РЭС | Брянская область | Клетнянский район д.Синицкое | 10/0,4 | 0.16 | 0.09 | 0.072384 | центр питания закрыт для потребителей 1,2 категории
1529 | КТП-76 10/0,4кВ ф.1008 ПС 110/35/10кВ Клетнянская | Клетнянский РЭС | Брянская область | Клетнянский район д.Сметковщина | 10/0,4 | 0.063 | 0.0512 | 0.013874 | центр питания закрыт для потребителей 1,2 категории
1530 | КТП-209 10/0,4кВ ф.1008 ПС 110/35/10кВ Клетнянская | Клетнянский РЭС | Брянская область | Клетнянский район с.Молотово | 10/0,4 | 0.1 | 0.047 | 0.053824 | центр питания закрыт для потребителей 1,2 категории
1531 | ЗТП-28 10/0,4кВ ф.1022 ПС 110/35/10кВ Клетнянская | Клетнянский РЭС | Брянская область | Клетнянский район пгт.Клетня | 10/0,4 | 0.2 | 0.138 | 0.066816 | центр питания закрыт для потребителей 1,2 категории
1532 | ЗТП-3 10/0,4кВ ф.1022 ПС 110/35/10кВ Клетнянская | Клетнянский РЭС | Брянская область | Клетнянский район пгт.Клетня | 10/0,4 | 0.4 | 0.179 | 0.22365 | центр питания закрыт для потребителей 1,2 категории
1533 | ЗТП-41 10/0,4кВ ф.1022 ПС 110/35/10кВ Клетнянская | Клетнянский РЭС | Брянская область | Клетнянский район пгт.Клетня | 10/0,4 | 0.1 | 0.061 | 0.040832 | центр питания закрыт для потребителей 1,2 категории
1534 | ЗТП-4 10/0,4кВ ф.1022 ПС 110/35/10кВ Клетнянская | Клетнянский РЭС | Брянская область | Клетнянский район пгт.Клетня | 10/0,4 | 0.25 | 0.1295 | 0.12342 | центр питания закрыт для потребителей 1,2 категории
1535 | ЗТП-45 10/0,4кВ ф.1022 ПС 110/35/10кВ Клетнянская | Клетнянский РЭС | Брянская область | Клетнянский район пгт.Клетня | 10/0,4 | 0.16 | 0.081 | 0.080736 | центр питания закрыт для потребителей 1,2 категории
1536 | ЗТП-25 10/0,4кВ ф.1022 ПС 110/35/10кВ Клетнянская | Клетнянский РЭС | Брянская область | Клетнянский район пгт.Клетня | 10/0,4 | 0.25 | 0.1475 | 0.10672 | центр питания закрыт для потребителей 1,2 категории
1537 | ЗТП-2 10/0,4кВ ф.1022 ПС 110/35/10кВ Клетнянская | Клетнянский РЭС | Брянская область | Клетнянский район пгт.Клетня | 10/0,4 | 0.25 | 0.1105 | 0.14106 | центр питания закрыт для потребителей 1,2 категории
1538 | ЗТП-14 10/0,4кВ ф.1022 ПС 110/35/10кВ Клетнянская | Клетнянский РЭС | Брянская область | Клетнянский район пгт.Клетня | 10/0,4 | 0.25 | 0.1845 | 0.072384 | центр питания закрыт для потребителей 1,2 категории
1539 | ЗТП-57 10/0,4кВ ф.1022 ПС 110/35/10кВ Клетнянская | Клетнянский РЭС | Брянская область | Клетнянский район пгт.Клетня | 10/0,4 | 0.16 | 0.102 | 0.061248 | центр питания закрыт для потребителей 1,2 категории
1540 | КТП-27 10/0,4кВ ф.1022 ПС 110/35/10кВ Клетнянская | Клетнянский РЭС | Брянская область | Клетнянский район пгт.Клетня | 10/0,4 | 0.2 | 0.116 | 0.087232 | центр питания закрыт для потребителей 1,2 категории
1541 | КТП-19 10/0,4кВ ф.1022 ПС 110/35/10кВ Клетнянская | Клетнянский РЭС | Брянская область | Клетнянский район пгт.Клетня | 10/0,4 | 0.16 | 0.077 | 0.084448 | центр питания закрыт для потребителей 1,2 категории
1542 | КТП-5 10/0,4кВ ф.1022 ПС 110/35/10кВ Клетнянская | Клетнянский РЭС | Брянская область | Клетнянский район пгт.Клетня | 10/0,4 | 0.16 | 0.084 | 0.077952 | центр питания закрыт для потребителей 1,2 категории
1543 | КТП-7 10/0,4кВ ф.1022 ПС 110/35/10кВ Клетнянская | Клетнянский РЭС | Брянская область | Клетнянский район пгт.Клетня | 10/0,4 | 0.25 | 0.1665 | 0.089088 | центр питания закрыт для потребителей 1,2 категории
1544 | КТП-8 10/0,4кВ ф.1022 ПС 110/35/10кВ Клетнянская | Клетнянский РЭС | Брянская область | Клетнянский район пгт.Клетня | 10/0,4 | 0.1 | 0.085 | 0.01856 | центр питания закрыт для потребителей 1,2 категории
1545 | ЗТП-37 10/0,4кВ ф.1022 ПС 110/35/10кВ Клетнянская | Клетнянский РЭС | Брянская область | Клетнянский район пгт.Клетня | 10/0,4 | 0.25 | 0.1465 | 0.10765 | центр питания закрыт для потребителей 1,2 категории
1546 | КТП-26 10/0,4кВ ф.1022 ПС 110/35/10кВ Клетнянская | Клетнянский РЭС | Брянская область | Клетнянский район пгт.Клетня | 10/0,4 | 0.1 | 0.052 | 0.049184 | центр питания закрыт для потребителей 1,2 категории
1547 | ЗТП "Дом РЭС" 10/0,4кВ ф.1023 ПС 110/35/10кВ Клетнянская | Клетнянский РЭС | Брянская область | Клетнянский район пгт.Клетня | 10/0,4 | 0.25 | 0.1275 | 0.12528 | центр питания закрыт для потребителей 1,2 категории
1548 | ЗТП-13 10/0,4кВ ф.1024 ПС 110/35/10кВ Клетнянская | Клетнянский РЭС | Брянская область | Клетнянский район пгт.Клетня | 10/0,4 | 0.25 | 0.1105 | 0.14106 | центр питания закрыт для потребителей 1,2 категории
1549 | ЗТП-33 10/0,4кВ ф.1024 ПС 110/35/10кВ Клетнянская | Клетнянский РЭС | Брянская область | Клетнянский район пгт.Клетня | 10/0,4 | 0.1 | 0.076 | 0.026912 | центр питания закрыт для потребителей 1,2 категории
1550 | ЗТП-10/0,4кВ ф.1024 ПС 110/35/10кВ Клетнянская | Клетнянский РЭС | Брянская область | Клетнянский район пгт.Клетня | 10/0,4 | 0.315 | 0.1838 | 0.13637 | центр питания закрыт для потребителей 1,2 категории
1551 | КТП-34 10/0,4кВ ф.1024 ПС 110/35/10кВ Клетнянская | Клетнянский РЭС | Брянская область | Клетнянский район пгт.Клетня | 10/0,4 | 0.1 | 0.08 | 0.0232 | центр питания закрыт для потребителей 1,2 категории
1552 | ЗТП-22 10/0,4кВ ф.1024 ПС 110/35/10кВ Клетнянская | Клетнянский РЭС | Брянская область | Клетнянский район пгт.Клетня | 10/0,4 | 0.16 | 0.083 | 0.07888 | центр питания закрыт для потребителей 1,2 категории
1553 | КТП-18 10/0,4кВ ф.1024 ПС 110/35/10кВ Клетнянская | Клетнянский РЭС | Брянская область | Клетнянский район пгт.Клетня | 10/0,4 | 0.1 | 0.066 | 0.036192 | центр питания закрыт для потребителей 1,2 категории
1554 | КТП-10 10/0,4кВ ф.1024 ПС 110/35/10кВ Клетнянская | Клетнянский РЭС | Брянская область | Клетнянский район пгт.Клетня | 10/0,4 | 0.2 | 0.086 | 0.11507 | центр питания закрыт для потребителей 1,2 категории
1555 | ЗТП-23 10/0,4кВ ф.1024 ПС 110/35/10кВ Клетнянская | Клетнянский РЭС | Брянская область | Клетнянский район пгт.Клетня | 10/0,4 | 0.1 | 0.052 | 0.049184 | центр питания закрыт для потребителей 1,2 категории
1556 | КТП-9 10/0,4кВ ф.1024 ПС 110/35/10кВ Клетнянская | Клетнянский РЭС | Брянская область | Клетнянский район пгт.Клетня | 10/0,4 | 0.1 | 0.069 | 0.033408 | центр питания закрыт для потребителей 1,2 категории
1557 | КТП-40 10/0,4кВ ф.1024 ПС 110/35/10кВ Клетнянская | Клетнянский РЭС | Брянская область | Клетнянский район пгт.Клетня | 10/0,4 | 0.063 | 0.0482 | 0.016658 | центр питания закрыт для потребителей 1,2 категории
1558 | ЗТП-152 10/0,4кВ ф.1025 ПС 110/35/10кВ Клетнянская | Клетнянский РЭС | Брянская область | Клетнянский район пгт.Клетня | 10/0,4 | 0.16 | 0.077 | 0.084448 | центр питания закрыт для потребителей 1,2 категории
1559 | КТП-193 10/0,4кВ ф.1025 ПС 110/35/10кВ Клетнянская | Клетнянский РЭС | Брянская область | Клетнянский район пгт.Клетня | 10/0,4 | 0.25 | 0.1565 | 0.098368 | центр питания закрыт для потребителей 1,2 категории
1560 | КТП-12 10/0,4кВ ф.1025 ПС 110/35/10кВ Клетнянская | Клетнянский РЭС | Брянская область | Клетнянский район д.Краснополье | 10/0,4 | 0.04 | 0.03 | 0.011136 | центр питания закрыт для потребителей 1,2 категории
1561 | КТП-212 10/0,4кВ ф.1025 ПС 110/35/10кВ Клетнянская | Клетнянский РЭС | Брянская область | Клетнянский район д.Николаевка | 10/0,4 | 0.063 | 0.0362 | 0.027794 | центр питания закрыт для потребителей 1,2 категории
1562 | РП "Николаевка" 10/0,4кВ ф.1025 ПС 110/35/10кВ Клетнянская | Клетнянский РЭС | Брянская область | Клетнянский район д.Николаевка | 10/0,4 | 0.1 | 0.064 | 0.038048 | центр питания закрыт для потребителей 1,2 категории
1563 | КТП-10 10/0,4кВ ф.1025 ПС 110/35/10кВ Клетнянская | Клетнянский РЭС | Брянская область | Клетнянский район д.Николаевка | 10/0,4 | 0.16 | 0.091 | 0.071456 | центр питания закрыт для потребителей 1,2 категории
1564 | КТП-11 10/0,4кВ ф.1025 ПС 110/35/10кВ Клетнянская | Клетнянский РЭС | Брянская область | Клетнянский район д.Алексеевка | 10/0,4 | 0.01 | 0.0045 | 0.005568 | центр питания закрыт для потребителей 1,2 категории
1565 | КТП-6 10/0,4кВ ф.1025 ПС 110/35/10кВ Клетнянская | Клетнянский РЭС | Брянская область | Клетнянский район д.Новотроицкое | 10/0,4 | 0.1 | 0.064 | 0.038048 | центр питания закрыт для потребителей 1,2 категории
1566 | КТП-18 10/0,4кВ ф.1025 ПС 110/35/10кВ Клетнянская | Клетнянский РЭС | Брянская область | Клетнянский район д.Новотроицкое | 10/0,4 | 0.25 | 0.1155 | 0.13642 | центр питания закрыт для потребителей 1,2 категории
1567 | РП "Мужиново" 10/0,4кВ ф.1025 ПС 110/35/10кВ Клетнянская | Клетнянский РЭС | Брянская область | Клетнянский район с.Мужиново | 10/0,4 | 0.65 | 0.1105 | 0.14106
1568 | КТП-20 10/0,4кВ ф.1025 ПС 110/35/10кВ Клетнянская | Клетнянский РЭС | Брянская область | Клетнянский район д.Алень | 10/0,4 | 0.1 | 0.052 | 0.049184 | центр питания закрыт для потребителей 1,2 категории
1569 | КТП-13 10/0,4кВ ф.1025 ПС 110/35/10кВ Клетнянская | Клетнянский РЭС | Брянская область | Клетнянский район д.Алень | 10/0,4 | 0.16 | 0.104 | 0.059392 | центр питания закрыт для потребителей 1,2 категории
1570 | КТП-22 10/0,4кВ ф.1025 ПС 110/35/10кВ Клетнянская | Клетнянский РЭС | Брянская область | Клетнянский район д.Алень | 10/0,4 | 0.1 | 0.049 | 0.051968 | центр питания закрыт для потребителей 1,2 категории
1571 | КТП-174 10/0,4кВ ф.1026 ПС 110/35/10кВ Клетнянская | Клетнянский РЭС | Брянская область | Клетнянский район пгт.Клетня | 10/0,4 | 0.16 | 0.109 | 0.054752 | центр питания закрыт для потребителей 1,2 категории
1572 | КТП-42 10/0,4кВ ф.1026 ПС 110/35/10кВ Клетнянская | Клетнянский РЭС | Брянская область | Клетнянский район пгт.Клетня | 10/0,4 | 0.25 | 0.1535 | 0.10115 | центр питания закрыт для потребителей 1,2 категории
1573 | ЗТП-31 10/0,4кВ ф.1028 ПС 110/35/10кВ Клетнянская | Клетнянский РЭС | Брянская область | Клетнянский район пгт.Клетня | 10/0,4 | 0.16 | 0.085 | 0.077024 | центр питания закрыт для потребителей 1,2 категории
1574 | ЦРП "Надва" 10/0,4кВ ф.1028 ПС 110/35/10кВ Клетнянская | Клетнянский РЭС | Брянская область | Клетнянский район пгт.Клетня | 10/0,4 | 1.03 | 0.236 | 0.17075
1575 | ЗТП-29 10/0,4кВ ф.1028 ПС 110/35/10кВ Клетнянская | Клетнянский РЭС | Брянская область | Клетнянский район пгт.Клетня | 10/0,4 | 0.1 | 0.07 | 0.03248 | центр питания закрыт для потребителей 1,2 категории
1576 | ЗТП-30 10/0,4кВ ф.1028 ПС 110/35/10кВ Клетнянская | Клетнянский РЭС | Брянская область | Клетнянский район пгт.Клетня | 10/0,4 | 0.1 | 0.058 | 0.043616 | центр питания закрыт для потребителей 1,2 категории
1577 | ЗТП-6 10/0,4кВ ф.1028 ПС 110/35/10кВ Клетнянская | Клетнянский РЭС | Брянская область | Клетнянский район пгт.Клетня | 10/0,4 | 0.16 | 0.106 | 0.057536 | центр питания закрыт для потребителей 1,2 категории
1578 | ЗТП-46 10/0,4кВ ф.1028 ПС 110/35/10кВ Клетнянская | Клетнянский РЭС | Брянская область | Клетнянский район пгт.Клетня | 10/0,4 | 0.1 | 0.076 | 0.026912 | центр питания закрыт для потребителей 1,2 категории
1579 | КТП-17 10/0,4кВ ф.1028 ПС 110/35/10кВ Клетнянская | Клетнянский РЭС | Брянская область | Клетнянский район пгт.Клетня | 10/0,4 | 0.16 | 0.108 | 0.05568 | центр питания закрыт для потребителей 1,2 категории
1580 | КТП-24 10/0,4кВ ф.1028 ПС 110/35/10кВ Клетнянская | Клетнянский РЭС | Брянская область | Клетнянский район пгт.Клетня | 10/0,4 | 0.1 | 0.043 | 0.057536 | центр питания закрыт для потребителей 1,2 категории
1581 | КТП-15 10/0,4кВ ф.1028 ПС 110/35/10кВ Клетнянская | Клетнянский РЭС | Брянская область | Клетнянский район пгт.Клетня | 10/0,4 | 0.16 | 0.07 | 0.090944 | центр питания закрыт для потребителей 1,2 категории
1582 | КТП-16 10/0,4кВ ф.1028 ПС 110/35/10кВ Клетнянская | Клетнянский РЭС | Брянская область | Клетнянский район пгт.Клетня | 10/0,4 | 0.16 | 0.069 | 0.091872 | центр питания закрыт для потребителей 1,2 категории
1583 | КТП-55 10/0,4кВ ф.1028 ПС 110/35/10кВ Клетнянская | Клетнянский РЭС | Брянская область | Клетнянский район пгт.Клетня | 10/0,4 | 0.16 | 0.088 | 0.07424 | центр питания закрыт для потребителей 1,2 категории
1584 | РП "Строитель" 10/0,4кВ ф.1029 ПС 110/35/10кВ Клетнянская | Клетнянский РЭС | Брянская область | Клетнянский район пгт.Клетня-1 | 10/0,4 | 1 | 0.696 | 0.32851 | центр питания закрыт для потребителей 1,2 категории
1585 | КТП-89 10/0,4кВ ф.1001 ПС 35/10кВ Харитоновская | Клетнянский РЭС | Брянская область | Клетнянский район д.Харитоновская | 10/0,4 | 0.1 | 0.069 | 0.033408 | центр питания закрыт для потребителей 1,2 категории
1586 | КТП-3 10/0,4кВ ф.1001 ПС 35/10кВ Харитоновская | Клетнянский РЭС | Брянская область | Клетнянский район д.Харитоновская | 10/0,4 | 0.16 | 0.094 | 0.068672 | центр питания закрыт для потребителей 1,2 категории
1587 | КТП-91 10/0,4кВ ф.1001 ПС 35/10кВ Харитоновская | Клетнянский РЭС | Брянская область | Клетнянский район д.Коростовец | 10/0,4 | 0.04 | 0.035 | 0.006496 | центр питания закрыт для потребителей 1,2 категории
1588 | КТП-176 10/0,4кВ ф.1001 ПС 35/10кВ Харитоновская | Клетнянский РЭС | Брянская область | Клетнянский район д.Меловое | 10/0,4 | 0.1 | 0.036 | 0.064032 | центр питания закрыт для потребителей 1,2 категории
1589 | КТП-94 10/0,4кВ ф.1001 ПС 35/10кВ Харитоновская | Клетнянский РЭС | Брянская область | Клетнянский район д.Красная Приснань | 10/0,4 | 0.1 | 0.081 | 0.022272 | центр питания закрыт для потребителей 1,2 категории
1590 | РП "Заипутьское" 10/0,4кВ ф.1001 ПС 35/10кВ Харитоновская | Клетнянский РЭС | Брянская область | Клетнянский район д.Семеричи | 10/0,4 | 0.25 | 0.1615 | 0.093728 | центр питания закрыт для потребителей 1,2 категории
1591 | КТП-4 10/0,4кВ ф.1001 ПС 35/10кВ Харитоновская | Клетнянский РЭС | Брянская область | Клетнянский район д.Семеричи | 10/0,4 | 0.25 | 0.1245 | 0.12806 | центр питания закрыт для потребителей 1,2 категории
1592 | КТП-95 10/0,4кВ ф.1001 ПС 35/10кВ Харитоновская | Клетнянский РЭС | Брянская область | Клетнянский район д.Семеричи | 10/0,4 | 0.06 | 0.038 | 0.0232 | центр питания закрыт для потребителей 1,2 категории
1593 | РП "Семиричи"10/0,4кВ ф.1001 ПС 35/10кВ Харитоновская | Клетнянский РЭС | Брянская область | Клетнянский район д.Семеричи | 10/0,4 | 0.1 | 0.064 | 0.038048 | центр питания закрыт для потребителей 1,2 категории
1594 | КТП-5 10/0,4кВ ф.1001 ПС 35/10кВ Харитоновская | Клетнянский РЭС | Брянская область | Клетнянский район д.Александровка | 10/0,4 | 0.04 | 0.027 | 0.01392 | центр питания закрыт для потребителей 1,2 категории
1595 | КТП-100 10/0,4кВ ф.1001 ПС 35/10кВ Харитоновская | Клетнянский РЭС | Брянская область | Клетнянский район д.Елисеевка | 10/0,4 | 0.063 | 0.0572 | 0.0083056 | центр питания закрыт для потребителей 1,2 категории
1596 | КТП-115 10/0,4кВ ф.1001 ПС 35/10кВ Харитоновская | Клетнянский РЭС | Брянская область | Клетнянский район х.Камнев Хутор | 10/0,4 | 0.1 | 0.058 | 0.043616 | центр питания закрыт для потребителей 1,2 категории
1597 | КТП-170 10/0,4кВ ф.1003 ПС 35/10кВ Харитоновская | Клетнянский РЭС | Брянская область | Клетнянский район д.Щеткино | 10/0,4 | 0.04 | 0.026 | 0.014848 | центр питания закрыт для потребителей 1,2 категории
1598 | КТП-107 10/0,4кВ ф.1003 ПС 35/10кВ Харитоновская | Клетнянский РЭС | Брянская область | Клетнянский район д.Соловьяновка | 10/0,4 | 0.1 | 0.066 | 0.036192 | центр питания закрыт для потребителей 1,2 категории
1599 | КТП-109 10/0,4кВ ф.1003 ПС 35/10кВ Харитоновская | Клетнянский РЭС | Брянская область | Клетнянский район д.Тельча | 10/0,4 | 0.1 | 0.051 | 0.050112 | центр питания закрыт для потребителей 1,2 категории
1600 | КТП-194 10/0,4кВ ф.1003 ПС 35/10кВ Харитоновская | Клетнянский РЭС | Брянская область | Клетнянский район д.Болотня | 10/0,4 | 0.16 | 0.08 | 0.081664 | центр питания закрыт для потребителей 1,2 категории
1601 | КТП-122 10/0,4кВ ф.1003 ПС 35/10кВ Харитоновская | Клетнянский РЭС | Брянская область | Клетнянский район д.Болотня | 10/0,4 | 0.1 | 0.078 | 0.025056 | центр питания закрыт для потребителей 1,2 категории
1602 | РП "Ширковка" 10/0,4кВ ф.1003 ПС 35/10кВ Харитоновская | Клетнянский РЭС | Брянская область | Клетнянский район д.Ширковка | 10/0,4 | 0.16 | 0.112 | 0.051968 | центр питания закрыт для потребителей 1,2 категории
1603 | КТП-116 10/0,4кВ ф.1003 ПС 35/10кВ Харитоновская | Клетнянский РЭС | Брянская область | Клетнянский район д.Ширковка | 10/0,4 | 0.1 | 0.043 | 0.057536 | центр питания закрыт для потребителей 1,2 категории
1604 | КТП-146 10/0,4кВ ф.1003 ПС 35/10кВ Харитоновская | Клетнянский РЭС | Брянская область | Клетнянский район д.Ширковка | 10/0,4 | 0.063 | 0.0432 | 0.021298 | центр питания закрыт для потребителей 1,2 категории
1605 | КТП-117 10/0,4кВ ф.1003 ПС 35/10кВ Харитоновская | Клетнянский РЭС | Брянская область | Клетнянский район д.Узровье | 10/0,4 | 0.1 | 0.043 | 0.057536 | центр питания закрыт для потребителей 1,2 категории
1606 | КТП-131 10/0,4кВ ф.1004 ПС 35/10кВ Харитоновская | Клетнянский РЭС | Брянская область | Клетнянский район д.Добрая Корна | 10/0,4 | 0.4 | 0.224 | 0.18189 | центр питания закрыт для потребителей 1,2 категории
1607 | КТП-106 10/0,4кВ ф.1004 ПС 35/10кВ Харитоновская | Клетнянский РЭС | Брянская область | Клетнянский район д.Добрая Корна | 10/0,4 | 0.1 | 0.069 | 0.033408 | центр питания закрыт для потребителей 1,2 категории
1608 | КТП-140 10/0,4кВ ф.1004 ПС 35/10кВ Харитоновская | Клетнянский РЭС | Брянская область | Клетнянский район д.Добрая Корна | 10/0,4 | 0.1 | 0.059 | 0.042688 | центр питания закрыт для потребителей 1,2 категории
1609 | ЗТП-1 10/0,4кВ ф.1005 ПС 35/10кВ Харитоновская | Клетнянский РЭС | Брянская область | Клетнянский район д.Харитоновская | 10/0,4 | 0.25 | 0.1145 | 0.13734 | центр питания закрыт для потребителей 1,2 категории
1610 | КТП-90 10/0,4кВ ф.1005 ПС 35/10кВ Харитоновская | Клетнянский РЭС | Брянская область | Клетнянский район д.Еловка | 10/0,4 | 0.01 | 0.0037 | 0.0063104 | центр питания закрыт для потребителей 1,2 категории
1611 | КТП-71 10/0,4кВ ф.1005 ПС 35/10кВ Харитоновская | Клетнянский РЭС | Брянская область | Клетнянский район д.Борятино | 10/0,4 | 0.063 | 0.0382 | 0.025938 | центр питания закрыт для потребителей 1,2 категории
1612 | РП "Алексеевка" 10/0,4кВ ф.1005 ПС 35/10кВ Харитоновская | Клетнянский РЭС | Брянская область | Клетнянский район д.Алексеевка | 10/0,4 | 0.063 | 0.0442 | 0.02037 | центр питания закрыт для потребителей 1,2 категории
1613 | КТП-73 10/0,4кВ ф.1005 ПС 35/10кВ Харитоновская | Клетнянский РЭС | Брянская область | Клетнянский район д.Алексеевка | 10/0,4 | 0.1 | 0.062 | 0.039904 | центр питания закрыт для потребителей 1,2 категории
1614 | КТП-247 10/0,4кВ ф.1005 ПС 35/10кВ Харитоновская | Клетнянский РЭС | Брянская область | Клетнянский район д.Алексеевка | 10/0,4 | 0.063 | 0.0432 | 0.021298 | центр питания закрыт для потребителей 1,2 категории
1615 | КТП-74 10/0,4кВ ф.1005 ПС 35/10кВ Харитоновская | Клетнянский РЭС | Брянская область | Клетнянский район д.Алексеевка | 10/0,4 | 0.16 | 0.098 | 0.06496 | центр питания закрыт для потребителей 1,2 категории
1616 | КТП-102 10/0,4кВ ф.1006 ПС 35/10кВ Харитоновская | Клетнянский РЭС | Брянская область | Клетнянский район д.Козловчик | 10/0,4 | 0.1 | 0.054 | 0.047328 | центр питания закрыт для потребителей 1,2 категории
1617 | КТП-103 10/0,4кВ ф.1006 ПС 35/10кВ Харитоновская | Клетнянский РЭС | Брянская область | Клетнянский район с.Каменец | 10/0,4 | 0.01 | 0.0035 | 0.006496 | центр питания закрыт для потребителей 1,2 категории
1618 | КТП-34 10/0,4кВ ф.1007 ПС 35/10кВ Харитоновская | Клетнянский РЭС | Брянская область | Клетнянский район п.Мирный | 10/0,4 | 0.04 | 0.023 | 0.017632 | центр питания закрыт для потребителей 1,2 категории
1619 | КТП-220 10/0,4кВ ф.1007 ПС 35/10кВ Харитоновская | Клетнянский РЭС | Брянская область | Клетнянский район п.Мирный | 10/0,4 | 0.4 | 0.227 | 0.1791 | центр питания закрыт для потребителей 1,2 категории
1620 | КТП-216 10/0,4кВ ф.1007 ПС 35/10кВ Харитоновская | Клетнянский РЭС | Брянская область | Клетнянский район п.Мирный | 10/0,4 | 0.25 | 0.1605 | 0.094656 | центр питания закрыт для потребителей 1,2 категории
1621 | РП "Мирный" 10/0,4кВ ф.1007 ПС 35/10кВ Харитоновская | Клетнянский РЭС | Брянская область | Клетнянский район п.Мирный | 10/0,4 | 0.25 | 0.1755 | 0.080736 | центр питания закрыт для потребителей 1,2 категории
1622 | РП "Акуличи" 10/0,4кВ ф.1002 ПС 35/10кВ Бульшевская | Клетнянский РЭС | Брянская область | Клетнянский район с.Акуличи | 10/0,4 | 0.25 | 0.1365 | 0.11693 | центр питания закрыт для потребителей 1,2 категории
1623 | КТП-37 10/0,4кВ ф.1002 ПС 35/10кВ Бульшевская | Клетнянский РЭС | Брянская область | Клетнянский район с.Акуличи | 10/0,4 | 0.06 | 0.038 | 0.0232 | центр питания закрыт для потребителей 1,2 категории
1624 | КТП-198 10/0,4кВ ф.1002 ПС 35/10кВ Бульшевская | Клетнянский РЭС | Брянская область | Клетнянский район с.Акуличи | 10/0,4 | 0.1 | 0.059 | 0.042688 | центр питания закрыт для потребителей 1,2 категории
1625 | КТП-38 10/0,4кВ ф.1002 ПС 35/10кВ Бульшевская | Клетнянский РЭС | Брянская область | Клетнянский район с.Акуличи | 10/0,4 | 0.16 | 0.111 | 0.052896 | центр питания закрыт для потребителей 1,2 категории
1626 | КТП-148 10/0,4кВ ф.1002 ПС 35/10кВ Бульшевская | Клетнянский РЭС | Брянская область | Клетнянский район с.Акуличи | 10/0,4 | 0.1 | 0.076 | 0.026912 | центр питания закрыт для потребителей 1,2 категории
1627 | КТП-149 10/0,4кВ ф.1002 ПС 35/10кВ Бульшевская | Клетнянский РЭС | Брянская область | Клетнянский район с.Акуличи | 10/0,4 | 0.25 | 0.1805 | 0.076096 | центр питания закрыт для потребителей 1,2 категории
1628 | КТП-39 10/0,4кВ ф.1002 ПС 35/10кВ Бульшевская | Клетнянский РЭС | Брянская область | Клетнянский район с.Акуличи | 10/0,4 | 0.25 | 0.1385 | 0.11507 | центр питания закрыт для потребителей 1,2 категории
1629 | КТП-31 10/0,4кВ ф.1003 ПС 35/10кВ Бульшевская | Клетнянский РЭС | Брянская область | Клетнянский район д.Бульшево | 10/0,4 | 0.025 | 0.0193 | 0.0064496 | центр питания закрыт для потребителей 1,2 категории
1630 | КТП-8 10/0,4кВ ф.1003 ПС 35/10кВ Бульшевская | Клетнянский РЭС | Брянская область | Клетнянский район д.Бульшево | 10/0,4 | 0.1 | 0.063 | 0.038976 | центр питания закрыт для потребителей 1,2 категории
1631 | КТП-35 10/0,4кВ ф.1003 ПС 35/10кВ Бульшевская | Клетнянский РЭС | Брянская область | Клетнянский район д.Бульшево | 10/0,4 | 0.063 | 0.0462 | 0.018514 | центр питания закрыт для потребителей 1,2 категории
1632 | КТП-181 10/0,4кВ ф.1003 ПС 35/10кВ Бульшевская | Клетнянский РЭС | Брянская область | Клетнянский район д.Коршево | 10/0,4 | 0.16 | 0.128 | 0.03712 | центр питания закрыт для потребителей 1,2 категории
1633 | КТП-180 10/0,4кВ ф.1003 ПС 35/10кВ Бульшевская | Клетнянский РЭС | Брянская область | Клетнянский район д.Коршево | 10/0,4 | 0.1 | 0.045 | 0.05568 | центр питания закрыт для потребителей 1,2 категории
1634 | КТП-33 10/0,4кВ ф.1003 ПС 35/10кВ Бульшевская | Клетнянский РЭС | Брянская область | Клетнянский район д.Мощеное | 10/0,4 | 0.063 | 0.0422 | 0.022226 | центр питания закрыт для потребителей 1,2 категории
1635 | КТП-32 10/0,4кВ ф.1003 ПС 35/10кВ Бульшевская | Клетнянский РЭС | Брянская область | Клетнянский район д.Глиница | 10/0,4 | 0.063 | 0.0552 | 0.010162 | центр питания закрыт для потребителей 1,2 категории
1636 | КТП-182 10/0,4кВ ф.1003 ПС 35/10кВ Бульшевская | Клетнянский РЭС | Брянская область | Клетнянский район п.Августовский | 10/0,4 | 0.1 | 0.043 | 0.057536 | центр питания закрыт для потребителей 1,2 категории
1637 | РП "Бульшево" 10/0,4кВ ф.1004 ПС 35/10кВ Бульшевская | Клетнянский РЭС | Брянская область | Клетнянский район д.Бульшево | 10/0,4 | 0.063 | 0.0342 | 0.02965 | центр питания закрыт для потребителей 1,2 категории
1638 | КТП-143 10/0,4кВ ф.1004 ПС 35/10кВ Бульшевская | Клетнянский РЭС | Брянская область | Клетнянский район с.Мужиново | 10/0,4 | 0.06 | 0.028 | 0.03248 | центр питания закрыт для потребителей 1,2 категории
1639 | РП "Родина" 10/0,4кВ ф.1004 ПС 35/10кВ Бульшевская | Клетнянский РЭС | Брянская область | Клетнянский район с.Мужиново | 10/0,4 | 0.88 | 0.1945 | 0.063104
1640 | КТП-21 10/0,4кВ ф.1004 ПС 35/10кВ Бульшевская | Клетнянский РЭС | Брянская область | Клетнянский район с.Мужиново | 10/0,4 | 0.1 | 0.067 | 0.035264 | центр питания закрыт для потребителей 1,2 категории
1641 | КТП-29 10/0,4кВ ф.1004 ПС 35/10кВ Бульшевская | Клетнянский РЭС | Брянская область | Клетнянский район с.Мужиново | 10/0,4 | 0.1 | 0.075 | 0.02784 | центр питания закрыт для потребителей 1,2 категории
1642 | КТП-127 10/0,4кВ ф.1004 ПС 35/10кВ Бульшевская | Клетнянский РЭС | Брянская область | Клетнянский район с.Мужиново | 10/0,4 | 0.25 | 0.1745 | 0.081664 | центр питания закрыт для потребителей 1,2 категории
1643 | РП "Слобода" 10/0,4кВ ф.1021 ПС 35/10кВ Бульшевская | Клетнянский РЭС | Брянская область | Клетнянский район д.Строительная Слобода | 10/0,4 | 0.25 | 0.1515 | 0.10301 | центр питания закрыт для потребителей 1,2 категории
1644 | КТП-128 10/0,4кВ ф.1021 ПС 35/10кВ Бульшевская | Клетнянский РЭС | Брянская область | Клетнянский район д.Строительная Слобода | 10/0,4 | 0.1 | 0.061 | 0.040832 | центр питания закрыт для потребителей 1,2 категории
1645 | КТП-188 10/0,4кВ ф.1021 ПС 35/10кВ Бульшевская | Клетнянский РЭС | Брянская область | Клетнянский район д.Строительная Слобода | 10/0,4 | 0.063 | 0.0332 | 0.030578 | центр питания закрыт для потребителей 1,2 категории
1646 | РП "Неделька" 10/0,4кВ ф.1022 ПС 35/10кВ Бульшевская | Клетнянский РЭС | Брянская область | Клетнянский район д.Неделька | 10/0,4 | 0.063 | 0.0422 | 0.022226 | центр питания закрыт для потребителей 1,2 категории
1647 | КТП-30 10/0,4кВ ф.1022 ПС 35/10кВ Бульшевская | Клетнянский РЭС | Брянская область | Клетнянский район д.Неделька | 10/0,4 | 0.16 | 0.105 | 0.058464 | центр питания закрыт для потребителей 1,2 категории
1648 | КТП-26 10/0,4кВ ф.1022 ПС 35/10кВ Бульшевская | Клетнянский РЭС | Брянская область | Клетнянский район д.Неделька | 10/0,4 | 0.16 | 0.113 | 0.05104 | центр питания закрыт для потребителей 1,2 категории
1649 | КТП-25 10/0,4кВ ф.1022 ПС 35/10кВ Бульшевская | Клетнянский РЭС | Брянская область | Клетнянский район д.Озерцо | 10/0,4 | 0.063 | 0.0422 | 0.022226 | центр питания закрыт для потребителей 1,2 категории
1650 | ЗТП-170 10/0,4кВ ф.1003 ПС 110/35/10кВ Центральная | Навлинский РЭС | Брянская область | Навлинский район рп.Навля | 10/0,4 | 1.03 | 0.247 | 0.16054
1651 | ЗТП-125 10/0,4кВ ф.1005 ПС 110/35/10кВ Центральная | Навлинский РЭС | Брянская область | Навлинский район рп.Навля | 10/0,4 | 1.03 | 0.298 | 0.11322
1652 | КТП-37 10/0,4кВ ф.1005 ПС 110/35/10кВ Центральная | Навлинский РЭС | Брянская область | Навлинский район рп.Навля | 10/0,4 | 0.16 | 0.082 | 0.079808 | центр питания закрыт для потребителей 1,2 категории
1653 | КТП-107 10/0,4кВ ф.1005 ПС 110/35/10кВ Центральная | Навлинский РЭС | Брянская область | Навлинский район рп.Навля | 10/0,4 | 0.1 | 0.048 | 0.052896 | центр питания закрыт для потребителей 1,2 категории
1654 | КТП-184 10/0,4кВ ф.1005 ПС 110/35/10кВ Центральная | Навлинский РЭС | Брянская область | Навлинский район рп.Навля | 10/0,4 | 0.063 | 0.0312 | 0.032434 | центр питания закрыт для потребителей 1,2 категории
1655 | КТП-223 10/0,4кВ ф.1005 ПС 110/35/10кВ Центральная | Навлинский РЭС | Брянская область | Навлинский район рп.Навля | 10/0,4 | 0.063 | 0.0262 | 0.037074 | центр питания закрыт для потребителей 1,2 категории
1656 | КТП-82 10/0,4кВ ф.1005 ПС 110/35/10кВ Центральная | Навлинский РЭС | Брянская область | Навлинский район с.Алешенка | 10/0,4 | 0.1 | 0.044 | 0.056608 | центр питания закрыт для потребителей 1,2 категории
1657 | КТП-166 10/0,4кВ ф.1005 ПС 110/35/10кВ Центральная | Навлинский РЭС | Брянская область | Навлинский район с.Алешенка | 10/0,4 | 0.1 | 0.056 | 0.045472 | центр питания закрыт для потребителей 1,2 категории
1658 | КТП-83 10/0,4кВ ф.1005 ПС 110/35/10кВ Центральная | Навлинский РЭС | Брянская область | Навлинский район п.Еловики | 10/0,4 | 0.01 | 0.0055 | 0.00464 | центр питания закрыт для потребителей 1,2 категории
1659 | КТП-141 10/0,4кВ ф.1005 ПС 110/35/10кВ Центральная | Навлинский РЭС | Брянская область | Навлинский район п.Еловики | 10/0,4 | 0.1 | 0.056 | 0.045472 | центр питания закрыт для потребителей 1,2 категории
1660 | КТП-41 10/0,4кВ ф.1005 ПС 110/35/10кВ Центральная | Навлинский РЭС | Брянская область | Навлинский район п.Первомайский | 10/0,4 | 0.025 | 0.0133 | 0.012018 | центр питания закрыт для потребителей 1,2 категории
1661 | КТП-75 10/0,4кВ ф.1005 ПС 110/35/10кВ Центральная | Навлинский РЭС | Брянская область | Навлинский район д.Андреевка | 10/0,4 | 0.063 | 0.0502 | 0.014802 | центр питания закрыт для потребителей 1,2 категории
1662 | КТП-219 10/0,4кВ ф.1005 ПС 110/35/10кВ Центральная | Навлинский РЭС | Брянская область | Навлинский район п.Песчанный | 10/0,4 | 0.03 | 0.0215 | 0.00928 | центр питания закрыт для потребителей 1,2 категории
1663 | КТП-23 10/0,4кВ ф.1005 ПС 110/35/10кВ Центральная | Навлинский РЭС | Брянская область | Навлинский район д.Клюковники | 10/0,4 | 0.16 | 0.116 | 0.048256 | центр питания закрыт для потребителей 1,2 категории
1664 | КТП-42 10/0,4кВ ф.1005 ПС 110/35/10кВ Центральная | Навлинский РЭС | Брянская область | Навлинский район д.Клюковники | 10/0,4 | 0.25 | 0.1315 | 0.12157 | центр питания закрыт для потребителей 1,2 категории
1665 | КТП-43 10/0,4кВ ф.1005 ПС 110/35/10кВ Центральная | Навлинский РЭС | Брянская область | Навлинский район п.Пурвинка | 10/0,4 | 0.03 | 0.0185 | 0.012064 | центр питания закрыт для потребителей 1,2 категории
1666 | КТП-230 10/0,4кВ ф.1005 ПС 110/35/10кВ Центральная | Навлинский РЭС | Брянская область | Навлинский район п.Пахарь | 10/0,4 | 0.1 | 0.052 | 0.049184 | центр питания закрыт для потребителей 1,2 категории
1667 | КТП-79 10/0,4кВ ф.1005 ПС 110/35/10кВ Центральная | Навлинский РЭС | Брянская область | Навлинский район д.Клюковники | 10/0,4 | 0.1 | 0.049 | 0.051968 | центр питания закрыт для потребителей 1,2 категории
1668 | КТП-97 10/0,4кВ ф.1005 ПС 110/35/10кВ Центральная | Навлинский РЭС | Брянская область | Навлинский район д.Клюковники | 10/0,4 | 0.25 | 0.1865 | 0.070528 | центр питания закрыт для потребителей 1,2 категории
1669 | КТП-239 10/0,4кВ ф.1007 ПС 110/35/10кВ Центральная | Навлинский РЭС | Брянская область | Навлинский район рп.Навля | 10/0,4 | 0.1 | 0.066 | 0.036192 | центр питания закрыт для потребителей 1,2 категории
1670 | КТП-9 10/0,4кВ ф.1007 ПС 110/35/10кВ Центральная | Навлинский РЭС | Брянская область | Навлинский район рп.Навля | 10/0,4 | 0.04 | 0.023 | 0.017632 | центр питания закрыт для потребителей 1,2 категории
1671 | КТП-210 10/0,4кВ ф.1007 ПС 110/35/10кВ Центральная | Навлинский РЭС | Брянская область | Навлинский район рп.Навля | 10/0,4 | 0.1 | 0.04 | 0.06032 | центр питания закрыт для потребителей 1,2 категории
1672 | КТП-98 10/0,4кВ ф.1007 ПС 110/35/10кВ Центральная | Навлинский РЭС | Брянская область | Навлинский район д.Бартынь | 10/0,4 | 0.16 | 0.086 | 0.076096 | центр питания закрыт для потребителей 1,2 категории
1673 | КТП-158 10/0,4кВ ф.1007 ПС 110/35/10кВ Центральная | Навлинский РЭС | Брянская область | Навлинский район д.Щегловка | 10/0,4 | 0.16 | 0.123 | 0.04176 | центр питания закрыт для потребителей 1,2 категории
1674 | КТП-156 10/0,4кВ ф.1007 ПС 110/35/10кВ Центральная | Навлинский РЭС | Брянская область | Навлинский район д.Щегловка | 10/0,4 | 0.16 | 0.13 | 0.035264 | центр питания закрыт для потребителей 1,2 категории
1675 | КТП-155 10/0,4кВ ф.1007 ПС 110/35/10кВ Центральная | Навлинский РЭС | Брянская область | Навлинский район д.Щегловка | 10/0,4 | 0.16 | 0.077 | 0.084448 | центр питания закрыт для потребителей 1,2 категории
1676 | КТП-87 10/0,4кВ ф.1007 ПС 110/35/10кВ Центральная | Навлинский РЭС | Брянская область | Навлинский район д.Печки | 10/0,4 | 0.1 | 0.067 | 0.035264 | центр питания закрыт для потребителей 1,2 категории
1677 | КТП-163 10/0,4кВ ф.1007 ПС 110/35/10кВ Центральная | Навлинский РЭС | Брянская область | Навлинский район д.Печки | 10/0,4 | 0.16 | 0.1 | 0.063104 | центр питания закрыт для потребителей 1,2 категории
1678 | КТП-157 10/0,4кВ ф.1007 ПС 110/35/10кВ Центральная | Навлинский РЭС | Брянская область | Навлинский район д.Девичье | 10/0,4 | 0.063 | 0.0452 | 0.019442 | центр питания закрыт для потребителей 1,2 категории
1679 | КТП-154 10/0,4кВ ф.1007 ПС 110/35/10кВ Центральная | Навлинский РЭС | Брянская область | Навлинский район д.Щегловка | 10/0,4 | 0.063 | 0.0522 | 0.012946 | центр питания закрыт для потребителей 1,2 категории
1680 | КТП-159 10/0,4кВ ф.1007 ПС 110/35/10кВ Центральная | Навлинский РЭС | Брянская область | Навлинский район д.Гладское | 10/0,4 | 0.00125 | 0.0011 | 0.0001972 | центр питания закрыт для потребителей 1,2 категории
1681 | КТП-2 10/0,4кВ ф.1007 ПС 110/35/10кВ Центральная | Навлинский РЭС | Брянская область | Навлинский район д.Тростянка | 10/0,4 | 0.01 | 0.0095 | 0.000928 | центр питания закрыт для потребителей 1,2 категории
1682 | КТП-161 10/0,4кВ ф.1007 ПС 110/35/10кВ Центральная | Навлинский РЭС | Брянская область | Навлинский район с.Лески | 10/0,4 | 0.25 | 0.1455 | 0.10858 | центр питания закрыт для потребителей 1,2 категории
1683 | КТП-237 10/0,4кВ ф.1007 ПС 110/35/10кВ Центральная | Навлинский РЭС | Брянская область | Навлинский район с.Лески | 10/0,4 | 0.1 | 0.07 | 0.03248 | центр питания закрыт для потребителей 1,2 категории
1684 | КТП-162 10/0,4кВ ф.1007 ПС 110/35/10кВ Центральная | Навлинский РЭС | Брянская область | Навлинский район с.Лески | 10/0,4 | 0.063 | 0.0382 | 0.025938 | центр питания закрыт для потребителей 1,2 категории
1685 | КТП-220 10/0,4кВ ф.1007 ПС 110/35/10кВ Центральная | Навлинский РЭС | Брянская область | Навлинский район с.Лески | 10/0,4 | 0.25 | 0.1315 | 0.12157 | центр питания закрыт для потребителей 1,2 категории
1686 | КТП-242 10/0,4кВ ф.1022 ПС 110/35/10кВ Центральная | Навлинский РЭС | Брянская область | Навлинский район рп.Навля | 10/0,4 | 0.4 | 0.262 | 0.14662 | центр питания закрыт для потребителей 1,2 категории
1687 | КТП-243 10/0,4кВ ф.1022 ПС 110/35/10кВ Центральная | Навлинский РЭС | Брянская область | Навлинский район рп.Навля | 10/0,4 | 0.25 | 0.1455 | 0.10858 | центр питания закрыт для потребителей 1,2 категории
1688 | КТП-218 10/0,4кВ ф.1022 ПС 110/35/10кВ Центральная | Навлинский РЭС | Брянская область | Навлинский район рп.Навля | 10/0,4 | 0.1 | 0.05 | 0.05104 | центр питания закрыт для потребителей 1,2 категории
1689 | КТП-197 10/0,4кВ ф.1022 ПС 110/35/10кВ Центральная | Навлинский РЭС | Брянская область | Навлинский район рп.Навля | 10/0,4 | 0.1 | 0.054 | 0.047328 | центр питания закрыт для потребителей 1,2 категории
1690 | КТП-196 10/0,4кВ ф.1022 ПС 110/35/10кВ Центральная | Навлинский РЭС | Брянская область | Навлинский район рп.Навля | 10/0,4 | 0.1 | 0.076 | 0.026912 | центр питания закрыт для потребителей 1,2 категории
1691 | КТП-69 10/0,4кВ ф.1022 ПС 110/35/10кВ Центральная | Навлинский РЭС | Брянская область | Навлинский район д.Сергино | 10/0,4 | 0.063 | 0.0432 | 0.021298 | центр питания закрыт для потребителей 1,2 категории
1692 | КТП-89 10/0,4кВ ф.1022 ПС 110/35/10кВ Центральная | Навлинский РЭС | Брянская область | Навлинский район д.Алексеевка | 10/0,4 | 0.063 | 0.0322 | 0.031506 | центр питания закрыт для потребителей 1,2 категории
1693 | КТП-195 10/0,4кВ ф.1022 ПС 110/35/10кВ Центральная | Навлинский РЭС | Брянская область | Навлинский район д.Алексеевка | 10/0,4 | 0.25 | 0.1965 | 0.061248 | центр питания закрыт для потребителей 1,2 категории
1694 | КТП-181 10/0,4кВ ф.1026 ПС 110/35/10кВ Центральная | Навлинский РЭС | Брянская область | Навлинский район рп.Навля | 10/0,4 | 0.025 | 0.0133 | 0.012018 | центр питания закрыт для потребителей 1,2 категории
1695 | КТП-7 10/0,4кВ ф.1026 ПС 110/35/10кВ Центральная | Навлинский РЭС | Брянская область | Навлинский район д.Селище | 10/0,4 | 0.1 | 0.04 | 0.06032 | центр питания закрыт для потребителей 1,2 категории
1696 | КТП-10 10/0,4кВ ф.1026 ПС 110/35/10кВ Центральная | Навлинский РЭС | Брянская область | Навлинский район д.Селище | 10/0,4 | 0.1 | 0.047 | 0.053824 | центр питания закрыт для потребителей 1,2 категории
1697 | КТП-208 10/0,4кВ ф.1026 ПС 110/35/10кВ Центральная | Навлинский РЭС | Брянская область | Навлинский район д.Селище | 10/0,4 | 0.04 | 0.025 | 0.015776 | центр питания закрыт для потребителей 1,2 категории
1698 | КТП-216 10/0,4кВ ф.1026 ПС 110/35/10кВ Центральная | Навлинский РЭС | Брянская область | Навлинский район д.Селище | 10/0,4 | 0.063 | 0.0452 | 0.019442 | центр питания закрыт для потребителей 1,2 категории
1699 | КТП-11 10/0,4кВ ф.1026 ПС 110/35/10кВ Центральная | Навлинский РЭС | Брянская область | Навлинский район д.Селище | 10/0,4 | 0.1 | 0.077 | 0.025984 | центр питания закрыт для потребителей 1,2 категории
1700 | КТП-92 10/0,4кВ ф.1026 ПС 110/35/10кВ Центральная | Навлинский РЭС | Брянская область | Навлинский район д.Козловка | 10/0,4 | 0.063 | 0.0332 | 0.030578 | центр питания закрыт для потребителей 1,2 категории
1701 | КТП-12 10/0,4кВ ф.1026 ПС 110/35/10кВ Центральная | Навлинский РЭС | Брянская область | Навлинский район п.Жары | 10/0,4 | 0.1 | 0.054 | 0.047328 | центр питания закрыт для потребителей 1,2 категории
1702 | КТП-221 10/0,4кВ ф.1026 ПС 110/35/10кВ Центральная | Навлинский РЭС | Брянская область | Навлинский район п.Жары | 10/0,4 | 0.063 | 0.0402 | 0.024082 | центр питания закрыт для потребителей 1,2 категории
1703 | КТП-15 10/0,4кВ ф.1026 ПС 110/35/10кВ Центральная | Навлинский РЭС | Брянская область | Навлинский район п.Перекоп | 10/0,4 | 0.063 | 0.0392 | 0.02501 | центр питания закрыт для потребителей 1,2 категории
1704 | КТП-16 10/0,4кВ ф.1026 ПС 110/35/10кВ Центральная | Навлинский РЭС | Брянская область | Навлинский район п.Белгород | 10/0,4 | 0.03 | 0.0115 | 0.01856 | центр питания закрыт для потребителей 1,2 категории
1705 | КТП-26 10/0,4кВ ф.1026 ПС 110/35/10кВ Центральная | Навлинский РЭС | Брянская область | Навлинский район п.Красивое Подгорье | 10/0,4 | 0.03 | 0.0165 | 0.01392 | центр питания закрыт для потребителей 1,2 категории
1706 | КТП-28 10/0,4кВ ф.1026 ПС 110/35/10кВ Центральная | Навлинский РЭС | Брянская область | Навлинский район д.Пластовое | 10/0,4 | 0.063 | 0.0352 | 0.028722 | центр питания закрыт для потребителей 1,2 категории
1707 | КТП-164 10/0,4кВ ф.1026 ПС 110/35/10кВ Центральная | Навлинский РЭС | Брянская область | Навлинский район д.Пластовое | 10/0,4 | 0.063 | 0.0302 | 0.033362 | центр питания закрыт для потребителей 1,2 категории
1708 | КТП-94 10/0,4кВ ф.1026 ПС 110/35/10кВ Центральная | Навлинский РЭС | Брянская область | Навлинский район с.Гремячье | 10/0,4 | 0.1 | 0.078 | 0.025056 | центр питания закрыт для потребителей 1,2 категории
1709 | КТП-169 10/0,4кВ ф.1026 ПС 110/35/10кВ Центральная | Навлинский РЭС | Брянская область | Навлинский район с.Гремячье | 10/0,4 | 0.16 | 0.087 | 0.075168 | центр питания закрыт для потребителей 1,2 категории
1710 | КТП-29 10/0,4кВ ф.1026 ПС 110/35/10кВ Центральная | Навлинский РЭС | Брянская область | Навлинский район с.Гремячье | 10/0,4 | 0.1 | 0.077 | 0.025984 | центр питания закрыт для потребителей 1,2 категории
1711 | КТП-175 10/0,4кВ ф.1026 ПС 110/35/10кВ Центральная | Навлинский РЭС | Брянская область | Навлинский район с.Гремячье | 10/0,4 | 0.16 | 0.113 | 0.05104 | центр питания закрыт для потребителей 1,2 категории
1712 | КТП-6 10/0,4кВ ф.1026 ПС 110/35/10кВ Центральная | Навлинский РЭС | Брянская область | Навлинский район с.Гремячье | 10/0,4 | 0.16 | 0.108 | 0.05568 | центр питания закрыт для потребителей 1,2 категории
1713 | КТП-241 10/0,4кВ ф.1026 ПС 110/35/10кВ Центральная | Навлинский РЭС | Брянская область | Навлинский район с.Гремячье | 10/0,4 | 0.1 | 0.048 | 0.052896 | центр питания закрыт для потребителей 1,2 категории
1714 | КТП-31 10/0,4кВ ф.1026 ПС 110/35/10кВ Центральная | Навлинский РЭС | Брянская область | Навлинский район с.Гремячье | 10/0,4 | 0.1 | 0.054 | 0.047328 | центр питания закрыт для потребителей 1,2 категории
1715 | КТП-225 10/0,4кВ ф.1029 ПС 110/35/10кВ Центральная | Навлинский РЭС | Брянская область | Навлинский район рп.Навля | 10/0,4 | 0.25 | 0.1055 | 0.1457 | центр питания закрыт для потребителей 1,2 категории
1716 | КТП-73 10/0,4кВ ф.1029 ПС 110/35/10кВ Центральная | Навлинский РЭС | Брянская область | Навлинский район п.Липки | 10/0,4 | 0.063 | 0.0412 | 0.023154 | центр питания закрыт для потребителей 1,2 категории
1717 | КТП-74 10/0,4кВ ф.1029 ПС 110/35/10кВ Центральная | Навлинский РЭС | Брянская область | Навлинский район д.Алексеевка | 10/0,4 | 0.063 | 0.0282 | 0.035218 | центр питания закрыт для потребителей 1,2 категории
1718 | КТП-91 10/0,4кВ ф.1029 ПС 110/35/10кВ Центральная | Навлинский РЭС | Брянская область | Навлинский район с.Алешенка | 10/0,4 | 0.16 | 0.091 | 0.071456 | центр питания закрыт для потребителей 1,2 категории
1719 | КТП-182 10/0,4кВ ф.1029 ПС 110/35/10кВ Центральная | Навлинский РЭС | Брянская область | Навлинский район с.Алешенка | 10/0,4 | 0.1 | 0.053 | 0.048256 | центр питания закрыт для потребителей 1,2 категории
1720 | КТП-130 10/0,4кВ ф.1029 ПС 110/35/10кВ Центральная | Навлинский РЭС | Брянская область | Навлинский район с.Алешенка | 10/0,4 | 0.16 | 0.127 | 0.038048 | центр питания закрыт для потребителей 1,2 категории
1721 | КТП-39 10/0,4кВ ф.1029 ПС 110/35/10кВ Центральная | Навлинский РЭС | Брянская область | Навлинский район с.Алешенка | 10/0,4 | 0.16 | 0.079 | 0.082592 | центр питания закрыт для потребителей 1,2 категории
1722 | КТП-206 10/0,4кВ ф.1029 ПС 110/35/10кВ Центральная | Навлинский РЭС | Брянская область | Навлинский район с.Алешенка | 10/0,4 | 0.16 | 0.121 | 0.043616 | центр питания закрыт для потребителей 1,2 категории
1723 | КТП-88 10/0,4кВ ф.1029 ПС 110/35/10кВ Центральная | Навлинский РЭС | Брянская область | Навлинский район с.Алешенка | 10/0,4 | 0.063 | 0.0542 | 0.01109 | центр питания закрыт для потребителей 1,2 категории
1724 | КТП-54 10/0,4кВ ф.1001 ПС 35/10кВ Привольская | Навлинский РЭС | Брянская область | Навлинский район с.Зубовка | 10/0,4 | 0.1 | 0.082 | 0.021344 | центр питания закрыт для потребителей 1,2 категории
1725 | КТП-179 10/0,4кВ ф.1001 ПС 35/10кВ Привольская | Навлинский РЭС | Брянская область | Навлинский район с.Зубовка | 10/0,4 | 0.04 | 0.027 | 0.01392 | центр питания закрыт для потребителей 1,2 категории
1726 | КТП-100 10/0,4кВ ф.1001 ПС 35/10кВ Привольская | Навлинский РЭС | Брянская область | Навлинский район с.Рябчевка | 10/0,4 | 0.1 | 0.077 | 0.025984 | центр питания закрыт для потребителей 1,2 категории
1727 | КТП-53 10/0,4кВ ф.1001 ПС 35/10кВ Привольская | Навлинский РЭС | Брянская область | Навлинский район с.Рябчевка | 10/0,4 | 0.063 | 0.0442 | 0.02037 | центр питания закрыт для потребителей 1,2 категории
1728 | КТП-215 10/0,4кВ ф.1001 ПС 35/10кВ Привольская | Навлинский РЭС | Брянская область | Навлинский район с.Зубовка | 10/0,4 | 0.16 | 0.08 | 0.081664 | центр питания закрыт для потребителей 1,2 категории
1729 | КТП-143 10/0,4кВ ф.1001 ПС 35/10кВ Привольская | Навлинский РЭС | Брянская область | Навлинский район с.Зубовка | 10/0,4 | 0.16 | 0.099 | 0.064032 | центр питания закрыт для потребителей 1,2 категории
1730 | КТП-217 10/0,4кВ ф.1001 ПС 35/10кВ Привольская | Навлинский РЭС | Брянская область | Навлинский район д.Синезерки | 10/0,4 | 0.16 | 0.126 | 0.038976 | центр питания закрыт для потребителей 1,2 категории
1731 | КТП-213 10/0,4кВ ф.1001 ПС 35/10кВ Привольская | Навлинский РЭС | Брянская область | Навлинский район д.Синезерки | 10/0,4 | 0.16 | 0.109 | 0.054752 | центр питания закрыт для потребителей 1,2 категории
1732 | КТП-126 10/0,4кВ ф.1001 ПС 35/10кВ Привольская | Навлинский РЭС | Брянская область | Навлинский район д.Синезерки | 10/0,4 | 0.1 | 0.071 | 0.031552 | центр питания закрыт для потребителей 1,2 категории
1733 | КТП-183 10/0,4кВ ф.1001 ПС 35/10кВ Привольская | Навлинский РЭС | Брянская область | Навлинский район д.Синезерки | 10/0,4 | 0.25 | 0.1455 | 0.10858 | центр питания закрыт для потребителей 1,2 категории
1734 | КТП-201 10/0,4кВ ф.1001 ПС 35/10кВ Привольская | Навлинский РЭС | Брянская область | Навлинский район д.Синезерки | 10/0,4 | 0.1 | 0.08 | 0.0232 | центр питания закрыт для потребителей 1,2 категории
1735 | КТП-127 10/0,4кВ ф.1001 ПС 35/10кВ Привольская | Навлинский РЭС | Брянская область | Навлинский район д.Синезерки | 10/0,4 | 0.1 | 0.057 | 0.044544 | центр питания закрыт для потребителей 1,2 категории
1736 | КТП-138 10/0,4кВ ф.1001 ПС 35/10кВ Привольская | Навлинский РЭС | Брянская область | Навлинский район д.Кольцовка | 10/0,4 | 0.16 | 0.098 | 0.06496 | центр питания закрыт для потребителей 1,2 категории
1737 | КТП-33 10/0,4кВ ф.1001 ПС 35/10кВ Привольская | Навлинский РЭС | Брянская область | Навлинский район д.Кольцовка | 10/0,4 | 0.063 | 0.0402 | 0.024082 | центр питания закрыт для потребителей 1,2 категории
1738 | КТП-207 10/0,4кВ ф.1001 ПС 35/10кВ Привольская | Навлинский РЭС | Брянская область | Навлинский район п.Красный Бор | 10/0,4 | 0.063 | 0.0452 | 0.019442 | центр питания закрыт для потребителей 1,2 категории
1739 | КТП-139 10/0,4кВ ф.1003 ПС 35/10кВ Привольская | Навлинский РЭС | Брянская область | Навлинский район с.Приволье | 10/0,4 | 0.16 | 0.073 | 0.08816 | центр питания закрыт для потребителей 1,2 категории
1740 | КТП-112 10/0,4кВ ф.1003 ПС 35/10кВ Привольская | Навлинский РЭС | Брянская область | Навлинский район с.Приволье | 10/0,4 | 0.063 | 0.0432 | 0.021298 | центр питания закрыт для потребителей 1,2 категории
1741 | КТП-137 10/0,4кВ ф.1003 ПС 35/10кВ Привольская | Навлинский РЭС | Брянская область | Навлинский район с.Приволье | 10/0,4 | 0.1 | 0.062 | 0.039904 | центр питания закрыт для потребителей 1,2 категории
1742 | КТП-229 10/0,4кВ ф.1003 ПС 35/10кВ Привольская | Навлинский РЭС | Брянская область | Навлинский район с.Чичково | 10/0,4 | 0.1 | 0.054 | 0.047328 | центр питания закрыт для потребителей 1,2 категории
1743 | КТП-198 10/0,4кВ ф.1003 ПС 35/10кВ Привольская | Навлинский РЭС | Брянская область | Навлинский район д.Дружное | 10/0,4 | 0.01 | 0.0033 | 0.0066816 | центр питания закрыт для потребителей 1,2 категории
1744 | КТП-3 10/0,4кВ ф.1003 ПС 35/10кВ Привольская | Навлинский РЭС | Брянская область | Навлинский район д.Дружное | 10/0,4 | 0.025 | 0.0173 | 0.0083056 | центр питания закрыт для потребителей 1,2 категории
1745 | КТП-135 10/0,4кВ ф.1003 ПС 35/10кВ Привольская | Навлинский РЭС | Брянская область | Навлинский район д.Дружное | 10/0,4 | 0.063 | 0.0392 | 0.02501 | центр питания закрыт для потребителей 1,2 категории
1746 | КТП-8 10/0,4кВ ф.1003 ПС 35/10кВ Привольская | Навлинский РЭС | Брянская область | Навлинский район с.Чичково | 10/0,4 | 0.1 | 0.052 | 0.049184 | центр питания закрыт для потребителей 1,2 категории
1747 | КТП-232 10/0,4кВ ф.1003 ПС 35/10кВ Привольская | Навлинский РЭС | Брянская область | Навлинский район с.Чичково | 10/0,4 | 0.25 | 0.1895 | 0.067744 | центр питания закрыт для потребителей 1,2 категории
1748 | КТП-136 10/0,4кВ ф.1003 ПС 35/10кВ Привольская | Навлинский РЭС | Брянская область | Навлинский район с.Чичково | 10/0,4 | 0.1 | 0.037 | 0.063104 | центр питания закрыт для потребителей 1,2 категории
1749 | КТП-174 10/0,4кВ ф.1003 ПС 35/10кВ Привольская | Навлинский РЭС | Брянская область | Навлинский район с.Чичково | 10/0,4 | 0.16 | 0.068 | 0.0928 | центр питания закрыт для потребителей 1,2 категории
1750 | КТП-102 10/0,4кВ ф.1003 ПС 35/10кВ Привольская | Навлинский РЭС | Брянская область | Навлинский район с.Чичково | 10/0,4 | 0.063 | 0.0352 | 0.028722 | центр питания закрыт для потребителей 1,2 категории
1751 | КТП-34 10/0,4кВ ф.1003 ПС 35/10кВ Привольская | Навлинский РЭС | Брянская область | Навлинский район п.Садовый | 10/0,4 | 0.063 | 0.0412 | 0.023154 | центр питания закрыт для потребителей 1,2 категории
1752 | КТП-35 10/0,4кВ ф.1003 ПС 35/10кВ Привольская | Навлинский РЭС | Брянская область | Навлинский район д.Пьявицкий | 10/0,4 | 0.1 | 0.066 | 0.036192 | центр питания закрыт для потребителей 1,2 категории
1753 | КТП-32 10/0,4кВ ф.1003 ПС 35/10кВ Привольская | Навлинский РЭС | Брянская область | Навлинский район д.Муравьевка | 10/0,4 | 0.1 | 0.078 | 0.025056 | центр питания закрыт для потребителей 1,2 категории
1754 | КТП-14 10/0,4кВ ф.1003 ПС 35/10кВ Привольская | Навлинский РЭС | Брянская область | Навлинский район д.Муравьевка | 10/0,4 | 0.1 | 0.066 | 0.036192 | центр питания закрыт для потребителей 1,2 категории
1755 | КТП-80 10/0,4кВ ф.1003 ПС 35/10кВ Привольская | Навлинский РЭС | Брянская область | Навлинский район д.Калиновка | 10/0,4 | 0.063 | 0.0442 | 0.02037 | центр питания закрыт для потребителей 1,2 категории
1756 | КТП-172 10/0,4кВ ф.1003 ПС 35/10кВ Привольская | Навлинский РЭС | Брянская область | Навлинский район с.Бяково | 10/0,4 | 0.25 | 0.1595 | 0.095584 | центр питания закрыт для потребителей 1,2 категории
1757 | КТП-185 10/0,4кВ ф.1003 ПС 35/10кВ Привольская | Навлинский РЭС | Брянская область | Навлинский район с.Бяково | 10/0,4 | 0.25 | 0.1875 | 0.0696 | центр питания закрыт для потребителей 1,2 категории
1758 | КТП-122 10/0,4кВ ф.1003 ПС 35/10кВ Привольская | Навлинский РЭС | Брянская область | Навлинский район с.Бяково | 10/0,4 | 0.25 | 0.1375 | 0.116 | центр питания закрыт для потребителей 1,2 категории
1759 | КТП-190 10/0,4кВ ф.1003 ПС 35/10кВ Привольская | Навлинский РЭС | Брянская область | Навлинский район с.Бяково | 10/0,4 | 0.025 | 0.0203 | 0.0055216 | центр питания закрыт для потребителей 1,2 категории
1760 | КТП-191 10/0,4кВ ф.1003 ПС 35/10кВ Привольская | Навлинский РЭС | Брянская область | Навлинский район с.Бяково | 10/0,4 | 0.1 | 0.055 | 0.0464 | центр питания закрыт для потребителей 1,2 категории
1761 | КТП-44 10/0,4кВ ф.1005 ПС 35/10кВ Привольская | Навлинский РЭС | Брянская область | Навлинский район с.Журавка | 10/0,4 | 0.1 | 0.048 | 0.052896 | центр питания закрыт для потребителей 1,2 категории
1762 | КТП-46 10/0,4кВ ф.1005 ПС 35/10кВ Привольская | Навлинский РЭС | Брянская область | Навлинский район с.Журавка | 10/0,4 | 0.063 | 0.0442 | 0.02037 | центр питания закрыт для потребителей 1,2 категории
1763 | КТП-178 10/0,4кВ ф.1005 ПС 35/10кВ Привольская | Навлинский РЭС | Брянская область | Навлинский район д.Мостки | 10/0,4 | 0.063 | 0.0352 | 0.028722 | центр питания закрыт для потребителей 1,2 категории
1764 | КТП-48 10/0,4кВ ф.1005 ПС 35/10кВ Привольская | Навлинский РЭС | Брянская область | Навлинский район д.Мостки | 10/0,4 | 0.1 | 0.075 | 0.02784 | центр питания закрыт для потребителей 1,2 категории
1765 | КТП-49 10/0,4кВ ф.1005 ПС 35/10кВ Привольская | Навлинский РЭС | Брянская область | Навлинский район с.Ревны | 10/0,4 | 0.16 | 0.096 | 0.066816 | центр питания закрыт для потребителей 1,2 категории
1766 | КТП-146 10/0,4кВ ф.1005 ПС 35/10кВ Привольская | Навлинский РЭС | Брянская область | Навлинский район с.Ревны | 10/0,4 | 0.1 | 0.041 | 0.059392 | центр питания закрыт для потребителей 1,2 категории
1767 | КТП-222 10/0,4кВ ф.1005 ПС 35/10кВ Привольская | Навлинский РЭС | Брянская область | Навлинский район с.Ревны | 10/0,4 | 0.1 | 0.069 | 0.033408 | центр питания закрыт для потребителей 1,2 категории
1768 | КТП-50 10/0,4кВ ф.1005 ПС 35/10кВ Привольская | Навлинский РЭС | Брянская область | Навлинский район с.Ревны | 10/0,4 | 0.1 | 0.044 | 0.056608 | центр питания закрыт для потребителей 1,2 категории
1769 | КТП-144 10/0,4кВ ф.1005 ПС 35/10кВ Привольская | Навлинский РЭС | Брянская область | Навлинский район с.Гололобово | 10/0,4 | 0.04 | 0.034 | 0.007424 | центр питания закрыт для потребителей 1,2 категории
1770 | КТП-51 10/0,4кВ ф.1005 ПС 35/10кВ Привольская | Навлинский РЭС | Брянская область | Навлинский район с.Гололобово | 10/0,4 | 0.04 | 0.023 | 0.017632 | центр питания закрыт для потребителей 1,2 категории
1771 | КТП-52 10/0,4кВ ф.1005 ПС 35/10кВ Привольская | Навлинский РЭС | Брянская область | Навлинский район д.Гаврилково | 10/0,4 | 0.063 | 0.0332 | 0.030578 | центр питания закрыт для потребителей 1,2 категории
1772 | КТП-173 10/0,4кВ ф.1008 ПС 35/10кВ Привольская | Навлинский РЭС | Брянская область | Навлинский район с.Чичково | 10/0,4 | 0.1 | 0.081 | 0.022272 | центр питания закрыт для потребителей 1,2 категории
1773 | КТП-45 10/0,4кВ ф.1005 ПС 35/10кВ Салтановская | Навлинский РЭС | Брянская область | Навлинский район с.Салтановка | 10/0,4 | 0.063 | 0.0562 | 0.0092336 | центр питания закрыт для потребителей 1,2 категории
1774 | КТП-177 10/0,4кВ ф.1005 ПС 35/10кВ Салтановская | Навлинский РЭС | Брянская область | Навлинский район с.Салтановка | 10/0,4 | 0.25 | 0.1535 | 0.10115 | центр питания закрыт для потребителей 1,2 категории
1775 | КТП-214 10/0,4кВ ф.1005 ПС 35/10кВ Салтановская | Навлинский РЭС | Брянская область | Навлинский район д.Сидоровка | 10/0,4 | 0.06 | 0.046 | 0.015776 | центр питания закрыт для потребителей 1,2 категории
1776 | КТП-235 10/0,4кВ ф.1005 ПС 35/10кВ Салтановская | Навлинский РЭС | Брянская область | Навлинский район п.Пашеньки | 10/0,4 | 0.063 | 0.0332 | 0.030578 | центр питания закрыт для потребителей 1,2 категории
1777 | КТП-118 10/0,4кВ ф.1005 ПС 35/10кВ Салтановская | Навлинский РЭС | Брянская область | Навлинский район с.Пролысово | 10/0,4 | 0.25 | 0.1885 | 0.068672 | центр питания закрыт для потребителей 1,2 категории
1778 | КТП-56 10/0,4кВ ф.1005 ПС 35/10кВ Салтановская | Навлинский РЭС | Брянская область | Навлинский район д.Глубокие Лужи | 10/0,4 | 0.1 | 0.064 | 0.038048 | центр питания закрыт для потребителей 1,2 категории
1779 | КТП-105 10/0,4кВ ф.1005 ПС 35/10кВ Салтановская | Навлинский РЭС | Брянская область | Навлинский район п.Вознесенск | 10/0,4 | 0.03 | 0.0195 | 0.011136 | центр питания закрыт для потребителей 1,2 категории
1780 | КТП-104 10/0,4кВ ф.1005 ПС 35/10кВ Салтановская | Навлинский РЭС | Брянская область | Навлинский район п.Думча | 10/0,4 | 0.1 | 0.059 | 0.042688 | центр питания закрыт для потребителей 1,2 категории
1781 | КТП-58 10/0,4кВ ф.1005 ПС 35/10кВ Салтановская | Навлинский РЭС | Брянская область | Навлинский район с.Пролысово | 10/0,4 | 0.1 | 0.067 | 0.035264 | центр питания закрыт для потребителей 1,2 категории
1782 | КТП-84 10/0,4кВ ф.1005 ПС 35/10кВ Салтановская | Навлинский РЭС | Брянская область | Навлинский район с.Пролысово | 10/0,4 | 0.25 | 0.1775 | 0.07888 | центр питания закрыт для потребителей 1,2 категории
1783 | КТП-117 10/0,4кВ ф.1005 ПС 35/10кВ Салтановская | Навлинский РЭС | Брянская область | Навлинский район с.Пролысово | 10/0,4 | 0.16 | 0.069 | 0.091872 | центр питания закрыт для потребителей 1,2 категории
1784 | КТП-59 10/0,4кВ ф.1005 ПС 35/10кВ Салтановская | Навлинский РЭС | Брянская область | Навлинский район с.Пролысово | 10/0,4 | 0.063 | 0.0432 | 0.021298 | центр питания закрыт для потребителей 1,2 категории
1785 | КТП-129 10/0,4кВ ф.1005 ПС 35/10кВ Салтановская | Навлинский РЭС | Брянская область | Навлинский район п.Гавань | 10/0,4 | 0.1 | 0.071 | 0.031552 | центр питания закрыт для потребителей 1,2 категории
1786 | КТП-63 10/0,4кВ ф.1006 ПС 35/10кВ Салтановская | Навлинский РЭС | Брянская область | Навлинский район с.Салтановка | 10/0,4 | 0.1 | 0.058 | 0.043616 | центр питания закрыт для потребителей 1,2 категории
1787 | КТП-62 10/0,4кВ ф.1006 ПС 35/10кВ Салтановская | Навлинский РЭС | Брянская область | Навлинский район с.Салтановка | 10/0,4 | 0.1 | 0.058 | 0.043616 | центр питания закрыт для потребителей 1,2 категории
1788 | КТП-177 10/0,4кВ ф.1006 ПС 35/10кВ Салтановская | Навлинский РЭС | Брянская область | Навлинский район с.Салтановка | 10/0,4 | 0.25 | 0.1775 | 0.07888 | центр питания закрыт для потребителей 1,2 категории
1789 | КТП-113 10/0,4кВ ф.1006 ПС 35/10кВ Салтановская | Навлинский РЭС | Брянская область | Навлинский район с.Салтановка | 10/0,4 | 0.063 | 0.0422 | 0.022226 | центр питания закрыт для потребителей 1,2 категории
1790 | КТП-60 10/0,4кВ ф.1006 ПС 35/10кВ Салтановская | Навлинский РЭС | Брянская область | Навлинский район с.Салтановка | 10/0,4 | 0.25 | 0.1695 | 0.086304 | центр питания закрыт для потребителей 1,2 категории
1791 | КТП-40 10/0,4кВ ф.1006 ПС 35/10кВ Салтановская | Навлинский РЭС | Брянская область | Навлинский район с.Салтановка | 10/0,4 | 0.1 | 0.064 | 0.038048 | центр питания закрыт для потребителей 1,2 категории
1792 | КТП-70 10/0,4кВ ф.1006 ПС 35/10кВ Салтановская | Навлинский РЭС | Брянская область | Навлинский район с.Салтановка | 10/0,4 | 0.16 | 0.109 | 0.054752 | центр питания закрыт для потребителей 1,2 категории
1793 | КТП-249 10/0,4кВ ф.1007 ПС 35/10кВ Салтановская | Навлинский РЭС | Брянская область | Навлинский район с.Салтановка | 10/0,4 | 0.16 | 0.083 | 0.07888 | центр питания закрыт для потребителей 1,2 категории
1794 | КТП-95 10/0,4кВ ф.1007 ПС 35/10кВ Салтановская | Навлинский РЭС | Брянская область | Навлинский район с.Салтановка | 10/0,4 | 0.25 | 0.1305 | 0.1225 | центр питания закрыт для потребителей 1,2 категории
1795 | КТП-120 10/0,4кВ ф.1007 ПС 35/10кВ Салтановская | Навлинский РЭС | Брянская область | Навлинский район д.Ворки | 10/0,4 | 0.1 | 0.052 | 0.049184 | центр питания закрыт для потребителей 1,2 категории
1796 | КТП-121 10/0,4кВ ф.1007 ПС 35/10кВ Салтановская | Навлинский РЭС | Брянская область | Навлинский район д.Ворки | 10/0,4 | 0.1 | 0.046 | 0.054752 | центр питания закрыт для потребителей 1,2 категории
1797 | КТП-103 10/0,4кВ ф.1007 ПС 35/10кВ Салтановская | Навлинский РЭС | Брянская область | Навлинский район п.Жданово | 10/0,4 | 0.03 | 0.0235 | 0.007424 | центр питания закрыт для потребителей 1,2 категории
1798 | КТП-247 10/0,4кВ ф.1007 ПС 35/10кВ Салтановская | Навлинский РЭС | Брянская область | Навлинский район с.Вздружное | 10/0,4 | 0.1 | 0.035 | 0.06496 | центр питания закрыт для потребителей 1,2 категории
1799 | КТП-147 10/0,4кВ ф.1007 ПС 35/10кВ Салтановская | Навлинский РЭС | Брянская область | Навлинский район с.Вздружное | 10/0,4 | 0.25 | 0.1705 | 0.085376 | центр питания закрыт для потребителей 1,2 категории
1800 | КТП-248 10/0,4кВ ф.1007 ПС 35/10кВ Салтановская | Навлинский РЭС | Брянская область | Навлинский район с.Вздружное | 10/0,4 | 0.16 | 0.093 | 0.0696 | центр питания закрыт для потребителей 1,2 категории
1801 | КТП-148 10/0,4кВ ф.1007 ПС 35/10кВ Салтановская | Навлинский РЭС | Брянская область | Навлинский район с.Вздружное | 10/0,4 | 0.1 | 0.064 | 0.038048 | центр питания закрыт для потребителей 1,2 категории
1802 | КТП-109 10/0,4кВ ф.1007 ПС 35/10кВ Салтановская | Навлинский РЭС | Брянская область | Навлинский район с.Вздружное | 10/0,4 | 0.16 | 0.068 | 0.0928 | центр питания закрыт для потребителей 1,2 категории
1803 | КТП-108 10/0,4кВ ф.1007 ПС 35/10кВ Салтановская | Навлинский РЭС | Брянская область | Навлинский район с.Вздружное | 10/0,4 | 0.025 | 0.0093 | 0.01573 | центр питания закрыт для потребителей 1,2 категории
1804 | КТП-149 10/0,4кВ ф.1007 ПС 35/10кВ Салтановская | Навлинский РЭС | Брянская область | Навлинский район п.Кукуевка | 10/0,4 | 0.25 | 0.1275 | 0.12528 | центр питания закрыт для потребителей 1,2 категории
1805 | КТП-64 10/0,4кВ ф.1008 ПС 35/10кВ Салтановская | Навлинский РЭС | Брянская область | Навлинский район с.Салтановка | 10/0,4 | 0.1 | 0.045 | 0.05568 | центр питания закрыт для потребителей 1,2 категории
1806 | КТП-65 10/0,4кВ ф.1008 ПС 35/10кВ Салтановская | Навлинский РЭС | Брянская область | Навлинский район с.Салтановка | 10/0,4 | 0.063 | 0.0402 | 0.024082 | центр питания закрыт для потребителей 1,2 категории
1807 | КТП-99 10/0,4кВ ф.1008 ПС 35/10кВ Салтановская | Навлинский РЭС | Брянская область | Навлинский район с.Глинное | 10/0,4 | 0.1 | 0.05 | 0.05104 | центр питания закрыт для потребителей 1,2 категории
1808 | КТП-211 10/0,4кВ ф.1008 ПС 35/10кВ Салтановская | Навлинский РЭС | Брянская область | Навлинский район с.Глинное | 10/0,4 | 0.1 | 0.062 | 0.039904 | центр питания закрыт для потребителей 1,2 категории
1809 | КТП-100 10/0,4кВ ф.1008 ПС 35/10кВ Салтановская | Навлинский РЭС | Брянская область | Навлинский район с.Глинное | 10/0,4 | 0.06 | 0.027 | 0.033408 | центр питания закрыт для потребителей 1,2 категории
1810 | КТП-114 10/0,4кВ ф.1009 ПС 35/10кВ Салтановская | Навлинский РЭС | Брянская область | Навлинский район п.Угорье | 10/0,4 | 0.03 | 0.0205 | 0.010208 | центр питания закрыт для потребителей 1,2 категории
1811 | КТП-67 10/0,4кВ ф.1009 ПС 35/10кВ Салтановская | Навлинский РЭС | Брянская область | Навлинский район с.Партизанское | 10/0,4 | 0.063 | 0.0462 | 0.018514 | центр питания закрыт для потребителей 1,2 категории
1812 | КТП-90 10/0,4кВ ф.1009 ПС 35/10кВ Салтановская | Навлинский РЭС | Брянская область | Навлинский район с.Партизанское | 10/0,4 | 0.1 | 0.054 | 0.047328 | центр питания закрыт для потребителей 1,2 категории
1813 | КТП-115 10/0,4кВ ф.1009 ПС 35/10кВ Салтановская | Навлинский РЭС | Брянская область | Навлинский район с.Партизанское | 10/0,4 | 0.1 | 0.075 | 0.02784 | центр питания закрыт для потребителей 1,2 категории
1814 | КТП-96 10/0,4кВ ф.1009 ПС 35/10кВ Салтановская | Навлинский РЭС | Брянская область | Навлинский район д.Курган | 10/0,4 | 0.063 | 0.0352 | 0.028722 | центр питания закрыт для потребителей 1,2 категории
1815 | КТП-25 10/0,4кВ ф.1001 ПС 35/10кВ Ружненская | Навлинский РЭС | Брянская область | Навлинский район с.Клинское | 10/0,4 | 0.03 | 0.0225 | 0.008352 | центр питания закрыт для потребителей 1,2 категории
1816 | КТП-236 10/0,4кВ ф.1001 ПС 35/10кВ Ружненская | Навлинский РЭС | Брянская область | Навлинский район с.Бутре | 10/0,4 | 0.16 | 0.088 | 0.07424 | центр питания закрыт для потребителей 1,2 категории
1817 | КТП-68 10/0,4кВ ф.1001 ПС 35/10кВ Ружненская | Навлинский РЭС | Брянская область | Навлинский район с.Бутре | 10/0,4 | 0.063 | 0.0342 | 0.02965 | центр питания закрыт для потребителей 1,2 категории
1818 | КТП-133 10/0,4кВ ф.1001 ПС 35/10кВ Ружненская | Навлинский РЭС | Брянская область | Навлинский район д.Курносовка | 10/0,4 | 0.1 | 0.076 | 0.026912 | центр питания закрыт для потребителей 1,2 категории
1819 | КТП-72 10/0,4кВ ф.1001 ПС 35/10кВ Ружненская | Навлинский РЭС | Брянская область | Навлинский район с.Бутре | 10/0,4 | 0.16 | 0.127 | 0.038048 | центр питания закрыт для потребителей 1,2 категории
1820 | КТП-110 10/0,4кВ ф.1001 ПС 35/10кВ Ружненская | Навлинский РЭС | Брянская область | Навлинский район с.Бутре | 10/0,4 | 0.16 | 0.093 | 0.0696 | центр питания закрыт для потребителей 1,2 категории
1821 | КТП-24 10/0,4кВ ф.1002 ПС 35/10кВ Ружненская | Навлинский РЭС | Брянская область | Навлинский район с.Клинское | 10/0,4 | 0.1 | 0.072 | 0.030624 | центр питания закрыт для потребителей 1,2 категории
1822 | КТП-22 10/0,4кВ ф.1002 ПС 35/10кВ Ружненская | Навлинский РЭС | Брянская область | Навлинский район д.Приютово | 10/0,4 | 0.063 | 0.0462 | 0.018514 | центр питания закрыт для потребителей 1,2 категории
1823 | КТП-167 10/0,4кВ ф.1002 ПС 35/10кВ Ружненская | Навлинский РЭС | Брянская область | Навлинский район с.Соколово | 10/0,4 | 0.063 | 0.0342 | 0.02965 | центр питания закрыт для потребителей 1,2 категории
1824 | КТП-192 10/0,4кВ ф.1002 ПС 35/10кВ Ружненская | Навлинский РЭС | Брянская область | Навлинский район с.Соколово | 10/0,4 | 0.1 | 0.062 | 0.039904 | центр питания закрыт для потребителей 1,2 категории
1825 | КТП-19 10/0,4кВ ф.1002 ПС 35/10кВ Ружненская | Навлинский РЭС | Брянская область | Навлинский район с.Соколово | 10/0,4 | 0.16 | 0.107 | 0.056608 | центр питания закрыт для потребителей 1,2 категории
1826 | КТП-18 10/0,4кВ ф.1002 ПС 35/10кВ Ружненская | Навлинский РЭС | Брянская область | Навлинский район с.Соколово | 10/0,4 | 0.1 | 0.039 | 0.061248 | центр питания закрыт для потребителей 1,2 категории
1827 | КТП-4 10/0,4кВ ф.1002 ПС 35/10кВ Ружненская | Навлинский РЭС | Брянская область | Навлинский район с.Соколово | 10/0,4 | 0.063 | 0.0322 | 0.031506 | центр питания закрыт для потребителей 1,2 категории
1828 | КТП-5 10/0,4кВ ф.1003 ПС 35/10кВ Ружненская | Навлинский РЭС | Брянская область | Навлинский район д.Пластовое | 10/0,4 | 0.1 | 0.061 | 0.040832 | центр питания закрыт для потребителей 1,2 категории
1829 | КТП-27 10/0,4кВ ф.1003 ПС 35/10кВ Ружненская | Навлинский РЭС | Брянская область | Навлинский район д.Пластовое | 10/0,4 | 0.25 | 0.1415 | 0.11229 | центр питания закрыт для потребителей 1,2 категории
1830 | КТП-30 10/0,4кВ ф.1003 ПС 35/10кВ Ружненская | Навлинский РЭС | Брянская область | Навлинский район д.Сычевка | 10/0,4 | 0.063 | 0.0362 | 0.027794 | центр питания закрыт для потребителей 1,2 категории
1831 | КТП-165 10/0,4кВ ф.1003 ПС 35/10кВ Тепловская | Навлинский РЭС | Брянская область | Навлинский район п.Новая жизнь | 10/0,4 | 0.03 | 0.0145 | 0.015776 | центр питания закрыт для потребителей 1,2 категории
1832 | КТП-131 10/0,4кВ ф.1003 ПС 35/10кВ Тепловская | Навлинский РЭС | Брянская область | Навлинский район д.Моисеевка | 10/0,4 | 0.03 | 0.0205 | 0.010208 | центр питания закрыт для потребителей 1,2 категории
1833 | КТП-71 10/0,4кВ ф.1003 ПС 35/10кВ Тепловская | Навлинский РЭС | Брянская область | Навлинский район д.Бучнево | 10/0,4 | 0.063 | 0.0492 | 0.01573 | центр питания закрыт для потребителей 1,2 категории
1834 | КТП-134 10/0,4кВ ф.1004 ПС 35/10кВ Тепловская | Навлинский РЭС | Брянская область | Навлинский район д.Прилепы | 10/0,4 | 0.16 | 0.103 | 0.06032 | центр питания закрыт для потребителей 1,2 категории
1835 | КТП-13 10/0,4кВ ф.1004 ПС 35/10кВ Тепловская | Навлинский РЭС | Брянская область | Навлинский район д.Прилепы | 10/0,4 | 0.16 | 0.12 | 0.044544 | центр питания закрыт для потребителей 1,2 категории
1836 | КТП-194 10/0,4кВ ф.1004 ПС 35/10кВ Тепловская | Навлинский РЭС | Брянская область | Навлинский район д.Прилепы | 10/0,4 | 0.03 | 0.0275 | 0.003712 | центр питания закрыт для потребителей 1,2 категории
1837 | КТП-200 10/0,4кВ ф.1009 ПС 35/10кВ Тепловская | Навлинский РЭС | Брянская область | Навлинский район п.Коммуна | 10/0,4 | 0.25 | 0.1485 | 0.10579 | центр питания закрыт для потребителей 1,2 категории
1838 | КТП-238 10/0,4кВ ф.1004 ПС 35/10кВ Совхозная | Навлинский РЭС | Брянская область | Навлинский район с.Литовня | 10/0,4 | 0.16 | 0.081 | 0.080736 | центр питания закрыт для потребителей 1,2 категории
1839 | КТП-188 10/0,4кВ ф.1004 ПС 35/10кВ Совхозная | Навлинский РЭС | Брянская область | Навлинский район с.Литовня | 10/0,4 | 0.16 | 0.094 | 0.068672 | центр питания закрыт для потребителей 1,2 категории
1840 | КТП-228 10/0,4кВ ф.1004 ПС 35/10кВ Совхозная | Навлинский РЭС | Брянская область | Навлинский район с.Литовня | 10/0,4 | 0.16 | 0.103 | 0.06032 | центр питания закрыт для потребителей 1,2 категории
1841 | КТП-150 10/0,4кВ ф.1004 ПС 35/10кВ Совхозная | Навлинский РЭС | Брянская область | Навлинский район с.Литовня | 10/0,4 | 0.25 | 0.1745 | 0.081664 | центр питания закрыт для потребителей 1,2 категории
1842 | КТП-151 10/0,4кВ ф.1004 ПС 35/10кВ Совхозная | Навлинский РЭС | Брянская область | Навлинский район с.Литовня | 10/0,4 | 0.063 | 0.0382 | 0.025938 | центр питания закрыт для потребителей 1,2 категории
1843 | КТП-152 10/0,4кВ ф.1004 ПС 35/10кВ Совхозная | Навлинский РЭС | Брянская область | Навлинский район с.Литовня | 10/0,4 | 0.25 | 0.1785 | 0.077952 | центр питания закрыт для потребителей 1,2 категории
1844 | КТП-240 10/0,4кВ ф.1004 ПС 35/10кВ Совхозная | Навлинский РЭС | Брянская область | Навлинский район п.Стайки | 10/0,4 | 0.1 | 0.056 | 0.045472 | центр питания закрыт для потребителей 1,2 категории
1845 | КТП-189 10/0,4кВ ф.1002 ПС 35/10кВ Погребская | Навлинский РЭС | Брянская область | Навлинский район с.Борщево | 10/0,4 | 0.01 | 0.0035 | 0.006496 | центр питания закрыт для потребителей 1,2 категории
1846 | КТП-66 10/0,4кВ ф.1002 ПС 35/10кВ Погребская | Навлинский РЭС | Брянская область | Навлинский район с.Борщево | 10/0,4 | 0.063 | 0.0262 | 0.037074 | центр питания закрыт для потребителей 1,2 категории
1847 | КТП-78 10/0,4кВ ф.1002 ПС 35/10кВ Погребская | Навлинский РЭС | Брянская область | Навлинский район с.Борщево | 10/0,4 | 0.1 | 0.07 | 0.03248 | центр питания закрыт для потребителей 1,2 категории
1848 | КТП-160 10/0,4кВ ф.1002 ПС 35/10кВ Погребская | Навлинский РЭС | Брянская область | Навлинский район с.Борщево | 10/0,4 | 0.1 | 0.06 | 0.04176 | центр питания закрыт для потребителей 1,2 категории
1849 | КТП-193 10/0,4кВ ф.1002 ПС 35/10кВ Погребская | Навлинский РЭС | Брянская область | Навлинский район с.Борщево | 10/0,4 | 0.1 | 0.045 | 0.05568 | центр питания закрыт для потребителей 1,2 категории
1850 | КТП-33 10/0,4кВ ф.1007 ПС 110/35/10кВ Комаричи | Комаричский РЭС | Брянская область | Комаричский район п.Майский | 10/0,4 | 0.01 | 0.0085 | 0.001856 | центр питания закрыт для потребителей 1,2 категории
1851 | КТП-250 10/0,4кВ ф.1007 ПС 110/35/10кВ Комаричи | Комаричский РЭС | Брянская область | Комаричский район д.Кокино | 10/0,4 | 0.25 | 0.1915 | 0.065888 | центр питания закрыт для потребителей 1,2 категории
1852 | КТП-5 10/0,4кВ ф.1007 ПС 110/35/10кВ Комаричи | Комаричский РЭС | Брянская область | Комаричский район д.Кокино | 10/0,4 | 0.16 | 0.114 | 0.050112 | центр питания закрыт для потребителей 1,2 категории
1853 | КТП-163 10/0,4кВ ф.1007 ПС 110/35/10кВ Комаричи | Комаричский РЭС | Брянская область | Комаричский район д.Кокино | 10/0,4 | 0.1 | 0.051 | 0.050112 | центр питания закрыт для потребителей 1,2 категории
1854 | КТП-161 10/0,4кВ ф.1007 ПС 110/35/10кВ Комаричи | Комаричский РЭС | Брянская область | Комаричский район д.Кокино | 10/0,4 | 0.1 | 0.084 | 0.019488 | центр питания закрыт для потребителей 1,2 категории
1855 | КТП-205 10/0,4кВ ф.1007 ПС 110/35/10кВ Комаричи | Комаричский РЭС | Брянская область | Комаричский район д.Кокино | 10/0,4 | 0.025 | 0.0173 | 0.0083056 | центр питания закрыт для потребителей 1,2 категории
1856 | КТП-183 10/0,4кВ ф.1007 ПС 110/35/10кВ Комаричи | Комаричский РЭС | Брянская область | Комаричский район п.Дружный | 10/0,4 | 0.01 | 0.0035 | 0.006496 | центр питания закрыт для потребителей 1,2 категории
1857 | КТП-66 10/0,4кВ ф.1007 ПС 110/35/10кВ Комаричи | Комаричский РЭС | Брянская область | Комаричский район д.Туличево | 10/0,4 | 0.06 | 0.035 | 0.025984 | центр питания закрыт для потребителей 1,2 категории
1858 | КТП-53 10/0,4кВ ф.1007 ПС 110/35/10кВ Комаричи | Комаричский РЭС | Брянская область | Комаричский район д.Бабинец | 10/0,4 | 0.06 | 0.029 | 0.031552 | центр питания закрыт для потребителей 1,2 категории
1859 | КТП-207 10/0,4кВ ф.1008 ПС 110/35/10кВ Комаричи | Комаричский РЭС | Брянская область | Комаричский район с.Аркино | 10/0,4 | 0.1 | 0.069 | 0.033408 | центр питания закрыт для потребителей 1,2 категории
1860 | КТП-64 10/0,4кВ ф.1008 ПС 110/35/10кВ Комаричи | Комаричский РЭС | Брянская область | Комаричский район с.Аркино | 10/0,4 | 0.1 | 0.066 | 0.036192 | центр питания закрыт для потребителей 1,2 категории
1861 | КТП-99 10/0,4кВ ф.1008 ПС 110/35/10кВ Комаричи | Комаричский РЭС | Брянская область | Комаричский район с.Аркино | 10/0,4 | 0.1 | 0.072 | 0.030624 | центр питания закрыт для потребителей 1,2 категории
1862 | КТП-79 10/0,4кВ ф.1008 ПС 110/35/10кВ Комаричи | Комаричский РЭС | Брянская область | Комаричский район с.Аркино | 10/0,4 | 0.16 | 0.11 | 0.053824 | центр питания закрыт для потребителей 1,2 категории
1863 | КТП-65 10/0,4кВ ф.1008 ПС 110/35/10кВ Комаричи | Комаричский РЭС | Брянская область | Комаричский район с.Аркино | 10/0,4 | 0.1 | 0.076 | 0.026912 | центр питания закрыт для потребителей 1,2 категории
1864 | КТП-180 10/0,4кВ ф.1008 ПС 110/35/10кВ Комаричи | Комаричский РЭС | Брянская область | Комаричский район с.Аркино | 10/0,4 | 0.1 | 0.065 | 0.03712 | центр питания закрыт для потребителей 1,2 категории
1865 | КТП-72 10/0,4кВ ф.1008 ПС 110/35/10кВ Комаричи | Комаричский РЭС | Брянская область | Комаричский район с.Аркино | 10/0,4 | 0.25 | 0.1575 | 0.09744 | центр питания закрыт для потребителей 1,2 категории
1866 | КТП-184 10/0,4кВ ф.1014 ПС 110/35/10кВ Комаричи | Комаричский РЭС | Брянская область | Комаричский район рп Комаричи | 10/0,4 | 0.25 | 0.1795 | 0.077024 | центр питания закрыт для потребителей 1,2 категории
1867 | КТП-15 10/0,4кВ ф.1014 ПС 110/35/10кВ Комаричи | Комаричский РЭС | Брянская область | Комаричский район д.Дерюгино | 10/0,4 | 0.25 | 0.1665 | 0.089088 | центр питания закрыт для потребителей 1,2 категории
1868 | КТП-16 10/0,4кВ ф.1014 ПС 110/35/10кВ Комаричи | Комаричский РЭС | Брянская область | Комаричский район п.Глядино | 10/0,4 | 0.04 | 0.027 | 0.01392 | центр питания закрыт для потребителей 1,2 категории
1869 | КТП-190 10/0,4кВ ф.1014 ПС 110/35/10кВ Комаричи | Комаричский РЭС | Брянская область | Комаричский район д.Дерюгино | 10/0,4 | 0.16 | 0.112 | 0.051968 | центр питания закрыт для потребителей 1,2 категории
1870 | КТП-127 10/0,4кВ ф.1014 ПС 110/35/10кВ Комаричи | Комаричский РЭС | Брянская область | Комаричский район д.Дерюгино | 10/0,4 | 0.1 | 0.06 | 0.04176 | центр питания закрыт для потребителей 1,2 категории
1871 | КТП-7 10/0,4кВ ф.1014 ПС 110/35/10кВ Комаричи | Комаричский РЭС | Брянская область | Комаричский район п.Надельный | 10/0,4 | 0.025 | 0.0193 | 0.0064496 | центр питания закрыт для потребителей 1,2 категории
1872 | КТП-165 10/0,4кВ ф.1014 ПС 110/35/10кВ Комаричи | Комаричский РЭС | Брянская область | Комаричский район д.Дерюгино | 10/0,4 | 0.063 | 0.0322 | 0.031506 | центр питания закрыт для потребителей 1,2 категории
1873 | КТП-30 10/0,4кВ ф.1014 ПС 110/35/10кВ Комаричи | Комаричский РЭС | Брянская область | Комаричский район п.Каменец | 10/0,4 | 0.063 | 0.0442 | 0.02037 | центр питания закрыт для потребителей 1,2 категории
1874 | КТП-29 10/0,4кВ ф.1015 ПС 110/35/10кВ Комаричи | Комаричский РЭС | Брянская область | Комаричский район п.Владимировка | 10/0,4 | 0.1 | 0.052 | 0.049184 | центр питания закрыт для потребителей 1,2 категории
1875 | КТП-188 10/0,4кВ ф.1015 ПС 110/35/10кВ Комаричи | Комаричский РЭС | Брянская область | Комаричский район п.Владимировка | 10/0,4 | 0.25 | 0.1645 | 0.090944 | центр питания закрыт для потребителей 1,2 категории
1876 | КТП-168 10/0,4кВ ф.1015 ПС 110/35/10кВ Комаричи | Комаричский РЭС | Брянская область | Комаричский район п.Владимировка | 10/0,4 | 0.16 | 0.124 | 0.040832 | центр питания закрыт для потребителей 1,2 категории
1877 | КТП-134 10/0,4кВ ф.1015 ПС 110/35/10кВ Комаричи | Комаричский РЭС | Брянская область | Комаричский район п.Владимировка | 10/0,4 | 0.1 | 0.047 | 0.053824 | центр питания закрыт для потребителей 1,2 категории
1878 | КТП-172 10/0,4кВ ф.1017 ПС 110/35/10кВ Комаричи | Комаричский РЭС | Брянская область | Комаричский район рп Комаричи | 10/0,4 | 0.25 | 0.1285 | 0.12435 | центр питания закрыт для потребителей 1,2 категории
1879 | КТП-152 10/0,4кВ ф.1017 ПС 110/35/10кВ Комаричи | Комаричский РЭС | Брянская область | Комаричский район д.Апажа | 10/0,4 | 0.1 | 0.052 | 0.049184 | центр питания закрыт для потребителей 1,2 категории
1880 | КТП-149 10/0,4кВ ф.1017 ПС 110/35/10кВ Комаричи | Комаричский РЭС | Брянская область | Комаричский район д.Апажа | 10/0,4 | 0.16 | 0.09 | 0.072384 | центр питания закрыт для потребителей 1,2 категории
1881 | КТП-98 10/0,4кВ ф.1017 ПС 110/35/10кВ Комаричи | Комаричский РЭС | Брянская область | Комаричский район д.Апажа | 10/0,4 | 0.16 | 0.098 | 0.06496 | центр питания закрыт для потребителей 1,2 категории
1882 | КТП-124 10/0,4кВ ф.1017 ПС 110/35/10кВ Комаричи | Комаричский РЭС | Брянская область | Комаричский район д.Апажа | 10/0,4 | 0.16 | 0.116 | 0.048256 | центр питания закрыт для потребителей 1,2 категории
1883 | КТП-214 10/0,4кВ ф.1017 ПС 110/35/10кВ Комаричи | Комаричский РЭС | Брянская область | Комаричский район д.Апажа | 10/0,4 | 0.1 | 0.072 | 0.030624 | центр питания закрыт для потребителей 1,2 категории
1884 | КТП-110 10/0,4кВ ф.1017 ПС 110/35/10кВ Комаричи | Комаричский РЭС | Брянская область | Комаричский район д.Апажа | 10/0,4 | 0.16 | 0.075 | 0.086304 | центр питания закрыт для потребителей 1,2 категории
1885 | КТП-169 10/0,4кВ ф.1017 ПС 110/35/10кВ Комаричи | Комаричский РЭС | Брянская область | Комаричский район д.Пигарево | 10/0,4 | 0.1 | 0.048 | 0.052896 | центр питания закрыт для потребителей 1,2 категории
1886 | КТП-87 10/0,4кВ ф.1017 ПС 110/35/10кВ Комаричи | Комаричский РЭС | Брянская область | Комаричский район д.Козинка | 10/0,4 | 0.1 | 0.056 | 0.045472 | центр питания закрыт для потребителей 1,2 категории
1887 | КТП-139 10/0,4кВ ф.1017 ПС 110/35/10кВ Комаричи | Комаричский РЭС | Брянская область | Комаричский район с.Углевище | 10/0,4 | 0.1 | 0.055 | 0.0464 | центр питания закрыт для потребителей 1,2 категории
1888 | КТП-81 10/0,4кВ ф.1017 ПС 110/35/10кВ Комаричи | Комаричский РЭС | Брянская область | Комаричский район с.Углевище | 10/0,4 | 0.063 | 0.0272 | 0.036146 | центр питания закрыт для потребителей 1,2 категории
1889 | КТП-88 10/0,4кВ ф.1017 ПС 110/35/10кВ Комаричи | Комаричский РЭС | Брянская область | Комаричский район с.Углевище | 10/0,4 | 0.1 | 0.055 | 0.0464 | центр питания закрыт для потребителей 1,2 категории
1890 | КТП-137 10/0,4кВ ф.1017 ПС 110/35/10кВ Комаричи | Комаричский РЭС | Брянская область | Комаричский район с.Углевище | 10/0,4 | 0.1 | 0.065 | 0.03712 | центр питания закрыт для потребителей 1,2 категории
1891 | КТП-136 10/0,4кВ ф.1018 ПС 110/35/10кВ Комаричи | Комаричский РЭС | Брянская область | Комаричский район д.Заречная | 10/0,4 | 0.16 | 0.097 | 0.065888 | центр питания закрыт для потребителей 1,2 категории
1892 | КТП-150 10/0,4кВ ф.1018 ПС 110/35/10кВ Комаричи | Комаричский РЭС | Брянская область | Комаричский район д.Заречная | 10/0,4 | 0.4 | 0.215 | 0.19024 | центр питания закрыт для потребителей 1,2 категории
1893 | КТП-154 10/0,4кВ ф.1018 ПС 110/35/10кВ Комаричи | Комаричский РЭС | Брянская область | Комаричский район д.Заречная | 10/0,4 | 0.16 | 0.085 | 0.077024 | центр питания закрыт для потребителей 1,2 категории
1894 | КТП-164 10/0,4кВ ф.1018 ПС 110/35/10кВ Комаричи | Комаричский РЭС | Брянская область | Комаричский район с.Быхово | 10/0,4 | 0.16 | 0.1 | 0.063104 | центр питания закрыт для потребителей 1,2 категории
1895 | КТП-84 10/0,4кВ ф.1018 ПС 110/35/10кВ Комаричи | Комаричский РЭС | Брянская область | Комаричский район с.Быхово | 10/0,4 | 0.16 | 0.112 | 0.051968 | центр питания закрыт для потребителей 1,2 категории
1896 | КТП-178 10/0,4кВ ф.1018 ПС 110/35/10кВ Комаричи | Комаричский РЭС | Брянская область | Комаричский район с.Быхово | 10/0,4 | 0.06 | 0.03 | 0.030624 | центр питания закрыт для потребителей 1,2 категории
1897 | КТП-131 10/0,4кВ ф.1018 ПС 110/35/10кВ Комаричи | Комаричский РЭС | Брянская область | Комаричский район с.Быхово | 10/0,4 | 0.1 | 0.077 | 0.025984 | центр питания закрыт для потребителей 1,2 категории
1898 | КТП-208 10/0,4кВ ф.1018 ПС 110/35/10кВ Комаричи | Комаричский РЭС | Брянская область | Комаричский район с.Быхово | 10/0,4 | 0.16 | 0.105 | 0.058464 | центр питания закрыт для потребителей 1,2 категории
1899 | КТП-61 10/0,4кВ ф.1018 ПС 110/35/10кВ Комаричи | Комаричский РЭС | Брянская область | Комаричский район с.Быхово | 10/0,4 | 0.16 | 0.066 | 0.094656 | центр питания закрыт для потребителей 1,2 категории
1900 | КТП-96 10/0,4кВ ф.1019 ПС 110/35/10кВ Комаричи | Комаричский РЭС | Брянская область | Комаричский район п.Ивановский | 10/0,4 | 0.063 | 0.0572 | 0.0083056 | центр питания закрыт для потребителей 1,2 категории
1901 | КТП-77 10/0,4кВ ф.1019 ПС 110/35/10кВ Комаричи | Комаричский РЭС | Брянская область | Комаричский район п.Ивановский | 10/0,4 | 0.063 | 0.0382 | 0.025938 | центр питания закрыт для потребителей 1,2 категории
1902 | КТП-97 10/0,4кВ ф.1019 ПС 110/35/10кВ Комаричи | Комаричский РЭС | Брянская область | Комаричский район п.Ивановский | 10/0,4 | 0.06 | 0.033 | 0.02784 | центр питания закрыт для потребителей 1,2 категории
1903 | КТП-144 10/0,4кВ ф.1019 ПС 110/35/10кВ Комаричи | Комаричский РЭС | Брянская область | Комаричский район д.Бугры | 10/0,4 | 0.06 | 0.037 | 0.024128 | центр питания закрыт для потребителей 1,2 категории
1904 | КТП-67 10/0,4кВ ф.1019 ПС 110/35/10кВ Комаричи | Комаричский РЭС | Брянская область | Комаричский район с.Любошево | 10/0,4 | 0.1 | 0.048 | 0.052896 | центр питания закрыт для потребителей 1,2 категории
1905 | КТП-68 10/0,4кВ ф.1019 ПС 110/35/10кВ Комаричи | Комаричский РЭС | Брянская область | Комаричский район с.Любошево | 10/0,4 | 0.1 | 0.058 | 0.043616 | центр питания закрыт для потребителей 1,2 категории
1906 | КТП-95 10/0,4кВ ф.1019 ПС 110/35/10кВ Комаричи | Комаричский РЭС | Брянская область | Комаричский район с.Любошево | 10/0,4 | 0.25 | 0.1485 | 0.10579 | центр питания закрыт для потребителей 1,2 категории
1907 | КТП-138 10/0,4кВ ф.1019 ПС 110/35/10кВ Комаричи | Комаричский РЭС | Брянская область | Комаричский район с.Любошево | 10/0,4 | 0.25 | 0.1565 | 0.098368 | центр питания закрыт для потребителей 1,2 категории
1908 | КТП-171 10/0,4кВ ф.1019 ПС 110/35/10кВ Комаричи | Комаричский РЭС | Брянская область | Комаричский район с.Любошево | 10/0,4 | 0.4 | 0.237 | 0.16982 | центр питания закрыт для потребителей 1,2 категории
1909 | КТП-85 10/0,4кВ ф.1019 ПС 110/35/10кВ Комаричи | Комаричский РЭС | Брянская область | Комаричский район с.Любошево | 10/0,4 | 0.16 | 0.097 | 0.065888 | центр питания закрыт для потребителей 1,2 категории
1910 | КТП-143 10/0,4кВ ф.1019 ПС 110/35/10кВ Комаричи | Комаричский РЭС | Брянская область | Комаричский район п.Ново-Лубшево | 10/0,4 | 0.1 | 0.043 | 0.057536 | центр питания закрыт для потребителей 1,2 категории
1911 | КТП-56 10/0,4кВ ф.1020 ПС 110/35/10кВ Комаричи | Комаричский РЭС | Брянская область | Комаричский район п.Роговское | 10/0,4 | 0.06 | 0.033 | 0.02784 | центр питания закрыт для потребителей 1,2 категории
1912 | КТП-122 10/0,4кВ ф.1020 ПС 110/35/10кВ Комаричи | Комаричский РЭС | Брянская область | Комаричский район пгт Лопандино | 10/0,4 | 0.1 | 0.061 | 0.040832 | центр питания закрыт для потребителей 1,2 категории
1913 | КТП-130 10/0,4кВ ф.1020 ПС 110/35/10кВ Комаричи | Комаричский РЭС | Брянская область | Комаричский район с.Радогощь | 10/0,4 | 0.16 | 0.126 | 0.038976 | центр питания закрыт для потребителей 1,2 категории
1914 | КТП-153 10/0,4кВ ф.1020 ПС 110/35/10кВ Комаричи | Комаричский РЭС | Брянская область | Комаричский район с.Радогощь | 10/0,4 | 0.04 | 0.033 | 0.008352 | центр питания закрыт для потребителей 1,2 категории
1915 | КТП-115 10/0,4кВ ф.1020 ПС 110/35/10кВ Комаричи | Комаричский РЭС | Брянская область | Комаричский район с.Радогощь | 10/0,4 | 0.1 | 0.076 | 0.026912 | центр питания закрыт для потребителей 1,2 категории
1916 | КТП-49 10/0,4кВ ф.1020 ПС 110/35/10кВ Комаричи | Комаричский РЭС | Брянская область | Комаричский район с.Радогощь | 10/0,4 | 0.1 | 0.072 | 0.030624 | центр питания закрыт для потребителей 1,2 категории
1917 | КТП-113 10/0,4кВ ф.1020 ПС 110/35/10кВ Комаричи | Комаричский РЭС | Брянская область | Комаричский район п.Слободка | 10/0,4 | 0.025 | 0.0173 | 0.0083056 | центр питания закрыт для потребителей 1,2 категории
1918 | КТП-71 10/0,4кВ ф.1020 ПС 110/35/10кВ Комаричи | Комаричский РЭС | Брянская область | Комаричский район п.Слободка | 10/0,4 | 0.1 | 0.069 | 0.033408 | центр питания закрыт для потребителей 1,2 категории
1919 | КТП-112 10/0,4кВ ф.1021 ПС 110/35/10кВ Комаричи | Комаричский РЭС | Брянская область | Комаричский район рп Комаричи | 10/0,4 | 0.063 | 0.0412 | 0.023154 | центр питания закрыт для потребителей 1,2 категории
1920 | КТП-8 10/0,4кВ ф.1021 ПС 110/35/10кВ Комаричи | Комаричский РЭС | Брянская область | Комаричский район п.Захарово | 10/0,4 | 0.06 | 0.031 | 0.029696 | центр питания закрыт для потребителей 1,2 категории
1921 | КТП-9 10/0,4кВ ф.1021 ПС 110/35/10кВ Комаричи | Комаричский РЭС | Брянская область | Комаричский район п.Зарево | 10/0,4 | 0.03 | 0.0245 | 0.006496 | центр питания закрыт для потребителей 1,2 категории
1922 | КТП-11 10/0,4кВ ф.1021 ПС 110/35/10кВ Комаричи | Комаричский РЭС | Брянская область | Комаричский район п.Лугань | 10/0,4 | 0.025 | 0.0163 | 0.0092336 | центр питания закрыт для потребителей 1,2 категории
1923 | КТП-10 10/0,4кВ ф.1021 ПС 110/35/10кВ Комаричи | Комаричский РЭС | Брянская область | Комаричский район п.Солнце | 10/0,4 | 0.06 | 0.037 | 0.024128 | центр питания закрыт для потребителей 1,2 категории
1924 | КТП-4 10/0,4кВ ф.1021 ПС 110/35/10кВ Комаричи | Комаричский РЭС | Брянская область | Комаричский район пгт Лопандино | 10/0,4 | 0.16 | 0.114 | 0.050112 | центр питания закрыт для потребителей 1,2 категории
1925 | КТП-140 10/0,4кВ ф.1021 ПС 110/35/10кВ Комаричи | Комаричский РЭС | Брянская область | Комаричский район пгт Лопандино | 10/0,4 | 0.16 | 0.088 | 0.07424 | центр питания закрыт для потребителей 1,2 категории
1926 | КТП-141 10/0,4кВ ф.1021 ПС 110/35/10кВ Комаричи | Комаричский РЭС | Брянская область | Комаричский район пгт Лопандино | 10/0,4 | 0.06 | 0.049 | 0.012992 | центр питания закрыт для потребителей 1,2 категории
1927 | КТП-196 10/0,4кВ ф.1021 ПС 110/35/10кВ Комаричи | Комаричский РЭС | Брянская область | Комаричский район пгт Лопандино | 10/0,4 | 0.25 | 0.1915 | 0.065888 | центр питания закрыт для потребителей 1,2 категории
1928 | ЗТП-148 10/0,4кВ ф.1021 ПС 110/35/10кВ Комаричи | Комаричский РЭС | Брянская область | Комаричский район пгт Лопандино | 10/0,4 | 0.1 | 0.056 | 0.045472 | центр питания закрыт для потребителей 1,2 категории
1929 | КТП-2 10/0,4кВ ф.1001 ПС 35/10кВ Усожская | Комаричский РЭС | Брянская область | Комаричский район с.Усожа | 10/0,4 | 0.1 | 0.049 | 0.051968 | центр питания закрыт для потребителей 1,2 категории
1930 | КТП-22 10/0,4кВ ф.1001 ПС 35/10кВ Усожская | Комаричский РЭС | Брянская область | Комаричский район с.Усожа | 10/0,4 | 0.4 | 0.191 | 0.21251 | центр питания закрыт для потребителей 1,2 категории
1931 | КТП-120 10/0,4кВ ф.1001 ПС 35/10кВ Усожская | Комаричский РЭС | Брянская область | Комаричский район с.Усожа | 10/0,4 | 0.16 | 0.095 | 0.067744 | центр питания закрыт для потребителей 1,2 категории
1932 | КТП-186 10/0,4кВ ф.1001 ПС 35/10кВ Усожская | Комаричский РЭС | Брянская область | Комаричский район п.Добрич | 10/0,4 | 0.06 | 0.043 | 0.01856 | центр питания закрыт для потребителей 1,2 категории
1933 | КТП-156 10/0,4кВ ф.1001 ПС 35/10кВ Усожская | Комаричский РЭС | Брянская область | Комаричский район п.Добрич | 10/0,4 | 0.06 | 0.043 | 0.01856 | центр питания закрыт для потребителей 1,2 категории
1934 | КТП-179 10/0,4кВ ф.1002 ПС 35/10кВ Усожская | Комаричский РЭС | Брянская область | Комаричский район с.Усожа | 10/0,4 | 0.16 | 0.113 | 0.05104 | центр питания закрыт для потребителей 1,2 категории
1935 | КТП-146 10/0,4кВ ф.1002 ПС 35/10кВ Усожская | Комаричский РЭС | Брянская область | Комаричский район с.Усожа | 10/0,4 | 0.16 | 0.115 | 0.049184 | центр питания закрыт для потребителей 1,2 категории
1936 | КТП-121 10/0,4кВ ф.1002 ПС 35/10кВ Усожская | Комаричский РЭС | Брянская область | Комаричский район д.Березовец | 10/0,4 | 0.06 | 0.037 | 0.024128 | центр питания закрыт для потребителей 1,2 категории
1937 | КТП-116 10/0,4кВ ф.1002 ПС 35/10кВ Усожская | Комаричский РЭС | Брянская область | Комаричский район п.Юпитер | 10/0,4 | 0.06 | 0.046 | 0.015776 | центр питания закрыт для потребителей 1,2 категории
1938 | КТП-160 10/0,4кВ ф.1002 ПС 35/10кВ Усожская | Комаричский РЭС | Брянская область | Комаричский район п.Юпитер | 10/0,4 | 0.025 | 0.0133 | 0.012018 | центр питания закрыт для потребителей 1,2 категории
1939 | КТП-128 10/0,4кВ ф.1002 ПС 35/10кВ Усожская | Комаричский РЭС | Брянская область | Комаричский район с.Большевик | 10/0,4 | 0.1 | 0.086 | 0.017632 | центр питания закрыт для потребителей 1,2 категории
1940 | КТП-132 10/0,4кВ ф.1002 ПС 35/10кВ Усожская | Комаричский РЭС | Брянская область | Комаричский район с.Большевик | 10/0,4 | 0.25 | 0.1535 | 0.10115 | центр питания закрыт для потребителей 1,2 категории
1941 | ЗТП-206 10/0,4кВ ф.1002 ПС 35/10кВ Усожская | Комаричский РЭС | Брянская область | Комаричский район с.Большевик | 10/0,4 | 0.25 | 0.1115 | 0.14013 | центр питания закрыт для потребителей 1,2 категории
1942 | КТП-118 10/0,4кВ ф.1002 ПС 35/10кВ Усожская | Комаричский РЭС | Брянская область | Комаричский район с.Большевик | 10/0,4 | 0.25 | 0.1695 | 0.086304 | центр питания закрыт для потребителей 1,2 категории
1943 | КТП-133 10/0,4кВ ф.1002 ПС 35/10кВ Усожская | Комаричский РЭС | Брянская область | Комаричский район с.Большевик | 10/0,4 | 0.16 | 0.085 | 0.077024 | центр питания закрыт для потребителей 1,2 категории
1944 | КТП-125 10/0,4кВ ф.1002 ПС 35/10кВ Усожская | Комаричский РЭС | Брянская область | Комаричский район п.Василек | 10/0,4 | 0.063 | 0.0322 | 0.031506 | центр питания закрыт для потребителей 1,2 категории
1945 | КТП-117 10/0,4кВ ф.1002 ПС 35/10кВ Усожская | Комаричский РЭС | Брянская область | Комаричский район п.Лукинка | 10/0,4 | 0.025 | 0.0143 | 0.01109 | центр питания закрыт для потребителей 1,2 категории
1946 | КТП-19 10/0,4кВ ф.1003 ПС 35/10кВ Усожская | Комаричский РЭС | Брянская область | Комаричский район с.Усожа | 10/0,4 | 0.16 | 0.085 | 0.077024 | центр питания закрыт для потребителей 1,2 категории
1947 | КТП-194 10/0,4кВ ф.1003 ПС 35/10кВ Усожская | Комаричский РЭС | Брянская область | Комаричский район с.Избичня | 10/0,4 | 0.1 | 0.048 | 0.052896 | центр питания закрыт для потребителей 1,2 категории
1948 | КТП-195 10/0,4кВ ф.1003 ПС 35/10кВ Усожская | Комаричский РЭС | Брянская область | Комаричский район с.Избичня | 10/0,4 | 0.25 | 0.1315 | 0.12157 | центр питания закрыт для потребителей 1,2 категории
1949 | КТП-123 10/0,4кВ ф.1003 ПС 35/10кВ Усожская | Комаричский РЭС | Брянская область | Комаричский район с.Избичня | 10/0,4 | 0.1 | 0.072 | 0.030624 | центр питания закрыт для потребителей 1,2 категории
1950 | КТП-192 10/0,4кВ ф.1003 ПС 35/10кВ Усожская | Комаричский РЭС | Брянская область | Комаричский район с.Избичня | 10/0,4 | 0.06 | 0.033 | 0.02784 | центр питания закрыт для потребителей 1,2 категории
1951 | КТП-191 10/0,4кВ ф.1003 ПС 35/10кВ Усожская | Комаричский РЭС | Брянская область | Комаричский район с.Избичня | 10/0,4 | 0.06 | 0.051 | 0.011136 | центр питания закрыт для потребителей 1,2 категории
1952 | КТП-63 10/0,4кВ ф.1003 ПС 35/10кВ Усожская | Комаричский РЭС | Брянская область | Комаричский район с.Избичня | 10/0,4 | 0.16 | 0.089 | 0.073312 | центр питания закрыт для потребителей 1,2 категории
1953 | КТП-204 10/0,4кВ ф.1003 ПС 35/10кВ Усожская | Комаричский РЭС | Брянская область | Комаричский район с.Избичня | 10/0,4 | 0.25 | 0.1435 | 0.11043 | центр питания закрыт для потребителей 1,2 категории
1954 | КТП-119 10/0,4кВ ф.1003 ПС 35/10кВ Усожская | Комаричский РЭС | Брянская область | Комаричский район с.Избичня | 10/0,4 | 0.1 | 0.079 | 0.024128 | центр питания закрыт для потребителей 1,2 категории
1955 | КТП-193 10/0,4кВ ф.1003 ПС 35/10кВ Усожская | Комаричский РЭС | Брянская область | Комаричский район с.Избичня | 10/0,4 | 0.1 | 0.075 | 0.02784 | центр питания закрыт для потребителей 1,2 категории
1956 | КТП-157 10/0,4кВ ф.1003 ПС 35/10кВ Усожская | Комаричский РЭС | Брянская область | Комаричский район с.Избичня | 10/0,4 | 0.06 | 0.051 | 0.011136 | центр питания закрыт для потребителей 1,2 категории
1957 | КТП-93 10/0,4кВ ф.1004 ПС 35/10кВ Усожская | Комаричский РЭС | Брянская область | Комаричский район п.Алешок | 10/0,4 | 0.03 | 0.0265 | 0.00464 | центр питания закрыт для потребителей 1,2 категории
1958 | КТП-94 10/0,4кВ ф.1004 ПС 35/10кВ Усожская | Комаричский РЭС | Брянская область | Комаричский район п.Алешок | 10/0,4 | 0.1 | 0.062 | 0.039904 | центр питания закрыт для потребителей 1,2 категории
1959 | КТП-90 10/0,4кВ ф.1004 ПС 35/10кВ Усожская | Комаричский РЭС | Брянская область | Комаричский район д.Причиж | 10/0,4 | 0.063 | 0.0422 | 0.022226 | центр питания закрыт для потребителей 1,2 категории
1960 | КТП-169 10/0,4кВ ф.1004 ПС 35/10кВ Усожская | Комаричский РЭС | Брянская область | Комаричский район д.Причиж | 10/0,4 | 0.063 | 0.0372 | 0.026866 | центр питания закрыт для потребителей 1,2 категории
1961 | КТП-91 10/0,4кВ ф.1004 ПС 35/10кВ Усожская | Комаричский РЭС | Брянская область | Комаричский район д.Причиж | 10/0,4 | 0.04 | 0.028 | 0.012992 | центр питания закрыт для потребителей 1,2 категории
1962 | КТП-170 10/0,4кВ ф.1004 ПС 35/10кВ Усожская | Комаричский РЭС | Брянская область | Комаричский район п.Громыши | 10/0,4 | 0.063 | 0.0482 | 0.016658 | центр питания закрыт для потребителей 1,2 категории
1963 | КТП-50 10/0,4кВ ф.1004 ПС 35/10кВ Усожская | Комаричский РЭС | Брянская область | Комаричский район с.Евдокимовка | 10/0,4 | 0.25 | 0.1165 | 0.13549 | центр питания закрыт для потребителей 1,2 категории
1964 | КТП-24 10/0,4кВ ф.1004 ПС 35/10кВ Усожская | Комаричский РЭС | Брянская область | Комаричский район с.Евдокимовка | 10/0,4 | 0.25 | 0.1705 | 0.085376 | центр питания закрыт для потребителей 1,2 категории
1965 | КТП-185 10/0,4кВ ф.1004 ПС 35/10кВ Усожская | Комаричский РЭС | Брянская область | Комаричский район с.Евдокимовка | 10/0,4 | 0.04 | 0.033 | 0.008352 | центр питания закрыт для потребителей 1,2 категории
1966 | КТП-76 10/0,4кВ ф.1004 ПС 35/10кВ Усожская | Комаричский РЭС | Брянская область | Комаричский район с.Евдокимовка | 10/0,4 | 0.16 | 0.105 | 0.058464 | центр питания закрыт для потребителей 1,2 категории
1967 | КТП-23 10/0,4кВ ф.1004 ПС 35/10кВ Усожская | Комаричский РЭС | Брянская область | Комаричский район с.Евдокимовка | 10/0,4 | 0.1 | 0.081 | 0.022272 | центр питания закрыт для потребителей 1,2 категории
1968 | КТП-46 10/0,4кВ ф.1004 ПС 35/10кВ Усожская | Комаричский РЭС | Брянская область | Комаричский район с.Евдокимовка | 10/0,4 | 0.1 | 0.05 | 0.05104 | центр питания закрыт для потребителей 1,2 категории
1969 | КТП-34 10/0,4кВ ф.1004 ПС 35/10кВ Усожская | Комаричский РЭС | Брянская область | Комаричский район с.Евдокимовка | 10/0,4 | 0.063 | 0.0372 | 0.026866 | центр питания закрыт для потребителей 1,2 категории
1970 | КТП-44 10/0,4кВ ф.1004 ПС 35/10кВ Усожская | Комаричский РЭС | Брянская область | Комаричский район с.Евдокимовка | 10/0,4 | 0.1 | 0.053 | 0.048256 | центр питания закрыт для потребителей 1,2 категории
1971 | КТП-17 10/0,4кВ ф.1005 ПС 35/10кВ Усожская | Комаричский РЭС | Брянская область | Комаричский район с.Литиж | 10/0,4 | 0.06 | 0.038 | 0.0232 | центр питания закрыт для потребителей 1,2 категории
1972 | КТП-18 10/0,4кВ ф.1005 ПС 35/10кВ Усожская | Комаричский РЭС | Брянская область | Комаричский район с.Литиж | 10/0,4 | 0.1 | 0.052 | 0.049184 | центр питания закрыт для потребителей 1,2 категории
1973 | КТП-26 10/0,4кВ ф.1005 ПС 35/10кВ Усожская | Комаричский РЭС | Брянская область | Комаричский район с.Литиж | 10/0,4 | 0.063 | 0.0432 | 0.021298 | центр питания закрыт для потребителей 1,2 категории
1974 | КТП-20 10/0,4кВ ф.1005 ПС 35/10кВ Усожская | Комаричский РЭС | Брянская область | Комаричский район с.Литиж | 10/0,4 | 0.16 | 0.075 | 0.086304 | центр питания закрыт для потребителей 1,2 категории
1975 | КТП-27 10/0,4кВ ф.1005 ПС 35/10кВ Усожская | Комаричский РЭС | Брянская область | Комаричский район с.Литиж | 10/0,4 | 0.315 | 0.1818 | 0.13823 | центр питания закрыт для потребителей 1,2 категории
1976 | КТП-21 10/0,4кВ ф.1005 ПС 35/10кВ Усожская | Комаричский РЭС | Брянская область | Комаричский район п.Соколовский | 10/0,4 | 0.06 | 0.036 | 0.025056 | центр питания закрыт для потребителей 1,2 категории
1977 | КТП-100 10/0,4кВ ф.1005 ПС 35/10кВ Усожская | Комаричский РЭС | Брянская область | Комаричский район п.Дедововье | 10/0,4 | 0.03 | 0.0235 | 0.007424 | центр питания закрыт для потребителей 1,2 категории
1978 | КТП-37 10/0,4кВ ф.1005 ПС 35/10кВ Усожская | Комаричский РЭС | Брянская область | Комаричский район п.Широкая Лужа | 10/0,4 | 0.04 | 0.026 | 0.014848 | центр питания закрыт для потребителей 1,2 категории
1979 | КТП-75 10/0,4кВ ф.1005 ПС 35/10кВ Усожская | Комаричский РЭС | Брянская область | Комаричский район п.Соколовский | 10/0,4 | 0.063 | 0.0442 | 0.02037 | центр питания закрыт для потребителей 1,2 категории
1980 | КТП-78 10/0,4кВ ф.1005 ПС 35/10кВ Усожская | Комаричский РЭС | Брянская область | Комаричский район п.Соколовский | 10/0,4 | 0.25 | 0.1285 | 0.12435 | центр питания закрыт для потребителей 1,2 категории
1981 | КТП-147 10/0,4кВ ф.1006 ПС 35/10кВ Усожская | Комаричский РЭС | Брянская область | Комаричский район с.Литиж | 10/0,4 | 0.25 | 0.1705 | 0.085376 | центр питания закрыт для потребителей 1,2 категории
1982 | КТП-216 10/0,4кВ ф.1001 ПС 35/10кВ Игрицкая | Комаричский РЭС | Брянская область | Комаричский район с.Игрицкое | 10/0,4 | 0.06 | 0.034 | 0.026912 | центр питания закрыт для потребителей 1,2 категории
1983 | КТП-215 10/0,4кВ ф.1001 ПС 35/10кВ Игрицкая | Комаричский РЭС | Брянская область | Комаричский район п.Соловьевский | 10/0,4 | 0.1 | 0.043 | 0.057536 | центр питания закрыт для потребителей 1,2 категории
1984 | КТП-214 10/0,4кВ ф.1001 ПС 35/10кВ Игрицкая | Комаричский РЭС | Брянская область | Комаричский район д.Зиновкино | 10/0,4 | 0.02 | 0.017 | 0.003712 | центр питания закрыт для потребителей 1,2 категории
1985 | КТП-212 10/0,4кВ ф.1001 ПС 35/10кВ Игрицкая | Комаричский РЭС | Брянская область | Комаричский район д.Зиновкино | 10/0,4 | 0.06 | 0.031 | 0.029696 | центр питания закрыт для потребителей 1,2 категории
1986 | КТП-210 10/0,4кВ ф.1001 ПС 35/10кВ Игрицкая | Комаричский РЭС | Брянская область | Комаричский район д.Зиновкино | 10/0,4 | 0.06 | 0.032 | 0.028768 | центр питания закрыт для потребителей 1,2 категории
1987 | КТП-211 10/0,4кВ ф.1001 ПС 35/10кВ Игрицкая | Комаричский РЭС | Брянская область | Комаричский район д.Зиновкино | 10/0,4 | 0.06 | 0.045 | 0.016704 | центр питания закрыт для потребителей 1,2 категории
1988 | КТП-209 10/0,4кВ ф.1001 ПС 35/10кВ Игрицкая | Комаричский РЭС | Брянская область | Комаричский район п.Ново-Лубшево | 10/0,4 | 0.1 | 0.047 | 0.053824 | центр питания закрыт для потребителей 1,2 категории
1989 | КТП-217 10/0,4кВ ф.1002 ПС 35/10кВ Игрицкая | Комаричский РЭС | Брянская область | Комаричский район д.Ольгино | 10/0,4 | 0.16 | 0.084 | 0.077952 | центр питания закрыт для потребителей 1,2 категории
1990 | КТП-218 10/0,4кВ ф.1002 ПС 35/10кВ Игрицкая | Комаричский РЭС | Брянская область | Комаричский район д.Мартыновка | 10/0,4 | 0.03 | 0.0195 | 0.011136 | центр питания закрыт для потребителей 1,2 категории
1991 | КТП-219 10/0,4кВ ф.1002 ПС 35/10кВ Игрицкая | Комаричский РЭС | Брянская область | Комаричский район д.Мостечня | 10/0,4 | 0.03 | 0.0245 | 0.006496 | центр питания закрыт для потребителей 1,2 категории
1992 | КТП-220 10/0,4кВ ф.1002 ПС 35/10кВ Игрицкая | Комаричский РЭС | Брянская область | Комаричский район д.Мостечня | 10/0,4 | 0.025 | 0.0203 | 0.0055216 | центр питания закрыт для потребителей 1,2 категории
1993 | КТП-222 10/0,4кВ ф.1002 ПС 35/10кВ Игрицкая | Комаричский РЭС | Брянская область | Комаричский район с.Асовица | 10/0,4 | 0.1 | 0.079 | 0.024128 | центр питания закрыт для потребителей 1,2 категории
1994 | КТП-223 10/0,4кВ ф.1002 ПС 35/10кВ Игрицкая | Комаричский РЭС | Брянская область | Комаричский район с.Асовица | 10/0,4 | 0.16 | 0.089 | 0.073312 | центр питания закрыт для потребителей 1,2 категории
1995 | КТП-224 10/0,4кВ ф.1002 ПС 35/10кВ Игрицкая | Комаричский РЭС | Брянская область | Комаричский район с.Асовица | 10/0,4 | 0.1 | 0.06 | 0.04176 | центр питания закрыт для потребителей 1,2 категории
1996 | КТП-226 10/0,4кВ ф.1002 ПС 35/10кВ Игрицкая | Комаричский РЭС | Брянская область | Комаричский район с.Асовица | 10/0,4 | 0.1 | 0.067 | 0.035264 | центр питания закрыт для потребителей 1,2 категории
1997 | КТП-229 10/0,4кВ ф.1002 ПС 35/10кВ Игрицкая | Комаричский РЭС | Брянская область | Комаричский район с.Асовица | 10/0,4 | 0.25 | 0.1735 | 0.082592 | центр питания закрыт для потребителей 1,2 категории
1998 | КТП-227 10/0,4кВ ф.1002 ПС 35/10кВ Игрицкая | Комаричский РЭС | Брянская область | Комаричский район с.Асовица | 10/0,4 | 0.25 | 0.1545 | 0.10022 | центр питания закрыт для потребителей 1,2 категории
1999 | КТП-230 10/0,4кВ ф.1002 ПС 35/10кВ Игрицкая | Комаричский РЭС | Брянская область | Комаричский район с.Асовица | 10/0,4 | 0.1 | 0.042 | 0.058464 | центр питания закрыт для потребителей 1,2 категории
2000 | КТП-231 10/0,4кВ ф.1002 ПС 35/10кВ Игрицкая | Комаричский РЭС | Брянская область | Комаричский район п.Алешок | 10/0,4 | 0.1 | 0.055 | 0.0464 | центр питания закрыт для потребителей 1,2 категории
2001 | КТП-232 10/0,4кВ ф.1002 ПС 35/10кВ Игрицкая | Комаричский РЭС | Брянская область | Комаричский район п.Алешок | 10/0,4 | 0.06 | 0.033 | 0.02784 | центр питания закрыт для потребителей 1,2 категории
2002 | КТП-234 10/0,4кВ ф.1003 ПС 35/10кВ Игрицкая | Комаричский РЭС | Брянская область | Комаричский район с.Игрицкое | 10/0,4 | 0.04 | 0.024 | 0.016704 | центр питания закрыт для потребителей 1,2 категории
2003 | КТП-233 10/0,4кВ ф.1003 ПС 35/10кВ Игрицкая | Комаричский РЭС | Брянская область | Комаричский район с.Игрицкое | 10/0,4 | 0.25 | 0.1355 | 0.11786 | центр питания закрыт для потребителей 1,2 категории
2004 | КТП-235 10/0,4кВ ф.1003 ПС 35/10кВ Игрицкая | Комаричский РЭС | Брянская область | Комаричский район д.Лагеревка | 10/0,4 | 0.1 | 0.06 | 0.04176 | центр питания закрыт для потребителей 1,2 категории
2005 | КТП-236 10/0,4кВ ф.1003 ПС 35/10кВ Игрицкая | Комаричский РЭС | Брянская область | Комаричский район д.Лагеревка | 10/0,4 | 0.25 | 0.1535 | 0.10115 | центр питания закрыт для потребителей 1,2 категории
2006 | КТП-238 10/0,4кВ ф.1003 ПС 35/10кВ Игрицкая | Комаричский РЭС | Брянская область | Комаричский район д.Лагеревка | 10/0,4 | 0.25 | 0.1435 | 0.11043 | центр питания закрыт для потребителей 1,2 категории
2007 | КТП-239 10/0,4кВ ф.1003 ПС 35/10кВ Игрицкая | Комаричский РЭС | Брянская область | Комаричский район с.Бобрик | 10/0,4 | 0.16 | 0.073 | 0.08816 | центр питания закрыт для потребителей 1,2 категории
2008 | КТП-240 10/0,4кВ ф.1003 ПС 35/10кВ Игрицкая | Комаричский РЭС | Брянская область | Комаричский район с.Бобрик | 10/0,4 | 0.25 | 0.1865 | 0.070528 | центр питания закрыт для потребителей 1,2 категории
2009 | КТП-241 10/0,4кВ ф.1003 ПС 35/10кВ Игрицкая | Комаричский РЭС | Брянская область | Комаричский район с.Бобрик | 10/0,4 | 0.25 | 0.1635 | 0.091872 | центр питания закрыт для потребителей 1,2 категории
2010 | КТП-242 10/0,4кВ ф.1003 ПС 35/10кВ Игрицкая | Комаричский РЭС | Брянская область | Комаричский район с.Горки | 10/0,4 | 0.063 | 0.0452 | 0.019442 | центр питания закрыт для потребителей 1,2 категории
2011 | КТП-243 10/0,4кВ ф.1003 ПС 35/10кВ Игрицкая | Комаричский РЭС | Брянская область | Комаричский район д.Тростная | 10/0,4 | 0.1 | 0.059 | 0.042688 | центр питания закрыт для потребителей 1,2 категории
2012 | КТП-244 10/0,4кВ ф.1005 ПС 35/10кВ Игрицкая | Комаричский РЭС | Брянская область | Комаричский район п.Лугань | 10/0,4 | 0.16 | 0.091 | 0.071456 | центр питания закрыт для потребителей 1,2 категории
2013 | КТП-255 10/0,4кВ ф.1005 ПС 35/10кВ Игрицкая | Комаричский РЭС | Брянская область | Комаричский район с.Игрицкое | 10/0,4 | 0.1 | 0.062 | 0.039904 | центр питания закрыт для потребителей 1,2 категории
2014 | КТП-256 10/0,4кВ ф.1005 ПС 35/10кВ Игрицкая | Комаричский РЭС | Брянская область | Комаричский район с.Игрицкое | 10/0,4 | 0.06 | 0.038 | 0.0232 | центр питания закрыт для потребителей 1,2 категории
2015 | КТП-257 10/0,4кВ ф.1005 ПС 35/10кВ Игрицкая | Комаричский РЭС | Брянская область | Комаричский район п.Степановский | 10/0,4 | 0.1 | 0.068 | 0.034336 | центр питания закрыт для потребителей 1,2 категории
2016 | КТП-246 10/0,4кВ ф.1005 ПС 35/10кВ Игрицкая | Комаричский РЭС | Брянская область | Комаричский район п.Степановский | 10/0,4 | 0.16 | 0.086 | 0.076096 | центр питания закрыт для потребителей 1,2 категории
2017 | КТП-245 10/0,4кВ ф.1005 ПС 35/10кВ Игрицкая | Комаричский РЭС | Брянская область | Комаричский район п.Степановский | 10/0,4 | 0.25 | 0.1735 | 0.082592 | центр питания закрыт для потребителей 1,2 категории
2018 | КТП-247 10/0,4кВ ф.1005 ПС 35/10кВ Игрицкая | Комаричский РЭС | Брянская область | Комаричский район п.Степановский | 10/0,4 | 0.1 | 0.059 | 0.042688 | центр питания закрыт для потребителей 1,2 категории
2019 | КТП-249 10/0,4кВ ф.1005 ПС 35/10кВ Игрицкая | Комаричский РЭС | Брянская область | Комаричский район с.Война | 10/0,4 | 0.063 | 0.0402 | 0.024082 | центр питания закрыт для потребителей 1,2 категории
2020 | КТП-250 10/0,4кВ ф.1005 ПС 35/10кВ Игрицкая | Комаричский РЭС | Брянская область | Комаричский район с.Война | 10/0,4 | 0.16 | 0.081 | 0.080736 | центр питания закрыт для потребителей 1,2 категории
2021 | КТП-253 10/0,4кВ ф.1005 ПС 35/10кВ Игрицкая | Комаричский РЭС | Брянская область | Комаричский район с.Война | 10/0,4 | 0.063 | 0.0532 | 0.012018 | центр питания закрыт для потребителей 1,2 категории
2022 | КТП-254 10/0,4кВ ф.1005 ПС 35/10кВ Игрицкая | Комаричский РЭС | Брянская область | Комаричский район с.Война | 10/0,4 | 0.1 | 0.058 | 0.043616 | центр питания закрыт для потребителей 1,2 категории
2023 | КТП-261 10/0,4кВ ф.1008 ПС 35/10кВ Игрицкая | Комаричский РЭС | Брянская область | Комаричский район с.Шарово | 10/0,4 | 0.25 | 0.1635 | 0.091872 | центр питания закрыт для потребителей 1,2 категории
2024 | КТП-260 10/0,4кВ ф.1008 ПС 35/10кВ Игрицкая | Комаричский РЭС | Брянская область | Комаричский район с.Шарово | 10/0,4 | 0.25 | 0.1185 | 0.13363 | центр питания закрыт для потребителей 1,2 категории
2025 | КТП-129 10/0,4кВ ф.1008 ПС 35/10кВ Игрицкая | Комаричский РЭС | Брянская область | Комаричский район с.Шарово | 10/0,4 | 0.1 | 0.047 | 0.053824 | центр питания закрыт для потребителей 1,2 категории
2026 | КТП-262 10/0,4кВ ф.1008 ПС 35/10кВ Игрицкая | Комаричский РЭС | Брянская область | Комаричский район д.Козлово | 10/0,4 | 0.06 | 0.032 | 0.028768 | центр питания закрыт для потребителей 1,2 категории
2027 | КТП-32 10/0,4кВ ф.1003 ПС 110/10кВ Лопандино | Комаричский РЭС | Брянская область | Комаричский район п.Кузнецовка | 10/0,4 | 0.063 | 0.0302 | 0.033362 | центр питания закрыт для потребителей 1,2 категории
2028 | КТП-189 10/0,4кВ ф.1003 ПС 110/10кВ Лопандино | Комаричский РЭС | Брянская область | Комаричский район п.Владимировка | 10/0,4 | 0.16 | 0.089 | 0.073312 | центр питания закрыт для потребителей 1,2 категории
2029 | КТП-41 10/0,4кВ ф.1003 ПС 110/10кВ Лопандино | Комаричский РЭС | Брянская область | Комаричский район с.Кубань | 10/0,4 | 0.16 | 0.101 | 0.062176 | центр питания закрыт для потребителей 1,2 категории
2030 | КТП-182 10/0,4кВ ф.1003 ПС 110/10кВ Лопандино | Комаричский РЭС | Брянская область | Комаричский район с.Хлебтово | 10/0,4 | 0.1 | 0.069 | 0.033408 | центр питания закрыт для потребителей 1,2 категории
2031 | КТП-38 10/0,4кВ ф.1003 ПС 110/10кВ Лопандино | Комаричский РЭС | Брянская область | Комаричский район с.Хлебтово | 10/0,4 | 0.025 | 0.008 | 0.016936 | центр питания закрыт для потребителей 1,2 категории
2032 | КТП-31 10/0,4кВ ф.1003 ПС 110/10кВ Лопандино | Комаричский РЭС | Брянская область | Комаричский район п.Рекорд | 10/0,4 | 0.04 | 0.03 | 0.011136 | центр питания закрыт для потребителей 1,2 категории
2033 | КТП-107 10/0,4кВ ф.1004 ПС 110/10кВ Лопандино | Комаричский РЭС | Брянская область | Комаричский район д.Робское | 10/0,4 | 0.06 | 0.045 | 0.016704 | центр питания закрыт для потребителей 1,2 категории
2034 | КТП-111 10/0,4кВ ф.1004 ПС 110/10кВ Лопандино | Комаричский РЭС | Брянская область | Комаричский район д.Робское | 10/0,4 | 0.1 | 0.082 | 0.021344 | центр питания закрыт для потребителей 1,2 категории
2035 | КТП-109 10/0,4кВ ф.1004 ПС 110/10кВ Лопандино | Комаричский РЭС | Брянская область | Комаричский район с.Радогощь | 10/0,4 | 0.1 | 0.064 | 0.038048 | центр питания закрыт для потребителей 1,2 категории
2036 | КТП-174 10/0,4кВ ф.1004 ПС 110/10кВ Лопандино | Комаричский РЭС | Брянская область | Комаричский район д.Чернево | 10/0,4 | 0.06 | 0.031 | 0.029696 | центр питания закрыт для потребителей 1,2 категории
2037 | КТП-175 10/0,4кВ ф.1004 ПС 110/10кВ Лопандино | Комаричский РЭС | Брянская область | Комаричский район д.Чернево | 10/0,4 | 0.06 | 0.042 | 0.019488 | центр питания закрыт для потребителей 1,2 категории
2038 | КТП-4 10/0,4кВ ф.1001 ПС 35/10кВ Рогнединская | Дубровский РЭС, Рогнединский участок | Брянская область | Рогнединский район д.Жуково | 10/0,4 | 0.025 | 0.0163 | 0.0092336 | центр питания закрыт для потребителей 1,2 категории
2039 | КТП-5 10/0,4кВ ф.1001 ПС 35/10кВ Рогнединская | Дубровский РЭС, Рогнединский участок | Брянская область | Рогнединский район д.Жуково | 10/0,4 | 0.06 | 0.041 | 0.020416 | центр питания закрыт для потребителей 1,2 категории
2040 | КТП-8 10/0,4кВ ф.1001 ПС 35/10кВ Рогнединская | Дубровский РЭС, Рогнединский участок | Брянская область | Рогнединский район д.Березовка | 10/0,4 | 0.01 | 0.0065 | 0.003712 | центр питания закрыт для потребителей 1,2 категории
2041 | КТП-9 10/0,4кВ ф.1001 ПС 35/10кВ Рогнединская | Дубровский РЭС, Рогнединский участок | Брянская область | Рогнединский район с.Пятницкое | 10/0,4 | 0.063 | 0.0472 | 0.017586 | центр питания закрыт для потребителей 1,2 категории
2042 | КТП-16 10/0,4кВ ф.1001 ПС 35/10кВ Рогнединская | Дубровский РЭС, Рогнединский участок | Брянская область | Рогнединский район д.Копаль | 10/0,4 | 0.05 | 0.0325 | 0.01856 | центр питания закрыт для потребителей 1,2 категории
2043 | КТП-10 10/0,4кВ ф.1001 ПС 35/10кВ Рогнединская | Дубровский РЭС, Рогнединский участок | Брянская область | Рогнединский район д.Взголяжья Слобода | 10/0,4 | 0.00125 | 0.0004 | 0.0008468 | центр питания закрыт для потребителей 1,2 категории
2044 | КТП-15 10/0,4кВ ф.1001 ПС 35/10кВ Рогнединская | Дубровский РЭС, Рогнединский участок | Брянская область | Рогнединский район д.Старое Хотмирово | 10/0,4 | 0.1 | 0.079 | 0.024128 | центр питания закрыт для потребителей 1,2 категории
2045 | КТП-14 10/0,4кВ ф.1001 ПС 35/10кВ Рогнединская | Дубровский РЭС, Рогнединский участок | Брянская область | Рогнединский район д.Старое Хотмирово | 10/0,4 | 0.063 | 0.0402 | 0.024082 | центр питания закрыт для потребителей 1,2 категории
2046 | КТП-13 10/0,4кВ ф.1001 ПС 35/10кВ Рогнединская | Дубровский РЭС, Рогнединский участок | Брянская область | Рогнединский район д.Старое Хотмирово | 10/0,4 | 0.25 | 0.1115 | 0.14013 | центр питания закрыт для потребителей 1,2 категории
2047 | КТП-18 10/0,4кВ ф.1001 ПС 35/10кВ Рогнединская | Дубровский РЭС, Рогнединский участок | Брянская область | Рогнединский район д.Старое Хотмирово | 10/0,4 | 0.16 | 0.123 | 0.04176 | центр питания закрыт для потребителей 1,2 категории
2048 | КТП-19 10/0,4кВ ф.1001 ПС 35/10кВ Рогнединская | Дубровский РЭС, Рогнединский участок | Брянская область | Рогнединский район д.Старое Хотмирово | 10/0,4 | 0.18 | 0.102 | 0.080736 | центр питания закрыт для потребителей 1,2 категории
2049 | КТП-12 10/0,4кВ ф.1001 ПС 35/10кВ Рогнединская | Дубровский РЭС, Рогнединский участок | Брянская область | Рогнединский район д.Новое Хотмирово | 10/0,4 | 0.04 | 0.025 | 0.015776 | центр питания закрыт для потребителей 1,2 категории
2050 | КТП-21 10/0,4кВ ф.1004 ПС 35/10кВ Рогнединская | Дубровский РЭС, Рогнединский участок | Брянская область | Рогнединский район рп Рогнедино | 10/0,4 | 0.063 | 0.0392 | 0.02501 | центр питания закрыт для потребителей 1,2 категории
2051 | КТП-27 10/0,4кВ ф.1004 ПС 35/10кВ Рогнединская | Дубровский РЭС, Рогнединский участок | Брянская область | Рогнединский район рп Рогнедино | 10/0,4 | 0.063 | 0.0382 | 0.025938 | центр питания закрыт для потребителей 1,2 категории
2052 | КТП-23 10/0,4кВ ф.1004 ПС 35/10кВ Рогнединская | Дубровский РЭС, Рогнединский участок | Брянская область | Рогнединский район рп Рогнедино | 10/0,4 | 0.1 | 0.057 | 0.044544 | центр питания закрыт для потребителей 1,2 категории
2053 | КТП-24 10/0,4кВ ф.1004 ПС 35/10кВ Рогнединская | Дубровский РЭС, Рогнединский участок | Брянская область | Рогнединский район рп Рогнедино | 10/0,4 | 0.063 | 0.0392 | 0.02501 | центр питания закрыт для потребителей 1,2 категории
2054 | КТП-25 10/0,4кВ ф.1004 ПС 35/10кВ Рогнединская | Дубровский РЭС, Рогнединский участок | Брянская область | Рогнединский район рп Рогнедино | 10/0,4 | 0.1 | 0.054 | 0.047328 | центр питания закрыт для потребителей 1,2 категории
2055 | КТП-28 10/0,4кВ ф.1004 ПС 35/10кВ Рогнединская | Дубровский РЭС, Рогнединский участок | Брянская область | Рогнединский район рп Рогнедино | 10/0,4 | 0.16 | 0.129 | 0.036192 | центр питания закрыт для потребителей 1,2 категории
2056 | КТП-29 10/0,4кВ ф.1004 ПС 35/10кВ Рогнединская | Дубровский РЭС, Рогнединский участок | Брянская область | Рогнединский район рп Рогнедино | 10/0,4 | 0.1 | 0.051 | 0.050112 | центр питания закрыт для потребителей 1,2 категории
2057 | КТП-31 10/0,4кВ ф.1005 ПС 35/10кВ Рогнединская | Дубровский РЭС, Рогнединский участок | Брянская область | Рогнединский район рп Рогнедино | 10/0,4 | 0.025 | 0.0223 | 0.0036656 | центр питания закрыт для потребителей 1,2 категории
2058 | КТП-32 10/0,4кВ ф.1005 ПС 35/10кВ Рогнединская | Дубровский РЭС, Рогнединский участок | Брянская область | Рогнединский район рп Рогнедино | 10/0,4 | 0.04 | 0.027 | 0.01392 | центр питания закрыт для потребителей 1,2 категории
2059 | КТП-33 10/0,4кВ ф.1005 ПС 35/10кВ Рогнединская | Дубровский РЭС, Рогнединский участок | Брянская область | Рогнединский район д.Клечатово | 10/0,4 | 0.01 | 0.0065 | 0.003712 | центр питания закрыт для потребителей 1,2 категории
2060 | КТП-34 10/0,4кВ ф.1005 ПС 35/10кВ Рогнединская | Дубровский РЭС, Рогнединский участок | Брянская область | Рогнединский район д.Летошники | 10/0,4 | 0.063 | 0.0472 | 0.017586 | центр питания закрыт для потребителей 1,2 категории
2061 | КТП-39 10/0,4кВ ф.1006 ПС 35/10кВ Рогнединская | Дубровский РЭС, Рогнединский участок | Брянская область | Рогнединский район д.Старое Гатьково | 10/0,4 | 0.01 | 0.0038 | 0.0062176 | центр питания закрыт для потребителей 1,2 категории
2062 | КТП-41 10/0,4кВ ф.1006 ПС 35/10кВ Рогнединская | Дубровский РЭС, Рогнединский участок | Брянская область | Рогнединский район д.Новое Гатьково | 10/0,4 | 0.013 | 0.0087 | 0.0045936 | центр питания закрыт для потребителей 1,2 категории
2063 | КТП-42 10/0,4кВ ф.1006 ПС 35/10кВ Рогнединская | Дубровский РЭС, Рогнединский участок | Брянская область | Рогнединский район д.Яблонь | 10/0,4 | 0.04 | 0.035 | 0.006496 | центр питания закрыт для потребителей 1,2 категории
2064 | КТП-36 10/0,4кВ ф.1006 ПС 35/10кВ Рогнединская | Дубровский РЭС, Рогнединский участок | Брянская область | Рогнединский район д.Яблонь | 10/0,4 | 0.16 | 0.126 | 0.038976 | центр питания закрыт для потребителей 1,2 категории
2065 | КТП-43 10/0,4кВ ф.1006 ПС 35/10кВ Рогнединская | Дубровский РЭС, Рогнединский участок | Брянская область | Рогнединский район д.Желтоноговичи | 10/0,4 | 0.01 | 0.0085 | 0.001856 | центр питания закрыт для потребителей 1,2 категории
2066 | КТП-44 10/0,4кВ ф.1006 ПС 35/10кВ Рогнединская | Дубровский РЭС, Рогнединский участок | Брянская область | Рогнединский район д.Гор.Слобода | 10/0,4 | 0.01 | 0.0049 | 0.0051968 | центр питания закрыт для потребителей 1,2 категории
2067 | КТП-45 10/0,4кВ ф.1006 ПС 35/10кВ Рогнединская | Дубровский РЭС, Рогнединский участок | Брянская область | Рогнединский район д.Долгое | 10/0,4 | 0.1 | 0.047 | 0.053824 | центр питания закрыт для потребителей 1,2 категории
2068 | КТП-46 10/0,4кВ ф.1006 ПС 35/10кВ Рогнединская | Дубровский РЭС, Рогнединский участок | Брянская область | Рогнединский район д.Долгое | 10/0,4 | 0.025 | 0.0093 | 0.01573 | центр питания закрыт для потребителей 1,2 категории
2069 | КТП-47 10/0,4кВ ф.1007 ПС 35/10кВ Рогнединская | Дубровский РЭС, Рогнединский участок | Брянская область | Рогнединский район с.Литовни | 10/0,4 | 0.03 | 0.0175 | 0.012992 | центр питания закрыт для потребителей 1,2 категории
2070 | КТП-48 10/0,4кВ ф.1007 ПС 35/10кВ Рогнединская | Дубровский РЭС, Рогнединский участок | Брянская область | Рогнединский район д.Студенец | 10/0,4 | 0.025 | 0.0173 | 0.0083056 | центр питания закрыт для потребителей 1,2 категории
2071 | РП "Вороново" 10/0,4кВ ф.1007 ПС 35/10кВ Рогнединская | Дубровский РЭС, Рогнединский участок | Брянская область | Рогнединский район с.Вороново | 10/0,4 | 0.65 | 0.1295 | 0.12342
2072 | КТП-53 10/0,4кВ ф.1007 ПС 35/10кВ Рогнединская | Дубровский РЭС, Рогнединский участок | Брянская область | Рогнединский район с.Вороново | 10/0,4 | 0.25 | 0.1325 | 0.12064 | центр питания закрыт для потребителей 1,2 категории
2073 | КТП-55 10/0,4кВ ф.1007 ПС 35/10кВ Рогнединская | Дубровский РЭС, Рогнединский участок | Брянская область | Рогнединский район с.Вороново | 10/0,4 | 0.063 | 0.0432 | 0.021298 | центр питания закрыт для потребителей 1,2 категории
2074 | КТП-54 10/0,4кВ ф.1007 ПС 35/10кВ Рогнединская | Дубровский РЭС, Рогнединский участок | Брянская область | Рогнединский район с.Вороново | 10/0,4 | 0.063 | 0.0382 | 0.025938 | центр питания закрыт для потребителей 1,2 категории
2075 | КТП-56 10/0,4кВ ф.1007 ПС 35/10кВ Рогнединская | Дубровский РЭС, Рогнединский участок | Брянская область | Рогнединский район с.Вороново | 10/0,4 | 0.16 | 0.073 | 0.08816 | центр питания закрыт для потребителей 1,2 категории
2076 | КТП-57 10/0,4кВ ф.1007 ПС 35/10кВ Рогнединская | Дубровский РЭС, Рогнединский участок | Брянская область | Рогнединский район с.Вороново | 10/0,4 | 0.2 | 0.145 | 0.06032 | центр питания закрыт для потребителей 1,2 категории
2077 | КТП-51 10/0,4кВ ф.1007 ПС 35/10кВ Рогнединская | Дубровский РЭС, Рогнединский участок | Брянская область | Рогнединский район с.Вороново | 10/0,4 | 0.063 | 0.0432 | 0.021298 | центр питания закрыт для потребителей 1,2 категории
2078 | КТП-52 10/0,4кВ ф.1007 ПС 35/10кВ Рогнединская | Дубровский РЭС, Рогнединский участок | Брянская область | Рогнединский район д.Казинки | 10/0,4 | 0.04 | 0.022 | 0.01856 | центр питания закрыт для потребителей 1,2 категории
2079 | КТП-49 10/0,4кВ ф.1007 ПС 35/10кВ Рогнединская | Дубровский РЭС, Рогнединский участок | Брянская область | Рогнединский район с.Вороново | 10/0,4 | 0.063 | 0.0372 | 0.026866 | центр питания закрыт для потребителей 1,2 категории
2080 | КТП-50 10/0,4кВ ф.1007 ПС 35/10кВ Рогнединская | Дубровский РЭС, Рогнединский участок | Брянская область | Рогнединский район с.Вороново | 10/0,4 | 0.063 | 0.0312 | 0.032434 | центр питания закрыт для потребителей 1,2 категории
2081 | КТП-58 10/0,4кВ ф.1008 ПС 35/10кВ Рогнединская | Дубровский РЭС, Рогнединский участок | Брянская область | Рогнединский район с.Троицкое | 10/0,4 | 0.1 | 0.072 | 0.030624 | центр питания закрыт для потребителей 1,2 категории
2082 | КТП-59 10/0,4кВ ф.1008 ПС 35/10кВ Рогнединская | Дубровский РЭС, Рогнединский участок | Брянская область | Рогнединский район д.Владимировка | 10/0,4 | 0.063 | 0.0252 | 0.038002 | центр питания закрыт для потребителей 1,2 категории
2083 | КТП-60 10/0,4кВ ф.1008 ПС 35/10кВ Рогнединская | Дубровский РЭС, Рогнединский участок | Брянская область | Рогнединский район д.Лутовиновка | 10/0,4 | 0.25 | 0.1385 | 0.11507 | центр питания закрыт для потребителей 1,2 категории
2084 | КТП-64 10/0,4кВ ф.1008 ПС 35/10кВ Рогнединская | Дубровский РЭС, Рогнединский участок | Брянская область | Рогнединский район д.Хацынь | 10/0,4 | 0.025 | 0.0083 | 0.016658 | центр питания закрыт для потребителей 1,2 категории
2085 | КТП-65 10/0,4кВ ф.1008 ПС 35/10кВ Рогнединская | Дубровский РЭС, Рогнединский участок | Брянская область | Рогнединский район д.Хацынь | 10/0,4 | 0.25 | 0.1745 | 0.081664 | центр питания закрыт для потребителей 1,2 категории
2086 | КТП-66 10/0,4кВ ф.1008 ПС 35/10кВ Рогнединская | Дубровский РЭС, Рогнединский участок | Брянская область | Рогнединский район д.Семеновка | 10/0,4 | 0.04 | 0.026 | 0.014848 | центр питания закрыт для потребителей 1,2 категории
2087 | КТП-67 10/0,4кВ ф.1008 ПС 35/10кВ Рогнединская | Дубровский РЭС, Рогнединский участок | Брянская область | Рогнединский район д.Семеновка | 10/0,4 | 0.16 | 0.106 | 0.057536 | центр питания закрыт для потребителей 1,2 категории
2088 | КТП-68 10/0,4кВ ф.1008 ПС 35/10кВ Рогнединская | Дубровский РЭС, Рогнединский участок | Брянская область | Рогнединский район д.Семеновка | 10/0,4 | 0.16 | 0.095 | 0.067744 | центр питания закрыт для потребителей 1,2 категории
2089 | КТП-61 10/0,4кВ ф.1008 ПС 35/10кВ Рогнединская | Дубровский РЭС, Рогнединский участок | Брянская область | Рогнединский район д.Лутовиновка | 10/0,4 | 0.1 | 0.076 | 0.026912 | центр питания закрыт для потребителей 1,2 категории
2090 | РП-2 10/0,4кВ ф.1008 ПС 35/10кВ Рогнединская | Дубровский РЭС, Рогнединский участок | Брянская область | Рогнединский район д.Лутовиновка | 10/0,4 | 0.35 | 0.06 | 0.04176
2091 | КТП-62 10/0,4кВ ф.1008 ПС 35/10кВ Рогнединская | Дубровский РЭС, Рогнединский участок | Брянская область | Рогнединский район д.Лутовиновка | 10/0,4 | 0.25 | 0.1475 | 0.10672 | центр питания закрыт для потребителей 1,2 категории
2092 | КТП-63 10/0,4кВ ф.1008 ПС 35/10кВ Рогнединская | Дубровский РЭС, Рогнединский участок | Брянская область | Рогнединский район д.Лутовиновка | 10/0,4 | 0.04 | 0.027 | 0.01392 | центр питания закрыт для потребителей 1,2 категории
2093 | ЗТП РЭС 10/0,4кВ ф.1010 ПС 35/10кВ Рогнединская | Дубровский РЭС, Рогнединский участок | Брянская область | Рогнединский район рп Рогнедино | 10/0,4 | 0.25 | 0.1375 | 0.116 | центр питания закрыт для потребителей 1,2 категории
2094 | КТП-70 10/0,4кВ ф.1010 ПС 35/10кВ Рогнединская | Дубровский РЭС, Рогнединский участок | Брянская область | Рогнединский район д.Княгино | 10/0,4 | 0.1 | 0.064 | 0.038048 | центр питания закрыт для потребителей 1,2 категории
2095 | КТП-72 10/0,4кВ ф.1010 ПС 35/10кВ Рогнединская | Дубровский РЭС, Рогнединский участок | Брянская область | Рогнединский район д.Селиловичи | 10/0,4 | 0.01 | 0.0049 | 0.0051968 | центр питания закрыт для потребителей 1,2 категории
2096 | КТП-75 10/0,4кВ ф.1010 ПС 35/10кВ Рогнединская | Дубровский РЭС, Рогнединский участок | Брянская область | Рогнединский район д.Бологча | 10/0,4 | 0.063 | 0.0352 | 0.028722 | центр питания закрыт для потребителей 1,2 категории
2097 | КТП-76 10/0,4кВ ф.1010 ПС 35/10кВ Рогнединская | Дубровский РЭС, Рогнединский участок | Брянская область | Рогнединский район д.Павлова Слобода | 10/0,4 | 0.01 | 0.0085 | 0.001856 | центр питания закрыт для потребителей 1,2 категории
2098 | КТП-77 10/0,4кВ ф.1002 ПС 35/10кВ Федоровская | Дубровский РЭС, Рогнединский участок | Брянская область | Рогнединский район д.Кисляково | 10/0,4 | 0.25 | 0.1455 | 0.10858 | центр питания закрыт для потребителей 1,2 категории
2099 | КТП-82 10/0,4кВ ф.1002 ПС 35/10кВ Федоровская | Дубровский РЭС, Рогнединский участок | Брянская область | Рогнединский район д.Моряк | 10/0,4 | 0.1 | 0.062 | 0.039904 | центр питания закрыт для потребителей 1,2 категории
2100 | КТП-83 10/0,4кВ ф.1002 ПС 35/10кВ Федоровская | Дубровский РЭС, Рогнединский участок | Брянская область | Рогнединский район д.Хлюстинка | 10/0,4 | 0.04 | 0.027 | 0.01392 | центр питания закрыт для потребителей 1,2 категории
2101 | КТП-84 10/0,4кВ ф.1002 ПС 35/10кВ Федоровская | Дубровский РЭС, Рогнединский участок | Брянская область | Рогнединский район д.Чернея | 10/0,4 | 0.1 | 0.06 | 0.04176 | центр питания закрыт для потребителей 1,2 категории
2102 | КТП-86 10/0,4кВ ф.1002 ПС 35/10кВ Федоровская | Дубровский РЭС, Рогнединский участок | Брянская область | Рогнединский район п.Герой | 10/0,4 | 0.01 | 0.0075 | 0.002784 | центр питания закрыт для потребителей 1,2 категории
2103 | РП "Осовик" 10/0,4кВ ф.1002 ПС 35/10кВ Федоровская | Дубровский РЭС, Рогнединский участок | Брянская область | Рогнединский район с.Осовик | 10/0,4 | 0.56 | 0.068 | 0.0928
2104 | КТП-88 10/0,4кВ ф.1002 ПС 35/10кВ Федоровская | Дубровский РЭС, Рогнединский участок | Брянская область | Рогнединский район с.Осовик | 10/0,4 | 0.06 | 0.022 | 0.038048 | центр питания закрыт для потребителей 1,2 категории
2105 | КТП-90 10/0,4кВ ф.1002 ПС 35/10кВ Федоровская | Дубровский РЭС, Рогнединский участок | Брянская область | Рогнединский район с.Осовик | 10/0,4 | 0.16 | 0.08 | 0.081664 | центр питания закрыт для потребителей 1,2 категории
2106 | КТП-95 10/0,4кВ ф.1002 ПС 35/10кВ Федоровская | Дубровский РЭС, Рогнединский участок | Брянская область | Рогнединский район с.Осовик | 10/0,4 | 0.1 | 0.062 | 0.039904 | центр питания закрыт для потребителей 1,2 категории
2107 | КТП-91 10/0,4кВ ф.1002 ПС 35/10кВ Федоровская | Дубровский РЭС, Рогнединский участок | Брянская область | Рогнединский район д.Лозицы | 10/0,4 | 0.1 | 0.039 | 0.061248 | центр питания закрыт для потребителей 1,2 категории
2108 | КТП-92 10/0,4кВ ф.1002 ПС 35/10кВ Федоровская | Дубровский РЭС, Рогнединский участок | Брянская область | Рогнединский район д.Лозицы | 10/0,4 | 0.1 | 0.057 | 0.044544 | центр питания закрыт для потребителей 1,2 категории
2109 | КТП-93 10/0,4кВ ф.1002 ПС 35/10кВ Федоровская | Дубровский РЭС, Рогнединский участок | Брянская область | Рогнединский район п.Подбородок | 10/0,4 | 0.04 | 0.037 | 0.00464 | центр питания закрыт для потребителей 1,2 категории
2110 | КТП-94 10/0,4кВ ф.1003 ПС 35/10кВ Федоровская | Дубровский РЭС, Рогнединский участок | Брянская область | Рогнединский район д.Сельцо | 10/0,4 | 0.1 | 0.075 | 0.02784 | центр питания закрыт для потребителей 1,2 категории
2111 | КТП-97 10/0,4кВ ф.1003 ПС 35/10кВ Федоровская | Дубровский РЭС, Рогнединский участок | Брянская область | Рогнединский район д.Сельцо | 10/0,4 | 0.063 | 0.0302 | 0.033362 | центр питания закрыт для потребителей 1,2 категории
2112 | КТП-100 10/0,4кВ ф.1003 ПС 35/10кВ Федоровская | Дубровский РЭС, Рогнединский участок | Брянская область | Рогнединский район д.Сельцо | 10/0,4 | 0.1 | 0.055 | 0.0464 | центр питания закрыт для потребителей 1,2 категории
2113 | КТП-96 10/0,4кВ ф.1003 ПС 35/10кВ Федоровская | Дубровский РЭС, Рогнединский участок | Брянская область | Рогнединский район д.Сельцо | 10/0,4 | 0.25 | 0.1635 | 0.091872 | центр питания закрыт для потребителей 1,2 категории
2114 | КТП-80 10/0,4кВ ф.1003 ПС 35/10кВ Федоровская | Дубровский РЭС, Рогнединский участок | Брянская область | Рогнединский район д.Сельцо | 10/0,4 | 0.1 | 0.078 | 0.025056 | центр питания закрыт для потребителей 1,2 категории
2115 | КТП-99 10/0,4кВ ф.1003 ПС 35/10кВ Федоровская | Дубровский РЭС, Рогнединский участок | Брянская область | Рогнединский район п.Гобики | 10/0,4 | 0.16 | 0.105 | 0.058464 | центр питания закрыт для потребителей 1,2 категории
2116 | КТП-101 10/0,4кВ ф.1003 ПС 35/10кВ Федоровская | Дубровский РЭС, Рогнединский участок | Брянская область | Рогнединский район п.Гобики | 10/0,4 | 0.1 | 0.066 | 0.036192 | центр питания закрыт для потребителей 1,2 категории
2117 | КТП-98 10/0,4кВ ф.1003 ПС 35/10кВ Федоровская | Дубровский РЭС, Рогнединский участок | Брянская область | Рогнединский район п.Гобики | 10/0,4 | 0.1 | 0.067 | 0.035264 | центр питания закрыт для потребителей 1,2 категории
2118 | КТП-102 10/0,4кВ ф.1003 ПС 35/10кВ Федоровская | Дубровский РЭС, Рогнединский участок | Брянская область | Рогнединский район п.Гобики | 10/0,4 | 0.1 | 0.056 | 0.045472 | центр питания закрыт для потребителей 1,2 категории
2119 | КТП-103 10/0,4кВ ф.1003 ПС 35/10кВ Федоровская | Дубровский РЭС, Рогнединский участок | Брянская область | Рогнединский район п.Гобики | 10/0,4 | 0.063 | 0.0452 | 0.019442 | центр питания закрыт для потребителей 1,2 категории
2120 | КТП-104 10/0,4кВ ф.1003 ПС 35/10кВ Федоровская | Дубровский РЭС, Рогнединский участок | Брянская область | Рогнединский район п.Гобики | 10/0,4 | 0.03 | 0.0155 | 0.014848 | центр питания закрыт для потребителей 1,2 категории
2121 | КТП-107 10/0,4кВ ф.1004 ПС 35/10кВ Федоровская | Дубровский РЭС, Рогнединский участок | Брянская область | Рогнединский район д.Барановка | 10/0,4 | 0.063 | 0.0332 | 0.030578 | центр питания закрыт для потребителей 1,2 категории
2122 | КТП-108 10/0,4кВ ф.1004 ПС 35/10кВ Федоровская | Дубровский РЭС, Рогнединский участок | Брянская область | Рогнединский район д.Барановка | 10/0,4 | 0.06 | 0.033 | 0.02784 | центр питания закрыт для потребителей 1,2 категории
2123 | КТП-109 10/0,4кВ ф.1004 ПС 35/10кВ Федоровская | Дубровский РЭС, Рогнединский участок | Брянская область | Рогнединский район д.Рожня | 10/0,4 | 0.01 | 0.0035 | 0.006496 | центр питания закрыт для потребителей 1,2 категории
2124 | КТП-114 10/0,4кВ ф.1004 ПС 35/10кВ Федоровская | Дубровский РЭС, Рогнединский участок | Брянская область | Рогнединский район д.Буда | 10/0,4 | 0.063 | 0.0492 | 0.01573 | центр питания закрыт для потребителей 1,2 категории
2125 | КТП-115 10/0,4кВ ф.1004 ПС 35/10кВ Федоровская | Дубровский РЭС, Рогнединский участок | Брянская область | Рогнединский район д.Новоалександровка | 10/0,4 | 0.063 | 0.0502 | 0.014802 | центр питания закрыт для потребителей 1,2 категории
2126 | КТП-117 10/0,4кВ ф.1004 ПС 35/10кВ Федоровская | Дубровский РЭС, Рогнединский участок | Брянская область | Рогнединский район п.Будянский | 10/0,4 | 0.01 | 0.0065 | 0.003712 | центр питания закрыт для потребителей 1,2 категории
2127 | КТП-119 10/0,4кВ ф.1004 ПС 35/10кВ Федоровская | Дубровский РЭС, Рогнединский участок | Брянская область | Рогнединский район д.Шоховка | 10/0,4 | 0.06 | 0.044 | 0.017632 | центр питания закрыт для потребителей 1,2 категории
2128 | КТП-120 10/0,4кВ ф.1004 ПС 35/10кВ Федоровская | Дубровский РЭС, Рогнединский участок | Брянская область | Рогнединский район д.Большая Лутна | 10/0,4 | 0.025 | 0.0183 | 0.0073776 | центр питания закрыт для потребителей 1,2 категории
2129 | КТП-121 10/0,4кВ ф.1004 ПС 35/10кВ Федоровская | Дубровский РЭС, Рогнединский участок | Брянская область | Рогнединский район с.Шаровичи | 10/0,4 | 0.1 | 0.055 | 0.0464 | центр питания закрыт для потребителей 1,2 категории
2130 | КТП-122 10/0,4кВ ф.1004 ПС 35/10кВ Федоровская | Дубровский РЭС, Рогнединский участок | Брянская область | Рогнединский район с.Шаровичи | 10/0,4 | 0.25 | 0.1215 | 0.13085 | центр питания закрыт для потребителей 1,2 категории
2131 | КТП-123 10/0,4кВ ф.1004 ПС 35/10кВ Федоровская | Дубровский РЭС, Рогнединский участок | Брянская область | Рогнединский район д.Малая Лутна | 10/0,4 | 0.1 | 0.053 | 0.048256 | центр питания закрыт для потребителей 1,2 категории
2132 | КТП-124 10/0,4кВ ф.1004 ПС 35/10кВ Федоровская | Дубровский РЭС, Рогнединский участок | Брянская область | Рогнединский район д.Барсуки | 10/0,4 | 0.1 | 0.053 | 0.048256 | центр питания закрыт для потребителей 1,2 категории
2133 | КТП-128 10/0,4кВ ф.1004 ПС 35/10кВ Федоровская | Дубровский РЭС, Рогнединский участок | Брянская область | Рогнединский район с.Шаровичи | 10/0,4 | 0.1 | 0.056 | 0.045472 | центр питания закрыт для потребителей 1,2 категории
2134 | КТП-130 10/0,4кВ ф.1004 ПС 35/10кВ Федоровская | Дубровский РЭС, Рогнединский участок | Брянская область | Рогнединский район с.Шаровичи | 10/0,4 | 0.04 | 0.025 | 0.015776 | центр питания закрыт для потребителей 1,2 категории
2135 | КТП-131 10/0,4кВ ф.1004 ПС 35/10кВ Федоровская | Дубровский РЭС, Рогнединский участок | Брянская область | Рогнединский район д.Нижнее Бунево | 10/0,4 | 0.1 | 0.054 | 0.047328 | центр питания закрыт для потребителей 1,2 категории
2136 | КТП-129 10/0,4кВ ф.1004 ПС 35/10кВ Федоровская | Дубровский РЭС, Рогнединский участок | Брянская область | Рогнединский район д.Нижнее Бунево | 10/0,4 | 0.025 | 0.0103 | 0.014802 | центр питания закрыт для потребителей 1,2 категории
2137 | КТП-132 10/0,4кВ ф.1006 ПС 35/10кВ Федоровская | Дубровский РЭС, Рогнединский участок | Брянская область | Рогнединский район д.Толвино | 10/0,4 | 0.01 | 0.0045 | 0.005568 | центр питания закрыт для потребителей 1,2 категории
2138 | КТП-133 10/0,4кВ ф.1006 ПС 35/10кВ Федоровская | Дубровский РЭС, Рогнединский участок | Брянская область | Рогнединский район с.Пацинь | 10/0,4 | 0.1 | 0.04 | 0.06032 | центр питания закрыт для потребителей 1,2 категории
2139 | КТП-134 10/0,4кВ ф.1006 ПС 35/10кВ Федоровская | Дубровский РЭС, Рогнединский участок | Брянская область | Рогнединский район с.Пацинь | 10/0,4 | 0.25 | 0.1605 | 0.094656 | центр питания закрыт для потребителей 1,2 категории
2140 | КТП-137 10/0,4кВ ф.1006 ПС 35/10кВ Федоровская | Дубровский РЭС, Рогнединский участок | Брянская область | Рогнединский район с.Пацинь | 10/0,4 | 0.16 | 0.102 | 0.061248 | центр питания закрыт для потребителей 1,2 категории
2141 | КТП-136 10/0,4кВ ф.1006 ПС 35/10кВ Федоровская | Дубровский РЭС, Рогнединский участок | Брянская область | Рогнединский район с.Пацинь | 10/0,4 | 0.1 | 0.052 | 0.049184 | центр питания закрыт для потребителей 1,2 категории
2142 | КТП-138 10/0,4кВ ф.1006 ПС 35/10кВ Федоровская | Дубровский РЭС, Рогнединский участок | Брянская область | Рогнединский район д.Ратовское | 10/0,4 | 0.06 | 0.035 | 0.025984 | центр питания закрыт для потребителей 1,2 категории
2143 | КТП-140 10/0,4кВ ф.1006 ПС 35/10кВ Федоровская | Дубровский РЭС, Рогнединский участок | Брянская область | Рогнединский район д.Ратовское | 10/0,4 | 0.063 | 0.0282 | 0.035218 | центр питания закрыт для потребителей 1,2 категории
2144 | КТП-141 10/0,4кВ ф.1006 ПС 35/10кВ Федоровская | Дубровский РЭС, Рогнединский участок | Брянская область | Рогнединский район д.Ратовское | 10/0,4 | 0.025 | 0.0153 | 0.010162 | центр питания закрыт для потребителей 1,2 категории
2145 | КТП-142 10/0,4кВ ф.1007 ПС 35/10кВ Федоровская | Дубровский РЭС, Рогнединский участок | Брянская область | Рогнединский район с.Федоровское | 10/0,4 | 0.063 | 0.0392 | 0.02501 | центр питания закрыт для потребителей 1,2 категории
2146 | КТП-143 10/0,4кВ ф.1007 ПС 35/10кВ Федоровская | Дубровский РЭС, Рогнединский участок | Брянская область | Рогнединский район п.Преображенский | 10/0,4 | 0.063 | 0.0302 | 0.033362 | центр питания закрыт для потребителей 1,2 категории
2147 | КТП-144 10/0,4кВ ф.1007 ПС 35/10кВ Федоровская | Дубровский РЭС, Рогнединский участок | Брянская область | Рогнединский район д.Пакиничи | 10/0,4 | 0.025 | 0.0123 | 0.012946 | центр питания закрыт для потребителей 1,2 категории
2148 | КТП-145 10/0,4кВ ф.1007 ПС 35/10кВ Федоровская | Дубровский РЭС, Рогнединский участок | Брянская область | Рогнединский район д.Слобода | 10/0,4 | 0.063 | 0.0462 | 0.018514 | центр питания закрыт для потребителей 1,2 категории
2149 | КТП-146 10/0,4кВ ф.1007 ПС 35/10кВ Федоровская | Дубровский РЭС, Рогнединский участок | Брянская область | Рогнединский район д.Луч | 10/0,4 | 0.01 | 0.0045 | 0.005568 | центр питания закрыт для потребителей 1,2 категории
2150 | КТП-149 10/0,4кВ ф.1007 ПС 35/10кВ Федоровская | Дубровский РЭС, Рогнединский участок | Брянская область | Рогнединский район д.Нечаево | 10/0,4 | 0.063 | 0.0402 | 0.024082 | центр питания закрыт для потребителей 1,2 категории
2151 | КТП-151 10/0,4кВ ф.1007 ПС 35/10кВ Федоровская | Дубровский РЭС, Рогнединский участок | Брянская область | Рогнединский район д.Большевик | 10/0,4 | 0.01 | 0.0095 | 0.000928 | центр питания закрыт для потребителей 1,2 категории
2152 | КТП-153 10/0,4кВ ф.1007 ПС 35/10кВ Федоровская | Дубровский РЭС, Рогнединский участок | Брянская область | Рогнединский район с.Тюнино | 10/0,4 | 0.1 | 0.063 | 0.038976 | центр питания закрыт для потребителей 1,2 категории
2153 | КТП-152 10/0,4кВ ф.1007 ПС 35/10кВ Федоровская | Дубровский РЭС, Рогнединский участок | Брянская область | Рогнединский район с.Тюнино | 10/0,4 | 0.4 | 0.25 | 0.15776 | центр питания закрыт для потребителей 1,2 категории
2154 | КТП-155 10/0,4кВ ф.1007 ПС 35/10кВ Федоровская | Дубровский РЭС, Рогнединский участок | Брянская область | Рогнединский район с.Тюнино | 10/0,4 | 0.063 | 0.0392 | 0.02501 | центр питания закрыт для потребителей 1,2 категории
2155 | КТП-154 10/0,4кВ ф.1007 ПС 35/10кВ Федоровская | Дубровский РЭС, Рогнединский участок | Брянская область | Рогнединский район с.Тюнино | 10/0,4 | 0.25 | 0.1605 | 0.094656 | центр питания закрыт для потребителей 1,2 категории
2156 | КТП-156 10/0,4кВ ф.1007 ПС 35/10кВ Федоровская | Дубровский РЭС, Рогнединский участок | Брянская область | Рогнединский район д.Щепет | 10/0,4 | 0.04 | 0.034 | 0.007424 | центр питания закрыт для потребителей 1,2 категории
2157 | КТП-159 10/0,4кВ ф.1008 ПС 35/10кВ Федоровская | Дубровский РЭС, Рогнединский участок | Брянская область | Рогнединский район д.Милейково | 10/0,4 | 0.04 | 0.018 | 0.022272 | центр питания закрыт для потребителей 1,2 категории
2158 | КТП-161 10/0,4кВ ф.1008 ПС 35/10кВ Федоровская | Дубровский РЭС, Рогнединский участок | Брянская область | Рогнединский район д.Щипонь | 10/0,4 | 0.1 | 0.071 | 0.031552 | центр питания закрыт для потребителей 1,2 категории
2159 | КТП-162 10/0,4кВ ф.1008 ПС 35/10кВ Федоровская | Дубровский РЭС, Рогнединский участок | Брянская область | Рогнединский район д.Павловское | 10/0,4 | 0.03 | 0.0215 | 0.00928 | центр питания закрыт для потребителей 1,2 категории
2160 | РП "Снопот" 10/0,4кВ ф.1009 ПС 35/10кВ Федоровская | Дубровский РЭС, Рогнединский участок | Брянская область | Рогнединский район с.Снопот | 10/0,4 | 0.56 | 0.122 | 0.042688
2161 | КТП-164 10/0,4кВ ф.1009 ПС 35/10кВ Федоровская | Дубровский РЭС, Рогнединский участок | Брянская область | Рогнединский район с.Снопот | 10/0,4 | 0.1 | 0.07 | 0.03248 | центр питания закрыт для потребителей 1,2 категории
2162 | КТП-165 10/0,4кВ ф.1009 ПС 35/10кВ Федоровская | Дубровский РЭС, Рогнединский участок | Брянская область | Рогнединский район с.Снопот | 10/0,4 | 0.1 | 0.054 | 0.047328 | центр питания закрыт для потребителей 1,2 категории
2163 | КТП-166 10/0,4кВ ф.1009 ПС 35/10кВ Федоровская | Дубровский РЭС, Рогнединский участок | Брянская область | Рогнединский район с.Снопот | 10/0,4 | 0.16 | 0.095 | 0.067744 | центр питания закрыт для потребителей 1,2 категории
2164 | КТП-167 10/0,4кВ ф.1009 ПС 35/10кВ Федоровская | Дубровский РЭС, Рогнединский участок | Брянская область | Рогнединский район с.Снопот | 10/0,4 | 0.25 | 0.1265 | 0.12621 | центр питания закрыт для потребителей 1,2 категории
2165 | КТП-168 10/0,4кВ ф.1009 ПС 35/10кВ Федоровская | Дубровский РЭС, Рогнединский участок | Брянская область | Рогнединский район с.Снопот | 10/0,4 | 0.16 | 0.119 | 0.045472 | центр питания закрыт для потребителей 1,2 категории
2166 | КТП-170 10/0,4кВ ф.1001 ПС 35/10кВ Хариновская | Дубровский РЭС, Рогнединский участок | Брянская область | Рогнединский район с.Хариново | 10/0,4 | 0.1 | 0.057 | 0.044544 | центр питания закрыт для потребителей 1,2 категории
2167 | КТП-172 10/0,4кВ ф.1001 ПС 35/10кВ Хариновская | Дубровский РЭС, Рогнединский участок | Брянская область | Рогнединский район с.Хариново | 10/0,4 | 0.1 | 0.05 | 0.05104 | центр питания закрыт для потребителей 1,2 категории
2168 | КТП-175 10/0,4кВ ф.1001 ПС 35/10кВ Хариновская | Дубровский РЭС, Рогнединский участок | Брянская область | Рогнединский район с.Хариново | 10/0,4 | 0.16 | 0.105 | 0.058464 | центр питания закрыт для потребителей 1,2 категории
2169 | КТП-176 10/0,4кВ ф.1001 ПС 35/10кВ Хариновская | Дубровский РЭС, Рогнединский участок | Брянская область | Рогнединский район с.Хариново | 10/0,4 | 0.063 | 0.0232 | 0.039858 | центр питания закрыт для потребителей 1,2 категории
2170 | КТП-181 10/0,4кВ ф.1002 ПС 35/10кВ Хариновская | Дубровский РЭС, Рогнединский участок | Брянская область | Рогнединский район д.Литвиново | 10/0,4 | 0.01 | 0.0049 | 0.0051968 | центр питания закрыт для потребителей 1,2 категории
2171 | КТП-179 10/0,4кВ ф.1002 ПС 35/10кВ Хариновская | Дубровский РЭС, Рогнединский участок | Брянская область | Рогнединский район с.Тюнино | 10/0,4 | 0.1 | 0.057 | 0.044544 | центр питания закрыт для потребителей 1,2 категории
2172 | КТП-26 10/0,4кВ ф.1001 ПС 110/35/10кВ Суземка | Севский РЭС, Суземский участок | Брянская область | Суземский район с.Негино | 10/0,4 | 0.1 | 0.073 | 0.029696 | центр питания закрыт для потребителей 1,2 категории
2173 | ЗТП-1 10/0,4кВ ф.1001 ПС 110/35/10кВ Суземка | Севский РЭС, Суземский участок | Брянская область | Суземский район с.Негино | 10/0,4 | 0.16 | 0.086 | 0.076096 | центр питания закрыт для потребителей 1,2 категории
2174 | КТП-120 10/0,4кВ ф.1001 ПС 110/35/10кВ Суземка | Севский РЭС, Суземский участок | Брянская область | Суземский район с.Негино | 10/0,4 | 0.16 | 0.092 | 0.070528 | центр питания закрыт для потребителей 1,2 категории
2175 | КТП-30 10/0,4кВ ф.1001 ПС 110/35/10кВ Суземка | Севский РЭС, Суземский участок | Брянская область | Суземский район с.Негино | 10/0,4 | 0.06 | 0.036 | 0.025056 | центр питания закрыт для потребителей 1,2 категории
2176 | КТП-2 10/0,4кВ ф.1001 ПС 110/35/10кВ Суземка | Севский РЭС, Суземский участок | Брянская область | Суземский район с.Негино | 10/0,4 | 0.16 | 0.075 | 0.086304 | центр питания закрыт для потребителей 1,2 категории
2177 | КТП-27 10/0,4кВ ф.1001 ПС 110/35/10кВ Суземка | Севский РЭС, Суземский участок | Брянская область | Суземский район с.Негино | 10/0,4 | 0.1 | 0.077 | 0.025984 | центр питания закрыт для потребителей 1,2 категории
2178 | КТП-116 10/0,4кВ ф.1001 ПС 110/35/10кВ Суземка | Севский РЭС, Суземский участок | Брянская область | Суземский район с.Негино | 10/0,4 | 0.1 | 0.053 | 0.048256 | центр питания закрыт для потребителей 1,2 категории
2179 | КТП-50 10/0,4кВ ф.1002 ПС 110/35/10кВ Суземка | Севский РЭС, Суземский участок | Брянская область | Суземский район с.Сенчуры | 10/0,4 | 0.06 | 0.03 | 0.030624 | центр питания закрыт для потребителей 1,2 категории
2180 | КТП-75 10/0,4кВ ф.1002 ПС 110/35/10кВ Суземка | Севский РЭС, Суземский участок | Брянская область | Суземский район п.Ильинский | 10/0,4 | 0.01 | 0.0049 | 0.0051968 | центр питания закрыт для потребителей 1,2 категории
2181 | КТП-46 10/0,4кВ ф.1002 ПС 110/35/10кВ Суземка | Севский РЭС, Суземский участок | Брянская область | Суземский район с.Ямное | 10/0,4 | 0.1 | 0.059 | 0.042688 | центр питания закрыт для потребителей 1,2 категории
2182 | КТП-47 10/0,4кВ ф.1002 ПС 110/35/10кВ Суземка | Севский РЭС, Суземский участок | Брянская область | Суземский район с.Ямное | 10/0,4 | 0.025 | 0.0173 | 0.0083056 | центр питания закрыт для потребителей 1,2 категории
2183 | КТП-6 10/0,4кВ ф.1002 ПС 110/35/10кВ Суземка | Севский РЭС, Суземский участок | Брянская область | Суземский район с.Новенькое | 10/0,4 | 0.1 | 0.038 | 0.062176 | центр питания закрыт для потребителей 1,2 категории
2184 | КТП-60 10/0,4кВ ф.1002 ПС 110/35/10кВ Суземка | Севский РЭС, Суземский участок | Брянская область | Суземский район с.Новенькое | 10/0,4 | 0.25 | 0.1335 | 0.11971 | центр питания закрыт для потребителей 1,2 категории
2185 | КТП-43 10/0,4кВ ф.1002 ПС 110/35/10кВ Суземка | Севский РЭС, Суземский участок | Брянская область | Суземский район с.Старая Погощь | 10/0,4 | 0.04 | 0.017 | 0.0232 | центр питания закрыт для потребителей 1,2 категории
2186 | КТП-45 10/0,4кВ ф.1002 ПС 110/35/10кВ Суземка | Севский РЭС, Суземский участок | Брянская область | Суземский район с.Новая Погощь | 10/0,4 | 0.063 | 0.0402 | 0.024082 | центр питания закрыт для потребителей 1,2 категории
2187 | КТП-114 10/0,4кВ ф.1002 ПС 110/35/10кВ Суземка | Севский РЭС, Суземский участок | Брянская область | Суземский район с.Новая Погощь | 10/0,4 | 0.16 | 0.108 | 0.05568 | центр питания закрыт для потребителей 1,2 категории
2188 | КТП-49 10/0,4кВ ф.1002 ПС 110/35/10кВ Суземка | Севский РЭС, Суземский участок | Брянская область | Суземский район х.Бор | 10/0,4 | 0.04 | 0.032 | 0.00928 | центр питания закрыт для потребителей 1,2 категории
2189 | КТП-44 10/0,4кВ ф.1002 ПС 110/35/10кВ Суземка | Севский РЭС, Суземский участок | Брянская область | Суземский район с.Новая Погощь | 10/0,4 | 0.1 | 0.048 | 0.052896 | центр питания закрыт для потребителей 1,2 категории
2190 | КТП-135 10/0,4кВ ф.1002 ПС 110/35/10кВ Суземка | Севский РЭС, Суземский участок | Брянская область | Суземский район с.Новая Погощь | 10/0,4 | 0.16 | 0.112 | 0.051968 | центр питания закрыт для потребителей 1,2 категории
2191 | КТП-171 10/0,4кВ ф.1004 ПС 110/35/10кВ Суземка | Севский РЭС, Суземский участок | Брянская область | Суземский район рп Суземка | 10/0,4 | 0.4 | 0.187 | 0.21622 | центр питания закрыт для потребителей 1,2 категории
2192 | КТП-200 10/0,4кВ ф.1007 ПС 110/35/10кВ Суземка | Севский РЭС, Суземский участок | Брянская область | Суземский район рп Суземка | 10/0,4 | 0.1 | 0.064 | 0.038048 | центр питания закрыт для потребителей 1,2 категории
2193 | КТП-122 10/0,4кВ ф.1008 ПС 110/35/10кВ Суземка | Севский РЭС, Суземский участок | Брянская область | Суземский район рп Суземка | 10/0,4 | 0.25 | 0.1385 | 0.11507 | центр питания закрыт для потребителей 1,2 категории
2194 | КТП-69 10/0,4кВ ф.1008 ПС 110/35/10кВ Суземка | Севский РЭС, Суземский участок | Брянская область | Суземский район рп Суземка | 10/0,4 | 0.06 | 0.037 | 0.024128 | центр питания закрыт для потребителей 1,2 категории
2195 | КТП-81 10/0,4кВ ф.1008 ПС 110/35/10кВ Суземка | Севский РЭС, Суземский участок | Брянская область | Суземский район рп Суземка | 10/0,4 | 0.06 | 0.04 | 0.021344 | центр питания закрыт для потребителей 1,2 категории
2196 | ЗТП-201 10/0,4кВ ф.1008 ПС 110/35/10кВ Суземка | Севский РЭС, Суземский участок | Брянская область | Суземский район рп Суземка | 10/0,4 | 0.4 | 0.277 | 0.1327 | центр питания закрыт для потребителей 1,2 категории
2197 | КТП-65 10/0,4кВ ф.1009 ПС 110/35/10кВ Суземка | Севский РЭС, Суземский участок | Брянская область | Суземский район рп Суземка | 10/0,4 | 0.06 | 0.039 | 0.022272 | центр питания закрыт для потребителей 1,2 категории
2198 | КТП-28 10/0,4кВ ф.1009 ПС 110/35/10кВ Суземка | Севский РЭС, Суземский участок | Брянская область | Суземский район с.Устарь | 10/0,4 | 0.06 | 0.028 | 0.03248 | центр питания закрыт для потребителей 1,2 категории
2199 | КТП-160 10/0,4кВ ф.1009 ПС 110/35/10кВ Суземка | Севский РЭС, Суземский участок | Брянская область | Суземский район с.Устарь | 10/0,4 | 0.06 | 0.025 | 0.035264 | центр питания закрыт для потребителей 1,2 категории
2200 | КТП-5 10/0,4кВ ф.1010 ПС 110/35/10кВ Суземка | Севский РЭС, Суземский участок | Брянская область | Суземский район п.Веселый | 10/0,4 | 0.06 | 0.032 | 0.028768 | центр питания закрыт для потребителей 1,2 категории
2201 | КТП-51 10/0,4кВ ф.1010 ПС 110/35/10кВ Суземка | Севский РЭС, Суземский участок | Брянская область | Суземский район с.Герасимовка | 10/0,4 | 0.01 | 0.0075 | 0.002784 | центр питания закрыт для потребителей 1,2 категории
2202 | КТП-148 10/0,4кВ ф.1010 ПС 110/35/10кВ Суземка | Севский РЭС, Суземский участок | Брянская область | Суземский район с.Денисовка | 10/0,4 | 0.063 | 0.0542 | 0.01109 | центр питания закрыт для потребителей 1,2 категории
2203 | КТП-54 10/0,4кВ ф.1010 ПС 110/35/10кВ Суземка | Севский РЭС, Суземский участок | Брянская область | Суземский район д.Криничка | 10/0,4 | 0.04 | 0.017 | 0.0232 | центр питания закрыт для потребителей 1,2 категории
2204 | КТП-56 10/0,4кВ ф.1010 ПС 110/35/10кВ Суземка | Севский РЭС, Суземский участок | Брянская область | Суземский район д.Челюскин | 10/0,4 | 0.01 | 0.0036 | 0.0064032 | центр питания закрыт для потребителей 1,2 категории
2205 | КТП-55 10/0,4кВ ф.1010 ПС 110/35/10кВ Суземка | Севский РЭС, Суземский участок | Брянская область | Суземский район д.Нерусса | 10/0,4 | 0.1 | 0.052 | 0.049184 | центр питания закрыт для потребителей 1,2 категории
2206 | КТП-52 10/0,4кВ ф.1010 ПС 110/35/10кВ Суземка | Севский РЭС, Суземский участок | Брянская область | Суземский район с.Денисовка | 10/0,4 | 0.063 | 0.0432 | 0.021298 | центр питания закрыт для потребителей 1,2 категории
2207 | КТП-57 10/0,4кВ ф.1010 ПС 110/35/10кВ Суземка | Севский РЭС, Суземский участок | Брянская область | Суземский район с.Красная Слобода | 10/0,4 | 0.1 | 0.037 | 0.063104 | центр питания закрыт для потребителей 1,2 категории
2208 | КТП-141 10/0,4кВ ф.1010 ПС 110/35/10кВ Суземка | Севский РЭС, Суземский участок | Брянская область | Суземский район д.Смелиж | 10/0,4 | 0.06 | 0.032 | 0.028768 | центр питания закрыт для потребителей 1,2 категории
2209 | КТП-59 10/0,4кВ ф.1010 ПС 110/35/10кВ Суземка | Севский РЭС, Суземский участок | Брянская область | Суземский район д.Чухраи | 10/0,4 | 0.06 | 0.045 | 0.016704 | центр питания закрыт для потребителей 1,2 категории
2210 | КТП-156 10/0,4кВ ф.1010 ПС 110/35/10кВ Суземка | Севский РЭС, Суземский участок | Брянская область | Суземский район д.Староямное | 10/0,4 | 0.04 | 0.016 | 0.024128 | центр питания закрыт для потребителей 1,2 категории
2211 | КТП-167 10/0,4кВ ф.1011 ПС 110/35/10кВ Суземка | Севский РЭС, Суземский участок | Брянская область | Суземский район рп Суземка | 10/0,4 | 0.25 | 0.1545 | 0.10022 | центр питания закрыт для потребителей 1,2 категории
2212 | КТП-123 10/0,4кВ ф.1011 ПС 110/35/10кВ Суземка | Севский РЭС, Суземский участок | Брянская область | Суземский район рп Суземка | 10/0,4 | 0.16 | 0.092 | 0.070528 | центр питания закрыт для потребителей 1,2 категории
2213 | КТП-105 10/0,4кВ ф.1011 ПС 110/35/10кВ Суземка | Севский РЭС, Суземский участок | Брянская область | Суземский район рп Суземка | 10/0,4 | 0.16 | 0.114 | 0.050112 | центр питания закрыт для потребителей 1,2 категории
2214 | КТП-41 10/0,4кВ ф.1011 ПС 110/35/10кВ Суземка | Севский РЭС, Суземский участок | Брянская область | Суземский район рп Суземка | 10/0,4 | 0.1 | 0.079 | 0.024128 | центр питания закрыт для потребителей 1,2 категории
2215 | КТП-8 10/0,4кВ ф.1011 ПС 110/35/10кВ Суземка | Севский РЭС, Суземский участок | Брянская область | Суземский район д.Шилинка | 10/0,4 | 0.1 | 0.071 | 0.031552 | центр питания закрыт для потребителей 1,2 категории
2216 | КТП-172 10/0,4кВ ф.1011 ПС 110/35/10кВ Суземка | Севский РЭС, Суземский участок | Брянская область | Суземский район д.Шилинка | 10/0,4 | 0.1 | 0.077 | 0.025984 | центр питания закрыт для потребителей 1,2 категории
2217 | КТП-88 10/0,4кВ ф.1011 ПС 110/35/10кВ Суземка | Севский РЭС, Суземский участок | Брянская область | Суземский район д.Шилинка | 10/0,4 | 0.04 | 0.026 | 0.014848 | центр питания закрыт для потребителей 1,2 категории
2218 | КТП-82 10/0,4кВ ф.1012 ПС 110/35/10кВ Суземка | Севский РЭС, Суземский участок | Брянская область | Суземский район рп Суземка | 10/0,4 | 0.16 | 0.078 | 0.08352 | центр питания закрыт для потребителей 1,2 категории
2219 | КТП-204 10/0,4кВ ф.1012 ПС 110/35/10кВ Суземка | Севский РЭС, Суземский участок | Брянская область | Суземский район рп Суземка | 10/0,4 | 0.025 | 0.0213 | 0.0045936 | центр питания закрыт для потребителей 1,2 категории
2220 | КТП-64 10/0,4кВ ф.1012 ПС 110/35/10кВ Суземка | Севский РЭС, Суземский участок | Брянская область | Суземский район д.Ст.Рудач | 10/0,4 | 0.1 | 0.065 | 0.03712 | центр питания закрыт для потребителей 1,2 категории
2221 | КТП-168 10/0,4кВ ф.1012 ПС 110/35/10кВ Суземка | Севский РЭС, Суземский участок | Брянская область | Суземский район д.Башаровка | 10/0,4 | 0.03 | 0.0145 | 0.015776 | центр питания закрыт для потребителей 1,2 категории
2222 | КТП-74 10/0,4кВ ф.1012 ПС 110/35/10кВ Суземка | Севский РЭС, Суземский участок | Брянская область | Суземский район пос.Заводский | 10/0,4 | 0.02 | 0.017 | 0.003712 | центр питания закрыт для потребителей 1,2 категории
2223 | КТП-166 10/0,4кВ ф.1012 ПС 110/35/10кВ Суземка | Севский РЭС, Суземский участок | Брянская область | Суземский район д.Нов.Рудач | 10/0,4 | 0.1 | 0.053 | 0.048256 | центр питания закрыт для потребителей 1,2 категории
2224 | КТП-62 10/0,4кВ ф.1012 ПС 110/35/10кВ Суземка | Севский РЭС, Суземский участок | Брянская область | Суземский район с.Горожанка | 10/0,4 | 0.1 | 0.059 | 0.042688 | центр питания закрыт для потребителей 1,2 категории
2225 | КТП-61 10/0,4кВ ф.1012 ПС 110/35/10кВ Суземка | Севский РЭС, Суземский участок | Брянская область | Суземский район с.Горожанка | 10/0,4 | 0.1 | 0.073 | 0.029696 | центр питания закрыт для потребителей 1,2 категории
2226 | КТП-63 10/0,4кВ ф.1012 ПС 110/35/10кВ Суземка | Севский РЭС, Суземский участок | Брянская область | Суземский район д.Улица | 10/0,4 | 0.04 | 0.032 | 0.00928 | центр питания закрыт для потребителей 1,2 категории
2227 | КТП-66 10/0,4кВ ф.1012 ПС 110/35/10кВ Суземка | Севский РЭС, Суземский участок | Брянская область | Суземский район д.Коммуна | 10/0,4 | 0.004 | 0.0032 | 0.000928 | центр питания закрыт для потребителей 1,2 категории
2228 | КТП-68 10/0,4кВ ф.1012 ПС 110/35/10кВ Суземка | Севский РЭС, Суземский участок | Брянская область | Суземский район п.Зеленый | 10/0,4 | 0.06 | 0.036 | 0.025056 | центр питания закрыт для потребителей 1,2 категории
2229 | КТП-197 10/0,4кВ ф.1013 ПС 110/35/10кВ Суземка | Севский РЭС, Суземский участок | Брянская область | Суземский район рп Суземка | 10/0,4 | 0.16 | 0.095 | 0.067744 | центр питания закрыт для потребителей 1,2 категории
2230 | ЗТП-137 10/0,4кВ ф.1001 ПС 35/10кВ Страчевская | Севский РЭС, Суземский участок | Брянская область | Суземский район с.Зерново | 10/0,4 | 0.03 | 0.0245 | 0.006496 | центр питания закрыт для потребителей 1,2 категории
2231 | КТП-11 10/0,4кВ ф.1001 ПС 35/10кВ Страчевская | Севский РЭС, Суземский участок | Брянская область | Суземский район с.Зерново | 10/0,4 | 0.063 | 0.0292 | 0.03429 | центр питания закрыт для потребителей 1,2 категории
2232 | КТП-9 10/0,4кВ ф.1001 ПС 35/10кВ Страчевская | Севский РЭС, Суземский участок | Брянская область | Суземский район с.Зерново | 10/0,4 | 0.06 | 0.031 | 0.029696 | центр питания закрыт для потребителей 1,2 категории
2233 | КТП-127 10/0,4кВ ф.1001 ПС 35/10кВ Страчевская | Севский РЭС, Суземский участок | Брянская область | Суземский район с.Зерново | 10/0,4 | 0.06 | 0.037 | 0.024128 | центр питания закрыт для потребителей 1,2 категории
2234 | КТП-10 10/0,4кВ ф.1001 ПС 35/10кВ Страчевская | Севский РЭС, Суземский участок | Брянская область | Суземский район с.Зерново | 10/0,4 | 0.25 | 0.1755 | 0.080736 | центр питания закрыт для потребителей 1,2 категории
2235 | КТП-128 10/0,4кВ ф.1001 ПС 35/10кВ Страчевская | Севский РЭС, Суземский участок | Брянская область | Суземский район с.Зерново | 10/0,4 | 0.1 | 0.066 | 0.036192 | центр питания закрыт для потребителей 1,2 категории
2236 | КТП-159 10/0,4кВ ф.1002 ПС 35/10кВ Страчевская | Севский РЭС, Суземский участок | Брянская область | Суземский район с.Страчево | 10/0,4 | 0.16 | 0.115 | 0.049184 | центр питания закрыт для потребителей 1,2 категории
2237 | КТП-24 10/0,4кВ ф.1002 ПС 35/10кВ Страчевская | Севский РЭС, Суземский участок | Брянская область | Суземский район с.Страчево | 10/0,4 | 0.16 | 0.093 | 0.0696 | центр питания закрыт для потребителей 1,2 категории
2238 | КТП-185 10/0,4кВ ф.1002 ПС 35/10кВ Страчевская | Севский РЭС, Суземский участок | Брянская область | Суземский район с.Страчево | 10/0,4 | 0.04 | 0.029 | 0.012064 | центр питания закрыт для потребителей 1,2 категории
2239 | КТП-96 10/0,4кВ ф.1002 ПС 35/10кВ Страчевская | Севский РЭС, Суземский участок | Брянская область | Суземский район с.Страчево | 10/0,4 | 0.025 | 0.0203 | 0.0055216 | центр питания закрыт для потребителей 1,2 категории
2240 | КТП-97 10/0,4кВ ф.1002 ПС 35/10кВ Страчевская | Севский РЭС, Суземский участок | Брянская область | Суземский район с.Страчево | 10/0,4 | 0.1 | 0.058 | 0.043616 | центр питания закрыт для потребителей 1,2 категории
2241 | КТП-25 10/0,4кВ ф.1002 ПС 35/10кВ Страчевская | Севский РЭС, Суземский участок | Брянская область | Суземский район с.Страчево | 10/0,4 | 0.06 | 0.048 | 0.01392 | центр питания закрыт для потребителей 1,2 категории
2242 | КТП-21 10/0,4кВ ф.1003 ПС 35/10кВ Страчевская | Севский РЭС, Суземский участок | Брянская область | Суземский район д.Торлопово | 10/0,4 | 0.1 | 0.064 | 0.038048 | центр питания закрыт для потребителей 1,2 категории
2243 | КТП-19 10/0,4кВ ф.1003 ПС 35/10кВ Страчевская | Севский РЭС, Суземский участок | Брянская область | Суземский район п.Новоселки | 10/0,4 | 0.1 | 0.07 | 0.03248 | центр питания закрыт для потребителей 1,2 категории
2244 | КТП-20 10/0,4кВ ф.1003 ПС 35/10кВ Страчевская | Севский РЭС, Суземский участок | Брянская область | Суземский район п.Новоселки | 10/0,4 | 0.16 | 0.065 | 0.095584 | центр питания закрыт для потребителей 1,2 категории
2245 | КТП-94 10/0,4кВ ф.1003 ПС 35/10кВ Страчевская | Севский РЭС, Суземский участок | Брянская область | Суземский район п.Новоселки | 10/0,4 | 0.1 | 0.087 | 0.016704 | центр питания закрыт для потребителей 1,2 категории
2246 | КТП-93 10/0,4кВ ф.1003 ПС 35/10кВ Страчевская | Севский РЭС, Суземский участок | Брянская область | Суземский район п.Новоселки | 10/0,4 | 0.06 | 0.039 | 0.022272 | центр питания закрыт для потребителей 1,2 категории
2247 | КТП-188 10/0,4кВ ф.1003 ПС 35/10кВ Страчевская | Севский РЭС, Суземский участок | Брянская область | Суземский район п.Новоселки | 10/0,4 | 0.06 | 0.029 | 0.031552 | центр питания закрыт для потребителей 1,2 категории
2248 | КТП-113 10/0,4кВ ф.1004 ПС 35/10кВ Страчевская | Севский РЭС, Суземский участок | Брянская область | Суземский район с.Павловичи | 10/0,4 | 0.06 | 0.036 | 0.025056 | центр питания закрыт для потребителей 1,2 категории
2249 | КТП-17 10/0,4кВ ф.1004 ПС 35/10кВ Страчевская | Севский РЭС, Суземский участок | Брянская область | Суземский район с.Павловичи | 10/0,4 | 0.16 | 0.109 | 0.054752 | центр питания закрыт для потребителей 1,2 категории
2250 | 3ТП-131 10/0,4кВ ф.1004 ПС 35/10кВ Страчевская | Севский РЭС, Суземский участок | Брянская область | Суземский район с.Павловичи | 10/0,4 | 0.25 | 0.1465 | 0.10765 | центр питания закрыт для потребителей 1,2 категории
2251 | КТП-112 10/0,4кВ ф.1004 ПС 35/10кВ Страчевская | Севский РЭС, Суземский участок | Брянская область | Суземский район с.Павловичи | 10/0,4 | 0.06 | 0.044 | 0.017632 | центр питания закрыт для потребителей 1,2 категории
2252 | КТП-178 10/0,4кВ ф.1004 ПС 35/10кВ Страчевская | Севский РЭС, Суземский участок | Брянская область | Суземский район с.Павловичи | 10/0,4 | 0.06 | 0.049 | 0.012992 | центр питания закрыт для потребителей 1,2 категории
2253 | КТП-16 10/0,4кВ ф.1004 ПС 35/10кВ Страчевская | Севский РЭС, Суземский участок | Брянская область | Суземский район с.Павловичи | 10/0,4 | 0.1 | 0.046 | 0.054752 | центр питания закрыт для потребителей 1,2 категории
2254 | КТП-111 10/0,4кВ ф.1005 ПС 35/10кВ Страчевская | Севский РЭС, Суземский участок | Брянская область | Суземский район с.Алешковичи | 10/0,4 | 0.16 | 0.069 | 0.091872 | центр питания закрыт для потребителей 1,2 категории
2255 | КТП-13 10/0,4кВ ф.1005 ПС 35/10кВ Страчевская | Севский РЭС, Суземский участок | Брянская область | Суземский район с.Алешковичи | 10/0,4 | 0.16 | 0.11 | 0.053824 | центр питания закрыт для потребителей 1,2 категории
2256 | КТП-89 10/0,4кВ ф.1005 ПС 35/10кВ Страчевская | Севский РЭС, Суземский участок | Брянская область | Суземский район с.Алешковичи | 10/0,4 | 0.1 | 0.063 | 0.038976 | центр питания закрыт для потребителей 1,2 категории
2257 | КТП-110 10/0,4кВ ф.1005 ПС 35/10кВ Страчевская | Севский РЭС, Суземский участок | Брянская область | Суземский район с.Алешковичи | 10/0,4 | 0.063 | 0.0432 | 0.021298 | центр питания закрыт для потребителей 1,2 категории
2258 | КТП-183 10/0,4кВ ф.1005 ПС 35/10кВ Страчевская | Севский РЭС, Суземский участок | Брянская область | Суземский район с.Алешковичи | 10/0,4 | 0.06 | 0.036 | 0.025056 | центр питания закрыт для потребителей 1,2 категории
2259 | КТП-109 10/0,4кВ ф.1005 ПС 35/10кВ Страчевская | Севский РЭС, Суземский участок | Брянская область | Суземский район с.Щепетлево | 10/0,4 | 0.1 | 0.069 | 0.033408 | центр питания закрыт для потребителей 1,2 категории
2260 | КТП-115 10/0,4кВ ф.1005 ПС 35/10кВ Страчевская | Севский РЭС, Суземский участок | Брянская область | Суземский район с.Щепетлево | 10/0,4 | 0.1 | 0.074 | 0.028768 | центр питания закрыт для потребителей 1,2 категории
2261 | КТП-108 10/0,4кВ ф.1005 ПС 35/10кВ Страчевская | Севский РЭС, Суземский участок | Брянская область | Суземский район с.Щепетлево | 10/0,4 | 0.1 | 0.064 | 0.038048 | центр питания закрыт для потребителей 1,2 категории
2262 | КТП-190 10/0,4кВ ф.1005 ПС 35/10кВ Страчевская | Севский РЭС, Суземский участок | Брянская область | Суземский район с.Щепетлево | 10/0,4 | 0.063 | 0.0262 | 0.037074 | центр питания закрыт для потребителей 1,2 категории
2263 | КТП-150 10/0,4кВ ф.1004 ПС 35/10кВ Невдольск | Севский РЭС, Суземский участок | Брянская область | Суземский район с.Добрунь | 10/0,4 | 0.06 | 0.039 | 0.022272 | центр питания закрыт для потребителей 1,2 категории
2264 | КТП-163 10/0,4кВ ф.1004 ПС 35/10кВ Невдольск | Севский РЭС, Суземский участок | Брянская область | Суземский район с.Семеновск | 10/0,4 | 0.06 | 0.033 | 0.02784 | центр питания закрыт для потребителей 1,2 категории
2265 | КТП-36 10/0,4кВ ф.1004 ПС 35/10кВ Невдольск | Севский РЭС, Суземский участок | Брянская область | Суземский район п.Калиновский | 10/0,4 | 0.06 | 0.041 | 0.020416 | центр питания закрыт для потребителей 1,2 категории
2266 | КТП-136 10/0,4кВ ф.1004 ПС 35/10кВ Невдольск | Севский РЭС, Суземский участок | Брянская область | Суземский район с.Семеновск | 10/0,4 | 0.1 | 0.058 | 0.043616 | центр питания закрыт для потребителей 1,2 категории
2267 | КТП-126 10/0,4кВ ф.1004 ПС 35/10кВ Невдольск | Севский РЭС, Суземский участок | Брянская область | Суземский район с.Семеновск | 10/0,4 | 0.1 | 0.049 | 0.051968 | центр питания закрыт для потребителей 1,2 категории
2268 | КТП-164 10/0,4кВ ф.1004 ПС 35/10кВ Невдольск | Севский РЭС, Суземский участок | Брянская область | Суземский район с.Семеновск | 10/0,4 | 0.06 | 0.049 | 0.012992 | центр питания закрыт для потребителей 1,2 категории
2269 | КТП-35 10/0,4кВ ф.1004 ПС 35/10кВ Невдольск | Севский РЭС, Суземский участок | Брянская область | Суземский район с.Семеновск | 10/0,4 | 0.1 | 0.07 | 0.03248 | центр питания закрыт для потребителей 1,2 категории
2270 | КТП-165 10/0,4кВ ф.1004 ПС 35/10кВ Невдольск | Севский РЭС, Суземский участок | Брянская область | Суземский район с.Семеновск | 10/0,4 | 0.063 | 0.0422 | 0.022226 | центр питания закрыт для потребителей 1,2 категории
2271 | КТП-139 10/0,4кВ ф.1005 ПС 35/10кВ Невдольск | Севский РЭС, Суземский участок | Брянская область | Суземский район с.Невдольск | 10/0,4 | 0.16 | 0.122 | 0.042688 | центр питания закрыт для потребителей 1,2 категории
2272 | КТП-29 10/0,4кВ ф.1005 ПС 35/10кВ Невдольск | Севский РЭС, Суземский участок | Брянская область | Суземский район с.Невдольск | 10/0,4 | 0.1 | 0.048 | 0.052896 | центр питания закрыт для потребителей 1,2 категории
2273 | КТП-125 10/0,4кВ ф.1005 ПС 35/10кВ Невдольск | Севский РЭС, Суземский участок | Брянская область | Суземский район с.Невдольск | 10/0,4 | 0.1 | 0.051 | 0.050112 | центр питания закрыт для потребителей 1,2 категории
2274 | КТП-187 10/0,4кВ ф.1006 ПС 35/10кВ Невдольск | Севский РЭС, Суземский участок | Брянская область | Суземский район д.Кукушнино | 10/0,4 | 0.06 | 0.046 | 0.015776 | центр питания закрыт для потребителей 1,2 категории
2275 | КТП-37 10/0,4кВ ф.1006 ПС 35/10кВ Невдольск | Севский РЭС, Суземский участок | Брянская область | Суземский район д.Кукушнино | 10/0,4 | 0.06 | 0.041 | 0.020416 | центр питания закрыт для потребителей 1,2 категории
2276 | КТП-33 10/0,4кВ ф.1006 ПС 35/10кВ Невдольск | Севский РЭС, Суземский участок | Брянская область | Суземский район д.Подгорная Слобода | 10/0,4 | 0.06 | 0.032 | 0.028768 | центр питания закрыт для потребителей 1,2 категории
2277 | КТП-42 10/0,4кВ ф.1006 ПС 35/10кВ Невдольск | Севский РЭС, Суземский участок | Брянская область | Суземский район д.Теребушка | 10/0,4 | 0.025 | 0.0193 | 0.0064496 | центр питания закрыт для потребителей 1,2 категории
2278 | КТП-129 10/0,4кВ ф.1008 ПС 35/10кВ Невдольск | Севский РЭС, Суземский участок | Брянская область | Суземский район с.Невдольск | 10/0,4 | 0.16 | 0.13 | 0.035264 | центр питания закрыт для потребителей 1,2 категории
2279 | КТП-73 10/0,4кВ ВЛ 10кВ №1 ПС 110/27,5/10кВ Холмечи | Севский РЭС, Суземский участок | Брянская область | Суземский район д.Гаврилова Гута | 10/0,4 | 0.16 | 0.096 | 0.066816 | центр питания закрыт для потребителей 1,2 категории
2280 | КТП-144 10/0,4кВ ВЛ 10кВ №1 ПС 110/27,5/10кВ Холмечи | Севский РЭС, Суземский участок | Брянская область | Суземский район д.Гаврилова Гута | 10/0,4 | 0.1 | 0.05 | 0.05104 | центр питания закрыт для потребителей 1,2 категории
2281 | КТП-174 10/0,4кВ ВЛ 10кВ №2 ПС 110/27,5/10кВ Холмечи | Севский РЭС, Суземский участок | Брянская область | Суземский район п.Холмечи | 10/0,4 | 0.063 | 0.0352 | 0.028722 | центр питания закрыт для потребителей 1,2 категории
2282 | КТП-175 10/0,4кВ ВЛ 10кВ №2 ПС 110/27,5/10кВ Холмечи | Севский РЭС, Суземский участок | Брянская область | Суземский район п.Холмечи | 10/0,4 | 0.1 | 0.066 | 0.036192 | центр питания закрыт для потребителей 1,2 категории
2283 | КТП-176 10/0,4кВ ВЛ 10кВ №2 ПС 110/27,5/10кВ Холмечи | Севский РЭС, Суземский участок | Брянская область | Суземский район п.Холмечи | 10/0,4 | 0.063 | 0.0422 | 0.022226 | центр питания закрыт для потребителей 1,2 категории
2284 | КТП-72 10/0,4кВ ВЛ 10кВ №2 ПС 110/27,5/10кВ Холмечи | Севский РЭС, Суземский участок | Брянская область | Суземский район д.Теребушка | 10/0,4 | 0.1 | 0.068 | 0.034336 | центр питания закрыт для потребителей 1,2 категории
2285 | КТП-71 10/0,4кВ ВЛ 10кВ №2 ПС 110/27,5/10кВ Холмечи | Севский РЭС, Суземский участок | Брянская область | Суземский район д.Стуженка | 10/0,4 | 0.04 | 0.03 | 0.011136 | центр питания закрыт для потребителей 1,2 категории
2286 | КТП-80 10/0,4кВ ВЛ 10кВ №2 ПС 110/27,5/10кВ Холмечи | Севский РЭС, Суземский участок | Брянская область | Суземский район д.Березовка | 10/0,4 | 0.1 | 0.076 | 0.026912 | центр питания закрыт для потребителей 1,2 категории
2287 | КТП-70 10/0,4кВ ВЛ 10кВ №2 ПС 110/27,5/10кВ Холмечи | Севский РЭС, Суземский участок | Брянская область | Суземский район д.Березовка | 10/0,4 | 0.06 | 0.041 | 0.020416 | центр питания закрыт для потребителей 1,2 категории
2288 | КТП-181 10/0,4кВ ВЛ 10кВ №2 ПС 110/27,5/10кВ Холмечи | Севский РЭС, Суземский участок | Брянская область | Суземский район д.Березовка | 10/0,4 | 0.1 | 0.056 | 0.045472 | центр питания закрыт для потребителей 1,2 категории
2289 | КТП-117 10/0,4кВ ВЛ 10кВ №2 ПС 110/27,5/10кВ Холмечи | Севский РЭС, Суземский участок | Брянская область | Суземский район д.Березовка | 10/0,4 | 0.16 | 0.1 | 0.063104 | центр питания закрыт для потребителей 1,2 категории
2290 | КТП-121 10/0,4кВ ф.1001 ПС 35/10кВ Кокоревская | Севский РЭС, Суземский участок | Брянская область | Суземский район пгт Кокоревка | 10/0,4 | 0.16 | 0.111 | 0.052896 | центр питания закрыт для потребителей 1,2 категории
2291 | КТП-101 10/0,4кВ ф.1001 ПС 35/10кВ Кокоревская | Севский РЭС, Суземский участок | Брянская область | Суземский район п.Стеклянное | 10/0,4 | 0.03 | 0.0205 | 0.010208 | центр питания закрыт для потребителей 1,2 категории
2292 | КТП-147 10/0,4кВ ф.1004 ПС 35/10кВ Игрицкая | Севский РЭС, Суземский участок | Брянская область | Суземский район с.Селечня | 10/0,4 | 0.16 | 0.075 | 0.086304 | центр питания закрыт для потребителей 1,2 категории
2293 | КТП-146 10/0,4кВ ф.1004 ПС 35/10кВ Игрицкая | Севский РЭС, Суземский участок | Брянская область | Суземский район с.Селечня | 10/0,4 | 0.06 | 0.046 | 0.015776 | центр питания закрыт для потребителей 1,2 категории
2294 | КТП-100 10/0,4кВ ф.1004 ПС 35/10кВ Игрицкая | Севский РЭС, Суземский участок | Брянская область | Суземский район с.Селечня | 10/0,4 | 0.16 | 0.122 | 0.042688 | центр питания закрыт для потребителей 1,2 категории
2295 | КТП-38 10/0,4кВ ф.1004 ПС 35/10кВ Игрицкая | Севский РЭС, Суземский участок | Брянская область | Суземский район с.Селечня | 10/0,4 | 0.16 | 0.084 | 0.077952 | центр питания закрыт для потребителей 1,2 категории
2296 | КТП-39 10/0,4кВ ф.1004 ПС 35/10кВ Игрицкая | Севский РЭС, Суземский участок | Брянская область | Суземский район с.Селечня | 10/0,4 | 0.1 | 0.057 | 0.044544 | центр питания закрыт для потребителей 1,2 категории
2297 | КТП-151 10/0,4кВ ф.1004 ПС 35/10кВ Игрицкая | Севский РЭС, Суземский участок | Брянская область | Суземский район с.Селечня | 10/0,4 | 0.063 | 0.0252 | 0.038002 | центр питания закрыт для потребителей 1,2 категории
2298 | КТП-77 10/0,4кВ ф.1004 ПС 35/10кВ Игрицкая | Севский РЭС, Суземский участок | Брянская область | Суземский район с.Селечня | 10/0,4 | 0.025 | 0.0163 | 0.0092336 | центр питания закрыт для потребителей 1,2 категории
2299 | КТП-163 10/0,4кВ ф.1002 ПС 35/10кВ Доброводье | Севский РЭС | Брянская область | Севский район с.Сенное | 10/0,4 | 0.1 | 0.073 | 0.029696 | центр питания закрыт для потребителей 1,2 категории
2300 | КТП-80 10/0,4кВ ф.1002 ПС 35/10кВ Доброводье | Севский РЭС | Брянская область | Севский район с.Сенное | 10/0,4 | 0.25 | 0.1025 | 0.14848 | центр питания закрыт для потребителей 1,2 категории
2301 | КТП-82 10/0,4кВ ф.1002 ПС 35/10кВ Доброводье | Севский РЭС | Брянская область | Севский район с.Сенное | 10/0,4 | 0.063 | 0.0302 | 0.033362 | центр питания закрыт для потребителей 1,2 категории
2302 | КТП-97 10/0,4кВ ф.1002 ПС 35/10кВ Доброводье | Севский РЭС | Брянская область | Севский район с.Сенное | 10/0,4 | 0.25 | 0.1075 | 0.14384 | центр питания закрыт для потребителей 1,2 категории
2303 | КТП-86 10/0,4кВ ф.1003 ПС 35/10кВ Доброводье | Севский РЭС | Брянская область | Севский район с.Доброводье | 10/0,4 | 0.1 | 0.067 | 0.035264 | центр питания закрыт для потребителей 1,2 категории
2304 | КТП-87 10/0,4кВ ф.1003 ПС 35/10кВ Доброводье | Севский РЭС | Брянская область | Севский район с.Доброводье | 10/0,4 | 0.25 | 0.1135 | 0.13827 | центр питания закрыт для потребителей 1,2 категории
2305 | КТП-144 10/0,4кВ ф.1003 ПС 35/10кВ Доброводье | Севский РЭС | Брянская область | Севский район с.Доброводье | 10/0,4 | 0.25 | 0.1115 | 0.14013 | центр питания закрыт для потребителей 1,2 категории
2306 | КТП-88 10/0,4кВ ф.1003 ПС 35/10кВ Доброводье | Севский РЭС | Брянская область | Севский район п.Зайцевский | 10/0,4 | 0.025 | 0.0203 | 0.0055216 | центр питания закрыт для потребителей 1,2 категории
2307 | КТП-153 10/0,4кВ ф.1003 ПС 35/10кВ Доброводье | Севский РЭС | Брянская область | Севский район п.Зайцевский | 10/0,4 | 0.063 | 0.0402 | 0.024082 | центр питания закрыт для потребителей 1,2 категории
2308 | КТП-257 10/0,4кВ ф.1003 ПС 35/10кВ Доброводье | Севский РЭС | Брянская область | Севский район с.Доброводье | 10/0,4 | 0.1 | 0.059 | 0.042688 | центр питания закрыт для потребителей 1,2 категории
2309 | КТП-89 10/0,4кВ ф.1003 ПС 35/10кВ Доброводье | Севский РЭС | Брянская область | Севский район с.Доброводье | 10/0,4 | 0.1 | 0.058 | 0.043616 | центр питания закрыт для потребителей 1,2 категории
2310 | КТП-3 10/0,4кВ ф.1003 ПС 35/10кВ Доброводье | Севский РЭС | Брянская область | Севский район с.Доброводье | 10/0,4 | 0.1 | 0.06 | 0.04176 | центр питания закрыт для потребителей 1,2 категории
2311 | КТП-275 10/0,4кВ ф.1004 ПС 35/10кВ Доброводье | Севский РЭС | Брянская область | Севский район с.Доброводье | 10/0,4 | 0.063 | 0.0262 | 0.037074 | центр питания закрыт для потребителей 1,2 категории
2312 | КТП-2 10/0,4кВ ф.1004 ПС 35/10кВ Доброводье | Севский РЭС | Брянская область | Севский район с.Доброводье | 10/0,4 | 0.063 | 0.0302 | 0.033362 | центр питания закрыт для потребителей 1,2 категории
2313 | КТП-271 10/0,4кВ ф.1004 ПС 35/10кВ Доброводье | Севский РЭС | Брянская область | Севский район с.Доброводье | 10/0,4 | 0.16 | 0.078 | 0.08352 | центр питания закрыт для потребителей 1,2 категории
2314 | КТП-85 10/0,4кВ ф.1006 ПС 35/10кВ Доброводье | Севский РЭС | Брянская область | Севский район п.Березовский | 10/0,4 | 0.03 | 0.0165 | 0.01392 | центр питания закрыт для потребителей 1,2 категории
2315 | ЗТП-272 10/0,4кВ ф.1006 ПС 35/10кВ Доброводье | Севский РЭС | Брянская область | Севский район с.Доброводье | 10/0,4 | 0.06 | 0.043 | 0.01856 | центр питания закрыт для потребителей 1,2 категории
2316 | КТП-151 10/0,4кВ ф.1006 ПС 35/10кВ Доброводье | Севский РЭС | Брянская область | Севский район п.Михайловский | 10/0,4 | 0.025 | 0.0123 | 0.012946 | центр питания закрыт для потребителей 1,2 категории
2317 | КТП-219 10/0,4кВ ф.1007 ПС 35/10кВ Доброводье | Севский РЭС | Брянская область | Севский район с.Гапонова | 10/0,4 | 0.1 | 0.058 | 0.043616 | центр питания закрыт для потребителей 1,2 категории
2318 | КТП-83 10/0,4кВ ф.1007 ПС 35/10кВ Доброводье | Севский РЭС | Брянская область | Севский район с.Гапонова | 10/0,4 | 0.25 | 0.1815 | 0.075168 | центр питания закрыт для потребителей 1,2 категории
2319 | КТП-156 10/0,4кВ ф.1007 ПС 35/10кВ Доброводье | Севский РЭС | Брянская область | Севский район с.Гапонова | 10/0,4 | 0.1 | 0.057 | 0.044544 | центр питания закрыт для потребителей 1,2 категории
2320 | КТП-202 10/0,4кВ ф.1007 ПС 35/10кВ Доброводье | Севский РЭС | Брянская область | Севский район с.Гапонова | 10/0,4 | 0.063 | 0.0482 | 0.016658 | центр питания закрыт для потребителей 1,2 категории
2321 | КТП-84 10/0,4кВ ф.1007 ПС 35/10кВ Доброводье | Севский РЭС | Брянская область | Севский район с.Гапонова | 10/0,4 | 0.025 | 0.0163 | 0.0092336 | центр питания закрыт для потребителей 1,2 категории
2322 | КТП-220 10/0,4кВ ф.1007 ПС 35/10кВ Доброводье | Севский РЭС | Брянская область | Севский район с.Гапонова | 10/0,4 | 0.063 | 0.0342 | 0.02965 | центр питания закрыт для потребителей 1,2 категории
2323 | КТП-261 10/0,4кВ ф.1002 ПС 35/10кВ Косицкая | Севский РЭС | Брянская область | Севский район с.Косицы | 10/0,4 | 0.25 | 0.1765 | 0.079808 | центр питания закрыт для потребителей 1,2 категории
2324 | КТП-78 10/0,4кВ ф.1002 ПС 35/10кВ Косицкая | Севский РЭС | Брянская область | Севский район д.Малая Витичь | 10/0,4 | 0.063 | 0.0412 | 0.023154 | центр питания закрыт для потребителей 1,2 категории
2325 | КТП-75 10/0,4кВ ф.1003 ПС 35/10кВ Косицкая | Севский РЭС | Брянская область | Севский район с.Косицы | 10/0,4 | 0.1 | 0.062 | 0.039904 | центр питания закрыт для потребителей 1,2 категории
2326 | КТП-279 10/0,4кВ ф.1003 ПС 35/10кВ Косицкая | Севский РЭС | Брянская область | Севский район с.Косицы | 10/0,4 | 0.1 | 0.058 | 0.043616 | центр питания закрыт для потребителей 1,2 категории
2327 | КТП-76 10/0,4кВ ф.1003 ПС 35/10кВ Косицкая | Севский РЭС | Брянская область | Севский район с.Косицы | 10/0,4 | 0.25 | 0.1825 | 0.07424 | центр питания закрыт для потребителей 1,2 категории
2328 | КТП-74 10/0,4кВ ф.1004 ПС 35/10кВ Косицкая | Севский РЭС | Брянская область | Севский район д.Липница | 10/0,4 | 0.025 | 0.0203 | 0.0055216 | центр питания закрыт для потребителей 1,2 категории
2329 | КТП-269 10/0,4кВ ф.1004 ПС 35/10кВ Косицкая | Севский РЭС | Брянская область | Севский район п.Дубрава | 10/0,4 | 0.1 | 0.05 | 0.05104 | центр питания закрыт для потребителей 1,2 категории
2330 | КТП-207 10/0,4кВ ф.1004 ПС 35/10кВ Косицкая | Севский РЭС | Брянская область | Севский район п.Дубрава | 10/0,4 | 0.25 | 0.1145 | 0.13734 | центр питания закрыт для потребителей 1,2 категории
2331 | КТП-148 10/0,4кВ ф.1004 ПС 35/10кВ Косицкая | Севский РЭС | Брянская область | Севский район п.Дубрава | 10/0,4 | 0.1 | 0.046 | 0.054752 | центр питания закрыт для потребителей 1,2 категории
2332 | КТП-60 10/0,4кВ ф.1001 ПС 110/35/10кВ Марицкая | Севский РЭС | Брянская область | Севский район с.Кудеяр | 10/0,4 | 0.02 | 0.008 | 0.012064 | центр питания закрыт для потребителей 1,2 категории
2333 | КТП-70 10/0,4кВ ф.1001 ПС 110/35/10кВ Марицкая | Севский РЭС | Брянская область | Севский район п.Трудовик | 10/0,4 | 0.025 | 0.0143 | 0.01109 | центр питания закрыт для потребителей 1,2 категории
2334 | КТП-149 10/0,4кВ ф.1001 ПС 110/35/10кВ Марицкая | Севский РЭС | Брянская область | Севский район с.Марицкий Хутор | 10/0,4 | 0.1 | 0.054 | 0.047328 | центр питания закрыт для потребителей 1,2 категории
2335 | КТП-56 10/0,4кВ ф.1001 ПС 110/35/10кВ Марицкая | Севский РЭС | Брянская область | Севский район с.Марицкий Хутор | 10/0,4 | 0.025 | 0.0183 | 0.0073776 | центр питания закрыт для потребителей 1,2 категории
2336 | КТП-57 10/0,4кВ ф.1001 ПС 110/35/10кВ Марицкая | Севский РЭС | Брянская область | Севский район с.Марицкий Хутор | 10/0,4 | 0.063 | 0.0382 | 0.025938 | центр питания закрыт для потребителей 1,2 категории
2337 | КТП-150 10/0,4кВ ф.1001 ПС 110/35/10кВ Марицкая | Севский РЭС | Брянская область | Севский район с.Марицкий Хутор | 10/0,4 | 0.04 | 0.028 | 0.012992 | центр питания закрыт для потребителей 1,2 категории
2338 | КТП-61 10/0,4кВ ф.1002 ПС 110/35/10кВ Марицкая | Севский РЭС | Брянская область | Севский район п.Сосница | 10/0,4 | 0.03 | 0.0265 | 0.00464 | центр питания закрыт для потребителей 1,2 категории
2339 | КТП-250 10/0,4кВ ф.1002 ПС 110/35/10кВ Марицкая | Севский РЭС | Брянская область | Севский район д.Ивачево | 10/0,4 | 0.04 | 0.022 | 0.01856 | центр питания закрыт для потребителей 1,2 категории
2340 | КТП-160 10/0,4кВ ф.1004 ПС 110/35/10кВ Марицкая | Севский РЭС | Брянская область | Севский район г.Севск | 10/0,4 | 0.16 | 0.085 | 0.077024 | центр питания закрыт для потребителей 1,2 категории
2341 | КТП-316 10/0,4кВ ф.1007 ПС 110/35/10кВ Марицкая | Севский РЭС | Брянская область | Севский район г.Севск | 10/0,4 | 0.4 | 0.221 | 0.18467 | центр питания закрыт для потребителей 1,2 категории
2342 | КТП-315 10/0,4кВ ф.1007 ПС 110/35/10кВ Марицкая | Севский РЭС | Брянская область | Севский район г.Севск | 10/0,4 | 0.63 | 0.4165 | 0.22736 | центр питания закрыт для потребителей 1,2 категории
2343 | КТП-143 10/0,4кВ ф.1007 ПС 110/35/10кВ Марицкая | Севский РЭС | Брянская область | Севский район с.Княгино | 10/0,4 | 0.1 | 0.048 | 0.052896 | центр питания закрыт для потребителей 1,2 категории
2344 | КТП-169 10/0,4кВ ф.1007 ПС 110/35/10кВ Марицкая | Севский РЭС | Брянская область | Севский район с.Княгино | 10/0,4 | 0.25 | 0.1335 | 0.11971 | центр питания закрыт для потребителей 1,2 категории
2345 | КТП-35 10/0,4кВ ф.1007 ПС 110/35/10кВ Марицкая | Севский РЭС | Брянская область | Севский район с.Княгино | 10/0,4 | 0.16 | 0.071 | 0.090016 | центр питания закрыт для потребителей 1,2 категории
2346 | КТП-36 10/0,4кВ ф.1007 ПС 110/35/10кВ Марицкая | Севский РЭС | Брянская область | Севский район с.Княгино | 10/0,4 | 0.16 | 0.106 | 0.057536 | центр питания закрыт для потребителей 1,2 категории
2347 | КТП-236 10/0,4кВ ф.1007 ПС 110/35/10кВ Марицкая | Севский РЭС | Брянская область | Севский район с.Княгино | 10/0,4 | 0.16 | 0.095 | 0.067744 | центр питания закрыт для потребителей 1,2 категории
2348 | КТП-37 10/0,4кВ ф.1007 ПС 110/35/10кВ Марицкая | Севский РЭС | Брянская область | Севский район с.Княгино | 10/0,4 | 0.1 | 0.071 | 0.031552 | центр питания закрыт для потребителей 1,2 категории
2349 | КТП-246 10/0,4кВ ф.1007 ПС 110/35/10кВ Марицкая | Севский РЭС | Брянская область | Севский район с.Княгино | 10/0,4 | 0.25 | 0.1755 | 0.080736 | центр питания закрыт для потребителей 1,2 категории
2350 | КТП-47 10/0,4кВ ф.1007 ПС 110/35/10кВ Марицкая | Севский РЭС | Брянская область | Севский район с.Борисово | 10/0,4 | 0.1 | 0.054 | 0.047328 | центр питания закрыт для потребителей 1,2 категории
2351 | КТП-218 10/0,4кВ ф.1007 ПС 110/35/10кВ Марицкая | Севский РЭС | Брянская область | Севский район с.Добрунь | 10/0,4 | 0.06 | 0.043 | 0.01856 | центр питания закрыт для потребителей 1,2 категории
2352 | КТП-235 10/0,4кВ ф.1007 ПС 110/35/10кВ Марицкая | Севский РЭС | Брянская область | Севский район с.Добрунь | 10/0,4 | 0.06 | 0.033 | 0.02784 | центр питания закрыт для потребителей 1,2 категории
2353 | КТП-186 10/0,4кВ ф.1007 ПС 110/35/10кВ Марицкая | Севский РЭС | Брянская область | Севский район д.Атракинь | 10/0,4 | 0.063 | 0.0372 | 0.026866 | центр питания закрыт для потребителей 1,2 категории
2354 | КТП-214 10/0,4кВ ф.1007 ПС 110/35/10кВ Марицкая | Севский РЭС | Брянская область | Севский район д.Атракинь | 10/0,4 | 0.06 | 0.044 | 0.017632 | центр питания закрыт для потребителей 1,2 категории
2355 | КТП-5 10/0,4кВ ф.1007 ПС 110/35/10кВ Марицкая | Севский РЭС | Брянская область | Севский район д.Атракинь | 10/0,4 | 0.16 | 0.063 | 0.09744 | центр питания закрыт для потребителей 1,2 категории
2356 | КТП-51 10/0,4кВ ф.1007 ПС 110/35/10кВ Марицкая | Севский РЭС | Брянская область | Севский район д.Атракинь | 10/0,4 | 0.04 | 0.034 | 0.007424 | центр питания закрыт для потребителей 1,2 категории
2357 | КТП-53 10/0,4кВ ф.1007 ПС 110/35/10кВ Марицкая | Севский РЭС | Брянская область | Севский район д.Атракинь | 10/0,4 | 0.06 | 0.036 | 0.025056 | центр питания закрыт для потребителей 1,2 категории
2358 | КТП-31 10/0,4кВ ф.1007 ПС 110/35/10кВ Марицкая | Севский РЭС | Брянская область | Севский район с.Заулье | 10/0,4 | 0.1 | 0.059 | 0.042688 | центр питания закрыт для потребителей 1,2 категории
2359 | КТП-32 10/0,4кВ ф.1007 ПС 110/35/10кВ Марицкая | Севский РЭС | Брянская область | Севский район с.Заулье | 10/0,4 | 0.1 | 0.07 | 0.03248 | центр питания закрыт для потребителей 1,2 категории
2360 | КТП-296 10/0,4кВ ф.1008 ПС 110/35/10кВ Марицкая | Севский РЭС | Брянская область | Севский район с.Первомайское | 10/0,4 | 0.16 | 0.096 | 0.066816 | центр питания закрыт для потребителей 1,2 категории
2361 | КТП-58 10/0,4кВ ф.1009 ПС 110/35/10кВ Марицкая | Севский РЭС | Брянская область | Севский район с.Буковище | 10/0,4 | 0.03 | 0.0135 | 0.016704 | центр питания закрыт для потребителей 1,2 категории
2362 | КТП-41 10/0,4кВ ф.1009 ПС 110/35/10кВ Марицкая | Севский РЭС | Брянская область | Севский район с.Борисово | 10/0,4 | 0.04 | 0.028 | 0.012992 | центр питания закрыт для потребителей 1,2 категории
2363 | КТП-223 10/0,4кВ ф.1009 ПС 110/35/10кВ Марицкая | Севский РЭС | Брянская область | Севский район с.Бересток | 10/0,4 | 0.25 | 0.1355 | 0.11786 | центр питания закрыт для потребителей 1,2 категории
2364 | КТП-77 10/0,4кВ ф.1009 ПС 110/35/10кВ Марицкая | Севский РЭС | Брянская область | Севский район с.Бересток | 10/0,4 | 0.1 | 0.073 | 0.029696 | центр питания закрыт для потребителей 1,2 категории
2365 | КТП-23 10/0,4кВ ф.1009 ПС 110/35/10кВ Марицкая | Севский РЭС | Брянская область | Севский район с.Бересток | 10/0,4 | 0.25 | 0.1275 | 0.12528 | центр питания закрыт для потребителей 1,2 категории
2366 | КТП-79 10/0,4кВ ф.1009 ПС 110/35/10кВ Марицкая | Севский РЭС | Брянская область | Севский район с.Бересток | 10/0,4 | 0.1 | 0.046 | 0.054752 | центр питания закрыт для потребителей 1,2 категории
2367 | КТП-43 10/0,4кВ ф.1009 ПС 110/35/10кВ Марицкая | Севский РЭС | Брянская область | Севский район с.Бересток | 10/0,4 | 0.16 | 0.105 | 0.058464 | центр питания закрыт для потребителей 1,2 категории
2368 | КТП-128 10/0,4кВ ф.1009 ПС 110/35/10кВ Марицкая | Севский РЭС | Брянская область | Севский район с.Бересток | 10/0,4 | 0.063 | 0.0412 | 0.023154 | центр питания закрыт для потребителей 1,2 категории
2369 | КТП-42 10/0,4кВ ф.1009 ПС 110/35/10кВ Марицкая | Севский РЭС | Брянская область | Севский район с.Пушкино | 10/0,4 | 0.06 | 0.03 | 0.030624 | центр питания закрыт для потребителей 1,2 категории
2370 | КТП-44 10/0,4кВ ф.1009 ПС 110/35/10кВ Марицкая | Севский РЭС | Брянская область | Севский район с.Пушкино | 10/0,4 | 0.063 | 0.0492 | 0.01573 | центр питания закрыт для потребителей 1,2 категории
2371 | КТП-285 10/0,4кВ ф.1009 ПС 110/35/10кВ Марицкая | Севский РЭС | Брянская область | Севский район с.Пушкино | 10/0,4 | 0.25 | 0.1495 | 0.10486 | центр питания закрыт для потребителей 1,2 категории
2372 | КТП-247 10/0,4кВ ф.1009 ПС 110/35/10кВ Марицкая | Севский РЭС | Брянская область | Севский район с.Пушкино | 10/0,4 | 0.25 | 0.1485 | 0.10579 | центр питания закрыт для потребителей 1,2 категории
2373 | КТП-248 10/0,4кВ ф.1009 ПС 110/35/10кВ Марицкая | Севский РЭС | Брянская область | Севский район с.Пушкино | 10/0,4 | 0.05 | 0.0445 | 0.007424 | центр питания закрыт для потребителей 1,2 категории
2374 | КТП-45 10/0,4кВ ф.1009 ПС 110/35/10кВ Марицкая | Севский РЭС | Брянская область | Севский район с.Пушкино | 10/0,4 | 0.16 | 0.08 | 0.081664 | центр питания закрыт для потребителей 1,2 категории
2375 | КТП-115 10/0,4кВ ф.1003 ПС 35/10кВ Светово | Севский РЭС | Брянская область | Севский район с.Саранчино | 10/0,4 | 0.063 | 0.0412 | 0.023154 | центр питания закрыт для потребителей 1,2 категории
2376 | КТП-116 10/0,4кВ ф.1003 ПС 35/10кВ Светово | Севский РЭС | Брянская область | Севский район с.Саранчино | 10/0,4 | 0.1 | 0.05 | 0.05104 | центр питания закрыт для потребителей 1,2 категории
2377 | КТП-110 10/0,4кВ ф.1003 ПС 35/10кВ Светово | Севский РЭС | Брянская область | Севский район с.Подывотье | 10/0,4 | 0.16 | 0.127 | 0.038048 | центр питания закрыт для потребителей 1,2 категории
2378 | КТП-255 10/0,4кВ ф.1003 ПС 35/10кВ Светово | Севский РЭС | Брянская область | Севский район с.Подывотье | 10/0,4 | 0.16 | 0.075 | 0.086304 | центр питания закрыт для потребителей 1,2 категории
2379 | КТП-109 10/0,4кВ ф.1003 ПС 35/10кВ Светово | Севский РЭС | Брянская область | Севский район с.Подывотье | 10/0,4 | 0.1 | 0.056 | 0.045472 | центр питания закрыт для потребителей 1,2 категории
2380 | ЗТП-155 10/0,4кВ ф.1003 ПС 35/10кВ Светово | Севский РЭС | Брянская область | Севский район с.Подывотье | 10/0,4 | 0.25 | 0.1245 | 0.12806 | центр питания закрыт для потребителей 1,2 категории
2381 | КТП-161 10/0,4кВ ф.1003 ПС 35/10кВ Светово | Севский РЭС | Брянская область | Севский район с.Подывотье | 10/0,4 | 0.1 | 0.079 | 0.024128 | центр питания закрыт для потребителей 1,2 категории
2382 | КТП-94 10/0,4кВ ф.1003 ПС 35/10кВ Светово | Севский РЭС | Брянская область | Севский район с.Подывотье | 10/0,4 | 0.063 | 0.0342 | 0.02965 | центр питания закрыт для потребителей 1,2 категории
2383 | КТП-252 10/0,4кВ ф.1003 ПС 35/10кВ Светово | Севский РЭС | Брянская область | Севский район с.Подывотье | 10/0,4 | 0.04 | 0.032 | 0.00928 | центр питания закрыт для потребителей 1,2 категории
2384 | КТП-192 10/0,4кВ ф.1003 ПС 35/10кВ Светово | Севский РЭС | Брянская область | Севский район с.Подывотье | 10/0,4 | 0.1 | 0.077 | 0.025984 | центр питания закрыт для потребителей 1,2 категории
2385 | КТП-286 10/0,4кВ ф.1003 ПС 35/10кВ Светово | Севский РЭС | Брянская область | Севский район с.Подывотье | 10/0,4 | 0.063 | 0.0432 | 0.021298 | центр питания закрыт для потребителей 1,2 категории
2386 | КТП-172 10/0,4кВ ф.1004 ПС 35/10кВ Светово | Севский РЭС | Брянская область | Севский район д.Грудская | 10/0,4 | 0.06 | 0.03 | 0.030624 | центр питания закрыт для потребителей 1,2 категории
2387 | КТП-69 10/0,4кВ ф.1004 ПС 35/10кВ Светово | Севский РЭС | Брянская область | Севский район д.Орлия Слободка | 10/0,4 | 0.01 | 0.0034 | 0.0065888 | центр питания закрыт для потребителей 1,2 категории
2388 | КТП-46 10/0,4кВ ф.1004 ПС 35/10кВ Светово | Севский РЭС | Брянская область | Севский район д.Орлия | 10/0,4 | 0.01 | 0.0035 | 0.006496 | центр питания закрыт для потребителей 1,2 категории
2389 | КТП-52 10/0,4кВ ф.1005 ПС 35/10кВ Светово | Севский РЭС | Брянская область | Севский район с.Победа | 10/0,4 | 0.06 | 0.036 | 0.025056 | центр питания закрыт для потребителей 1,2 категории
2390 | КТП-249 10/0,4кВ ф.1005 ПС 35/10кВ Светово | Севский РЭС | Брянская область | Севский район с.Первомайское | 10/0,4 | 0.04 | 0.034 | 0.007424 | центр питания закрыт для потребителей 1,2 категории
2391 | КТП-66 10/0,4кВ ф.1005 ПС 35/10кВ Светово | Севский РЭС | Брянская область | Севский район с.Первомайское | 10/0,4 | 0.1 | 0.045 | 0.05568 | центр питания закрыт для потребителей 1,2 категории
2392 | КТП-67 10/0,4кВ ф.1005 ПС 35/10кВ Светово | Севский РЭС | Брянская область | Севский район с.Первомайское | 10/0,4 | 0.16 | 0.094 | 0.068672 | центр питания закрыт для потребителей 1,2 категории
2393 | КТП-194 10/0,4кВ ф.1005 ПС 35/10кВ Светово | Севский РЭС | Брянская область | Севский район с.Первомайское | 10/0,4 | 0.06 | 0.031 | 0.029696 | центр питания закрыт для потребителей 1,2 категории
2394 | КТП-182 10/0,4кВ ф.1005 ПС 35/10кВ Светово | Севский РЭС | Брянская область | Севский район с.Первомайское | 10/0,4 | 0.1 | 0.047 | 0.053824 | центр питания закрыт для потребителей 1,2 категории
2395 | КТП-283 10/0,4кВ ф.1005 ПС 35/10кВ Светово | Севский РЭС | Брянская область | Севский район с.Первомайское | 10/0,4 | 0.063 | 0.0222 | 0.040786 | центр питания закрыт для потребителей 1,2 категории
2396 | КТП-91 10/0,4кВ ф.1005 ПС 35/10кВ Светово | Севский РЭС | Брянская область | Севский район с.Первомайское | 10/0,4 | 0.063 | 0.0312 | 0.032434 | центр питания закрыт для потребителей 1,2 категории
2397 | КТП-65 10/0,4кВ ф.1005 ПС 35/10кВ Светово | Севский РЭС | Брянская область | Севский район д.Ивачево | 10/0,4 | 0.063 | 0.0322 | 0.031506 | центр питания закрыт для потребителей 1,2 категории
2398 | КТП-213 10/0,4кВ ф.1006 ПС 35/10кВ Светово | Севский РЭС | Брянская область | Севский район д.Подлесные Новоселки | 10/0,4 | 0.16 | 0.066 | 0.094656 | центр питания закрыт для потребителей 1,2 категории
2399 | КТП-233 10/0,4кВ ф.1006 ПС 35/10кВ Светово | Севский РЭС | Брянская область | Севский район д.Подлесные Новоселки | 10/0,4 | 0.1 | 0.058 | 0.043616 | центр питания закрыт для потребителей 1,2 категории
2400 | КТП-238 10/0,4кВ ф.1006 ПС 35/10кВ Светово | Севский РЭС | Брянская область | Севский район д.Подлесные Новоселки | 10/0,4 | 0.1 | 0.05 | 0.05104 | центр питания закрыт для потребителей 1,2 категории
2401 | КТП-117 10/0,4кВ ф.1006 ПС 35/10кВ Светово | Севский РЭС | Брянская область | Севский район д.Подлесные Новоселки | 10/0,4 | 0.063 | 0.0232 | 0.039858 | центр питания закрыт для потребителей 1,2 категории
2402 | КТП-234 10/0,4кВ ф.1006 ПС 35/10кВ Светово | Севский РЭС | Брянская область | Севский район д.Подлесные Новоселки | 10/0,4 | 0.06 | 0.039 | 0.022272 | центр питания закрыт для потребителей 1,2 категории
2403 | КТП-183 10/0,4кВ ф.1001 ПС 35/10кВ Севская | Севский РЭС | Брянская область | Севский район с.Шведчики | 10/0,4 | 0.25 | 0.1015 | 0.14941 | центр питания закрыт для потребителей 1,2 категории
2404 | КТП-244 10/0,4кВ ф.1002 ПС 35/10кВ Севская | Севский РЭС | Брянская область | Севский район с.Стрелецкая Слобода | 10/0,4 | 0.063 | 0.0562 | 0.0092336 | центр питания закрыт для потребителей 1,2 категории
2405 | КТП-34 10/0,4кВ ф.1002 ПС 35/10кВ Севская | Севский РЭС | Брянская область | Севский район п.Покровский | 10/0,4 | 0.063 | 0.0372 | 0.026866 | центр питания закрыт для потребителей 1,2 категории
2406 | КТП-237 10/0,4кВ ф.1002 ПС 35/10кВ Севская | Севский РЭС | Брянская область | Севский район с.Княгинино | 10/0,4 | 0.04 | 0.023 | 0.017632 | центр питания закрыт для потребителей 1,2 категории
2407 | КТП-159 10/0,4кВ ф.1002 ПС 35/10кВ Севская | Севский РЭС | Брянская область | Севский район с.Чемпыж | 10/0,4 | 0.25 | 0.1245 | 0.12806 | центр питания закрыт для потребителей 1,2 категории
2408 | КТП-38 10/0,4кВ ф.1002 ПС 35/10кВ Севская | Севский РЭС | Брянская область | Севский район с.Чемпыж | 10/0,4 | 0.1 | 0.048 | 0.052896 | центр питания закрыт для потребителей 1,2 категории
2409 | КТП-208 10/0,4кВ ф.1002 ПС 35/10кВ Севская | Севский РЭС | Брянская область | Севский район с.Чемпыж | 10/0,4 | 0.06 | 0.043 | 0.01856 | центр питания закрыт для потребителей 1,2 категории
2410 | КТП-232 10/0,4кВ ф.1002 ПС 35/10кВ Севская | Севский РЭС | Брянская область | Севский район с.Чемпыж | 10/0,4 | 0.063 | 0.0372 | 0.026866 | центр питания закрыт для потребителей 1,2 категории
2411 | КТП-40 10/0,4кВ ф.1002 ПС 35/10кВ Севская | Севский РЭС | Брянская область | Севский район х.Зеленин | 10/0,4 | 0.025 | 0.0163 | 0.0092336 | центр питания закрыт для потребителей 1,2 категории
2412 | КТП-33 10/0,4кВ ф.1003 ПС 35/10кВ Севская | Севский РЭС | Брянская область | Севский район с.Стрелецкая Слобода | 10/0,4 | 0.063 | 0.0362 | 0.027794 | центр питания закрыт для потребителей 1,2 категории
2413 | КТП-6 10/0,4кВ ф.1003 ПС 35/10кВ Севская | Севский РЭС | Брянская область | Севский район с.Стрелецкая Слобода | 10/0,4 | 0.063 | 0.0402 | 0.024082 | центр питания закрыт для потребителей 1,2 категории
2414 | КТП-168 10/0,4кВ ф.1006 ПС 35/10кВ Севская | Севский РЭС | Брянская область | Севский район п.Надежда | 10/0,4 | 0.004 | 0.0022 | 0.001856 | центр питания закрыт для потребителей 1,2 категории
2415 | КТП-71 10/0,4кВ ф.1006 ПС 35/10кВ Севская | Севский РЭС | Брянская область | Севский район п.Надежда | 10/0,4 | 0.063 | 0.0412 | 0.023154 | центр питания закрыт для потребителей 1,2 категории
2416 | КТП-173 10/0,4кВ ф.1006 ПС 35/10кВ Севская | Севский РЭС | Брянская область | Севский район д.Кривцово | 10/0,4 | 0.06 | 0.041 | 0.020416 | центр питания закрыт для потребителей 1,2 категории
2417 | КТП-14 10/0,4кВ ф.1006 ПС 35/10кВ Севская | Севский РЭС | Брянская область | Севский район д.Кривцово | 10/0,4 | 0.1 | 0.056 | 0.045472 | центр питания закрыт для потребителей 1,2 категории
2418 | КТП-262 10/0,4кВ ф.1006 ПС 35/10кВ Севская | Севский РЭС | Брянская область | Севский район д.Кривцово | 10/0,4 | 0.16 | 0.102 | 0.061248 | центр питания закрыт для потребителей 1,2 категории
2419 | КТП-15 10/0,4кВ ф.1006 ПС 35/10кВ Севская | Севский РЭС | Брянская область | Севский район с.Залипаево | 10/0,4 | 0.01 | 0.0037 | 0.0063104 | центр питания закрыт для потребителей 1,2 категории
2420 | КТП-16 10/0,4кВ ф.1006 ПС 35/10кВ Севская | Севский РЭС | Брянская область | Севский район с.Юшино | 10/0,4 | 0.03 | 0.0235 | 0.007424 | центр питания закрыт для потребителей 1,2 категории
2421 | КТП-13 10/0,4кВ ф.1006 ПС 35/10кВ Севская | Севский РЭС | Брянская область | Севский район д.Семеновка | 10/0,4 | 0.03 | 0.0245 | 0.006496 | центр питания закрыт для потребителей 1,2 категории
2422 | КТП-253 10/0,4кВ ф.1006 ПС 35/10кВ Севская | Севский РЭС | Брянская область | Севский район д.Кривцово | 10/0,4 | 0.1 | 0.051 | 0.050112 | центр питания закрыт для потребителей 1,2 категории
2423 | КТП-12 10/0,4кВ ф.1006 ПС 35/10кВ Севская | Севский РЭС | Брянская область | Севский район п.Рожденственский | 10/0,4 | 0.04 | 0.023 | 0.017632 | центр питания закрыт для потребителей 1,2 категории
2424 | КТП-198 10/0,4кВ ф.1007 ПС 35/10кВ Севская | Севский РЭС | Брянская область | Севский район с.Юрасов Хутор | 10/0,4 | 0.063 | 0.0482 | 0.016658 | центр питания закрыт для потребителей 1,2 категории
2425 | КТП-72 10/0,4кВ ф.1007 ПС 35/10кВ Севская | Севский РЭС | Брянская область | Севский район с.Юрасов Хутор | 10/0,4 | 0.06 | 0.046 | 0.015776 | центр питания закрыт для потребителей 1,2 категории
2426 | КТП-73 10/0,4кВ ф.1007 ПС 35/10кВ Севская | Севский РЭС | Брянская область | Севский район с.Юрасов Хутор | 10/0,4 | 0.063 | 0.0402 | 0.024082 | центр питания закрыт для потребителей 1,2 категории
2427 | КТП-28 10/0,4кВ ф.1007 ПС 35/10кВ Севская | Севский РЭС | Брянская область | Севский район с.Юрасов Хутор | 10/0,4 | 0.1 | 0.064 | 0.038048 | центр питания закрыт для потребителей 1,2 категории
2428 | КТП-9 10/0,4кВ ф.1008 ПС 35/10кВ Севская | Севский РЭС | Брянская область | Севский район с.Новоямское | 10/0,4 | 0.06 | 0.041 | 0.020416 | центр питания закрыт для потребителей 1,2 категории
2429 | КТП-217 10/0,4кВ ф.1008 ПС 35/10кВ Севская | Севский РЭС | Брянская область | Севский район с.Новоямское | 10/0,4 | 0.04 | 0.019 | 0.021344 | центр питания закрыт для потребителей 1,2 категории
2430 | КТП-184 10/0,4кВ ф.1008 ПС 35/10кВ Севская | Севский РЭС | Брянская область | Севский район с.Шведчики | 10/0,4 | 0.16 | 0.114 | 0.050112 | центр питания закрыт для потребителей 1,2 категории
2431 | КТП-254 10/0,4кВ ф.1008 ПС 35/10кВ Севская | Севский РЭС | Брянская область | Севский район с.Шведчики | 10/0,4 | 0.16 | 0.12 | 0.044544 | центр питания закрыт для потребителей 1,2 категории
2432 | КТП-17 10/0,4кВ ф.1008 ПС 35/10кВ Севская | Севский РЭС | Брянская область | Севский район с.Шведчики | 10/0,4 | 0.25 | 0.1045 | 0.14662 | центр питания закрыт для потребителей 1,2 категории
2433 | КТП-154 10/0,4кВ ф.1008 ПС 35/10кВ Севская | Севский РЭС | Брянская область | Севский район с.Шведчики | 10/0,4 | 0.25 | 0.1245 | 0.12806 | центр питания закрыт для потребителей 1,2 категории
2434 | КТП-166 10/0,4кВ ф.1008 ПС 35/10кВ Севская | Севский РЭС | Брянская область | Севский район с.Шведчики | 10/0,4 | 0.063 | 0.0512 | 0.013874 | центр питания закрыт для потребителей 1,2 категории
2435 | КТП-25 10/0,4кВ ф.1008 ПС 35/10кВ Севская | Севский РЭС | Брянская область | Севский район с.Шведчики | 10/0,4 | 0.1 | 0.075 | 0.02784 | центр питания закрыт для потребителей 1,2 категории
2436 | КТП-29 10/0,4кВ ф.1008 ПС 35/10кВ Севская | Севский РЭС | Брянская область | Севский район д.Лепешкино | 10/0,4 | 0.04 | 0.026 | 0.014848 | центр питания закрыт для потребителей 1,2 категории
2437 | КТП-22 10/0,4кВ ф.1008 ПС 35/10кВ Севская | Севский РЭС | Брянская область | Севский район с.Голышкино | 10/0,4 | 0.16 | 0.113 | 0.05104 | центр питания закрыт для потребителей 1,2 категории
2438 | КТП-200 10/0,4кВ ф.1008 ПС 35/10кВ Севская | Севский РЭС | Брянская область | Севский район с.Голышкино | 10/0,4 | 0.063 | 0.0442 | 0.02037 | центр питания закрыт для потребителей 1,2 категории
2439 | КТП-242 10/0,4кВ ф.1008 ПС 35/10кВ Севская | Севский РЭС | Брянская область | Севский район с.Голышкино | 10/0,4 | 0.63 | 0.4345 | 0.21066 | центр питания закрыт для потребителей 1,2 категории
2440 | КТП-21 10/0,4кВ ф.1008 ПС 35/10кВ Севская | Севский РЭС | Брянская область | Севский район с.Голышкино | 10/0,4 | 0.16 | 0.075 | 0.086304 | центр питания закрыт для потребителей 1,2 категории
2441 | КТП-241 10/0,4кВ ф.1008 ПС 35/10кВ Севская | Севский РЭС | Брянская область | Севский район с.Голышкино | 10/0,4 | 0.1 | 0.043 | 0.057536 | центр питания закрыт для потребителей 1,2 категории
2442 | КТП-199 10/0,4кВ ф.1008 ПС 35/10кВ Севская | Севский РЭС | Брянская область | Севский район с.Голышкино | 10/0,4 | 0.16 | 0.086 | 0.076096 | центр питания закрыт для потребителей 1,2 категории
2443 | КТП-174 10/0,4кВ ф.1008 ПС 35/10кВ Севская | Севский РЭС | Брянская область | Севский район с.Голышкино | 10/0,4 | 0.16 | 0.117 | 0.047328 | центр питания закрыт для потребителей 1,2 категории
2444 | КТП-267 10/0,4кВ ф.1011 ПС 35/10кВ Севская | Севский РЭС | Брянская область | Севский район п.Заречный | 10/0,4 | 0.025 | 0.0183 | 0.0073776 | центр питания закрыт для потребителей 1,2 категории
2445 | КТП-266 10/0,4кВ ф.1011 ПС 35/10кВ Севская | Севский РЭС | Брянская область | Севский район п.Заречный | 10/0,4 | 0.16 | 0.125 | 0.039904 | центр питания закрыт для потребителей 1,2 категории
2446 | КТП-281 10/0,4кВ ф.1011 ПС 35/10кВ Севская | Севский РЭС | Брянская область | Севский район п.Заречный | 10/0,4 | 0.063 | 0.0522 | 0.012946 | центр питания закрыт для потребителей 1,2 категории
2447 | ЗТП-264 10/0,4кВ ф.1011 ПС 35/10кВ Севская | Севский РЭС | Брянская область | Севский район п.Заречный | 10/0,4 | 0.4 | 0.197 | 0.20694 | центр питания закрыт для потребителей 1,2 категории
2448 | КТП-230 10/0,4кВ ф.1011 ПС 35/10кВ Севская | Севский РЭС | Брянская область | Севский район с.Новоямское | 10/0,4 | 0.063 | 0.0362 | 0.027794 | центр питания закрыт для потребителей 1,2 категории
2449 | КТП-212 10/0,4кВ ф.1011 ПС 35/10кВ Севская | Севский РЭС | Брянская область | Севский район с.Новоямское | 10/0,4 | 0.063 | 0.0502 | 0.014802 | центр питания закрыт для потребителей 1,2 категории
2450 | КТП-259 10/0,4кВ ф.1011 ПС 35/10кВ Севская | Севский РЭС | Брянская область | Севский район с.Новоямское | 10/0,4 | 0.1 | 0.085 | 0.01856 | центр питания закрыт для потребителей 1,2 категории
2451 | КТП-10 10/0,4кВ ф.1011 ПС 35/10кВ Севская | Севский РЭС | Брянская область | Севский район с.Новоямское | 10/0,4 | 0.025 | 0.0203 | 0.0055216 | центр питания закрыт для потребителей 1,2 категории
2452 | КТП-181 10/0,4кВ ф.1011 ПС 35/10кВ Севская | Севский РЭС | Брянская область | Севский район с.Новоямское | 10/0,4 | 0.1 | 0.043 | 0.057536 | центр питания закрыт для потребителей 1,2 категории
2453 | КТП-215 10/0,4кВ ф.1011 ПС 35/10кВ Севская | Севский РЭС | Брянская область | Севский район с.Новоямское | 10/0,4 | 0.06 | 0.045 | 0.016704 | центр питания закрыт для потребителей 1,2 категории
2454 | КТП-211 10/0,4кВ ф.1011 ПС 35/10кВ Севская | Севский РЭС | Брянская область | Севский район с.Новоямское | 10/0,4 | 0.063 | 0.0352 | 0.028722 | центр питания закрыт для потребителей 1,2 категории
2455 | КТП-11 10/0,4кВ ф.1011 ПС 35/10кВ Севская | Севский РЭС | Брянская область | Севский район с.Новоямское | 10/0,4 | 0.063 | 0.0472 | 0.017586 | центр питания закрыт для потребителей 1,2 категории
2456 | КТП-101 10/0,4кВ ф.1001 ПС 35/10кВ Хвощевская | Севский РЭС | Брянская область | Севский район д.Воскресеновка | 10/0,4 | 0.063 | 0.0382 | 0.025938 | центр питания закрыт для потребителей 1,2 категории
2457 | КТП-99 10/0,4кВ ф.1001 ПС 35/10кВ Хвощевская | Севский РЭС | Брянская область | Севский район п.Слепухин | 10/0,4 | 0.03 | 0.0225 | 0.008352 | центр питания закрыт для потребителей 1,2 категории
2458 | КТП-146 10/0,4кВ ф.1001 ПС 35/10кВ Хвощевская | Севский РЭС | Брянская область | Севский район с.Поздняшовка | 10/0,4 | 0.1 | 0.06 | 0.04176 | центр питания закрыт для потребителей 1,2 категории
2459 | КТП-225 10/0,4кВ ф.1001 ПС 35/10кВ Хвощевская | Севский РЭС | Брянская область | Севский район с.Поздняшовка | 10/0,4 | 0.1 | 0.067 | 0.035264 | центр питания закрыт для потребителей 1,2 категории
2460 | КТП-102 10/0,4кВ ф.1001 ПС 35/10кВ Хвощевская | Севский РЭС | Брянская область | Севский район с.Поздняшовка | 10/0,4 | 0.16 | 0.085 | 0.077024 | центр питания закрыт для потребителей 1,2 категории
2461 | КТП-226 10/0,4кВ ф.1001 ПС 35/10кВ Хвощевская | Севский РЭС | Брянская область | Севский район п.Марковский | 10/0,4 | 0.06 | 0.029 | 0.031552 | центр питания закрыт для потребителей 1,2 категории
2462 | КТП-103 10/0,4кВ ф.1001 ПС 35/10кВ Хвощевская | Севский РЭС | Брянская область | Севский район п.Марковский | 10/0,4 | 0.16 | 0.102 | 0.061248 | центр питания закрыт для потребителей 1,2 категории
2463 | КТП-104 10/0,4кВ ф.1001 ПС 35/10кВ Хвощевская | Севский РЭС | Брянская область | Севский район д.Курганки | 10/0,4 | 0.04 | 0.028 | 0.012992 | центр питания закрыт для потребителей 1,2 категории
2464 | КТП-106 10/0,4кВ ф.1001 ПС 35/10кВ Хвощевская | Севский РЭС | Брянская область | Севский район с.Витичь | 10/0,4 | 0.04 | 0.016 | 0.024128 | центр питания закрыт для потребителей 1,2 категории
2465 | КТП-30 10/0,4кВ ф.1001 ПС 35/10кВ Хвощевская | Севский РЭС | Брянская область | Севский район п.Рабочий | 10/0,4 | 0.1 | 0.062 | 0.039904 | центр питания закрыт для потребителей 1,2 категории
2466 | КТП-228 10/0,4кВ ф.1001 ПС 35/10кВ Хвощевская | Севский РЭС | Брянская область | Севский район пос.Хинельский | 10/0,4 | 0.063 | 0.0372 | 0.026866 | центр питания закрыт для потребителей 1,2 категории
2467 | КТП-196 10/0,4кВ ф.1001 ПС 35/10кВ Хвощевская | Севский РЭС | Брянская область | Севский район с.Хинель | 10/0,4 | 0.063 | 0.0502 | 0.014802 | центр питания закрыт для потребителей 1,2 категории
2468 | КТП-260 10/0,4кВ ф.1003 ПС 35/10кВ Хвощевская | Севский РЭС | Брянская область | Севский район с.Хвощевка | 10/0,4 | 0.063 | 0.0242 | 0.03893 | центр питания закрыт для потребителей 1,2 категории
2469 | КТП-123 10/0,4кВ ф.1004 ПС 35/10кВ Хвощевская | Севский РЭС | Брянская область | Севский район с.Хвощевка | 10/0,4 | 0.1 | 0.053 | 0.048256 | центр питания закрыт для потребителей 1,2 категории
2470 | КТП-185 10/0,4кВ ф.1004 ПС 35/10кВ Хвощевская | Севский РЭС | Брянская область | Севский район п.Рабочий | 10/0,4 | 0.16 | 0.106 | 0.057536 | центр питания закрыт для потребителей 1,2 категории
2471 | КТП-282 10/0,4кВ ф.1004 ПС 35/10кВ Хвощевская | Севский РЭС | Брянская область | Севский район с.Хинель | 10/0,4 | 0.16 | 0.093 | 0.0696 | центр питания закрыт для потребителей 1,2 категории
2472 | КТП-108 10/0,4кВ ф.1004 ПС 35/10кВ Хвощевская | Севский РЭС | Брянская область | Севский район с.Хинель | 10/0,4 | 0.1 | 0.069 | 0.033408 | центр питания закрыт для потребителей 1,2 категории
2473 | КТП-278 10/0,4кВ ф.1004 ПС 35/10кВ Хвощевская | Севский РЭС | Брянская область | Севский район с.Хинель | 10/0,4 | 0.063 | 0.0442 | 0.02037 | центр питания закрыт для потребителей 1,2 категории
2474 | КТП-126 10/0,4кВ ф.1005 ПС 35/10кВ Хвощевская | Севский РЭС | Брянская область | Севский район с.Лемяшовка | 10/0,4 | 0.16 | 0.08 | 0.081664 | центр питания закрыт для потребителей 1,2 категории
2475 | КТП-125 10/0,4кВ ф.1005 ПС 35/10кВ Хвощевская | Севский РЭС | Брянская область | Севский район с.Лемяшовка | 10/0,4 | 0.1 | 0.068 | 0.034336 | центр питания закрыт для потребителей 1,2 категории
2476 | КТП-210 10/0,4кВ ф.1005 ПС 35/10кВ Хвощевская | Севский РЭС | Брянская область | Севский район с.Лемяшовка | 10/0,4 | 0.1 | 0.044 | 0.056608 | центр питания закрыт для потребителей 1,2 категории
2477 | КТП-7 10/0,4кВ ф.1005 ПС 35/10кВ Хвощевская | Севский РЭС | Брянская область | Севский район с.Лемяшовка | 10/0,4 | 0.25 | 0.1735 | 0.082592 | центр питания закрыт для потребителей 1,2 категории
2478 | ЗТП-270 10/0,4кВ ф.1005 ПС 35/10кВ Хвощевская | Севский РЭС | Брянская область | Севский район с.Лемяшовка | 10/0,4 | 0.25 | 0.1625 | 0.0928 | центр питания закрыт для потребителей 1,2 категории
2479 | ЦРП-222 10/0,4кВ ф.1006 ПС 35/10кВ Хвощевская | Севский РЭС | Брянская область | Севский район с.Лемяшовка | 10/0,4 | 0.1 | 0.069 | 0.033408 | центр питания закрыт для потребителей 1,2 категории
2480 | КТП-127 10/0,4кВ ф.1006 ПС 35/10кВ Хвощевская | Севский РЭС | Брянская область | Севский район с.Лемяшовка | 10/0,4 | 0.063 | 0.0462 | 0.018514 | центр питания закрыт для потребителей 1,2 категории
2481 | КТП-162 10/0,4кВ ф.1006 ПС 35/10кВ Хвощевская | Севский РЭС | Брянская область | Севский район с.Лемяшовка | 10/0,4 | 0.06 | 0.034 | 0.026912 | центр питания закрыт для потребителей 1,2 категории
2482 | КТП-187 10/0,4кВ ф.1006 ПС 35/10кВ Хвощевская | Севский РЭС | Брянская область | Севский район с.Никислица | 10/0,4 | 0.1 | 0.073 | 0.029696 | центр питания закрыт для потребителей 1,2 категории
2483 | КТП-171 10/0,4кВ ф.1007 ПС 35/10кВ Хвощевская | Севский РЭС | Брянская область | Севский район п.Ясное Солнце | 10/0,4 | 0.063 | 0.0412 | 0.023154 | центр питания закрыт для потребителей 1,2 категории
2484 | КТП-193 10/0,4кВ ф.1007 ПС 35/10кВ Хвощевская | Севский РЭС | Брянская область | Севский район п.Александровский | 10/0,4 | 0.025 | 0.0093 | 0.01573 | центр питания закрыт для потребителей 1,2 категории
2485 | КТП-138 10/0,4кВ ф.1007 ПС 35/10кВ Хвощевская | Севский РЭС | Брянская область | Севский район п.Хинельский | 10/0,4 | 0.01 | 0.0075 | 0.002784 | центр питания закрыт для потребителей 1,2 категории
2486 | КТП-135 10/0,4кВ ф.1007 ПС 35/10кВ Хвощевская | Севский РЭС | Брянская область | Севский район п.Хинельский | 10/0,4 | 0.18 | 0.126 | 0.058464 | центр питания закрыт для потребителей 1,2 категории
2487 | КТП-276 10/0,4кВ ф.1007 ПС 35/10кВ Хвощевская | Севский РЭС | Брянская область | Севский район с.Троебортное | 10/0,4 | 0.25 | 0.1505 | 0.10394 | центр питания закрыт для потребителей 1,2 категории
2488 | КТП-136 10/0,4кВ ф.1007 ПС 35/10кВ Хвощевская | Севский РЭС | Брянская область | Севский район с.Троебортное | 10/0,4 | 0.16 | 0.095 | 0.067744 | центр питания закрыт для потребителей 1,2 категории
2489 | КТП-191 10/0,4кВ ф.1007 ПС 35/10кВ Хвощевская | Севский РЭС | Брянская область | Севский район с.Троебортное | 10/0,4 | 0.1 | 0.074 | 0.028768 | центр питания закрыт для потребителей 1,2 категории
2490 | КТП-130 10/0,4кВ ф.1008 ПС 35/10кВ Хвощевская | Севский РЭС | Брянская область | Севский район с.Круглая Поляна | 10/0,4 | 0.1 | 0.054 | 0.047328 | центр питания закрыт для потребителей 1,2 категории
2491 | КТП-140 10/0,4кВ ф.1008 ПС 35/10кВ Хвощевская | Севский РЭС | Брянская область | Севский район п.Заря | 10/0,4 | 0.03 | 0.0215 | 0.00928 | центр питания закрыт для потребителей 1,2 категории
2492 | КТП-134 10/0,4кВ ф.1008 ПС 35/10кВ Хвощевская | Севский РЭС | Брянская область | Севский район с.Никислица | 10/0,4 | 0.063 | 0.0452 | 0.019442 | центр питания закрыт для потребителей 1,2 категории
2493 | КТП-133 10/0,4кВ ф.1008 ПС 35/10кВ Хвощевская | Севский РЭС | Брянская область | Севский район с.Никислица | 10/0,4 | 0.063 | 0.0402 | 0.024082 | центр питания закрыт для потребителей 1,2 категории
2494 | КТП-158 10/0,4кВ ф.1008 ПС 35/10кВ Хвощевская | Севский РЭС | Брянская область | Севский район с.Никислица | 10/0,4 | 0.06 | 0.032 | 0.028768 | центр питания закрыт для потребителей 1,2 категории
2495 | КТП 335 6/0,4кВ ф.608 ПС 110/6кВ Западная | Клинцовский РЭС | Брянская область | Клинцовский район п. Первое Мая | 6/0,4 | 0.025 | 0.0143 | 0.01109 | центр питания закрыт для потребителей 1,2 категории
2496 | ЗТП 371 6/0,4кВ ф.608 ПС 110/6кВ Западная | Клинцовский РЭС | Брянская область | Клинцовский район п. Первое Мая | 6/0,4 | 0.2 | 0.149 | 0.056608 | центр питания закрыт для потребителей 1,2 категории
2497 | ЗТП 158 6/0,4кВ ф.608 ПС 110/6кВ Западная | Клинцовский РЭС | Брянская область | Клинцовский район п. Первое Мая | 6/0,4 | 0.16 | 0.077 | 0.084448 | центр питания закрыт для потребителей 1,2 категории
2498 | ЗТП 322 6/0,4кВ ф.608 ПС 110/6кВ Западная | Клинцовский РЭС | Брянская область | Клинцовский район п. Первое Мая | 6/0,4 | 0.063 | 0.0252 | 0.038002 | центр питания закрыт для потребителей 1,2 категории
2499 | КТП 174 6/0,4кВ ф.608 ПС 110/6кВ Западная | Клинцовский РЭС | Брянская область | Клинцовский район п. Первое Мая | 6/0,4 | 0.1 | 0.076 | 0.026912 | центр питания закрыт для потребителей 1,2 категории
2500 | ЗТП 348 6/0,4кВ ф.613 ПС 110/6кВ Западная | Клинцовский РЭС | Брянская область | Клинцовский район г. Клинцы | 6/0,4 | 1.26 | 0.4375 | 0.20787
2501 | КТП 176 6/0,4кВ ф.617 ПС 110/6кВ Западная | Клинцовский РЭС | Брянская область | Клинцовский район с. Ольховка | 6/0,4 | 0.1 | 0.05 | 0.05104 | центр питания закрыт для потребителей 1,2 категории
2502 | КТП 179 6/0,4кВ ф.617 ПС 110/6кВ Западная | Клинцовский РЭС | Брянская область | Клинцовский район с. Ольховка | 6/0,4 | 0.04 | 0.031 | 0.010208 | центр питания закрыт для потребителей 1,2 категории
2503 | КТП 184 6/0,4кВ ф.617 ПС 110/6кВ Западная | Клинцовский РЭС | Брянская область | Клинцовский район с. Ольховка | 6/0,4 | 0.1 | 0.047 | 0.053824 | центр питания закрыт для потребителей 1,2 категории
2504 | КТП 185 6/0,4кВ ф.617 ПС 110/6кВ Западная | Клинцовский РЭС | Брянская область | Клинцовский район с. Ольховка | 6/0,4 | 0.1 | 0.052 | 0.049184 | центр питания закрыт для потребителей 1,2 категории
2505 | КТП 186 6/0,4кВ ф.617 ПС 110/6кВ Западная | Клинцовский РЭС | Брянская область | Клинцовский район с. Ольховка | 6/0,4 | 0.1 | 0.062 | 0.039904 | центр питания закрыт для потребителей 1,2 категории
2506 | ЗТП 354 6/0,4кВ ф.617 ПС 110/6кВ Западная | Клинцовский РЭС | Брянская область | Клинцовский район с. Ольховка | 6/0,4 | 0.06 | 0.029 | 0.031552 | центр питания закрыт для потребителей 1,2 категории
2507 | КТП 188 6/0,4кВ ф.617 ПС 110/6кВ Западная | Клинцовский РЭС | Брянская область | Клинцовский район с. Воловка | 6/0,4 | 0.06 | 0.052 | 0.010208 | центр питания закрыт для потребителей 1,2 категории
2508 | КТП 181 6/0,4кВ ф.617 ПС 110/6кВ Западная | Клинцовский РЭС | Брянская область | Клинцовский район д. Тулуковщина | 6/0,4 | 0.1 | 0.079 | 0.024128 | центр питания закрыт для потребителей 1,2 категории
2509 | КТП 183 6/0,4кВ ф.617 ПС 110/6кВ Западная | Клинцовский РЭС | Брянская область | Клинцовский район д. Тулуковщина | 6/0,4 | 0.1 | 0.057 | 0.044544 | центр питания закрыт для потребителей 1,2 категории
2510 | КТП 182 6/0,4кВ ф.617 ПС 110/6кВ Западная | Клинцовский РЭС | Брянская область | Клинцовский район п. Турнев | 6/0,4 | 0.004 | 0.0022 | 0.001856 | центр питания закрыт для потребителей 1,2 категории
2511 | КТП 330 10/0,4кВ ф.101 ПС 110/10кВ Залинейная | Клинцовский РЭС | Брянская область | Клинцовский район с. Смотрова Буда | 10/0,4 | 0.16 | 0.084 | 0.077952 | центр питания закрыт для потребителей 1,2 категории
2512 | КТП 245 10/0,4кВ ф.101 ПС 110/10кВ Залинейная | Клинцовский РЭС | Брянская область | Клинцовский район с. Смотрова Буда | 10/0,4 | 0.1 | 0.047 | 0.053824 | центр питания закрыт для потребителей 1,2 категории
2513 | КТП 266 10/0,4кВ ф.101 ПС 110/10кВ Залинейная | Клинцовский РЭС | Брянская область | Клинцовский район с. Смотрова Буда | 10/0,4 | 0.1 | 0.08 | 0.0232 | центр питания закрыт для потребителей 1,2 категории
2514 | КТП 267 10/0,4кВ ф.101 ПС 110/10кВ Залинейная | Клинцовский РЭС | Брянская область | Клинцовский район с. Смотрова Буда | 10/0,4 | 0.25 | 0.1375 | 0.116 | центр питания закрыт для потребителей 1,2 категории
2515 | КТП 284 10/0,4кВ ф.101 ПС 110/10кВ Залинейная | Клинцовский РЭС | Брянская область | Клинцовский район п. Плауновка | 10/0,4 | 0.1 | 0.074 | 0.028768 | центр питания закрыт для потребителей 1,2 категории
2516 | КТП 268 10/0,4кВ ф.104 ПС 110/10кВ Залинейная | Клинцовский РЭС | Брянская область | Клинцовский район г.Клинцы | 10/0,4 | 0.1 | 0.043 | 0.057536 | центр питания закрыт для потребителей 1,2 категории
2517 | КТП 200 10/0,4кВ ф.104 ПС 110/10кВ Залинейная | Клинцовский РЭС | Брянская область | Клинцовский район р.п. Ардонь | 10/0,4 | 0.16 | 0.127 | 0.038048 | центр питания закрыт для потребителей 1,2 категории
2518 | ЗТП 206 10/0,4кВ ф.104 ПС 110/10кВ Залинейная | Клинцовский РЭС | Брянская область | Клинцовский район р.п. Ардонь | 10/0,4 | 0.16 | 0.086 | 0.076096 | центр питания закрыт для потребителей 1,2 категории
2519 | КТП 201 10/0,4кВ ф.104 ПС 110/10кВ Залинейная | Клинцовский РЭС | Брянская область | Клинцовский район р.п. Ардонь | 10/0,4 | 0.1 | 0.067 | 0.035264 | центр питания закрыт для потребителей 1,2 категории
2520 | КТП 377 10/0,4кВ ф.104 ПС 110/10кВ Залинейная | Клинцовский РЭС | Брянская область | Клинцовский район с. Мартьяновка | 10/0,4 | 0.25 | 0.1975 | 0.06032 | центр питания закрыт для потребителей 1,2 категории
2521 | КТП 198 10/0,4кВ ф.104 ПС 110/10кВ Залинейная | Клинцовский РЭС | Брянская область | Клинцовский район п. Корневка | 10/0,4 | 0.1 | 0.047 | 0.053824 | центр питания закрыт для потребителей 1,2 категории
2522 | КТП 203 10/0,4кВ ф.104 ПС 110/10кВ Залинейная | Клинцовский РЭС | Брянская область | Клинцовский район р.п. Ардонь | 10/0,4 | 0.1 | 0.066 | 0.036192 | центр питания закрыт для потребителей 1,2 категории
2523 | КТП 283 10/0,4кВ ф.104 ПС 110/10кВ Залинейная | Клинцовский РЭС | Брянская область | Клинцовский район р.п. Ардонь | 10/0,4 | 0.063 | 0.0382 | 0.025938 | центр питания закрыт для потребителей 1,2 категории
2524 | КТП 210 10/0,4кВ ф.104 ПС 110/10кВ Залинейная | Клинцовский РЭС | Брянская область | Клинцовский район р.п. Ардонь | 10/0,4 | 0.1 | 0.053 | 0.048256 | центр питания закрыт для потребителей 1,2 категории
2525 | КТП 92 10/0,4кВ ф.104 ПС 110/10кВ Залинейная | Клинцовский РЭС | Брянская область | Клинцовский район р.п. Ардонь | 10/0,4 | 0.1 | 0.072 | 0.030624 | центр питания закрыт для потребителей 1,2 категории
2526 | КТП 197 10/0,4кВ ф.104 ПС 110/10кВ Залинейная | Клинцовский РЭС | Брянская область | Клинцовский район р.п. Ардонь | 10/0,4 | 0.16 | 0.082 | 0.079808 | центр питания закрыт для потребителей 1,2 категории
2527 | КТПП 159 10/0,4кВ ф.107 ПС 110/10кВ Залинейная | Клинцовский РЭС | Брянская область | Клинцовский район д. Рудня-Голубовка | 10/0,4 | 0.025 | 0.0123 | 0.012946 | центр питания закрыт для потребителей 1,2 категории
2528 | КТП 161 10/0,4кВ ф.107 ПС 110/10кВ Залинейная | Клинцовский РЭС | Брянская область | Клинцовский район п. Красная Туросна | 10/0,4 | 0.02 | 0.012 | 0.008352 | центр питания закрыт для потребителей 1,2 категории
2529 | КТП 162 10/0,4кВ ф.107 ПС 110/10кВ Залинейная | Клинцовский РЭС | Брянская область | Клинцовский район п. Красный Мост | 10/0,4 | 0.025 | 0.0193 | 0.0064496 | центр питания закрыт для потребителей 1,2 категории
2530 | КТП 160 10/0,4кВ ф.107 ПС 110/10кВ Залинейная | Клинцовский РЭС | Брянская область | Клинцовский район п. Станилов | 10/0,4 | 0.01 | 0.0075 | 0.002784 | центр питания закрыт для потребителей 1,2 категории
2531 | КТП 157 10/0,4кВ ф.107 ПС 110/10кВ Залинейная | Клинцовский РЭС | Брянская область | Клинцовский район д. Рудня-Голубовка | 10/0,4 | 0.1 | 0.053 | 0.048256 | центр питания закрыт для потребителей 1,2 категории
2532 | КТП 168 10/0,4кВ ф.107 ПС 110/10кВ Залинейная | Клинцовский РЭС | Брянская область | Клинцовский район д. Теремошка | 10/0,4 | 0.063 | 0.0452 | 0.019442 | центр питания закрыт для потребителей 1,2 категории
2533 | КТП 167 10/0,4кВ ф.107 ПС 110/10кВ Залинейная | Клинцовский РЭС | Брянская область | Клинцовский район п.Вольница | 10/0,4 | 0.00125 | 0.0013 | 1.16e-05 | центр питания закрыт для потребителей 1,2 категории
2534 | КТП 364 10/0,4кВ ф.107 ПС 110/10кВ Залинейная | Клинцовский РЭС | Брянская область | Клинцовский район с. Гастенка | 10/0,4 | 0.025 | 0.0163 | 0.0092336 | центр питания закрыт для потребителей 1,2 категории
2535 | КТП 169 10/0,4кВ ф.107 ПС 110/10кВ Залинейная | Клинцовский РЭС | Брянская область | Клинцовский район с. Гастенка | 10/0,4 | 0.1 | 0.073 | 0.029696 | центр питания закрыт для потребителей 1,2 категории
2536 | КТП 327 10/0,4кВ ф.109 ПС 110/10кВ Залинейная | Клинцовский РЭС | Брянская область | Клинцовский район с. Коржовка-Голубовка | 10/0,4 | 0.1 | 0.061 | 0.040832 | центр питания закрыт для потребителей 1,2 категории
2537 | КТП 306 10/0,4кВ ф.109 ПС 110/10кВ Залинейная | Клинцовский РЭС | Брянская область | Клинцовский район п. Сурецкий Муравей | 10/0,4 | 0.1 | 0.065 | 0.03712 | центр питания закрыт для потребителей 1,2 категории
2538 | КТП 314 10/0,4кВ ф.109 ПС 110/10кВ Залинейная | Клинцовский РЭС | Брянская область | Клинцовский район п. Зароманье | 10/0,4 | 0.1 | 0.053 | 0.048256 | центр питания закрыт для потребителей 1,2 категории
2539 | КТП 324 10/0,4кВ ф.109 ПС 110/10кВ Залинейная | Клинцовский РЭС | Брянская область | Клинцовский район п. Зароманье | 10/0,4 | 0.03 | 0.0215 | 0.00928 | центр питания закрыт для потребителей 1,2 категории
2540 | ЗТП 361 10/0,4кВ ф.109 ПС 110/10кВ Залинейная | Клинцовский РЭС | Брянская область | Клинцовский район с. Коржовка-Голубовка | 10/0,4 | 0.25 | 0.1865 | 0.070528 | центр питания закрыт для потребителей 1,2 категории
2541 | КТП 223 10/0,4кВ ф.109 ПС 110/10кВ Залинейная | Клинцовский РЭС | Брянская область | Клинцовский район п. Заря | 10/0,4 | 0.04 | 0.024 | 0.016704 | центр питания закрыт для потребителей 1,2 категории
2542 | КТП 224 10/0,4кВ ф.109 ПС 110/10кВ Залинейная | Клинцовский РЭС | Брянская область | Клинцовский район п. Сухопаровка | 10/0,4 | 0.04 | 0.02 | 0.020416 | центр питания закрыт для потребителей 1,2 категории
2543 | КТП 350 10/0,4кВ ф.109 ПС 110/10кВ Залинейная | Клинцовский РЭС | Брянская область | Клинцовский район п. Красный Строитель | 10/0,4 | 0.25 | 0.1885 | 0.068672 | центр питания закрыт для потребителей 1,2 категории
2544 | КТП 315 10/0,4кВ ф.109 ПС 110/10кВ Залинейная | Клинцовский РЭС | Брянская область | Клинцовский район п. Мизиричи | 10/0,4 | 0.16 | 0.123 | 0.04176 | центр питания закрыт для потребителей 1,2 категории
2545 | КТП 368 10/0,4кВ ф.109 ПС 110/10кВ Залинейная | Клинцовский РЭС | Брянская область | Клинцовский район п. Лукьяновка | 10/0,4 | 0.025 | 0.0223 | 0.0036656 | центр питания закрыт для потребителей 1,2 категории
2546 | КТП 236 10/0,4кВ ф.109 ПС 110/10кВ Залинейная | Клинцовский РЭС | Брянская область | Клинцовский район с. Коржовка-Голубовка | 10/0,4 | 0.16 | 0.082 | 0.079808 | центр питания закрыт для потребителей 1,2 категории
2547 | КТП 225 10/0,4кВ ф.109 ПС 110/10кВ Залинейная | Клинцовский РЭС | Брянская область | Клинцовский район с. Коржовка-Голубовка | 10/0,4 | 0.1 | 0.082 | 0.021344 | центр питания закрыт для потребителей 1,2 категории
2548 | КТП 235 10/0,4кВ ф.109 ПС 110/10кВ Залинейная | Клинцовский РЭС | Брянская область | Клинцовский район с. Коржовка-Голубовка | 10/0,4 | 0.06 | 0.039 | 0.022272 | центр питания закрыт для потребителей 1,2 категории
2549 | КТП 222 10/0,4кВ ф.109 ПС 110/10кВ Залинейная | Клинцовский РЭС | Брянская область | Клинцовский район с. Коржовка-Голубовка | 10/0,4 | 0.1 | 0.055 | 0.0464 | центр питания закрыт для потребителей 1,2 категории
2550 | ЗТП 231 10/0,4кВ ф.109 ПС 110/10кВ Залинейная | Клинцовский РЭС | Брянская область | Клинцовский район с. Коржовка-Голубовка | 10/0,4 | 0.16 | 0.08 | 0.081664 | центр питания закрыт для потребителей 1,2 категории
2551 | КТП 226 10/0,4кВ ф.109 ПС 110/10кВ Залинейная | Клинцовский РЭС | Брянская область | Клинцовский район с. Коржовка-Голубовка | 10/0,4 | 0.16 | 0.076 | 0.085376 | центр питания закрыт для потребителей 1,2 категории
2552 | КТП 228 10/0,4кВ ф.109 ПС 110/10кВ Залинейная | Клинцовский РЭС | Брянская область | Клинцовский район с. Коржовка-Голубовка | 10/0,4 | 0.1 | 0.074 | 0.028768 | центр питания закрыт для потребителей 1,2 категории
2553 | КТП 195 10/0,4кВ ф.119 ПС 110/10кВ Залинейная | Клинцовский РЭС | Брянская область | Клинцовский район п. Евлановка | 10/0,4 | 0.06 | 0.041 | 0.020416 | центр питания закрыт для потребителей 1,2 категории
2554 | КТП 199 10/0,4кВ ф.119 ПС 110/10кВ Залинейная | Клинцовский РЭС | Брянская область | Клинцовский район д. Якубовка | 10/0,4 | 0.06 | 0.038 | 0.0232 | центр питания закрыт для потребителей 1,2 категории
2555 | КТП 205 10/0,4кВ ф.119 ПС 110/10кВ Залинейная | Клинцовский РЭС | Брянская область | Клинцовский район д. Якубовка | 10/0,4 | 0.1 | 0.084 | 0.019488 | центр питания закрыт для потребителей 1,2 категории
2556 | КТП 373 10/0,4кВ ф.119 ПС 110/10кВ Залинейная | Клинцовский РЭС | Брянская область | Клинцовский район п. Лутинск | 10/0,4 | 0.1 | 0.044 | 0.056608 | центр питания закрыт для потребителей 1,2 категории
2557 | КТП 192 10/0,4кВ ф.119 ПС 110/10кВ Залинейная | Клинцовский РЭС | Брянская область | Клинцовский район с. Мартьяновка | 10/0,4 | 0.16 | 0.097 | 0.065888 | центр питания закрыт для потребителей 1,2 категории
2558 | КТП 382 10/0,4кВ ф.119 ПС 110/10кВ Залинейная | Клинцовский РЭС | Брянская область | Клинцовский район с. Мартьяновка | 10/0,4 | 0.06 | 0.03 | 0.030624 | центр питания закрыт для потребителей 1,2 категории
2559 | КТП 344 10/0,4кВ ф.119 ПС 110/10кВ Залинейная | Клинцовский РЭС | Брянская область | Клинцовский район п. Лутинск | 10/0,4 | 0.063 | 0.0392 | 0.02501 | центр питания закрыт для потребителей 1,2 категории
2560 | ЗТП 202 10/0,4кВ ф.119 ПС 110/10кВ Залинейная | Клинцовский РЭС | Брянская область | Клинцовский район п. Лутинск | 10/0,4 | 0.1 | 0.049 | 0.051968 | центр питания закрыт для потребителей 1,2 категории
2561 | КТП 345 10/0,4кВ ф.119 ПС 110/10кВ Залинейная | Клинцовский РЭС | Брянская область | Клинцовский район п. Окоп | 10/0,4 | 0.025 | 0.0133 | 0.012018 | центр питания закрыт для потребителей 1,2 категории
2562 | КТП 190 10/0,4кВ ф.119 ПС 110/10кВ Залинейная | Клинцовский РЭС | Брянская область | Клинцовский район д. Кабановка | 10/0,4 | 0.06 | 0.05 | 0.012064 | центр питания закрыт для потребителей 1,2 категории
2563 | КТП 189 10/0,4кВ ф.119 ПС 110/10кВ Залинейная | Клинцовский РЭС | Брянская область | Клинцовский район п. Овсеенков | 10/0,4 | 0.1 | 0.073 | 0.029696 | центр питания закрыт для потребителей 1,2 категории
2564 | КТП 207 10/0,4кВ ф.119 ПС 110/10кВ Залинейная | Клинцовский РЭС | Брянская область | Клинцовский район с. Павличи | 10/0,4 | 0.1 | 0.057 | 0.044544 | центр питания закрыт для потребителей 1,2 категории
2565 | ЗТП 331 10/0,4кВ ф.119 ПС 110/10кВ Залинейная | Клинцовский РЭС | Брянская область | Клинцовский район с. Павличи | 10/0,4 | 0.25 | 0.1285 | 0.12435 | центр питания закрыт для потребителей 1,2 категории
2566 | КТП 332 10/0,4кВ ф.119 ПС 110/10кВ Залинейная | Клинцовский РЭС | Брянская область | Клинцовский район с. Павличи | 10/0,4 | 0.25 | 0.1125 | 0.1392 | центр питания закрыт для потребителей 1,2 категории
2567 | КТП 17 10/0,4кВ ф.122 ПС 110/10кВ Залинейная | Клинцовский РЭС | Брянская область | Клинцовский район с. Займище | 10/0,4 | 0.025 | 0.0083 | 0.016658 | центр питания закрыт для потребителей 1,2 категории
2568 | КТП 269 10/0,4кВ ф.122 ПС 110/10кВ Залинейная | Клинцовский РЭС | Брянская область | Клинцовский район п. Ивановщина | 10/0,4 | 0.1 | 0.047 | 0.053824 | центр питания закрыт для потребителей 1,2 категории
2569 | КТП 273 10/0,4кВ ф.122 ПС 110/10кВ Залинейная | Клинцовский РЭС | Брянская область | Клинцовский район с. Туросна | 10/0,4 | 0.25 | 0.1355 | 0.11786 | центр питания закрыт для потребителей 1,2 категории
2570 | КТП 272 10/0,4кВ ф.122 ПС 110/10кВ Залинейная | Клинцовский РЭС | Брянская область | Клинцовский район с. Туросна | 10/0,4 | 0.063 | 0.0512 | 0.013874 | центр питания закрыт для потребителей 1,2 категории
2571 | ЗТП 271 10/0,4кВ ф.122 ПС 110/10кВ Залинейная | Клинцовский РЭС | Брянская область | Клинцовский район с. Туросна | 10/0,4 | 0.1 | 0.069 | 0.033408 | центр питания закрыт для потребителей 1,2 категории
2572 | КТП 270 10/0,4кВ ф.122 ПС 110/10кВ Залинейная | Клинцовский РЭС | Брянская область | Клинцовский район с. Туросна | 10/0,4 | 0.06 | 0.036 | 0.025056 | центр питания закрыт для потребителей 1,2 категории
2573 | КТП 252 10/0,4кВ ф.122 ПС 110/10кВ Залинейная | Клинцовский РЭС | Брянская область | Клинцовский район п. Заречье | 10/0,4 | 0.03 | 0.0135 | 0.016704 | центр питания закрыт для потребителей 1,2 категории
2574 | КТП 253 10/0,4кВ ф.122 ПС 110/10кВ Залинейная | Клинцовский РЭС | Брянская область | Клинцовский район п. Каменуха | 10/0,4 | 0.06 | 0.035 | 0.025984 | центр питания закрыт для потребителей 1,2 категории
2575 | КТП 274 10/0,4кВ ф.130 ПС 110/10кВ Залинейная | Клинцовский РЭС | Брянская область | Клинцовский район п. Токаревщина | 10/0,4 | 0.06 | 0.036 | 0.025056 | центр питания закрыт для потребителей 1,2 категории
2576 | КТП 247 10/0,4кВ ф.130 ПС 110/10кВ Залинейная | Клинцовский РЭС | Брянская область | Клинцовский район п. Калинин (Смотровобудский) | 10/0,4 | 0.1 | 0.04 | 0.06032 | центр питания закрыт для потребителей 1,2 категории
2577 | КТП 246 10/0,4кВ ф.130 ПС 110/10кВ Залинейная | Клинцовский РЭС | Брянская область | Клинцовский район п. Сергеевка | 10/0,4 | 0.025 | 0.0173 | 0.0083056 | центр питания закрыт для потребителей 1,2 категории
2578 | КТП 263 10/0,4кВ ф.130 ПС 110/10кВ Залинейная | Клинцовский РЭС | Брянская область | Клинцовский район п. Калинин (Гулевский) | 10/0,4 | 0.04 | 0.028 | 0.012992 | центр питания закрыт для потребителей 1,2 категории
2579 | КТП 250 10/0,4кВ ф.130 ПС 110/10кВ Залинейная | Клинцовский РЭС | Брянская область | Клинцовский район п. Калинин (Гулевский) | 10/0,4 | 0.1 | 0.086 | 0.017632 | центр питания закрыт для потребителей 1,2 категории
2580 | КТП 254 10/0,4кВ ф.130 ПС 110/10кВ Залинейная | Клинцовский РЭС | Брянская область | Клинцовский район п. Калинин (Гулевский) | 10/0,4 | 0.01 | 0.0035 | 0.006496 | центр питания закрыт для потребителей 1,2 категории
2581 | КТП 127 10/0,4кВ ф.103 ПС 35/10кВ Смолевичи | Клинцовский РЭС | Брянская область | Клинцовский район п. Мельяковка | 10/0,4 | 0.04 | 0.024 | 0.016704 | центр питания закрыт для потребителей 1,2 категории
2582 | КТП 132 10/0,4кВ ф.103 ПС 35/10кВ Смолевичи | Клинцовский РЭС | Брянская область | Клинцовский район с.Смолевичи | 10/0,4 | 0.1 | 0.084 | 0.019488 | центр питания закрыт для потребителей 1,2 категории
2583 | КТП 135 10/0,4кВ ф.103 ПС 35/10кВ Смолевичи | Клинцовский РЭС | Брянская область | Клинцовский район с.Смолевичи | 10/0,4 | 0.1 | 0.048 | 0.052896 | центр питания закрыт для потребителей 1,2 категории
2584 | КТП 133 10/0,4кВ ф.103 ПС 35/10кВ Смолевичи | Клинцовский РЭС | Брянская область | Клинцовский район п. Борки | 10/0,4 | 0.04 | 0.033 | 0.008352 | центр питания закрыт для потребителей 1,2 категории
2585 | КТП 136 10/0,4кВ ф.103 ПС 35/10кВ Смолевичи | Клинцовский РЭС | Брянская область | Клинцовский район с. Смолевичи | 10/0,4 | 0.1 | 0.065 | 0.03712 | центр питания закрыт для потребителей 1,2 категории
2586 | КТП 138 10/0,4кВ ф.103 ПС 35/10кВ Смолевичи | Клинцовский РЭС | Брянская область | Клинцовский район п. Красная Заря | 10/0,4 | 0.02 | 0.012 | 0.008352 | центр питания закрыт для потребителей 1,2 категории
2587 | КТП 139 10/0,4кВ ф.103 ПС 35/10кВ Смолевичи | Клинцовский РЭС | Брянская область | Клинцовский район п. Белая Криница | 10/0,4 | 0.02 | 0.013 | 0.007424 | центр питания закрыт для потребителей 1,2 категории
2588 | КТП 137 10/0,4кВ ф.103 ПС 35/10кВ Смолевичи | Клинцовский РЭС | Брянская область | Клинцовский район с.Смолевичи | 10/0,4 | 0.06 | 0.048 | 0.01392 | центр питания закрыт для потребителей 1,2 категории
2589 | КТП 134 10/0,4кВ ф.103 ПС 35/10кВ Смолевичи | Клинцовский РЭС | Брянская область | Клинцовский район д. Видовка | 10/0,4 | 0.063 | 0.0452 | 0.019442 | центр питания закрыт для потребителей 1,2 категории
2590 | КТП 130 10/0,4кВ ф.103 ПС 35/10кВ Смолевичи | Клинцовский РЭС | Брянская область | Клинцовский район с.Смолевичи | 10/0,4 | 0.06 | 0.035 | 0.025984 | центр питания закрыт для потребителей 1,2 категории
2591 | ЗТП 367 10/0,4кВ ф.103 ПС 35/10кВ Смолевичи | Клинцовский РЭС | Брянская область | Клинцовский район с. Песчанка | 10/0,4 | 0.063 | 0.0512 | 0.013874 | центр питания закрыт для потребителей 1,2 категории
2592 | КТП 277 10/0,4кВ ф.103 ПС 35/10кВ Смолевичи | Клинцовский РЭС | Брянская область | Клинцовский район с. Песчанка | 10/0,4 | 0.1 | 0.065 | 0.03712 | центр питания закрыт для потребителей 1,2 категории
2593 | КТП 279 10/0,4кВ ф.103 ПС 35/10кВ Смолевичи | Клинцовский РЭС | Брянская область | Клинцовский район д. Березовка | 10/0,4 | 0.06 | 0.031 | 0.029696 | центр питания закрыт для потребителей 1,2 категории
2594 | КТП 278 10/0,4кВ ф.103 ПС 35/10кВ Смолевичи | Клинцовский РЭС | Брянская область | Клинцовский район с. Песчанка | 10/0,4 | 0.16 | 0.086 | 0.076096 | центр питания закрыт для потребителей 1,2 категории
2595 | РП-2 10/0,4кВ ф.103 ПС 35/10кВ Смолевичи | Клинцовский РЭС | Брянская область | Клинцовский район с. Песчанка | 10/0,4 | 0.16 | 0.09 | 0.072384 | центр питания закрыт для потребителей 1,2 категории
2596 | КТП 290 10/0,4кВ ф.103 ПС 35/10кВ Смолевичи | Клинцовский РЭС | Брянская область | Клинцовский район с.Песчанка | 10/0,4 | 0.1 | 0.05 | 0.05104 | центр питания закрыт для потребителей 1,2 категории
2597 | КТП 282 10/0,4кВ ф.103 ПС 35/10кВ Смолевичи | Клинцовский РЭС | Брянская область | Клинцовский район д. Суббовичи | 10/0,4 | 0.06 | 0.039 | 0.022272 | центр питания закрыт для потребителей 1,2 категории
2598 | КТП 145 10/0,4кВ ф.106 ПС 35/10кВ Смолевичи | Клинцовский РЭС | Брянская область | Клинцовский район д. Пологовка | 10/0,4 | 0.06 | 0.027 | 0.033408 | центр питания закрыт для потребителей 1,2 категории
2599 | КТП 148 10/0,4кВ ф.106 ПС 35/10кВ Смолевичи | Клинцовский РЭС | Брянская область | Клинцовский район с.Лопатни | 10/0,4 | 0.1 | 0.039 | 0.061248 | центр питания закрыт для потребителей 1,2 категории
2600 | КТП 149 10/0,4кВ ф.106 ПС 35/10кВ Смолевичи | Клинцовский РЭС | Брянская область | Клинцовский район с.Лопатни | 10/0,4 | 0.1 | 0.058 | 0.043616 | центр питания закрыт для потребителей 1,2 категории
2601 | КТП 144 10/0,4кВ ф.106 ПС 35/10кВ Смолевичи | Клинцовский РЭС | Брянская область | Клинцовский район с. Лопатни | 10/0,4 | 0.063 | 0.0252 | 0.038002 | центр питания закрыт для потребителей 1,2 категории
2602 | КТП 150 10/0,4кВ ф.106 ПС 35/10кВ Смолевичи | Клинцовский РЭС | Брянская область | Клинцовский район с. Лопатни | 10/0,4 | 0.1 | 0.069 | 0.033408 | центр питания закрыт для потребителей 1,2 категории
2603 | КТП 141 10/0,4кВ ф.106 ПС 35/10кВ Смолевичи | Клинцовский РЭС | Брянская область | Клинцовский район с.Лопатни | 10/0,4 | 0.04 | 0.02 | 0.020416 | центр питания закрыт для потребителей 1,2 категории
2604 | КТП 70 10/0,4кВ ф.106 ПС 35/10кВ Смолевичи | Клинцовский РЭС | Брянская область | Клинцовский район с.Лопатни | 10/0,4 | 0.25 | 0.1235 | 0.12899 | центр питания закрыт для потребителей 1,2 категории
2605 | КТП 143 10/0,4кВ ф.106 ПС 35/10кВ Смолевичи | Клинцовский РЭС | Брянская область | Клинцовский район с. Лопатни | 10/0,4 | 0.06 | 0.03 | 0.030624 | центр питания закрыт для потребителей 1,2 категории
2606 | КТП 147 10/0,4кВ ф.106 ПС 35/10кВ Смолевичи | Клинцовский РЭС | Брянская область | Клинцовский район с. Лопатни | 10/0,4 | 0.1 | 0.053 | 0.048256 | центр питания закрыт для потребителей 1,2 категории
2607 | КТП 142 10/0,4кВ ф.106 ПС 35/10кВ Смолевичи | Клинцовский РЭС | Брянская область | Клинцовский район п. Маковье | 10/0,4 | 0.025 | 0.0153 | 0.010162 | центр питания закрыт для потребителей 1,2 категории
2608 | КТП 152 10/0,4кВ ф.106 ПС 35/10кВ Смолевичи | Клинцовский РЭС | Брянская область | Клинцовский район п. Заречье | 10/0,4 | 0.04 | 0.032 | 0.00928 | центр питания закрыт для потребителей 1,2 категории
2609 | КТП 366 10/0,4кВ ф.106 ПС 35/10кВ Смолевичи | Клинцовский РЭС | Брянская область | Клинцовский район п. Заречье | 10/0,4 | 0.06 | 0.03 | 0.030624 | центр питания закрыт для потребителей 1,2 категории
2610 | КТП 63 10/0,4кВ ф.106 ПС 35/10кВ Смолевичи | Клинцовский РЭС | Брянская область | Клинцовский район п. Буян | 10/0,4 | 0.03 | 0.0235 | 0.007424 | центр питания закрыт для потребителей 1,2 категории
2611 | КТП 319 10/0,4кВ ф.106 ПС 35/10кВ Смолевичи | Клинцовский РЭС | Брянская область | Клинцовский район с. Гута-Корецкая | 10/0,4 | 0.1 | 0.049 | 0.051968 | центр питания закрыт для потребителей 1,2 категории
2612 | ЗТП 346 10/0,4кВ ф.106 ПС 35/10кВ Смолевичи | Клинцовский РЭС | Брянская область | Клинцовский район с. Гута-Корецкая | 10/0,4 | 0.06 | 0.042 | 0.019488 | центр питания закрыт для потребителей 1,2 категории
2613 | КТП 292 10/0,4кВ ф.106 ПС 35/10кВ Смолевичи | Клинцовский РЭС | Брянская область | Клинцовский район п. Лядовка | 10/0,4 | 0.02 | 0.011 | 0.00928 | центр питания закрыт для потребителей 1,2 категории
2614 | ЗТП 294 10/0,4кВ ф.106 ПС 35/10кВ Смолевичи | Клинцовский РЭС | Брянская область | Клинцовский район с. Гута-Корецкая | 10/0,4 | 0.16 | 0.112 | 0.051968 | центр питания закрыт для потребителей 1,2 категории
2615 | КТП 7 10/0,4кВ ф.106 ПС 35/10кВ Смолевичи | Клинцовский РЭС | Брянская область | Клинцовский район с. Гута-Корецкая | 10/0,4 | 0.1 | 0.07 | 0.03248 | центр питания закрыт для потребителей 1,2 категории
2616 | КТП 308 10/0,4кВ ф.106 ПС 35/10кВ Смолевичи | Клинцовский РЭС | Брянская область | Клинцовский район д. Унеча | 10/0,4 | 0.06 | 0.044 | 0.017632 | центр питания закрыт для потребителей 1,2 категории
2617 | КТП 304 10/0,4кВ ф.106 ПС 35/10кВ Смолевичи | Клинцовский РЭС | Брянская область | Клинцовский район д. Унеча | 10/0,4 | 0.1 | 0.063 | 0.038976 | центр питания закрыт для потребителей 1,2 категории
2618 | КТП 305 10/0,4кВ ф.106 ПС 35/10кВ Смолевичи | Клинцовский РЭС | Брянская область | Клинцовский район д. Унеча | 10/0,4 | 0.1 | 0.076 | 0.026912 | центр питания закрыт для потребителей 1,2 категории
2619 | КТП 297 10/0,4кВ ф.106 ПС 35/10кВ Смолевичи | Клинцовский РЭС | Брянская область | Клинцовский район п. Рассвет | 10/0,4 | 0.04 | 0.032 | 0.00928 | центр питания закрыт для потребителей 1,2 категории
2620 | КТП 146 10/0,4кВ ф.106 ПС 35/10кВ Смолевичи | Клинцовский РЭС | Брянская область | Клинцовский район с.Лопанти | 10/0,4 | 0.1 | 0.062 | 0.039904 | центр питания закрыт для потребителей 1,2 категории
2621 | ЗТП 156 10/0,4кВ ф.108 ПС 35/10кВ Смолевичи | Клинцовский РЭС | Брянская область | Клинцовский район п. Чемерна | 10/0,4 | 0.41 | 0.08 | 0.081664
2622 | ЗТП 337 10/0,4кВ ф.108 ПС 35/10кВ Смолевичи | Клинцовский РЭС | Брянская область | Клинцовский район п. Чемерна | 10/0,4 | 0.5 | 0.1645 | 0.090944
2623 | КТП 340 10/0,4кВ ф.108 ПС 35/10кВ Смолевичи | Клинцовский РЭС | Брянская область | Клинцовский район п. Чемерна | 10/0,4 | 0.1 | 0.052 | 0.049184 | центр питания закрыт для потребителей 1,2 категории
2624 | КТП 8 10/0,4кВ ф.108 ПС 35/10кВ Смолевичи | Клинцовский РЭС | Брянская область | Клинцовский район п. Чемерна | 10/0,4 | 0.04 | 0.035 | 0.006496 | центр питания закрыт для потребителей 1,2 категории
2625 | КТП 311 6/0,4кВ ф.601 ПС 35/10/6кВ Ущерпье | Клинцовский РЭС | Брянская область | Клинцовский район п.Красная Криница | 6/0,4 | 0.004 | 0.0032 | 0.000928 | центр питания закрыт для потребителей 1,2 категории
2626 | КТП 83 6/0,4кВ ф.601 ПС 35/10/6кВ Ущерпье | Клинцовский РЭС | Брянская область | Клинцовский район с.Речица | 6/0,4 | 0.01 | 0.0033 | 0.0066816 | центр питания закрыт для потребителей 1,2 категории
2627 | КТП 84 6/0,4кВ ф.601 ПС 35/10/6кВ Ущерпье | Клинцовский РЭС | Брянская область | Клинцовский район д.Писаревка | 6/0,4 | 0.06 | 0.036 | 0.025056 | центр питания закрыт для потребителей 1,2 категории
2628 | ЗТП 87 6/0,4кВ ф.602 ПС 35/10/6кВ Ущерпье | Клинцовский РЭС | Брянская область | Клинцовский район с. Ущерпье | 6/0,4 | 0.16 | 0.071 | 0.090016 | центр питания закрыт для потребителей 1,2 категории
2629 | КТП 90 6/0,4кВ ф.602 ПС 35/10/6кВ Ущерпье | Клинцовский РЭС | Брянская область | Клинцовский район с. Ущерпье | 6/0,4 | 0.1 | 0.07 | 0.03248 | центр питания закрыт для потребителей 1,2 категории
2630 | КТП 88 6/0,4кВ ф.602 ПС 35/10/6кВ Ущерпье | Клинцовский РЭС | Брянская область | Клинцовский район с. Ущерпье | 6/0,4 | 0.1 | 0.08 | 0.0232 | центр питания закрыт для потребителей 1,2 категории
2631 | КТП 91 6/0,4кВ ф.602 ПС 35/10/6кВ Ущерпье | Клинцовский РЭС | Брянская область | Клинцовский район с. Ущерпье | 6/0,4 | 0.025 | 0.0183 | 0.0073776 | центр питания закрыт для потребителей 1,2 категории
2632 | КТП 93 6/0,4кВ ф.602 ПС 35/10/6кВ Ущерпье | Клинцовский РЭС | Брянская область | Клинцовский район п. Борозенщина | 6/0,4 | 0.00125 | 0.0013 | 1.16e-05 | центр питания закрыт для потребителей 1,2 категории
2633 | КТП 99 6/0,4кВ ф.603 ПС 35/10/6кВ Ущерпье | Клинцовский РЭС | Брянская область | Клинцовский район с. Ущерпье | 6/0,4 | 0.25 | 0.1765 | 0.079808 | центр питания закрыт для потребителей 1,2 категории
2634 | ЗТП 96 6/0,4кВ ф.603 ПС 35/10/6кВ Ущерпье | Клинцовский РЭС | Брянская область | Клинцовский район с. Ущерпье | 6/0,4 | 0.25 | 0.1155 | 0.13642 | центр питания закрыт для потребителей 1,2 категории
2635 | ЗТП 100 6/0,4кВ ф.603 ПС 35/10/6кВ Ущерпье | Клинцовский РЭС | Брянская область | Клинцовский район с. Ущерпье | 6/0,4 | 0.18 | 0.089 | 0.0928 | центр питания закрыт для потребителей 1,2 категории
2636 | КТП 113 6/0,4кВ ф.603 ПС 35/10/6кВ Ущерпье | Клинцовский РЭС | Брянская область | Клинцовский район п. Колпины | 6/0,4 | 0.01 | 0.0085 | 0.001856 | центр питания закрыт для потребителей 1,2 категории
2637 | КТП 114 6/0,4кВ ф.603 ПС 35/10/6кВ Ущерпье | Клинцовский РЭС | Брянская область | Клинцовский район п. Кипень-Ущерпский | 6/0,4 | 0.04 | 0.023 | 0.017632 | центр питания закрыт для потребителей 1,2 категории
2638 | КТП 109 6/0,4кВ ф.603 ПС 35/10/6кВ Ущерпье | Клинцовский РЭС | Брянская область | Клинцовский район п. Новый Мир | 6/0,4 | 0.01 | 0.0055 | 0.00464 | центр питания закрыт для потребителей 1,2 категории
2639 | КТП 116 6/0,4кВ ф.603 ПС 35/10/6кВ Ущерпье | Клинцовский РЭС | Брянская область | Клинцовский район д. Лесновка | 6/0,4 | 0.05 | 0.0205 | 0.029696 | центр питания закрыт для потребителей 1,2 категории
2640 | КТП 108 6/0,4кВ ф.603 ПС 35/10/6кВ Ущерпье | Клинцовский РЭС | Брянская область | Клинцовский район п. Красный Луч | 6/0,4 | 0.00125 | 0.00043 | 0.00081896 | центр питания закрыт для потребителей 1,2 категории
2641 | КТП 98 6/0,4кВ ф.603 ПС 35/10/6кВ Ущерпье | Клинцовский РЭС | Брянская область | Клинцовский район д. Кузнец | 6/0,4 | 0.01 | 0.0065 | 0.003712 | центр питания закрыт для потребителей 1,2 категории
2642 | КТП 101 6/0,4кВ ф.603 ПС 35/10/6кВ Ущерпье | Клинцовский РЭС | Брянская область | Клинцовский район с. Рожны | 6/0,4 | 0.063 | 0.0442 | 0.02037 | центр питания закрыт для потребителей 1,2 категории
2643 | КТП 106 6/0,4кВ ф.603 ПС 35/10/6кВ Ущерпье | Клинцовский РЭС | Брянская область | Клинцовский район с. Рожны | 6/0,4 | 0.1 | 0.041 | 0.059392 | центр питания закрыт для потребителей 1,2 категории
2644 | КТП 104 6/0,4кВ ф.603 ПС 35/10/6кВ Ущерпье | Клинцовский РЭС | Брянская область | Клинцовский район с. Рожны | 6/0,4 | 0.1 | 0.057 | 0.044544 | центр питания закрыт для потребителей 1,2 категории
2645 | КТП 105 6/0,4кВ ф.603 ПС 35/10/6кВ Ущерпье | Клинцовский РЭС | Брянская область | Клинцовский район с. Рожны | 6/0,4 | 0.06 | 0.024 | 0.036192 | центр питания закрыт для потребителей 1,2 категории
2646 | КТП 102 6/0,4кВ ф.603 ПС 35/10/6кВ Ущерпье | Клинцовский РЭС | Брянская область | Клинцовский район с. Рожны | 6/0,4 | 0.1 | 0.08 | 0.0232 | центр питания закрыт для потребителей 1,2 категории
2647 | КТП 118 10/0,4кВ ф.107 ПС 35/10/6кВ Ущерпье | Клинцовский РЭС | Брянская область | Клинцовский район д. Веприн | 10/0,4 | 0.063 | 0.0422 | 0.022226 | центр питания закрыт для потребителей 1,2 категории
2648 | КТП 120 10/0,4кВ ф.107 ПС 35/10/6кВ Ущерпье | Клинцовский РЭС | Брянская область | Клинцовский район д. Веприн | 10/0,4 | 0.06 | 0.03 | 0.030624 | центр питания закрыт для потребителей 1,2 категории
2649 | КТП 5 10/0,4кВ ф.101 ПС 35/10кВ Киваи | Клинцовский РЭС | Брянская область | Клинцовский район с. Кневичи | 10/0,4 | 0.1 | 0.061 | 0.040832 | центр питания закрыт для потребителей 1,2 категории
2650 | КТП 4 10/0,4кВ ф.101 ПС 35/10кВ Киваи | Клинцовский РЭС | Брянская область | Клинцовский район п. Каменев | 10/0,4 | 0.04 | 0.027 | 0.01392 | центр питания закрыт для потребителей 1,2 категории
2651 | КТП 244 10/0,4кВ ф.101 ПС 35/10кВ Киваи | Клинцовский РЭС | Брянская область | Клинцовский район с. Смотрова Буда | 10/0,4 | 0.1 | 0.072 | 0.030624 | центр питания закрыт для потребителей 1,2 категории
2652 | КТП 258 10/0,4кВ ф.101 ПС 35/10кВ Киваи | Клинцовский РЭС | Брянская область | Клинцовский район с. Смотрова Буда | 10/0,4 | 0.1 | 0.052 | 0.049184 | центр питания закрыт для потребителей 1,2 категории
2653 | КТП 10 10/0,4кВ ф.102 ПС 35/10кВ Киваи | Клинцовский РЭС | Брянская область | Клинцовский район п. Красная Лоза | 10/0,4 | 0.02 | 0.016 | 0.00464 | центр питания закрыт для потребителей 1,2 категории
2654 | КТП 11 10/0,4кВ ф.102 ПС 35/10кВ Киваи | Клинцовский РЭС | Брянская область | Клинцовский район п. Круглое | 10/0,4 | 0.063 | 0.0492 | 0.01573 | центр питания закрыт для потребителей 1,2 категории
2655 | КТП 12 10/0,4кВ ф.102 ПС 35/10кВ Киваи | Клинцовский РЭС | Брянская область | Клинцовский район п. Дубрава | 10/0,4 | 0.04 | 0.033 | 0.008352 | центр питания закрыт для потребителей 1,2 категории
2656 | КТП 13 10/0,4кВ ф.102 ПС 35/10кВ Киваи | Клинцовский РЭС | Брянская область | Новозыбковский район п. Сигнал | 10/0,4 | 0.063 | 0.0312 | 0.032434 | центр питания закрыт для потребителей 1,2 категории
2657 | КТП 20 10/0,4кВ ф.102 ПС 35/10кВ Киваи | Клинцовский РЭС | Брянская область | Клинцовский район с. Малая Топаль | 10/0,4 | 0.25 | 0.1335 | 0.11971 | центр питания закрыт для потребителей 1,2 категории
2658 | КТП 15 10/0,4кВ ф.102 ПС 35/10кВ Киваи | Клинцовский РЭС | Брянская область | Клинцовский район п. Поляна | 10/0,4 | 0.063 | 0.0372 | 0.026866 | центр питания закрыт для потребителей 1,2 категории
2659 | КТП 16 10/0,4кВ ф.102 ПС 35/10кВ Киваи | Клинцовский РЭС | Брянская область | Клинцовский район п. Дровосеки | 10/0,4 | 0.03 | 0.0235 | 0.007424 | центр питания закрыт для потребителей 1,2 категории
2660 | КТП 14 10/0,4кВ ф.102 ПС 35/10кВ Киваи | Клинцовский РЭС | Брянская область | Клинцовский район п. Красный Мост | 10/0,4 | 0.063 | 0.0482 | 0.016658 | центр питания закрыт для потребителей 1,2 категории
2661 | КТП 329 10/0,4кВ ф.102 ПС 35/10кВ Киваи | Клинцовский РЭС | Брянская область | Клинцовский район с. Малая Топаль | 10/0,4 | 0.16 | 0.106 | 0.057536 | центр питания закрыт для потребителей 1,2 категории
2662 | КТП 276 10/0,4кВ ф.102 ПС 35/10кВ Киваи | Клинцовский РЭС | Брянская область | Клинцовский район с. Малая Топаль | 10/0,4 | 0.16 | 0.096 | 0.066816 | центр питания закрыт для потребителей 1,2 категории
2663 | РП 3 10/0,4кВ ф.102 ПС 35/10кВ Киваи | Клинцовский РЭС | Брянская область | Клинцовский район с. Малая Топаль | 10/0,4 | 0.65 | 0.1555 | 0.099296
2664 | КТП 21 10/0,4кВ ф.102 ПС 35/10кВ Киваи | Клинцовский РЭС | Брянская область | Клинцовский район с. Малая Топаль | 10/0,4 | 0.25 | 0.1435 | 0.11043 | центр питания закрыт для потребителей 1,2 категории
2665 | КТП 29 10/0,4кВ ф.103 ПС 35/10кВ Киваи | Клинцовский РЭС | Брянская область | Клинцовский район с. Киваи | 10/0,4 | 0.063 | 0.0472 | 0.017586 | центр питания закрыт для потребителей 1,2 категории
2666 | КТП 23 10/0,4кВ ф.103 ПС 35/10кВ Киваи | Клинцовский РЭС | Брянская область | Клинцовский район п. Особцы | 10/0,4 | 0.06 | 0.038 | 0.0232 | центр питания закрыт для потребителей 1,2 категории
2667 | КТП 24 10/0,4кВ ф.103 ПС 35/10кВ Киваи | Клинцовский РЭС | Брянская область | Клинцовский район п. Зеленая Роща | 10/0,4 | 0.06 | 0.026 | 0.034336 | центр питания закрыт для потребителей 1,2 категории
2668 | КТП 19 10/0,4кВ ф.103 ПС 35/10кВ Киваи | Клинцовский РЭС | Брянская область | Клинцовский район с. Гулевка | 10/0,4 | 0.06 | 0.031 | 0.029696 | центр питания закрыт для потребителей 1,2 категории
2669 | КТП 27 10/0,4кВ ф.103 ПС 35/10кВ Киваи | Клинцовский РЭС | Брянская область | Клинцовский район с. Гулевка | 10/0,4 | 0.06 | 0.038 | 0.0232 | центр питания закрыт для потребителей 1,2 категории
2670 | КТП 31 10/0,4кВ ф.104 ПС 35/10кВ Киваи | Клинцовский РЭС | Брянская область | Клинцовский район с. Киваи | 10/0,4 | 0.063 | 0.0482 | 0.016658 | центр питания закрыт для потребителей 1,2 категории
2671 | КТПП 34 10/0,4кВ ф.104 ПС 35/10кВ Киваи | Клинцовский РЭС | Брянская область | Клинцовский район с. Киваи | 10/0,4 | 0.1 | 0.049 | 0.051968 | центр питания закрыт для потребителей 1,2 категории
2672 | ЗТП 32 10/0,4кВ ф.104 ПС 35/10кВ Киваи | Клинцовский РЭС | Брянская область | Клинцовский район с. Киваи | 10/0,4 | 0.25 | 0.2005 | 0.057536 | центр питания закрыт для потребителей 1,2 категории
2673 | КТП 33 10/0,4кВ ф.104 ПС 35/10кВ Киваи | Клинцовский РЭС | Брянская область | Клинцовский район с. Киваи | 10/0,4 | 0.25 | 0.1165 | 0.13549 | центр питания закрыт для потребителей 1,2 категории
2674 | КТП 35 10/0,4кВ ф.105 ПС 35/10кВ Киваи | Клинцовский РЭС | Брянская область | Клинцовский район с. Киваи | 10/0,4 | 0.04 | 0.02 | 0.020416 | центр питания закрыт для потребителей 1,2 категории
2675 | КТП 36 10/0,4кВ ф.105 ПС 35/10кВ Киваи | Клинцовский РЭС | Брянская область | Клинцовский район п. Киров | 10/0,4 | 0.16 | 0.085 | 0.077024 | центр питания закрыт для потребителей 1,2 категории
2676 | КТП 37 10/0,4кВ ф.105 ПС 35/10кВ Киваи | Клинцовский РЭС | Брянская область | Клинцовский район с. Великая Топаль | 10/0,4 | 0.1 | 0.043 | 0.057536 | центр питания закрыт для потребителей 1,2 категории
2677 | КТП 38 10/0,4кВ ф.105 ПС 35/10кВ Киваи | Клинцовский РЭС | Брянская область | Клинцовский район с. Великая Топаль | 10/0,4 | 0.1 | 0.075 | 0.02784 | центр питания закрыт для потребителей 1,2 категории
2678 | ЗТП 42 10/0,4кВ ф.105 ПС 35/10кВ Киваи | Клинцовский РЭС | Брянская область | Клинцовский район с. Великая Топаль | 10/0,4 | 0.25 | 0.0985 | 0.15219 | центр питания закрыт для потребителей 1,2 категории
2679 | КТП 39 10/0,4кВ ф.105 ПС 35/10кВ Киваи | Клинцовский РЭС | Брянская область | Клинцовский район с. Великая Топаль | 10/0,4 | 0.16 | 0.096 | 0.066816 | центр питания закрыт для потребителей 1,2 категории
2680 | КТПП 46 10/0,4кВ ф.105 ПС 35/10кВ Киваи | Клинцовский РЭС | Брянская область | Клинцовский район с. Великая Топаль | 10/0,4 | 0.4 | 0.226 | 0.18003 | центр питания закрыт для потребителей 1,2 категории
2681 | КТП 18 10/0,4кВ ф.105 ПС 35/10кВ Киваи | Клинцовский РЭС | Брянская область | Клинцовский район с. Малая Топаль | 10/0,4 | 0.06 | 0.034 | 0.026912 | центр питания закрыт для потребителей 1,2 категории
2682 | КТП 43 10/0,4кВ ф.105 ПС 35/10кВ Киваи | Клинцовский РЭС | Брянская область | Клинцовский район с. Великая Топаль | 10/0,4 | 0.06 | 0.047 | 0.014848 | центр питания закрыт для потребителей 1,2 категории
2683 | КТП 44 10/0,4кВ ф.105 ПС 35/10кВ Киваи | Клинцовский РЭС | Брянская область | Клинцовский район с. Великая Топаль | 10/0,4 | 0.25 | 0.1045 | 0.14662 | центр питания закрыт для потребителей 1,2 категории
2684 | КТП 48 10/0,4кВ ф.105 ПС 35/10кВ Киваи | Клинцовский РЭС | Брянская область | Клинцовский район п. Засновье | 10/0,4 | 0.06 | 0.036 | 0.025056 | центр питания закрыт для потребителей 1,2 категории
2685 | КТП 47 10/0,4кВ ф.105 ПС 35/10кВ Киваи | Клинцовский РЭС | Брянская область | Клинцовский район с. Великая Топаль | 10/0,4 | 0.06 | 0.054 | 0.008352 | центр питания закрыт для потребителей 1,2 категории
2686 | КТП 41 10/0,4кВ ф.105 ПС 35/10кВ Киваи | Клинцовский РЭС | Брянская область | Клинцовский район с. Великая Топаль | 10/0,4 | 0.063 | 0.0422 | 0.022226 | центр питания закрыт для потребителей 1,2 категории
2687 | КТП 40 10/0,4кВ ф.105 ПС 35/10кВ Киваи | Клинцовский РЭС | Брянская область | Клинцовский район с. Великая Топаль | 10/0,4 | 0.1 | 0.061 | 0.040832 | центр питания закрыт для потребителей 1,2 категории
2688 | КТП 50 10/0,4кВ ф.105 ПС 35/10кВ Киваи | Клинцовский РЭС | Брянская область | Клинцовский район с. Великая Топаль | 10/0,4 | 0.16 | 0.093 | 0.0696 | центр питания закрыт для потребителей 1,2 категории
2689 | КТП 45 10/0,4кВ ф.105 ПС 35/10кВ Киваи | Клинцовский РЭС | Брянская область | Клинцовский район с. Великая Топаль | 10/0,4 | 0.1 | 0.059 | 0.042688 | центр питания закрыт для потребителей 1,2 категории
2690 | КТП 55 10/0,4кВ ф.106 ПС 35/10кВ Киваи | Клинцовский РЭС | Брянская область | Клинцовский район с. Киваи | 10/0,4 | 0.1 | 0.065 | 0.03712 | центр питания закрыт для потребителей 1,2 категории
2691 | КТП 58 10/0,4кВ ф.106 ПС 35/10кВ Киваи | Клинцовский РЭС | Брянская область | Клинцовский район п. Красный Борец | 10/0,4 | 0.06 | 0.035 | 0.025984 | центр питания закрыт для потребителей 1,2 категории
2692 | КТП 68 10/0,4кВ ф.106 ПС 35/10кВ Киваи | Клинцовский РЭС | Брянская область | Клинцовский район с. Бутовск | 10/0,4 | 0.1 | 0.053 | 0.048256 | центр питания закрыт для потребителей 1,2 категории
2693 | КТП 61 10/0,4кВ ф.106 ПС 35/10кВ Киваи | Клинцовский РЭС | Брянская область | Клинцовский район с. Бутовск | 10/0,4 | 0.063 | 0.0452 | 0.019442 | центр питания закрыт для потребителей 1,2 категории
2694 | КТП 234 10/0,4кВ ф.106 ПС 35/10кВ Киваи | Клинцовский РЭС | Брянская область | Клинцовский район с. Бутовск | 10/0,4 | 0.06 | 0.035 | 0.025984 | центр питания закрыт для потребителей 1,2 категории
2695 | КТП 51 10/0,4кВ ф.106 ПС 35/10кВ Киваи | Клинцовский РЭС | Брянская область | Клинцовский район с. Бутовск | 10/0,4 | 0.03 | 0.0195 | 0.011136 | центр питания закрыт для потребителей 1,2 категории
2696 | ЗТП 56 10/0,4кВ ф.106 ПС 35/10кВ Киваи | Клинцовский РЭС | Брянская область | Клинцовский район с. Бутовск | 10/0,4 | 0.41 | 0.121 | 0.043616
2697 | КТП 60 10/0,4кВ ф.106 ПС 35/10кВ Киваи | Клинцовский РЭС | Брянская область | Клинцовский район п. Дубрава | 10/0,4 | 0.04 | 0.028 | 0.012992 | центр питания закрыт для потребителей 1,2 категории
2698 | КТП 59 10/0,4кВ ф.106 ПС 35/10кВ Киваи | Клинцовский РЭС | Брянская область | Клинцовский район п. Красный Клин | 10/0,4 | 0.16 | 0.109 | 0.054752 | центр питания закрыт для потребителей 1,2 категории
2699 | КТП 299 10/0,4кВ ф.107 ПС 35/10кВ Киваи | Клинцовский РЭС | Брянская область | Клинцовский район с. Горчаки | 10/0,4 | 0.025 | 0.0093 | 0.01573 | центр питания закрыт для потребителей 1,2 категории
2700 | КТП 71 10/0,4кВ ф.107 ПС 35/10кВ Киваи | Клинцовский РЭС | Брянская область | Клинцовский район с. Горчаки | 10/0,4 | 0.25 | 0.1555 | 0.099296 | центр питания закрыт для потребителей 1,2 категории
2701 | КТП 69 10/0,4кВ ф.107 ПС 35/10кВ Киваи | Клинцовский РЭС | Брянская область | Клинцовский район с. Медведово | 10/0,4 | 0.025 | 0.0163 | 0.0092336 | центр питания закрыт для потребителей 1,2 категории
2702 | КТП 66 10/0,4кВ ф.107 ПС 35/10кВ Киваи | Клинцовский РЭС | Брянская область | Клинцовский район с. Медведово | 10/0,4 | 0.04 | 0.03 | 0.011136 | центр питания закрыт для потребителей 1,2 категории
2703 | ЗТП 65 10/0,4кВ ф.107 ПС 35/10кВ Киваи | Клинцовский РЭС | Брянская область | Клинцовский район с. Медведово | 10/0,4 | 0.25 | 0.1835 | 0.073312 | центр питания закрыт для потребителей 1,2 категории
2704 | КТП 316 10/0,4кВ ф.107 ПС 35/10кВ Киваи | Клинцовский РЭС | Брянская область | Клинцовский район с. Медведово | 10/0,4 | 0.063 | 0.0392 | 0.02501 | центр питания закрыт для потребителей 1,2 категории
2705 | КТП 62 10/0,4кВ ф.107 ПС 35/10кВ Киваи | Клинцовский РЭС | Брянская область | Клинцовский район с. Горчаки | 10/0,4 | 0.16 | 0.076 | 0.085376 | центр питания закрыт для потребителей 1,2 категории
2706 | КТП 72 10/0,4кВ ф.107 ПС 35/10кВ Киваи | Клинцовский РЭС | Брянская область | Клинцовский район с. Медведово | 10/0,4 | 0.16 | 0.123 | 0.04176 | центр питания закрыт для потребителей 1,2 категории
2707 | КТП 67 10/0,4кВ ф.107 ПС 35/10кВ Киваи | Клинцовский РЭС | Брянская область | Клинцовский район с. Медведово | 10/0,4 | 0.25 | 0.1225 | 0.12992 | центр питания закрыт для потребителей 1,2 категории
2708 | КТП 275 10/0,4кВ ф.107 ПС 35/10кВ Киваи | Клинцовский РЭС | Брянская область | Клинцовский район с. Медведово | 10/0,4 | 0.063 | 0.0272 | 0.036146 | центр питания закрыт для потребителей 1,2 категории
2709 | КТП 64 10/0,4кВ ф.107 ПС 35/10кВ Киваи | Клинцовский РЭС | Брянская область | Клинцовский район с. Медведово | 10/0,4 | 0.25 | 0.1625 | 0.0928 | центр питания закрыт для потребителей 1,2 категории
2710 | КТП 73 10/0,4кВ ф.107 ПС 35/10кВ Киваи | Клинцовский РЭС | Брянская область | Клинцовский район с. Медведово | 10/0,4 | 0.25 | 0.1785 | 0.077952 | центр питания закрыт для потребителей 1,2 категории
2711 | КТП 74 10/0,4кВ ф.108 ПС 35/10кВ Киваи | Клинцовский РЭС | Брянская область | Клинцовский район с. Душкино | 10/0,4 | 0.1 | 0.074 | 0.028768 | центр питания закрыт для потребителей 1,2 категории
2712 | КТП 82 10/0,4кВ ф.108 ПС 35/10кВ Киваи | Клинцовский РЭС | Брянская область | Клинцовский район с. Душкино | 10/0,4 | 0.25 | 0.1575 | 0.09744 | центр питания закрыт для потребителей 1,2 категории
2713 | КТП 80 10/0,4кВ ф.108 ПС 35/10кВ Киваи | Клинцовский РЭС | Брянская область | Клинцовский район д. Кирковка | 10/0,4 | 0.04 | 0.028 | 0.012992 | центр питания закрыт для потребителей 1,2 категории
2714 | КТП 79 10/0,4кВ ф.108 ПС 35/10кВ Киваи | Клинцовский РЭС | Брянская область | Клинцовский район с. Душкино | 10/0,4 | 0.25 | 0.1215 | 0.13085 | центр питания закрыт для потребителей 1,2 категории
2715 | КТП 302 10/0,4кВ ф.108 ПС 35/10кВ Киваи | Клинцовский РЭС | Брянская область | Клинцовский район с. Душкино | 10/0,4 | 0.063 | 0.0302 | 0.033362 | центр питания закрыт для потребителей 1,2 категории
2716 | КТП 75 10/0,4кВ ф.108 ПС 35/10кВ Киваи | Клинцовский РЭС | Брянская область | Клинцовский район с. Душкино | 10/0,4 | 0.1 | 0.045 | 0.05568 | центр питания закрыт для потребителей 1,2 категории
2717 | КТП 77 10/0,4кВ ф.108 ПС 35/10кВ Киваи | Клинцовский РЭС | Брянская область | Клинцовский район п.Пчела | 10/0,4 | 0.06 | 0.038 | 0.0232 | центр питания закрыт для потребителей 1,2 категории
2718 | КТП 259 10/0,4кВ ф.101 ПС 35/10кВ Каташин | Клинцовский РЭС | Брянская область | Клинцовский район с. Гулевка | 10/0,4 | 0.16 | 0.108 | 0.05568 | центр питания закрыт для потребителей 1,2 категории
2719 | ЗТП 256 10/0,4кВ ф.101 ПС 35/10кВ Каташин | Клинцовский РЭС | Брянская область | Клинцовский район с. Гулевка | 10/0,4 | 0.16 | 0.089 | 0.073312 | центр питания закрыт для потребителей 1,2 категории
2720 | КТП 260 10/0,4кВ ф.101 ПС 35/10кВ Каташин | Клинцовский РЭС | Брянская область | Клинцовский район с. Гулевка | 10/0,4 | 0.25 | 0.1505 | 0.10394 | центр питания закрыт для потребителей 1,2 категории
2721 | КТП 248 10/0,4кВ ф.101 ПС 35/10кВ Каташин | Клинцовский РЭС | Брянская область | Клинцовский район с. Гулевка | 10/0,4 | 0.063 | 0.0422 | 0.022226 | центр питания закрыт для потребителей 1,2 категории
2722 | КТП 251 10/0,4кВ ф.101 ПС 35/10кВ Каташин | Клинцовский РЭС | Брянская область | Клинцовский район п. Первомайский | 10/0,4 | 0.06 | 0.034 | 0.026912 | центр питания закрыт для потребителей 1,2 категории
2723 | ЗТП 317 6/0,4кВ ф.604 ПС 110/35/6кВ Водоочистная | Клинцовский РЭС | Брянская область | Клинцовский район г. Клинцы | 6/0,4 | 0.25 | 0.1865 | 0.070528 | центр питания закрыт для потребителей 1,2 категории
2724 | ЗТП 354 6/0,4кВ ф.604 ПС 110/35/6кВ Водоочистная | Клинцовский РЭС | Брянская область | Клинцовский район с. Ольховка | 6/0,4 | 0.06 | 0.027 | 0.033408 | центр питания закрыт для потребителей 1,2 категории
2725 | КТП 241 6/0,4кВ ф.601 ПС 110/35/6кВ КТЭЦ | Клинцовский РЭС | Брянская область | Клинцовский район г. Клинцы | 6/0,4 | 0.025 | 0.0113 | 0.013874 | центр питания закрыт для потребителей 1,2 категории
2726 | КТП 85 10/0,4кВ ф.601 ПС 110/35/6кВ КТЭЦ | Клинцовский РЭС | Брянская область | Клинцовский район г. Клинцы | 10/0,4 | 0.063 | 0.0422 | 0.022226 | центр питания закрыт для потребителей 1,2 категории
2727 | ЗТП 227 6/0,4кВ ф.601 ПС 110/35/6кВ КТЭЦ | Клинцовский РЭС | Брянская область | Клинцовский район п. Мизиричи | 6/0,4 | 0.25 | 0.1285 | 0.12435 | центр питания закрыт для потребителей 1,2 категории
2728 | ЗТП 218 6/0,4кВ ф.601 ПС 110/35/6кВ КТЭЦ | Клинцовский РЭС | Брянская область | Клинцовский район с. Сосновка | 6/0,4 | 0.1 | 0.067 | 0.035264 | центр питания закрыт для потребителей 1,2 категории
2729 | КТП 103 6/0,4кВ ф.601 ПС 110/35/6кВ КТЭЦ | Клинцовский РЭС | Брянская область | Клинцовский район с. Сосновка | 6/0,4 | 0.1 | 0.059 | 0.042688 | центр питания закрыт для потребителей 1,2 категории
2730 | ЗТП 217 6/0,4кВ ф.601 ПС 110/35/6кВ КТЭЦ | Клинцовский РЭС | Брянская область | Клинцовский район с. Сосновка | 6/0,4 | 0.06 | 0.024 | 0.036192 | центр питания закрыт для потребителей 1,2 категории
2731 | КТП 219 6/0,4кВ ф.601 ПС 110/35/6кВ КТЭЦ | Клинцовский РЭС | Брянская область | Клинцовский район п. Затишье | 6/0,4 | 0.03 | 0.0165 | 0.01392 | центр питания закрыт для потребителей 1,2 категории
2732 | КТП 215 6/0,4кВ ф.601 ПС 110/35/6кВ КТЭЦ | Клинцовский РЭС | Брянская область | Клинцовский район д. Рудня-Тереховка | 6/0,4 | 0.06 | 0.031 | 0.029696 | центр питания закрыт для потребителей 1,2 категории
2733 | КТП 213 6/0,4кВ ф.601 ПС 110/35/6кВ КТЭЦ | Клинцовский РЭС | Брянская область | Клинцовский район д. Кожушье | 6/0,4 | 0.1 | 0.053 | 0.048256 | центр питания закрыт для потребителей 1,2 категории
2734 | КТП 214 6/0,4кВ ф.601 ПС 110/35/6кВ КТЭЦ | Клинцовский РЭС | Брянская область | Клинцовский район п. Воровского | 6/0,4 | 0.04 | 0.028 | 0.012992 | центр питания закрыт для потребителей 1,2 категории
2735 | ЗТП 286 6/0,4кВ ф.601 ПС 110/35/6кВ КТЭЦ | Клинцовский РЭС | Брянская область | Клинцовский район д. Кожушье | 6/0,4 | 0.1 | 0.056 | 0.045472 | центр питания закрыт для потребителей 1,2 категории
2736 | КТП 212 6/0,4кВ ф.601 ПС 110/35/6кВ КТЭЦ | Клинцовский РЭС | Брянская область | Клинцовский район п. Павловский | 6/0,4 | 0.01 | 0.0075 | 0.002784 | центр питания закрыт для потребителей 1,2 категории
2737 | КТП 211 6/0,4кВ ф.601 ПС 110/35/6кВ КТЭЦ | Клинцовский РЭС | Брянская область | Клинцовский район д. Свобода | 6/0,4 | 0.01 | 0.0065 | 0.003712 | центр питания закрыт для потребителей 1,2 категории
2738 | КТП 289 6/0,4кВ ф.601 ПС 110/35/6кВ КТЭЦ | Клинцовский РЭС | Брянская область | Клинцовский район п. Новоеленский | 6/0,4 | 0.00125 | 0.0011 | 0.0001972 | центр питания закрыт для потребителей 1,2 категории
2739 | КТП 311 6/0,4кВ ф.609 ПС 110/35/6кВ Кожаны | Клинцовский РЭС | Брянская область | Клинцовский район п.Красная Криница | 6/0,4 | 0.005 | 0.0023 | 0.0027376 | центр питания закрыт для потребителей 1,2 категории
2740 | КТП 83 6/0,4кВ ф.609 ПС 110/35/6кВ Кожаны | Клинцовский РЭС | Брянская область | Клинцовский район с.Речица | 6/0,4 | 0.03 | 0.0115 | 0.01856 | центр питания закрыт для потребителей 1,2 категории
2741 | КТП 84 6/0,4кВ ф.609 ПС 110/35/6кВ Кожаны | Клинцовский РЭС | Брянская область | Клинцовский район д.Писаревка | 6/0,4 | 0.06 | 0.031 | 0.029696 | центр питания закрыт для потребителей 1,2 категории
2742 | КТП 5 10/0,4кВ ф.101 ПС 35/10кВ Гордеевка | Клинцовский РЭС, Гордеевский участок | Брянская область | Гордеевский район с. Великий Бор | 10/0,4 | 0.01 | 0.0075 | 0.002784 | центр питания закрыт для потребителей 1,2 категории
2743 | КТП 4 10/0,4кВ ф.101 ПС 35/10кВ Гордеевка | Клинцовский РЭС, Гордеевский участок | Брянская область | Гордеевский район с. Великий Бор | 10/0,4 | 0.03 | 0.0155 | 0.014848 | центр питания закрыт для потребителей 1,2 категории
2744 | КТП 2 10/0,4кВ ф.101 ПС 35/10кВ Гордеевка | Клинцовский РЭС, Гордеевский участок | Брянская область | Гордеевский район с. Великий Бор | 10/0,4 | 0.04 | 0.031 | 0.010208 | центр питания закрыт для потребителей 1,2 категории
2745 | КТП 1 10/0,4кВ ф.101 ПС 35/10кВ Гордеевка | Клинцовский РЭС, Гордеевский участок | Брянская область | Гордеевский район д. Василевка | 10/0,4 | 0.01 | 0.0085 | 0.001856 | центр питания закрыт для потребителей 1,2 категории
2746 | КТП 119 10/0,4кВ ф.101 ПС 35/10кВ Гордеевка | Клинцовский РЭС, Гордеевский участок | Брянская область | Гордеевский район д. Нежча | 10/0,4 | 0.1 | 0.062 | 0.039904 | центр питания закрыт для потребителей 1,2 категории
2747 | КТП 120 10/0,4кВ ф.101 ПС 35/10кВ Гордеевка | Клинцовский РЭС, Гордеевский участок | Брянская область | Гордеевский район д. Петраковка | 10/0,4 | 0.025 | 0.0123 | 0.012946 | центр питания закрыт для потребителей 1,2 категории
2748 | КТП 121 10/0,4кВ ф.101 ПС 35/10кВ Гордеевка | Клинцовский РЭС, Гордеевский участок | Брянская область | Гордеевский район д. Старая Полона | 10/0,4 | 0.1 | 0.078 | 0.025056 | центр питания закрыт для потребителей 1,2 категории
2749 | КТП 122 10/0,4кВ ф.101 ПС 35/10кВ Гордеевка | Клинцовский РЭС, Гордеевский участок | Брянская область | Гордеевский район д. Старая Полона | 10/0,4 | 0.1 | 0.068 | 0.034336 | центр питания закрыт для потребителей 1,2 категории
2750 | КТП 123 10/0,4кВ ф.101 ПС 35/10кВ Гордеевка | Клинцовский РЭС, Гордеевский участок | Брянская область | Гордеевский район д. Дмитриевка | 10/0,4 | 0.01 | 0.0034 | 0.0065888 | центр питания закрыт для потребителей 1,2 категории
2751 | КТП 125 10/0,4кВ ф.101 ПС 35/10кВ Гордеевка | Клинцовский РЭС, Гордеевский участок | Брянская область | Гордеевский район д. Старая Полона | 10/0,4 | 0.1 | 0.085 | 0.01856 | центр питания закрыт для потребителей 1,2 категории
2752 | КТП 161 10/0,4кВ ф.101 ПС 35/10кВ Гордеевка | Клинцовский РЭС, Гордеевский участок | Брянская область | Гордеевский район д. Старая Полона | 10/0,4 | 0.16 | 0.088 | 0.07424 | центр питания закрыт для потребителей 1,2 категории
2753 | КТП 126 10/0,4кВ ф.101 ПС 35/10кВ Гордеевка | Клинцовский РЭС, Гордеевский участок | Брянская область | Гордеевский район д. Удел | 10/0,4 | 0.03 | 0.0265 | 0.00464 | центр питания закрыт для потребителей 1,2 категории
2754 | КТП 37 10/0,4кВ ф.102 ПС 35/10кВ Гордеевка | Клинцовский РЭС, Гордеевский участок | Брянская область | Гордеевский район с. Гордеевка | 10/0,4 | 0.04 | 0.027 | 0.01392 | центр питания закрыт для потребителей 1,2 категории
2755 | КТП 8 10/0,4кВ ф.102 ПС 35/10кВ Гордеевка | Клинцовский РЭС, Гордеевский участок | Брянская область | Гордеевский район п. Смелый | 10/0,4 | 0.06 | 0.028 | 0.03248 | центр питания закрыт для потребителей 1,2 категории
2756 | КТП 23 10/0,4кВ ф.102 ПС 35/10кВ Гордеевка | Клинцовский РЭС, Гордеевский участок | Брянская область | Гордеевский район д. Поконь | 10/0,4 | 0.1 | 0.06 | 0.04176 | центр питания закрыт для потребителей 1,2 категории
2757 | КТП 9 10/0,4кВ ф.102 ПС 35/10кВ Гордеевка | Клинцовский РЭС, Гордеевский участок | Брянская область | Гордеевский район д. Поконь | 10/0,4 | 0.025 | 0.0203 | 0.0055216 | центр питания закрыт для потребителей 1,2 категории
2758 | КТП 10 10/0,4кВ ф.102 ПС 35/10кВ Гордеевка | Клинцовский РЭС, Гордеевский участок | Брянская область | Гордеевский район д. Поконь | 10/0,4 | 0.1 | 0.043 | 0.057536 | центр питания закрыт для потребителей 1,2 категории
2759 | КТП 12 10/0,4кВ ф.102 ПС 35/10кВ Гордеевка | Клинцовский РЭС, Гордеевский участок | Брянская область | Гордеевский район д. Завод-Корецкий | 10/0,4 | 0.1 | 0.062 | 0.039904 | центр питания закрыт для потребителей 1,2 категории
2760 | КТП 14 10/0,4кВ ф.102 ПС 35/10кВ Гордеевка | Клинцовский РЭС, Гордеевский участок | Брянская область | Гордеевский район д. Завод-Корецкий | 10/0,4 | 0.06 | 0.031 | 0.029696 | центр питания закрыт для потребителей 1,2 категории
2761 | КТП 15 10/0,4кВ ф.102 ПС 35/10кВ Гордеевка | Клинцовский РЭС, Гордеевский участок | Брянская область | Гордеевский район п. Шармы | 10/0,4 | 0.03 | 0.0255 | 0.005568 | центр питания закрыт для потребителей 1,2 категории
2762 | КТП 18 10/0,4кВ ф.102 ПС 35/10кВ Гордеевка | Клинцовский РЭС, Гордеевский участок | Брянская область | Гордеевский район п. Медведовка | 10/0,4 | 0.03 | 0.0205 | 0.010208 | центр питания закрыт для потребителей 1,2 категории
2763 | КТП 16 10/0,4кВ ф.102 ПС 35/10кВ Гордеевка | Клинцовский РЭС, Гордеевский участок | Брянская область | Гордеевский район п. Шармы | 10/0,4 | 0.25 | 0.1625 | 0.0928 | центр питания закрыт для потребителей 1,2 категории
2764 | ЗТП 48 10/0,4кВ ф.103 ПС 35/10кВ Гордеевка | Клинцовский РЭС, Гордеевский участок | Брянская область | Гордеевский район с. Гордеевка | 10/0,4 | 0.32 | 0.077 | 0.084448
2765 | КТП 26 10/0,4кВ ф.103 ПС 35/10кВ Гордеевка | Клинцовский РЭС, Гордеевский участок | Брянская область | Гордеевский район п. Буросовка | 10/0,4 | 0.06 | 0.042 | 0.019488 | центр питания закрыт для потребителей 1,2 категории
2766 | КТП 47 10/0,4кВ ф.103 ПС 35/10кВ Гордеевка | Клинцовский РЭС, Гордеевский участок | Брянская область | Гордеевский район п. Буросовка | 10/0,4 | 0.04 | 0.025 | 0.015776 | центр питания закрыт для потребителей 1,2 категории
2767 | КТП 27 10/0,4кВ ф.103 ПС 35/10кВ Гордеевка | Клинцовский РЭС, Гордеевский участок | Брянская область | Гордеевский район п. Степана Разина | 10/0,4 | 0.02 | 0.01 | 0.010208 | центр питания закрыт для потребителей 1,2 категории
2768 | КТП 28 10/0,4кВ ф.103 ПС 35/10кВ Гордеевка | Клинцовский РЭС, Гордеевский участок | Брянская область | Гордеевский район д. Михайловка | 10/0,4 | 0.06 | 0.045 | 0.016704 | центр питания закрыт для потребителей 1,2 категории
2769 | КТП 30 10/0,4кВ ф.103 ПС 35/10кВ Гордеевка | Клинцовский РЭС, Гордеевский участок | Брянская область | Гордеевский район д. Поконь | 10/0,4 | 0.025 | 0.0193 | 0.0064496 | центр питания закрыт для потребителей 1,2 категории
2770 | ЗТП 32 10/0,4кВ ф.103 ПС 35/10кВ Гордеевка | Клинцовский РЭС, Гордеевский участок | Брянская область | Гордеевский район д. Поконь | 10/0,4 | 0.1 | 0.047 | 0.053824 | центр питания закрыт для потребителей 1,2 категории
2771 | КТП 38 10/0,4кВ ф.103 ПС 35/10кВ Гордеевка | Клинцовский РЭС, Гордеевский участок | Брянская область | Гордеевский район п. Ипуть | 10/0,4 | 0.01 | 0.0075 | 0.002784 | центр питания закрыт для потребителей 1,2 категории
2772 | КТП 40 10/0,4кВ ф.103 ПС 35/10кВ Гордеевка | Клинцовский РЭС, Гордеевский участок | Брянская область | Гордеевский район п. Ипуть | 10/0,4 | 0.04 | 0.017 | 0.0232 | центр питания закрыт для потребителей 1,2 категории
2773 | КТП 44 10/0,4кВ ф.103 ПС 35/10кВ Гордеевка | Клинцовский РЭС, Гордеевский участок | Брянская область | Гордеевский район с. Творишино | 10/0,4 | 0.1 | 0.068 | 0.034336 | центр питания закрыт для потребителей 1,2 категории
2774 | КТП 43 10/0,4кВ ф.103 ПС 35/10кВ Гордеевка | Клинцовский РЭС, Гордеевский участок | Брянская область | Гордеевский район с. Творишино | 10/0,4 | 0.06 | 0.046 | 0.015776 | центр питания закрыт для потребителей 1,2 категории
2775 | КТП 45 10/0,4кВ ф.103 ПС 35/10кВ Гордеевка | Клинцовский РЭС, Гордеевский участок | Брянская область | Гордеевский район с. Творишино | 10/0,4 | 0.1 | 0.067 | 0.035264 | центр питания закрыт для потребителей 1,2 категории
2776 | КТП 35 10/0,4кВ ф.103 ПС 35/10кВ Гордеевка | Клинцовский РЭС, Гордеевский участок | Брянская область | Гордеевский район с. Творишино | 10/0,4 | 0.06 | 0.038 | 0.0232 | центр питания закрыт для потребителей 1,2 категории
2777 | КТП 36 10/0,4кВ ф.103 ПС 35/10кВ Гордеевка | Клинцовский РЭС, Гордеевский участок | Брянская область | Гордеевский район с. Творишино | 10/0,4 | 0.06 | 0.026 | 0.034336 | центр питания закрыт для потребителей 1,2 категории
2778 | КТП 65 10/0,4кВ ф.103 ПС 35/10кВ Гордеевка | Клинцовский РЭС, Гордеевский участок | Брянская область | Гордеевский район с. Творишино | 10/0,4 | 0.06 | 0.035 | 0.025984 | центр питания закрыт для потребителей 1,2 категории
2779 | ЗТП 52 10/0,4кВ ф.103 ПС 35/10кВ Гордеевка | Клинцовский РЭС, Гордеевский участок | Брянская область | Гордеевский район с. Творишино | 10/0,4 | 0.4 | 0.189 | 0.21437 | центр питания закрыт для потребителей 1,2 категории
2780 | КТП 49 10/0,4кВ ф.105 ПС 35/10кВ Гордеевка | Клинцовский РЭС, Гордеевский участок | Брянская область | Гордеевский район с. Творишино | 10/0,4 | 0.1 | 0.07 | 0.03248 | центр питания закрыт для потребителей 1,2 категории
2781 | КТП 50 10/0,4кВ ф.105 ПС 35/10кВ Гордеевка | Клинцовский РЭС, Гордеевский участок | Брянская область | Гордеевский район с. Творишино | 10/0,4 | 0.04 | 0.018 | 0.022272 | центр питания закрыт для потребителей 1,2 категории
2782 | КТП 22 10/0,4кВ ф.105 ПС 35/10кВ Гордеевка | Клинцовский РЭС, Гордеевский участок | Брянская область | Гордеевский район с. Творишино | 10/0,4 | 0.063 | 0.0472 | 0.017586 | центр питания закрыт для потребителей 1,2 категории
2783 | КТП 53 10/0,4кВ ф.105 ПС 35/10кВ Гордеевка | Клинцовский РЭС, Гордеевский участок | Брянская область | Гордеевский район п. Крещенский | 10/0,4 | 0.01 | 0.0095 | 0.000928 | центр питания закрыт для потребителей 1,2 категории
2784 | КТП 70 10/0,4кВ ф.105 ПС 35/10кВ Гордеевка | Клинцовский РЭС, Гордеевский участок | Брянская область | Гордеевский район п. Крещенский | 10/0,4 | 0.02 | 0.018 | 0.002784 | центр питания закрыт для потребителей 1,2 категории
2785 | КТП 55 10/0,4кВ ф.105 ПС 35/10кВ Гордеевка | Клинцовский РЭС, Гордеевский участок | Брянская область | Гордеевский район д. Черный Ручей | 10/0,4 | 0.25 | 0.1705 | 0.085376 | центр питания закрыт для потребителей 1,2 категории
2786 | КТП 60 10/0,4кВ ф.105 ПС 35/10кВ Гордеевка | Клинцовский РЭС, Гордеевский участок | Брянская область | Гордеевский район д. Черный Ручей | 10/0,4 | 0.16 | 0.079 | 0.082592 | центр питания закрыт для потребителей 1,2 категории
2787 | КТП 56 10/0,4кВ ф.105 ПС 35/10кВ Гордеевка | Клинцовский РЭС, Гордеевский участок | Брянская область | Гордеевский район д. Черный Ручей | 10/0,4 | 0.04 | 0.026 | 0.014848 | центр питания закрыт для потребителей 1,2 категории
2788 | КТП 57 10/0,4кВ ф.105 ПС 35/10кВ Гордеевка | Клинцовский РЭС, Гордеевский участок | Брянская область | Гордеевский район п. Дубровка | 10/0,4 | 0.004 | 0.0033 | 0.0008352 | центр питания закрыт для потребителей 1,2 категории
2789 | КТП 58 10/0,4кВ ф.105 ПС 35/10кВ Гордеевка | Клинцовский РЭС, Гордеевский участок | Брянская область | Гордеевский район с. Казаричи | 10/0,4 | 0.1 | 0.072 | 0.030624 | центр питания закрыт для потребителей 1,2 категории
2790 | ЗТП 59 10/0,4кВ ф.105 ПС 35/10кВ Гордеевка | Клинцовский РЭС, Гордеевский участок | Брянская область | Гордеевский район с. Казаричи | 10/0,4 | 0.25 | 0.1295 | 0.12342 | центр питания закрыт для потребителей 1,2 категории
2791 | КТП 62 10/0,4кВ ф.105 ПС 35/10кВ Гордеевка | Клинцовский РЭС, Гордеевский участок | Брянская область | Гордеевский район с. Казаричи | 10/0,4 | 0.025 | 0.0233 | 0.0027376 | центр питания закрыт для потребителей 1,2 категории
2792 | КТП 64 10/0,4кВ ф.105 ПС 35/10кВ Гордеевка | Клинцовский РЭС, Гордеевский участок | Брянская область | Гордеевский район с. Казаричи | 10/0,4 | 0.06 | 0.047 | 0.014848 | центр питания закрыт для потребителей 1,2 категории
2793 | КТП 61 10/0,4кВ ф.105 ПС 35/10кВ Гордеевка | Клинцовский РЭС, Гордеевский участок | Брянская область | Гордеевский район д. Федоровка | 10/0,4 | 0.1 | 0.058 | 0.043616 | центр питания закрыт для потребителей 1,2 категории
2794 | КТП 71 10/0,4кВ ф.107 ПС 35/10кВ Гордеевка | Клинцовский РЭС, Гордеевский участок | Брянская область | Гордеевский район п. Зеленый Клин | 10/0,4 | 0.03 | 0.0195 | 0.011136 | центр питания закрыт для потребителей 1,2 категории
2795 | КТП 72 10/0,4кВ ф.107 ПС 35/10кВ Гордеевка | Клинцовский РЭС, Гордеевский участок | Брянская область | Гордеевский район с. Стругова Буда | 10/0,4 | 0.1 | 0.053 | 0.048256 | центр питания закрыт для потребителей 1,2 категории
2796 | КТП 85 10/0,4кВ ф.107 ПС 35/10кВ Гордеевка | Клинцовский РЭС, Гордеевский участок | Брянская область | Гордеевский район д. Струговка | 10/0,4 | 0.25 | 0.1095 | 0.14198 | центр питания закрыт для потребителей 1,2 категории
2797 | КТП 177 10/0,4кВ ф.107 ПС 35/10кВ Гордеевка | Клинцовский РЭС, Гордеевский участок | Брянская область | Гордеевский район д. Струговка | 10/0,4 | 0.063 | 0.0312 | 0.032434 | центр питания закрыт для потребителей 1,2 категории
2798 | КТП 87 10/0,4кВ ф.107 ПС 35/10кВ Гордеевка | Клинцовский РЭС, Гордеевский участок | Брянская область | Гордеевский район д. Струговка | 10/0,4 | 0.1 | 0.082 | 0.021344 | центр питания закрыт для потребителей 1,2 категории
2799 | КТП 79 10/0,4кВ ф.107 ПС 35/10кВ Гордеевка | Клинцовский РЭС, Гордеевский участок | Брянская область | Гордеевский район с. Глинное | 10/0,4 | 0.4 | 0.188 | 0.2153 | центр питания закрыт для потребителей 1,2 категории
2800 | КТП 81 10/0,4кВ ф.107 ПС 35/10кВ Гордеевка | Клинцовский РЭС, Гордеевский участок | Брянская область | Гордеевский район с. Глинное | 10/0,4 | 0.06 | 0.048 | 0.01392 | центр питания закрыт для потребителей 1,2 категории
2801 | КТП 82 10/0,4кВ ф.107 ПС 35/10кВ Гордеевка | Клинцовский РЭС, Гордеевский участок | Брянская область | Гордеевский район с. Глинное | 10/0,4 | 0.16 | 0.096 | 0.066816 | центр питания закрыт для потребителей 1,2 категории
2802 | КТП 80 10/0,4кВ ф.107 ПС 35/10кВ Гордеевка | Клинцовский РЭС, Гордеевский участок | Брянская область | Гордеевский район с. Глинное | 10/0,4 | 0.06 | 0.031 | 0.029696 | центр питания закрыт для потребителей 1,2 категории
2803 | ЗТП 180 10/0,4кВ ф.107 ПС 35/10кВ Гордеевка | Клинцовский РЭС, Гордеевский участок | Брянская область | Гордеевский район с. Глинное | 10/0,4 | 0.4 | 0.166 | 0.23571 | центр питания закрыт для потребителей 1,2 категории
2804 | КТП 175 10/0,4кВ ф.107 ПС 35/10кВ Гордеевка | Клинцовский РЭС, Гордеевский участок | Брянская область | Гордеевский район с. Глинное | 10/0,4 | 0.1 | 0.072 | 0.030624 | центр питания закрыт для потребителей 1,2 категории
2805 | КТП 94 10/0,4кВ ф.107 ПС 35/10кВ Гордеевка | Клинцовский РЭС, Гордеевский участок | Брянская область | Гордеевский район с. Стругова Буда | 10/0,4 | 0.25 | 0.1675 | 0.08816 | центр питания закрыт для потребителей 1,2 категории
2806 | КТП 95 10/0,4кВ ф.107 ПС 35/10кВ Гордеевка | Клинцовский РЭС, Гордеевский участок | Брянская область | Гордеевский район с. Стругова Буда | 10/0,4 | 0.063 | 0.0432 | 0.021298 | центр питания закрыт для потребителей 1,2 категории
2807 | КТП 74 10/0,4кВ ф.107 ПС 35/10кВ Гордеевка | Клинцовский РЭС, Гордеевский участок | Брянская область | Гордеевский район с. Стругова Буда | 10/0,4 | 0.063 | 0.0492 | 0.01573 | центр питания закрыт для потребителей 1,2 категории
2808 | КТП 73 10/0,4кВ ф.107 ПС 35/10кВ Гордеевка | Клинцовский РЭС, Гордеевский участок | Брянская область | Гордеевский район с. Стругова Буда | 10/0,4 | 0.16 | 0.099 | 0.064032 | центр питания закрыт для потребителей 1,2 категории
2809 | КТП 75 10/0,4кВ ф.107 ПС 35/10кВ Гордеевка | Клинцовский РЭС, Гордеевский участок | Брянская область | Гордеевский район д. Новоселье | 10/0,4 | 0.01 | 0.0055 | 0.00464 | центр питания закрыт для потребителей 1,2 категории
2810 | КТП 76 10/0,4кВ ф.107 ПС 35/10кВ Гордеевка | Клинцовский РЭС, Гордеевский участок | Брянская область | Гордеевский район д. Чаботьково | 10/0,4 | 0.04 | 0.026 | 0.014848 | центр питания закрыт для потребителей 1,2 категории
2811 | КТП 93 10/0,4кВ ф.107 ПС 35/10кВ Гордеевка | Клинцовский РЭС, Гордеевский участок | Брянская область | Гордеевский район д. Колыбели | 10/0,4 | 0.03 | 0.0235 | 0.007424 | центр питания закрыт для потребителей 1,2 категории
2812 | КТП 77 10/0,4кВ ф.107 ПС 35/10кВ Гордеевка | Клинцовский РЭС, Гордеевский участок | Брянская область | Гордеевский район д. Колыбели | 10/0,4 | 0.1 | 0.048 | 0.052896 | центр питания закрыт для потребителей 1,2 категории
2813 | КТП 96 10/0,4кВ ф.108 ПС 35/10кВ Гордеевка | Клинцовский РЭС, Гордеевский участок | Брянская область | Гордеевский район д. Рудня-Воробьевка | 10/0,4 | 0.1 | 0.045 | 0.05568 | центр питания закрыт для потребителей 1,2 категории
2814 | КТП 97 10/0,4кВ ф.108 ПС 35/10кВ Гордеевка | Клинцовский РЭС, Гордеевский участок | Брянская область | Гордеевский район д. Рудня-Воробьевка | 10/0,4 | 0.1 | 0.054 | 0.047328 | центр питания закрыт для потребителей 1,2 категории
2815 | КТП 170 10/0,4кВ ф.108 ПС 35/10кВ Гордеевка | Клинцовский РЭС, Гордеевский участок | Брянская область | Гордеевский район д. Рудня-Воробьевка | 10/0,4 | 0.16 | 0.071 | 0.090016 | центр питания закрыт для потребителей 1,2 категории
2816 | КТП 101 10/0,4кВ ф.108 ПС 35/10кВ Гордеевка | Клинцовский РЭС, Гордеевский участок | Брянская область | Гордеевский район д. Староновицкая | 10/0,4 | 0.16 | 0.093 | 0.0696 | центр питания закрыт для потребителей 1,2 категории
2817 | КТП 98 10/0,4кВ ф.108 ПС 35/10кВ Гордеевка | Клинцовский РЭС, Гордеевский участок | Брянская область | Гордеевский район д. Новоновицкая | 10/0,4 | 0.06 | 0.036 | 0.025056 | центр питания закрыт для потребителей 1,2 категории
2818 | КТП 109 10/0,4кВ ф.108 ПС 35/10кВ Гордеевка | Клинцовский РЭС, Гордеевский участок | Брянская область | Гордеевский район д. Новоновицкая | 10/0,4 | 0.1 | 0.04 | 0.06032 | центр питания закрыт для потребителей 1,2 категории
2819 | КТП 100 10/0,4кВ ф.108 ПС 35/10кВ Гордеевка | Клинцовский РЭС, Гордеевский участок | Брянская область | Гордеевский район п. Борец | 10/0,4 | 0.01 | 0.0075 | 0.002784 | центр питания закрыт для потребителей 1,2 категории
2820 | КТП 99 10/0,4кВ ф.108 ПС 35/10кВ Гордеевка | Клинцовский РЭС, Гордеевский участок | Брянская область | Гордеевский район п. Березина | 10/0,4 | 0.004 | 0.0014 | 0.0025984 | центр питания закрыт для потребителей 1,2 категории
2821 | КТП 173 10/0,4кВ ф.108 ПС 35/10кВ Гордеевка | Клинцовский РЭС, Гордеевский участок | Брянская область | Гордеевский район д. Староновицкая | 10/0,4 | 0.25 | 0.1455 | 0.10858 | центр питания закрыт для потребителей 1,2 категории
2822 | КТП 179 10/0,4кВ ф.108 ПС 35/10кВ Гордеевка | Клинцовский РЭС, Гордеевский участок | Брянская область | Гордеевский район д. Староновицкая | 10/0,4 | 0.16 | 0.108 | 0.05568 | центр питания закрыт для потребителей 1,2 категории
2823 | КТП 103 10/0,4кВ ф.108 ПС 35/10кВ Гордеевка | Клинцовский РЭС, Гордеевский участок | Брянская область | Гордеевский район с. Ширяевка | 10/0,4 | 0.025 | 0.0183 | 0.0073776 | центр питания закрыт для потребителей 1,2 категории
2824 | КТП 171 10/0,4кВ ф.108 ПС 35/10кВ Гордеевка | Клинцовский РЭС, Гордеевский участок | Брянская область | Гордеевский район с. Ширяевка | 10/0,4 | 0.025 | 0.0173 | 0.0083056 | центр питания закрыт для потребителей 1,2 категории
2825 | КТП 178 10/0,4кВ ф.108 ПС 35/10кВ Гордеевка | Клинцовский РЭС, Гордеевский участок | Брянская область | Гордеевский район с. Ширяевка | 10/0,4 | 0.1 | 0.074 | 0.028768 | центр питания закрыт для потребителей 1,2 категории
2826 | КТП 104 10/0,4кВ ф.108 ПС 35/10кВ Гордеевка | Клинцовский РЭС, Гордеевский участок | Брянская область | Гордеевский район с. Ширяевка | 10/0,4 | 0.06 | 0.024 | 0.036192 | центр питания закрыт для потребителей 1,2 категории
2827 | КТП 105 10/0,4кВ ф.108 ПС 35/10кВ Гордеевка | Клинцовский РЭС, Гордеевский участок | Брянская область | Гордеевский район с. Ширяевка | 10/0,4 | 0.1 | 0.067 | 0.035264 | центр питания закрыт для потребителей 1,2 категории
2828 | КТП 106 10/0,4кВ ф.108 ПС 35/10кВ Гордеевка | Клинцовский РЭС, Гордеевский участок | Брянская область | Гордеевский район с. Ширяевка | 10/0,4 | 0.1 | 0.047 | 0.053824 | центр питания закрыт для потребителей 1,2 категории
2829 | КТП 172 10/0,4кВ ф.108 ПС 35/10кВ Гордеевка | Клинцовский РЭС, Гордеевский участок | Брянская область | Гордеевский район д. Староновицкая | 10/0,4 | 0.1 | 0.052 | 0.049184 | центр питания закрыт для потребителей 1,2 категории
2830 | КТП 110 10/0,4кВ ф.109 ПС 35/10кВ Гордеевка | Клинцовский РЭС, Гордеевский участок | Брянская область | Гордеевский район д. Поповка | 10/0,4 | 0.1 | 0.047 | 0.053824 | центр питания закрыт для потребителей 1,2 категории
2831 | КТП 111 10/0,4кВ ф.109 ПС 35/10кВ Гордеевка | Клинцовский РЭС, Гордеевский участок | Брянская область | Гордеевский район д. Поповка | 10/0,4 | 0.06 | 0.034 | 0.026912 | центр питания закрыт для потребителей 1,2 категории
2832 | КТП 115 10/0,4кВ ф.109 ПС 35/10кВ Гордеевка | Клинцовский РЭС, Гордеевский участок | Брянская область | Гордеевский район д. Поповка | 10/0,4 | 0.1 | 0.066 | 0.036192 | центр питания закрыт для потребителей 1,2 категории
2833 | ЗТП 113 10/0,4кВ ф.109 ПС 35/10кВ Гордеевка | Клинцовский РЭС, Гордеевский участок | Брянская область | Гордеевский район д. Рудня-Воробьевка | 10/0,4 | 0.16 | 0.094 | 0.068672 | центр питания закрыт для потребителей 1,2 категории
2834 | КТП 114 10/0,4кВ ф.109 ПС 35/10кВ Гордеевка | Клинцовский РЭС, Гордеевский участок | Брянская область | Гордеевский район д. Рудня-Воробьевка | 10/0,4 | 0.063 | 0.0542 | 0.01109 | центр питания закрыт для потребителей 1,2 категории
2835 | КТП 137 10/0,4кВ ф.110 ПС 35/10кВ Гордеевка | Клинцовский РЭС, Гордеевский участок | Брянская область | Гордеевский район д. Ямное | 10/0,4 | 0.06 | 0.036 | 0.025056 | центр питания закрыт для потребителей 1,2 категории
2836 | КТП 164 10/0,4кВ ф.110 ПС 35/10кВ Гордеевка | Клинцовский РЭС, Гордеевский участок | Брянская область | Гордеевский район д. Ямное | 10/0,4 | 0.16 | 0.119 | 0.045472 | центр питания закрыт для потребителей 1,2 категории
2837 | КТП 138 10/0,4кВ ф.110 ПС 35/10кВ Гордеевка | Клинцовский РЭС, Гордеевский участок | Брянская область | Гордеевский район д. Ямное | 10/0,4 | 0.16 | 0.074 | 0.087232 | центр питания закрыт для потребителей 1,2 категории
2838 | КТП 130 10/0,4кВ ф.110 ПС 35/10кВ Гордеевка | Клинцовский РЭС, Гордеевский участок | Брянская область | Гордеевский район с. Кузнецы | 10/0,4 | 0.025 | 0.0183 | 0.0073776 | центр питания закрыт для потребителей 1,2 категории
2839 | КТП 131 10/0,4кВ ф.110 ПС 35/10кВ Гордеевка | Клинцовский РЭС, Гордеевский участок | Брянская область | Гордеевский район д. Алисовка | 10/0,4 | 0.1 | 0.071 | 0.031552 | центр питания закрыт для потребителей 1,2 категории
2840 | КТП 132 10/0,4кВ ф.110 ПС 35/10кВ Гордеевка | Клинцовский РЭС, Гордеевский участок | Брянская область | Гордеевский район д. Алисовка | 10/0,4 | 0.06 | 0.026 | 0.034336 | центр питания закрыт для потребителей 1,2 категории
2841 | КТП 133 10/0,4кВ ф.110 ПС 35/10кВ Гордеевка | Клинцовский РЭС, Гордеевский участок | Брянская область | Гордеевский район д. Алисовка | 10/0,4 | 0.16 | 0.102 | 0.061248 | центр питания закрыт для потребителей 1,2 категории
2842 | КТП 139 10/0,4кВ ф.110 ПС 35/10кВ Гордеевка | Клинцовский РЭС, Гордеевский участок | Брянская область | Гордеевский район с. Кузнецы | 10/0,4 | 0.06 | 0.026 | 0.034336 | центр питания закрыт для потребителей 1,2 категории
2843 | КТП 134 10/0,4кВ ф.110 ПС 35/10кВ Гордеевка | Клинцовский РЭС, Гордеевский участок | Брянская область | Гордеевский район с. Кузнецы | 10/0,4 | 0.1 | 0.075 | 0.02784 | центр питания закрыт для потребителей 1,2 категории
2844 | КТП 136 10/0,4кВ ф.110 ПС 35/10кВ Гордеевка | Клинцовский РЭС, Гордеевский участок | Брянская область | Гордеевский район с. Кузнецы | 10/0,4 | 0.1 | 0.076 | 0.026912 | центр питания закрыт для потребителей 1,2 категории
2845 | КТП 140 10/0,4кВ ф.110 ПС 35/10кВ Гордеевка | Клинцовский РЭС, Гордеевский участок | Брянская область | Гордеевский район с. Уношево | 10/0,4 | 0.063 | 0.0452 | 0.019442 | центр питания закрыт для потребителей 1,2 категории
2846 | КТП 141 10/0,4кВ ф.110 ПС 35/10кВ Гордеевка | Клинцовский РЭС, Гордеевский участок | Брянская область | Гордеевский район с. Уношево | 10/0,4 | 0.25 | 0.1425 | 0.11136 | центр питания закрыт для потребителей 1,2 категории
2847 | КТП 144 10/0,4кВ ф.110 ПС 35/10кВ Гордеевка | Клинцовский РЭС, Гордеевский участок | Брянская область | Гордеевский район с. Уношево | 10/0,4 | 0.25 | 0.1355 | 0.11786 | центр питания закрыт для потребителей 1,2 категории
2848 | КТП 148 10/0,4кВ ф.110 ПС 35/10кВ Гордеевка | Клинцовский РЭС, Гордеевский участок | Брянская область | Гордеевский район д. Черетовка | 10/0,4 | 0.025 | 0.0123 | 0.012946 | центр питания закрыт для потребителей 1,2 категории
2849 | КТП 145 10/0,4кВ ф.110 ПС 35/10кВ Гордеевка | Клинцовский РЭС, Гордеевский участок | Брянская область | Гордеевский район с. Уношево | 10/0,4 | 0.03 | 0.0205 | 0.010208 | центр питания закрыт для потребителей 1,2 категории
2850 | КТП 149 10/0,4кВ ф.110 ПС 35/10кВ Гордеевка | Клинцовский РЭС, Гордеевский участок | Брянская область | Гордеевский район с. Уношево | 10/0,4 | 0.16 | 0.081 | 0.080736 | центр питания закрыт для потребителей 1,2 категории
2851 | КТП 146 10/0,4кВ ф.110 ПС 35/10кВ Гордеевка | Клинцовский РЭС, Гордеевский участок | Брянская область | Гордеевский район с. Уношево | 10/0,4 | 0.2 | 0.098 | 0.10394 | центр питания закрыт для потребителей 1,2 категории
2852 | КТП 147 10/0,4кВ ф.110 ПС 35/10кВ Гордеевка | Клинцовский РЭС, Гордеевский участок | Брянская область | Гордеевский район с. Уношево | 10/0,4 | 0.16 | 0.12 | 0.044544 | центр питания закрыт для потребителей 1,2 категории
2853 | КТП 150 10/0,4кВ ф.110 ПС 35/10кВ Гордеевка | Клинцовский РЭС, Гордеевский участок | Брянская область | Гордеевский район д. Хармынка | 10/0,4 | 0.16 | 0.132 | 0.033408 | центр питания закрыт для потребителей 1,2 категории
2854 | КТП 151 10/0,4кВ ф.110 ПС 35/10кВ Гордеевка | Клинцовский РЭС, Гордеевский участок | Брянская область | Гордеевский район д. Хармынка | 10/0,4 | 0.063 | 0.0232 | 0.039858 | центр питания закрыт для потребителей 1,2 категории
2855 | КТП 153 10/0,4кВ ф.110 ПС 35/10кВ Гордеевка | Клинцовский РЭС, Гордеевский участок | Брянская область | Гордеевский район д. Хармынка | 10/0,4 | 0.06 | 0.033 | 0.02784 | центр питания закрыт для потребителей 1,2 категории
2856 | КТП 154 10/0,4кВ ф.110 ПС 35/10кВ Гордеевка | Клинцовский РЭС, Гордеевский участок | Брянская область | Гордеевский район д. Хармынка | 10/0,4 | 0.1 | 0.064 | 0.038048 | центр питания закрыт для потребителей 1,2 категории
2857 | КТП 158 10/0,4кВ ф.110 ПС 35/10кВ Гордеевка | Клинцовский РЭС, Гордеевский участок | Брянская область | Гордеевский район д. Антоновка | 10/0,4 | 0.04 | 0.027 | 0.01392 | центр питания закрыт для потребителей 1,2 категории
2858 | КТП 157 10/0,4кВ ф.110 ПС 35/10кВ Гордеевка | Клинцовский РЭС, Гордеевский участок | Брянская область | Гордеевский район д. Антоновка | 10/0,4 | 0.1 | 0.062 | 0.039904 | центр питания закрыт для потребителей 1,2 категории
2859 | КТП 181 6/0,4кВ ф.602 ПС 110/35/6кВ Кожаны | Клинцовский РЭС, Гордеевский участок | Брянская область | Гордеевский район с. Петрова Буда | 6/0,4 | 0.063 | 0.0472 | 0.017586 | центр питания закрыт для потребителей 1,2 категории
2860 | КТП 184 6/0,4кВ ф.602 ПС 110/35/6кВ Кожаны | Клинцовский РЭС, Гордеевский участок | Брянская область | Гордеевский район с. Петрова Буда | 6/0,4 | 0.04 | 0.026 | 0.014848 | центр питания закрыт для потребителей 1,2 категории
2861 | КТП 188 6/0,4кВ ф.602 ПС 110/35/6кВ Кожаны | Клинцовский РЭС, Гордеевский участок | Брянская область | Гордеевский район с. Петрова Буда | 6/0,4 | 0.04 | 0.031 | 0.010208 | центр питания закрыт для потребителей 1,2 категории
2862 | ЗТП 186 6/0,4кВ ф.602 ПС 110/35/6кВ Кожаны | Клинцовский РЭС, Гордеевский участок | Брянская область | Гордеевский район с. Петрова Буда | 6/0,4 | 0.25 | 0.1915 | 0.065888 | центр питания закрыт для потребителей 1,2 категории
2863 | КТП 183 6/0,4кВ ф.602 ПС 110/35/6кВ Кожаны | Клинцовский РЭС, Гордеевский участок | Брянская область | Гордеевский район с. Петрова Буда | 6/0,4 | 0.1 | 0.063 | 0.038976 | центр питания закрыт для потребителей 1,2 категории
2864 | КТП 182 6/0,4кВ ф.602 ПС 110/35/6кВ Кожаны | Клинцовский РЭС, Гордеевский участок | Брянская область | Гордеевский район с. Петрова Буда | 6/0,4 | 0.06 | 0.04 | 0.021344 | центр питания закрыт для потребителей 1,2 категории
2865 | КТП 185 6/0,4кВ ф.602 ПС 110/35/6кВ Кожаны | Клинцовский РЭС, Гордеевский участок | Брянская область | Гордеевский район с. Петрова Буда | 6/0,4 | 0.025 | 0.0103 | 0.014802 | центр питания закрыт для потребителей 1,2 категории
2866 | КТП 187 6/0,4кВ ф.602 ПС 110/35/6кВ Кожаны | Клинцовский РЭС, Гордеевский участок | Брянская область | Гордеевский район с. Петрова Буда | 6/0,4 | 0.04 | 0.032 | 0.00928 | центр питания закрыт для потребителей 1,2 категории
2867 | КТП 192 6/0,4кВ ф.602 ПС 110/35/6кВ Кожаны | Клинцовский РЭС, Гордеевский участок | Брянская область | Гордеевский район с. Перетин | 6/0,4 | 0.1 | 0.086 | 0.017632 | центр питания закрыт для потребителей 1,2 категории
2868 | КТП 191 6/0,4кВ ф.602 ПС 110/35/6кВ Кожаны | Клинцовский РЭС, Гордеевский участок | Брянская область | Гордеевский район с. Перетин | 6/0,4 | 0.03 | 0.0225 | 0.008352 | центр питания закрыт для потребителей 1,2 категории
2869 | КТП 193 6/0,4кВ ф.602 ПС 110/35/6кВ Кожаны | Клинцовский РЭС, Гордеевский участок | Брянская область | Гордеевский район с. Перетин | 6/0,4 | 0.1 | 0.043 | 0.057536 | центр питания закрыт для потребителей 1,2 категории
2870 | КТП 197 6/0,4кВ ф.603 ПС 110/35/6кВ Кожаны | Клинцовский РЭС, Гордеевский участок | Брянская область | Гордеевский район с. Смяльч | 6/0,4 | 0.1 | 0.05 | 0.05104 | центр питания закрыт для потребителей 1,2 категории
2871 | КТП 201 6/0,4кВ ф.603 ПС 110/35/6кВ Кожаны | Клинцовский РЭС, Гордеевский участок | Брянская область | Гордеевский район с. Смяльч | 6/0,4 | 0.16 | 0.106 | 0.057536 | центр питания закрыт для потребителей 1,2 категории
2872 | КТП 199 6/0,4кВ ф.603 ПС 110/35/6кВ Кожаны | Клинцовский РЭС, Гордеевский участок | Брянская область | Гордеевский район с. Смяльч | 6/0,4 | 0.063 | 0.0522 | 0.012946 | центр питания закрыт для потребителей 1,2 категории
2873 | КТП 200 6/0,4кВ ф.603 ПС 110/35/6кВ Кожаны | Клинцовский РЭС, Гордеевский участок | Брянская область | Гордеевский район п. Залиповье | 6/0,4 | 0.03 | 0.0098 | 0.020138 | центр питания закрыт для потребителей 1,2 категории
2874 | КТП 203 6/0,4кВ ф.603 ПС 110/35/6кВ Кожаны | Клинцовский РЭС, Гордеевский участок | Брянская область | Гордеевский район п. Залиповье | 6/0,4 | 0.01 | 0.0065 | 0.003712 | центр питания закрыт для потребителей 1,2 категории
2875 | КТП 205 6/0,4кВ ф.603 ПС 110/35/6кВ Кожаны | Клинцовский РЭС, Гордеевский участок | Брянская область | Гордеевский район п. Владимировка | 6/0,4 | 0.01 | 0.0036 | 0.0064032 | центр питания закрыт для потребителей 1,2 категории
2876 | КТП 206 6/0,4кВ ф.604 ПС 110/35/6кВ Кожаны | Клинцовский РЭС, Гордеевский участок | Брянская область | Гордеевский район с. Кожаны | 6/0,4 | 0.1 | 0.068 | 0.034336 | центр питания закрыт для потребителей 1,2 категории
2877 | КТП 207 6/0,4кВ ф.604 ПС 110/35/6кВ Кожаны | Клинцовский РЭС, Гордеевский участок | Брянская область | Гордеевский район с. Кожаны | 6/0,4 | 0.1 | 0.044 | 0.056608 | центр питания закрыт для потребителей 1,2 категории
2878 | КТП 208 6/0,4кВ ф.604 ПС 110/35/6кВ Кожаны | Клинцовский РЭС, Гордеевский участок | Брянская область | Гордеевский район с. Кожаны | 6/0,4 | 0.16 | 0.089 | 0.073312 | центр питания закрыт для потребителей 1,2 категории
2879 | КТП 212 6/0,4кВ ф.604 ПС 110/35/6кВ Кожаны | Клинцовский РЭС, Гордеевский участок | Брянская область | Гордеевский район с. Кожаны | 6/0,4 | 0.06 | 0.037 | 0.024128 | центр питания закрыт для потребителей 1,2 категории
2880 | КТП 213 6/0,4кВ ф.604 ПС 110/35/6кВ Кожаны | Клинцовский РЭС, Гордеевский участок | Брянская область | Гордеевский район с. Кожаны | 6/0,4 | 0.1 | 0.069 | 0.033408 | центр питания закрыт для потребителей 1,2 категории
2881 | КТП 210 6/0,4кВ ф.604 ПС 110/35/6кВ Кожаны | Клинцовский РЭС, Гордеевский участок | Брянская область | Гордеевский район с. Кожаны | 6/0,4 | 0.1 | 0.061 | 0.040832 | центр питания закрыт для потребителей 1,2 категории
2882 | КТП 214 6/0,4кВ ф.604 ПС 110/35/6кВ Кожаны | Клинцовский РЭС, Гордеевский участок | Брянская область | Гордеевский район с. Кожаны | 6/0,4 | 0.06 | 0.044 | 0.017632 | центр питания закрыт для потребителей 1,2 категории
2883 | КТП 221 6/0,4кВ ф.607 ПС 110/35/6кВ Кожаны | Клинцовский РЭС, Гордеевский участок | Брянская область | Гордеевский район д. Малоудебное | 6/0,4 | 0.063 | 0.0532 | 0.012018 | центр питания закрыт для потребителей 1,2 категории
2884 | КТП 222 6/0,4кВ ф.607 ПС 110/35/6кВ Кожаны | Клинцовский РЭС, Гордеевский участок | Брянская область | Гордеевский район д. Малоудебное | 6/0,4 | 0.04 | 0.02 | 0.020416 | центр питания закрыт для потребителей 1,2 категории
2885 | КТП 223 6/0,4кВ ф.607 ПС 110/35/6кВ Кожаны | Клинцовский РЭС, Гордеевский участок | Брянская область | Гордеевский район д. Малоудебное | 6/0,4 | 0.06 | 0.031 | 0.029696 | центр питания закрыт для потребителей 1,2 категории
2886 | КТП 435 10/0,4кВ ф.101 ПС 110/35/10кВ Стародуб | Стародубский РЭС | Брянская область | Стародубский район х.Коровченко | 10/0,4 | 0.04 | 0.03 | 0.011136 | центр питания закрыт для потребителей 1,2 категории
2887 | КТП 88 10/0,4кВ ф.101 ПС 110/35/10кВ Стародуб | Стародубский РЭС | Брянская область | Стародубский район д.Прокоповка | 10/0,4 | 0.25 | 0.1095 | 0.14198 | центр питания закрыт для потребителей 1,2 категории
2888 | КТП 436 10/0,4кВ ф.101 ПС 110/35/10кВ Стародуб | Стародубский РЭС | Брянская область | Стародубский район д.Прокоповка | 10/0,4 | 0.16 | 0.089 | 0.073312 | центр питания закрыт для потребителей 1,2 категории
2889 | КТП 188 10/0,4кВ ф.101 ПС 110/35/10кВ Стародуб | Стародубский РЭС | Брянская область | Стародубский район д.Прокоповка | 10/0,4 | 0.25 | 0.1645 | 0.090944 | центр питания закрыт для потребителей 1,2 категории
2890 | ЗТП 197 10/0,4кВ ф.101 ПС 110/35/10кВ Стародуб | Стародубский РЭС | Брянская область | Стародубский район д.Прокоповка | 10/0,4 | 0.16 | 0.112 | 0.051968 | центр питания закрыт для потребителей 1,2 категории
2891 | КТП 90 10/0,4кВ ф.101 ПС 110/35/10кВ Стародуб | Стародубский РЭС | Брянская область | Стародубский район д.Прокоповка | 10/0,4 | 0.16 | 0.121 | 0.043616 | центр питания закрыт для потребителей 1,2 категории
2892 | КТП 445 10/0,4кВ ф.101 ПС 110/35/10кВ Стародуб | Стародубский РЭС | Брянская область | Стародубский район д.Прокоповка | 10/0,4 | 0.25 | 0.0995 | 0.15126 | центр питания закрыт для потребителей 1,2 категории
2893 | ЗТП 198 10/0,4кВ ф.101 ПС 110/35/10кВ Стародуб | Стародубский РЭС | Брянская область | Стародубский район д.Прокоповка | 10/0,4 | 0.16 | 0.095 | 0.067744 | центр питания закрыт для потребителей 1,2 категории
2894 | КТП 443 10/0,4кВ ф.101 ПС 110/35/10кВ Стародуб | Стародубский РЭС | Брянская область | Стародубский район с.Шкрябино | 10/0,4 | 0.16 | 0.091 | 0.071456 | центр питания закрыт для потребителей 1,2 категории
2895 | КТП 91 10/0,4кВ ф.101 ПС 110/35/10кВ Стародуб | Стародубский РЭС | Брянская область | Стародубский район д.Мадеевка | 10/0,4 | 0.06 | 0.023 | 0.03712 | центр питания закрыт для потребителей 1,2 категории
2896 | КТП 499 10/0,4кВ ф.101 ПС 110/35/10кВ Стародуб | Стародубский РЭС | Брянская область | Стародубский район д.Мытничи | 10/0,4 | 0.063 | 0.0502 | 0.014802 | центр питания закрыт для потребителей 1,2 категории
2897 | КТП 324 10/0,4кВ ф.101 ПС 110/35/10кВ Стародуб | Стародубский РЭС | Брянская область | Стародубский район с.Мохоновка | 10/0,4 | 0.25 | 0.1765 | 0.079808 | центр питания закрыт для потребителей 1,2 категории
2898 | ЗТП 324 10/0,4кВ ф.101 ПС 110/35/10кВ Стародуб | Стародубский РЭС | Брянская область | Стародубский район д.Мытничи | 10/0,4 | 0.25 | 0.1185 | 0.13363 | центр питания закрыт для потребителей 1,2 категории
2899 | КТП 307 10/0,4кВ ф.101 ПС 110/35/10кВ Стародуб | Стародубский РЭС | Брянская область | Стародубский район д.Крапивня | 10/0,4 | 0.063 | 0.0362 | 0.027794 | центр питания закрыт для потребителей 1,2 категории
2900 | КТП 394 10/0,4кВ ф.101 ПС 110/35/10кВ Стародуб | Стародубский РЭС | Брянская область | Стародубский район д.Крапивня | 10/0,4 | 0.03 | 0.0205 | 0.010208 | центр питания закрыт для потребителей 1,2 категории
2901 | КТП 18 10/0,4кВ ф.101 ПС 110/35/10кВ Стародуб | Стародубский РЭС | Брянская область | Стародубский район с.Сергеевск | 10/0,4 | 0.16 | 0.121 | 0.043616 | центр питания закрыт для потребителей 1,2 категории
2902 | КТП 309 10/0,4кВ ф.101 ПС 110/35/10кВ Стародуб | Стародубский РЭС | Брянская область | Стародубский район с.Сергеевск | 10/0,4 | 0.004 | 0.0014 | 0.0025984 | центр питания закрыт для потребителей 1,2 категории
2903 | КТП 123 10/0,4кВ ф.101 ПС 110/35/10кВ Стародуб | Стародубский РЭС | Брянская область | Стародубский район с.Сергеевск | 10/0,4 | 0.06 | 0.042 | 0.019488 | центр питания закрыт для потребителей 1,2 категории
2904 | КТП 495 10/0,4кВ ф.101 ПС 110/35/10кВ Стародуб | Стародубский РЭС | Брянская область | Стародубский район д.Заречье | 10/0,4 | 0.06 | 0.038 | 0.0232 | центр питания закрыт для потребителей 1,2 категории
2905 | КТП 99 10/0,4кВ ф.101 ПС 110/35/10кВ Стародуб | Стародубский РЭС | Брянская область | Стародубский район д.Гаськово | 10/0,4 | 0.063 | 0.0462 | 0.018514 | центр питания закрыт для потребителей 1,2 категории
2906 | КТП 380 10/0,4кВ ф.102 ПС 110/35/10кВ Стародуб | Стародубский РЭС | Брянская область | Стародубский район г.Стародуб | 10/0,4 | 0.063 | 0.0392 | 0.02501 | центр питания закрыт для потребителей 1,2 категории
2907 | КТП 58 10/0,4кВ ф.102 ПС 110/35/10кВ Стародуб | Стародубский РЭС | Брянская область | Стародубский район х.Конончуковка | 10/0,4 | 0.03 | 0.0265 | 0.00464 | центр питания закрыт для потребителей 1,2 категории
2908 | КТП 193 10/0,4кВ ф.102 ПС 110/35/10кВ Стародуб | Стародубский РЭС | Брянская область | Стародубский район х.Конончуковка | 10/0,4 | 0.063 | 0.0372 | 0.026866 | центр питания закрыт для потребителей 1,2 категории
2909 | КТП 56 10/0,4кВ ф.102 ПС 110/35/10кВ Стародуб | Стародубский РЭС | Брянская область | Стародубский район х.Конончуковка | 10/0,4 | 0.063 | 0.0472 | 0.017586 | центр питания закрыт для потребителей 1,2 категории
2910 | КТП 471 10/0,4кВ ф.102 ПС 110/35/10кВ Стародуб | Стародубский РЭС | Брянская область | Стародубский район с.Занковка | 10/0,4 | 0.063 | 0.0312 | 0.032434 | центр питания закрыт для потребителей 1,2 категории
2911 | КТП 194 10/0,4кВ ф.102 ПС 110/35/10кВ Стародуб | Стародубский РЭС | Брянская область | Стародубский район д.Писареевка | 10/0,4 | 0.004 | 0.0033 | 0.0008352 | центр питания закрыт для потребителей 1,2 категории
2912 | КТП 57 10/0,4кВ ф.102 ПС 110/35/10кВ Стародуб | Стародубский РЭС | Брянская область | Стародубский район с.Плоцкое | 10/0,4 | 0.063 | 0.0452 | 0.019442 | центр питания закрыт для потребителей 1,2 категории
2913 | КТП 35 10/0,4кВ ф.102 ПС 110/35/10кВ Стародуб | Стародубский РЭС | Брянская область | Стародубский район д.Камень | 10/0,4 | 0.16 | 0.078 | 0.08352 | центр питания закрыт для потребителей 1,2 категории
2914 | ЗТП 89 10/0,4кВ ф.102 ПС 110/35/10кВ Стародуб | Стародубский РЭС | Брянская область | Стародубский район д.Камень | 10/0,4 | 0.1 | 0.069 | 0.033408 | центр питания закрыт для потребителей 1,2 категории
2915 | КТП 36 10/0,4кВ ф.102 ПС 110/35/10кВ Стародуб | Стародубский РЭС | Брянская область | Стародубский район д.Камень | 10/0,4 | 0.063 | 0.0432 | 0.021298 | центр питания закрыт для потребителей 1,2 категории
2916 | КТП 37 10/0,4кВ ф.102 ПС 110/35/10кВ Стародуб | Стародубский РЭС | Брянская область | Стародубский район д.Камень | 10/0,4 | 0.063 | 0.0332 | 0.030578 | центр питания закрыт для потребителей 1,2 категории
2917 | КТП 421 10/0,4кВ ф.102 ПС 110/35/10кВ Стародуб | Стародубский РЭС | Брянская область | Стародубский район д.Камень | 10/0,4 | 0.16 | 0.103 | 0.06032 | центр питания закрыт для потребителей 1,2 категории
2918 | КТП 200 10/0,4кВ ф.102 ПС 110/35/10кВ Стародуб | Стародубский РЭС | Брянская область | Стародубский район с.Нижнее | 10/0,4 | 0.16 | 0.076 | 0.085376 | центр питания закрыт для потребителей 1,2 категории
2919 | ЗТП 571 10/0,4кВ ф.103 ПС 110/35/10кВ Стародуб | Стародубский РЭС | Брянская область | Стародубский район г.Стародуб | 10/0,4 | 0.25 | 0.1355 | 0.11786 | центр питания закрыт для потребителей 1,2 категории
2920 | КТП 187 10/0,4кВ ф.104 ПС 110/35/10кВ Стародуб | Стародубский РЭС | Брянская область | Стародубский район д.Березовка | 10/0,4 | 0.16 | 0.076 | 0.085376 | центр питания закрыт для потребителей 1,2 категории
2921 | КТП 81 10/0,4кВ ф.104 ПС 110/35/10кВ Стародуб | Стародубский РЭС | Брянская область | Стародубский район д.Коробовщина | 10/0,4 | 0.025 | 0.0203 | 0.0055216 | центр питания закрыт для потребителей 1,2 категории
2922 | ЗТП 431 10/0,4кВ ф.104 ПС 110/35/10кВ Стародуб | Стародубский РЭС | Брянская область | Стародубский район д.Коробовщина | 10/0,4 | 0.25 | 0.1815 | 0.075168 | центр питания закрыт для потребителей 1,2 категории
2923 | КТП 68 10/0,4кВ ф.104 ПС 110/35/10кВ Стародуб | Стародубский РЭС | Брянская область | Стародубский район с.Дедов | 10/0,4 | 0.03 | 0.0175 | 0.012992 | центр питания закрыт для потребителей 1,2 категории
2924 | ЗТП 201 10/0,4кВ ф.104 ПС 110/35/10кВ Стародуб | Стародубский РЭС | Брянская область | Стародубский район с.Дедов | 10/0,4 | 0.16 | 0.125 | 0.039904 | центр питания закрыт для потребителей 1,2 категории
2925 | ЗТП 70 10/0,4кВ ф.104 ПС 110/35/10кВ Стародуб | Стародубский РЭС | Брянская область | Стародубский район с.Дохновичи | 10/0,4 | 0.4 | 0.162 | 0.23942 | центр питания закрыт для потребителей 1,2 категории
2926 | КТП 183 10/0,4кВ ф.104 ПС 110/35/10кВ Стародуб | Стародубский РЭС | Брянская область | Стародубский район с.Дохновичи | 10/0,4 | 0.16 | 0.102 | 0.061248 | центр питания закрыт для потребителей 1,2 категории
2927 | КТП 72 10/0,4кВ ф.104 ПС 110/35/10кВ Стародуб | Стародубский РЭС | Брянская область | Стародубский район с.Дохновичи | 10/0,4 | 0.063 | 0.0442 | 0.02037 | центр питания закрыт для потребителей 1,2 категории
2928 | КТП 64 10/0,4кВ ф.105 ПС 110/35/10кВ Стародуб | Стародубский РЭС | Брянская область | Стародубский район х.Друговщина | 10/0,4 | 0.04 | 0.025 | 0.015776 | центр питания закрыт для потребителей 1,2 категории
2929 | КТП 369 10/0,4кВ ф.105 ПС 110/35/10кВ Стародуб | Стародубский РЭС | Брянская область | Стародубский район п.Красный | 10/0,4 | 0.1 | 0.064 | 0.038048 | центр питания закрыт для потребителей 1,2 категории
2930 | КТП 472 10/0,4кВ ф.105 ПС 110/35/10кВ Стародуб | Стародубский РЭС | Брянская область | Стародубский район п.Красный | 10/0,4 | 0.16 | 0.097 | 0.065888 | центр питания закрыт для потребителей 1,2 категории
2931 | КТП 61 10/0,4кВ ф.105 ПС 110/35/10кВ Стародуб | Стародубский РЭС | Брянская область | Стародубский район п.Красный | 10/0,4 | 0.1 | 0.073 | 0.029696 | центр питания закрыт для потребителей 1,2 категории
2932 | КТП 62 10/0,4кВ ф.105 ПС 110/35/10кВ Стародуб | Стародубский РЭС | Брянская область | Стародубский район п.Красный | 10/0,4 | 0.16 | 0.126 | 0.038976 | центр питания закрыт для потребителей 1,2 категории
2933 | КТП 63 10/0,4кВ ф.105 ПС 110/35/10кВ Стародуб | Стародубский РЭС | Брянская область | Стародубский район п.Красная Звезда | 10/0,4 | 0.063 | 0.0422 | 0.022226 | центр питания закрыт для потребителей 1,2 категории
2934 | КТП 118 10/0,4кВ ф.103 ПС 35/10кВ Путевая | Стародубский РЭС | Брянская область | Стародубский район с.Остроглядово | 10/0,4 | 0.25 | 0.1765 | 0.079808 | центр питания закрыт для потребителей 1,2 категории
2935 | КТП 315 10/0,4кВ ф.103 ПС 35/10кВ Путевая | Стародубский РЭС | Брянская область | Стародубский район с.Остроглядово | 10/0,4 | 0.25 | 0.1715 | 0.084448 | центр питания закрыт для потребителей 1,2 категории
2936 | КТП 313 10/0,4кВ ф.103 ПС 35/10кВ Путевая | Стародубский РЭС | Брянская область | Стародубский район с.Остроглядово | 10/0,4 | 0.16 | 0.107 | 0.056608 | центр питания закрыт для потребителей 1,2 категории
2937 | КТП 312 10/0,4кВ ф.103 ПС 35/10кВ Путевая | Стародубский РЭС | Брянская область | Стародубский район с.Остроглядово | 10/0,4 | 0.32 | 0.143 | 0.1791 | центр питания закрыт для потребителей 1,2 категории
2938 | КТП 103 10/0,4кВ ф.103 ПС 35/10кВ Путевая | Стародубский РЭС | Брянская область | Стародубский район с.Остроглядово | 10/0,4 | 0.16 | 0.111 | 0.052896 | центр питания закрыт для потребителей 1,2 категории
2939 | КТП 509 10/0,4кВ ф.103 ПС 35/10кВ Путевая | Стародубский РЭС | Брянская область | Стародубский район п.Днепровка | 10/0,4 | 0.063 | 0.0482 | 0.016658 | центр питания закрыт для потребителей 1,2 категории
2940 | КТП 19 10/0,4кВ ф.103 ПС 35/10кВ Путевая | Стародубский РЭС | Брянская область | Стародубский район д.Яньково | 10/0,4 | 0.16 | 0.072 | 0.089088 | центр питания закрыт для потребителей 1,2 категории
2941 | КТП 411 10/0,4кВ ф.103 ПС 35/10кВ Путевая | Стародубский РЭС | Брянская область | Стародубский район с.Пятовск | 10/0,4 | 0.16 | 0.119 | 0.045472 | центр питания закрыт для потребителей 1,2 категории
2942 | КТП 515 10/0,4кВ ф.103 ПС 35/10кВ Путевая | Стародубский РЭС | Брянская область | Стародубский район с.Пятовск | 10/0,4 | 0.16 | 0.111 | 0.052896 | центр питания закрыт для потребителей 1,2 категории
2943 | КТП 510 10/0,4кВ ф.103 ПС 35/10кВ Путевая | Стародубский РЭС | Брянская область | Стародубский район с.Пятовск | 10/0,4 | 0.16 | 0.088 | 0.07424 | центр питания закрыт для потребителей 1,2 категории
2944 | КТП 391 10/0,4кВ ф.103 ПС 35/10кВ Путевая | Стародубский РЭС | Брянская область | Стародубский район с.Пятовск | 10/0,4 | 0.063 | 0.0432 | 0.021298 | центр питания закрыт для потребителей 1,2 категории
2945 | КТП 318 10/0,4кВ ф.103 ПС 35/10кВ Путевая | Стародубский РЭС | Брянская область | Стародубский район с.Пятовск | 10/0,4 | 0.1 | 0.072 | 0.030624 | центр питания закрыт для потребителей 1,2 категории
2946 | КТП 511 10/0,4кВ ф.103 ПС 35/10кВ Путевая | Стародубский РЭС | Брянская область | Стародубский район с.Пятовск | 10/0,4 | 0.1 | 0.073 | 0.029696 | центр питания закрыт для потребителей 1,2 категории
2947 | КТП 128 10/0,4кВ ф.103 ПС 35/10кВ Путевая | Стародубский РЭС | Брянская область | Стародубский район с.Осколково | 10/0,4 | 0.16 | 0.115 | 0.049184 | центр питания закрыт для потребителей 1,2 категории
2948 | КТП 316 10/0,4кВ ф.103 ПС 35/10кВ Путевая | Стародубский РЭС | Брянская область | Стародубский район п.Зеленый Гай | 10/0,4 | 0.025 | 0.0143 | 0.01109 | центр питания закрыт для потребителей 1,2 категории
2949 | КТП 132 10/0,4кВ ф.103 ПС 35/10кВ Путевая | Стародубский РЭС | Брянская область | Стародубский район п.Зеленый Гай | 10/0,4 | 0.16 | 0.082 | 0.079808 | центр питания закрыт для потребителей 1,2 категории
2950 | КТП 153 10/0,4кВ ф.103 ПС 35/10кВ Путевая | Стародубский РЭС | Брянская область | Стародубский район п.Киров | 10/0,4 | 0.063 | 0.0362 | 0.027794 | центр питания закрыт для потребителей 1,2 категории
2951 | КТП 218 10/0,4кВ ф.103 ПС 35/10кВ Путевая | Стародубский РЭС | Брянская область | Стародубский район д.Покослово | 10/0,4 | 0.1 | 0.053 | 0.048256 | центр питания закрыт для потребителей 1,2 категории
2952 | КТП 173 10/0,4кВ ф.103 ПС 35/10кВ Путевая | Стародубский РЭС | Брянская область | Стародубский район д.Покослово | 10/0,4 | 0.1 | 0.045 | 0.05568 | центр питания закрыт для потребителей 1,2 категории
2953 | КТП 165 10/0,4кВ ф.103 ПС 35/10кВ Путевая | Стародубский РЭС | Брянская область | Стародубский район д.Покослово | 10/0,4 | 0.06 | 0.032 | 0.028768 | центр питания закрыт для потребителей 1,2 категории
2954 | КТП 368 10/0,4кВ ф.104 ПС 35/10кВ Путевая | Стародубский РЭС | Брянская область | Стародубский район п.Масленка | 10/0,4 | 0.4 | 0.272 | 0.13734 | центр питания закрыт для потребителей 1,2 категории
2955 | КТП 310 10/0,4кВ ф.104 ПС 35/10кВ Путевая | Стародубский РЭС | Брянская область | Стародубский район п.Масленка | 10/0,4 | 0.25 | 0.1785 | 0.077952 | центр питания закрыт для потребителей 1,2 категории
2956 | КТП 99 10/0,4кВ ф.108 ПС 35/10кВ Путевая | Стародубский РЭС | Брянская область | Стародубский район п.Кирпичики | 10/0,4 | 0.03 | 0.0195 | 0.011136 | центр питания закрыт для потребителей 1,2 категории
2957 | КТП 404 10/0,4кВ ф.108 ПС 35/10кВ Путевая | Стародубский РЭС | Брянская область | Стародубский район с.Печеники | 10/0,4 | 0.063 | 0.0402 | 0.024082 | центр питания закрыт для потребителей 1,2 категории
2958 | КТП 133 10/0,4кВ ф.108 ПС 35/10кВ Путевая | Стародубский РЭС | Брянская область | Стародубский район с.Печеники | 10/0,4 | 0.03 | 0.0215 | 0.00928 | центр питания закрыт для потребителей 1,2 категории
2959 | КТП 135 10/0,4кВ ф.108 ПС 35/10кВ Путевая | Стародубский РЭС | Брянская область | Стародубский район с.Степок | 10/0,4 | 0.06 | 0.033 | 0.02784 | центр питания закрыт для потребителей 1,2 категории
2960 | КТП 332 10/0,4кВ ф.109 ПС 35/10кВ Путевая | Стародубский РЭС | Брянская область | Стародубский район п.Водотище | 10/0,4 | 0.025 | 0.0123 | 0.012946 | центр питания закрыт для потребителей 1,2 категории
2961 | КТП 137 10/0,4кВ ф.109 ПС 35/10кВ Путевая | Стародубский РЭС | Брянская область | Стародубский район с.Печеники | 10/0,4 | 0.063 | 0.0392 | 0.02501 | центр питания закрыт для потребителей 1,2 категории
2962 | ЗТП 483 10/0,4кВ ф.109 ПС 35/10кВ Путевая | Стародубский РЭС | Брянская область | Стародубский район с.Печеники | 10/0,4 | 0.25 | 0.1515 | 0.10301 | центр питания закрыт для потребителей 1,2 категории
2963 | ЗТП 373 10/0,4кВ ф.109 ПС 35/10кВ Путевая | Стародубский РЭС | Брянская область | Стародубский район с.Печеники | 10/0,4 | 0.65 | 0.1065 | 0.14477
2964 | ЗТП 600 10/0,4кВ ф.109 ПС 35/10кВ Путевая | Стародубский РЭС | Брянская область | Стародубский район с.Печеники | 10/0,4 | 0.63 | 0.4775 | 0.17075 | центр питания закрыт для потребителей 1,2 категории
2965 | ЗТП 253 10/0,4кВ ф.109 ПС 35/10кВ Путевая | Стародубский РЭС | Брянская область | Стародубский район с.Печеники | 10/0,4 | 1.03 | 0.282 | 0.12806
2966 | КТП 142 10/0,4кВ ф.110 ПС 35/10кВ Путевая | Стародубский РЭС | Брянская область | Стародубский район п.Гусли | 10/0,4 | 0.063 | 0.0412 | 0.023154 | центр питания закрыт для потребителей 1,2 категории
2967 | КТП 140 10/0,4кВ ф.110 ПС 35/10кВ Путевая | Стародубский РЭС | Брянская область | Стародубский район п.Бродок | 10/0,4 | 0.25 | 0.1905 | 0.066816 | центр питания закрыт для потребителей 1,2 категории
2968 | ЗТП 162 10/0,4кВ ф.110 ПС 35/10кВ Путевая | Стародубский РЭС | Брянская область | Стародубский район п.Бродок | 10/0,4 | 0.25 | 0.1805 | 0.076096 | центр питания закрыт для потребителей 1,2 категории
2969 | КТП 164 10/0,4кВ ф.110 ПС 35/10кВ Путевая | Стародубский РЭС | Брянская область | Стародубский район д.Невструево | 10/0,4 | 0.063 | 0.0442 | 0.02037 | центр питания закрыт для потребителей 1,2 категории
2970 | КТП 340 10/0,4кВ ф.110 ПС 35/10кВ Путевая | Стародубский РЭС | Брянская область | Стародубский район д.Невструево | 10/0,4 | 0.16 | 0.095 | 0.067744 | центр питания закрыт для потребителей 1,2 категории
2971 | КТП 145 10/0,4кВ ф.110 ПС 35/10кВ Путевая | Стародубский РЭС | Брянская область | Стародубский район с.Пантусово | 10/0,4 | 0.06 | 0.035 | 0.025984 | центр питания закрыт для потребителей 1,2 категории
2972 | КТП 146 10/0,4кВ ф.110 ПС 35/10кВ Путевая | Стародубский РЭС | Брянская область | Стародубский район с.Пантусово | 10/0,4 | 0.063 | 0.0342 | 0.02965 | центр питания закрыт для потребителей 1,2 категории
2973 | КТП 160 10/0,4кВ ф.110 ПС 35/10кВ Путевая | Стародубский РЭС | Брянская область | Стародубский район с.Пантусово | 10/0,4 | 0.25 | 0.1575 | 0.09744 | центр питания закрыт для потребителей 1,2 категории
2974 | КТП 144 10/0,4кВ ф.110 ПС 35/10кВ Путевая | Стародубский РЭС | Брянская область | Стародубский район д.Горислово | 10/0,4 | 0.063 | 0.0322 | 0.031506 | центр питания закрыт для потребителей 1,2 категории
2975 | КТП 143 10/0,4кВ ф.110 ПС 35/10кВ Путевая | Стародубский РЭС | Брянская область | Стародубский район д.Лучковичи | 10/0,4 | 0.04 | 0.03 | 0.011136 | центр питания закрыт для потребителей 1,2 категории
2976 | КТП 155 10/0,4кВ ф.110 ПС 35/10кВ Путевая | Стародубский РЭС | Брянская область | Стародубский район с.Яцковичи | 10/0,4 | 0.1 | 0.05 | 0.05104 | центр питания закрыт для потребителей 1,2 категории
2977 | КТП 157 10/0,4кВ ф.110 ПС 35/10кВ Путевая | Стародубский РЭС | Брянская область | Стародубский район д.Выстриково | 10/0,4 | 0.06 | 0.036 | 0.025056 | центр питания закрыт для потребителей 1,2 категории
2978 | КТП 158 10/0,4кВ ф.110 ПС 35/10кВ Путевая | Стародубский РЭС | Брянская область | Стародубский район д.Выстриково | 10/0,4 | 0.063 | 0.0382 | 0.025938 | центр питания закрыт для потребителей 1,2 категории
2979 | КТП 159 10/0,4кВ ф.110 ПС 35/10кВ Путевая | Стародубский РЭС | Брянская область | Стародубский район д.Горлибисово | 10/0,4 | 0.063 | 0.0402 | 0.024082 | центр питания закрыт для потребителей 1,2 категории
2980 | КТП 254 10/0,4кВ ф.100 ПС 35/10кВ Воронок | Стародубский РЭС | Брянская область | Стародубский район с.Солова | 10/0,4 | 0.4 | 0.218 | 0.18746 | центр питания закрыт для потребителей 1,2 категории
2981 | КТП 320 10/0,4кВ ф.100 ПС 35/10кВ Воронок | Стародубский РЭС | Брянская область | Стародубский район с.Солова | 10/0,4 | 0.1 | 0.037 | 0.063104 | центр питания закрыт для потребителей 1,2 категории
2982 | КТП 323 10/0,4кВ ф.100 ПС 35/10кВ Воронок | Стародубский РЭС | Брянская область | Стародубский район с.Солова | 10/0,4 | 0.25 | 0.1485 | 0.10579 | центр питания закрыт для потребителей 1,2 категории
2983 | КТП 321 10/0,4кВ ф.100 ПС 35/10кВ Воронок | Стародубский РЭС | Брянская область | Стародубский район с.Солова | 10/0,4 | 0.16 | 0.112 | 0.051968 | центр питания закрыт для потребителей 1,2 категории
2984 | КТП 54 10/0,4кВ ф.100 ПС 35/10кВ Воронок | Стародубский РЭС | Брянская область | Стародубский район с.Солова | 10/0,4 | 0.25 | 0.1305 | 0.1225 | центр питания закрыт для потребителей 1,2 категории
2985 | КТП 451 10/0,4кВ ф.100 ПС 35/10кВ Воронок | Стародубский РЭС | Брянская область | Стародубский район с.Солова | 10/0,4 | 0.1 | 0.065 | 0.03712 | центр питания закрыт для потребителей 1,2 категории
2986 | КТП 113 10/0,4кВ ф.100 ПС 35/10кВ Воронок | Стародубский РЭС | Брянская область | Стародубский район с.Солова | 10/0,4 | 0.1 | 0.052 | 0.049184 | центр питания закрыт для потребителей 1,2 категории
2987 | КТП 124 10/0,4кВ ф.100 ПС 35/10кВ Воронок | Стародубский РЭС | Брянская область | Стародубский район с.Елионка | 10/0,4 | 0.16 | 0.127 | 0.038048 | центр питания закрыт для потребителей 1,2 категории
2988 | КТП 454 10/0,4кВ ф.100 ПС 35/10кВ Воронок | Стародубский РЭС | Брянская область | Стародубский район с.Елионка | 10/0,4 | 0.25 | 0.1455 | 0.10858 | центр питания закрыт для потребителей 1,2 категории
2989 | КТП 473 10/0,4кВ ф.100 ПС 35/10кВ Воронок | Стародубский РЭС | Брянская область | Стародубский район с.Елионка | 10/0,4 | 0.1 | 0.057 | 0.044544 | центр питания закрыт для потребителей 1,2 категории
2990 | КТП 127 10/0,4кВ ф.100 ПС 35/10кВ Воронок | Стародубский РЭС | Брянская область | Стародубский район с.Елионка | 10/0,4 | 0.16 | 0.088 | 0.07424 | центр питания закрыт для потребителей 1,2 категории
2991 | КТП 325 10/0,4кВ ф.100 ПС 35/10кВ Воронок | Стародубский РЭС | Брянская область | Стародубский район с.Елионка | 10/0,4 | 0.1 | 0.075 | 0.02784 | центр питания закрыт для потребителей 1,2 категории
2992 | КТП 131 10/0,4кВ ф.100 ПС 35/10кВ Воронок | Стародубский РЭС | Брянская область | Стародубский район с.Елионка | 10/0,4 | 0.16 | 0.076 | 0.085376 | центр питания закрыт для потребителей 1,2 категории
2993 | КТП 136 10/0,4кВ ф.100 ПС 35/10кВ Воронок | Стародубский РЭС | Брянская область | Стародубский район с.Елионка | 10/0,4 | 0.1 | 0.072 | 0.030624 | центр питания закрыт для потребителей 1,2 категории
2994 | КТП 326 10/0,4кВ ф.100 ПС 35/10кВ Воронок | Стародубский РЭС | Брянская область | Стародубский район с.Елионка | 10/0,4 | 0.06 | 0.03 | 0.030624 | центр питания закрыт для потребителей 1,2 категории
2995 | КТП 365 10/0,4кВ ф.101 ПС 35/10кВ Воронок | Стародубский РЭС | Брянская область | Стародубский район с.Лужки | 10/0,4 | 0.1 | 0.071 | 0.031552 | центр питания закрыт для потребителей 1,2 категории
2996 | КТП 474 10/0,4кВ ф.101 ПС 35/10кВ Воронок | Стародубский РЭС | Брянская область | Стародубский район с.Лужки | 10/0,4 | 0.06 | 0.027 | 0.033408 | центр питания закрыт для потребителей 1,2 категории
2997 | КТП 212 10/0,4кВ ф.101 ПС 35/10кВ Воронок | Стародубский РЭС | Брянская область | Стародубский район с.Лужки | 10/0,4 | 0.1 | 0.068 | 0.034336 | центр питания закрыт для потребителей 1,2 категории
2998 | КТП 390 10/0,4кВ ф.101 ПС 35/10кВ Воронок | Стародубский РЭС | Брянская область | Стародубский район с.Лужки | 10/0,4 | 0.25 | 0.1195 | 0.1327 | центр питания закрыт для потребителей 1,2 категории
2999 | КТП 521 10/0,4кВ ф.101 ПС 35/10кВ Воронок | Стародубский РЭС | Брянская область | Стародубский район с.Лужки | 10/0,4 | 0.063 | 0.0492 | 0.01573 | центр питания закрыт для потребителей 1,2 категории
3000 | КТП 192 10/0,4кВ ф.101 ПС 35/10кВ Воронок | Стародубский РЭС | Брянская область | Стародубский район с.Лужки | 10/0,4 | 0.1 | 0.071 | 0.031552 | центр питания закрыт для потребителей 1,2 категории
3001 | КТП 177 10/0,4кВ ф.101 ПС 35/10кВ Воронок | Стародубский РЭС | Брянская область | Стародубский район с.Лужки | 10/0,4 | 0.1 | 0.056 | 0.045472 | центр питания закрыт для потребителей 1,2 категории
3002 | ЗТП 277 10/0,4кВ ф.101 ПС 35/10кВ Воронок | Стародубский РЭС | Брянская область | Стародубский район с.Лужки | 10/0,4 | 0.25 | 0.1155 | 0.13642 | центр питания закрыт для потребителей 1,2 категории
3003 | КТП 525 10/0,4кВ ф.101 ПС 35/10кВ Воронок | Стародубский РЭС | Брянская область | Стародубский район с.Лужки | 10/0,4 | 0.063 | 0.0392 | 0.02501 | центр питания закрыт для потребителей 1,2 категории
3004 | КТП 215 10/0,4кВ ф.102 ПС 35/10кВ Воронок | Стародубский РЭС | Брянская область | Стародубский район с.Воронок | 10/0,4 | 0.06 | 0.05 | 0.012064 | центр питания закрыт для потребителей 1,2 категории
3005 | КТП 217 10/0,4кВ ф.102 ПС 35/10кВ Воронок | Стародубский РЭС | Брянская область | Стародубский район с.Воронок | 10/0,4 | 0.25 | 0.1095 | 0.14198 | центр питания закрыт для потребителей 1,2 категории
3006 | КТП 330 10/0,4кВ ф.102 ПС 35/10кВ Воронок | Стародубский РЭС | Брянская область | Стародубский район с.Воронок | 10/0,4 | 0.4 | 0.228 | 0.17818 | центр питания закрыт для потребителей 1,2 категории
3007 | КТП 505 10/0,4кВ ф.102 ПС 35/10кВ Воронок | Стародубский РЭС | Брянская область | Стародубский район с.Воронок | 10/0,4 | 0.16 | 0.082 | 0.079808 | центр питания закрыт для потребителей 1,2 категории
3008 | КТП 506 10/0,4кВ ф.102 ПС 35/10кВ Воронок | Стародубский РЭС | Брянская область | Стародубский район с.Воронок | 10/0,4 | 0.16 | 0.118 | 0.0464 | центр питания закрыт для потребителей 1,2 категории
3009 | КТП 507 10/0,4кВ ф.102 ПС 35/10кВ Воронок | Стародубский РЭС | Брянская область | Стародубский район с.Воронок | 10/0,4 | 0.063 | 0.0442 | 0.02037 | центр питания закрыт для потребителей 1,2 категории
3010 | ЗТП 367 10/0,4кВ ф.102 ПС 35/10кВ Воронок | Стародубский РЭС | Брянская область | Стародубский район с.Воронок | 10/0,4 | 0.16 | 0.076 | 0.085376 | центр питания закрыт для потребителей 1,2 категории
3011 | КТП 283 10/0,4кВ ф.103 ПС 35/10кВ Воронок | Стародубский РЭС | Брянская область | Стародубский район с.Понуровка | 10/0,4 | 0.25 | 0.1625 | 0.0928 | центр питания закрыт для потребителей 1,2 категории
3012 | КТП 503 10/0,4кВ ф.103 ПС 35/10кВ Воронок | Стародубский РЭС | Брянская область | Стародубский район с.Понуровка | 10/0,4 | 0.16 | 0.105 | 0.058464 | центр питания закрыт для потребителей 1,2 категории
3013 | ЗТП 29 10/0,4кВ ф.103 ПС 35/10кВ Воронок | Стародубский РЭС | Брянская область | Стародубский район с.Демьянки | 10/0,4 | 0.25 | 0.1885 | 0.068672 | центр питания закрыт для потребителей 1,2 категории
3014 | КТП 379 10/0,4кВ ф.103 ПС 35/10кВ Воронок | Стародубский РЭС | Брянская область | Стародубский район с.Понуровка | 10/0,4 | 0.1 | 0.059 | 0.042688 | центр питания закрыт для потребителей 1,2 категории
3015 | КТП 241 10/0,4кВ ф.103 ПС 35/10кВ Воронок | Стародубский РЭС | Брянская область | Стародубский район с.Понуровка | 10/0,4 | 0.06 | 0.038 | 0.0232 | центр питания закрыт для потребителей 1,2 категории
3016 | КТП 420 10/0,4кВ ф.103 ПС 35/10кВ Воронок | Стародубский РЭС | Брянская область | Стародубский район с.Курковичи | 10/0,4 | 0.06 | 0.039 | 0.022272 | центр питания закрыт для потребителей 1,2 категории
3017 | КТП 242 10/0,4кВ ф.103 ПС 35/10кВ Воронок | Стародубский РЭС | Брянская область | Стародубский район с.Курковичи | 10/0,4 | 0.1 | 0.067 | 0.035264 | центр питания закрыт для потребителей 1,2 категории
3018 | КТП 366 10/0,4кВ ф.103 ПС 35/10кВ Воронок | Стародубский РЭС | Брянская область | Стародубский район с.Курковичи | 10/0,4 | 0.16 | 0.102 | 0.061248 | центр питания закрыт для потребителей 1,2 категории
3019 | КТП 542 10/0,4кВ ф.103 ПС 35/10кВ Воронок | Стародубский РЭС | Брянская область | Стародубский район с.Курковичи | 10/0,4 | 0.1 | 0.052 | 0.049184 | центр питания закрыт для потребителей 1,2 категории
3020 | КТП 543 10/0,4кВ ф.103 ПС 35/10кВ Воронок | Стародубский РЭС | Брянская область | Стародубский район с.Курковичи | 10/0,4 | 0.16 | 0.111 | 0.052896 | центр питания закрыт для потребителей 1,2 категории
3021 | КТП 439 10/0,4кВ ф.103 ПС 35/10кВ Воронок | Стародубский РЭС | Брянская область | Стародубский район с.Курковичи | 10/0,4 | 0.25 | 0.1265 | 0.12621 | центр питания закрыт для потребителей 1,2 категории
3022 | КТП 266 10/0,4кВ ф.103 ПС 35/10кВ Воронок | Стародубский РЭС | Брянская область | Стародубский район с.Курковичи | 10/0,4 | 0.25 | 0.1805 | 0.076096 | центр питания закрыт для потребителей 1,2 категории
3023 | КТП 441 10/0,4кВ ф.103 ПС 35/10кВ Воронок | Стародубский РЭС | Брянская область | Стародубский район с.Курковичи | 10/0,4 | 0.06 | 0.036 | 0.025056 | центр питания закрыт для потребителей 1,2 категории
3024 | КТП 216 10/0,4кВ ф.104 ПС 35/10кВ Воронок | Стародубский РЭС | Брянская область | Стародубский район с.Воронок | 10/0,4 | 0.16 | 0.093 | 0.0696 | центр питания закрыт для потребителей 1,2 категории
3025 | КТП 287 10/0,4кВ ф.104 ПС 35/10кВ Воронок | Стародубский РЭС | Брянская область | Стародубский район с.Воронок | 10/0,4 | 0.1 | 0.048 | 0.052896 | центр питания закрыт для потребителей 1,2 категории
3026 | КТП 492 10/0,4кВ ф.104 ПС 35/10кВ Воронок | Стародубский РЭС | Брянская область | Стародубский район с.Воронок | 10/0,4 | 0.04 | 0.027 | 0.01392 | центр питания закрыт для потребителей 1,2 категории
3027 | КТП 491 10/0,4кВ ф.104 ПС 35/10кВ Воронок | Стародубский РЭС | Брянская область | Стародубский район с.Воронок | 10/0,4 | 0.063 | 0.0382 | 0.025938 | центр питания закрыт для потребителей 1,2 категории
3028 | КТП 498 10/0,4кВ ф.104 ПС 35/10кВ Воронок | Стародубский РЭС | Брянская область | Стародубский район с.Воронок | 10/0,4 | 0.16 | 0.078 | 0.08352 | центр питания закрыт для потребителей 1,2 категории
3029 | КТП 494 10/0,4кВ ф.104 ПС 35/10кВ Воронок | Стародубский РЭС | Брянская область | Стародубский район с.Воронок | 10/0,4 | 0.1 | 0.065 | 0.03712 | центр питания закрыт для потребителей 1,2 категории
3030 | КТП 25 10/0,4кВ ф.104 ПС 35/10кВ Воронок | Стародубский РЭС | Брянская область | Стародубский район с.Воронок | 10/0,4 | 0.06 | 0.043 | 0.01856 | центр питания закрыт для потребителей 1,2 категории
3031 | КТП 458 10/0,4кВ ф.104 ПС 35/10кВ Воронок | Стародубский РЭС | Брянская область | Стародубский район с.Алейниково | 10/0,4 | 0.063 | 0.0402 | 0.024082 | центр питания закрыт для потребителей 1,2 категории
3032 | КТП 228 10/0,4кВ ф.104 ПС 35/10кВ Воронок | Стародубский РЭС | Брянская область | Стародубский район с.Алейниково | 10/0,4 | 0.16 | 0.082 | 0.079808 | центр питания закрыт для потребителей 1,2 категории
3033 | КТП 227 10/0,4кВ ф.104 ПС 35/10кВ Воронок | Стародубский РЭС | Брянская область | Стародубский район с.Крутая Буда | 10/0,4 | 0.03 | 0.0255 | 0.005568 | центр питания закрыт для потребителей 1,2 категории
3034 | КТП 429 10/0,4кВ ф.104 ПС 35/10кВ Воронок | Стародубский РЭС | Брянская область | Стародубский район с.Крутая Буда | 10/0,4 | 0.1 | 0.051 | 0.050112 | центр питания закрыт для потребителей 1,2 категории
3035 | КТП 222 10/0,4кВ ф.104 ПС 35/10кВ Воронок | Стародубский РЭС | Брянская область | Стародубский район с.Стратива | 10/0,4 | 0.1 | 0.07 | 0.03248 | центр питания закрыт для потребителей 1,2 категории
3036 | КТП 225 10/0,4кВ ф.104 ПС 35/10кВ Воронок | Стародубский РЭС | Брянская область | Стародубский район с.Стратива | 10/0,4 | 0.1 | 0.069 | 0.033408 | центр питания закрыт для потребителей 1,2 категории
3037 | КТП 453 10/0,4кВ ф.104 ПС 35/10кВ Воронок | Стародубский РЭС | Брянская область | Стародубский район с.Стратива | 10/0,4 | 0.25 | 0.1725 | 0.08352 | центр питания закрыт для потребителей 1,2 категории
3038 | ЗТП 532 10/0,4кВ ф.104 ПС 35/10кВ Воронок | Стародубский РЭС | Брянская область | Стародубский район с.Стратива | 10/0,4 | 0.25 | 0.1845 | 0.072384 | центр питания закрыт для потребителей 1,2 категории
3039 | КТП 394 10/0,4кВ ф.104 ПС 35/10кВ Воронок | Стародубский РЭС | Брянская область | Стародубский район с.Стратива | 10/0,4 | 0.1 | 0.056 | 0.045472 | центр питания закрыт для потребителей 1,2 категории
3040 | КТП 334 10/0,4кВ ф.104 ПС 35/10кВ Воронок | Стародубский РЭС | Брянская область | Стародубский район с.Стратива | 10/0,4 | 0.4 | 0.196 | 0.20787 | центр питания закрыт для потребителей 1,2 категории
3041 | КТП 236 10/0,4кВ ф.104 ПС 35/10кВ Воронок | Стародубский РЭС | Брянская область | Стародубский район с.Ломаковка | 10/0,4 | 0.1 | 0.086 | 0.017632 | центр питания закрыт для потребителей 1,2 категории
3042 | КТП 291 10/0,4кВ ф.104 ПС 35/10кВ Воронок | Стародубский РЭС | Брянская область | Стародубский район с.Ломаковка | 10/0,4 | 0.25 | 0.1555 | 0.099296 | центр питания закрыт для потребителей 1,2 категории
3043 | КТП 229 10/0,4кВ ф.104 ПС 35/10кВ Воронок | Стародубский РЭС | Брянская область | Стародубский район с.Ломаковка | 10/0,4 | 0.06 | 0.029 | 0.031552 | центр питания закрыт для потребителей 1,2 категории
3044 | КТП 333 10/0,4кВ ф.104 ПС 35/10кВ Воронок | Стародубский РЭС | Брянская область | Стародубский район с.Ломаковка | 10/0,4 | 0.06 | 0.038 | 0.0232 | центр питания закрыт для потребителей 1,2 категории
3045 | КТП 50 10/0,4кВ ф.105 ПС 35/10кВ Воронок | Стародубский РЭС | Брянская область | Стародубский район п.Красиловка | 10/0,4 | 0.1 | 0.065 | 0.03712 | центр питания закрыт для потребителей 1,2 категории
3046 | КТП 281 10/0,4кВ ф.105 ПС 35/10кВ Воронок | Стародубский РЭС | Брянская область | Стародубский район с.Понуровка | 10/0,4 | 0.063 | 0.0472 | 0.017586 | центр питания закрыт для потребителей 1,2 категории
3047 | КТП 279 10/0,4кВ ф.105 ПС 35/10кВ Воронок | Стародубский РЭС | Брянская область | Стародубский район с.Понуровка | 10/0,4 | 0.063 | 0.0462 | 0.018514 | центр питания закрыт для потребителей 1,2 категории
3048 | КТП 282 10/0,4кВ ф.105 ПС 35/10кВ Воронок | Стародубский РЭС | Брянская область | Стародубский район с.Понуровка | 10/0,4 | 0.063 | 0.0352 | 0.028722 | центр питания закрыт для потребителей 1,2 категории
3049 | КТП 51 10/0,4кВ ф.105 ПС 35/10кВ Воронок | Стародубский РЭС | Брянская область | Стародубский район с.Понуровка | 10/0,4 | 0.063 | 0.0442 | 0.02037 | центр питания закрыт для потребителей 1,2 категории
3050 | КТП 284 10/0,4кВ ф.105 ПС 35/10кВ Воронок | Стародубский РЭС | Брянская область | Стародубский район с.Понуровка | 10/0,4 | 0.25 | 0.1875 | 0.0696 | центр питания закрыт для потребителей 1,2 категории
3051 | КТП 292 10/0,4кВ ф.105 ПС 35/10кВ Воронок | Стародубский РЭС | Брянская область | Стародубский район п.Волна | 10/0,4 | 0.06 | 0.027 | 0.033408 | центр питания закрыт для потребителей 1,2 категории
3052 | КТП 502 10/0,4кВ ф.105 ПС 35/10кВ Воронок | Стародубский РЭС | Брянская область | Стародубский район п.Волна | 10/0,4 | 0.16 | 0.104 | 0.059392 | центр питания закрыт для потребителей 1,2 категории
3053 | КТП 338 10/0,4кВ ф.105 ПС 35/10кВ Воронок | Стародубский РЭС | Брянская область | Стародубский район п.Волна | 10/0,4 | 0.25 | 0.1905 | 0.066816 | центр питания закрыт для потребителей 1,2 категории
3054 | КТП 252 10/0,4кВ ф.106 ПС 35/10кВ Воронок | Стародубский РЭС | Брянская область | Стародубский район п.Васильевка | 10/0,4 | 0.16 | 0.084 | 0.077952 | центр питания закрыт для потребителей 1,2 категории
3055 | КТП 65 10/0,4кВ ф.106 ПС 35/10кВ Воронок | Стародубский РЭС | Брянская область | Стародубский район п.Васильевка | 10/0,4 | 0.16 | 0.105 | 0.058464 | центр питания закрыт для потребителей 1,2 категории
3056 | КТП 296 10/0,4кВ ф.106 ПС 35/10кВ Воронок | Стародубский РЭС | Брянская область | Стародубский район п.Васильевка | 10/0,4 | 0.063 | 0.0392 | 0.02501 | центр питания закрыт для потребителей 1,2 категории
3057 | КТП 164 10/0,4кВ ф.106 ПС 35/10кВ Воронок | Стародубский РЭС | Брянская область | Стародубский район п.Васильевка | 10/0,4 | 0.1 | 0.081 | 0.022272 | центр питания закрыт для потребителей 1,2 категории
3058 | КТП 274 10/0,4кВ ф.106 ПС 35/10кВ Воронок | Стародубский РЭС | Брянская область | Стародубский район п.Васильевка | 10/0,4 | 0.025 | 0.0093 | 0.01573 | центр питания закрыт для потребителей 1,2 категории
3059 | КТП 265 10/0,4кВ ф.106 ПС 35/10кВ Воронок | Стародубский РЭС | Брянская область | Стародубский район д.Буда Корецкая | 10/0,4 | 0.1 | 0.07 | 0.03248 | центр питания закрыт для потребителей 1,2 категории
3060 | КТП 275 10/0,4кВ ф.106 ПС 35/10кВ Воронок | Стародубский РЭС | Брянская область | Стародубский район д.Буда Корецкая | 10/0,4 | 0.1 | 0.048 | 0.052896 | центр питания закрыт для потребителей 1,2 категории
3061 | КТП 46 10/0,4кВ ф.106 ПС 35/10кВ Воронок | Стародубский РЭС | Брянская область | Стародубский район д.Буда Корецкая | 10/0,4 | 0.4 | 0.299 | 0.11229 | центр питания закрыт для потребителей 1,2 категории
3062 | КТП 230 10/0,4кВ ф.106 ПС 35/10кВ Воронок | Стародубский РЭС | Брянская область | Стародубский район д.Буда Корецкая | 10/0,4 | 0.25 | 0.1605 | 0.094656 | центр питания закрыт для потребителей 1,2 категории
3063 | КТП 98 10/0,4кВ ф.101 ПС 35/10кВ Андрейковичи | Стародубский РЭС | Брянская область | Стародубский район с.Демьянки | 10/0,4 | 0.16 | 0.114 | 0.050112 | центр питания закрыт для потребителей 1,2 категории
3064 | КТП 79 10/0,4кВ ф.101 ПС 35/10кВ Андрейковичи | Стародубский РЭС | Брянская область | Стародубский район с.Демьянки | 10/0,4 | 0.16 | 0.122 | 0.042688 | центр питания закрыт для потребителей 1,2 категории
3065 | КТП 116 10/0,4кВ ф.101 ПС 35/10кВ Андрейковичи | Стародубский РЭС | Брянская область | Стародубский район с.Демьянки | 10/0,4 | 0.25 | 0.1415 | 0.11229 | центр питания закрыт для потребителей 1,2 категории
3066 | КТП 23 10/0,4кВ ф.101 ПС 35/10кВ Андрейковичи | Стародубский РЭС | Брянская область | Стародубский район с.Демьянки | 10/0,4 | 0.25 | 0.1475 | 0.10672 | центр питания закрыт для потребителей 1,2 категории
3067 | КТП 125 10/0,4кВ ф.101 ПС 35/10кВ Андрейковичи | Стародубский РЭС | Брянская область | Стародубский район с.Демьянки | 10/0,4 | 0.01 | 0.0065 | 0.003712 | центр питания закрыт для потребителей 1,2 категории
3068 | КТП 6 10/0,4кВ ф.101 ПС 35/10кВ Андрейковичи | Стародубский РЭС | Брянская область | Стародубский район с.Азаровка | 10/0,4 | 0.063 | 0.0352 | 0.028722 | центр питания закрыт для потребителей 1,2 категории
3069 | КТП 7 10/0,4кВ ф.101 ПС 35/10кВ Андрейковичи | Стародубский РЭС | Брянская область | Стародубский район с.Азаровка | 10/0,4 | 0.25 | 0.1585 | 0.096512 | центр питания закрыт для потребителей 1,2 категории
3070 | КТП 9 10/0,4кВ ф.101 ПС 35/10кВ Андрейковичи | Стародубский РЭС | Брянская область | Стародубский район с.Азаровка | 10/0,4 | 0.25 | 0.1885 | 0.068672 | центр питания закрыт для потребителей 1,2 категории
3071 | КТП 12 10/0,4кВ ф.101 ПС 35/10кВ Андрейковичи | Стародубский РЭС | Брянская область | Стародубский район с.Азаровка | 10/0,4 | 0.25 | 0.1605 | 0.094656 | центр питания закрыт для потребителей 1,2 категории
3072 | КТП 8 10/0,4кВ ф.101 ПС 35/10кВ Андрейковичи | Стародубский РЭС | Брянская область | Стародубский район с.Азаровка | 10/0,4 | 0.1 | 0.073 | 0.029696 | центр питания закрыт для потребителей 1,2 категории
3073 | КТП 346 10/0,4кВ ф.101 ПС 35/10кВ Андрейковичи | Стародубский РЭС | Брянская область | Стародубский район с.Азаровка | 10/0,4 | 0.25 | 0.1845 | 0.072384 | центр питания закрыт для потребителей 1,2 категории
3074 | КТП 347 10/0,4кВ ф.101 ПС 35/10кВ Андрейковичи | Стародубский РЭС | Брянская область | Стародубский район с.Азаровка | 10/0,4 | 0.16 | 0.106 | 0.057536 | центр питания закрыт для потребителей 1,2 категории
3075 | КТП 481 10/0,4кВ ф.101 ПС 35/10кВ Андрейковичи | Стародубский РЭС | Брянская область | Стародубский район с.Азаровка | 10/0,4 | 0.25 | 0.1775 | 0.07888 | центр питания закрыт для потребителей 1,2 категории
3076 | КТП 11 10/0,4кВ ф.101 ПС 35/10кВ Андрейковичи | Стародубский РЭС | Брянская область | Стародубский район с.Азаровка | 10/0,4 | 0.06 | 0.046 | 0.015776 | центр питания закрыт для потребителей 1,2 категории
3077 | КТП 14 10/0,4кВ ф.102 ПС 35/10кВ Андрейковичи | Стародубский РЭС | Брянская область | Стародубский район п.Барбино | 10/0,4 | 0.03 | 0.0096 | 0.020323 | центр питания закрыт для потребителей 1,2 категории
3078 | КТП 475 10/0,4кВ ф.102 ПС 35/10кВ Андрейковичи | Стародубский РЭС | Брянская область | Стародубский район д.Поляна | 10/0,4 | 0.06 | 0.043 | 0.01856 | центр питания закрыт для потребителей 1,2 категории
3079 | КТП 427 10/0,4кВ ф.105 ПС 35/10кВ Андрейковичи | Стародубский РЭС | Брянская область | Стародубский район с.Тарасовка | 10/0,4 | 0.1 | 0.076 | 0.026912 | центр питания закрыт для потребителей 1,2 категории
3080 | КТП 27 10/0,4кВ ф.105 ПС 35/10кВ Андрейковичи | Стародубский РЭС | Брянская область | Стародубский район с.Тарасовка | 10/0,4 | 0.25 | 0.1355 | 0.11786 | центр питания закрыт для потребителей 1,2 категории
3081 | КТП 409 10/0,4кВ ф.105 ПС 35/10кВ Андрейковичи | Стародубский РЭС | Брянская область | Стародубский район с.Тарасовка | 10/0,4 | 0.16 | 0.103 | 0.06032 | центр питания закрыт для потребителей 1,2 категории
3082 | КТП 415 10/0,4кВ ф.105 ПС 35/10кВ Андрейковичи | Стародубский РЭС | Брянская область | Стародубский район с.Тарасовка | 10/0,4 | 0.063 | 0.0412 | 0.023154 | центр питания закрыт для потребителей 1,2 категории
3083 | КТП 414 10/0,4кВ ф.105 ПС 35/10кВ Андрейковичи | Стародубский РЭС | Брянская область | Стародубский район с.Тарасовка | 10/0,4 | 0.1 | 0.048 | 0.052896 | центр питания закрыт для потребителей 1,2 категории
3084 | КТП 356 10/0,4кВ ф.100 ПС 35/10кВ Гриденки | Стародубский РЭС | Брянская область | Стародубский район п.Берновичи | 10/0,4 | 0.16 | 0.102 | 0.061248 | центр питания закрыт для потребителей 1,2 категории
3085 | КТП 119 10/0,4кВ ф.100 ПС 35/10кВ Гриденки | Стародубский РЭС | Брянская область | Стародубский район п.Берновичи | 10/0,4 | 0.1 | 0.043 | 0.057536 | центр питания закрыт для потребителей 1,2 категории
3086 | КТП 156 10/0,4кВ ф.100 ПС 35/10кВ Гриденки | Стародубский РЭС | Брянская область | Стародубский район с.Яцковичи | 10/0,4 | 0.16 | 0.111 | 0.052896 | центр питания закрыт для потребителей 1,2 категории
3087 | КТП 280 10/0,4кВ ф.100 ПС 35/10кВ Гриденки | Стародубский РЭС | Брянская область | Стародубский район с.Новое Село | 10/0,4 | 0.25 | 0.1685 | 0.087232 | центр питания закрыт для потребителей 1,2 категории
3088 | КТП 289 10/0,4кВ ф.100 ПС 35/10кВ Гриденки | Стародубский РЭС | Брянская область | Стародубский район с.Новое Село | 10/0,4 | 0.25 | 0.1675 | 0.08816 | центр питания закрыт для потребителей 1,2 категории
3089 | КТП 152 10/0,4кВ ф.100 ПС 35/10кВ Гриденки | Стародубский РЭС | Брянская область | Стародубский район д.Газуки | 10/0,4 | 0.06 | 0.035 | 0.025984 | центр питания закрыт для потребителей 1,2 категории
3090 | КТП 148 10/0,4кВ ф.100 ПС 35/10кВ Гриденки | Стародубский РЭС | Брянская область | Стародубский район с.Новое Село | 10/0,4 | 0.025 | 0.0203 | 0.0055216 | центр питания закрыт для потребителей 1,2 категории
3091 | КТП 150 10/0,4кВ ф.100 ПС 35/10кВ Гриденки | Стародубский РЭС | Брянская область | Стародубский район с.Новое Село | 10/0,4 | 0.16 | 0.087 | 0.075168 | центр питания закрыт для потребителей 1,2 категории
3092 | КТП 151 10/0,4кВ ф.100 ПС 35/10кВ Гриденки | Стародубский РЭС | Брянская область | Стародубский район с.Новое Село | 10/0,4 | 0.06 | 0.029 | 0.031552 | центр питания закрыт для потребителей 1,2 категории
3093 | КТП 141 10/0,4кВ ф.100 ПС 35/10кВ Гриденки | Стародубский РЭС | Брянская область | Стародубский район д.Меженики | 10/0,4 | 0.1 | 0.069 | 0.033408 | центр питания закрыт для потребителей 1,2 категории
3094 | КТП 271 10/0,4кВ ф.100 ПС 35/10кВ Гриденки | Стародубский РЭС | Брянская область | Стародубский район д.Меженики | 10/0,4 | 0.16 | 0.116 | 0.048256 | центр питания закрыт для потребителей 1,2 категории
3095 | КТП 77 10/0,4кВ ф.100 ПС 35/10кВ Гриденки | Стародубский РЭС | Брянская область | Стародубский район п.Нефтяник | 10/0,4 | 0.63 | 0.4685 | 0.1791 | центр питания закрыт для потребителей 1,2 категории
3096 | КТП 111 10/0,4кВ ф.102 ПС 35/10кВ Гриденки | Стародубский РЭС | Брянская область | Стародубский район п.Галещина | 10/0,4 | 0.06 | 0.024 | 0.036192 | центр питания закрыт для потребителей 1,2 категории
3097 | КТП 348 10/0,4кВ ф.102 ПС 35/10кВ Гриденки | Стародубский РЭС | Брянская область | Стародубский район д.Ильбово | 10/0,4 | 0.25 | 0.1505 | 0.10394 | центр питания закрыт для потребителей 1,2 категории
3098 | КТП 110 10/0,4кВ ф.102 ПС 35/10кВ Гриденки | Стародубский РЭС | Брянская область | Стародубский район д.Ильбово | 10/0,4 | 0.25 | 0.1315 | 0.12157 | центр питания закрыт для потребителей 1,2 категории
3099 | КТП 112 10/0,4кВ ф.102 ПС 35/10кВ Гриденки | Стародубский РЭС | Брянская область | Стародубский район с.Галенск | 10/0,4 | 0.063 | 0.0312 | 0.032434 | центр питания закрыт для потребителей 1,2 категории
3100 | КТП 455 10/0,4кВ ф.102 ПС 35/10кВ Гриденки | Стародубский РЭС | Брянская область | Стародубский район с.Галенск | 10/0,4 | 0.03 | 0.0225 | 0.008352 | центр питания закрыт для потребителей 1,2 категории
3101 | КТП 130 10/0,4кВ ф.102 ПС 35/10кВ Гриденки | Стародубский РЭС | Брянская область | Стародубский район д.Садовая | 10/0,4 | 0.03 | 0.0165 | 0.01392 | центр питания закрыт для потребителей 1,2 категории
3102 | КТП 130 10/0,4кВ ф.102 ПС 35/10кВ Гриденки | Стародубский РЭС | Брянская область | Стародубский район д.Садовая | 10/0,4 | 0.03 | 0.0097 | 0.02023 | центр питания закрыт для потребителей 1,2 категории
3103 | КТП 114 10/0,4кВ ф.103 ПС 35/10кВ Гриденки | Стародубский РЭС | Брянская область | Стародубский район с.Решетки | 10/0,4 | 0.1 | 0.041 | 0.059392 | центр питания закрыт для потребителей 1,2 категории
3104 | КТП 262 10/0,4кВ ф.103 ПС 35/10кВ Гриденки | Стародубский РЭС | Брянская область | Стародубский район д.Пестриково | 10/0,4 | 0.1 | 0.054 | 0.047328 | центр питания закрыт для потребителей 1,2 категории
3105 | ЗТП 402 10/0,4кВ ф.103 ПС 35/10кВ Гриденки | Стародубский РЭС | Брянская область | Стародубский район д.Пестриково | 10/0,4 | 0.063 | 0.0232 | 0.039858 | центр питания закрыт для потребителей 1,2 категории
3106 | КТП 256 10/0,4кВ ф.103 ПС 35/10кВ Гриденки | Стародубский РЭС | Брянская область | Стародубский район д.Пестриково | 10/0,4 | 0.16 | 0.074 | 0.087232 | центр питания закрыт для потребителей 1,2 категории
3107 | КТП 517 10/0,4кВ ф.103 ПС 35/10кВ Гриденки | Стародубский РЭС | Брянская область | Стародубский район д.Пестриково | 10/0,4 | 0.063 | 0.0452 | 0.019442 | центр питания закрыт для потребителей 1,2 категории
3108 | КТП 117 10/0,4кВ ф.103 ПС 35/10кВ Гриденки | Стародубский РЭС | Брянская область | Стародубский район с.Артюшково | 10/0,4 | 0.1 | 0.044 | 0.056608 | центр питания закрыт для потребителей 1,2 категории
3109 | КТП 109 10/0,4кВ ф.104 ПС 35/10кВ Гриденки | Стародубский РЭС | Брянская область | Стародубский район п.Заболотье | 10/0,4 | 0.06 | 0.05 | 0.012064 | центр питания закрыт для потребителей 1,2 категории
3110 | КТП 351 10/0,4кВ ф.104 ПС 35/10кВ Гриденки | Стародубский РЭС | Брянская область | Стародубский район п.Вербовка | 10/0,4 | 0.04 | 0.035 | 0.006496 | центр питания закрыт для потребителей 1,2 категории
3111 | КТП 107 10/0,4кВ ф.104 ПС 35/10кВ Гриденки | Стародубский РЭС | Брянская область | Стародубский район д.Чопвня | 10/0,4 | 0.004 | 0.0023 | 0.0017632 | центр питания закрыт для потребителей 1,2 категории
3112 | КТП 354 10/0,4кВ ф.104 ПС 35/10кВ Гриденки | Стародубский РЭС | Брянская область | Стародубский район с.Алефино | 10/0,4 | 0.16 | 0.091 | 0.071456 | центр питания закрыт для потребителей 1,2 категории
3113 | КТП 108 10/0,4кВ ф.104 ПС 35/10кВ Гриденки | Стародубский РЭС | Брянская область | Стародубский район с.Алефино | 10/0,4 | 0.1 | 0.071 | 0.031552 | центр питания закрыт для потребителей 1,2 категории
3114 | КТП 378 10/0,4кВ ф.104 ПС 35/10кВ Гриденки | Стародубский РЭС | Брянская область | Стародубский район с.Пролетарское | 10/0,4 | 0.25 | 0.1155 | 0.13642 | центр питания закрыт для потребителей 1,2 категории
3115 | КТП 352 10/0,4кВ ф.104 ПС 35/10кВ Гриденки | Стародубский РЭС | Брянская область | Стародубский район с.Пролетарское | 10/0,4 | 0.25 | 0.1605 | 0.094656 | центр питания закрыт для потребителей 1,2 категории
3116 | КТП 547 10/0,4кВ ф.104 ПС 35/10кВ Гриденки | Стародубский РЭС | Брянская область | Стародубский район с.Пролетарское | 10/0,4 | 0.25 | 0.1745 | 0.081664 | центр питания закрыт для потребителей 1,2 категории
3117 | КТП 353 10/0,4кВ ф.104 ПС 35/10кВ Гриденки | Стародубский РЭС | Брянская область | Стародубский район с.Пролетарское | 10/0,4 | 0.1 | 0.059 | 0.042688 | центр питания закрыт для потребителей 1,2 категории
3118 | КТП 106 10/0,4кВ ф.104 ПС 35/10кВ Гриденки | Стародубский РЭС | Брянская область | Стародубский район с.Еремино | 10/0,4 | 0.02 | 0.012 | 0.008352 | центр питания закрыт для потребителей 1,2 категории
3119 | КТП 104 10/0,4кВ ф.106 ПС 35/10кВ Гриденки | Стародубский РЭС | Брянская область | Стародубский район с.Меленск | 10/0,4 | 0.06 | 0.037 | 0.024128 | центр питания закрыт для потребителей 1,2 категории
3120 | КТП 355 10/0,4кВ ф.106 ПС 35/10кВ Гриденки | Стародубский РЭС | Брянская область | Стародубский район с.Меленск | 10/0,4 | 0.1 | 0.052 | 0.049184 | центр питания закрыт для потребителей 1,2 категории
3121 | ЗТП 386 10/0,4кВ ф.106 ПС 35/10кВ Гриденки | Стародубский РЭС | Брянская область | Стародубский район с.Меленск | 10/0,4 | 0.4 | 0.299 | 0.11229 | центр питания закрыт для потребителей 1,2 категории
3122 | КТП 285 10/0,4кВ ф.106 ПС 35/10кВ Гриденки | Стародубский РЭС | Брянская область | Стародубский район с.Меленск | 10/0,4 | 0.1 | 0.071 | 0.031552 | центр питания закрыт для потребителей 1,2 категории
3123 | КТП 382 10/0,4кВ ф.106 ПС 35/10кВ Гриденки | Стародубский РЭС | Брянская область | Стародубский район с.Меленск | 10/0,4 | 0.16 | 0.104 | 0.059392 | центр питания закрыт для потребителей 1,2 категории
3124 | КТП 387 10/0,4кВ ф.106 ПС 35/10кВ Гриденки | Стародубский РЭС | Брянская область | Стародубский район с.Меленск | 10/0,4 | 0.4 | 0.249 | 0.15869 | центр питания закрыт для потребителей 1,2 категории
3125 | КТП 102 10/0,4кВ ф.106 ПС 35/10кВ Гриденки | Стародубский РЭС | Брянская область | Стародубский район с.Меленск | 10/0,4 | 0.25 | 0.1715 | 0.084448 | центр питания закрыт для потребителей 1,2 категории
3126 | КТП 129 10/0,4кВ ф.106 ПС 35/10кВ Гриденки | Стародубский РЭС | Брянская область | Стародубский район д.Савенки | 10/0,4 | 0.063 | 0.0302 | 0.033362 | центр питания закрыт для потребителей 1,2 категории
3127 | КТП 122 10/0,4кВ ф.106 ПС 35/10кВ Гриденки | Стародубский РЭС | Брянская область | Стародубский район п.Желтая Акация | 10/0,4 | 0.03 | 0.0235 | 0.007424 | центр питания закрыт для потребителей 1,2 категории
3128 | КТП 243 10/0,4кВ ф.106 ПС 35/10кВ Гриденки | Стародубский РЭС | Брянская область | Стародубский район д.Невзорово | 10/0,4 | 0.063 | 0.0292 | 0.03429 | центр питания закрыт для потребителей 1,2 категории
3129 | КТП 286 10/0,4кВ ф.106 ПС 35/10кВ Гриденки | Стародубский РЭС | Брянская область | Стародубский район д.Невзорово | 10/0,4 | 0.03 | 0.0185 | 0.012064 | центр питания закрыт для потребителей 1,2 категории
3130 | КТП 327 10/0,4кВ ф.107 ПС 35/10кВ Гриденки | Стародубский РЭС | Брянская область | Стародубский район д.Савенки | 10/0,4 | 0.06 | 0.031 | 0.029696 | центр питания закрыт для потребителей 1,2 категории
3131 | КТП 101 10/0,4кВ ф.107 ПС 35/10кВ Гриденки | Стародубский РЭС | Брянская область | Стародубский район д.Суховерхово | 10/0,4 | 0.16 | 0.083 | 0.07888 | центр питания закрыт для потребителей 1,2 категории
3132 | КТП 53 10/0,4кВ ф.100 ПС 35/10кВ Логоватое | Стародубский РЭС | Брянская область | Стародубский район д.Истровка | 10/0,4 | 0.03 | 0.0265 | 0.00464 | центр питания закрыт для потребителей 1,2 категории
3133 | КТП 52 10/0,4кВ ф.100 ПС 35/10кВ Логоватое | Стародубский РЭС | Брянская область | Стародубский район п.Ойстрица | 10/0,4 | 0.00123 | 0.001 | 0.00027051 | центр питания закрыт для потребителей 1,2 категории
3134 | КТП 184 10/0,4кВ ф.100 ПС 35/10кВ Логоватое | Стародубский РЭС | Брянская область | Стародубский район с.Чубковичи | 10/0,4 | 0.16 | 0.119 | 0.045472 | центр питания закрыт для потребителей 1,2 категории
3135 | КТП 438 10/0,4кВ ф.100 ПС 35/10кВ Логоватое | Стародубский РЭС | Брянская область | Стародубский район с.Чубковичи | 10/0,4 | 0.16 | 0.097 | 0.065888 | центр питания закрыт для потребителей 1,2 категории
3136 | КТП 452 10/0,4кВ ф.100 ПС 35/10кВ Логоватое | Стародубский РЭС | Брянская область | Стародубский район с.Чубковичи | 10/0,4 | 0.16 | 0.094 | 0.068672 | центр питания закрыт для потребителей 1,2 категории
3137 | КТП 40 10/0,4кВ ф.100 ПС 35/10кВ Логоватое | Стародубский РЭС | Брянская область | Стародубский район с.Чубковичи | 10/0,4 | 0.1 | 0.056 | 0.045472 | центр питания закрыт для потребителей 1,2 категории
3138 | КТП 94 10/0,4кВ ф.100 ПС 35/10кВ Логоватое | Стародубский РЭС | Брянская область | Стародубский район х.Беров | 10/0,4 | 0.03 | 0.0105 | 0.019488 | центр питания закрыт для потребителей 1,2 категории
3139 | КТП 186 10/0,4кВ ф.100 ПС 35/10кВ Логоватое | Стародубский РЭС | Брянская область | Стародубский район с.Чубковичи | 10/0,4 | 0.1 | 0.079 | 0.024128 | центр питания закрыт для потребителей 1,2 категории
3140 | КТП 39 10/0,4кВ ф.100 ПС 35/10кВ Логоватое | Стародубский РЭС | Брянская область | Стародубский район с.Чубковичи | 10/0,4 | 0.16 | 0.092 | 0.070528 | центр питания закрыт для потребителей 1,2 категории
3141 | КТП 42 10/0,4кВ ф.100 ПС 35/10кВ Логоватое | Стародубский РЭС | Брянская область | Стародубский район с.Чубковичи | 10/0,4 | 0.063 | 0.0452 | 0.019442 | центр питания закрыт для потребителей 1,2 категории
3142 | КТП 41 10/0,4кВ ф.100 ПС 35/10кВ Логоватое | Стародубский РЭС | Брянская область | Стародубский район с.Чубковичи | 10/0,4 | 0.063 | 0.0312 | 0.032434 | центр питания закрыт для потребителей 1,2 категории
3143 | КТП 93 10/0,4кВ ф.101 ПС 35/10кВ Логоватое | Стародубский РЭС | Брянская область | Стародубский район д.Крюков | 10/0,4 | 0.1 | 0.058 | 0.043616 | центр питания закрыт для потребителей 1,2 категории
3144 | КТП 92 10/0,4кВ ф.101 ПС 35/10кВ Логоватое | Стародубский РЭС | Брянская область | Стародубский район д.Крюков | 10/0,4 | 0.16 | 0.092 | 0.070528 | центр питания закрыт для потребителей 1,2 категории
3145 | КТП 190 10/0,4кВ ф.101 ПС 35/10кВ Логоватое | Стародубский РЭС | Брянская область | Стародубский район д.Крюков | 10/0,4 | 0.16 | 0.088 | 0.07424 | центр питания закрыт для потребителей 1,2 категории
3146 | КТП 34 10/0,4кВ ф.101 ПС 35/10кВ Логоватое | Стародубский РЭС | Брянская область | Стародубский район д.Крюков | 10/0,4 | 0.1 | 0.083 | 0.020416 | центр питания закрыт для потребителей 1,2 категории
3147 | КТП 33 10/0,4кВ ф.101 ПС 35/10кВ Логоватое | Стародубский РЭС | Брянская область | Стародубский район д.Крюков | 10/0,4 | 0.063 | 0.0432 | 0.021298 | центр питания закрыт для потребителей 1,2 категории
3148 | КТП 529 10/0,4кВ ф.103 ПС 35/10кВ Логоватое | Стародубский РЭС | Брянская область | Стародубский район с.Старые Халеевичи | 10/0,4 | 0.063 | 0.0422 | 0.022226 | центр питания закрыт для потребителей 1,2 категории
3149 | КТП 302 10/0,4кВ ф.103 ПС 35/10кВ Логоватое | Стародубский РЭС | Брянская область | Стародубский район с.Старые Халеевичи | 10/0,4 | 0.1 | 0.082 | 0.021344 | центр питания закрыт для потребителей 1,2 категории
3150 | КТП 303 10/0,4кВ ф.103 ПС 35/10кВ Логоватое | Стародубский РЭС | Брянская область | Стародубский район с.Старые Халеевичи | 10/0,4 | 0.063 | 0.0552 | 0.010162 | центр питания закрыт для потребителей 1,2 категории
3151 | КТП 304 10/0,4кВ ф.103 ПС 35/10кВ Логоватое | Стародубский РЭС | Брянская область | Стародубский район с.Старые Халеевичи | 10/0,4 | 0.1 | 0.061 | 0.040832 | центр питания закрыт для потребителей 1,2 категории
3152 | КТП 299 10/0,4кВ ф.103 ПС 35/10кВ Логоватое | Стародубский РЭС | Брянская область | Стародубский район д.Вишеньки | 10/0,4 | 0.06 | 0.038 | 0.0232 | центр питания закрыт для потребителей 1,2 категории
3153 | КТП 300 10/0,4кВ ф.103 ПС 35/10кВ Логоватое | Стародубский РЭС | Брянская область | Стародубский район д.Вишеньки | 10/0,4 | 0.25 | 0.1465 | 0.10765 | центр питания закрыт для потребителей 1,2 категории
3154 | КТП 221 10/0,4кВ ф.103 ПС 35/10кВ Логоватое | Стародубский РЭС | Брянская область | Стародубский район с.Запольские Халеевичи | 10/0,4 | 0.06 | 0.04 | 0.021344 | центр питания закрыт для потребителей 1,2 категории
3155 | КТП 464 10/0,4кВ ф.103 ПС 35/10кВ Логоватое | Стародубский РЭС | Брянская область | Стародубский район с.Запольские Халеевичи | 10/0,4 | 0.063 | 0.0522 | 0.012946 | центр питания закрыт для потребителей 1,2 категории
3156 | КТП 463 10/0,4кВ ф.103 ПС 35/10кВ Логоватое | Стародубский РЭС | Брянская область | Стародубский район с.Запольские Халеевичи | 10/0,4 | 0.1 | 0.08 | 0.0232 | центр питания закрыт для потребителей 1,2 категории
3157 | КТП 32 10/0,4кВ ф.103 ПС 35/10кВ Логоватое | Стародубский РЭС | Брянская область | Стародубский район с.Запольские Халеевичи | 10/0,4 | 0.25 | 0.1385 | 0.11507 | центр питания закрыт для потребителей 1,2 категории
3158 | КТП 301 10/0,4кВ ф.103 ПС 35/10кВ Логоватое | Стародубский РЭС | Брянская область | Стародубский район с.Запольские Халеевичи | 10/0,4 | 0.25 | 0.1225 | 0.12992 | центр питания закрыт для потребителей 1,2 категории
3159 | КТП 465 10/0,4кВ ф.103 ПС 35/10кВ Логоватое | Стародубский РЭС | Брянская область | Стародубский район с.Запольские Халеевичи | 10/0,4 | 0.16 | 0.105 | 0.058464 | центр питания закрыт для потребителей 1,2 категории
3160 | КТП 223 10/0,4кВ ф.104 ПС 35/10кВ Логоватое | Стародубский РЭС | Брянская область | Стародубский район с.Ярцево | 10/0,4 | 0.16 | 0.068 | 0.0928 | центр питания закрыт для потребителей 1,2 категории
3161 | КТП 226 10/0,4кВ ф.104 ПС 35/10кВ Логоватое | Стародубский РЭС | Брянская область | Стародубский район с.Ярцево | 10/0,4 | 0.25 | 0.1835 | 0.073312 | центр питания закрыт для потребителей 1,2 категории
3162 | КТП 407 10/0,4кВ ф.104 ПС 35/10кВ Логоватое | Стародубский РЭС | Брянская область | Стародубский район с.Ярцево | 10/0,4 | 0.06 | 0.043 | 0.01856 | центр питания закрыт для потребителей 1,2 категории
3163 | КТП 298 10/0,4кВ ф.104 ПС 35/10кВ Логоватое | Стародубский РЭС | Брянская область | Стародубский район с.Литовск | 10/0,4 | 0.063 | 0.0512 | 0.013874 | центр питания закрыт для потребителей 1,2 категории
3164 | КТП 238 10/0,4кВ ф.104 ПС 35/10кВ Логоватое | Стародубский РЭС | Брянская область | Стародубский район д.Мацковка | 10/0,4 | 0.04 | 0.034 | 0.007424 | центр питания закрыт для потребителей 1,2 категории
3165 | ЗТП 520 10/0,4кВ ф.104 ПС 35/10кВ Логоватое | Стародубский РЭС | Брянская область | Стародубский район с.Селище | 10/0,4 | 0.04 | 0.024 | 0.016704 | центр питания закрыт для потребителей 1,2 категории
3166 | КТП 30 10/0,4кВ ф.104 ПС 35/10кВ Логоватое | Стародубский РЭС | Брянская область | Стародубский район с.Селище | 10/0,4 | 0.06 | 0.043 | 0.01856 | центр питания закрыт для потребителей 1,2 категории
3167 | КТП 358 10/0,4кВ ф.104 ПС 35/10кВ Логоватое | Стародубский РЭС | Брянская область | Стародубский район с.Селище | 10/0,4 | 0.25 | 0.1315 | 0.12157 | центр питания закрыт для потребителей 1,2 категории
3168 | КТП 359 10/0,4кВ ф.104 ПС 35/10кВ Логоватое | Стародубский РЭС | Брянская область | Стародубский район с.Селище | 10/0,4 | 0.25 | 0.1405 | 0.11322 | центр питания закрыт для потребителей 1,2 категории
3169 | КТП 408 10/0,4кВ ф.104 ПС 35/10кВ Логоватое | Стародубский РЭС | Брянская область | Стародубский район с.Селище | 10/0,4 | 0.16 | 0.122 | 0.042688 | центр питания закрыт для потребителей 1,2 категории
3170 | КТП 518 10/0,4кВ ф.104 ПС 35/10кВ Логоватое | Стародубский РЭС | Брянская область | Стародубский район с.Селище | 10/0,4 | 0.16 | 0.079 | 0.082592 | центр питания закрыт для потребителей 1,2 категории
3171 | ЗТП 269 10/0,4кВ ф.104 ПС 35/10кВ Логоватое | Стародубский РЭС | Брянская область | Стародубский район с.Селище | 10/0,4 | 0.16 | 0.09 | 0.072384 | центр питания закрыт для потребителей 1,2 категории
3172 | КТП 196 10/0,4кВ ф.104 ПС 35/10кВ Логоватое | Стародубский РЭС | Брянская область | Стародубский район д.Май | 10/0,4 | 0.04 | 0.016 | 0.024128 | центр питания закрыт для потребителей 1,2 категории
3173 | КТП 43 10/0,4кВ ф.105 ПС 35/10кВ Логоватое | Стародубский РЭС | Брянская область | Стародубский район с.Логоватое | 10/0,4 | 0.25 | 0.1915 | 0.065888 | центр питания закрыт для потребителей 1,2 категории
3174 | КТП 207 10/0,4кВ ф.105 ПС 35/10кВ Логоватое | Стародубский РЭС | Брянская область | Стародубский район с.Логоватое | 10/0,4 | 0.063 | 0.0372 | 0.026866 | центр питания закрыт для потребителей 1,2 категории
3175 | КТП 208 10/0,4кВ ф.105 ПС 35/10кВ Логоватое | Стародубский РЭС | Брянская область | Стародубский район с.Логоватое | 10/0,4 | 0.063 | 0.0492 | 0.01573 | центр питания закрыт для потребителей 1,2 категории
3176 | КТП 259 10/0,4кВ ф.105 ПС 35/10кВ Логоватое | Стародубский РЭС | Брянская область | Стародубский район с.Логоватое | 10/0,4 | 0.16 | 0.1 | 0.063104 | центр питания закрыт для потребителей 1,2 категории
3177 | КТП 44 10/0,4кВ ф.105 ПС 35/10кВ Логоватое | Стародубский РЭС | Брянская область | Стародубский район с.Логоватое | 10/0,4 | 0.25 | 0.1205 | 0.13178 | центр питания закрыт для потребителей 1,2 категории
3178 | КТП 255 10/0,4кВ ф.106 ПС 35/10кВ Логоватое | Стародубский РЭС | Брянская область | Стародубский район с.Логоватое | 10/0,4 | 0.1 | 0.065 | 0.03712 | центр питания закрыт для потребителей 1,2 категории
3179 | КТП 199 10/0,4кВ ф.106 ПС 35/10кВ Логоватое | Стародубский РЭС | Брянская область | Стародубский район с.Логоватое | 10/0,4 | 0.1 | 0.052 | 0.049184 | центр питания закрыт для потребителей 1,2 категории
3180 | КТП 398 10/0,4кВ ф.106 ПС 35/10кВ Логоватое | Стародубский РЭС | Брянская область | Стародубский район с.Дареевичи | 10/0,4 | 0.1 | 0.055 | 0.0464 | центр питания закрыт для потребителей 1,2 категории
3181 | КТП 305 10/0,4кВ ф.106 ПС 35/10кВ Логоватое | Стародубский РЭС | Брянская область | Стародубский район с.Дареевичи | 10/0,4 | 0.1 | 0.061 | 0.040832 | центр питания закрыт для потребителей 1,2 категории
3182 | КТП 261 10/0,4кВ ф.106 ПС 35/10кВ Логоватое | Стародубский РЭС | Брянская область | Стародубский район с.Дареевичи | 10/0,4 | 0.063 | 0.0402 | 0.024082 | центр питания закрыт для потребителей 1,2 категории
3183 | КТП 28 10/0,4кВ ф.106 ПС 35/10кВ Логоватое | Стародубский РЭС | Брянская область | Стародубский район с.Дареевичи | 10/0,4 | 0.16 | 0.1 | 0.063104 | центр питания закрыт для потребителей 1,2 категории
3184 | КТП 224 10/0,4кВ ф.106 ПС 35/10кВ Логоватое | Стародубский РЭС | Брянская область | Стародубский район п.Лосинец | 10/0,4 | 0.01 | 0.0035 | 0.006496 | центр питания закрыт для потребителей 1,2 категории
3185 | КТП 425 10/0,4кВ ф.106 ПС 35/10кВ Логоватое | Стародубский РЭС | Брянская область | Стародубский район с.Мохоновка | 10/0,4 | 0.25 | 0.1495 | 0.10486 | центр питания закрыт для потребителей 1,2 категории
3186 | ЗТП 520 10/0,4кВ ф.107 ПС 35/10кВ Логоватое | Стародубский РЭС | Брянская область | Стародубский район с.Логоватое | 10/0,4 | 0.4 | 0.291 | 0.11971 | центр питания закрыт для потребителей 1,2 категории
3187 | ЗТП 189 10/0,4кВ ф.108 ПС 35/10кВ Логоватое | Стародубский РЭС | Брянская область | Стародубский район с.Нижнее | 10/0,4 | 0.25 | 0.1585 | 0.096512 | центр питания закрыт для потребителей 1,2 категории
3188 | КТП 49 10/0,4кВ ф.108 ПС 35/10кВ Логоватое | Стародубский РЭС | Брянская область | Стародубский район с.Нижнее | 10/0,4 | 0.1 | 0.063 | 0.038976 | центр питания закрыт для потребителей 1,2 категории
3189 | КТП 400 10/0,4кВ ф.108 ПС 35/10кВ Логоватое | Стародубский РЭС | Брянская область | Стародубский район с.Нижнее | 10/0,4 | 0.16 | 0.127 | 0.038048 | центр питания закрыт для потребителей 1,2 категории
3190 | КТП 48 10/0,4кВ ф.108 ПС 35/10кВ Логоватое | Стародубский РЭС | Брянская область | Стародубский район с.Нижнее | 10/0,4 | 0.16 | 0.082 | 0.079808 | центр питания закрыт для потребителей 1,2 категории
3191 | КТП 59 10/0,4кВ ф.108 ПС 35/10кВ Логоватое | Стародубский РЭС | Брянская область | Стародубский район с.Нижнее | 10/0,4 | 0.06 | 0.043 | 0.01856 | центр питания закрыт для потребителей 1,2 категории
3192 | КТП 50 10/0,4кВ ф.108 ПС 35/10кВ Логоватое | Стародубский РЭС | Брянская область | Стародубский район д.Залозье | 10/0,4 | 0.06 | 0.044 | 0.017632 | центр питания закрыт для потребителей 1,2 категории
3193 | КТП 416 10/0,4кВ ф.108 ПС 35/10кВ Логоватое | Стародубский РЭС | Брянская область | Стародубский район д.Залозье | 10/0,4 | 0.25 | 0.1065 | 0.14477 | центр питания закрыт для потребителей 1,2 категории
3194 | КТП 45 10/0,4кВ ф.108 ПС 35/10кВ Логоватое | Стародубский РЭС | Брянская область | Стародубский район с.Нижнее | 10/0,4 | 0.25 | 0.1895 | 0.067744 | центр питания закрыт для потребителей 1,2 категории
3195 | КТП 508 10/0,4кВ ф.101 ПС 35/10кВ Мишковка | Стародубский РЭС | Брянская область | Стародубский район п.Гроза | 10/0,4 | 0.063 | 0.0402 | 0.024082 | центр питания закрыт для потребителей 1,2 категории
3196 | КТП 374 10/0,4кВ ф.101 ПС 35/10кВ Мишковка | Стародубский РЭС | Брянская область | Стародубский район п.Обуховка | 10/0,4 | 0.25 | 0.1535 | 0.10115 | центр питания закрыт для потребителей 1,2 категории
3197 | КТП 174 10/0,4кВ ф.101 ПС 35/10кВ Мишковка | Стародубский РЭС | Брянская область | Стародубский район п.Обуховка | 10/0,4 | 0.1 | 0.04 | 0.06032 | центр питания закрыт для потребителей 1,2 категории
3198 | КТП 181 10/0,4кВ ф.101 ПС 35/10кВ Мишковка | Стародубский РЭС | Брянская область | Стародубский район п.Обуховка | 10/0,4 | 0.063 | 0.0412 | 0.023154 | центр питания закрыт для потребителей 1,2 категории
3199 | КТП 85 10/0,4кВ ф.101 ПС 35/10кВ Мишковка | Стародубский РЭС | Брянская область | Стародубский район п.Ковалевщина | 10/0,4 | 0.03 | 0.0215 | 0.00928 | центр питания закрыт для потребителей 1,2 категории
3200 | КТП 175 10/0,4кВ ф.101 ПС 35/10кВ Мишковка | Стародубский РЭС | Брянская область | Стародубский район п.Ковалевщина | 10/0,4 | 0.25 | 0.1505 | 0.10394 | центр питания закрыт для потребителей 1,2 категории
3201 | КТП 172 10/0,4кВ ф.101 ПС 35/10кВ Мишковка | Стародубский РЭС | Брянская область | Стародубский район п.Обуховка | 10/0,4 | 0.16 | 0.087 | 0.075168 | центр питания закрыт для потребителей 1,2 категории
3202 | КТП 485 10/0,4кВ ф.101 ПС 35/10кВ Мишковка | Стародубский РЭС | Брянская область | Стародубский район п.Ковалевщина | 10/0,4 | 0.1 | 0.059 | 0.042688 | центр питания закрыт для потребителей 1,2 категории
3203 | КТП 484 10/0,4кВ ф.101 ПС 35/10кВ Мишковка | Стародубский РЭС | Брянская область | Стародубский район с.Картушино | 10/0,4 | 0.063 | 0.0492 | 0.01573 | центр питания закрыт для потребителей 1,2 категории
3204 | КТП 169 10/0,4кВ ф.101 ПС 35/10кВ Мишковка | Стародубский РЭС | Брянская область | Стародубский район с.Картушино | 10/0,4 | 0.1 | 0.065 | 0.03712 | центр питания закрыт для потребителей 1,2 категории
3205 | КТП 519 10/0,4кВ ф.101 ПС 35/10кВ Мишковка | Стародубский РЭС | Брянская область | Стародубский район с.Картушино | 10/0,4 | 0.25 | 0.1685 | 0.087232 | центр питания закрыт для потребителей 1,2 категории
3206 | ЗТП 168 10/0,4кВ ф.101 ПС 35/10кВ Мишковка | Стародубский РЭС | Брянская область | Стародубский район с.Картушино | 10/0,4 | 0.04 | 0.02 | 0.020416 | центр питания закрыт для потребителей 1,2 категории
3207 | КТП 202 10/0,4кВ ф.101 ПС 35/10кВ Мишковка | Стародубский РЭС | Брянская область | Стародубский район д.Соколовка | 10/0,4 | 0.063 | 0.0372 | 0.026866 | центр питания закрыт для потребителей 1,2 категории
3208 | КТП 178 10/0,4кВ ф.101 ПС 35/10кВ Мишковка | Стародубский РЭС | Брянская область | Стародубский район д.Соколовка | 10/0,4 | 0.04 | 0.032 | 0.00928 | центр питания закрыт для потребителей 1,2 категории
3209 | КТП 80 10/0,4кВ ф.101 ПС 35/10кВ Мишковка | Стародубский РЭС | Брянская область | Стародубский район х.Малышкин | 10/0,4 | 0.025 | 0.0193 | 0.0064496 | центр питания закрыт для потребителей 1,2 категории
3210 | КТП 371а 10/0,4кВ ф.102 ПС 35/10кВ Мишковка | Стародубский РЭС | Брянская область | Стародубский район с.Мишковка | 10/0,4 | 0.16 | 0.078 | 0.08352 | центр питания закрыт для потребителей 1,2 категории
3211 | КТП 371б 10/0,4кВ ф.102 ПС 35/10кВ Мишковка | Стародубский РЭС | Брянская область | Стародубский район с.Мишковка | 10/0,4 | 0.4 | 0.186 | 0.21715 | центр питания закрыт для потребителей 1,2 категории
3212 | КТП 401 10/0,4кВ ф.102 ПС 35/10кВ Мишковка | Стародубский РЭС | Брянская область | Стародубский район с.Мишковка | 10/0,4 | 0.16 | 0.113 | 0.05104 | центр питания закрыт для потребителей 1,2 категории
3213 | КТП 501 10/0,4кВ ф.102 ПС 35/10кВ Мишковка | Стародубский РЭС | Брянская область | Стародубский район с.Мишковка | 10/0,4 | 0.16 | 0.1 | 0.063104 | центр питания закрыт для потребителей 1,2 категории
3214 | КТП 82 10/0,4кВ ф.102 ПС 35/10кВ Мишковка | Стародубский РЭС | Брянская область | Стародубский район п.Гроза | 10/0,4 | 0.063 | 0.0322 | 0.031506 | центр питания закрыт для потребителей 1,2 категории
3215 | КТП 83 10/0,4кВ ф.102 ПС 35/10кВ Мишковка | Стародубский РЭС | Брянская область | Стародубский район п.Гроза | 10/0,4 | 0.25 | 0.1785 | 0.077952 | центр питания закрыт для потребителей 1,2 категории
3216 | КТП 73 10/0,4кВ ф.102 ПС 35/10кВ Мишковка | Стародубский РЭС | Брянская область | Стародубский район п.Глеек | 10/0,4 | 0.03 | 0.0195 | 0.011136 | центр питания закрыт для потребителей 1,2 категории
3217 | КТП 248 10/0,4кВ ф.102 ПС 35/10кВ Мишковка | Стародубский РЭС | Брянская область | Стародубский район с.Дрохновичи | 10/0,4 | 0.4 | 0.294 | 0.11693 | центр питания закрыт для потребителей 1,2 категории
3218 | КТП 71 10/0,4кВ ф.102 ПС 35/10кВ Мишковка | Стародубский РЭС | Брянская область | Стародубский район с.Дрохновичи | 10/0,4 | 0.16 | 0.085 | 0.077024 | центр питания закрыт для потребителей 1,2 категории
3219 | КТП 76 10/0,4кВ ф.103 ПС 35/10кВ Мишковка | Стародубский РЭС | Брянская область | Стародубский район с.Суходолье | 10/0,4 | 0.063 | 0.0372 | 0.026866 | центр питания закрыт для потребителей 1,2 категории
3220 | КТП 437 10/0,4кВ ф.103 ПС 35/10кВ Мишковка | Стародубский РЭС | Брянская область | Стародубский район с.Рябцево | 10/0,4 | 0.25 | 0.1835 | 0.073312 | центр питания закрыт для потребителей 1,2 категории
3221 | КТП 210 10/0,4кВ ф.103 ПС 35/10кВ Мишковка | Стародубский РЭС | Брянская область | Стародубский район д.Случок | 10/0,4 | 0.063 | 0.0402 | 0.024082 | центр питания закрыт для потребителей 1,2 категории
3222 | КТП 211 10/0,4кВ ф.103 ПС 35/10кВ Мишковка | Стародубский РЭС | Брянская область | Стародубский район д.Случок | 10/0,4 | 0.25 | 0.1675 | 0.08816 | центр питания закрыт для потребителей 1,2 категории
3223 | КТП 75 10/0,4кВ ф.103 ПС 35/10кВ Мишковка | Стародубский РЭС | Брянская область | Стародубский район д.Случок | 10/0,4 | 0.1 | 0.067 | 0.035264 | центр питания закрыт для потребителей 1,2 категории
3224 | КТП 393 10/0,4кВ ф.103 ПС 35/10кВ Мишковка | Стародубский РЭС | Брянская область | Стародубский район д.Случок | 10/0,4 | 0.16 | 0.068 | 0.0928 | центр питания закрыт для потребителей 1,2 категории
3225 | КТП 203 10/0,4кВ ф.103 ПС 35/10кВ Мишковка | Стародубский РЭС | Брянская область | Стародубский район д.Случок | 10/0,4 | 0.1 | 0.059 | 0.042688 | центр питания закрыт для потребителей 1,2 категории
3226 | КТП 171 10/0,4кВ ф.105 ПС 35/10кВ Мишковка | Стародубский РЭС | Брянская область | Стародубский район п.Стодолы | 10/0,4 | 0.06 | 0.038 | 0.0232 | центр питания закрыт для потребителей 1,2 категории
3227 | ЗТП 226 10/0,4кВ ф.105 ПС 35/10кВ Мишковка | Стародубский РЭС | Брянская область | Стародубский район п.Стодолы | 10/0,4 | 0.1 | 0.056 | 0.045472 | центр питания закрыт для потребителей 1,2 категории
3228 | КТП 96 10/0,4кВ ф.105 ПС 35/10кВ Мишковка | Стародубский РЭС | Брянская область | Стародубский район д.Хомутовка | 10/0,4 | 0.06 | 0.027 | 0.033408 | центр питания закрыт для потребителей 1,2 категории
3229 | КТП 95 10/0,4кВ ф.105 ПС 35/10кВ Мишковка | Стародубский РЭС | Брянская область | Стародубский район д.Хомутовка | 10/0,4 | 0.1 | 0.049 | 0.051968 | центр питания закрыт для потребителей 1,2 категории
3230 | КТП 575 10/0,4кВ ф.103 ПС 110/35/10кВ Ивайтенки | Стародубский РЭС | Брянская область | Стародубский район д.Спиридоновка | 10/0,4 | 0.025 | 0.0173 | 0.0083056 | центр питания закрыт для потребителей 1,2 категории
3231 | КТП 582 10/0,4кВ ф.103 ПС 110/35/10кВ Ивайтенки | Стародубский РЭС | Брянская область | Стародубский район п.Дедюки | 10/0,4 | 0.04 | 0.021 | 0.019488 | центр питания закрыт для потребителей 1,2 категории
3232 | КТП 581 10/0,4кВ ф.103 ПС 110/35/10кВ Ивайтенки | Стародубский РЭС | Брянская область | Стародубский район п.Ляды | 10/0,4 | 0.025 | 0.016 | 0.009512 | центр питания закрыт для потребителей 1,2 категории
3233 | КТП 577 10/0,4кВ ф.103 ПС 110/35/10кВ Ивайтенки | Стародубский РЭС | Брянская область | Стародубский район с.Гарцево | 10/0,4 | 0.16 | 0.1 | 0.063104 | центр питания закрыт для потребителей 1,2 категории
3234 | КТП 579 10/0,4кВ ф.103 ПС 110/35/10кВ Ивайтенки | Стародубский РЭС | Брянская область | Стародубский район с.Колодезки | 10/0,4 | 0.1 | 0.042 | 0.058464 | центр питания закрыт для потребителей 1,2 категории
3235 | КТП 580 10/0,4кВ ф.103 ПС 110/35/10кВ Ивайтенки | Стародубский РЭС | Брянская область | Стародубский район с.Колодезки | 10/0,4 | 0.16 | 0.095 | 0.067744 | центр питания закрыт для потребителей 1,2 категории
3236 | КТП 186 10/0,4кВ ф.103 ПС 110/35/10кВ Ивайтенки | Стародубский РЭС | Брянская область | Стародубский район с.Колодезки | 10/0,4 | 0.25 | 0.1095 | 0.14198 | центр питания закрыт для потребителей 1,2 категории
3237 | КТП 578 10/0,4кВ ф.103 ПС 110/35/10кВ Ивайтенки | Стародубский РЭС | Брянская область | Стародубский район с.Колодезки | 10/0,4 | 0.1 | 0.056 | 0.045472 | центр питания закрыт для потребителей 1,2 категории
3238 | КТП 574 10/0,4кВ ф.103 ПС 110/35/10кВ Ивайтенки | Стародубский РЭС | Брянская область | Стародубский район с.Гарцево | 10/0,4 | 0.25 | 0.1795 | 0.077024 | центр питания закрыт для потребителей 1,2 категории
3239 | КТП 94 10/0,4кВ ф.104 ПС 110/35/10кВ Ивайтенки | Стародубский РЭС | Брянская область | Унечского район д.Вяльки | 10/0,4 | 0.1 | 0.084 | 0.019488 | центр питания закрыт для потребителей 1,2 категории
3240 | КТП 576 10/0,4кВ ф.104 ПС 110/35/10кВ Ивайтенки | Стародубский РЭС | Брянская область | Унечского район д.Шершевичи | 10/0,4 | 0.1 | 0.069 | 0.033408 | центр питания закрыт для потребителей 1,2 категории
3241 | КТП 583 10/0,4кВ ф.104 ПС 110/35/10кВ Ивайтенки | Стародубский РЭС | Брянская область | Унечского район д.Вязовск | 10/0,4 | 0.063 | 0.0232 | 0.039858 | центр питания закрыт для потребителей 1,2 категории
3242 | КТП 364 10/0,4кВ ф.104 ПС 110/35/10кВ Ивайтенки | Стародубский РЭС | Брянская область | Унечского район с.Мишхайловск | 10/0,4 | 0.1 | 0.069 | 0.033408 | центр питания закрыт для потребителей 1,2 категории
3243 | КТП 360 10/0,4кВ ф.104 ПС 110/35/10кВ Ивайтенки | Стародубский РЭС | Брянская область | Унечского район с.Мишхайловск | 10/0,4 | 0.06 | 0.035 | 0.025984 | центр питания закрыт для потребителей 1,2 категории
3244 | КТП 363 10/0,4кВ ф.104 ПС 110/35/10кВ Ивайтенки | Стародубский РЭС | Брянская область | Унечского район с.Мишхайловск | 10/0,4 | 0.1 | 0.051 | 0.050112 | центр питания закрыт для потребителей 1,2 категории
3245 | КТП 361 10/0,4кВ ф.104 ПС 110/35/10кВ Ивайтенки | Стародубский РЭС | Брянская область | Унечского район с.Мишхайловск | 10/0,4 | 0.16 | 0.098 | 0.06496 | центр питания закрыт для потребителей 1,2 категории
3246 | КТП 251 10/0,4кВ ф.104 ПС 110/35/10кВ Ивайтенки | Стародубский РЭС | Брянская область | Унечского район п.Горный | 10/0,4 | 0.063 | 0.0402 | 0.024082 | центр питания закрыт для потребителей 1,2 категории
3247 | КТП 375 10/0,4кВ ф.104 ПС 110/35/10кВ Ивайтенки | Стародубский РЭС | Брянская область | Унечского район с.Ковалево | 10/0,4 | 0.16 | 0.123 | 0.04176 | центр питания закрыт для потребителей 1,2 категории
3248 | КТП 247 10/0,4кВ ф.104 ПС 110/35/10кВ Ивайтенки | Стародубский РЭС | Брянская область | Унечского район д.Бучки | 10/0,4 | 0.06 | 0.053 | 0.00928 | центр питания закрыт для потребителей 1,2 категории
3249 | КТП 249 10/0,4кВ ф.104 ПС 110/35/10кВ Ивайтенки | Стародубский РЭС | Брянская область | Унечского район с.Ковалево | 10/0,4 | 0.25 | 0.1055 | 0.1457 | центр питания закрыт для потребителей 1,2 категории
3250 | КТП 377 10/0,4кВ ф.104 ПС 110/35/10кВ Ивайтенки | Стародубский РЭС | Брянская область | Унечского район д.Шняки | 10/0,4 | 0.16 | 0.101 | 0.062176 | центр питания закрыт для потребителей 1,2 категории
3251 | КТП 403 10/0,4кВ ф.104 ПС 110/35/10кВ Ивайтенки | Стародубский РЭС | Брянская область | Унечского район д.Шняки | 10/0,4 | 0.1 | 0.068 | 0.034336 | центр питания закрыт для потребителей 1,2 категории
3252 | КТП 345 10/0,4кВ ф.102 ПС 110/10кВ Десятуха | Стародубский РЭС | Брянская область | Унечского район с.Левенка | 10/0,4 | 0.25 | 0.1925 | 0.06496 | центр питания закрыт для потребителей 1,2 категории
3253 | КТП 558 10/0,4кВ ф.102 ПС 110/10кВ Десятуха | Стародубский РЭС | Брянская область | Унечского район с.Левенка | 10/0,4 | 0.25 | 0.1875 | 0.0696 | центр питания закрыт для потребителей 1,2 категории
3254 | КТП 339 10/0,4кВ ф.102 ПС 110/10кВ Десятуха | Стародубский РЭС | Брянская область | Унечского район д.Тютюри | 10/0,4 | 0.063 | 0.0382 | 0.025938 | центр питания закрыт для потребителей 1,2 категории
3255 | КТП 350 10/0,4кВ ф.102 ПС 110/10кВ Десятуха | Стародубский РЭС | Брянская область | Унечского район д.Басихино | 10/0,4 | 0.06 | 0.044 | 0.017632 | центр питания закрыт для потребителей 1,2 категории
3256 | КТП 339 10/0,4кВ ф.102 ПС 110/10кВ Десятуха | Стародубский РЭС | Брянская область | Унечского район с.Левенка | 10/0,4 | 0.25 | 0.1325 | 0.12064 | центр питания закрыт для потребителей 1,2 категории
3257 | КТП 205 10/0,4кВ ф.104 ПС 110/10кВ Десятуха | Стародубский РЭС | Брянская область | Унечского район п.Васильевка | 10/0,4 | 0.03 | 0.0215 | 0.00928 | центр питания закрыт для потребителей 1,2 категории
3258 | КТП 67 10/0,4кВ ф.104 ПС 110/10кВ Десятуха | Стародубский РЭС | Брянская область | Унечского район п.Васильевка | 10/0,4 | 0.063 | 0.0332 | 0.030578 | центр питания закрыт для потребителей 1,2 категории
3259 | КТП 206 10/0,4кВ ф.104 ПС 110/10кВ Десятуха | Стародубский РЭС | Брянская область | Унечского район п.Васильевка | 10/0,4 | 0.1 | 0.074 | 0.028768 | центр питания закрыт для потребителей 1,2 категории
3260 | КТП 97 10/0,4кВ ф.104 ПС 110/10кВ Десятуха | Стародубский РЭС | Брянская область | Унечского район п.Ворчаны | 10/0,4 | 0.04 | 0.021 | 0.019488 | центр питания закрыт для потребителей 1,2 категории
3261 | ЗТП 139 10/0,4кВ ф.106 ПС 110/10кВ Десятуха | Стародубский РЭС | Брянская область | Унечского район п.Десятуха | 10/0,4 | 0.65 | 0.1795 | 0.077024
3262 | КТП 335 10/0,4кВ ф.107 ПС 110/10кВ Десятуха | Стародубский РЭС | Брянская область | Унечского район п.Дубрава | 10/0,4 | 0.025 | 0.0133 | 0.012018 | центр питания закрыт для потребителей 1,2 категории
3263 | КТП 342 10/0,4кВ ф.107 ПС 110/10кВ Десятуха | Стародубский РЭС | Брянская область | Унечского район с.Левенка | 10/0,4 | 0.25 | 0.1665 | 0.089088 | центр питания закрыт для потребителей 1,2 категории
3264 | КТП 428 10/0,4кВ ф.107 ПС 110/10кВ Десятуха | Стародубский РЭС | Брянская область | Унечского район с.Левенка | 10/0,4 | 0.25 | 0.1405 | 0.11322 | центр питания закрыт для потребителей 1,2 категории
3265 | КТП 417 10/0,4кВ ф.107 ПС 110/10кВ Десятуха | Стародубский РЭС | Брянская область | Унечского район с.Левенка | 10/0,4 | 0.1 | 0.07 | 0.03248 | центр питания закрыт для потребителей 1,2 категории
3266 | КТП 341 10/0,4кВ ф.107 ПС 110/10кВ Десятуха | Стародубский РЭС | Брянская область | Унечского район с.Левенка | 10/0,4 | 0.25 | 0.1555 | 0.099296 | центр питания закрыт для потребителей 1,2 категории
3267 | КТП 561 10/0,4кВ ф.108 ПС 110/10кВ Десятуха | Стародубский РЭС | Брянская область | Унечского район п.Десятуха | 10/0,4 | 0.063 | 0.0232 | 0.039858 | центр питания закрыт для потребителей 1,2 категории
3268 | КТП 489 10/0,4кВ ф.108 ПС 110/10кВ Десятуха | Стародубский РЭС | Брянская область | Унечского район п.Десятуха | 10/0,4 | 0.25 | 0.1245 | 0.12806 | центр питания закрыт для потребителей 1,2 категории
3269 | КТП 572 10/0,4кВ ф.108 ПС 110/10кВ Десятуха | Стародубский РЭС | Брянская область | Унечского район п.Десятуха | 10/0,4 | 0.4 | 0.212 | 0.19302 | центр питания закрыт для потребителей 1,2 категории
3270 | ЗТП 100 10/0,4кВ ф.108 ПС 110/10кВ Десятуха | Стародубский РЭС | Брянская область | Унечского район п.Десятуха | 10/0,4 | 0.4 | 0.204 | 0.20045 | центр питания закрыт для потребителей 1,2 категории
3271 | КТП 344 10/0,4кВ ф.108 ПС 110/10кВ Десятуха | Стародубский РЭС | Брянская область | Унечского район п.Десятуха | 10/0,4 | 0.16 | 0.073 | 0.08816 | центр питания закрыт для потребителей 1,2 категории
3272 | КТП 328 10/0,4кВ ф.108 ПС 110/10кВ Десятуха | Стародубский РЭС | Брянская область | Унечского район п.Десятуха | 10/0,4 | 0.25 | 0.1445 | 0.1095 | центр питания закрыт для потребителей 1,2 категории
3273 | ЗТП 381 10/0,4кВ ф.109 ПС 110/10кВ Десятуха | Стародубский РЭС | Брянская область | Унечского район п.Десятуха | 10/0,4 | 0.4 | 0.183 | 0.21994 | центр питания закрыт для потребителей 1,2 категории
3274 | ЗТП 343 10/0,4кВ ф.109 ПС 110/10кВ Десятуха | Стародубский РЭС | Брянская область | Унечского район п.Десятуха | 10/0,4 | 0.4 | 0.19 | 0.21344 | центр питания закрыт для потребителей 1,2 категории
3275 | КТП 134 10/0,4кВ ф.109 ПС 110/10кВ Десятуха | Стародубский РЭС | Брянская область | Унечского район п.Десятуха | 10/0,4 | 0.06 | 0.029 | 0.031552 | центр питания закрыт для потребителей 1,2 категории
3276 | КТП 66 10/0,4кВ ф.112 ПС 110/10кВ Десятуха | Стародубский РЭС | Брянская область | Унечского район д.Мереновка | 10/0,4 | 0.1 | 0.065 | 0.03712 | центр питания закрыт для потребителей 1,2 категории
3277 | КТП 204 10/0,4кВ ф.112 ПС 110/10кВ Десятуха | Стародубский РЭС | Брянская область | Унечского район д.Мереновка | 10/0,4 | 0.1 | 0.066 | 0.036192 | центр питания закрыт для потребителей 1,2 категории
3278 | ЗТП 567 10/0,4кВ ф.112 ПС 110/10кВ Десятуха | Стародубский РЭС | Брянская область | Унечского район д.Мереновка | 10/0,4 | 0.41 | 0.119 | 0.045472
3279 | КТП 127 10/0,4кВ ф.102 ПС 110/35/10кВ Красная Гора | Клинцовский РЭС, Красногорский участок | Брянская область | Красногорский район д. Палужская Рудня | 10/0,4 | 0.1 | 0.041 | 0.059392 | центр питания закрыт для потребителей 1,2 категории
3280 | КТП 137 10/0,4кВ ф.102 ПС 110/35/10кВ Красная Гора | Клинцовский РЭС, Красногорский участок | Брянская область | Красногорский район д. Палужская Рудня | 10/0,4 | 0.04 | 0.029 | 0.012064 | центр питания закрыт для потребителей 1,2 категории
3281 | КТП 129 10/0,4кВ ф.102 ПС 110/35/10кВ Красная Гора | Клинцовский РЭС, Красногорский участок | Брянская область | Красногорский район д. Ивановка | 10/0,4 | 0.025 | 0.0153 | 0.010162 | центр питания закрыт для потребителей 1,2 категории
3282 | КТП 132 10/0,4кВ ф.102 ПС 110/35/10кВ Красная Гора | Клинцовский РЭС, Красногорский участок | Брянская область | Красногорский район д. Макаричи | 10/0,4 | 0.063 | 0.0312 | 0.032434 | центр питания закрыт для потребителей 1,2 категории
3283 | КТП 280 10/0,4кВ ф.102 ПС 110/35/10кВ Красная Гора | Клинцовский РЭС, Красногорский участок | Брянская область | Красногорский район д. Макаричи | 10/0,4 | 0.16 | 0.075 | 0.086304 | центр питания закрыт для потребителей 1,2 категории
3284 | КТП 135 10/0,4кВ ф.102 ПС 110/35/10кВ Красная Гора | Клинцовский РЭС, Красногорский участок | Брянская область | Красногорский район д. Макаричи | 10/0,4 | 0.2 | 0.132 | 0.072384 | центр питания закрыт для потребителей 1,2 категории
3285 | КТП 134 10/0,4кВ ф.102 ПС 110/35/10кВ Красная Гора | Клинцовский РЭС, Красногорский участок | Брянская область | Красногорский район д. Макаричи | 10/0,4 | 0.1 | 0.066 | 0.036192 | центр питания закрыт для потребителей 1,2 категории
3286 | КТП 133 10/0,4кВ ф.102 ПС 110/35/10кВ Красная Гора | Клинцовский РЭС, Красногорский участок | Брянская область | Красногорский район д. Макаричи | 10/0,4 | 0.16 | 0.086 | 0.076096 | центр питания закрыт для потребителей 1,2 категории
3287 | КТП 281 10/0,4кВ ф.102 ПС 110/35/10кВ Красная Гора | Клинцовский РЭС, Красногорский участок | Брянская область | Красногорский район д. Макаричи | 10/0,4 | 0.1 | 0.085 | 0.01856 | центр питания закрыт для потребителей 1,2 категории
3288 | КТП 166 10/0,4кВ ф.102 ПС 110/35/10кВ Красная Гора | Клинцовский РЭС, Красногорский участок | Брянская область | Красногорский район с. Заборье | 10/0,4 | 0.01 | 0.0035 | 0.006496 | центр питания закрыт для потребителей 1,2 категории
3289 | КТП 128 10/0,4кВ ф.102 ПС 110/35/10кВ Красная Гора | Клинцовский РЭС, Красногорский участок | Брянская область | Красногорский район д. Палужская Рудня | 10/0,4 | 0.03 | 0.0245 | 0.006496 | центр питания закрыт для потребителей 1,2 категории
3290 | КТП 261 10/0,4кВ ф.102 ПС 110/35/10кВ Красная Гора | Клинцовский РЭС, Красногорский участок | Брянская область | Красногорский район д. Палужская Рудня | 10/0,4 | 0.06 | 0.045 | 0.016704 | центр питания закрыт для потребителей 1,2 категории
3291 | КТП 104 10/0,4кВ ф.103 ПС 110/35/10кВ Красная Гора | Клинцовский РЭС, Красногорский участок | Брянская область | Красногорский район с. Перелазы | 10/0,4 | 0.1 | 0.05 | 0.05104 | центр питания закрыт для потребителей 1,2 категории
3292 | КТП 169 10/0,4кВ ф.103 ПС 110/35/10кВ Красная Гора | Клинцовский РЭС, Красногорский участок | Брянская область | Красногорский район с. Перелазы | 10/0,4 | 0.1 | 0.079 | 0.024128 | центр питания закрыт для потребителей 1,2 категории
3293 | КТП 315 10/0,4кВ ф.103 ПС 110/35/10кВ Красная Гора | Клинцовский РЭС, Красногорский участок | Брянская область | Красногорский район с. Перелазы | 10/0,4 | 0.16 | 0.074 | 0.087232 | центр питания закрыт для потребителей 1,2 категории
3294 | КТП 103 10/0,4кВ ф.103 ПС 110/35/10кВ Красная Гора | Клинцовский РЭС, Красногорский участок | Брянская область | Красногорский район с. Перелазы | 10/0,4 | 0.1 | 0.079 | 0.024128 | центр питания закрыт для потребителей 1,2 категории
3295 | КТП 107 10/0,4кВ ф.103 ПС 110/35/10кВ Красная Гора | Клинцовский РЭС, Красногорский участок | Брянская область | Красногорский район с. Перелазы | 10/0,4 | 0.1 | 0.052 | 0.049184 | центр питания закрыт для потребителей 1,2 категории
3296 | КТП 301 10/0,4кВ ф.103 ПС 110/35/10кВ Красная Гора | Клинцовский РЭС, Красногорский участок | Брянская область | Красногорский район с. Перелазы | 10/0,4 | 0.16 | 0.106 | 0.057536 | центр питания закрыт для потребителей 1,2 категории
3297 | КТП 108 10/0,4кВ ф.103 ПС 110/35/10кВ Красная Гора | Клинцовский РЭС, Красногорский участок | Брянская область | Красногорский район с. Перелазы | 10/0,4 | 0.1 | 0.066 | 0.036192 | центр питания закрыт для потребителей 1,2 категории
3298 | КТП 91 10/0,4кВ ф.103 ПС 110/35/10кВ Красная Гора | Клинцовский РЭС, Красногорский участок | Брянская область | Красногорский район п. Обруб | 10/0,4 | 0.03 | 0.0115 | 0.01856 | центр питания закрыт для потребителей 1,2 категории
3299 | КТП 92 10/0,4кВ ф.103 ПС 110/35/10кВ Красная Гора | Клинцовский РЭС, Красногорский участок | Брянская область | Красногорский район п. Краснопавловка | 10/0,4 | 0.03 | 0.0265 | 0.00464 | центр питания закрыт для потребителей 1,2 категории
3300 | МТП 93 10/0,4кВ ф.103 ПС 110/35/10кВ Красная Гора | Клинцовский РЭС, Красногорский участок | Брянская область | Красногорский район п. Каменка | 10/0,4 | 0.01 | 0.0075 | 0.002784 | центр питания закрыт для потребителей 1,2 категории
3301 | КТП 95 10/0,4кВ ф.103 ПС 110/35/10кВ Красная Гора | Клинцовский РЭС, Красногорский участок | Брянская область | Красногорский район п. Калинин | 10/0,4 | 0.01 | 0.0095 | 0.000928 | центр питания закрыт для потребителей 1,2 категории
3302 | КТП 94 10/0,4кВ ф.103 ПС 110/35/10кВ Красная Гора | Клинцовский РЭС, Красногорский участок | Брянская область | Красногорский район п. Буда | 10/0,4 | 0.025 | 0.0193 | 0.0064496 | центр питания закрыт для потребителей 1,2 категории
3303 | КТП 96 10/0,4кВ ф.103 ПС 110/35/10кВ Красная Гора | Клинцовский РЭС, Красногорский участок | Брянская область | Красногорский район с. Колюды | 10/0,4 | 0.063 | 0.0302 | 0.033362 | центр питания закрыт для потребителей 1,2 категории
3304 | КТП 222 10/0,4кВ ф.103 ПС 110/35/10кВ Красная Гора | Клинцовский РЭС, Красногорский участок | Брянская область | Красногорский район с. Колюды | 10/0,4 | 0.16 | 0.106 | 0.057536 | центр питания закрыт для потребителей 1,2 категории
3305 | КТП 99 10/0,4кВ ф.103 ПС 110/35/10кВ Красная Гора | Клинцовский РЭС, Красногорский участок | Брянская область | Красногорский район п. Непобедимый | 10/0,4 | 0.03 | 0.0245 | 0.006496 | центр питания закрыт для потребителей 1,2 категории
3306 | КТП 321 10/0,4кВ ф.103 ПС 110/35/10кВ Красная Гора | Клинцовский РЭС, Красногорский участок | Брянская область | Красногорский район с. Колюды | 10/0,4 | 0.25 | 0.1765 | 0.079808 | центр питания закрыт для потребителей 1,2 категории
3307 | КТП 54 10/0,4кВ ф.103 ПС 110/35/10кВ Красная Гора | Клинцовский РЭС, Красногорский участок | Брянская область | Красногорский район с. Колюды | 10/0,4 | 0.1 | 0.075 | 0.02784 | центр питания закрыт для потребителей 1,2 категории
3308 | КТП 97 10/0,4кВ ф.103 ПС 110/35/10кВ Красная Гора | Клинцовский РЭС, Красногорский участок | Брянская область | Красногорский район с. Колюды | 10/0,4 | 0.16 | 0.103 | 0.06032 | центр питания закрыт для потребителей 1,2 категории
3309 | КТП 102 10/0,4кВ ф.103 ПС 110/35/10кВ Красная Гора | Клинцовский РЭС, Красногорский участок | Брянская область | Красногорский район п. Даниловка | 10/0,4 | 0.025 | 0.0103 | 0.014802 | центр питания закрыт для потребителей 1,2 категории
3310 | КТП 98 10/0,4кВ ф.103 ПС 110/35/10кВ Красная Гора | Клинцовский РЭС, Красногорский участок | Брянская область | Красногорский район с. Колюды | 10/0,4 | 0.1 | 0.074 | 0.028768 | центр питания закрыт для потребителей 1,2 категории
3311 | КТП 322 10/0,4кВ ф.103 ПС 110/35/10кВ Красная Гора | Клинцовский РЭС, Красногорский участок | Брянская область | Красногорский район с. Колюды | 10/0,4 | 0.16 | 0.126 | 0.038976 | центр питания закрыт для потребителей 1,2 категории
3312 | КТП 101 10/0,4кВ ф.103 ПС 110/35/10кВ Красная Гора | Клинцовский РЭС, Красногорский участок | Брянская область | Красногорский район п. Прудки | 10/0,4 | 0.063 | 0.0262 | 0.037074 | центр питания закрыт для потребителей 1,2 категории
3313 | МТП 80 10/0,4кВ ф.104 ПС 110/35/10кВ Красная Гора | Клинцовский РЭС, Красногорский участок | Брянская область | Красногорский район п. Новая Москва | 10/0,4 | 0.01 | 0.0065 | 0.003712 | центр питания закрыт для потребителей 1,2 категории
3314 | КТП 50 10/0,4кВ ф.104 ПС 110/35/10кВ Красная Гора | Клинцовский РЭС, Красногорский участок | Брянская область | Красногорский район п.г.т. Красная Гора | 10/0,4 | 0.16 | 0.124 | 0.040832 | центр питания закрыт для потребителей 1,2 категории
3315 | КТП 51 10/0,4кВ ф.104 ПС 110/35/10кВ Красная Гора | Клинцовский РЭС, Красногорский участок | Брянская область | Красногорский район п.г.т. Красная Гора | 10/0,4 | 0.04 | 0.018 | 0.022272 | центр питания закрыт для потребителей 1,2 категории
3316 | КТП 82 10/0,4кВ ф.104 ПС 110/35/10кВ Красная Гора | Клинцовский РЭС, Красногорский участок | Брянская область | Красногорский район п. Щедрин | 10/0,4 | 0.03 | 0.0195 | 0.011136 | центр питания закрыт для потребителей 1,2 категории
3317 | КТП 83 10/0,4кВ ф.104 ПС 110/35/10кВ Красная Гора | Клинцовский РЭС, Красногорский участок | Брянская область | Красногорский район п. Красный Городок | 10/0,4 | 0.03 | 0.0235 | 0.007424 | центр питания закрыт для потребителей 1,2 категории
3318 | КТП 87 10/0,4кВ ф.104 ПС 110/35/10кВ Красная Гора | Клинцовский РЭС, Красногорский участок | Брянская область | Красногорский район с. Летяхи | 10/0,4 | 0.25 | 0.1295 | 0.12342 | центр питания закрыт для потребителей 1,2 категории
3319 | КТП 88 10/0,4кВ ф.104 ПС 110/35/10кВ Красная Гора | Клинцовский РЭС, Красногорский участок | Брянская область | Красногорский район с. Летяхи | 10/0,4 | 0.06 | 0.029 | 0.031552 | центр питания закрыт для потребителей 1,2 категории
3320 | КТП 246 10/0,4кВ ф.104 ПС 110/35/10кВ Красная Гора | Клинцовский РЭС, Красногорский участок | Брянская область | Красногорский район с. Летяхи | 10/0,4 | 0.1 | 0.054 | 0.047328 | центр питания закрыт для потребителей 1,2 категории
3321 | КТП 85 10/0,4кВ ф.104 ПС 110/35/10кВ Красная Гора | Клинцовский РЭС, Красногорский участок | Брянская область | Красногорский район с. Летяхи | 10/0,4 | 0.1 | 0.041 | 0.059392 | центр питания закрыт для потребителей 1,2 категории
3322 | КТП 252 10/0,4кВ ф.104 ПС 110/35/10кВ Красная Гора | Клинцовский РЭС, Красногорский участок | Брянская область | Красногорский район с. Летяхи | 10/0,4 | 0.063 | 0.0492 | 0.01573 | центр питания закрыт для потребителей 1,2 категории
3323 | КТП 86 10/0,4кВ ф.104 ПС 110/35/10кВ Красная Гора | Клинцовский РЭС, Красногорский участок | Брянская область | Красногорский район с. Летяхи | 10/0,4 | 0.063 | 0.0292 | 0.03429 | центр питания закрыт для потребителей 1,2 категории
3324 | КТП 302 10/0,4кВ ф.104 ПС 110/35/10кВ Красная Гора | Клинцовский РЭС, Красногорский участок | Брянская область | Красногорский район с. Летяхи | 10/0,4 | 0.025 | 0.0193 | 0.0064496 | центр питания закрыт для потребителей 1,2 категории
3325 | ЗТП 106 10/0,4кВ ф.105 ПС 110/35/10кВ Красная Гора | Клинцовский РЭС, Красногорский участок | Брянская область | Красногорский район с. Перелазы | 10/0,4 | 0.03 | 0.0155 | 0.014848 | центр питания закрыт для потребителей 1,2 категории
3326 | КТП 109 10/0,4кВ ф.105 ПС 110/35/10кВ Красная Гора | Клинцовский РЭС, Красногорский участок | Брянская область | Красногорский район с. Перелазы | 10/0,4 | 0.1 | 0.053 | 0.048256 | центр питания закрыт для потребителей 1,2 категории
3327 | КТП 279 10/0,4кВ ф.105 ПС 110/35/10кВ Красная Гора | Клинцовский РЭС, Красногорский участок | Брянская область | Красногорский район с. Перелазы | 10/0,4 | 0.1 | 0.052 | 0.049184 | центр питания закрыт для потребителей 1,2 категории
3328 | КТП 112 10/0,4кВ ф.105 ПС 110/35/10кВ Красная Гора | Клинцовский РЭС, Красногорский участок | Брянская область | Красногорский район с. Перелазы | 10/0,4 | 0.1 | 0.058 | 0.043616 | центр питания закрыт для потребителей 1,2 категории
3329 | КТП 111 10/0,4кВ ф.105 ПС 110/35/10кВ Красная Гора | Клинцовский РЭС, Красногорский участок | Брянская область | Красногорский район п. Сеятель | 10/0,4 | 0.03 | 0.0155 | 0.014848 | центр питания закрыт для потребителей 1,2 категории
3330 | КТП 113 10/0,4кВ ф.105 ПС 110/35/10кВ Красная Гора | Клинцовский РЭС, Красногорский участок | Брянская область | Красногорский район с. Перелазы | 10/0,4 | 0.1 | 0.078 | 0.025056 | центр питания закрыт для потребителей 1,2 категории
3331 | КТП 114 10/0,4кВ ф.105 ПС 110/35/10кВ Красная Гора | Клинцовский РЭС, Красногорский участок | Брянская область | Красногорский район п. Дубрежка | 10/0,4 | 0.06 | 0.035 | 0.025984 | центр питания закрыт для потребителей 1,2 категории
3332 | КТП 308 10/0,4кВ ф.106 ПС 110/35/10кВ Красная Гора | Клинцовский РЭС, Красногорский участок | Брянская область | Красногорский район п. Новая Дубровка | 10/0,4 | 0.06 | 0.039 | 0.022272 | центр питания закрыт для потребителей 1,2 категории
3333 | КТП 122 10/0,4кВ ф.106 ПС 110/35/10кВ Красная Гора | Клинцовский РЭС, Красногорский участок | Брянская область | Красногорский район д.Фошное | 10/0,4 | 0.1 | 0.042 | 0.058464 | центр питания закрыт для потребителей 1,2 категории
3334 | ЗТП 123 10/0,4кВ ф.106 ПС 110/35/10кВ Красная Гора | Клинцовский РЭС, Красногорский участок | Брянская область | Красногорский район д.Фошное | 10/0,4 | 0.1 | 0.074 | 0.028768 | центр питания закрыт для потребителей 1,2 категории
3335 | КТП 120 10/0,4кВ ф.106 ПС 110/35/10кВ Красная Гора | Клинцовский РЭС, Красногорский участок | Брянская область | Красногорский район п. Красное | 10/0,4 | 0.025 | 0.0173 | 0.0083056 | центр питания закрыт для потребителей 1,2 категории
3336 | КТП 124 10/0,4кВ ф.106 ПС 110/35/10кВ Красная Гора | Клинцовский РЭС, Красногорский участок | Брянская область | Красногорский район д. Фошное | 10/0,4 | 0.16 | 0.122 | 0.042688 | центр питания закрыт для потребителей 1,2 категории
3337 | КТП 323 10/0,4кВ ф.106 ПС 110/35/10кВ Красная Гора | Клинцовский РЭС, Красногорский участок | Брянская область | Красногорский район д. Фошное | 10/0,4 | 0.25 | 0.1785 | 0.077952 | центр питания закрыт для потребителей 1,2 категории
3338 | КТП 126 10/0,4кВ ф.106 ПС 110/35/10кВ Красная Гора | Клинцовский РЭС, Красногорский участок | Брянская область | Красногорский район д. Фошное | 10/0,4 | 0.1 | 0.075 | 0.02784 | центр питания закрыт для потребителей 1,2 категории
3339 | КТП 84 10/0,4кВ ф.110 ПС 110/35/10кВ Красная Гора | Клинцовский РЭС, Красногорский участок | Брянская область | Красногорский район п.г.т. Красная Гора | 10/0,4 | 0.063 | 0.0442 | 0.02037 | центр питания закрыт для потребителей 1,2 категории
3340 | КТП 329 10/0,4кВ ф.110 ПС 110/35/10кВ Красная Гора | Клинцовский РЭС, Красногорский участок | Брянская область | Красногорский район п.г.т. Красная Гора | 10/0,4 | 0.03 | 0.0285 | 0.002784 | центр питания закрыт для потребителей 1,2 категории
3341 | КТП 157 10/0,4кВ ф.110 ПС 110/35/10кВ Красная Гора | Клинцовский РЭС, Красногорский участок | Брянская область | Красногорский район п. Заглодье | 10/0,4 | 0.00125 | 0.0011 | 0.0001972 | центр питания закрыт для потребителей 1,2 категории
3342 | КТП 271 10/0,4кВ ф.110 ПС 110/35/10кВ Красная Гора | Клинцовский РЭС, Красногорский участок | Брянская область | Красногорский район д. Селец | 10/0,4 | 0.063 | 0.0342 | 0.02965 | центр питания закрыт для потребителей 1,2 категории
3343 | КТП 162 10/0,4кВ ф.110 ПС 110/35/10кВ Красная Гора | Клинцовский РЭС, Красногорский участок | Брянская область | Красногорский район д. Селец | 10/0,4 | 0.1 | 0.068 | 0.034336 | центр питания закрыт для потребителей 1,2 категории
3344 | КТП 307 10/0,4кВ ф.110 ПС 110/35/10кВ Красная Гора | Клинцовский РЭС, Красногорский участок | Брянская область | Красногорский район д. Селец | 10/0,4 | 0.063 | 0.0412 | 0.023154 | центр питания закрыт для потребителей 1,2 категории
3345 | КТП 161 10/0,4кВ ф.110 ПС 110/35/10кВ Красная Гора | Клинцовский РЭС, Красногорский участок | Брянская область | Красногорский район д. Селец | 10/0,4 | 0.16 | 0.08 | 0.081664 | центр питания закрыт для потребителей 1,2 категории
3346 | КТП 159 10/0,4кВ ф.110 ПС 110/35/10кВ Красная Гора | Клинцовский РЭС, Красногорский участок | Брянская область | Красногорский район д. Дубенец | 10/0,4 | 0.1 | 0.043 | 0.057536 | центр питания закрыт для потребителей 1,2 категории
3347 | КТП 248 10/0,4кВ ф.110 ПС 110/35/10кВ Красная Гора | Клинцовский РЭС, Красногорский участок | Брянская область | Красногорский район д. Дубенец | 10/0,4 | 0.063 | 0.0372 | 0.026866 | центр питания закрыт для потребителей 1,2 категории
3348 | КТП 151 10/0,4кВ ф.110 ПС 110/35/10кВ Красная Гора | Клинцовский РЭС, Красногорский участок | Брянская область | Красногорский район д. Батуровка | 10/0,4 | 0.1 | 0.051 | 0.050112 | центр питания закрыт для потребителей 1,2 категории
3349 | КТП 268 10/0,4кВ ф.110 ПС 110/35/10кВ Красная Гора | Клинцовский РЭС, Красногорский участок | Брянская область | Красногорский район д. Батуровка | 10/0,4 | 0.1 | 0.045 | 0.05568 | центр питания закрыт для потребителей 1,2 категории
3350 | КТП 274 10/0,4кВ ф.104 ПС 35/10кВ Заводская | Клинцовский РЭС, Красногорский участок | Брянская область | Красногорский район д. Любовшо | 10/0,4 | 0.1 | 0.06 | 0.04176 | центр питания закрыт для потребителей 1,2 категории
3351 | КТП 63 10/0,4кВ ф.104 ПС 35/10кВ Заводская | Клинцовский РЭС, Красногорский участок | Брянская область | Красногорский район д. Любовшо | 10/0,4 | 0.25 | 0.1775 | 0.07888 | центр питания закрыт для потребителей 1,2 категории
3352 | КТП 275 10/0,4кВ ф.104 ПС 35/10кВ Заводская | Клинцовский РЭС, Красногорский участок | Брянская область | Красногорский район д. Любовшо | 10/0,4 | 0.16 | 0.093 | 0.0696 | центр питания закрыт для потребителей 1,2 категории
3353 | КТП 288 10/0,4кВ ф.104 ПС 35/10кВ Заводская | Клинцовский РЭС, Красногорский участок | Брянская область | Красногорский район д. Любовшо | 10/0,4 | 0.1 | 0.072 | 0.030624 | центр питания закрыт для потребителей 1,2 категории
3354 | КТП 56 10/0,4кВ ф.104 ПС 35/10кВ Заводская | Клинцовский РЭС, Красногорский участок | Брянская область | Красногорский район п.г.т. Красная Гора | 10/0,4 | 0.025 | 0.0133 | 0.012018 | центр питания закрыт для потребителей 1,2 категории
3355 | КТП 64 10/0,4кВ ф.104 ПС 35/10кВ Заводская | Клинцовский РЭС, Красногорский участок | Брянская область | Красногорский район д. Любовшо | 10/0,4 | 0.16 | 0.119 | 0.045472 | центр питания закрыт для потребителей 1,2 категории
3356 | КТП 293 10/0,4кВ ф.104 ПС 35/10кВ Заводская | Клинцовский РЭС, Красногорский участок | Брянская область | Красногорский район д. Любовшо | 10/0,4 | 0.16 | 0.099 | 0.064032 | центр питания закрыт для потребителей 1,2 категории
3357 | КТП 265 10/0,4кВ ф.106 ПС 35/10кВ Заводская | Клинцовский РЭС, Красногорский участок | Брянская область | Красногорский район пгт Красная Гора | 10/0,4 | 0.025 | 0.0173 | 0.0083056 | центр питания закрыт для потребителей 1,2 категории
3358 | КТП 287 10/0,4кВ ф.106 ПС 35/10кВ Заводская | Клинцовский РЭС, Красногорский участок | Брянская область | Красногорский район с. Городечня | 10/0,4 | 0.03 | 0.0265 | 0.00464 | центр питания закрыт для потребителей 1,2 категории
3359 | КТП 77 10/0,4кВ ф.106 ПС 35/10кВ Заводская | Клинцовский РЭС, Красногорский участок | Брянская область | Красногорский район с. Городечня | 10/0,4 | 0.1 | 0.062 | 0.039904 | центр питания закрыт для потребителей 1,2 категории
3360 | КТП 57 10/0,4кВ ф.106 ПС 35/10кВ Заводская | Клинцовский РЭС, Красногорский участок | Брянская область | Красногорский район с. Городечня | 10/0,4 | 0.063 | 0.0432 | 0.021298 | центр питания закрыт для потребителей 1,2 категории
3361 | ЗТП 282 10/0,4кВ ф.106 ПС 35/10кВ Заводская | Клинцовский РЭС, Красногорский участок | Брянская область | Красногорский район с. Яловка | 10/0,4 | 0.1 | 0.043 | 0.057536 | центр питания закрыт для потребителей 1,2 категории
3362 | КТП 7 10/0,4кВ ф.106 ПС 35/10кВ Заводская | Клинцовский РЭС, Красногорский участок | Брянская область | Красногорский район с. Яловка | 10/0,4 | 0.03 | 0.0115 | 0.01856 | центр питания закрыт для потребителей 1,2 категории
3363 | КТП 10 10/0,4кВ ф.106 ПС 35/10кВ Заводская | Клинцовский РЭС, Красногорский участок | Брянская область | Красногорский район с. Яловка | 10/0,4 | 0.25 | 0.1275 | 0.12528 | центр питания закрыт для потребителей 1,2 категории
3364 | КТП 6 10/0,4кВ ф.106 ПС 35/10кВ Заводская | Клинцовский РЭС, Красногорский участок | Брянская область | Красногорский район с. Яловка | 10/0,4 | 0.16 | 0.073 | 0.08816 | центр питания закрыт для потребителей 1,2 категории
3365 | КТП 318 10/0,4кВ ф.106 ПС 35/10кВ Заводская | Клинцовский РЭС, Красногорский участок | Брянская область | Красногорский район с. Увелье | 10/0,4 | 0.1 | 0.067 | 0.035264 | центр питания закрыт для потребителей 1,2 категории
3366 | КТП 142 10/0,4кВ ф.106 ПС 35/10кВ Заводская | Клинцовский РЭС, Красногорский участок | Брянская область | Красногорский район с. Увелье | 10/0,4 | 0.063 | 0.0392 | 0.02501 | центр питания закрыт для потребителей 1,2 категории
3367 | КТП 245 10/0,4кВ ф.106 ПС 35/10кВ Заводская | Клинцовский РЭС, Красногорский участок | Брянская область | Красногорский район с. Увелье | 10/0,4 | 0.063 | 0.0362 | 0.027794 | центр питания закрыт для потребителей 1,2 категории
3368 | КТП 1 10/0,4кВ ф.106 ПС 35/10кВ Заводская | Клинцовский РЭС, Красногорский участок | Брянская область | Красногорский район с. Увелье | 10/0,4 | 0.1 | 0.05 | 0.05104 | центр питания закрыт для потребителей 1,2 категории
3369 | КТП 2 10/0,4кВ ф.106 ПС 35/10кВ Заводская | Клинцовский РЭС, Красногорский участок | Брянская область | Красногорский район с. Увелье | 10/0,4 | 0.1 | 0.074 | 0.028768 | центр питания закрыт для потребителей 1,2 категории
3370 | ЗТП 5 10/0,4кВ ф.107 ПС 35/10кВ Заводская | Клинцовский РЭС, Красногорский участок | Брянская область | Красногорский район пгт Красная Гора | 10/0,4 | 0.25 | 0.1385 | 0.11507 | центр питания закрыт для потребителей 1,2 категории
3371 | КТП 306 10/0,4кВ ф.111 ПС 35/10кВ Заводская | Клинцовский РЭС, Красногорский участок | Брянская область | Красногорский район с. Верхличи | 10/0,4 | 0.1 | 0.06 | 0.04176 | центр питания закрыт для потребителей 1,2 категории
3372 | КТП 72 10/0,4кВ ф.111 ПС 35/10кВ Заводская | Клинцовский РЭС, Красногорский участок | Брянская область | Красногорский район с. Верхличи | 10/0,4 | 0.06 | 0.03 | 0.030624 | центр питания закрыт для потребителей 1,2 категории
3373 | КТП 255 10/0,4кВ ф.111 ПС 35/10кВ Заводская | Клинцовский РЭС, Красногорский участок | Брянская область | Красногорский район с. Верхличи | 10/0,4 | 0.063 | 0.0422 | 0.022226 | центр питания закрыт для потребителей 1,2 категории
3374 | КТП 71 10/0,4кВ ф.111 ПС 35/10кВ Заводская | Клинцовский РЭС, Красногорский участок | Брянская область | Красногорский район с. Верхличи | 10/0,4 | 0.063 | 0.0272 | 0.036146 | центр питания закрыт для потребителей 1,2 категории
3375 | КТП 59 10/0,4кВ ф.111 ПС 35/10кВ Заводская | Клинцовский РЭС, Красногорский участок | Брянская область | Красногорский район с. Верхличи | 10/0,4 | 0.16 | 0.112 | 0.051968 | центр питания закрыт для потребителей 1,2 категории
3376 | ЗТП 220 10/0,4кВ ф.111 ПС 35/10кВ Заводская | Клинцовский РЭС, Красногорский участок | Брянская область | Красногорский район с. Верхличи | 10/0,4 | 0.16 | 0.114 | 0.050112 | центр питания закрыт для потребителей 1,2 категории
3377 | КТП 68 10/0,4кВ ф.111 ПС 35/10кВ Заводская | Клинцовский РЭС, Красногорский участок | Брянская область | Красногорский район д. Кашковка | 10/0,4 | 0.1 | 0.052 | 0.049184 | центр питания закрыт для потребителей 1,2 категории
3378 | КТП 69 10/0,4кВ ф.111 ПС 35/10кВ Заводская | Клинцовский РЭС, Красногорский участок | Брянская область | Красногорский район п. Яменец | 10/0,4 | 0.03 | 0.0245 | 0.006496 | центр питания закрыт для потребителей 1,2 категории
3379 | КТП 172 10/0,4кВ ф.102 ПС 35/10кВ Лотаки | Клинцовский РЭС, Красногорский участок | Брянская область | Красногорский район д. Вяжновка | 10/0,4 | 0.063 | 0.0462 | 0.018514 | центр питания закрыт для потребителей 1,2 категории
3380 | ЗТП 223 10/0,4кВ ф.102 ПС 35/10кВ Лотаки | Клинцовский РЭС, Красногорский участок | Брянская область | Красногорский район с. Медведи | 10/0,4 | 0.25 | 0.1475 | 0.10672 | центр питания закрыт для потребителей 1,2 категории
3381 | КТП 176 10/0,4кВ ф.102 ПС 35/10кВ Лотаки | Клинцовский РЭС, Красногорский участок | Брянская область | Красногорский район с. Медведи | 10/0,4 | 0.063 | 0.0482 | 0.016658 | центр питания закрыт для потребителей 1,2 категории
3382 | КТП 175 10/0,4кВ ф.102 ПС 35/10кВ Лотаки | Клинцовский РЭС, Красногорский участок | Брянская область | Красногорский район с. Медведи | 10/0,4 | 0.1 | 0.063 | 0.038976 | центр питания закрыт для потребителей 1,2 категории
3383 | КТП 173 10/0,4кВ ф.102 ПС 35/10кВ Лотаки | Клинцовский РЭС, Красногорский участок | Брянская область | Красногорский район д. Вяжновка | 10/0,4 | 0.1 | 0.041 | 0.059392 | центр питания закрыт для потребителей 1,2 категории
3384 | КТП 58 10/0,4кВ ф.102 ПС 35/10кВ Лотаки | Клинцовский РЭС, Красногорский участок | Брянская область | Красногорский район с. Медведи | 10/0,4 | 0.16 | 0.083 | 0.07888 | центр питания закрыт для потребителей 1,2 категории
3385 | КТП 292 10/0,4кВ ф.102 ПС 35/10кВ Лотаки | Клинцовский РЭС, Красногорский участок | Брянская область | Красногорский район с. Медведи | 10/0,4 | 0.25 | 0.1855 | 0.071456 | центр питания закрыт для потребителей 1,2 категории
3386 | КТП 174 10/0,4кВ ф.102 ПС 35/10кВ Лотаки | Клинцовский РЭС, Красногорский участок | Брянская область | Красногорский район с. Медведи | 10/0,4 | 0.25 | 0.1905 | 0.066816 | центр питания закрыт для потребителей 1,2 категории
3387 | КТП 178 10/0,4кВ ф.102 ПС 35/10кВ Лотаки | Клинцовский РЭС, Красногорский участок | Брянская область | Красногорский район с. Медведи | 10/0,4 | 0.03 | 0.0155 | 0.014848 | центр питания закрыт для потребителей 1,2 категории
3388 | КТП 177 10/0,4кВ ф.102 ПС 35/10кВ Лотаки | Клинцовский РЭС, Красногорский участок | Брянская область | Красногорский район с. Медведи | 10/0,4 | 0.16 | 0.12 | 0.044544 | центр питания закрыт для потребителей 1,2 категории
3389 | КТП 256 10/0,4кВ ф.102 ПС 35/10кВ Лотаки | Клинцовский РЭС, Красногорский участок | Брянская область | Красногорский район с. Медведи | 10/0,4 | 0.063 | 0.0252 | 0.038002 | центр питания закрыт для потребителей 1,2 категории
3390 | ЗТП 286 10/0,4кВ ф.102 ПС 35/10кВ Лотаки | Клинцовский РЭС, Красногорский участок | Брянская область | Красногорский район с. Медведи | 10/0,4 | 0.16 | 0.081 | 0.080736 | центр питания закрыт для потребителей 1,2 категории
3391 | КТП 203 10/0,4кВ ф.103 ПС 35/10кВ Лотаки | Клинцовский РЭС, Красногорский участок | Брянская область | Красногорский район с. Лотаки | 10/0,4 | 0.16 | 0.106 | 0.057536 | центр питания закрыт для потребителей 1,2 категории
3392 | КТП 205 10/0,4кВ ф.103 ПС 35/10кВ Лотаки | Клинцовский РЭС, Красногорский участок | Брянская область | Красногорский район с. Лотаки | 10/0,4 | 0.1 | 0.079 | 0.024128 | центр питания закрыт для потребителей 1,2 категории
3393 | КТП 214 10/0,4кВ ф.103 ПС 35/10кВ Лотаки | Клинцовский РЭС, Красногорский участок | Брянская область | Красногорский район с. Лотаки | 10/0,4 | 0.1 | 0.068 | 0.034336 | центр питания закрыт для потребителей 1,2 категории
3394 | КТП 204 10/0,4кВ ф.103 ПС 35/10кВ Лотаки | Клинцовский РЭС, Красногорский участок | Брянская область | Красногорский район с. Лотаки | 10/0,4 | 0.1 | 0.071 | 0.031552 | центр питания закрыт для потребителей 1,2 категории
3395 | КТП 213 10/0,4кВ ф.104 ПС 35/10кВ Лотаки | Клинцовский РЭС, Красногорский участок | Брянская область | Красногорский район с. Лотаки | 10/0,4 | 0.1 | 0.065 | 0.03712 | центр питания закрыт для потребителей 1,2 категории
3396 | КТП 202 10/0,4кВ ф.104 ПС 35/10кВ Лотаки | Клинцовский РЭС, Красногорский участок | Брянская область | Красногорский район с. Лотаки | 10/0,4 | 0.16 | 0.125 | 0.039904 | центр питания закрыт для потребителей 1,2 категории
3397 | КТП 192 10/0,4кВ ф.104 ПС 35/10кВ Лотаки | Клинцовский РЭС, Красногорский участок | Брянская область | Красногорский район д. Морозовка | 10/0,4 | 0.1 | 0.054 | 0.047328 | центр питания закрыт для потребителей 1,2 категории
3398 | КТП 297 10/0,4кВ ф.104 ПС 35/10кВ Лотаки | Клинцовский РЭС, Красногорский участок | Брянская область | Красногорский район д. Морозовка | 10/0,4 | 0.1 | 0.062 | 0.039904 | центр питания закрыт для потребителей 1,2 категории
3399 | КТП 276 10/0,4кВ ф.104 ПС 35/10кВ Лотаки | Клинцовский РЭС, Красногорский участок | Брянская область | Красногорский район д. Морозовка | 10/0,4 | 0.05 | 0.0425 | 0.00928 | центр питания закрыт для потребителей 1,2 категории
3400 | КТП 198 10/0,4кВ ф.104 ПС 35/10кВ Лотаки | Клинцовский РЭС, Красногорский участок | Брянская область | Красногорский район п. Рубаны | 10/0,4 | 0.025 | 0.0113 | 0.013874 | центр питания закрыт для потребителей 1,2 категории
3401 | КТП 200 10/0,4кВ ф.104 ПС 35/10кВ Лотаки | Клинцовский РЭС, Красногорский участок | Брянская область | Красногорский район с. Николаевка | 10/0,4 | 0.06 | 0.036 | 0.025056 | центр питания закрыт для потребителей 1,2 категории
3402 | КТП 185 10/0,4кВ ф.105 ПС 35/10кВ Лотаки | Клинцовский РЭС, Красногорский участок | Брянская область | Красногорский район п. Тисленки | 10/0,4 | 0.03 | 0.0225 | 0.008352 | центр питания закрыт для потребителей 1,2 категории
3403 | КТП 267 10/0,4кВ ф.105 ПС 35/10кВ Лотаки | Клинцовский РЭС, Красногорский участок | Брянская область | Красногорский район д. Ларневск | 10/0,4 | 0.1 | 0.074 | 0.028768 | центр питания закрыт для потребителей 1,2 категории
3404 | КТП 266 10/0,4кВ ф.105 ПС 35/10кВ Лотаки | Клинцовский РЭС, Красногорский участок | Брянская область | Красногорский район д. Ларневск | 10/0,4 | 0.16 | 0.092 | 0.070528 | центр питания закрыт для потребителей 1,2 категории
3405 | КТП 186 10/0,4кВ ф.105 ПС 35/10кВ Лотаки | Клинцовский РЭС, Красногорский участок | Брянская область | Красногорский район д. Ларневск | 10/0,4 | 0.16 | 0.102 | 0.061248 | центр питания закрыт для потребителей 1,2 категории
3406 | КТП 217 10/0,4кВ ф.105 ПС 35/10кВ Лотаки | Клинцовский РЭС, Красногорский участок | Брянская область | Красногорский район д. Кургановка | 10/0,4 | 0.063 | 0.0362 | 0.027794 | центр питания закрыт для потребителей 1,2 категории
3407 | КТП 199 10/0,4кВ ф.105 ПС 35/10кВ Лотаки | Клинцовский РЭС, Красногорский участок | Брянская область | Красногорский район д. Кургановка | 10/0,4 | 0.16 | 0.084 | 0.077952 | центр питания закрыт для потребителей 1,2 категории
3408 | КТП 188 10/0,4кВ ф.105 ПС 35/10кВ Лотаки | Клинцовский РЭС, Красногорский участок | Брянская область | Красногорский район п. Криничное | 10/0,4 | 0.06 | 0.045 | 0.016704 | центр питания закрыт для потребителей 1,2 категории
3409 | КТП 190 10/0,4кВ ф.105 ПС 35/10кВ Лотаки | Клинцовский РЭС, Красногорский участок | Брянская область | Красногорский район д. Кургановка | 10/0,4 | 0.1 | 0.074 | 0.028768 | центр питания закрыт для потребителей 1,2 категории
3410 | КТП 181 10/0,4кВ ф.105 ПС 35/10кВ Лотаки | Клинцовский РЭС, Красногорский участок | Брянская область | Красногорский район д. Кургановка | 10/0,4 | 0.1 | 0.067 | 0.035264 | центр питания закрыт для потребителей 1,2 категории
3411 | КТП 212 10/0,4кВ ф.106 ПС 35/10кВ Лотаки | Клинцовский РЭС, Красногорский участок | Брянская область | Красногорский район д. Кибирщина | 10/0,4 | 0.1 | 0.059 | 0.042688 | центр питания закрыт для потребителей 1,2 категории
3412 | КТП 210 10/0,4кВ ф.106 ПС 35/10кВ Лотаки | Клинцовский РЭС, Красногорский участок | Брянская область | Красногорский район д. Кибирщина | 10/0,4 | 0.1 | 0.058 | 0.043616 | центр питания закрыт для потребителей 1,2 категории
3413 | КТП 209 10/0,4кВ ф.106 ПС 35/10кВ Лотаки | Клинцовский РЭС, Красногорский участок | Брянская область | Красногорский район д. Кибирщина | 10/0,4 | 0.16 | 0.075 | 0.086304 | центр питания закрыт для потребителей 1,2 категории
3414 | КТП 208 10/0,4кВ ф.106 ПС 35/10кВ Лотаки | Клинцовский РЭС, Красногорский участок | Брянская область | Красногорский район п. Заречье | 10/0,4 | 0.03 | 0.0125 | 0.017632 | центр питания закрыт для потребителей 1,2 категории
3415 | КТП 171 10/0,4кВ ф.107 ПС 35/10кВ Лотаки | Клинцовский РЭС, Красногорский участок | Брянская область | Красногорский район п. Дубовец | 10/0,4 | 0.06 | 0.037 | 0.024128 | центр питания закрыт для потребителей 1,2 категории
3416 | ЗТП 310 10/0,4кВ ф.107 ПС 35/10кВ Лотаки | Клинцовский РЭС, Красногорский участок | Брянская область | Красногорский район с. Заборье | 10/0,4 | 0.25 | 0.1115 | 0.14013 | центр питания закрыт для потребителей 1,2 категории
3417 | КТП 140 10/0,4кВ ф.107 ПС 35/10кВ Лотаки | Клинцовский РЭС, Красногорский участок | Брянская область | Красногорский район с. Заборье | 10/0,4 | 0.03 | 0.0215 | 0.00928 | центр питания закрыт для потребителей 1,2 категории
3418 | ЗТП 25 6/0,4кВ ф.607 ПС 110/35/6кВ Кожаны | Клинцовский РЭС, Красногорский участок | Брянская область | Красногорский район с. Великоудебное | 6/0,4 | 0.01 | 0.0065 | 0.003712 | центр питания закрыт для потребителей 1,2 категории
3419 | КТП 27 10/0,4кВ ф.100 ПС 110/10кВ Вышков | Новозыбковский РЭС, Злынковский участок | Брянская область | Злынковский район п. Вышков | 10/0,4 | 0.1 | 0.051 | 0.050112 | центр питания закрыт для потребителей 1,2 категории
3420 | СТП 41 10/0,4кВ ф.100 ПС 110/10кВ Вышков | Новозыбковский РЭС, Злынковский участок | Брянская область | Злынковский район п. Вышков | 10/0,4 | 0.025 | 0.0163 | 0.0092336 | центр питания закрыт для потребителей 1,2 категории
3421 | ЗТП 36 10/0,4кВ ф.100 ПС 110/10кВ Вышков | Новозыбковский РЭС, Злынковский участок | Брянская область | Злынковский район п. Вышков | 10/0,4 | 0.25 | 0.1805 | 0.076096 | центр питания закрыт для потребителей 1,2 категории
3422 | КТП 7 10/0,4кВ ф.100 ПС 110/10кВ Вышков | Новозыбковский РЭС, Злынковский участок | Брянская область | Злынковский район п. Вышков | 10/0,4 | 0.1 | 0.049 | 0.051968 | центр питания закрыт для потребителей 1,2 категории
3423 | ЗТП 5 10/0,4кВ ф.100 ПС 110/10кВ Вышков | Новозыбковский РЭС, Злынковский участок | Брянская область | Злынковский район п. Вышков | 10/0,4 | 0.41 | 0.089 | 0.073312
3424 | КТП 15 10/0,4кВ ф.100 ПС 110/10кВ Вышков | Новозыбковский РЭС, Злынковский участок | Брянская область | Злынковский район п. Вышков | 10/0,4 | 0.16 | 0.076 | 0.085376 | центр питания закрыт для потребителей 1,2 категории
3425 | КТП 37 10/0,4кВ ф.100 ПС 110/10кВ Вышков | Новозыбковский РЭС, Злынковский участок | Брянская область | Злынковский район п. Вышков | 10/0,4 | 0.1 | 0.05 | 0.05104 | центр питания закрыт для потребителей 1,2 категории
3426 | КТП 9 10/0,4кВ ф.100 ПС 110/10кВ Вышков | Новозыбковский РЭС, Злынковский участок | Брянская область | Злынковский район п. Вышков | 10/0,4 | 0.16 | 0.076 | 0.085376 | центр питания закрыт для потребителей 1,2 категории
3427 | КТП 16 10/0,4кВ ф.100 ПС 110/10кВ Вышков | Новозыбковский РЭС, Злынковский участок | Брянская область | Злынковский район п. Вышков | 10/0,4 | 0.16 | 0.084 | 0.077952 | центр питания закрыт для потребителей 1,2 категории
3428 | КТП 10 10/0,4кВ ф.100 ПС 110/10кВ Вышков | Новозыбковский РЭС, Злынковский участок | Брянская область | Злынковский район п. Вышков | 10/0,4 | 0.1 | 0.066 | 0.036192 | центр питания закрыт для потребителей 1,2 категории
3429 | ЗТП 29 10/0,4кВ ф.100 ПС 110/10кВ Вышков | Новозыбковский РЭС, Злынковский участок | Брянская область | Злынковский район п. Вышков | 10/0,4 | 0.25 | 0.1135 | 0.13827 | центр питания закрыт для потребителей 1,2 категории
3430 | КТП 11 10/0,4кВ ф.100 ПС 110/10кВ Вышков | Новозыбковский РЭС, Злынковский участок | Брянская область | Злынковский район п. Вышков | 10/0,4 | 0.1 | 0.055 | 0.0464 | центр питания закрыт для потребителей 1,2 категории
3431 | КТП 30 10/0,4кВ ф.100 ПС 110/10кВ Вышков | Новозыбковский РЭС, Злынковский участок | Брянская область | Злынковский район г.Злынка | 10/0,4 | 0.06 | 0.053 | 0.00928 | центр питания закрыт для потребителей 1,2 категории
3432 | КТП 417 10/0,4кВ ф.100 ПС 110/10кВ Вышков | Новозыбковский РЭС, Злынковский участок | Брянская область | Злынковский район г.Злынка | 10/0,4 | 0.1 | 0.057 | 0.044544 | центр питания закрыт для потребителей 1,2 категории
3433 | МТП 376 10/0,4кВ ф.100 ПС 110/10кВ Вышков | Новозыбковский РЭС, Злынковский участок | Брянская область | Злынковский район д. Барки | 10/0,4 | 0.01 | 0.0065 | 0.003712 | центр питания закрыт для потребителей 1,2 категории
3434 | МТП 115 10/0,4кВ ф.100 ПС 110/10кВ Вышков | Новозыбковский РЭС, Злынковский участок | Брянская область | Злынковский район п. Свидерки | 10/0,4 | 0.004 | 0.0032 | 0.000928 | центр питания закрыт для потребителей 1,2 категории
3435 | МТП 379 10/0,4кВ ф.100 ПС 110/10кВ Вышков | Новозыбковский РЭС, Злынковский участок | Брянская область | Злынковский район п. Воронова Гута | 10/0,4 | 0.00125 | 0.0013 | 1.16e-05 | центр питания закрыт для потребителей 1,2 категории
3436 | КТП 252 10/0,4кВ ф.100 ПС 110/10кВ Вышков | Новозыбковский РЭС, Злынковский участок | Брянская область | Злынковский район д. Петровка | 10/0,4 | 0.063 | 0.0412 | 0.023154 | центр питания закрыт для потребителей 1,2 категории
3437 | КТП 254 10/0,4кВ ф.100 ПС 110/10кВ Вышков | Новозыбковский РЭС, Злынковский участок | Брянская область | Злынковский район д. Петровка | 10/0,4 | 0.1 | 0.07 | 0.03248 | центр питания закрыт для потребителей 1,2 категории
3438 | КТП 255 10/0,4кВ ф.100 ПС 110/10кВ Вышков | Новозыбковский РЭС, Злынковский участок | Брянская область | Злынковский район д. Карпиловка | 10/0,4 | 0.1 | 0.071 | 0.031552 | центр питания закрыт для потребителей 1,2 категории
3439 | ЗТП 283 10/0,4кВ ф.105 ПС 35/10кВ Щербиничи | Новозыбковский РЭС, Злынковский участок | Брянская область | Злынковский район д. Карпиловка | 10/0,4 | 0.025 | 0.0086 | 0.016379 | центр питания закрыт для потребителей 1,2 категории
3440 | ЗТП 18 10/0,4кВ ф.101 ПС 110/10кВ Вышков | Новозыбковский РЭС, Злынковский участок | Брянская область | Злынковский район п. Вышков | 10/0,4 | 0.25 | 0.1535 | 0.10115 | центр питания закрыт для потребителей 1,2 категории
3441 | ЗТП 4 10/0,4кВ ф.101 ПС 110/10кВ Вышков | Новозыбковский РЭС, Злынковский участок | Брянская область | Злынковский район п. Вышков | 10/0,4 | 0.63 | 0.4085 | 0.23478 | центр питания закрыт для потребителей 1,2 категории
3442 | КТП 22 10/0,4кВ ф.101 ПС 110/10кВ Вышков | Новозыбковский РЭС, Злынковский участок | Брянская область | Злынковский район п. Вышков | 10/0,4 | 0.25 | 0.1875 | 0.0696 | центр питания закрыт для потребителей 1,2 категории
3443 | КТП 28 10/0,4кВ ф.101 ПС 110/10кВ Вышков | Новозыбковский РЭС, Злынковский участок | Брянская область | Злынковский район п. Вышков | 10/0,4 | 0.63 | 0.3705 | 0.27005 | центр питания закрыт для потребителей 1,2 категории
3444 | ЗТП 2 10/0,4кВ ф.101 ПС 110/10кВ Вышков | Новозыбковский РЭС, Злынковский участок | Брянская область | Злынковский район п. Вышков | 10/0,4 | 0.25 | 0.1135 | 0.13827 | центр питания закрыт для потребителей 1,2 категории
3445 | МТП 12 10/0,4кВ ф.101 ПС 110/10кВ Вышков | Новозыбковский РЭС, Злынковский участок | Брянская область | Злынковский район п. Вышков | 10/0,4 | 0.25 | 0.1075 | 0.14384 | центр питания закрыт для потребителей 1,2 категории
3446 | СТП 20 10/0,4кВ ф.101 ПС 110/10кВ Вышков | Новозыбковский РЭС, Злынковский участок | Брянская область | Злынковский район п. Вышков | 10/0,4 | 0.1 | 0.052 | 0.049184 | центр питания закрыт для потребителей 1,2 категории
3447 | КТП 3 10/0,4кВ ф.101 ПС 110/10кВ Вышков | Новозыбковский РЭС, Злынковский участок | Брянская область | Злынковский район п. Вышков | 10/0,4 | 0.25 | 0.1485 | 0.10579 | центр питания закрыт для потребителей 1,2 категории
3448 | ЗТП 32 10/0,4кВ ф.101 ПС 110/10кВ Вышков | Новозыбковский РЭС, Злынковский участок | Брянская область | Злынковский район п. Вышков | 10/0,4 | 0.4 | 0.174 | 0.22829 | центр питания закрыт для потребителей 1,2 категории
3449 | КТП 6 10/0,4кВ ф.101 ПС 110/10кВ Вышков | Новозыбковский РЭС, Злынковский участок | Брянская область | Злынковский район п. Вышков | 10/0,4 | 0.1 | 0.077 | 0.025984 | центр питания закрыт для потребителей 1,2 категории
3450 | КТП 21 10/0,4кВ ф.101 ПС 110/10кВ Вышков | Новозыбковский РЭС, Злынковский участок | Брянская область | Злынковский район п. Вышков | 10/0,4 | 0.25 | 0.1725 | 0.08352 | центр питания закрыт для потребителей 1,2 категории
3451 | ЗТП 13 10/0,4кВ ф.101 ПС 110/10кВ Вышков | Новозыбковский РЭС, Злынковский участок | Брянская область | Злынковский район г.Злынка | 10/0,4 | 0.4 | 0.22 | 0.1856 | центр питания закрыт для потребителей 1,2 категории
3452 | ЗТП 14 10/0,4кВ ф.101 ПС 110/10кВ Вышков | Новозыбковский РЭС, Злынковский участок | Брянская область | Злынковский район п. Вышков | 10/0,4 | 0.41 | 0.096 | 0.066816
3453 | КТП 15 10/0,4кВ ф.105 ПС 110/10кВ Вышков | Новозыбковский РЭС, Злынковский участок | Брянская область | Злынковский район п. Вышков | 10/0,4 | 0.16 | 0.102 | 0.061248 | центр питания закрыт для потребителей 1,2 категории
3454 | ЗТП 16 10/0,4кВ ф.105 ПС 110/10кВ Вышков | Новозыбковский РЭС, Злынковский участок | Брянская область | Злынковский район п. Вышков | 10/0,4 | 0.5 | 0.2005 | 0.057536
3455 | КТП 1 10/0,4кВ ф.105 ПС 110/10кВ Вышков | Новозыбковский РЭС, Злынковский участок | Брянская область | Злынковский район п. Вышков | 10/0,4 | 0.16 | 0.107 | 0.056608 | центр питания закрыт для потребителей 1,2 категории
3456 | ЗТП 8 10/0,4кВ ф.105 ПС 110/10кВ Вышков | Новозыбковский РЭС, Злынковский участок | Брянская область | Злынковский район п. Вышков | 10/0,4 | 0.25 | 0.1385 | 0.11507 | центр питания закрыт для потребителей 1,2 категории
3457 | ЗТП 403 10/0,4кВ ф.105 ПС 110/10кВ Вышков | Новозыбковский РЭС, Злынковский участок | Брянская область | Злынковский район п. Вышков | 10/0,4 | 0.1 | 0.067 | 0.035264 | центр питания закрыт для потребителей 1,2 категории
3458 | КТП 2 10/0,4кВ ф.105 ПС 110/10кВ Вышков | Новозыбковский РЭС, Злынковский участок | Брянская область | Злынковский район п. Вышков | 10/0,4 | 0.16 | 0.121 | 0.043616 | центр питания закрыт для потребителей 1,2 категории
3459 | КТП 19 10/0,4кВ ф.105 ПС 110/10кВ Вышков | Новозыбковский РЭС, Злынковский участок | Брянская область | Злынковский район п. Вышков | 10/0,4 | 0.16 | 0.111 | 0.052896 | центр питания закрыт для потребителей 1,2 категории
3460 | ЗТП 17 10/0,4кВ ф.105 ПС 110/10кВ Вышков | Новозыбковский РЭС, Злынковский участок | Брянская область | Злынковский район п. Вышков | 10/0,4 | 0.5 | 0.1145 | 0.13734
3461 | КТП 12 10/0,4кВ ф.105 ПС 110/10кВ Вышков | Новозыбковский РЭС, Злынковский участок | Брянская область | Злынковский район п. Вышков | 10/0,4 | 0.1 | 0.065 | 0.03712 | центр питания закрыт для потребителей 1,2 категории
3462 | КТП 11 10/0,4кВ ф.105 ПС 110/10кВ Вышков | Новозыбковский РЭС, Злынковский участок | Брянская область | Злынковский район п. Вышков | 10/0,4 | 0.18 | 0.117 | 0.066816 | центр питания закрыт для потребителей 1,2 категории
3463 | КТП 14 10/0,4кВ ф.105 ПС 110/10кВ Вышков | Новозыбковский РЭС, Злынковский участок | Брянская область | Злынковский район п. Вышков | 10/0,4 | 0.16 | 0.072 | 0.089088 | центр питания закрыт для потребителей 1,2 категории
3464 | КТП 154 10/0,4кВ ф.106 ПС 110/10кВ Вышков | Новозыбковский РЭС, Злынковский участок | Брянская область | Злынковский район п. Каменка | 10/0,4 | 0.025 | 0.0163 | 0.0092336 | центр питания закрыт для потребителей 1,2 категории
3465 | КТП 205 10/0,4кВ ф.106 ПС 110/10кВ Вышков | Новозыбковский РЭС, Злынковский участок | Брянская область | Злынковский район д. Гута-Муравинка | 10/0,4 | 0.1 | 0.07 | 0.03248 | центр питания закрыт для потребителей 1,2 категории
3466 | КТП 11 10/0,4кВ ф.108 ПС 110/10кВ Вышков | Новозыбковский РЭС, Злынковский участок | Брянская область | Злынковский район д. Сенное | 10/0,4 | 0.01 | 0.0049 | 0.0051968 | центр питания закрыт для потребителей 1,2 категории
3467 | КТП 203 10/0,4кВ ф.108 ПС 110/10кВ Вышков | Новозыбковский РЭС, Злынковский участок | Брянская область | Злынковский район с. Добродеевка | 10/0,4 | 0.16 | 0.082 | 0.079808 | центр питания закрыт для потребителей 1,2 категории
3468 | КТП 123 10/0,4кВ ф.108 ПС 110/10кВ Вышков | Новозыбковский РЭС, Злынковский участок | Брянская область | Злынковский район с. Добродеевка | 10/0,4 | 0.1 | 0.07 | 0.03248 | центр питания закрыт для потребителей 1,2 категории
3469 | КТП 172 10/0,4кВ ф.108 ПС 110/10кВ Вышков | Новозыбковский РЭС, Злынковский участок | Брянская область | Злынковский район с. Добродеевка | 10/0,4 | 0.16 | 0.115 | 0.049184 | центр питания закрыт для потребителей 1,2 категории
3470 | КТП 124 10/0,4кВ ф.108 ПС 110/10кВ Вышков | Новозыбковский РЭС, Злынковский участок | Брянская область | Злынковский район с. Добродеевка | 10/0,4 | 0.06 | 0.03 | 0.030624 | центр питания закрыт для потребителей 1,2 категории
3471 | КТП 197 10/0,4кВ ф.108 ПС 110/10кВ Вышков | Новозыбковский РЭС, Злынковский участок | Брянская область | Злынковский район с. Добродеевка | 10/0,4 | 0.063 | 0.0452 | 0.019442 | центр питания закрыт для потребителей 1,2 категории
3472 | КТП 158 10/0,4кВ ф.100 ПС 35/10кВ Щербиничи | Новозыбковский РЭС, Злынковский участок | Брянская область | Злынковский район с. Малые Щербиничи | 10/0,4 | 0.1 | 0.065 | 0.03712 | центр питания закрыт для потребителей 1,2 категории
3473 | КТП 268 10/0,4кВ ф.100 ПС 35/10кВ Щербиничи | Новозыбковский РЭС, Злынковский участок | Брянская область | Злынковский район с. Малые Щербиничи | 10/0,4 | 0.25 | 0.1725 | 0.08352 | центр питания закрыт для потребителей 1,2 категории
3474 | КТП 198 10/0,4кВ ф.100 ПС 35/10кВ Щербиничи | Новозыбковский РЭС, Злынковский участок | Брянская область | Злынковский район с. Малые Щербиничи | 10/0,4 | 0.06 | 0.027 | 0.033408 | центр питания закрыт для потребителей 1,2 категории
3475 | КТП 159 10/0,4кВ ф.100 ПС 35/10кВ Щербиничи | Новозыбковский РЭС, Злынковский участок | Брянская область | Злынковский район с. Малые Щербиничи | 10/0,4 | 0.1 | 0.067 | 0.035264 | центр питания закрыт для потребителей 1,2 категории
3476 | КТП 111 10/0,4кВ ф.100 ПС 35/10кВ Щербиничи | Новозыбковский РЭС, Злынковский участок | Брянская область | Злынковский район с. Малые Щербиничи | 10/0,4 | 0.1 | 0.068 | 0.034336 | центр питания закрыт для потребителей 1,2 категории
3477 | КТП 116 10/0,4кВ ф.101 ПС 35/10кВ Щербиничи | Новозыбковский РЭС, Злынковский участок | Брянская область | Злынковский район с. Рогов | 10/0,4 | 0.1 | 0.07 | 0.03248 | центр питания закрыт для потребителей 1,2 категории
3478 | КТП 369 10/0,4кВ ф.101 ПС 35/10кВ Щербиничи | Новозыбковский РЭС, Злынковский участок | Брянская область | Злынковский район с. Рогов | 10/0,4 | 0.16 | 0.069 | 0.091872 | центр питания закрыт для потребителей 1,2 категории
3479 | КТП 74 10/0,4кВ ф.101 ПС 35/10кВ Щербиничи | Новозыбковский РЭС, Злынковский участок | Брянская область | Злынковский район с. Рогов | 10/0,4 | 0.1 | 0.068 | 0.034336 | центр питания закрыт для потребителей 1,2 категории
3480 | КТП 75 10/0,4кВ ф.101 ПС 35/10кВ Щербиничи | Новозыбковский РЭС, Злынковский участок | Брянская область | Злынковский район с. Рогов | 10/0,4 | 0.16 | 0.086 | 0.076096 | центр питания закрыт для потребителей 1,2 категории
3481 | КТП 73 10/0,4кВ ф.101 ПС 35/10кВ Щербиничи | Новозыбковский РЭС, Злынковский участок | Брянская область | Злынковский район с. Рогов | 10/0,4 | 0.16 | 0.088 | 0.07424 | центр питания закрыт для потребителей 1,2 категории
3482 | КТП 368 10/0,4кВ ф.101 ПС 35/10кВ Щербиничи | Новозыбковский РЭС, Злынковский участок | Брянская область | Злынковский район п. Бежков | 10/0,4 | 0.025 | 0.0183 | 0.0073776 | центр питания закрыт для потребителей 1,2 категории
3483 | КТП 371 10/0,4кВ ф.102 ПС 35/10кВ Щербиничи | Новозыбковский РЭС, Злынковский участок | Брянская область | Злынковский район п. Еловка | 10/0,4 | 0.025 | 0.0143 | 0.01109 | центр питания закрыт для потребителей 1,2 категории
3484 | КТП 300 10/0,4кВ ф.102 ПС 35/10кВ Щербиничи | Новозыбковский РЭС, Злынковский участок | Брянская область | Злынковский район п. Еловка | 10/0,4 | 0.063 | 0.0412 | 0.023154 | центр питания закрыт для потребителей 1,2 категории
3485 | КТП 114 10/0,4кВ ф.102 ПС 35/10кВ Щербиничи | Новозыбковский РЭС, Злынковский участок | Брянская область | Злынковский район п. Софиевка | 10/0,4 | 0.16 | 0.102 | 0.061248 | центр питания закрыт для потребителей 1,2 категории
3486 | КТП 276 10/0,4кВ ф.102 ПС 35/10кВ Щербиничи | Новозыбковский РЭС, Злынковский участок | Брянская область | Злынковский район п. Софиевка | 10/0,4 | 0.16 | 0.07 | 0.090944 | центр питания закрыт для потребителей 1,2 категории
3487 | КТП 54 10/0,4кВ ф.102 ПС 35/10кВ Щербиничи | Новозыбковский РЭС, Злынковский участок | Брянская область | Злынковский район п. Софиевка | 10/0,4 | 0.1 | 0.07 | 0.03248 | центр питания закрыт для потребителей 1,2 категории
3488 | КТП 230 10/0,4кВ ф.103 ПС 35/10кВ Щербиничи | Новозыбковский РЭС, Злынковский участок | Брянская область | Злынковский район д. Большие Щербиничи | 10/0,4 | 0.16 | 0.094 | 0.068672 | центр питания закрыт для потребителей 1,2 категории
3489 | КТП 285 10/0,4кВ ф.103 ПС 35/10кВ Щербиничи | Новозыбковский РЭС, Злынковский участок | Брянская область | Злынковский район д. Большие Щербиничи | 10/0,4 | 0.25 | 0.1525 | 0.10208 | центр питания закрыт для потребителей 1,2 категории
3490 | КТП 289 10/0,4кВ ф.103 ПС 35/10кВ Щербиничи | Новозыбковский РЭС, Злынковский участок | Брянская область | Злынковский район д. Большие Щербиничи | 10/0,4 | 0.25 | 0.1135 | 0.13827 | центр питания закрыт для потребителей 1,2 категории
3491 | ЗТП 101 10/0,4кВ ф.104 ПС 35/10кВ Щербиничи | Новозыбковский РЭС, Злынковский участок | Брянская область | Злынковский район с. Спиридонова Буда | 10/0,4 | 0.4 | 0.261 | 0.14755 | центр питания закрыт для потребителей 1,2 категории
3492 | КТП 176 10/0,4кВ ф.104 ПС 35/10кВ Щербиничи | Новозыбковский РЭС, Злынковский участок | Брянская область | Злынковский район с. Спиридонова Буда | 10/0,4 | 0.25 | 0.1935 | 0.064032 | центр питания закрыт для потребителей 1,2 категории
3493 | КТП 81 10/0,4кВ ф.104 ПС 35/10кВ Щербиничи | Новозыбковский РЭС, Злынковский участок | Брянская область | Злынковский район с. Спиридонова Буда | 10/0,4 | 0.063 | 0.0372 | 0.026866 | центр питания закрыт для потребителей 1,2 категории
3494 | КТП 177 10/0,4кВ ф.104 ПС 35/10кВ Щербиничи | Новозыбковский РЭС, Злынковский участок | Брянская область | Злынковский район с. Спиридонова Буда | 10/0,4 | 0.1 | 0.08 | 0.0232 | центр питания закрыт для потребителей 1,2 категории
3495 | КТП 142 10/0,4кВ ф.104 ПС 35/10кВ Щербиничи | Новозыбковский РЭС, Злынковский участок | Брянская область | Злынковский район с. Денисковичи | 10/0,4 | 0.1 | 0.051 | 0.050112 | центр питания закрыт для потребителей 1,2 категории
3496 | КТП 34 10/0,4кВ ф.104 ПС 35/10кВ Щербиничи | Новозыбковский РЭС, Злынковский участок | Брянская область | Злынковский район с. Денисковичи | 10/0,4 | 0.1 | 0.05 | 0.05104 | центр питания закрыт для потребителей 1,2 категории
3497 | КТП 145 10/0,4кВ ф.104 ПС 35/10кВ Щербиничи | Новозыбковский РЭС, Злынковский участок | Брянская область | Злынковский район с. Денисковичи | 10/0,4 | 0.1 | 0.077 | 0.025984 | центр питания закрыт для потребителей 1,2 категории
3498 | КТП 107 10/0,4кВ ф.104 ПС 35/10кВ Щербиничи | Новозыбковский РЭС, Злынковский участок | Брянская область | Злынковский район с. Денисковичи | 10/0,4 | 0.25 | 0.1655 | 0.090016 | центр питания закрыт для потребителей 1,2 категории
3499 | КТП 178 10/0,4кВ ф.104 ПС 35/10кВ Щербиничи | Новозыбковский РЭС, Злынковский участок | Брянская область | Злынковский район с. Спиридонова Буда | 10/0,4 | 0.16 | 0.1 | 0.063104 | центр питания закрыт для потребителей 1,2 категории
3500 | КТП 245 10/0,4кВ ф.104 ПС 35/10кВ Щербиничи | Новозыбковский РЭС, Злынковский участок | Брянская область | Злынковский район с. Спиридонова Буда | 10/0,4 | 0.025 | 0.0113 | 0.013874 | центр питания закрыт для потребителей 1,2 категории
3501 | КТП 181 10/0,4кВ ф.104 ПС 35/10кВ Щербиничи | Новозыбковский РЭС, Злынковский участок | Брянская область | Злынковский район с. Денисковичи | 10/0,4 | 0.1 | 0.043 | 0.057536 | центр питания закрыт для потребителей 1,2 категории
3502 | КТП 131 10/0,4кВ ф.105 ПС 35/10кВ Щербиничи | Новозыбковский РЭС, Злынковский участок | Брянская область | Злынковский район д. Большие Щербиничи | 10/0,4 | 0.063 | 0.0272 | 0.036146 | центр питания закрыт для потребителей 1,2 категории
3503 | КТП 21 10/0,4кВ ф.105 ПС 35/10кВ Щербиничи | Новозыбковский РЭС, Злынковский участок | Брянская область | Злынковский район д. Большие Щербиничи | 10/0,4 | 0.063 | 0.0352 | 0.028722 | центр питания закрыт для потребителей 1,2 категории
3504 | МТП 170 10/0,4кВ ф.105 ПС 35/10кВ Щербиничи | Новозыбковский РЭС, Злынковский участок | Брянская область | Злынковский район п. Вилы | 10/0,4 | 0.01 | 0.0075 | 0.002784 | центр питания закрыт для потребителей 1,2 категории
3505 | КТП 262 10/0,4кВ ф.105 ПС 35/10кВ Щербиничи | Новозыбковский РЭС, Злынковский участок | Брянская область | Злынковский район д. Карпиловка | 10/0,4 | 0.1 | 0.073 | 0.029696 | центр питания закрыт для потребителей 1,2 категории
3506 | КТП 307 10/0,4кВ ф.105 ПС 35/10кВ Щербиничи | Новозыбковский РЭС, Злынковский участок | Брянская область | Злынковский район д. Карпиловка | 10/0,4 | 0.063 | 0.0382 | 0.025938 | центр питания закрыт для потребителей 1,2 категории
3507 | КТП 85 10/0,4кВ ф.105 ПС 35/10кВ Щербиничи | Новозыбковский РЭС, Злынковский участок | Брянская область | Злынковский район д. Карпиловка | 10/0,4 | 0.16 | 0.103 | 0.06032 | центр питания закрыт для потребителей 1,2 категории
3508 | КТП 231 10/0,4кВ ф.106 ПС 35/10кВ Щербиничи | Новозыбковский РЭС, Злынковский участок | Брянская область | Злынковский район п. Дружба | 10/0,4 | 0.16 | 0.124 | 0.040832 | центр питания закрыт для потребителей 1,2 категории
3509 | КТПП 19 10/0,4кВ ф.106 ПС 35/10кВ Щербиничи | Новозыбковский РЭС, Злынковский участок | Брянская область | Злынковский район п. Дружба | 10/0,4 | 0.25 | 0.1515 | 0.10301 | центр питания закрыт для потребителей 1,2 категории
3510 | КТП 235 10/0,4кВ ф.106 ПС 35/10кВ Щербиничи | Новозыбковский РЭС, Злынковский участок | Брянская область | Злынковский район д. Федоровка | 10/0,4 | 0.063 | 0.0312 | 0.032434 | центр питания закрыт для потребителей 1,2 категории
3511 | КТП 303 10/0,4кВ ф.106 ПС 35/10кВ Щербиничи | Новозыбковский РЭС, Злынковский участок | Брянская область | Злынковский район п. Нетеша | 10/0,4 | 0.063 | 0.0412 | 0.023154 | центр питания закрыт для потребителей 1,2 категории
3512 | КТП 192 10/0,4кВ ф.106 ПС 35/10кВ Щербиничи | Новозыбковский РЭС, Злынковский участок | Брянская область | Злынковский район с. Лысые | 10/0,4 | 0.025 | 0.0153 | 0.010162 | центр питания закрыт для потребителей 1,2 категории
3513 | КТП 233 10/0,4кВ ф.106 ПС 35/10кВ Щербиничи | Новозыбковский РЭС, Злынковский участок | Брянская область | Злынковский район с. Лысые | 10/0,4 | 0.063 | 0.0512 | 0.013874 | центр питания закрыт для потребителей 1,2 категории
3514 | КТП 87 10/0,4кВ ф.106 ПС 35/10кВ Щербиничи | Новозыбковский РЭС, Злынковский участок | Брянская область | Злынковский район с. Лысые | 10/0,4 | 0.16 | 0.072 | 0.089088 | центр питания закрыт для потребителей 1,2 категории
3515 | КТП 232 10/0,4кВ ф.106 ПС 35/10кВ Щербиничи | Новозыбковский РЭС, Злынковский участок | Брянская область | Злынковский район с. Лысые | 10/0,4 | 0.1 | 0.055 | 0.0464 | центр питания закрыт для потребителей 1,2 категории
3516 | КТП 103 10/0,4кВ ф.106 ПС 35/10кВ Щербиничи | Новозыбковский РЭС, Злынковский участок | Брянская область | Злынковский район с. Лысые | 10/0,4 | 0.063 | 0.0492 | 0.01573 | центр питания закрыт для потребителей 1,2 категории
3517 | КТП 236 10/0,4кВ ф.106 ПС 35/10кВ Щербиничи | Новозыбковский РЭС, Злынковский участок | Брянская область | Злынковский район с. Лысые | 10/0,4 | 0.1 | 0.066 | 0.036192 | центр питания закрыт для потребителей 1,2 категории
3518 | КТП 328 10/0,4кВ ф.107 ПС 35/10кВ Щербиничи | Новозыбковский РЭС, Злынковский участок | Брянская область | Злынковский район с. Спиридонова Буда | 10/0,4 | 0.04 | 0.03 | 0.011136 | центр питания закрыт для потребителей 1,2 категории
3519 | КТП 135 10/0,4кВ ф.107 ПС 35/10кВ Щербиничи | Новозыбковский РЭС, Злынковский участок | Брянская область | Злынковский район с. Спиридонова Буда | 10/0,4 | 0.1 | 0.06 | 0.04176 | центр питания закрыт для потребителей 1,2 категории
3520 | КТП 82 10/0,4кВ ф.107 ПС 35/10кВ Щербиничи | Новозыбковский РЭС, Злынковский участок | Брянская область | Злынковский район с. Спиридонова Буда | 10/0,4 | 0.1 | 0.052 | 0.049184 | центр питания закрыт для потребителей 1,2 категории
3521 | КТП 134 10/0,4кВ ф.107 ПС 35/10кВ Щербиничи | Новозыбковский РЭС, Злынковский участок | Брянская область | Злынковский район с. Серовка | 10/0,4 | 0.1 | 0.065 | 0.03712 | центр питания закрыт для потребителей 1,2 категории
3522 | КТП 102 10/0,4кВ ф.107 ПС 35/10кВ Щербиничи | Новозыбковский РЭС, Злынковский участок | Брянская область | Злынковский район с. Азаричи | 10/0,4 | 0.04 | 0.031 | 0.010208 | центр питания закрыт для потребителей 1,2 категории
3523 | КТП 374 10/0,4кВ ф.107 ПС 35/10кВ Щербиничи | Новозыбковский РЭС, Злынковский участок | Брянская область | Злынковский район д. Кожановка | 10/0,4 | 0.063 | 0.0502 | 0.014802 | центр питания закрыт для потребителей 1,2 категории
3524 | КТП 290 10/0,4кВ ф.107 ПС 35/10кВ Щербиничи | Новозыбковский РЭС, Злынковский участок | Брянская область | Злынковский район с. Серовка | 10/0,4 | 0.025 | 0.0183 | 0.0073776 | центр питания закрыт для потребителей 1,2 категории
3525 | КТП 301 10/0,4кВ ф.107 ПС 35/10кВ Щербиничи | Новозыбковский РЭС, Злынковский участок | Брянская область | Злынковский район д. Барановка | 10/0,4 | 0.063 | 0.0482 | 0.016658 | центр питания закрыт для потребителей 1,2 категории
3526 | КТП 91 10/0,4кВ ф.107 ПС 35/10кВ Щербиничи | Новозыбковский РЭС, Злынковский участок | Брянская область | Злынковский район д. Кожановка | 10/0,4 | 0.18 | 0.093 | 0.089088 | центр питания закрыт для потребителей 1,2 категории
3527 | КТП 137 10/0,4кВ ф.107 ПС 35/10кВ Щербиничи | Новозыбковский РЭС, Злынковский участок | Брянская область | Злынковский район д. Кожановка | 10/0,4 | 0.25 | 0.1875 | 0.0696 | центр питания закрыт для потребителей 1,2 категории
3528 | КТП 291 10/0,4кВ ф.107 ПС 35/10кВ Щербиничи | Новозыбковский РЭС, Злынковский участок | Брянская область | Злынковский район д. Барановка | 10/0,4 | 0.06 | 0.047 | 0.014848 | центр питания закрыт для потребителей 1,2 категории
3529 | ЗТП 365 10/0,4кВ ф.107 ПС 35/10кВ Щербиничи | Новозыбковский РЭС, Злынковский участок | Брянская область | Злынковский район д. Кожановка | 10/0,4 | 0.25 | 0.1315 | 0.12157 | центр питания закрыт для потребителей 1,2 категории
3530 | КТП 345 10/0,4кВ ф.107 ПС 35/10кВ Щербиничи | Новозыбковский РЭС, Злынковский участок | Брянская область | Злынковский район с. Спиридонова Буда | 10/0,4 | 0.1 | 0.078 | 0.025056 | центр питания закрыт для потребителей 1,2 категории
3531 | КТП 258 10/0,4кВ ф.108 ПС 35/10кВ Щербиничи | Новозыбковский РЭС, Злынковский участок | Брянская область | Злынковский район д. Шурубовка | 10/0,4 | 0.063 | 0.0322 | 0.031506 | центр питания закрыт для потребителей 1,2 категории
3532 | КТП 204 10/0,4кВ ф.108 ПС 35/10кВ Щербиничи | Новозыбковский РЭС, Злынковский участок | Брянская область | Злынковский район с. Петрятинка | 10/0,4 | 0.1 | 0.05 | 0.05104 | центр питания закрыт для потребителей 1,2 категории
3533 | КТП 316 10/0,4кВ ф.108 ПС 35/10кВ Щербиничи | Новозыбковский РЭС, Злынковский участок | Брянская область | Злынковский район с. Петрятинка | 10/0,4 | 0.063 | 0.0302 | 0.033362 | центр питания закрыт для потребителей 1,2 категории
3534 | КТП 259 10/0,4кВ ф.108 ПС 35/10кВ Щербиничи | Новозыбковский РЭС, Злынковский участок | Брянская область | Злынковский район с. Петрятинка | 10/0,4 | 0.1 | 0.064 | 0.038048 | центр питания закрыт для потребителей 1,2 категории
3535 | ЗТП 348 10/0,4кВ ф.108 ПС 35/10кВ Щербиничи | Новозыбковский РЭС, Злынковский участок | Брянская область | Злынковский район с. Петрятинка | 10/0,4 | 0.16 | 0.12 | 0.044544 | центр питания закрыт для потребителей 1,2 категории
3536 | КТП 160 10/0,4кВ ф.108 ПС 35/10кВ Щербиничи | Новозыбковский РЭС, Злынковский участок | Брянская область | Злынковский район д. Зеленая Роща | 10/0,4 | 0.06 | 0.038 | 0.0232 | центр питания закрыт для потребителей 1,2 категории
3537 | ЗТП 1 10/0,4кВ ф.1001 ПС 110/35/10кВ Погар | Погарский РЭС | Брянская область | Погарский район п.г.т. Погар | 10/0,4 | 0.25 | 0.1245 | 0.12806 | центр питания закрыт для потребителей 1,2 категории
3538 | КТПП 234 10/0,4кВ ф.1002 ПС 110/35/10кВ Погар | Погарский РЭС | Брянская область | Погарский район п. Белевица | 10/0,4 | 0.06 | 0.037 | 0.024128 | центр питания закрыт для потребителей 1,2 категории
3539 | КТП 23 10/0,4кВ ф.1002 ПС 110/35/10кВ Погар | Погарский РЭС | Брянская область | Погарский район п. Белевица | 10/0,4 | 0.1 | 0.07 | 0.03248 | центр питания закрыт для потребителей 1,2 категории
3540 | КТП 207 10/0,4кВ ф.1002 ПС 110/35/10кВ Погар | Погарский РЭС | Брянская область | Погарский район д. Перегон | 10/0,4 | 0.1 | 0.048 | 0.052896 | центр питания закрыт для потребителей 1,2 категории
3541 | КТП 26 10/0,4кВ ф.1002 ПС 110/35/10кВ Погар | Погарский РЭС | Брянская область | Погарский район д. Чубарово | 10/0,4 | 0.25 | 0.1945 | 0.063104 | центр питания закрыт для потребителей 1,2 категории
3542 | КТП 27 10/0,4кВ ф.1002 ПС 110/35/10кВ Погар | Погарский РЭС | Брянская область | Погарский район д. Перегон | 10/0,4 | 0.06 | 0.027 | 0.033408 | центр питания закрыт для потребителей 1,2 категории
3543 | КТП 98 10/0,4кВ ф.1002 ПС 110/35/10кВ Погар | Погарский РЭС | Брянская область | Погарский район д. Перегон | 10/0,4 | 0.16 | 0.091 | 0.071456 | центр питания закрыт для потребителей 1,2 категории
3544 | ЗТП 163 10/0,4кВ ф.1002 ПС 110/35/10кВ Погар | Погарский РЭС | Брянская область | Погарский район д. Перегон | 10/0,4 | 0.25 | 0.1625 | 0.0928 | центр питания закрыт для потребителей 1,2 категории
3545 | КТП 28 10/0,4кВ ф.1002 ПС 110/35/10кВ Погар | Погарский РЭС | Брянская область | Погарский район д. Перегон | 10/0,4 | 0.063 | 0.0232 | 0.039858 | центр питания закрыт для потребителей 1,2 категории
3546 | КТП 147 10/0,4кВ ф.1002 ПС 110/35/10кВ Погар | Погарский РЭС | Брянская область | Погарский район с. Городище | 10/0,4 | 0.25 | 0.1525 | 0.10208 | центр питания закрыт для потребителей 1,2 категории
3547 | КТП 31 10/0,4кВ ф.1002 ПС 110/35/10кВ Погар | Погарский РЭС | Брянская область | Погарский район д. Гриневочка | 10/0,4 | 0.1 | 0.057 | 0.044544 | центр питания закрыт для потребителей 1,2 категории
3548 | КТП 132 10/0,4кВ ф.1002 ПС 110/35/10кВ Погар | Погарский РЭС | Брянская область | Погарский район х. Вора | 10/0,4 | 0.16 | 0.078 | 0.08352 | центр питания закрыт для потребителей 1,2 категории
3549 | КТП 213 10/0,4кВ ф.1002 ПС 110/35/10кВ Погар | Погарский РЭС | Брянская область | Погарский район д. Лукин | 10/0,4 | 0.063 | 0.0322 | 0.031506 | центр питания закрыт для потребителей 1,2 категории
3550 | КТП 34 10/0,4кВ ф.1002 ПС 110/35/10кВ Погар | Погарский РЭС | Брянская область | Погарский район д. Лукин | 10/0,4 | 0.1 | 0.055 | 0.0464 | центр питания закрыт для потребителей 1,2 категории
3551 | КТП 280 10/0,4кВ ф.1002 ПС 110/35/10кВ Погар | Погарский РЭС | Брянская область | Погарский район д. Лукин | 10/0,4 | 0.16 | 0.096 | 0.066816 | центр питания закрыт для потребителей 1,2 категории
3552 | КТП 109 10/0,4кВ ф.1002 ПС 110/35/10кВ Погар | Погарский РЭС | Брянская область | Погарский район д. Лукин | 10/0,4 | 0.16 | 0.125 | 0.039904 | центр питания закрыт для потребителей 1,2 категории
3553 | КТП 33 10/0,4кВ ф.1002 ПС 110/35/10кВ Погар | Погарский РЭС | Брянская область | Погарский район д. Лукин | 10/0,4 | 0.16 | 0.077 | 0.084448 | центр питания закрыт для потребителей 1,2 категории
3554 | КТП 212 10/0,4кВ ф.1002 ПС 110/35/10кВ Погар | Погарский РЭС | Брянская область | Погарский район д. Лукин | 10/0,4 | 0.1 | 0.045 | 0.05568 | центр питания закрыт для потребителей 1,2 категории
3555 | КТП 271 10/0,4кВ ф.1002 ПС 110/35/10кВ Погар | Погарский РЭС | Брянская область | Погарский район д. Лукин | 10/0,4 | 0.16 | 0.066 | 0.094656 | центр питания закрыт для потребителей 1,2 категории
3556 | КТП 36 10/0,4кВ ф.1002 ПС 110/35/10кВ Погар | Погарский РЭС | Брянская область | Погарский район д. Марковск | 10/0,4 | 0.063 | 0.0262 | 0.037074 | центр питания закрыт для потребителей 1,2 категории
3557 | КТП 186 10/0,4кВ ф.1002 ПС 110/35/10кВ Погар | Погарский РЭС | Брянская область | Погарский район с. Чаусы | 10/0,4 | 0.1 | 0.081 | 0.022272 | центр питания закрыт для потребителей 1,2 категории
3558 | КТП 166 10/0,4кВ ф.1002 ПС 110/35/10кВ Погар | Погарский РЭС | Брянская область | Погарский район с. Чаусы | 10/0,4 | 0.16 | 0.104 | 0.059392 | центр питания закрыт для потребителей 1,2 категории
3559 | КТП 177 10/0,4кВ ф.1002 ПС 110/35/10кВ Погар | Погарский РЭС | Брянская область | Погарский район с. Чаусы | 10/0,4 | 0.25 | 0.1825 | 0.07424 | центр питания закрыт для потребителей 1,2 категории
3560 | КТП 278 10/0,4кВ ф.1002 ПС 110/35/10кВ Погар | Погарский РЭС | Брянская область | Погарский район с. Чаусы | 10/0,4 | 0.1 | 0.06 | 0.04176 | центр питания закрыт для потребителей 1,2 категории
3561 | КТП 221 10/0,4кВ ф.1002 ПС 110/35/10кВ Погар | Погарский РЭС | Брянская область | Погарский район с. Чаусы | 10/0,4 | 0.25 | 0.1155 | 0.13642 | центр питания закрыт для потребителей 1,2 категории
3562 | КТП 152 10/0,4кВ ф.1002 ПС 110/35/10кВ Погар | Погарский РЭС | Брянская область | Погарский район с. Чаусы | 10/0,4 | 0.4 | 0.282 | 0.12806 | центр питания закрыт для потребителей 1,2 категории
3563 | КТП 153 10/0,4кВ ф.1002 ПС 110/35/10кВ Погар | Погарский РЭС | Брянская область | Погарский район с. Чаусы | 10/0,4 | 0.16 | 0.084 | 0.077952 | центр питания закрыт для потребителей 1,2 категории
3564 | КТП 41 10/0,4кВ ф.1005 ПС 110/35/10кВ Погар | Погарский РЭС | Брянская область | Погарский район х. Овсеенков | 10/0,4 | 0.04 | 0.024 | 0.016704 | центр питания закрыт для потребителей 1,2 категории
3565 | КТП 39 10/0,4кВ ф.1005 ПС 110/35/10кВ Погар | Погарский РЭС | Брянская область | Погарский район х. Роговичи | 10/0,4 | 0.04 | 0.021 | 0.019488 | центр питания закрыт для потребителей 1,2 категории
3566 | КТП 40 10/0,4кВ ф.1005 ПС 110/35/10кВ Погар | Погарский РЭС | Брянская область | Погарский район х. Песоцкий | 10/0,4 | 0.1 | 0.039 | 0.061248 | центр питания закрыт для потребителей 1,2 категории
3567 | КТП 42 10/0,4кВ ф.1005 ПС 110/35/10кВ Погар | Погарский РЭС | Брянская область | Погарский район х. Синицкий | 10/0,4 | 0.1 | 0.055 | 0.0464 | центр питания закрыт для потребителей 1,2 категории
3568 | КТП 44 10/0,4кВ ф.1005 ПС 110/35/10кВ Погар | Погарский РЭС | Брянская область | Погарский район п. Ореховка | 10/0,4 | 0.04 | 0.027 | 0.01392 | центр питания закрыт для потребителей 1,2 категории
3569 | КТП 43 10/0,4кВ ф.1005 ПС 110/35/10кВ Погар | Погарский РЭС | Брянская область | Погарский район х. Джуровка | 10/0,4 | 0.06 | 0.033 | 0.02784 | центр питания закрыт для потребителей 1,2 категории
3570 | КТП 83 10/0,4кВ ф.1005 ПС 110/35/10кВ Погар | Погарский РЭС | Брянская область | Погарский район с. Бобрик | 10/0,4 | 0.1 | 0.044 | 0.056608 | центр питания закрыт для потребителей 1,2 категории
3571 | КТП 196 10/0,4кВ ф.1005 ПС 110/35/10кВ Погар | Погарский РЭС | Брянская область | Погарский район с. Бобрик | 10/0,4 | 0.16 | 0.092 | 0.070528 | центр питания закрыт для потребителей 1,2 категории
3572 | КТП 84 10/0,4кВ ф.1005 ПС 110/35/10кВ Погар | Погарский РЭС | Брянская область | Погарский район с. Бобрик | 10/0,4 | 0.4 | 0.275 | 0.13456 | центр питания закрыт для потребителей 1,2 категории
3573 | КТП 197 10/0,4кВ ф.1005 ПС 110/35/10кВ Погар | Погарский РЭС | Брянская область | Погарский район с. Бобрик | 10/0,4 | 0.063 | 0.0382 | 0.025938 | центр питания закрыт для потребителей 1,2 категории
3574 | ЗТП 288 10/0,4кВ ф.1005 ПС 110/35/10кВ Погар | Погарский РЭС | Брянская область | Погарский район с. Бобрик | 10/0,4 | 0.32 | 0.08 | 0.081664
3575 | КТП 85 10/0,4кВ ф.1005 ПС 110/35/10кВ Погар | Погарский РЭС | Брянская область | Погарский район п. Новый Синин | 10/0,4 | 0.1 | 0.053 | 0.048256 | центр питания закрыт для потребителей 1,2 категории
3576 | КТП 103 10/0,4кВ ф.1005 ПС 110/35/10кВ Погар | Погарский РЭС | Брянская область | Погарский район с. Синин | 10/0,4 | 0.063 | 0.0242 | 0.03893 | центр питания закрыт для потребителей 1,2 категории
3577 | КТП 92 10/0,4кВ ф.1005 ПС 110/35/10кВ Погар | Погарский РЭС | Брянская область | Погарский район с. Синин | 10/0,4 | 0.1 | 0.052 | 0.049184 | центр питания закрыт для потребителей 1,2 категории
3578 | КТП 202 10/0,4кВ ф.1005 ПС 110/35/10кВ Погар | Погарский РЭС | Брянская область | Погарский район с. Синин | 10/0,4 | 0.025 | 0.0113 | 0.013874 | центр питания закрыт для потребителей 1,2 категории
3579 | ЗТП 267 10/0,4кВ ф.1006 ПС 110/35/10кВ Погар | Погарский РЭС | Брянская область | Погарский район п. Буденный | 10/0,4 | 0.4 | 0.2 | 0.20416 | центр питания закрыт для потребителей 1,2 категории
3580 | КТП 50 10/0,4кВ ф.1006 ПС 110/35/10кВ Погар | Погарский РЭС | Брянская область | Погарский район п. Буденный | 10/0,4 | 0.06 | 0.044 | 0.017632 | центр питания закрыт для потребителей 1,2 категории
3581 | КТП 52 10/0,4кВ ф.1006 ПС 110/35/10кВ Погар | Погарский РЭС | Брянская область | Погарский район д. Жигалки | 10/0,4 | 0.025 | 0.0233 | 0.0027376 | центр питания закрыт для потребителей 1,2 категории
3582 | ЗТП 2 10/0,4кВ ф.1006 ПС 110/35/10кВ Погар | Погарский РЭС | Брянская область | Погарский район д. Жигалки | 10/0,4 | 0.1 | 0.065 | 0.03712 | центр питания закрыт для потребителей 1,2 категории
3583 | КТП 195 10/0,4кВ ф.1006 ПС 110/35/10кВ Погар | Погарский РЭС | Брянская область | Погарский район д. Жигалки | 10/0,4 | 0.1 | 0.05 | 0.05104 | центр питания закрыт для потребителей 1,2 категории
3584 | КТП 56 10/0,4кВ ф.1006 ПС 110/35/10кВ Погар | Погарский РЭС | Брянская область | Погарский район д. Жигалки | 10/0,4 | 0.4 | 0.222 | 0.18374 | центр питания закрыт для потребителей 1,2 категории
3585 | КТП 51 10/0,4кВ ф.1006 ПС 110/35/10кВ Погар | Погарский РЭС | Брянская область | Погарский район д. Жигалки | 10/0,4 | 0.4 | 0.173 | 0.22922 | центр питания закрыт для потребителей 1,2 категории
3586 | КТП 239 10/0,4кВ ф.1008 ПС 110/35/10кВ Погар | Погарский РЭС | Брянская область | Погарский район п.г.т. Погар | 10/0,4 | 0.16 | 0.083 | 0.07888 | центр питания закрыт для потребителей 1,2 категории
3587 | КТП 283 10/0,4кВ ф.1008 ПС 110/35/10кВ Погар | Погарский РЭС | Брянская область | Погарский район п.г.т. Погар | 10/0,4 | 0.4 | 0.231 | 0.17539 | центр питания закрыт для потребителей 1,2 категории
3588 | КТП 251 10/0,4кВ ф.1008 ПС 110/35/10кВ Погар | Погарский РЭС | Брянская область | Погарский район п.г.т. Погар | 10/0,4 | 0.25 | 0.1885 | 0.068672 | центр питания закрыт для потребителей 1,2 категории
3589 | ЗТП 275 10/0,4кВ ф.1006 ПС 110/35/10кВ Погар | Погарский РЭС | Брянская область | Погарский район п.г.т. Погар | 10/0,4 | 0.4 | 0.254 | 0.15405 | центр питания закрыт для потребителей 1,2 категории
3590 | ЗТП 267 10/0,4кВ ф.1006 ПС 110/35/10кВ Погар | Погарский РЭС | Брянская область | Погарский район п.г.т. Погар | 10/0,4 | 0.4 | 0.238 | 0.1689 | центр питания закрыт для потребителей 1,2 категории
3591 | КТП 268 10/0,4кВ ф.1010 ПС 110/35/10кВ Погар | Погарский РЭС | Брянская область | Погарский район п.г.т. Погар | 10/0,4 | 0.16 | 0.092 | 0.070528 | центр питания закрыт для потребителей 1,2 категории
3592 | КТП 122 10/0,4кВ ф.1010 ПС 110/35/10кВ Погар | Погарский РЭС | Брянская область | Погарский район д. Мадеевка | 10/0,4 | 0.25 | 0.1455 | 0.10858 | центр питания закрыт для потребителей 1,2 категории
3593 | КТП 211 10/0,4кВ ф.1010 ПС 110/35/10кВ Погар | Погарский РЭС | Брянская область | Погарский район д. Мадеевка | 10/0,4 | 0.06 | 0.027 | 0.033408 | центр питания закрыт для потребителей 1,2 категории
3594 | КТП 48 10/0,4кВ ф.1010 ПС 110/35/10кВ Погар | Погарский РЭС | Брянская область | Погарский район д. Мадеевка | 10/0,4 | 0.1 | 0.081 | 0.022272 | центр питания закрыт для потребителей 1,2 категории
3595 | КТП 169 10/0,4кВ ф.1010 ПС 110/35/10кВ Погар | Погарский РЭС | Брянская область | Погарский район д. Мадеевка | 10/0,4 | 0.16 | 0.088 | 0.07424 | центр питания закрыт для потребителей 1,2 категории
3596 | КТП 55 10/0,4кВ ф.1010 ПС 110/35/10кВ Погар | Погарский РЭС | Брянская область | Погарский район п. Садовый | 10/0,4 | 0.06 | 0.043 | 0.01856 | центр питания закрыт для потребителей 1,2 категории
3597 | КТП 210 10/0,4кВ ф.1010 ПС 110/35/10кВ Погар | Погарский РЭС | Брянская область | Погарский район д. Яковлевичи | 10/0,4 | 0.063 | 0.0482 | 0.016658 | центр питания закрыт для потребителей 1,2 категории
3598 | КТП 120 10/0,4кВ ф.1010 ПС 110/35/10кВ Погар | Погарский РЭС | Брянская область | Погарский район с. Посудичи | 10/0,4 | 0.25 | 0.1045 | 0.14662 | центр питания закрыт для потребителей 1,2 категории
3599 | КТП 121 10/0,4кВ ф.1010 ПС 110/35/10кВ Погар | Погарский РЭС | Брянская область | Погарский район с. Посудичи | 10/0,4 | 0.16 | 0.079 | 0.082592 | центр питания закрыт для потребителей 1,2 категории
3600 | КТП 72 10/0,4кВ ф.1010 ПС 110/35/10кВ Погар | Погарский РЭС | Брянская область | Погарский район с. Посудичи | 10/0,4 | 0.1 | 0.061 | 0.040832 | центр питания закрыт для потребителей 1,2 категории
3601 | КТП 145 10/0,4кВ ф.1010 ПС 110/35/10кВ Погар | Погарский РЭС | Брянская область | Погарский район с. Посудичи | 10/0,4 | 0.063 | 0.0462 | 0.018514 | центр питания закрыт для потребителей 1,2 категории
3602 | КТП 167 10/0,4кВ ф.1010 ПС 110/35/10кВ Погар | Погарский РЭС | Брянская область | Погарский район с. Посудичи | 10/0,4 | 0.063 | 0.0422 | 0.022226 | центр питания закрыт для потребителей 1,2 категории
3603 | КТП 58 10/0,4кВ ф.1010 ПС 110/35/10кВ Погар | Погарский РЭС | Брянская область | Погарский район с. Посудичи | 10/0,4 | 0.1 | 0.065 | 0.03712 | центр питания закрыт для потребителей 1,2 категории
3604 | КТП 168 10/0,4кВ ф.1010 ПС 110/35/10кВ Погар | Погарский РЭС | Брянская область | Погарский район с. Посудичи | 10/0,4 | 0.1 | 0.078 | 0.025056 | центр питания закрыт для потребителей 1,2 категории
3605 | КТП 57 10/0,4кВ ф.1010 ПС 110/35/10кВ Погар | Погарский РЭС | Брянская область | Погарский район с. Посудичи | 10/0,4 | 0.16 | 0.073 | 0.08816 | центр питания закрыт для потребителей 1,2 категории
3606 | КТП 172 10/0,4кВ ф.1010 ПС 110/35/10кВ Погар | Погарский РЭС | Брянская область | Погарский район с. Посудичи | 10/0,4 | 0.16 | 0.108 | 0.05568 | центр питания закрыт для потребителей 1,2 категории
3607 | ЗТП 240 10/0,4кВ ф.1011 ПС 110/35/10кВ Погар | Погарский РЭС | Брянская область | Погарский район п. Белевица | 10/0,4 | 0.25 | 0.1405 | 0.11322 | центр питания закрыт для потребителей 1,2 категории
3608 | КТП 323 10/0,4кВ ф.1012 ПС 110/35/10кВ Погар | Погарский РЭС | Брянская область | Погарский район п.г.т. Погар | 10/0,4 | 0.16 | 0.117 | 0.047328 | центр питания закрыт для потребителей 1,2 категории
3609 | ЗТП 118 10/0,4кВ ф.1012 ПС 110/35/10кВ Погар | Погарский РЭС | Брянская область | Погарский район п. Чайкино | 10/0,4 | 0.4 | 0.257 | 0.15126 | центр питания закрыт для потребителей 1,2 категории
3610 | КТП 37 10/0,4кВ ф.1012 ПС 110/35/10кВ Погар | Погарский РЭС | Брянская область | Погарский район х. Граборовка | 10/0,4 | 0.1 | 0.064 | 0.038048 | центр питания закрыт для потребителей 1,2 категории
3611 | КТП 38 10/0,4кВ ф.1012 ПС 110/35/10кВ Погар | Погарский РЭС | Брянская область | Погарский район п. Чайкино | 10/0,4 | 0.16 | 0.075 | 0.086304 | центр питания закрыт для потребителей 1,2 категории
3612 | КТП 287 10/0,4кВ ф.1012 ПС 110/35/10кВ Погар | Погарский РЭС | Брянская область | Погарский район п. Чайкино | 10/0,4 | 0.16 | 0.102 | 0.061248 | центр питания закрыт для потребителей 1,2 категории
3613 | КТП 260 10/0,4кВ ф.1013 ПС 110/35/10кВ Погар | Погарский РЭС | Брянская область | Погарский район с. Курово | 10/0,4 | 0.063 | 0.0472 | 0.017586 | центр питания закрыт для потребителей 1,2 категории
3614 | КТП 85 10/0,4кВ ф.1013 ПС 110/35/10кВ Погар | Погарский РЭС | Брянская область | Погарский район п. Борок | 10/0,4 | 0.04 | 0.034 | 0.007424 | центр питания закрыт для потребителей 1,2 категории
3615 | ЗТП 157 10/0,4кВ ф.1013 ПС 110/35/10кВ Погар | Погарский РЭС | Брянская область | Погарский район д. Вадьковка | 10/0,4 | 0.25 | 0.1265 | 0.12621 | центр питания закрыт для потребителей 1,2 категории
3616 | КТП 245 10/0,4кВ ф.1013 ПС 110/35/10кВ Погар | Погарский РЭС | Брянская область | Погарский район д. Вадьковка | 10/0,4 | 0.06 | 0.049 | 0.012992 | центр питания закрыт для потребителей 1,2 категории
3617 | КТП 237 10/0,4кВ ф.1013 ПС 110/35/10кВ Погар | Погарский РЭС | Брянская область | Погарский район д. Вадьковка | 10/0,4 | 0.16 | 0.082 | 0.079808 | центр питания закрыт для потребителей 1,2 категории
3618 | КТП 242 10/0,4кВ ф.1013 ПС 110/35/10кВ Погар | Погарский РЭС | Брянская область | Погарский район д. Вадьковка | 10/0,4 | 0.1 | 0.049 | 0.051968 | центр питания закрыт для потребителей 1,2 категории
3619 | КТП 241 10/0,4кВ ф.1013 ПС 110/35/10кВ Погар | Погарский РЭС | Брянская область | Погарский район д. Вадьковка | 10/0,4 | 0.25 | 0.1285 | 0.12435 | центр питания закрыт для потребителей 1,2 категории
3620 | ЗТП 158 10/0,4кВ ф.1013 ПС 110/35/10кВ Погар | Погарский РЭС | Брянская область | Погарский район д. Вадьковка | 10/0,4 | 0.16 | 0.126 | 0.038976 | центр питания закрыт для потребителей 1,2 категории
3621 | ЗТП 229 10/0,4кВ ф.1013 ПС 110/35/10кВ Погар | Погарский РЭС | Брянская область | Погарский район д. Вадьковка | 10/0,4 | 0.4 | 0.303 | 0.10858 | центр питания закрыт для потребителей 1,2 категории
3622 | ЗТП 252 10/0,4кВ ф.1013 ПС 110/35/10кВ Погар | Погарский РЭС | Брянская область | Погарский район д. Вадьковка | 10/0,4 | 0.25 | 0.1675 | 0.08816 | центр питания закрыт для потребителей 1,2 категории
3623 | КТП 139 10/0,4кВ ф.1014 ПС 110/35/10кВ Погар | Погарский РЭС | Брянская область | Погарский район д. Бугаевка | 10/0,4 | 0.4 | 0.217 | 0.18838 | центр питания закрыт для потребителей 1,2 категории
3624 | КТП 79 10/0,4кВ ф.1014 ПС 110/35/10кВ Погар | Погарский РЭС | Брянская область | Погарский район д. Бугаевка | 10/0,4 | 0.06 | 0.036 | 0.025056 | центр питания закрыт для потребителей 1,2 категории
3625 | КТП 74 10/0,4кВ ф.1014 ПС 110/35/10кВ Погар | Погарский РЭС | Брянская область | Погарский район д. Бугаевка | 10/0,4 | 0.063 | 0.0282 | 0.035218 | центр питания закрыт для потребителей 1,2 категории
3626 | КТП 76 10/0,4кВ ф.1014 ПС 110/35/10кВ Погар | Погарский РЭС | Брянская область | Погарский район с. Грязивец | 10/0,4 | 0.1 | 0.055 | 0.0464 | центр питания закрыт для потребителей 1,2 категории
3627 | КТП 137 10/0,4кВ ф.1014 ПС 110/35/10кВ Погар | Погарский РЭС | Брянская область | Погарский район с. Грязивец | 10/0,4 | 0.16 | 0.108 | 0.05568 | центр питания закрыт для потребителей 1,2 категории
3628 | КТП 77 10/0,4кВ ф.1014 ПС 110/35/10кВ Погар | Погарский РЭС | Брянская область | Погарский район с. Грязивец | 10/0,4 | 0.1 | 0.063 | 0.038976 | центр питания закрыт для потребителей 1,2 категории
3629 | КТП 93 10/0,4кВ ф.1015 ПС 110/35/10кВ Погар | Погарский РЭС | Брянская область | Погарский район с. Курово | 10/0,4 | 0.16 | 0.071 | 0.090016 | центр питания закрыт для потребителей 1,2 категории
3630 | ЗТП 136 10/0,4кВ ф.1015 ПС 110/35/10кВ Погар | Погарский РЭС | Брянская область | Погарский район с. Курово | 10/0,4 | 0.315 | 0.2138 | 0.10853 | центр питания закрыт для потребителей 1,2 категории
3631 | КТП 88 10/0,4кВ ф.1015 ПС 110/35/10кВ Погар | Погарский РЭС | Брянская область | Погарский район с. Курово | 10/0,4 | 0.1 | 0.085 | 0.01856 | центр питания закрыт для потребителей 1,2 категории
3632 | ЗТП 252 10/0,4кВ ф.1013 ПС 110/35/10кВ Погар | Погарский РЭС | Брянская область | Погарский район д. Вадьковка | 10/0,4 | 0.25 | 0.1395 | 0.11414 | центр питания закрыт для потребителей 1,2 категории
3633 | КТП 171 10/0,4кВ ф.1015 ПС 110/35/10кВ Погар | Погарский РЭС | Брянская область | Погарский район х. Лосевка | 10/0,4 | 0.04 | 0.035 | 0.006496 | центр питания закрыт для потребителей 1,2 категории
3634 | КТП 16 10/0,4кВ ф.1015 ПС 110/35/10кВ Погар | Погарский РЭС | Брянская область | Погарский район п. Дубрава | 10/0,4 | 0.04 | 0.027 | 0.01392 | центр питания закрыт для потребителей 1,2 категории
3635 | КТП 254 10/0,4кВ ф.1015 ПС 110/35/10кВ Погар | Погарский РЭС | Брянская область | Погарский район с. Чеховка | 10/0,4 | 0.1 | 0.064 | 0.038048 | центр питания закрыт для потребителей 1,2 категории
3636 | КТП 15 10/0,4кВ ф.1015 ПС 110/35/10кВ Погар | Погарский РЭС | Брянская область | Погарский район х. Глинки | 10/0,4 | 0.16 | 0.121 | 0.043616 | центр питания закрыт для потребителей 1,2 категории
3637 | КТП 22 10/0,4кВ ф.1015 ПС 110/35/10кВ Погар | Погарский РЭС | Брянская область | Погарский район д. Карбовка | 10/0,4 | 0.063 | 0.0522 | 0.012946 | центр питания закрыт для потребителей 1,2 категории
3638 | КТП 20 10/0,4кВ ф.1015 ПС 110/35/10кВ Погар | Погарский РЭС | Брянская область | Погарский район п. Белевая | 10/0,4 | 0.00125 | 0.0011 | 0.0001972 | центр питания закрыт для потребителей 1,2 категории
3639 | КТП 17 10/0,4кВ ф.1015 ПС 110/35/10кВ Погар | Погарский РЭС | Брянская область | Погарский район с. Чеховка | 10/0,4 | 0.16 | 0.082 | 0.079808 | центр питания закрыт для потребителей 1,2 категории
3640 | КТП 18 10/0,4кВ ф.1015 ПС 110/35/10кВ Погар | Погарский РЭС | Брянская область | Погарский район с. Чеховка | 10/0,4 | 0.1 | 0.063 | 0.038976 | центр питания закрыт для потребителей 1,2 категории
3641 | КТП 19 10/0,4кВ ф.1015 ПС 110/35/10кВ Погар | Погарский РЭС | Брянская область | Погарский район с. Чеховка | 10/0,4 | 0.063 | 0.0492 | 0.01573 | центр питания закрыт для потребителей 1,2 категории
3642 | КТП 257 10/0,4кВ ф.1015 ПС 110/35/10кВ Погар | Погарский РЭС | Брянская область | Погарский район с. Чеховка | 10/0,4 | 0.06 | 0.039 | 0.022272 | центр питания закрыт для потребителей 1,2 категории
3643 | ЗТП 3 10/0,4кВ ф.1015 ПС 110/35/10кВ Погар | Погарский РЭС | Брянская область | Погарский район с. Чеховка | 10/0,4 | 0.4 | 0.294 | 0.11693 | центр питания закрыт для потребителей 1,2 категории
3644 | КТП 177 10/0,4кВ ф.1015 ПС 110/35/10кВ Погар | Погарский РЭС | Брянская область | Погарский район п. Довжик | 10/0,4 | 0.1 | 0.073 | 0.029696 | центр питания закрыт для потребителей 1,2 категории
3645 | КТП 56 10/0,4кВ ф.1015 ПС 110/35/10кВ Погар | Погарский РЭС | Брянская область | Погарский район д. Карбовка | 10/0,4 | 0.04 | 0.014 | 0.025984 | центр питания закрыт для потребителей 1,2 категории
3646 | КТП 23 10/0,4кВ ф.1015 ПС 110/35/10кВ Погар | Погарский РЭС | Брянская область | Погарский район д. Карбовка | 10/0,4 | 0.06 | 0.041 | 0.020416 | центр питания закрыт для потребителей 1,2 категории
3647 | КТП 164 10/0,4кВ ф.1015 ПС 110/35/10кВ Погар | Погарский РЭС | Брянская область | Погарский район д. Казиловка | 10/0,4 | 0.063 | 0.0322 | 0.031506 | центр питания закрыт для потребителей 1,2 категории
3648 | КТП 165 10/0,4кВ ф.1015 ПС 110/35/10кВ Погар | Погарский РЭС | Брянская область | Погарский район д. Казиловка | 10/0,4 | 0.04 | 0.024 | 0.016704 | центр питания закрыт для потребителей 1,2 категории
3649 | КТП 11 10/0,4кВ ф.1015 ПС 110/35/10кВ Погар | Погарский РЭС | Брянская область | Погарский район д. Казиловка | 10/0,4 | 0.16 | 0.118 | 0.0464 | центр питания закрыт для потребителей 1,2 категории
3650 | КТП 279 10/0,4кВ ф.1015 ПС 110/35/10кВ Погар | Погарский РЭС | Брянская область | Погарский район с. Березовка | 10/0,4 | 0.25 | 0.1175 | 0.13456 | центр питания закрыт для потребителей 1,2 категории
3651 | КТП 8 10/0,4кВ ф.1015 ПС 110/35/10кВ Погар | Погарский РЭС | Брянская область | Погарский район с. Березовка | 10/0,4 | 0.025 | 0.0193 | 0.0064496 | центр питания закрыт для потребителей 1,2 категории
3652 | КТП 73 10/0,4кВ ф.1015 ПС 110/35/10кВ Погар | Погарский РЭС | Брянская область | Погарский район с. Березовка | 10/0,4 | 0.063 | 0.0532 | 0.012018 | центр питания закрыт для потребителей 1,2 категории
3653 | КТП 21 10/0,4кВ ф.1015 ПС 110/35/10кВ Погар | Погарский РЭС | Брянская область | Погарский район п. Пролетарский | 10/0,4 | 0.063 | 0.0312 | 0.032434 | центр питания закрыт для потребителей 1,2 категории
3654 | КТП 140 10/0,4кВ ф.1015 ПС 110/35/10кВ Погар | Погарский РЭС | Брянская область | Погарский район с. Чеховка | 10/0,4 | 0.25 | 0.1505 | 0.10394 | центр питания закрыт для потребителей 1,2 категории
3655 | КТП 235 10/0,4кВ ф.1040 ПС 110/35/10кВ Погар | Погарский РЭС | Брянская область | Погарский район п.г.т. Погар | 10/0,4 | 0.06 | 0.044 | 0.017632 | центр питания закрыт для потребителей 1,2 категории
3656 | КТП 30 10/0,4кВ ф.1040 ПС 110/35/10кВ Погар | Погарский РЭС | Брянская область | Погарский район д. Гриневочка | 10/0,4 | 0.063 | 0.0252 | 0.038002 | центр питания закрыт для потребителей 1,2 категории
3657 | КТП 88 10/0,4кВ ф.1040 ПС 110/35/10кВ Погар | Погарский РЭС | Брянская область | Погарский район с. Городище | 10/0,4 | 0.04 | 0.023 | 0.017632 | центр питания закрыт для потребителей 1,2 категории
3658 | КТП 110 10/0,4кВ ф.1040 ПС 110/35/10кВ Погар | Погарский РЭС | Брянская область | Погарский район с. Городище | 10/0,4 | 0.16 | 0.118 | 0.0464 | центр питания закрыт для потребителей 1,2 категории
3659 | КТП 150 10/0,4кВ ф.1040 ПС 110/35/10кВ Погар | Погарский РЭС | Брянская область | Погарский район с. Городище | 10/0,4 | 0.06 | 0.04 | 0.021344 | центр питания закрыт для потребителей 1,2 категории
3660 | КТП 29 10/0,4кВ ф.1040 ПС 110/35/10кВ Погар | Погарский РЭС | Брянская область | Погарский район с. Городище | 10/0,4 | 0.16 | 0.101 | 0.062176 | центр питания закрыт для потребителей 1,2 категории
3661 | КТП 127 10/0,4кВ ф.1040 ПС 110/35/10кВ Погар | Погарский РЭС | Брянская область | Погарский район с. Городище | 10/0,4 | 0.063 | 0.0332 | 0.030578 | центр питания закрыт для потребителей 1,2 категории
3662 | КТП 12 10/0,4кВ ф.1043 ПС 110/35/10кВ Погар | Погарский РЭС | Брянская область | Погарский район х. Поперечное | 10/0,4 | 0.06 | 0.034 | 0.026912 | центр питания закрыт для потребителей 1,2 категории
3663 | КТП 246 10/0,4кВ ф.1043 ПС 110/35/10кВ Погар | Погарский РЭС | Брянская область | Погарский район с. Стечна | 10/0,4 | 0.63 | 0.4775 | 0.17075 | центр питания закрыт для потребителей 1,2 категории
3664 | КТП 175 10/0,4кВ ф.1043 ПС 110/35/10кВ Погар | Погарский РЭС | Брянская область | Погарский район с. Стечна | 10/0,4 | 0.25 | 0.1505 | 0.10394 | центр питания закрыт для потребителей 1,2 категории
3665 | ЗТП 4 10/0,4кВ ф.1043 ПС 110/35/10кВ Погар | Погарский РЭС | Брянская область | Погарский район с. Стечна | 10/0,4 | 0.4 | 0.173 | 0.22922 | центр питания закрыт для потребителей 1,2 категории
3666 | КТП 5 10/0,4кВ ф.1043 ПС 110/35/10кВ Погар | Погарский РЭС | Брянская область | Погарский район с. Стечна | 10/0,4 | 0.16 | 0.062 | 0.098368 | центр питания закрыт для потребителей 1,2 категории
3667 | КТП 9 10/0,4кВ ф.1043 ПС 110/35/10кВ Погар | Погарский РЭС | Брянская область | Погарский район с. Стечна | 10/0,4 | 0.16 | 0.08 | 0.081664 | центр питания закрыт для потребителей 1,2 категории
3668 | КТП 113 10/0,4кВ ф.1043 ПС 110/35/10кВ Погар | Погарский РЭС | Брянская область | Погарский район с. Стечна | 10/0,4 | 0.16 | 0.115 | 0.049184 | центр питания закрыт для потребителей 1,2 категории
3669 | КТП 115 10/0,4кВ ф.1043 ПС 110/35/10кВ Погар | Погарский РЭС | Брянская область | Погарский район с. Стечна | 10/0,4 | 0.25 | 0.1325 | 0.12064 | центр питания закрыт для потребителей 1,2 категории
3670 | КТП 11 10/0,4кВ ф.1043 ПС 110/35/10кВ Погар | Погарский РЭС | Брянская область | Погарский район п. Кожуровка | 10/0,4 | 0.025 | 0.0143 | 0.01109 | центр питания закрыт для потребителей 1,2 категории
3671 | КТП 148 10/0,4кВ ф.1043 ПС 110/35/10кВ Погар | Погарский РЭС | Брянская область | Погарский район д. Романовка | 10/0,4 | 0.1 | 0.079 | 0.024128 | центр питания закрыт для потребителей 1,2 категории
3672 | КТП 14 10/0,4кВ ф.1043 ПС 110/35/10кВ Погар | Погарский РЭС | Брянская область | Погарский район д. Романовка | 10/0,4 | 0.1 | 0.069 | 0.033408 | центр питания закрыт для потребителей 1,2 категории
3673 | КТП 13 10/0,4кВ ф.1043 ПС 110/35/10кВ Погар | Погарский РЭС | Брянская область | Погарский район д. Романовка | 10/0,4 | 0.04 | 0.025 | 0.015776 | центр питания закрыт для потребителей 1,2 категории
3674 | КТП 179 10/0,4кВ ф.1043 ПС 110/35/10кВ Погар | Погарский РЭС | Брянская область | Погарский район д. Романовка | 10/0,4 | 0.1 | 0.059 | 0.042688 | центр питания закрыт для потребителей 1,2 категории
3675 | КТП 180 10/0,4кВ ф.1043 ПС 110/35/10кВ Погар | Погарский РЭС | Брянская область | Погарский район д. Романовка | 10/0,4 | 0.16 | 0.111 | 0.052896 | центр питания закрыт для потребителей 1,2 категории
3676 | КТП 152 10/0,4кВ ф.1043 ПС 110/35/10кВ Погар | Погарский РЭС | Брянская область | Погарский район д. Романовка | 10/0,4 | 0.16 | 0.105 | 0.058464 | центр питания закрыт для потребителей 1,2 категории
3677 | ЗТП 309 10/0,4кВ ф.1045 ПС 110/35/10кВ Погар | Погарский РЭС | Брянская область | Погарский район п.г.т. Погар | 10/0,4 | 0.63 | 0.4565 | 0.19024 | центр питания закрыт для потребителей 1,2 категории
3678 | ЗТП 308 10/0,4кВ ф.1045 ПС 110/35/10кВ Погар | Погарский РЭС | Брянская область | Погарский район п.г.т. Погар | 10/0,4 | 0.8 | 0.271 | 0.13827
3679 | КТП 208 10/0,4кВ ф.1046 ПС 110/35/10кВ Погар | Погарский РЭС | Брянская область | Погарский район с. Курово | 10/0,4 | 0.16 | 0.081 | 0.080736 | центр питания закрыт для потребителей 1,2 категории
3680 | КТП 87 10/0,4кВ ф.1046 ПС 110/35/10кВ Погар | Погарский РЭС | Брянская область | Погарский район с. Курово | 10/0,4 | 0.16 | 0.132 | 0.033408 | центр питания закрыт для потребителей 1,2 категории
3681 | КТП 162 10/0,4кВ ф.1046 ПС 110/35/10кВ Погар | Погарский РЭС | Брянская область | Погарский район с. Курово | 10/0,4 | 0.25 | 0.1775 | 0.07888 | центр питания закрыт для потребителей 1,2 категории
3682 | ЗТП 7 10/0,4кВ ф.1046 ПС 110/35/10кВ Погар | Погарский РЭС | Брянская область | Погарский район с. Курово | 10/0,4 | 0.4 | 0.167 | 0.23478 | центр питания закрыт для потребителей 1,2 категории
3683 | КТП 24 10/0,4кВ ф.1046 ПС 110/35/10кВ Погар | Погарский РЭС | Брянская область | Погарский район с. Суворово | 10/0,4 | 0.25 | 0.1275 | 0.12528 | центр питания закрыт для потребителей 1,2 категории
3684 | КТП 2 10/0,4кВ ф.1046 ПС 110/35/10кВ Погар | Погарский РЭС | Брянская область | Погарский район с. Курово | 10/0,4 | 0.25 | 0.1155 | 0.13642 | центр питания закрыт для потребителей 1,2 категории
3685 | КТП 6 10/0,4кВ ф.1046 ПС 110/35/10кВ Погар | Погарский РЭС | Брянская область | Погарский район с. Курово | 10/0,4 | 0.1 | 0.055 | 0.0464 | центр питания закрыт для потребителей 1,2 категории
3686 | КТП 94 10/0,4кВ ф.1046 ПС 110/35/10кВ Погар | Погарский РЭС | Брянская область | Погарский район с. Суворово | 10/0,4 | 0.1 | 0.045 | 0.05568 | центр питания закрыт для потребителей 1,2 категории
3687 | КТП 134 10/0,4кВ ф.1046 ПС 110/35/10кВ Погар | Погарский РЭС | Брянская область | Погарский район с. Суворово | 10/0,4 | 0.16 | 0.12 | 0.044544 | центр питания закрыт для потребителей 1,2 категории
3688 | ЗТП 322 10/0,4кВ ф.1048 ПС 110/35/10кВ Погар | Погарский РЭС | Брянская область | Погарский район с. Случевск | 10/0,4 | 1.26 | 0.4025 | 0.24035
3689 | КТП 96 10/0,4кВ ф.1050 ПС 110/35/10кВ Погар | Погарский РЭС | Брянская область | Погарский район с. Суворово | 10/0,4 | 0.1 | 0.082 | 0.021344 | центр питания закрыт для потребителей 1,2 категории
3690 | КТП 25 10/0,4кВ ф.1050 ПС 110/35/10кВ Погар | Погарский РЭС | Брянская область | Погарский район п. Нечуи | 10/0,4 | 0.1 | 0.065 | 0.03712 | центр питания закрыт для потребителей 1,2 категории
3691 | КТП 182 10/0,4кВ ф.1050 ПС 110/35/10кВ Погар | Погарский РЭС | Брянская область | Погарский район д. Василевка | 10/0,4 | 0.063 | 0.0402 | 0.024082 | центр питания закрыт для потребителей 1,2 категории
3692 | КТП 101 10/0,4кВ ф.1050 ПС 110/35/10кВ Погар | Погарский РЭС | Брянская область | Погарский район д. Василевка | 10/0,4 | 0.1 | 0.063 | 0.038976 | центр питания закрыт для потребителей 1,2 категории
3693 | КТП 173 10/0,4кВ ф.1050 ПС 110/35/10кВ Погар | Погарский РЭС | Брянская область | Погарский район п. Красный Угол | 10/0,4 | 0.25 | 0.2005 | 0.057536 | центр питания закрыт для потребителей 1,2 категории
3694 | КТП 143 10/0,4кВ ф.1050 ПС 110/35/10кВ Погар | Погарский РЭС | Брянская область | Погарский район п. Красный Угол | 10/0,4 | 0.063 | 0.0482 | 0.016658 | центр питания закрыт для потребителей 1,2 категории
3695 | КТП 150 10/0,4кВ ф.1050 ПС 110/35/10кВ Погар | Погарский РЭС | Брянская область | Погарский район п. Тяглы | 10/0,4 | 0.04 | 0.028 | 0.012992 | центр питания закрыт для потребителей 1,2 категории
3696 | КТП 35 10/0,4кВ ф.1050 ПС 110/35/10кВ Погар | Погарский РЭС | Брянская область | Погарский район п. Белый Поруб | 10/0,4 | 0.1 | 0.051 | 0.050112 | центр питания закрыт для потребителей 1,2 категории
3697 | КТП 187 10/0,4кВ ф.1050 ПС 110/35/10кВ Погар | Погарский РЭС | Брянская область | Погарский район п. Белый Поруб | 10/0,4 | 0.025 | 0.0203 | 0.0055216 | центр питания закрыт для потребителей 1,2 категории
3698 | КТП 161 10/0,4кВ ф.1050 ПС 110/35/10кВ Погар | Погарский РЭС | Брянская область | Погарский район п. Огонек | 10/0,4 | 0.01 | 0.0095 | 0.000928 | центр питания закрыт для потребителей 1,2 категории
3699 | КТП 149 10/0,4кВ ф.1050 ПС 110/35/10кВ Погар | Погарский РЭС | Брянская область | Погарский район п. Просвет | 10/0,4 | 0.06 | 0.045 | 0.016704 | центр питания закрыт для потребителей 1,2 категории
3700 | КТП 148 10/0,4кВ ф.1050 ПС 110/35/10кВ Погар | Погарский РЭС | Брянская область | Погарский район с. Евдоколье | 10/0,4 | 0.1 | 0.047 | 0.053824 | центр питания закрыт для потребителей 1,2 категории
3701 | КТП 147 10/0,4кВ ф.1050 ПС 110/35/10кВ Погар | Погарский РЭС | Брянская область | Погарский район с. Евдоколье | 10/0,4 | 0.06 | 0.032 | 0.028768 | центр питания закрыт для потребителей 1,2 категории
3702 | КТП 160 10/0,4кВ ф.1050 ПС 110/35/10кВ Погар | Погарский РЭС | Брянская область | Погарский район с. Евдоколье | 10/0,4 | 0.16 | 0.087 | 0.075168 | центр питания закрыт для потребителей 1,2 категории
3703 | КТП 233 10/0,4кВ ф.1050 ПС 110/35/10кВ Погар | Погарский РЭС | Брянская область | Погарский район с. Евдоколье | 10/0,4 | 0.4 | 0.31 | 0.10208 | центр питания закрыт для потребителей 1,2 категории
3704 | КТП 274 10/0,4кВ ф.1050 ПС 110/35/10кВ Погар | Погарский РЭС | Брянская область | Погарский район с. Евдоколье | 10/0,4 | 0.063 | 0.0272 | 0.036146 | центр питания закрыт для потребителей 1,2 категории
3705 | КТП 285 10/0,4кВ ф.1050 ПС 110/35/10кВ Погар | Погарский РЭС | Брянская область | Погарский район п. Запесочье | 10/0,4 | 0.16 | 0.115 | 0.049184 | центр питания закрыт для потребителей 1,2 категории
3706 | КТП 154 10/0,4кВ ф.1050 ПС 110/35/10кВ Погар | Погарский РЭС | Брянская область | Погарский район п. Запесочье | 10/0,4 | 0.16 | 0.105 | 0.058464 | центр питания закрыт для потребителей 1,2 категории
3707 | КТП 146 10/0,4кВ ф.1050 ПС 110/35/10кВ Погар | Погарский РЭС | Брянская область | Погарский район с. Витемля | 10/0,4 | 0.16 | 0.082 | 0.079808 | центр питания закрыт для потребителей 1,2 категории
3708 | ЗТП 227 10/0,4кВ ф.1050 ПС 110/35/10кВ Погар | Погарский РЭС | Брянская область | Погарский район с. Витемля | 10/0,4 | 0.5 | 0.1065 | 0.14477
3709 | КТП 203 10/0,4кВ ф.1050 ПС 110/35/10кВ Погар | Погарский РЭС | Брянская область | Погарский район с. Витемля | 10/0,4 | 0.1 | 0.047 | 0.053824 | центр питания закрыт для потребителей 1,2 категории
3710 | КТП 261 10/0,4кВ ф.1050 ПС 110/35/10кВ Погар | Погарский РЭС | Брянская область | Погарский район с. Витемля | 10/0,4 | 0.1 | 0.063 | 0.038976 | центр питания закрыт для потребителей 1,2 категории
3711 | ЗТП 295 10/0,4кВ ф.1050 ПС 110/35/10кВ Погар | Погарский РЭС | Брянская область | Погарский район с. Витемля | 10/0,4 | 0.5 | 0.1785 | 0.077952
3712 | КТП 145 10/0,4кВ ф.1050 ПС 110/35/10кВ Погар | Погарский РЭС | Брянская область | Погарский район с. Витемля | 10/0,4 | 0.1 | 0.057 | 0.044544 | центр питания закрыт для потребителей 1,2 категории
3713 | КТП 289 10/0,4кВ ф.1050 ПС 110/35/10кВ Погар | Погарский РЭС | Брянская область | Погарский район с. Витемля | 10/0,4 | 0.25 | 0.1775 | 0.07888 | центр питания закрыт для потребителей 1,2 категории
3714 | КТП 141 10/0,4кВ ф.1050 ПС 110/35/10кВ Погар | Погарский РЭС | Брянская область | Погарский район х. Гарцаевка | 10/0,4 | 0.025 | 0.012 | 0.013224 | центр питания закрыт для потребителей 1,2 категории
3715 | КТП 144 10/0,4кВ ф.1050 ПС 110/35/10кВ Погар | Погарский РЭС | Брянская область | Погарский район с. Витемля | 10/0,4 | 0.1 | 0.047 | 0.053824 | центр питания закрыт для потребителей 1,2 категории
3716 | ЗТП 76 10/0,4кВ ф.1001 ПС 35/10кВ Борщово | Погарский РЭС | Брянская область | Погарский район с. Борщово | 10/0,4 | 0.16 | 0.112 | 0.051968 | центр питания закрыт для потребителей 1,2 категории
3717 | КТП 55 10/0,4кВ ф.1001 ПС 35/10кВ Борщово | Погарский РЭС | Брянская область | Погарский район с. Борщово | 10/0,4 | 0.1 | 0.081 | 0.022272 | центр питания закрыт для потребителей 1,2 категории
3718 | КТП 54 10/0,4кВ ф.1001 ПС 35/10кВ Борщово | Погарский РЭС | Брянская область | Погарский район с. Борщово | 10/0,4 | 0.16 | 0.113 | 0.05104 | центр питания закрыт для потребителей 1,2 категории
3719 | КТП 33 10/0,4кВ ф.1001 ПС 35/10кВ Борщово | Погарский РЭС | Брянская область | Погарский район п. Мирские | 10/0,4 | 0.04 | 0.029 | 0.012064 | центр питания закрыт для потребителей 1,2 категории
3720 | КТП 18 10/0,4кВ ф.1002 ПС 35/10кВ Борщово | Погарский РЭС | Брянская область | Погарский район п. Затростянье | 10/0,4 | 0.06 | 0.034 | 0.026912 | центр питания закрыт для потребителей 1,2 категории
3721 | КТП 26 10/0,4кВ ф.1002 ПС 35/10кВ Борщово | Погарский РЭС | Брянская область | Погарский район п. Чемерисовка | 10/0,4 | 0.04 | 0.024 | 0.016704 | центр питания закрыт для потребителей 1,2 категории
3722 | КТП 29 10/0,4кВ ф.1002 ПС 35/10кВ Борщово | Погарский РЭС | Брянская область | Погарский район с. Дареевск | 10/0,4 | 0.1 | 0.056 | 0.045472 | центр питания закрыт для потребителей 1,2 категории
3723 | КТП 215 10/0,4кВ ф.1002 ПС 35/10кВ Борщово | Погарский РЭС | Брянская область | Погарский район с. Дареевск | 10/0,4 | 0.063 | 0.0372 | 0.026866 | центр питания закрыт для потребителей 1,2 категории
3724 | КТП 30 10/0,4кВ ф.1002 ПС 35/10кВ Борщово | Погарский РЭС | Брянская область | Погарский район п. Роговка | 10/0,4 | 0.063 | 0.0462 | 0.018514 | центр питания закрыт для потребителей 1,2 категории
3725 | КТП 82 10/0,4кВ ф.1002 ПС 35/10кВ Борщово | Погарский РЭС | Брянская область | Погарский район с. Дареевск | 10/0,4 | 0.16 | 0.078 | 0.08352 | центр питания закрыт для потребителей 1,2 категории
3726 | КТП 294 10/0,4кВ ф.1002 ПС 35/10кВ Борщово | Погарский РЭС | Брянская область | Погарский район д. Гриневочка | 10/0,4 | 0.063 | 0.0322 | 0.031506 | центр питания закрыт для потребителей 1,2 категории
3727 | КТП 87 10/0,4кВ ф.1002 ПС 35/10кВ Борщово | Погарский РЭС | Брянская область | Погарский район с. Дареевск | 10/0,4 | 0.25 | 0.1315 | 0.12157 | центр питания закрыт для потребителей 1,2 категории
3728 | ЗТП 218 10/0,4кВ ф.1002 ПС 35/10кВ Борщово | Погарский РЭС | Брянская область | Погарский район с. Дареевск | 10/0,4 | 0.4 | 0.22 | 0.1856 | центр питания закрыт для потребителей 1,2 категории
3729 | КТП 214 10/0,4кВ ф.1002 ПС 35/10кВ Борщово | Погарский РЭС | Брянская область | Погарский район с. Дареевск | 10/0,4 | 0.1 | 0.061 | 0.040832 | центр питания закрыт для потребителей 1,2 категории
3730 | КТП 259 10/0,4кВ ф.1002 ПС 35/10кВ Борщово | Погарский РЭС | Брянская область | Погарский район с. Дареевск | 10/0,4 | 0.25 | 0.1845 | 0.072384 | центр питания закрыт для потребителей 1,2 категории
3731 | КТП 28 10/0,4кВ ф.1002 ПС 35/10кВ Борщово | Погарский РЭС | Брянская область | Погарский район с. Дареевск | 10/0,4 | 0.16 | 0.087 | 0.075168 | центр питания закрыт для потребителей 1,2 категории
3732 | КТП 37 10/0,4кВ ф.1003 ПС 35/10кВ Борщово | Погарский РЭС | Брянская область | Погарский район с. Борщово | 10/0,4 | 0.16 | 0.099 | 0.064032 | центр питания закрыт для потребителей 1,2 категории
3733 | ЗТП 69 10/0,4кВ ф.1003 ПС 35/10кВ Борщово | Погарский РЭС | Брянская область | Погарский район с. Борщово | 10/0,4 | 0.4 | 0.254 | 0.15405 | центр питания закрыт для потребителей 1,2 категории
3734 | КТП 188 10/0,4кВ ф.1003 ПС 35/10кВ Борщово | Погарский РЭС | Брянская область | Погарский район с. Борщово | 10/0,4 | 0.1 | 0.055 | 0.0464 | центр питания закрыт для потребителей 1,2 категории
3735 | КТП 189 10/0,4кВ ф.1003 ПС 35/10кВ Борщово | Погарский РЭС | Брянская область | Погарский район с. Борщово | 10/0,4 | 0.1 | 0.041 | 0.059392 | центр питания закрыт для потребителей 1,2 категории
3736 | КТП 52 10/0,4кВ ф.1003 ПС 35/10кВ Борщово | Погарский РЭС | Брянская область | Погарский район с. Борщово | 10/0,4 | 0.1 | 0.067 | 0.035264 | центр питания закрыт для потребителей 1,2 категории
3737 | КТП 40 10/0,4кВ ф.1003 ПС 35/10кВ Борщово | Погарский РЭС | Брянская область | Погарский район х. Левдиков | 10/0,4 | 0.06 | 0.041 | 0.020416 | центр питания закрыт для потребителей 1,2 категории
3738 | КТП 38 10/0,4кВ ф.1003 ПС 35/10кВ Борщово | Погарский РЭС | Брянская область | Погарский район с. Лобки | 10/0,4 | 0.16 | 0.062 | 0.098368 | центр питания закрыт для потребителей 1,2 категории
3739 | КТП 39 10/0,4кВ ф.1003 ПС 35/10кВ Борщово | Погарский РЭС | Брянская область | Погарский район с. Лобки | 10/0,4 | 0.1 | 0.072 | 0.030624 | центр питания закрыт для потребителей 1,2 категории
3740 | КТП 64 10/0,4кВ ф.1003 ПС 35/10кВ Борщово | Погарский РЭС | Брянская область | Погарский район с. Лобки | 10/0,4 | 0.16 | 0.093 | 0.0696 | центр питания закрыт для потребителей 1,2 категории
3741 | КТП 51 10/0,4кВ ф.1003 ПС 35/10кВ Борщово | Погарский РЭС | Брянская область | Погарский район с. Борщово | 10/0,4 | 0.1 | 0.044 | 0.056608 | центр питания закрыт для потребителей 1,2 категории
3742 | КТП 34 10/0,4кВ ф.1004 ПС 35/10кВ Борщово | Погарский РЭС | Брянская область | Погарский район п. Гетуновка | 10/0,4 | 0.16 | 0.123 | 0.04176 | центр питания закрыт для потребителей 1,2 категории
3743 | КТП 50 10/0,4кВ ф.1004 ПС 35/10кВ Борщово | Погарский РЭС | Брянская область | Погарский район п. Гетуновка | 10/0,4 | 0.16 | 0.082 | 0.079808 | центр питания закрыт для потребителей 1,2 категории
3744 | КТП 97 10/0,4кВ ф.1004 ПС 35/10кВ Борщово | Погарский РЭС | Брянская область | Погарский район п. Гетуновка | 10/0,4 | 0.4 | 0.238 | 0.1689 | центр питания закрыт для потребителей 1,2 категории
3745 | КТП 249 10/0,4кВ ф.1004 ПС 35/10кВ Борщово | Погарский РЭС | Брянская область | Погарский район п. Гетуновка | 10/0,4 | 0.25 | 0.1775 | 0.07888 | центр питания закрыт для потребителей 1,2 категории
3746 | КТП 71 10/0,4кВ ф.1004 ПС 35/10кВ Борщово | Погарский РЭС | Брянская область | Погарский район п. Гетуновка | 10/0,4 | 0.315 | 0.2428 | 0.081618 | центр питания закрыт для потребителей 1,2 категории
3747 | КТП 286 10/0,4кВ ф.1005 ПС 35/10кВ Борщово | Погарский РЭС | Брянская область | Погарский район с. Борщово | 10/0,4 | 0.063 | 0.0222 | 0.040786 | центр питания закрыт для потребителей 1,2 категории
3748 | КТП 44 10/0,4кВ ф.1005 ПС 35/10кВ Борщово | Погарский РЭС | Брянская область | Погарский район п. Калиновка 1 | 10/0,4 | 0.1 | 0.079 | 0.024128 | центр питания закрыт для потребителей 1,2 категории
3749 | КТП 45 10/0,4кВ ф.1005 ПС 35/10кВ Борщово | Погарский РЭС | Брянская область | Погарский район п. Калиновка 2 | 10/0,4 | 0.1 | 0.038 | 0.062176 | центр питания закрыт для потребителей 1,2 категории
3750 | КТП 62 10/0,4кВ ф.1005 ПС 35/10кВ Борщово | Погарский РЭС | Брянская область | Погарский район с. Гринево | 10/0,4 | 0.16 | 0.094 | 0.068672 | центр питания закрыт для потребителей 1,2 категории
3751 | КТП 61 10/0,4кВ ф.1005 ПС 35/10кВ Борщово | Погарский РЭС | Брянская область | Погарский район с. Гринево | 10/0,4 | 0.063 | 0.0422 | 0.022226 | центр питания закрыт для потребителей 1,2 категории
3752 | КТП 109 10/0,4кВ ф.1005 ПС 35/10кВ Борщово | Погарский РЭС | Брянская область | Погарский район с. Гринево | 10/0,4 | 0.16 | 0.116 | 0.048256 | центр питания закрыт для потребителей 1,2 категории
3753 | КТП 107 10/0,4кВ ф.1005 ПС 35/10кВ Борщово | Погарский РЭС | Брянская область | Погарский район с. Гринево | 10/0,4 | 0.1 | 0.06 | 0.04176 | центр питания закрыт для потребителей 1,2 категории
3754 | КТП 89 10/0,4кВ ф.1005 ПС 35/10кВ Борщово | Погарский РЭС | Брянская область | Погарский район с. Гринево | 10/0,4 | 0.1 | 0.069 | 0.033408 | центр питания закрыт для потребителей 1,2 категории
3755 | КТП 108 10/0,4кВ ф.1005 ПС 35/10кВ Борщово | Погарский РЭС | Брянская область | Погарский район с. Гринево | 10/0,4 | 0.063 | 0.0442 | 0.02037 | центр питания закрыт для потребителей 1,2 категории
3756 | КТП 60 10/0,4кВ ф.1005 ПС 35/10кВ Борщово | Погарский РЭС | Брянская область | Погарский район с. Гринево | 10/0,4 | 0.1 | 0.038 | 0.062176 | центр питания закрыт для потребителей 1,2 категории
3757 | КТП 75 10/0,4кВ ф.1005 ПС 35/10кВ Борщово | Погарский РЭС | Брянская область | Погарский район с. Гринево | 10/0,4 | 0.1 | 0.046 | 0.054752 | центр питания закрыт для потребителей 1,2 категории
3758 | КТП 110 10/0,4кВ ф.1005 ПС 35/10кВ Борщово | Погарский РЭС | Брянская область | Погарский район с. Гринево | 10/0,4 | 0.1 | 0.081 | 0.022272 | центр питания закрыт для потребителей 1,2 категории
3759 | КТП 102 10/0,4кВ ф.1005 ПС 35/10кВ Борщово | Погарский РЭС | Брянская область | Погарский район с. Гринево | 10/0,4 | 0.16 | 0.103 | 0.06032 | центр питания закрыт для потребителей 1,2 категории
3760 | КТП 77 10/0,4кВ ф.1005 ПС 35/10кВ Борщово | Погарский РЭС | Брянская область | Погарский район х. Низы | 10/0,4 | 0.06 | 0.045 | 0.016704 | центр питания закрыт для потребителей 1,2 категории
3761 | КТП 81 10/0,4кВ ф.1005 ПС 35/10кВ Борщово | Погарский РЭС | Брянская область | Погарский район п. Меловое | 10/0,4 | 0.025 | 0.0183 | 0.0073776 | центр питания закрыт для потребителей 1,2 категории
3762 | КТП 73 10/0,4кВ ф.1005 ПС 35/10кВ Борщово | Погарский РЭС | Брянская область | Погарский район с. Гринево | 10/0,4 | 0.1 | 0.079 | 0.024128 | центр питания закрыт для потребителей 1,2 категории
3763 | КТП 199 10/0,4кВ ф.1006 ПС 35/10кВ Борщово | Погарский РЭС | Брянская область | Погарский район с. Сопычи | 10/0,4 | 0.25 | 0.1495 | 0.10486 | центр питания закрыт для потребителей 1,2 категории
3764 | КТП 170 10/0,4кВ ф.1006 ПС 35/10кВ Борщово | Погарский РЭС | Брянская область | Погарский район с. Случевск | 10/0,4 | 0.1 | 0.062 | 0.039904 | центр питания закрыт для потребителей 1,2 категории
3765 | КТП 205 10/0,4кВ ф.1006 ПС 35/10кВ Борщово | Погарский РЭС | Брянская область | Погарский район с. Случевск | 10/0,4 | 0.16 | 0.12 | 0.044544 | центр питания закрыт для потребителей 1,2 категории
3766 | КТП 258 10/0,4кВ ф.1006 ПС 35/10кВ Борщово | Погарский РЭС | Брянская область | Погарский район с. Случевск | 10/0,4 | 0.025 | 0.0203 | 0.0055216 | центр питания закрыт для потребителей 1,2 категории
3767 | КТП 178 10/0,4кВ ф.1006 ПС 35/10кВ Борщово | Погарский РЭС | Брянская область | Погарский район с. Сопычи | 10/0,4 | 0.16 | 0.087 | 0.075168 | центр питания закрыт для потребителей 1,2 категории
3768 | КТП 156 10/0,4кВ ф.1006 ПС 35/10кВ Борщово | Погарский РЭС | Брянская область | Погарский район с. Сопычи | 10/0,4 | 0.16 | 0.115 | 0.049184 | центр питания закрыт для потребителей 1,2 категории
3769 | КТП 175 10/0,4кВ ф.1006 ПС 35/10кВ Борщово | Погарский РЭС | Брянская область | Погарский район с. Случевск | 10/0,4 | 0.16 | 0.079 | 0.082592 | центр питания закрыт для потребителей 1,2 категории
3770 | КТП 206 10/0,4кВ ф.1006 ПС 35/10кВ Борщово | Погарский РЭС | Брянская область | Погарский район с. Случевск | 10/0,4 | 0.16 | 0.078 | 0.08352 | центр питания закрыт для потребителей 1,2 категории
3771 | КТП 168 10/0,4кВ ф.1006 ПС 35/10кВ Борщово | Погарский РЭС | Брянская область | Погарский район п. Раек | 10/0,4 | 0.4 | 0.286 | 0.12435 | центр питания закрыт для потребителей 1,2 категории
3772 | КТП 151 10/0,4кВ ф.1006 ПС 35/10кВ Борщово | Погарский РЭС | Брянская область | Погарский район д. Горицы | 10/0,4 | 0.1 | 0.048 | 0.052896 | центр питания закрыт для потребителей 1,2 категории
3773 | КТП 167 10/0,4кВ ф.1006 ПС 35/10кВ Борщово | Погарский РЭС | Брянская область | Погарский район д. Горицы | 10/0,4 | 0.063 | 0.0392 | 0.02501 | центр питания закрыт для потребителей 1,2 категории
3774 | КТП 255 10/0,4кВ ф.1006 ПС 35/10кВ Борщово | Погарский РЭС | Брянская область | Погарский район д. Горицы | 10/0,4 | 0.06 | 0.041 | 0.020416 | центр питания закрыт для потребителей 1,2 категории
3775 | КТП 20 10/0,4кВ ф.1003 ПС 35/10кВ Абаринская | Погарский РЭС | Брянская область | Погарский район с. Савостьяны | 10/0,4 | 0.1 | 0.041 | 0.059392 | центр питания закрыт для потребителей 1,2 категории
3776 | КТП 42 10/0,4кВ ф.1003 ПС 35/10кВ Абаринская | Погарский РЭС | Брянская область | Погарский район с. Савостьяны | 10/0,4 | 0.1 | 0.061 | 0.040832 | центр питания закрыт для потребителей 1,2 категории
3777 | КТП 19 10/0,4кВ ф.1003 ПС 35/10кВ Абаринская | Погарский РЭС | Брянская область | Погарский район с. Савостьяны | 10/0,4 | 0.1 | 0.085 | 0.01856 | центр питания закрыт для потребителей 1,2 категории
3778 | КТП 41 10/0,4кВ ф.1003 ПС 35/10кВ Абаринская | Погарский РЭС | Брянская область | Погарский район с. Савостьяны | 10/0,4 | 0.1 | 0.062 | 0.039904 | центр питания закрыт для потребителей 1,2 категории
3779 | КТП 59 10/0,4кВ ф.1003 ПС 35/10кВ Абаринская | Погарский РЭС | Брянская область | Погарский район с. Савостьяны | 10/0,4 | 0.16 | 0.071 | 0.090016 | центр питания закрыт для потребителей 1,2 категории
3780 | КТП 21 10/0,4кВ ф.1003 ПС 35/10кВ Абаринская | Погарский РЭС | Брянская область | Погарский район с. Савостьяны | 10/0,4 | 0.1 | 0.056 | 0.045472 | центр питания закрыт для потребителей 1,2 категории
3781 | КТП 27 10/0,4кВ ф.1003 ПС 35/10кВ Абаринская | Погарский РЭС | Брянская область | Погарский район п. Красный Октябрь | 10/0,4 | 0.06 | 0.038 | 0.0232 | центр питания закрыт для потребителей 1,2 категории
3782 | КТП 293 10/0,4кВ ф.1003 ПС 35/10кВ Абаринская | Погарский РЭС | Брянская область | Погарский район д. Долбатово | 10/0,4 | 0.063 | 0.0392 | 0.02501 | центр питания закрыт для потребителей 1,2 категории
3783 | КТП 40 10/0,4кВ ф.1003 ПС 35/10кВ Абаринская | Погарский РЭС | Брянская область | Погарский район д. Долбатово | 10/0,4 | 0.16 | 0.072 | 0.089088 | центр питания закрыт для потребителей 1,2 категории
3784 | КТП 17 10/0,4кВ ф.1004 ПС 35/10кВ Абаринская | Погарский РЭС | Брянская область | Погарский район д. Абаринки | 10/0,4 | 0.16 | 0.067 | 0.093728 | центр питания закрыт для потребителей 1,2 категории
3785 | КТП 18 10/0,4кВ ф.1004 ПС 35/10кВ Абаринская | Погарский РЭС | Брянская область | Погарский район д. Абаринки | 10/0,4 | 0.063 | 0.0562 | 0.0092336 | центр питания закрыт для потребителей 1,2 категории
3786 | КТП 61 10/0,4кВ ф.1004 ПС 35/10кВ Абаринская | Погарский РЭС | Брянская область | Погарский район д. Рожки | 10/0,4 | 0.06 | 0.034 | 0.026912 | центр питания закрыт для потребителей 1,2 категории
3787 | КТП 111 10/0,4кВ ф.1004 ПС 35/10кВ Абаринская | Погарский РЭС | Брянская область | Погарский район д. Рожки | 10/0,4 | 0.025 | 0.0173 | 0.0083056 | центр питания закрыт для потребителей 1,2 категории
3788 | КТП 219 10/0,4кВ ф.1004 ПС 35/10кВ Абаринская | Погарский РЭС | Брянская область | Погарский район д. Прирубки | 10/0,4 | 0.16 | 0.105 | 0.058464 | центр питания закрыт для потребителей 1,2 категории
3789 | КТП 173 10/0,4кВ ф.1004 ПС 35/10кВ Абаринская | Погарский РЭС | Брянская область | Погарский район д. Прирубки | 10/0,4 | 0.1 | 0.062 | 0.039904 | центр питания закрыт для потребителей 1,2 категории
3790 | КТП 60 10/0,4кВ ф.1004 ПС 35/10кВ Абаринская | Погарский РЭС | Брянская область | Погарский район х. Сочилов | 10/0,4 | 0.04 | 0.034 | 0.007424 | центр питания закрыт для потребителей 1,2 категории
3791 | КТП 59 10/0,4кВ ф.1004 ПС 35/10кВ Абаринская | Погарский РЭС | Брянская область | Погарский район п. Красная Роща | 10/0,4 | 0.1 | 0.067 | 0.035264 | центр питания закрыт для потребителей 1,2 категории
3792 | КТП 144 10/0,4кВ ф.1004 ПС 35/10кВ Абаринская | Погарский РЭС | Брянская область | Погарский район п. Красная Роща | 10/0,4 | 0.16 | 0.088 | 0.07424 | центр питания закрыт для потребителей 1,2 категории
3793 | КТП 190 10/0,4кВ ф.1004 ПС 35/10кВ Абаринская | Погарский РЭС | Брянская область | Погарский район д. Прирубки | 10/0,4 | 0.1 | 0.064 | 0.038048 | центр питания закрыт для потребителей 1,2 категории
3794 | КТП 64 10/0,4кВ ф.1004 ПС 35/10кВ Абаринская | Погарский РЭС | Брянская область | Погарский район д. Прирубки | 10/0,4 | 0.06 | 0.048 | 0.01392 | центр питания закрыт для потребителей 1,2 категории
3795 | КТП 112 10/0,4кВ ф.1004 ПС 35/10кВ Абаринская | Погарский РЭС | Брянская область | Погарский район с. Балыкино | 10/0,4 | 0.04 | 0.017 | 0.0232 | центр питания закрыт для потребителей 1,2 категории
3796 | КТП 66 10/0,4кВ ф.1004 ПС 35/10кВ Абаринская | Погарский РЭС | Брянская область | Погарский район с. Балыкино | 10/0,4 | 0.1 | 0.043 | 0.057536 | центр питания закрыт для потребителей 1,2 категории
3797 | КТП 67 10/0,4кВ ф.1004 ПС 35/10кВ Абаринская | Погарский РЭС | Брянская область | Погарский район с. Балыкино | 10/0,4 | 0.06 | 0.044 | 0.017632 | центр питания закрыт для потребителей 1,2 категории
3798 | КТП 68 10/0,4кВ ф.1004 ПС 35/10кВ Абаринская | Погарский РЭС | Брянская область | Погарский район п. Заяружье | 10/0,4 | 0.01 | 0.0065 | 0.003712 | центр питания закрыт для потребителей 1,2 категории
3799 | КТП 151 10/0,4кВ ф.1006 ПС 35/10кВ Абаринская | Погарский РЭС | Брянская область | Погарский район п. Незеваевка | 10/0,4 | 0.25 | 0.1935 | 0.064032 | центр питания закрыт для потребителей 1,2 категории
3800 | КТП 143 10/0,4кВ ф.1007 ПС 35/10кВ Абаринская | Погарский РЭС | Брянская область | Погарский район с. Заречное | 10/0,4 | 0.1 | 0.049 | 0.051968 | центр питания закрыт для потребителей 1,2 категории
3801 | КТП 69 10/0,4кВ ф.1007 ПС 35/10кВ Абаринская | Погарский РЭС | Брянская область | Погарский район с. Заречное | 10/0,4 | 0.1 | 0.047 | 0.053824 | центр питания закрыт для потребителей 1,2 категории
3802 | КТП 123 10/0,4кВ ф.1007 ПС 35/10кВ Абаринская | Погарский РЭС | Брянская область | Погарский район с. Заречное | 10/0,4 | 0.1 | 0.055 | 0.0464 | центр питания закрыт для потребителей 1,2 категории
3803 | КТП 124 10/0,4кВ ф.1007 ПС 35/10кВ Абаринская | Погарский РЭС | Брянская область | Погарский район с. Заречное | 10/0,4 | 0.1 | 0.085 | 0.01856 | центр питания закрыт для потребителей 1,2 категории
3804 | КТП 142 10/0,4кВ ф.1007 ПС 35/10кВ Абаринская | Погарский РЭС | Брянская область | Погарский район с. Заречное | 10/0,4 | 0.25 | 0.1205 | 0.13178 | центр питания закрыт для потребителей 1,2 категории
3805 | КТП 71 10/0,4кВ ф.1007 ПС 35/10кВ Абаринская | Погарский РЭС | Брянская область | Погарский район с. Заречное | 10/0,4 | 0.1 | 0.081 | 0.022272 | центр питания закрыт для потребителей 1,2 категории
3806 | КТП 192 10/0,4кВ ф.1007 ПС 35/10кВ Абаринская | Погарский РЭС | Брянская область | Погарский район х. Майский | 10/0,4 | 0.1 | 0.076 | 0.026912 | центр питания закрыт для потребителей 1,2 категории
3807 | КТП 4 10/0,4кВ ф.1007 ПС 35/10кВ Абаринская | Погарский РЭС | Брянская область | Погарский район с. Юдиново | 10/0,4 | 0.16 | 0.069 | 0.091872 | центр питания закрыт для потребителей 1,2 категории
3808 | КТП 47 10/0,4кВ ф.1007 ПС 35/10кВ Абаринская | Погарский РЭС | Брянская область | Погарский район с. Юдиново | 10/0,4 | 0.04 | 0.022 | 0.01856 | центр питания закрыт для потребителей 1,2 категории
3809 | КТП 36 10/0,4кВ ф.1007 ПС 35/10кВ Абаринская | Погарский РЭС | Брянская область | Погарский район с. Юдиново | 10/0,4 | 0.1 | 0.069 | 0.033408 | центр питания закрыт для потребителей 1,2 категории
3810 | КТП 248 10/0,4кВ ф.1007 ПС 35/10кВ Абаринская | Погарский РЭС | Брянская область | Погарский район с. Юдиново | 10/0,4 | 0.16 | 0.093 | 0.0696 | центр питания закрыт для потребителей 1,2 категории
3811 | КТП 3 10/0,4кВ ф.1007 ПС 35/10кВ Абаринская | Погарский РЭС | Брянская область | Погарский район с. Юдиново | 10/0,4 | 0.1 | 0.049 | 0.051968 | центр питания закрыт для потребителей 1,2 категории
3812 | КТП 1 10/0,4кВ ф.1007 ПС 35/10кВ Абаринская | Погарский РЭС | Брянская область | Погарский район с. Юдиново | 10/0,4 | 0.16 | 0.08 | 0.081664 | центр питания закрыт для потребителей 1,2 категории
3813 | КТП 52 10/0,4кВ ф.1007 ПС 35/10кВ Абаринская | Погарский РЭС | Брянская область | Погарский район с. Юдиново | 10/0,4 | 0.25 | 0.1545 | 0.10022 | центр питания закрыт для потребителей 1,2 категории
3814 | КТП 231 10/0,4кВ ф.1007 ПС 35/10кВ Абаринская | Погарский РЭС | Брянская область | Погарский район с. Юдиново | 10/0,4 | 0.4 | 0.263 | 0.1457 | центр питания закрыт для потребителей 1,2 категории
3815 | ЗТП 46 10/0,4кВ ф.1007 ПС 35/10кВ Абаринская | Погарский РЭС | Брянская область | Погарский район с. Юдиново | 10/0,4 | 0.4 | 0.305 | 0.10672 | центр питания закрыт для потребителей 1,2 категории
3816 | КТП 30 10/0,4кВ ф.1008 ПС 35/10кВ Абаринская | Погарский РЭС | Брянская область | Погарский район д. Долбатово | 10/0,4 | 0.25 | 0.1525 | 0.10208 | центр питания закрыт для потребителей 1,2 категории
3817 | КТП 48 10/0,4кВ ф.1008 ПС 35/10кВ Абаринская | Погарский РЭС | Брянская область | Погарский район д. Долбатово | 10/0,4 | 0.16 | 0.116 | 0.048256 | центр питания закрыт для потребителей 1,2 категории
3818 | КТП 28 10/0,4кВ ф.1008 ПС 35/10кВ Абаринская | Погарский РЭС | Брянская область | Погарский район д. Долбатово | 10/0,4 | 0.16 | 0.085 | 0.077024 | центр питания закрыт для потребителей 1,2 категории
3819 | КТП 45 10/0,4кВ ф.1008 ПС 35/10кВ Абаринская | Погарский РЭС | Брянская область | Погарский район д. Долбатово | 10/0,4 | 0.04 | 0.02 | 0.020416 | центр питания закрыт для потребителей 1,2 категории
3820 | КТП 58 10/0,4кВ ф.1008 ПС 35/10кВ Абаринская | Погарский РЭС | Брянская область | Погарский район д. Долбатово | 10/0,4 | 0.1 | 0.078 | 0.025056 | центр питания закрыт для потребителей 1,2 категории
3821 | КТП 16 10/0,4кВ ф.1008 ПС 35/10кВ Абаринская | Погарский РЭС | Брянская область | Погарский район д. Долбатово | 10/0,4 | 0.1 | 0.047 | 0.053824 | центр питания закрыт для потребителей 1,2 категории
3822 | КТП 15 10/0,4кВ ф.1008 ПС 35/10кВ Абаринская | Погарский РЭС | Брянская область | Погарский район д. Долбатово | 10/0,4 | 0.1 | 0.053 | 0.048256 | центр питания закрыт для потребителей 1,2 категории
3823 | КТП 70 10/0,4кВ ф.1008 ПС 35/10кВ Абаринская | Погарский РЭС | Брянская область | Погарский район д. Долбатово | 10/0,4 | 0.25 | 0.1385 | 0.11507 | центр питания закрыт для потребителей 1,2 категории
3824 | КТП 62 10/0,4кВ ф.1008 ПС 35/10кВ Абаринская | Погарский РЭС | Брянская область | Погарский район д. Храповка | 10/0,4 | 0.1 | 0.047 | 0.053824 | центр питания закрыт для потребителей 1,2 категории
3825 | КТП 13 10/0,4кВ ф.1008 ПС 35/10кВ Абаринская | Погарский РЭС | Брянская область | Погарский район д. Храповка | 10/0,4 | 0.25 | 0.1665 | 0.089088 | центр питания закрыт для потребителей 1,2 категории
3826 | КТП 25 10/0,4кВ ф.1008 ПС 35/10кВ Абаринская | Погарский РЭС | Брянская область | Погарский район д. Юрково | 10/0,4 | 0.025 | 0.0173 | 0.0083056 | центр питания закрыт для потребителей 1,2 категории
3827 | КТП 76 10/0,4кВ ф.1008 ПС 35/10кВ Абаринская | Погарский РЭС | Брянская область | Погарский район д. Юрково | 10/0,4 | 0.06 | 0.024 | 0.036192 | центр питания закрыт для потребителей 1,2 категории
3828 | КТП 2 10/0,4кВ ф.102 ПС 35/10кВ Андрейковичи | Погарский РЭС | Брянская область | Погарский район с. Андрейковичи | 10/0,4 | 0.16 | 0.118 | 0.0464 | центр питания закрыт для потребителей 1,2 категории
3829 | КТП 59 10/0,4кВ ф.102 ПС 35/10кВ Андрейковичи | Погарский РЭС | Брянская область | Погарский район с. Андрейковичи | 10/0,4 | 0.16 | 0.086 | 0.076096 | центр питания закрыт для потребителей 1,2 категории
3830 | ЗТП 66 10/0,4кВ ф.102 ПС 35/10кВ Андрейковичи | Погарский РЭС | Брянская область | Погарский район с. Андрейковичи | 10/0,4 | 0.4 | 0.246 | 0.16147 | центр питания закрыт для потребителей 1,2 категории
3831 | КТП 263 10/0,4кВ ф.102 ПС 35/10кВ Андрейковичи | Погарский РЭС | Брянская область | Погарский район с. Андрейковичи | 10/0,4 | 0.1 | 0.052 | 0.049184 | центр питания закрыт для потребителей 1,2 категории
3832 | КТП 4 10/0,4кВ ф.102 ПС 35/10кВ Андрейковичи | Погарский РЭС | Брянская область | Погарский район с. Андрейковичи | 10/0,4 | 0.16 | 0.12 | 0.044544 | центр питания закрыт для потребителей 1,2 категории
3833 | КТП 3 10/0,4кВ ф.102 ПС 35/10кВ Андрейковичи | Погарский РЭС | Брянская область | Погарский район с. Андрейковичи | 10/0,4 | 0.1 | 0.067 | 0.035264 | центр питания закрыт для потребителей 1,2 категории
3834 | КТП 5 10/0,4кВ ф.102 ПС 35/10кВ Андрейковичи | Погарский РЭС | Брянская область | Погарский район с. Андрейковичи | 10/0,4 | 0.063 | 0.0562 | 0.0092336 | центр питания закрыт для потребителей 1,2 категории
3835 | КТП 6 10/0,4кВ ф.102 ПС 35/10кВ Андрейковичи | Погарский РЭС | Брянская область | Погарский район п. Курилинка | 10/0,4 | 0.04 | 0.033 | 0.008352 | центр питания закрыт для потребителей 1,2 категории
3836 | КТП 57 10/0,4кВ ф.102 ПС 35/10кВ Андрейковичи | Погарский РЭС | Брянская область | Погарский район п. Слобода | 10/0,4 | 0.06 | 0.046 | 0.015776 | центр питания закрыт для потребителей 1,2 категории
3837 | КТП 8 10/0,4кВ ф.102 ПС 35/10кВ Андрейковичи | Погарский РЭС | Брянская область | Погарский район п. Деревня | 10/0,4 | 0.1 | 0.063 | 0.038976 | центр питания закрыт для потребителей 1,2 категории
3838 | КТП 9 10/0,4кВ ф.102 ПС 35/10кВ Андрейковичи | Погарский РЭС | Брянская область | Погарский район п. Слобода | 10/0,4 | 0.06 | 0.026 | 0.034336 | центр питания закрыт для потребителей 1,2 категории
3839 | КТП 10 10/0,4кВ ф.102 ПС 35/10кВ Андрейковичи | Погарский РЭС | Брянская область | Погарский район с. Андрейковичи | 10/0,4 | 0.04 | 0.019 | 0.021344 | центр питания закрыт для потребителей 1,2 категории
3840 | КТП 1 10/0,4кВ ф.102 ПС 35/10кВ Андрейковичи | Погарский РЭС | Брянская область | Погарский район с. Андрейковичи | 10/0,4 | 0.16 | 0.101 | 0.062176 | центр питания закрыт для потребителей 1,2 категории
3841 | ЗТП 67 10/0,4кВ ф.103 ПС 35/10кВ Андрейковичи | Погарский РЭС | Брянская область | Погарский район с. Андрейковичи | 10/0,4 | 0.315 | 0.1838 | 0.13637 | центр питания закрыт для потребителей 1,2 категории
3842 | КТП 15 10/0,4кВ ф.103 ПС 35/10кВ Андрейковичи | Погарский РЭС | Брянская область | Погарский район с. Сухосеевка | 10/0,4 | 0.05 | 0.0255 | 0.025056 | центр питания закрыт для потребителей 1,2 категории
3843 | КТП 16 10/0,4кВ ф.103 ПС 35/10кВ Андрейковичи | Погарский РЭС | Брянская область | Погарский район с. Сухосеевка | 10/0,4 | 0.04 | 0.036 | 0.005568 | центр питания закрыт для потребителей 1,2 категории
3844 | КТП 105 10/0,4кВ ф.103 ПС 35/10кВ Андрейковичи | Погарский РЭС | Брянская область | Погарский район п.Кочкарь | 10/0,4 | 0.025 | 0.0233 | 0.0027376 | центр питания закрыт для потребителей 1,2 категории
3845 | КТП 79 10/0,4кВ ф.103 ПС 35/10кВ Андрейковичи | Погарский РЭС | Брянская область | Погарский район д. Кисловка | 10/0,4 | 0.16 | 0.074 | 0.087232 | центр питания закрыт для потребителей 1,2 категории
3846 | КТП 22 10/0,4кВ ф.103 ПС 35/10кВ Андрейковичи | Погарский РЭС | Брянская область | Погарский район п.Кочкарь | 10/0,4 | 0.1 | 0.065 | 0.03712 | центр питания закрыт для потребителей 1,2 категории
3847 | КТП 23 10/0,4кВ ф.103 ПС 35/10кВ Андрейковичи | Погарский РЭС | Брянская область | Погарский район с. Гудовка | 10/0,4 | 0.063 | 0.0402 | 0.024082 | центр питания закрыт для потребителей 1,2 категории
3848 | КТП 84 10/0,4кВ ф.103 ПС 35/10кВ Андрейковичи | Погарский РЭС | Брянская область | Погарский район п.Волна | 10/0,4 | 0.25 | 0.1425 | 0.11136 | центр питания закрыт для потребителей 1,2 категории
3849 | КТП 104 10/0,4кВ ф.103 ПС 35/10кВ Андрейковичи | Погарский РЭС | Брянская область | Погарский район с. Гудовка | 10/0,4 | 0.1 | 0.054 | 0.047328 | центр питания закрыт для потребителей 1,2 категории
3850 | КТП 24 10/0,4кВ ф.103 ПС 35/10кВ Андрейковичи | Погарский РЭС | Брянская область | Погарский район п.Колодезки | 10/0,4 | 0.06 | 0.024 | 0.036192 | центр питания закрыт для потребителей 1,2 категории
3851 | КТП 90 10/0,4кВ ф.103 ПС 35/10кВ Андрейковичи | Погарский РЭС | Брянская область | Погарский район с. Гудовка | 10/0,4 | 0.25 | 0.1285 | 0.12435 | центр питания закрыт для потребителей 1,2 категории
3852 | КТП 99 10/0,4кВ ф.103 ПС 35/10кВ Андрейковичи | Погарский РЭС | Брянская область | Погарский район с. Кистер | 10/0,4 | 0.16 | 0.082 | 0.079808 | центр питания закрыт для потребителей 1,2 категории
3853 | КТП 20 10/0,4кВ ф.103 ПС 35/10кВ Андрейковичи | Погарский РЭС | Брянская область | Погарский район с. Кистер | 10/0,4 | 0.06 | 0.035 | 0.025984 | центр питания закрыт для потребителей 1,2 категории
3854 | КТП 262 10/0,4кВ ф.103 ПС 35/10кВ Андрейковичи | Погарский РЭС | Брянская область | Погарский район с. Кистер | 10/0,4 | 0.25 | 0.1365 | 0.11693 | центр питания закрыт для потребителей 1,2 категории
3855 | КТП 21 10/0,4кВ ф.103 ПС 35/10кВ Андрейковичи | Погарский РЭС | Брянская область | Погарский район п.Рудки | 10/0,4 | 0.1 | 0.039 | 0.061248 | центр питания закрыт для потребителей 1,2 категории
3856 | КТП 19 10/0,4кВ ф.103 ПС 35/10кВ Андрейковичи | Погарский РЭС | Брянская область | Погарский район п.Волна | 10/0,4 | 0.25 | 0.1735 | 0.082592 | центр питания закрыт для потребителей 1,2 категории
3857 | КТП 101 10/0,4кВ ф.103 ПС 35/10кВ Андрейковичи | Погарский РЭС | Брянская область | Погарский район п.Кубань | 10/0,4 | 0.06 | 0.045 | 0.016704 | центр питания закрыт для потребителей 1,2 категории
3858 | МТП 518 10/0,4кВ ф.103 ПС 35/10кВ Андрейковичи | Погарский РЭС | Брянская область | Погарский район с. Кистер | 10/0,4 | 0.063 | 0.0452 | 0.019442 | центр питания закрыт для потребителей 1,2 категории
3859 | КТП 80 10/0,4кВ ф.103 ПС 35/10кВ Андрейковичи | Погарский РЭС | Брянская область | Погарский район п. Затростянье | 10/0,4 | 0.25 | 0.1215 | 0.13085 | центр питания закрыт для потребителей 1,2 категории
3860 | ЗТП 78 10/0,4кВ ф.103 ПС 35/10кВ Андрейковичи | Погарский РЭС | Брянская область | Погарский район с. Кистер | 10/0,4 | 0.315 | 0.1458 | 0.17163 | центр питания закрыт для потребителей 1,2 категории
3861 | КТП 17 10/0,4кВ ф.103 ПС 35/10кВ Андрейковичи | Погарский РЭС | Брянская область | Погарский район с. Кистер | 10/0,4 | 0.4 | 0.184 | 0.21901 | центр питания закрыт для потребителей 1,2 категории
3862 | КТП 100 10/0,4кВ ф.103 ПС 35/10кВ Андрейковичи | Погарский РЭС | Брянская область | Погарский район с. Кистер | 10/0,4 | 0.4 | 0.299 | 0.11229 | центр питания закрыт для потребителей 1,2 категории
3863 | КТП 83 10/0,4кВ ф.103 ПС 35/10кВ Андрейковичи | Погарский РЭС | Брянская область | Погарский район с. Кистер | 10/0,4 | 0.25 | 0.1025 | 0.14848 | центр питания закрыт для потребителей 1,2 категории
3864 | КТП 41 10/0,4кВ ф.104 ПС 35/10кВ Андрейковичи | Погарский РЭС | Брянская область | Погарский район х. Чаков | 10/0,4 | 0.1 | 0.073 | 0.029696 | центр питания закрыт для потребителей 1,2 категории
3865 | КТП 85 10/0,4кВ ф.104 ПС 35/10кВ Андрейковичи | Погарский РЭС | Брянская область | Погарский район х. Чаков | 10/0,4 | 0.25 | 0.1365 | 0.11693 | центр питания закрыт для потребителей 1,2 категории
3866 | КТП 42 10/0,4кВ ф.104 ПС 35/10кВ Андрейковичи | Погарский РЭС | Брянская область | Погарский район п. Песчаники | 10/0,4 | 0.06 | 0.045 | 0.016704 | центр питания закрыт для потребителей 1,2 категории
3867 | КТП 63 10/0,4кВ ф.104 ПС 35/10кВ Андрейковичи | Погарский РЭС | Брянская область | Погарский район п. Песчаники | 10/0,4 | 0.16 | 0.091 | 0.071456 | центр питания закрыт для потребителей 1,2 категории
3868 | КТП 77 10/0,4кВ ф.1001 ПС 110/10кВ Валуецкая | Погарский РЭС | Брянская область | Погарский район п. Золин | 10/0,4 | 0.1 | 0.067 | 0.035264 | центр питания закрыт для потребителей 1,2 категории
3869 | КТП 5 10/0,4кВ ф.1001 ПС 110/10кВ Валуецкая | Погарский РЭС | Брянская область | Погарский район п. Золин | 10/0,4 | 0.04 | 0.015 | 0.025056 | центр питания закрыт для потребителей 1,2 категории
3870 | КТП 65 10/0,4кВ ф.1001 ПС 110/10кВ Валуецкая | Погарский РЭС | Брянская область | Погарский район с. Березовка | 10/0,4 | 0.025 | 0.0093 | 0.01573 | центр питания закрыт для потребителей 1,2 категории
3871 | КТП 71 10/0,4кВ ф.1001 ПС 110/10кВ Валуецкая | Погарский РЭС | Брянская область | Погарский район с. Березовка | 10/0,4 | 0.04 | 0.027 | 0.01392 | центр питания закрыт для потребителей 1,2 категории
3872 | КТП 7 10/0,4кВ ф.1001 ПС 110/10кВ Валуецкая | Погарский РЭС | Брянская область | Погарский район с. Березовка | 10/0,4 | 0.1 | 0.073 | 0.029696 | центр питания закрыт для потребителей 1,2 категории
3873 | КТП 38 10/0,4кВ ф.1001 ПС 110/10кВ Валуецкая | Погарский РЭС | Брянская область | Погарский район с. Березовка | 10/0,4 | 0.16 | 0.098 | 0.06496 | центр питания закрыт для потребителей 1,2 категории
3874 | КТП 6 10/0,4кВ ф.1001 ПС 110/10кВ Валуецкая | Погарский РЭС | Брянская область | Погарский район с. Березовка | 10/0,4 | 0.1 | 0.061 | 0.040832 | центр питания закрыт для потребителей 1,2 категории
3875 | КТП 66 10/0,4кВ ф.1001 ПС 110/10кВ Валуецкая | Погарский РЭС | Брянская область | Погарский район с. Березовка | 10/0,4 | 0.25 | 0.1265 | 0.12621 | центр питания закрыт для потребителей 1,2 категории
3876 | КТП 32 10/0,4кВ ф.1001 ПС 110/10кВ Валуецкая | Погарский РЭС | Брянская область | Погарский район с. Березовка | 10/0,4 | 0.16 | 0.077 | 0.084448 | центр питания закрыт для потребителей 1,2 категории
3877 | КТП 72 10/0,4кВ ф.1001 ПС 110/10кВ Валуецкая | Погарский РЭС | Брянская область | Погарский район с. Березовка | 10/0,4 | 0.16 | 0.105 | 0.058464 | центр питания закрыт для потребителей 1,2 категории
3878 | КТП 35 10/0,4кВ ф.1001 ПС 110/10кВ Валуецкая | Погарский РЭС | Брянская область | Погарский район с. Березовка | 10/0,4 | 0.25 | 0.1925 | 0.06496 | центр питания закрыт для потребителей 1,2 категории
3879 | КТП 31 10/0,4кВ ф.1001 ПС 110/10кВ Валуецкая | Погарский РЭС | Брянская область | Погарский район д. Казиловка | 10/0,4 | 0.025 | 0.0153 | 0.010162 | центр питания закрыт для потребителей 1,2 категории
3880 | КТП 78 10/0,4кВ ф.1001 ПС 110/10кВ Валуецкая | Погарский РЭС | Брянская область | Погарский район д. Казиловка | 10/0,4 | 0.04 | 0.032 | 0.00928 | центр питания закрыт для потребителей 1,2 категории
3881 | КТП 75 10/0,4кВ ф.1001 ПС 110/10кВ Валуецкая | Погарский РЭС | Брянская область | Погарский район д. Михновка | 10/0,4 | 0.06 | 0.041 | 0.020416 | центр питания закрыт для потребителей 1,2 категории
3882 | КТП 33 10/0,4кВ ф.1001 ПС 110/10кВ Валуецкая | Погарский РЭС | Брянская область | Погарский район д. Михновка | 10/0,4 | 0.1 | 0.068 | 0.034336 | центр питания закрыт для потребителей 1,2 категории
3883 | КТП 9 10/0,4кВ ф.1001 ПС 110/10кВ Валуецкая | Погарский РЭС | Брянская область | Погарский район д. Михновка | 10/0,4 | 0.16 | 0.085 | 0.077024 | центр питания закрыт для потребителей 1,2 категории
3884 | КТП 74 10/0,4кВ ф.1001 ПС 110/10кВ Валуецкая | Погарский РЭС | Брянская область | Погарский район д. Михновка | 10/0,4 | 0.06 | 0.041 | 0.020416 | центр питания закрыт для потребителей 1,2 категории
3885 | КТП 10 10/0,4кВ ф.1001 ПС 110/10кВ Валуецкая | Погарский РЭС | Брянская область | Погарский район д. Михновка | 10/0,4 | 0.1 | 0.066 | 0.036192 | центр питания закрыт для потребителей 1,2 категории
3886 | КТП 250 10/0,4кВ ф.1001 ПС 110/10кВ Валуецкая | Погарский РЭС | Брянская область | Погарский район д. Михновка | 10/0,4 | 0.25 | 0.1235 | 0.12899 | центр питания закрыт для потребителей 1,2 категории
3887 | КТП 107 10/0,4кВ ф.1001 ПС 110/10кВ Глыбочка | Погарский РЭС | Брянская область | Погарский район д. Исаевка | 10/0,4 | 0.1 | 0.064 | 0.038048 | центр питания закрыт для потребителей 1,2 категории
3888 | КТП 185 10/0,4кВ ф.1001 ПС 110/10кВ Глыбочка | Погарский РЭС | Брянская область | Погарский район д. Базская | 10/0,4 | 0.04 | 0.025 | 0.015776 | центр питания закрыт для потребителей 1,2 категории
3889 | КТП 209 10/0,4кВ ф.1001 ПС 110/10кВ Глыбочка | Погарский РЭС | Брянская область | Погарский район д. Базская | 10/0,4 | 0.1 | 0.049 | 0.051968 | центр питания закрыт для потребителей 1,2 категории
3890 | КТП 100 10/0,4кВ ф.1001 ПС 110/10кВ Глыбочка | Погарский РЭС | Брянская область | Погарский район д. Базская | 10/0,4 | 0.1 | 0.065 | 0.03712 | центр питания закрыт для потребителей 1,2 категории
3891 | КТП 183 10/0,4кВ ф.1001 ПС 110/10кВ Глыбочка | Погарский РЭС | Брянская область | Погарский район д. Базская | 10/0,4 | 0.1 | 0.077 | 0.025984 | центр питания закрыт для потребителей 1,2 категории
3892 | КТП 99 10/0,4кВ ф.1001 ПС 110/10кВ Глыбочка | Погарский РЭС | Брянская область | Погарский район д. Базская | 10/0,4 | 0.16 | 0.087 | 0.075168 | центр питания закрыт для потребителей 1,2 категории
3893 | КТП 156 10/0,4кВ ф.1001 ПС 110/10кВ Глыбочка | Погарский РЭС | Брянская область | Погарский район х. Торкин | 10/0,4 | 0.025 | 0.0113 | 0.013874 | центр питания закрыт для потребителей 1,2 категории
3894 | КТП 106 10/0,4кВ ф.1001 ПС 110/10кВ Глыбочка | Погарский РЭС | Брянская область | Погарский район х. Торкин | 10/0,4 | 0.04 | 0.033 | 0.008352 | центр питания закрыт для потребителей 1,2 категории
3895 | КТП 123 10/0,4кВ ф.1001 ПС 110/10кВ Глыбочка | Погарский РЭС | Брянская область | Погарский район д. Базская | 10/0,4 | 0.16 | 0.078 | 0.08352 | центр питания закрыт для потребителей 1,2 категории
3896 | КТП 545 10/0,4кВ ф.1001 ПС 35/10кВ Норинская | Почепский РЭС | Брянская область | Почепский район п.Дубрава | 10/0,4 | 0.025 | 0.0203 | 0.0055216 | центр питания закрыт для потребителей 1,2 категории
3897 | КТП 549 10/0,4кВ ф.1001 ПС 35/10кВ Норинская | Почепский РЭС | Брянская область | Почепский район д.Бибики | 10/0,4 | 0.025 | 0.0233 | 0.0027376 | центр питания закрыт для потребителей 1,2 категории
3898 | КТП 548 10/0,4кВ ф.1001 ПС 35/10кВ Норинская | Почепский РЭС | Брянская область | Почепский район д.Ильюшкино | 10/0,4 | 0.025 | 0.0163 | 0.0092336 | центр питания закрыт для потребителей 1,2 категории
3899 | КТП 108 10/0,4кВ ф.1001 ПС 35/10кВ Норинская | Почепский РЭС | Брянская область | Почепский район с.Третьяки | 10/0,4 | 0.1 | 0.053 | 0.048256 | центр питания закрыт для потребителей 1,2 категории
3900 | КТП 775 10/0,4кВ ф.1001 ПС 35/10кВ Норинская | Почепский РЭС | Брянская область | Почепский район с.Алексеевск | 10/0,4 | 0.25 | 0.1405 | 0.11322 | центр питания закрыт для потребителей 1,2 категории
3901 | КТП 771 10/0,4кВ ф.1001 ПС 35/10кВ Норинская | Почепский РЭС | Брянская область | Почепский район с.Алексеевск | 10/0,4 | 0.25 | 0.1445 | 0.1095 | центр питания закрыт для потребителей 1,2 категории
3902 | КТП 351 10/0,4кВ ф.1001 ПС 35/10кВ Норинская | Почепский РЭС | Брянская область | Почепский район с.Алексеевск | 10/0,4 | 0.16 | 0.121 | 0.043616 | центр питания закрыт для потребителей 1,2 категории
3903 | КТП 299 10/0,4кВ ф.1001 ПС 35/10кВ Норинская | Почепский РЭС | Брянская область | Почепский район с.Алексеевск | 10/0,4 | 0.16 | 0.074 | 0.087232 | центр питания закрыт для потребителей 1,2 категории
3904 | КТП 296 10/0,4кВ ф.1001 ПС 35/10кВ Норинская | Почепский РЭС | Брянская область | Почепский район с.Алексеевск | 10/0,4 | 0.16 | 0.125 | 0.039904 | центр питания закрыт для потребителей 1,2 категории
3905 | КТП 295 10/0,4кВ ф.1001 ПС 35/10кВ Норинская | Почепский РЭС | Брянская область | Почепский район с.Алексеевск | 10/0,4 | 0.25 | 0.1665 | 0.089088 | центр питания закрыт для потребителей 1,2 категории
3906 | КТП 301 10/0,4кВ ф.1001 ПС 35/10кВ Норинская | Почепский РЭС | Брянская область | Почепский район д.Огородники | 10/0,4 | 0.04 | 0.024 | 0.016704 | центр питания закрыт для потребителей 1,2 категории
3907 | КТП 302 10/0,4кВ ф.1001 ПС 35/10кВ Норинская | Почепский РЭС | Брянская область | Почепский район п.Добрая Воля | 10/0,4 | 0.04 | 0.022 | 0.01856 | центр питания закрыт для потребителей 1,2 категории
3908 | КТП 87 10/0,4кВ ф.1001 ПС 35/10кВ Норинская | Почепский РЭС | Брянская область | Почепский район с.Третьяки | 10/0,4 | 0.1 | 0.074 | 0.028768 | центр питания закрыт для потребителей 1,2 категории
3909 | КТП 112 10/0,4кВ ф.1001 ПС 35/10кВ Норинская | Почепский РЭС | Брянская область | Почепский район д.Журавка | 10/0,4 | 0.06 | 0.03 | 0.030624 | центр питания закрыт для потребителей 1,2 категории
3910 | КТП 293 10/0,4кВ ф.1001 ПС 35/10кВ Норинская | Почепский РЭС | Брянская область | Почепский район с.Третьяки | 10/0,4 | 0.16 | 0.119 | 0.045472 | центр питания закрыт для потребителей 1,2 категории
3911 | ЗТП "Третьяки" 10/0,4кВ ф.1001 ПС 35/10кВ Норинская | Почепский РЭС | Брянская область | Почепский район с.Третьяки | 10/0,4 | 0.4 | 0.185 | 0.21808 | центр питания закрыт для потребителей 1,2 категории
3912 | КТП 542 10/0,4кВ ф.1002 ПС 35/10кВ Норинская | Почепский РЭС | Брянская область | Почепский район п.Войков | 10/0,4 | 0.06 | 0.049 | 0.012992 | центр питания закрыт для потребителей 1,2 категории
3913 | КТП 543 10/0,4кВ ф.1002 ПС 35/10кВ Норинская | Почепский РЭС | Брянская область | Почепский район с.Бельково | 10/0,4 | 0.16 | 0.12 | 0.044544 | центр питания закрыт для потребителей 1,2 категории
3914 | КТП 540 10/0,4кВ ф.1002 ПС 35/10кВ Норинская | Почепский РЭС | Брянская область | Почепский район с.Бельково | 10/0,4 | 0.4 | 0.223 | 0.18282 | центр питания закрыт для потребителей 1,2 категории
3915 | КТП 538 10/0,4кВ ф.1002 ПС 35/10кВ Норинская | Почепский РЭС | Брянская область | Почепский район п.Горбачи | 10/0,4 | 0.04 | 0.017 | 0.0232 | центр питания закрыт для потребителей 1,2 категории
3916 | КТП 533 10/0,4кВ ф.1002 ПС 35/10кВ Норинская | Почепский РЭС | Брянская область | Почепский район д.Юськова Слобода | 10/0,4 | 0.04 | 0.02 | 0.020416 | центр питания закрыт для потребителей 1,2 категории
3917 | КТП 550 10/0,4кВ ф.1002 ПС 35/10кВ Норинская | Почепский РЭС | Брянская область | Почепский район д.Юськова Слобода | 10/0,4 | 0.1 | 0.065 | 0.03712 | центр питания закрыт для потребителей 1,2 категории
3918 | КТП 537 10/0,4кВ ф.1002 ПС 35/10кВ Норинская | Почепский РЭС | Брянская область | Почепский район с.Печня | 10/0,4 | 0.1 | 0.078 | 0.025056 | центр питания закрыт для потребителей 1,2 категории
3919 | КТП 535 10/0,4кВ ф.1002 ПС 35/10кВ Норинская | Почепский РЭС | Брянская область | Почепский район с.Печня | 10/0,4 | 0.1 | 0.074 | 0.028768 | центр питания закрыт для потребителей 1,2 категории
3920 | РП "Бельково" 10/0,4кВ ф.1002 ПС 35/10кВ Норинская | Почепский РЭС | Брянская область | Почепский район с.Бельково | 10/0,4 | 0.25 | 0.1495 | 0.10486 | центр питания закрыт для потребителей 1,2 категории
3921 | КТП 534 10/0,4кВ ф.1002 ПС 35/10кВ Норинская | Почепский РЭС | Брянская область | Почепский район д.Чемоданово | 10/0,4 | 0.1 | 0.05 | 0.05104 | центр питания закрыт для потребителей 1,2 категории
3922 | КТП 532 10/0,4кВ ф.1002 ПС 35/10кВ Норинская | Почепский РЭС | Брянская область | Почепский район д.Котелки | 10/0,4 | 0.03 | 0.0195 | 0.011136 | центр питания закрыт для потребителей 1,2 категории
3923 | КТП 584 10/0,4кВ ф.1006 ПС 35/10кВ Норинская | Почепский РЭС | Брянская область | Почепский район д.Тарутино | 10/0,4 | 0.063 | 0.0372 | 0.026866 | центр питания закрыт для потребителей 1,2 категории
3924 | КТП 587 10/0,4кВ ф.1006 ПС 35/10кВ Норинская | Почепский РЭС | Брянская область | Почепский район с.Шуморово | 10/0,4 | 0.25 | 0.1865 | 0.070528 | центр питания закрыт для потребителей 1,2 категории
3925 | КТП 597 10/0,4кВ ф.1006 ПС 35/10кВ Норинская | Почепский РЭС | Брянская область | Почепский район д.Заречье | 10/0,4 | 0.063 | 0.0302 | 0.033362 | центр питания закрыт для потребителей 1,2 категории
3926 | КТП 776 10/0,4кВ ф.1006 ПС 35/10кВ Норинская | Почепский РЭС | Брянская область | Почепский район с.Шуморово | 10/0,4 | 0.16 | 0.112 | 0.051968 | центр питания закрыт для потребителей 1,2 категории
3927 | КТП 590 10/0,4кВ ф.1006 ПС 35/10кВ Норинская | Почепский РЭС | Брянская область | Почепский район д.Поповка | 10/0,4 | 0.04 | 0.03 | 0.011136 | центр питания закрыт для потребителей 1,2 категории
3928 | КТП 591 10/0,4кВ ф.1006 ПС 35/10кВ Норинская | Почепский РЭС | Брянская область | Почепский район с.Шуморово | 10/0,4 | 0.1 | 0.087 | 0.016704 | центр питания закрыт для потребителей 1,2 категории
3929 | КТП 592 10/0,4кВ ф.1006 ПС 35/10кВ Норинская | Почепский РЭС | Брянская область | Почепский район д.Шмотовка | 10/0,4 | 0.06 | 0.035 | 0.025984 | центр питания закрыт для потребителей 1,2 категории
3930 | КТП 596 10/0,4кВ ф.1006 ПС 35/10кВ Норинская | Почепский РЭС | Брянская область | Почепский район с.Шуморово | 10/0,4 | 0.16 | 0.091 | 0.071456 | центр питания закрыт для потребителей 1,2 категории
3931 | КТП 595 10/0,4кВ ф.1006 ПС 35/10кВ Норинская | Почепский РЭС | Брянская область | Почепский район с.Шуморово | 10/0,4 | 0.1 | 0.078 | 0.025056 | центр питания закрыт для потребителей 1,2 категории
3932 | КТП 611 10/0,4кВ ф.1006 ПС 35/10кВ Норинская | Почепский РЭС | Брянская область | Почепский район д.Долбежи | 10/0,4 | 0.06 | 0.043 | 0.01856 | центр питания закрыт для потребителей 1,2 категории
3933 | КТП 702 10/0,4кВ ф.1001 ПС 35/10кВ Папсуевская | Почепский РЭС | Брянская область | Почепский район д.Папсуевка | 10/0,4 | 0.25 | 0.1305 | 0.1225 | центр питания закрыт для потребителей 1,2 категории
3934 | КТП 601 10/0,4кВ ф.1001 ПС 35/10кВ Папсуевская | Почепский РЭС | Брянская область | Почепский район д.Макаричи | 10/0,4 | 0.25 | 0.1815 | 0.075168 | центр питания закрыт для потребителей 1,2 категории
3935 | КТП 612 10/0,4кВ ф.1001 ПС 35/10кВ Папсуевская | Почепский РЭС | Брянская область | Почепский район д.Красная Слобода | 10/0,4 | 0.063 | 0.0352 | 0.028722 | центр питания закрыт для потребителей 1,2 категории
3936 | РП "Красная Слобода" 10/0,4кВ ф.1001 ПС 35/10кВ Папсуевская | Почепский РЭС | Брянская область | Почепский район д.Красная Слобода | 10/0,4 | 1.03 | 0.28 | 0.12992
3937 | КТП 605 10/0,4кВ ф.1001 ПС 35/10кВ Папсуевская | Почепский РЭС | Брянская область | Почепский район д.Волжино | 10/0,4 | 0.063 | 0.0412 | 0.023154 | центр питания закрыт для потребителей 1,2 категории
3938 | КТП 607 10/0,4кВ ф.1001 ПС 35/10кВ Папсуевская | Почепский РЭС | Брянская область | Почепский район д.Барыки | 10/0,4 | 0.1 | 0.046 | 0.054752 | центр питания закрыт для потребителей 1,2 категории
3939 | КТП 609 10/0,4кВ ф.1001 ПС 35/10кВ Папсуевская | Почепский РЭС | Брянская область | Почепский район д.Савинки | 10/0,4 | 0.06 | 0.048 | 0.01392 | центр питания закрыт для потребителей 1,2 категории
3940 | КТП 705 10/0,4кВ ф.1001 ПС 35/10кВ Папсуевская | Почепский РЭС | Брянская область | Почепский район д.Красная Слобода | 10/0,4 | 0.25 | 0.1745 | 0.081664 | центр питания закрыт для потребителей 1,2 категории
3941 | КТП 636 10/0,4кВ ф.1002 ПС 35/10кВ Папсуевская | Почепский РЭС | Брянская область | Почепский район д.Папсуевка | 10/0,4 | 0.16 | 0.116 | 0.048256 | центр питания закрыт для потребителей 1,2 категории
3942 | КТП 635 10/0,4кВ ф.1002 ПС 35/10кВ Папсуевская | Почепский РЭС | Брянская область | Почепский район д.Димтрово | 10/0,4 | 0.06 | 0.041 | 0.020416 | центр питания закрыт для потребителей 1,2 категории
3943 | КТП 620 10/0,4кВ ф.1002 ПС 35/10кВ Папсуевская | Почепский РЭС | Брянская область | Почепский район д.Димтрово | 10/0,4 | 0.4 | 0.214 | 0.19117 | центр питания закрыт для потребителей 1,2 категории
3944 | КТП 621 10/0,4кВ ф.1002 ПС 35/10кВ Папсуевская | Почепский РЭС | Брянская область | Почепский район д.Димтрово | 10/0,4 | 0.16 | 0.108 | 0.05568 | центр питания закрыт для потребителей 1,2 категории
3945 | КТП 623 10/0,4кВ ф.1002 ПС 35/10кВ Папсуевская | Почепский РЭС | Брянская область | Почепский район д.Кувшиново | 10/0,4 | 0.063 | 0.0492 | 0.01573 | центр питания закрыт для потребителей 1,2 категории
3946 | КТП 622 10/0,4кВ ф.1002 ПС 35/10кВ Папсуевская | Почепский РЭС | Брянская область | Почепский район д.Рудня | 10/0,4 | 0.16 | 0.079 | 0.082592 | центр питания закрыт для потребителей 1,2 категории
3947 | КТП 625 10/0,4кВ ф.1004 ПС 35/10кВ Папсуевская | Почепский РЭС | Брянская область | Почепский район д.Папсуевка | 10/0,4 | 0.18 | 0.103 | 0.079808 | центр питания закрыт для потребителей 1,2 категории
3948 | КТП 627 10/0,4кВ ф.1004 ПС 35/10кВ Папсуевская | Почепский РЭС | Брянская область | Почепский район с.Подыменка | 10/0,4 | 0.06 | 0.045 | 0.016704 | центр питания закрыт для потребителей 1,2 категории
3949 | КТП 629 10/0,4кВ ф.1004 ПС 35/10кВ Папсуевская | Почепский РЭС | Брянская область | Почепский район д.Липки | 10/0,4 | 0.06 | 0.04 | 0.021344 | центр питания закрыт для потребителей 1,2 категории
3950 | КТП 628 10/0,4кВ ф.1004 ПС 35/10кВ Папсуевская | Почепский РЭС | Брянская область | Почепский район д.Именка | 10/0,4 | 0.06 | 0.041 | 0.020416 | центр питания закрыт для потребителей 1,2 категории
3951 | КТП 630 10/0,4кВ ф.1004 ПС 35/10кВ Папсуевская | Почепский РЭС | Брянская область | Почепский район д.Граборовка | 10/0,4 | 0.063 | 0.0522 | 0.012946 | центр питания закрыт для потребителей 1,2 категории
3952 | КТП 633 10/0,4кВ ф.1004 ПС 35/10кВ Папсуевская | Почепский РЭС | Брянская область | Почепский район п.Михайловка | 10/0,4 | 0.03 | 0.0215 | 0.00928 | центр питания закрыт для потребителей 1,2 категории
3953 | КТП 634 10/0,4кВ ф.1004 ПС 35/10кВ Папсуевская | Почепский РЭС | Брянская область | Почепский район п.Пашичи | 10/0,4 | 0.03 | 0.0185 | 0.012064 | центр питания закрыт для потребителей 1,2 категории
3954 | КТП 646 10/0,4кВ ф.1005 ПС 35/10кВ Папсуевская | Почепский РЭС | Брянская область | Почепский район д.Папсуевка | 10/0,4 | 0.1 | 0.069 | 0.033408 | центр питания закрыт для потребителей 1,2 категории
3955 | КТП 640 10/0,4кВ ф.1005 ПС 35/10кВ Папсуевская | Почепский РЭС | Брянская область | Почепский район д.Папсуевка | 10/0,4 | 0.16 | 0.109 | 0.054752 | центр питания закрыт для потребителей 1,2 категории
3956 | КТП 642 10/0,4кВ ф.1005 ПС 35/10кВ Папсуевская | Почепский РЭС | Брянская область | Почепский район д.Путиловец | 10/0,4 | 0.06 | 0.036 | 0.025056 | центр питания закрыт для потребителей 1,2 категории
3957 | КТП 644 10/0,4кВ ф.1005 ПС 35/10кВ Папсуевская | Почепский РЭС | Брянская область | Почепский район д.Федоровка | 10/0,4 | 0.025 | 0.0203 | 0.0055216 | центр питания закрыт для потребителей 1,2 категории
3958 | КТП 251 10/0,4кВ ф.1001 ПС 35/10кВ Селищанская | Почепский РЭС | Брянская область | Почепский район д.Лабодино | 10/0,4 | 0.1 | 0.072 | 0.030624 | центр питания закрыт для потребителей 1,2 категории
3959 | КТП 252 10/0,4кВ ф.1001 ПС 35/10кВ Селищанская | Почепский РЭС | Брянская область | Почепский район с.Демьяново | 10/0,4 | 0.1 | 0.059 | 0.042688 | центр питания закрыт для потребителей 1,2 категории
3960 | КТП 257 10/0,4кВ ф.1001 ПС 35/10кВ Селищанская | Почепский РЭС | Брянская область | Почепский район с.Демьяново | 10/0,4 | 0.04 | 0.018 | 0.022272 | центр питания закрыт для потребителей 1,2 категории
3961 | РП "Васьковичи" 10/0,4кВ ф.1001 ПС 35/10кВ Селищанская | Почепский РЭС | Брянская область | Почепский район с.Васьковичи | 10/0,4 | 0.63 | 0.4045 | 0.2385 | центр питания закрыт для потребителей 1,2 категории
3962 | КТП 365 10/0,4кВ ф.1001 ПС 35/10кВ Селищанская | Почепский РЭС | Брянская область | Почепский район с.Васьковичи | 10/0,4 | 0.1 | 0.055 | 0.0464 | центр питания закрыт для потребителей 1,2 категории
3963 | КТП 256 10/0,4кВ ф.1001 ПС 35/10кВ Селищанская | Почепский РЭС | Брянская область | Почепский район с.Васьковичи | 10/0,4 | 0.1 | 0.077 | 0.025984 | центр питания закрыт для потребителей 1,2 категории
3964 | КТП 254 10/0,4кВ ф.1001 ПС 35/10кВ Селищанская | Почепский РЭС | Брянская область | Почепский район с.Васьковичи | 10/0,4 | 0.25 | 0.1245 | 0.12806 | центр питания закрыт для потребителей 1,2 категории
3965 | КТП 349 10/0,4кВ ф.1001 ПС 35/10кВ Селищанская | Почепский РЭС | Брянская область | Почепский район с.Васьковичи | 10/0,4 | 0.16 | 0.083 | 0.07888 | центр питания закрыт для потребителей 1,2 категории
3966 | КТП 253 10/0,4кВ ф.1001 ПС 35/10кВ Селищанская | Почепский РЭС | Брянская область | Почепский район д.Милашово | 10/0,4 | 0.1 | 0.065 | 0.03712 | центр питания закрыт для потребителей 1,2 категории
3967 | КТП 261 10/0,4кВ ф.1002 ПС 35/10кВ Селищанская | Почепский РЭС | Брянская область | Почепский район с.Подбелово | 10/0,4 | 0.1 | 0.062 | 0.039904 | центр питания закрыт для потребителей 1,2 категории
3968 | КТП 338 10/0,4кВ ф.1002 ПС 35/10кВ Селищанская | Почепский РЭС | Брянская область | Почепский район с.Подбелово | 10/0,4 | 0.25 | 0.1135 | 0.13827 | центр питания закрыт для потребителей 1,2 категории
3969 | КТП 262 10/0,4кВ ф.1002 ПС 35/10кВ Селищанская | Почепский РЭС | Брянская область | Почепский район с.Подбелово | 10/0,4 | 0.1 | 0.046 | 0.054752 | центр питания закрыт для потребителей 1,2 категории
3970 | КТП 351 10/0,4кВ ф.1002 ПС 35/10кВ Селищанская | Почепский РЭС | Брянская область | Почепский район д.Вормино | 10/0,4 | 0.063 | 0.0292 | 0.03429 | центр питания закрыт для потребителей 1,2 категории
3971 | КТП 359 10/0,4кВ ф.1002 ПС 35/10кВ Селищанская | Почепский РЭС | Брянская область | Почепский район д.Шелудьки | 10/0,4 | 0.25 | 0.1425 | 0.11136 | центр питания закрыт для потребителей 1,2 категории
3972 | КТП 263 10/0,4кВ ф.1002 ПС 35/10кВ Селищанская | Почепский РЭС | Брянская область | Почепский район п.Заречье | 10/0,4 | 0.025 | 0.0113 | 0.013874 | центр питания закрыт для потребителей 1,2 категории
3973 | КТП 265 10/0,4кВ ф.1002 ПС 35/10кВ Селищанская | Почепский РЭС | Брянская область | Почепский район д.Сибеки | 10/0,4 | 0.06 | 0.03 | 0.030624 | центр питания закрыт для потребителей 1,2 категории
3974 | КТП 230 10/0,4кВ ф.1002 ПС 35/10кВ Селищанская | Почепский РЭС | Брянская область | Почепский район п.Роща | 10/0,4 | 0.03 | 0.0125 | 0.017632 | центр питания закрыт для потребителей 1,2 категории
3975 | КТП 270 10/0,4кВ ф.1002 ПС 35/10кВ Селищанская | Почепский РЭС | Брянская область | Почепский район п.Первомайский | 10/0,4 | 0.32 | 0.24 | 0.089088 | центр питания закрыт для потребителей 1,2 категории
3976 | КТП 269 10/0,4кВ ф.1002 ПС 35/10кВ Селищанская | Почепский РЭС | Брянская область | Почепский район п.Первомайский | 10/0,4 | 0.4 | 0.271 | 0.13827 | центр питания закрыт для потребителей 1,2 категории
3977 | КТП 268 10/0,4кВ ф.1002 ПС 35/10кВ Селищанская | Почепский РЭС | Брянская область | Почепский район п.Первомайский | 10/0,4 | 0.4 | 0.302 | 0.1095 | центр питания закрыт для потребителей 1,2 категории
3978 | КТП 303 10/0,4кВ ф.1006 ПС 35/10кВ Селищанская | Почепский РЭС | Брянская область | Почепский район с.Старопечепье | 10/0,4 | 0.1 | 0.076 | 0.026912 | центр питания закрыт для потребителей 1,2 категории
3979 | КТП 347 10/0,4кВ ф.1006 ПС 35/10кВ Селищанская | Почепский РЭС | Брянская область | Почепский район с.Старопечепье | 10/0,4 | 0.1 | 0.065 | 0.03712 | центр питания закрыт для потребителей 1,2 категории
3980 | КТП 229 10/0,4кВ ф.1006 ПС 35/10кВ Селищанская | Почепский РЭС | Брянская область | Почепский район д.Дадаровка | 10/0,4 | 0.1 | 0.069 | 0.033408 | центр питания закрыт для потребителей 1,2 категории
3981 | КТП 290 10/0,4кВ ф.1006 ПС 35/10кВ Селищанская | Почепский РЭС | Брянская область | Почепский район п.Дубова Роща | 10/0,4 | 0.04 | 0.031 | 0.010208 | центр питания закрыт для потребителей 1,2 категории
3982 | КТП 292 10/0,4кВ ф.1006 ПС 35/10кВ Селищанская | Почепский РЭС | Брянская область | Почепский район д.Хотеничи | 10/0,4 | 0.1 | 0.057 | 0.044544 | центр питания закрыт для потребителей 1,2 категории
3983 | КТП 297 10/0,4кВ ф.1006 ПС 35/10кВ Селищанская | Почепский РЭС | Брянская область | Почепский район п.Полянка | 10/0,4 | 0.1 | 0.062 | 0.039904 | центр питания закрыт для потребителей 1,2 категории
3984 | КТП 340 10/0,4кВ ф.1006 ПС 35/10кВ Селищанская | Почепский РЭС | Брянская область | Почепский район с.Старопечепье | 10/0,4 | 0.06 | 0.036 | 0.025056 | центр питания закрыт для потребителей 1,2 категории
3985 | КТП 306 10/0,4кВ ф.1006 ПС 35/10кВ Селищанская | Почепский РЭС | Брянская область | Почепский район п.Сергеевка | 10/0,4 | 0.03 | 0.0115 | 0.01856 | центр питания закрыт для потребителей 1,2 категории
3986 | КТП 307 10/0,4кВ ф.1006 ПС 35/10кВ Селищанская | Почепский РЭС | Брянская область | Почепский район с.Чопово | 10/0,4 | 0.16 | 0.074 | 0.087232 | центр питания закрыт для потребителей 1,2 категории
3987 | КТП 309 10/0,4кВ ф.1006 ПС 35/10кВ Селищанская | Почепский РЭС | Брянская область | Почепский район с.Чопово | 10/0,4 | 0.1 | 0.047 | 0.053824 | центр питания закрыт для потребителей 1,2 категории
3988 | КТП 345 10/0,4кВ ф.1006 ПС 35/10кВ Селищанская | Почепский РЭС | Брянская область | Почепский район д.Житня | 10/0,4 | 0.25 | 0.1205 | 0.13178 | центр питания закрыт для потребителей 1,2 категории
3989 | КТП 260 10/0,4кВ ф.1006 ПС 35/10кВ Селищанская | Почепский РЭС | Брянская область | Почепский район п.Житня | 10/0,4 | 0.063 | 0.0372 | 0.026866 | центр питания закрыт для потребителей 1,2 категории
3990 | КТП 350 10/0,4кВ ф.1006 ПС 35/10кВ Селищанская | Почепский РЭС | Брянская область | Почепский район п.Житня | 10/0,4 | 0.1 | 0.05 | 0.05104 | центр питания закрыт для потребителей 1,2 категории
3991 | КТП 86 10/0,4кВ ф.1006 ПС 35/10кВ Селищанская | Почепский РЭС | Брянская область | Почепский район п.Житня | 10/0,4 | 0.1 | 0.045 | 0.05568 | центр питания закрыт для потребителей 1,2 категории
3992 | КТП 103 10/0,4кВ ф.1006 ПС 35/10кВ Селищанская | Почепский РЭС | Брянская область | Почепский район п.Житня | 10/0,4 | 0.06 | 0.05 | 0.012064 | центр питания закрыт для потребителей 1,2 категории
3993 | КТП 259 10/0,4кВ ф.1006 ПС 35/10кВ Селищанская | Почепский РЭС | Брянская область | Почепский район д.Бохоричи | 10/0,4 | 0.16 | 0.071 | 0.090016 | центр питания закрыт для потребителей 1,2 категории
3994 | КТП 258 10/0,4кВ ф.1006 ПС 35/10кВ Селищанская | Почепский РЭС | Брянская область | Почепский район д.Игнатьево | 10/0,4 | 0.063 | 0.0322 | 0.031506 | центр питания закрыт для потребителей 1,2 категории
3995 | КТП 310 10/0,4кВ ф.1007 ПС 35/10кВ Селищанская | Почепский РЭС | Брянская область | Почепский район д.Пашково | 10/0,4 | 0.2 | 0.096 | 0.10579 | центр питания закрыт для потребителей 1,2 категории
3996 | КТП 298 10/0,4кВ ф.1007 ПС 35/10кВ Селищанская | Почепский РЭС | Брянская область | Почепский район д.Пашково | 10/0,4 | 0.16 | 0.099 | 0.064032 | центр питания закрыт для потребителей 1,2 категории
3997 | КТП 311 10/0,4кВ ф.1007 ПС 35/10кВ Селищанская | Почепский РЭС | Брянская область | Почепский район д.Заполье | 10/0,4 | 0.04 | 0.025 | 0.015776 | центр питания закрыт для потребителей 1,2 категории
3998 | КТП 312 10/0,4кВ ф.1007 ПС 35/10кВ Селищанская | Почепский РЭС | Брянская область | Почепский район д.Курманово | 10/0,4 | 0.06 | 0.027 | 0.033408 | центр питания закрыт для потребителей 1,2 категории
3999 | КТП 314 10/0,4кВ ф.1007 ПС 35/10кВ Селищанская | Почепский РЭС | Брянская область | Почепский район д.Заречье | 10/0,4 | 0.1 | 0.066 | 0.036192 | центр питания закрыт для потребителей 1,2 категории
4000 | КТП 315 10/0,4кВ ф.1007 ПС 35/10кВ Селищанская | Почепский РЭС | Брянская область | Почепский район д.Корнево | 10/0,4 | 0.04 | 0.014 | 0.025984 | центр питания закрыт для потребителей 1,2 категории
4001 | КТП 328 10/0,4кВ ф.1007 ПС 35/10кВ Селищанская | Почепский РЭС | Брянская область | Почепский район д.Казаново | 10/0,4 | 0.063 | 0.0282 | 0.035218 | центр питания закрыт для потребителей 1,2 категории
4002 | КТП 324 10/0,4кВ ф.1007 ПС 35/10кВ Селищанская | Почепский РЭС | Брянская область | Почепский район с.Бельково | 10/0,4 | 0.25 | 0.1085 | 0.14291 | центр питания закрыт для потребителей 1,2 категории
4003 | КТП 330 10/0,4кВ ф.1007 ПС 35/10кВ Селищанская | Почепский РЭС | Брянская область | Почепский район д.Близницы | 10/0,4 | 0.06 | 0.028 | 0.03248 | центр питания закрыт для потребителей 1,2 категории
4004 | КТП 326 10/0,4кВ ф.1007 ПС 35/10кВ Селищанская | Почепский РЭС | Брянская область | Почепский район д.Беловск | 10/0,4 | 0.1 | 0.055 | 0.0464 | центр питания закрыт для потребителей 1,2 категории
4005 | КТП 323 10/0,4кВ ф.1007 ПС 35/10кВ Селищанская | Почепский РЭС | Брянская область | Почепский район д.Козловка | 10/0,4 | 0.04 | 0.027 | 0.01392 | центр питания закрыт для потребителей 1,2 категории
4006 | КТП 275 10/0,4кВ ф.1007 ПС 35/10кВ Селищанская | Почепский РЭС | Брянская область | Почепский район с.Балыки | 10/0,4 | 0.1 | 0.072 | 0.030624 | центр питания закрыт для потребителей 1,2 категории
4007 | КТП 320 10/0,4кВ ф.1007 ПС 35/10кВ Селищанская | Почепский РЭС | Брянская область | Почепский район д.Надиинка | 10/0,4 | 0.03 | 0.0245 | 0.006496 | центр питания закрыт для потребителей 1,2 категории
4008 | КТП 321 10/0,4кВ ф.1007 ПС 35/10кВ Селищанская | Почепский РЭС | Брянская область | Почепский район д.Рябцы | 10/0,4 | 0.1 | 0.051 | 0.050112 | центр питания закрыт для потребителей 1,2 категории
4009 | КТП 272 10/0,4кВ ф.1007 ПС 35/10кВ Селищанская | Почепский РЭС | Брянская область | Почепский район с.Глазово | 10/0,4 | 0.16 | 0.085 | 0.077024 | центр питания закрыт для потребителей 1,2 категории
4010 | КТП 300 10/0,4кВ ф.1007 ПС 35/10кВ Селищанская | Почепский РЭС | Брянская область | Почепский район с.Глазово | 10/0,4 | 0.16 | 0.11 | 0.053824 | центр питания закрыт для потребителей 1,2 категории
4011 | КТП 344 10/0,4кВ ф.1008 ПС 35/10кВ Селищанская | Почепский РЭС | Брянская область | Почепский район с.Подбелово | 10/0,4 | 0.06 | 0.036 | 0.025056 | центр питания закрыт для потребителей 1,2 категории
4012 | КТП 343 10/0,4кВ ф.1008 ПС 35/10кВ Селищанская | Почепский РЭС | Брянская область | Почепский район с.Подбелово | 10/0,4 | 0.06 | 0.04 | 0.021344 | центр питания закрыт для потребителей 1,2 категории
4013 | КТП 267 10/0,4кВ ф.1008 ПС 35/10кВ Селищанская | Почепский РЭС | Брянская область | Почепский район с.Подбелово | 10/0,4 | 0.1 | 0.063 | 0.038976 | центр питания закрыт для потребителей 1,2 категории
4014 | КТП 371 10/0,4кВ ф.1008 ПС 35/10кВ Селищанская | Почепский РЭС | Брянская область | Почепский район д.Сотниково | 10/0,4 | 0.1 | 0.058 | 0.043616 | центр питания закрыт для потребителей 1,2 категории
4015 | КТП 332 10/0,4кВ ф.1008 ПС 35/10кВ Селищанская | Почепский РЭС | Брянская область | Почепский район д.Гущино | 10/0,4 | 0.01 | 0.0095 | 0.000928 | центр питания закрыт для потребителей 1,2 категории
4016 | КТП 355 10/0,4кВ ф.1008 ПС 35/10кВ Селищанская | Почепский РЭС | Брянская область | Почепский район д.Гущино | 10/0,4 | 0.063 | 0.0302 | 0.033362 | центр питания закрыт для потребителей 1,2 категории
4017 | КТП 335 10/0,4кВ ф.1008 ПС 35/10кВ Селищанская | Почепский РЭС | Брянская область | Почепский район д.Гущино | 10/0,4 | 0.06 | 0.039 | 0.022272 | центр питания закрыт для потребителей 1,2 категории
4018 | КТП 334 10/0,4кВ ф.1008 ПС 35/10кВ Селищанская | Почепский РЭС | Брянская область | Почепский район с.Дымово | 10/0,4 | 0.06 | 0.033 | 0.02784 | центр питания закрыт для потребителей 1,2 категории
4019 | КТП 333 10/0,4кВ ф.1008 ПС 35/10кВ Селищанская | Почепский РЭС | Брянская область | Почепский район д.Копылы | 10/0,4 | 0.025 | 0.0123 | 0.012946 | центр питания закрыт для потребителей 1,2 категории
4020 | КТП 336 10/0,4кВ ф.1008 ПС 35/10кВ Селищанская | Почепский РЭС | Брянская область | Почепский район с.Первомайское | 10/0,4 | 0.25 | 0.1865 | 0.070528 | центр питания закрыт для потребителей 1,2 категории
4021 | КТП 337 10/0,4кВ ф.1008 ПС 35/10кВ Селищанская | Почепский РЭС | Брянская область | Почепский район с.Первомайское | 10/0,4 | 0.25 | 0.1765 | 0.079808 | центр питания закрыт для потребителей 1,2 категории
4022 | ЗТП 44 10/0,4кВ ф.1008 ПС 35/10кВ Селищанская | Почепский РЭС | Брянская область | Почепский район с.Первомайское | 10/0,4 | 0.25 | 0.1475 | 0.10672 | центр питания закрыт для потребителей 1,2 категории
4023 | КТП 271 10/0,4кВ ф.1022 ПС 35/10кВ Селищанская | Почепский РЭС | Брянская область | Почепский район с.Селище | 10/0,4 | 0.1 | 0.083 | 0.020416 | центр питания закрыт для потребителей 1,2 категории
4024 | КТП 365 10/0,4кВ ф.1022 ПС 35/10кВ Селищанская | Почепский РЭС | Брянская область | Почепский район с.Селище | 10/0,4 | 0.1 | 0.048 | 0.052896 | центр питания закрыт для потребителей 1,2 категории
4025 | КТП 273 10/0,4кВ ф.1022 ПС 35/10кВ Селищанская | Почепский РЭС | Брянская область | Почепский район с.Селище | 10/0,4 | 0.25 | 0.1205 | 0.13178 | центр питания закрыт для потребителей 1,2 категории
4026 | КТП 364 10/0,4кВ ф.1022 ПС 35/10кВ Селищанская | Почепский РЭС | Брянская область | Почепский район п.Дряговка | 10/0,4 | 0.1 | 0.055 | 0.0464 | центр питания закрыт для потребителей 1,2 категории
4027 | КТП 275 10/0,4кВ ф.1023 ПС 35/10кВ Селищанская | Почепский РЭС | Брянская область | Почепский район п.Красный | 10/0,4 | 0.1 | 0.041 | 0.059392 | центр питания закрыт для потребителей 1,2 категории
4028 | КТП 339 10/0,4кВ ф.1024 ПС 35/10кВ Селищанская | Почепский РЭС | Брянская область | Почепский район с.Селище | 10/0,4 | 0.1 | 0.05 | 0.05104 | центр питания закрыт для потребителей 1,2 категории
4029 | КТП 277 10/0,4кВ ф.1024 ПС 35/10кВ Селищанская | Почепский РЭС | Брянская область | Почепский район д.Березовка | 10/0,4 | 0.03 | 0.0145 | 0.015776 | центр питания закрыт для потребителей 1,2 категории
4030 | КТП 288 10/0,4кВ ф.1024 ПС 35/10кВ Селищанская | Почепский РЭС | Брянская область | Почепский район д.Бытня | 10/0,4 | 0.03 | 0.0255 | 0.005568 | центр питания закрыт для потребителей 1,2 категории
4031 | КТП 348 10/0,4кВ ф.1024 ПС 35/10кВ Селищанская | Почепский РЭС | Брянская область | Почепский район д.Бытня | 10/0,4 | 0.16 | 0.11 | 0.053824 | центр питания закрыт для потребителей 1,2 категории
4032 | КТП 279 10/0,4кВ ф.1024 ПС 35/10кВ Селищанская | Почепский РЭС | Брянская область | Почепский район д.Пашково | 10/0,4 | 0.18 | 0.122 | 0.062176 | центр питания закрыт для потребителей 1,2 категории
4033 | КТП 278 10/0,4кВ ф.1024 ПС 35/10кВ Селищанская | Почепский РЭС | Брянская область | Почепский район д.Пашково | 10/0,4 | 0.16 | 0.08 | 0.081664 | центр питания закрыт для потребителей 1,2 категории
4034 | КТП 343 10/0,4кВ ф.1024 ПС 35/10кВ Селищанская | Почепский РЭС | Брянская область | Почепский район д.Польники | 10/0,4 | 0.04 | 0.026 | 0.014848 | центр питания закрыт для потребителей 1,2 категории
4035 | КТП 276 10/0,4кВ ф.1024 ПС 35/10кВ Селищанская | Почепский РЭС | Брянская область | Почепский район д.Пашково | 10/0,4 | 0.16 | 0.071 | 0.090016 | центр питания закрыт для потребителей 1,2 категории
4036 | КТП 280 10/0,4кВ ф.1024 ПС 35/10кВ Селищанская | Почепский РЭС | Брянская область | Почепский район д.Пашково | 10/0,4 | 0.063 | 0.0352 | 0.028722 | центр питания закрыт для потребителей 1,2 категории
4037 | КТП 282 10/0,4кВ ф.1024 ПС 35/10кВ Селищанская | Почепский РЭС | Брянская область | Почепский район п.Семеновский | 10/0,4 | 0.06 | 0.037 | 0.024128 | центр питания закрыт для потребителей 1,2 категории
4038 | КТП 285 10/0,4кВ ф.1024 ПС 35/10кВ Селищанская | Почепский РЭС | Брянская область | Почепский район с.Супрягино | 10/0,4 | 0.1 | 0.055 | 0.0464 | центр питания закрыт для потребителей 1,2 категории
4039 | КТП 286 10/0,4кВ ф.1024 ПС 35/10кВ Селищанская | Почепский РЭС | Брянская область | Почепский район с.Супрягино | 10/0,4 | 0.063 | 0.0382 | 0.025938 | центр питания закрыт для потребителей 1,2 категории
4040 | КТП 287 10/0,4кВ ф.1024 ПС 35/10кВ Селищанская | Почепский РЭС | Брянская область | Почепский район с.Супрягино | 10/0,4 | 0.16 | 0.115 | 0.049184 | центр питания закрыт для потребителей 1,2 категории
4041 | КТП 352 10/0,4кВ ф.1024 ПС 35/10кВ Селищанская | Почепский РЭС | Брянская область | Почепский район д.Анишино | 10/0,4 | 0.1 | 0.067 | 0.035264 | центр питания закрыт для потребителей 1,2 категории
4042 | КТП 281 10/0,4кВ ф.1024 ПС 35/10кВ Селищанская | Почепский РЭС | Брянская область | Почепский район с.Шаулино | 10/0,4 | 0.1 | 0.073 | 0.029696 | центр питания закрыт для потребителей 1,2 категории
4043 | КТП 283 10/0,4кВ ф.1024 ПС 35/10кВ Селищанская | Почепский РЭС | Брянская область | Почепский район с.Шаулино | 10/0,4 | 0.25 | 0.1945 | 0.063104 | центр питания закрыт для потребителей 1,2 категории
4044 | КТП 349 10/0,4кВ ф.1024 ПС 35/10кВ Селищанская | Почепский РЭС | Брянская область | Почепский район п.Михайловский | 10/0,4 | 0.03 | 0.0215 | 0.00928 | центр питания закрыт для потребителей 1,2 категории
4045 | КТП 287 10/0,4кВ ф.1024 ПС 35/10кВ Селищанская | Почепский РЭС | Брянская область | Мглинский район д.Малая Дереминка | 10/0,4 | 0.03 | 0.0235 | 0.007424 | центр питания закрыт для потребителей 1,2 категории
4046 | КТП 239 10/0,4кВ ф.1002 ПС 110/10кВ Староселье | Почепский РЭС | Брянская область | Почепский район д.Нижняя Злобинка | 10/0,4 | 0.06 | 0.045 | 0.016704 | центр питания закрыт для потребителей 1,2 категории
4047 | РП "Вяльки" 10/0,4кВ ф.1002 ПС 110/10кВ Староселье | Почепский РЭС | Брянская область | Почепский район д.Вяльки | 10/0,4 | 0.4 | 0.254 | 0.15405 | центр питания закрыт для потребителей 1,2 категории
4048 | КТП 238 10/0,4кВ ф.1002 ПС 110/10кВ Староселье | Почепский РЭС | Брянская область | Почепский район д.Вяльки | 10/0,4 | 0.06 | 0.04 | 0.021344 | центр питания закрыт для потребителей 1,2 категории
4049 | КТП 203 10/0,4кВ ф.1002 ПС 110/10кВ Староселье | Почепский РЭС | Брянская область | Почепский район д.Верхняя Злобинка | 10/0,4 | 0.16 | 0.1 | 0.063104 | центр питания закрыт для потребителей 1,2 категории
4050 | КТП 241 10/0,4кВ ф.1002 ПС 110/10кВ Староселье | Почепский РЭС | Брянская область | Почепский район д.Верхняя Злобинка | 10/0,4 | 0.16 | 0.093 | 0.0696 | центр питания закрыт для потребителей 1,2 категории
4051 | КТП 242 10/0,4кВ ф.1002 ПС 110/10кВ Староселье | Почепский РЭС | Брянская область | Почепский район д.Верхняя Злобинка | 10/0,4 | 0.4 | 0.273 | 0.13642 | центр питания закрыт для потребителей 1,2 категории
4052 | КТП 666 10/0,4кВ ф.1004 ПС 110/10кВ Староселье | Почепский РЭС | Брянская область | Почепский район д.Малое Староселье | 10/0,4 | 0.25 | 0.1475 | 0.10672 | центр питания закрыт для потребителей 1,2 категории
4053 | КТП 667 10/0,4кВ ф.1004 ПС 110/10кВ Староселье | Почепский РЭС | Брянская область | Почепский район д.Аксаментово | 10/0,4 | 0.1 | 0.064 | 0.038048 | центр питания закрыт для потребителей 1,2 категории
4054 | КТП 668 10/0,4кВ ф.1004 ПС 110/10кВ Староселье | Почепский РЭС | Брянская область | Почепский район д.Писарево | 10/0,4 | 0.06 | 0.046 | 0.015776 | центр питания закрыт для потребителей 1,2 категории
4055 | КТП 661 10/0,4кВ ф.1005 ПС 110/10кВ Староселье | Почепский РЭС | Брянская область | Почепский район д.Пушкари | 10/0,4 | 0.04 | 0.027 | 0.01392 | центр питания закрыт для потребителей 1,2 категории
4056 | РП "Стригово" 10/0,4кВ ф.1005 ПС 110/10кВ Староселье | Почепский РЭС | Брянская область | Почепский район с.Стригово | 10/0,4 | 0.4 | 0.183 | 0.21994 | центр питания закрыт для потребителей 1,2 категории
4057 | КТП 663 10/0,4кВ ф.1005 ПС 110/10кВ Староселье | Почепский РЭС | Брянская область | Почепский район д.Нельжичи | 10/0,4 | 0.063 | 0.0562 | 0.0092336 | центр питания закрыт для потребителей 1,2 категории
4058 | ЗТП 691 10/0,4кВ ф.1005 ПС 110/10кВ Староселье | Почепский РЭС | Брянская область | Почепский район с.Стригово | 10/0,4 | 0.63 | 0.4135 | 0.23014 | центр питания закрыт для потребителей 1,2 категории
4059 | ЗТП 91 10/0,4кВ ф.1005 ПС 110/10кВ Староселье | Почепский РЭС | Брянская область | Почепский район с.Стригово | 10/0,4 | 0.65 | 0.1765 | 0.079808
4060 | ЗТП 685 10/0,4кВ ф.1005 ПС 110/10кВ Староселье | Почепский РЭС | Брянская область | Почепский район с.Стригово | 10/0,4 | 0.4 | 0.28 | 0.12992 | центр питания закрыт для потребителей 1,2 категории
4061 | КТП 496 10/0,4кВ ф.1005 ПС 110/10кВ Староселье | Почепский РЭС | Брянская область | Почепский район с.Стригово | 10/0,4 | 0.25 | 0.1715 | 0.084448 | центр питания закрыт для потребителей 1,2 категории
4062 | ЗТП 693 10/0,4кВ ф.1005 ПС 110/10кВ Староселье | Почепский РЭС | Брянская область | Почепский район с.Стригово | 10/0,4 | 0.4 | 0.177 | 0.2255 | центр питания закрыт для потребителей 1,2 категории
4063 | КТП 342 10/0,4кВ ф.1005 ПС 110/10кВ Староселье | Почепский РЭС | Брянская область | Почепский район с.Стригово | 10/0,4 | 0.16 | 0.119 | 0.045472 | центр питания закрыт для потребителей 1,2 категории
4064 | КТП 676 10/0,4кВ ф.1005 ПС 110/10кВ Староселье | Почепский РЭС | Брянская область | Почепский район с.Стригово | 10/0,4 | 0.16 | 0.092 | 0.070528 | центр питания закрыт для потребителей 1,2 категории
4065 | КТП 694 10/0,4кВ ф.1005 ПС 110/10кВ Староселье | Почепский РЭС | Брянская область | Почепский район с.Стригово | 10/0,4 | 0.25 | 0.1025 | 0.14848 | центр питания закрыт для потребителей 1,2 категории
4066 | КТП 675 10/0,4кВ ф.1005 ПС 110/10кВ Староселье | Почепский РЭС | Брянская область | Почепский район с.Стригово | 10/0,4 | 0.25 | 0.1265 | 0.12621 | центр питания закрыт для потребителей 1,2 категории
4067 | КТП 91 10/0,4кВ ф.1005 ПС 110/10кВ Староселье | Почепский РЭС | Брянская область | Почепский район с.Стригово | 10/0,4 | 0.25 | 0.1265 | 0.12621 | центр питания закрыт для потребителей 1,2 категории
4068 | КТП 657 10/0,4кВ ф.1005 ПС 110/10кВ Староселье | Почепский РЭС | Брянская область | Почепский район с.Стригово | 10/0,4 | 0.063 | 0.0412 | 0.023154 | центр питания закрыт для потребителей 1,2 категории
4069 | КТП 694 10/0,4кВ ф.1005 ПС 110/10кВ Староселье | Почепский РЭС | Брянская область | Почепский район с.Стригово | 10/0,4 | 0.25 | 0.1335 | 0.11971 | центр питания закрыт для потребителей 1,2 категории
4070 | КТП 680 10/0,4кВ ф.1006 ПС 110/10кВ Староселье | Почепский РЭС | Брянская область | Почепский район д.Починок | 10/0,4 | 0.063 | 0.0552 | 0.010162 | центр питания закрыт для потребителей 1,2 категории
4071 | КТП 681 10/0,4кВ ф.1006 ПС 110/10кВ Староселье | Почепский РЭС | Брянская область | Почепский район д.Починок | 10/0,4 | 0.16 | 0.1 | 0.063104 | центр питания закрыт для потребителей 1,2 категории
4072 | КТП 682 10/0,4кВ ф.1006 ПС 110/10кВ Староселье | Почепский РЭС | Брянская область | Почепский район с.Титовка | 10/0,4 | 0.16 | 0.111 | 0.052896 | центр питания закрыт для потребителей 1,2 категории
4073 | КТП 688 10/0,4кВ ф.1006 ПС 110/10кВ Староселье | Почепский РЭС | Брянская область | Почепский район с.Титовка | 10/0,4 | 0.25 | 0.1235 | 0.12899 | центр питания закрыт для потребителей 1,2 категории
4074 | РП "Титовка" 10/0,4кВ ф.1006 ПС 110/10кВ Староселье | Почепский РЭС | Брянская область | Почепский район с.Титовка | 10/0,4 | 0.63 | 0.3775 | 0.26355 | центр питания закрыт для потребителей 1,2 категории
4075 | КТП 684 10/0,4кВ ф.1006 ПС 110/10кВ Староселье | Почепский РЭС | Брянская область | Почепский район с.Титовка | 10/0,4 | 0.25 | 0.1165 | 0.13549 | центр питания закрыт для потребителей 1,2 категории
4076 | КТП 686 10/0,4кВ ф.1006 ПС 110/10кВ Староселье | Почепский РЭС | Брянская область | Почепский район п.Майский | 10/0,4 | 0.063 | 0.0382 | 0.025938 | центр питания закрыт для потребителей 1,2 категории
4077 | КТП 687 10/0,4кВ ф.1006 ПС 110/10кВ Староселье | Почепский РЭС | Брянская область | Почепский район с.Титовка | 10/0,4 | 0.25 | 0.1075 | 0.14384 | центр питания закрыт для потребителей 1,2 категории
4078 | КТП 690 10/0,4кВ ф.1006 ПС 110/10кВ Староселье | Почепский РЭС | Брянская область | Почепский район п.Прогресс | 10/0,4 | 0.063 | 0.0282 | 0.035218 | центр питания закрыт для потребителей 1,2 категории
4079 | КТП 689 10/0,4кВ ф.1006 ПС 110/10кВ Староселье | Почепский РЭС | Брянская область | Почепский район д.Журавлево | 10/0,4 | 0.063 | 0.0352 | 0.028722 | центр питания закрыт для потребителей 1,2 категории
4080 | КТП 692 10/0,4кВ ф.1006 ПС 110/10кВ Староселье | Почепский РЭС | Брянская область | Почепский район д.Дягово | 10/0,4 | 0.1 | 0.051 | 0.050112 | центр питания закрыт для потребителей 1,2 категории
4081 | КТП 660 10/0,4кВ ф.1022 ПС 110/10кВ Староселье | Почепский РЭС | Брянская область | Почепский район д.Малое Староселье | 10/0,4 | 0.1 | 0.07 | 0.03248 | центр питания закрыт для потребителей 1,2 категории
4082 | КТП 777 10/0,4кВ ф.1022 ПС 110/10кВ Староселье | Почепский РЭС | Брянская область | Почепский район д.Малое Староселье | 10/0,4 | 0.1 | 0.07 | 0.03248 | центр питания закрыт для потребителей 1,2 категории
4083 | КТП 650 10/0,4кВ ф.1022 ПС 110/10кВ Староселье | Почепский РЭС | Брянская область | Почепский район д.Малое Староселье | 10/0,4 | 0.063 | 0.0262 | 0.037074 | центр питания закрыт для потребителей 1,2 категории
4084 | КТП 654 10/0,4кВ ф.1022 ПС 110/10кВ Староселье | Почепский РЭС | Брянская область | Почепский район с.Тубольцы | 10/0,4 | 0.63 | 0.3985 | 0.24406 | центр питания закрыт для потребителей 1,2 категории
4085 | КТП 652 10/0,4кВ ф.1022 ПС 110/10кВ Староселье | Почепский РЭС | Брянская область | Почепский район с.Тубольцы | 10/0,4 | 0.1 | 0.067 | 0.035264 | центр питания закрыт для потребителей 1,2 категории
4086 | КТП 651 10/0,4кВ ф.1022 ПС 110/10кВ Староселье | Почепский РЭС | Брянская область | Почепский район с.Тубольцы | 10/0,4 | 0.1 | 0.074 | 0.028768 | центр питания закрыт для потребителей 1,2 категории
4087 | КТП 655 10/0,4кВ ф.1022 ПС 110/10кВ Староселье | Почепский РЭС | Брянская область | Почепский район д.Машково | 10/0,4 | 0.063 | 0.0382 | 0.025938 | центр питания закрыт для потребителей 1,2 категории
4088 | КТП 658 10/0,4кВ ф.1022 ПС 110/10кВ Староселье | Почепский РЭС | Брянская область | Почепский район с.Губостово | 10/0,4 | 0.06 | 0.025 | 0.035264 | центр питания закрыт для потребителей 1,2 категории
4089 | КТП 656 10/0,4кВ ф.1022 ПС 110/10кВ Староселье | Почепский РЭС | Брянская область | Почепский район д.Ивашково | 10/0,4 | 0.1 | 0.057 | 0.044544 | центр питания закрыт для потребителей 1,2 категории
4090 | КТП 426 10/0,4кВ ф.1023 ПС 110/10кВ Староселье | Почепский РЭС | Брянская область | Почепский район д.Щекотово | 10/0,4 | 0.1 | 0.069 | 0.033408 | центр питания закрыт для потребителей 1,2 категории
4091 | КТП 425 10/0,4кВ ф.1023 ПС 110/10кВ Староселье | Почепский РЭС | Брянская область | Почепский район д.Кожемяки | 10/0,4 | 0.1 | 0.038 | 0.062176 | центр питания закрыт для потребителей 1,2 категории
4092 | РП "Баклань" 10/0,4кВ ф.1023 ПС 110/10кВ Староселье | Почепский РЭС | Брянская область | Почепский район д.Кожемяки | 10/0,4 | 0.25 | 0.1345 | 0.11878 | центр питания закрыт для потребителей 1,2 категории
4093 | КТП 456 10/0,4кВ ф.1023 ПС 110/10кВ Староселье | Почепский РЭС | Брянская область | Почепский район с.Баклань | 10/0,4 | 0.25 | 0.1075 | 0.14384 | центр питания закрыт для потребителей 1,2 категории
4094 | КТП 471 10/0,4кВ ф.1023 ПС 110/10кВ Староселье | Почепский РЭС | Брянская область | Почепский район с.Баклань | 10/0,4 | 0.063 | 0.0452 | 0.019442 | центр питания закрыт для потребителей 1,2 категории
4095 | КТП 452 10/0,4кВ ф.1023 ПС 110/10кВ Староселье | Почепский РЭС | Брянская область | Почепский район с.Баклань | 10/0,4 | 0.25 | 0.1425 | 0.11136 | центр питания закрыт для потребителей 1,2 категории
4096 | КТП 455 10/0,4кВ ф.1023 ПС 110/10кВ Староселье | Почепский РЭС | Брянская область | Почепский район с.Баклань | 10/0,4 | 0.25 | 0.1635 | 0.091872 | центр питания закрыт для потребителей 1,2 категории
4097 | КТП 3 10/0,4кВ ф.1001 ПС 110/10кВ Красный Рог | Почепский РЭС | Брянская область | Почепский район с.Усошки | 10/0,4 | 0.1 | 0.071 | 0.031552 | центр питания закрыт для потребителей 1,2 категории
4098 | КТП 49 10/0,4кВ ф.1001 ПС 110/10кВ Красный Рог | Почепский РЭС | Брянская область | Почепский район с.Усошки | 10/0,4 | 0.16 | 0.074 | 0.087232 | центр питания закрыт для потребителей 1,2 категории
4099 | КТП 787 10/0,4кВ ф.1001 ПС 110/10кВ Красный Рог | Почепский РЭС | Брянская область | Почепский район с.Усошки | 10/0,4 | 0.25 | 0.1185 | 0.13363 | центр питания закрыт для потребителей 1,2 категории
4100 | КТП 5 10/0,4кВ ф.1001 ПС 110/10кВ Красный Рог | Почепский РЭС | Брянская область | Почепский район д.Новая Милечь | 10/0,4 | 0.025 | 0.0193 | 0.0064496 | центр питания закрыт для потребителей 1,2 категории
4101 | КТП 6 10/0,4кВ ф.1001 ПС 110/10кВ Красный Рог | Почепский РЭС | Брянская область | Почепский район с.Милечь | 10/0,4 | 0.1 | 0.069 | 0.033408 | центр питания закрыт для потребителей 1,2 категории
4102 | КТП 16 10/0,4кВ ф.1001 ПС 110/10кВ Красный Рог | Почепский РЭС | Брянская область | Почепский район с.Милечь | 10/0,4 | 0.1 | 0.054 | 0.047328 | центр питания закрыт для потребителей 1,2 категории
4103 | КТП 17 10/0,4кВ ф.1001 ПС 110/10кВ Красный Рог | Почепский РЭС | Брянская область | Почепский район с.Милечь | 10/0,4 | 0.1 | 0.061 | 0.040832 | центр питания закрыт для потребителей 1,2 категории
4104 | КТП 26 10/0,4кВ ф.1002 ПС 110/10кВ Красный Рог | Почепский РЭС | Брянская область | Почепский район с.Красный Рог | 10/0,4 | 0.05 | 0.0415 | 0.010208 | центр питания закрыт для потребителей 1,2 категории
4105 | КТП 28 10/0,4кВ ф.1002 ПС 110/10кВ Красный Рог | Почепский РЭС | Брянская область | Почепский район с.Красный Рог | 10/0,4 | 0.1 | 0.052 | 0.049184 | центр питания закрыт для потребителей 1,2 категории
4106 | КТП 23 10/0,4кВ ф.1002 ПС 110/10кВ Красный Рог | Почепский РЭС | Брянская область | Почепский район с.Красный Рог | 10/0,4 | 0.06 | 0.031 | 0.029696 | центр питания закрыт для потребителей 1,2 категории
4107 | КТП 31 10/0,4кВ ф.1002 ПС 110/10кВ Красный Рог | Почепский РЭС | Брянская область | Почепский район д.Заречье | 10/0,4 | 0.063 | 0.0492 | 0.01573 | центр питания закрыт для потребителей 1,2 категории
4108 | КТП 37 10/0,4кВ ф.1002 ПС 110/10кВ Красный Рог | Почепский РЭС | Брянская область | Почепский район п.Тарасики | 10/0,4 | 0.063 | 0.0452 | 0.019442 | центр питания закрыт для потребителей 1,2 категории
4109 | КТП 20 10/0,4кВ ф.1002 ПС 110/10кВ Красный Рог | Почепский РЭС | Брянская область | Почепский район д.Куклы | 10/0,4 | 0.1 | 0.066 | 0.036192 | центр питания закрыт для потребителей 1,2 категории
4110 | КТП 34 10/0,4кВ ф.1002 ПС 110/10кВ Красный Рог | Почепский РЭС | Брянская область | Почепский район п.Весенний | 10/0,4 | 0.16 | 0.099 | 0.064032 | центр питания закрыт для потребителей 1,2 категории
4111 | РП "Красный Рог" 10/0,4кВ ф.1002 ПС 110/10кВ Красный Рог | Почепский РЭС | Брянская область | Почепский район п.Весенний | 10/0,4 | 0.63 | 0.4495 | 0.19674 | центр питания закрыт для потребителей 1,2 категории
4112 | КТП 35 10/0,4кВ ф.1002 ПС 110/10кВ Красный Рог | Почепский РЭС | Брянская область | Почепский район д.Локня | 10/0,4 | 0.03 | 0.0145 | 0.015776 | центр питания закрыт для потребителей 1,2 категории
4113 | КТП 39 10/0,4кВ ф.1003 ПС 110/10кВ Красный Рог | Почепский РЭС | Брянская область | Почепский район с.Красный Рог | 10/0,4 | 0.16 | 0.079 | 0.082592 | центр питания закрыт для потребителей 1,2 категории
4114 | КТП 783 10/0,4кВ ф.1003 ПС 110/10кВ Красный Рог | Почепский РЭС | Брянская область | Почепский район с.Красный Рог | 10/0,4 | 0.16 | 0.112 | 0.051968 | центр питания закрыт для потребителей 1,2 категории
4115 | КТП 111 10/0,4кВ ф.1003 ПС 110/10кВ Красный Рог | Почепский РЭС | Брянская область | Почепский район с.Красный Рог | 10/0,4 | 0.063 | 0.0362 | 0.027794 | центр питания закрыт для потребителей 1,2 категории
4116 | КТП 27 10/0,4кВ ф.1003 ПС 110/10кВ Красный Рог | Почепский РЭС | Брянская область | Почепский район с.Красный Рог | 10/0,4 | 0.4 | 0.239 | 0.16797 | центр питания закрыт для потребителей 1,2 категории
4117 | КТП 25 10/0,4кВ ф.1003 ПС 110/10кВ Красный Рог | Почепский РЭС | Брянская область | Почепский район с.Красный Рог | 10/0,4 | 0.18 | 0.108 | 0.075168 | центр питания закрыт для потребителей 1,2 категории
4118 | КТП 29 10/0,4кВ ф.1003 ПС 110/10кВ Красный Рог | Почепский РЭС | Брянская область | Почепский район с.Красный Рог | 10/0,4 | 0.16 | 0.098 | 0.06496 | центр питания закрыт для потребителей 1,2 категории
4119 | КТП 30 10/0,4кВ ф.1003 ПС 110/10кВ Красный Рог | Почепский РЭС | Брянская область | Почепский район с.Красный Рог | 10/0,4 | 0.1 | 0.054 | 0.047328 | центр питания закрыт для потребителей 1,2 категории
4120 | КТП 775 10/0,4кВ ф.1023 ПС 110/10кВ Красный Рог | Почепский РЭС | Брянская область | Почепский район п.Роща | 10/0,4 | 0.25 | 0.1715 | 0.084448 | центр питания закрыт для потребителей 1,2 категории
4121 | КТП 8 10/0,4кВ ф.1023 ПС 110/10кВ Красный Рог | Почепский РЭС | Брянская область | Почепский район п.Роща | 10/0,4 | 0.16 | 0.094 | 0.068672 | центр питания закрыт для потребителей 1,2 категории
4122 | КТП 18 10/0,4кВ ф.1023 ПС 110/10кВ Красный Рог | Почепский РЭС | Брянская область | Почепский район п.Роща | 10/0,4 | 0.063 | 0.0512 | 0.013874 | центр питания закрыт для потребителей 1,2 категории
4123 | КТП 495 10/0,4кВ ф.1023 ПС 110/10кВ Красный Рог | Почепский РЭС | Брянская область | Почепский район п.Роща | 10/0,4 | 0.16 | 0.127 | 0.038048 | центр питания закрыт для потребителей 1,2 категории
4124 | КТП 41 10/0,4кВ ф.1023 ПС 110/10кВ Красный Рог | Почепский РЭС | Брянская область | Почепский район п.Роща | 10/0,4 | 0.16 | 0.114 | 0.050112 | центр питания закрыт для потребителей 1,2 категории
4125 | КТП 19 10/0,4кВ ф.1024 ПС 110/10кВ Красный Рог | Почепский РЭС | Брянская область | Почепский район с.Милечь | 10/0,4 | 0.1 | 0.065 | 0.03712 | центр питания закрыт для потребителей 1,2 категории
4126 | КТП 40 10/0,4кВ ф.1024 ПС 110/10кВ Красный Рог | Почепский РЭС | Брянская область | Почепский район с.Милечь | 10/0,4 | 0.16 | 0.128 | 0.03712 | центр питания закрыт для потребителей 1,2 категории
4127 | КТП 9 10/0,4кВ ф.1024 ПС 110/10кВ Красный Рог | Почепский РЭС | Брянская область | Почепский район д.Александровка | 10/0,4 | 0.004 | 0.0032 | 0.000928 | центр питания закрыт для потребителей 1,2 категории
4128 | КТП 11 10/0,4кВ ф.1024 ПС 110/10кВ Красный Рог | Почепский РЭС | Брянская область | Почепский район п.Сергеевка | 10/0,4 | 0.01 | 0.0035 | 0.006496 | центр питания закрыт для потребителей 1,2 категории
4129 | КТП 47 10/0,4кВ ф.1024 ПС 110/10кВ Красный Рог | Почепский РЭС | Брянская область | Почепский район п.Прохоровский | 10/0,4 | 0.025 | 0.0163 | 0.0092336 | центр питания закрыт для потребителей 1,2 категории
4130 | КТП 48 10/0,4кВ ф.1024 ПС 110/10кВ Красный Рог | Почепский РЭС | Брянская область | Почепский район п.Петровский | 10/0,4 | 0.16 | 0.083 | 0.07888 | центр питания закрыт для потребителей 1,2 категории
4131 | КТП 472 10/0,4кВ ф.1002 ПС 110/10кВ Валуецкая | Почепский РЭС | Брянская область | Почепский район д.Калиновка | 10/0,4 | 0.1 | 0.063 | 0.038976 | центр питания закрыт для потребителей 1,2 категории
4132 | КТП 417 10/0,4кВ ф.1003 ПС 110/10кВ Валуецкая | Почепский РЭС | Брянская область | Почепский район с.Валуец | 10/0,4 | 0.16 | 0.069 | 0.091872 | центр питания закрыт для потребителей 1,2 категории
4133 | КТП 402 10/0,4кВ ф.1003 ПС 110/10кВ Валуецкая | Почепский РЭС | Брянская область | Почепский район с.Валуец | 10/0,4 | 0.25 | 0.1855 | 0.071456 | центр питания закрыт для потребителей 1,2 категории
4134 | КТП 458 10/0,4кВ ф.1003 ПС 110/10кВ Валуецкая | Почепский РЭС | Брянская область | Почепский район с.Валуец | 10/0,4 | 0.063 | 0.0232 | 0.039858 | центр питания закрыт для потребителей 1,2 категории
4135 | КТП 479 10/0,4кВ ф.1003 ПС 110/10кВ Валуецкая | Почепский РЭС | Брянская область | Почепский район с.Валуец | 10/0,4 | 0.1 | 0.083 | 0.020416 | центр питания закрыт для потребителей 1,2 категории
4136 | КТП 403 10/0,4кВ ф.1003 ПС 110/10кВ Валуецкая | Почепский РЭС | Брянская область | Почепский район с.Валуец | 10/0,4 | 0.1 | 0.059 | 0.042688 | центр питания закрыт для потребителей 1,2 категории
4137 | КТП 465 10/0,4кВ ф.1003 ПС 110/10кВ Валуецкая | Почепский РЭС | Брянская область | Почепский район с.Валуец | 10/0,4 | 0.063 | 0.0462 | 0.018514 | центр питания закрыт для потребителей 1,2 категории
4138 | КТП 404 10/0,4кВ ф.1003 ПС 110/10кВ Валуецкая | Почепский РЭС | Брянская область | Почепский район п.Гончаровка | 10/0,4 | 0.025 | 0.0103 | 0.014802 | центр питания закрыт для потребителей 1,2 категории
4139 | КТП 405 10/0,4кВ ф.1003 ПС 110/10кВ Валуецкая | Почепский РЭС | Брянская область | Почепский район п.Галая Лужа | 10/0,4 | 0.025 | 0.0093 | 0.01573 | центр питания закрыт для потребителей 1,2 категории
4140 | КТП 408 10/0,4кВ ф.1003 ПС 110/10кВ Валуецкая | Почепский РЭС | Брянская область | Почепский район д.Раздел | 10/0,4 | 0.025 | 0.0193 | 0.0064496 | центр питания закрыт для потребителей 1,2 категории
4141 | КТП 459 10/0,4кВ ф.1003 ПС 110/10кВ Валуецкая | Почепский РЭС | Брянская область | Почепский район с.Калачево | 10/0,4 | 0.1 | 0.061 | 0.040832 | центр питания закрыт для потребителей 1,2 категории
4142 | КТП 406 10/0,4кВ ф.1003 ПС 110/10кВ Валуецкая | Почепский РЭС | Брянская область | Почепский район с.Калачево | 10/0,4 | 0.16 | 0.097 | 0.065888 | центр питания закрыт для потребителей 1,2 категории
4143 | КТП 461 10/0,4кВ ф.1003 ПС 110/10кВ Валуецкая | Почепский РЭС | Брянская область | Почепский район с.Семцы | 10/0,4 | 0.1 | 0.047 | 0.053824 | центр питания закрыт для потребителей 1,2 категории
4144 | КТП 462 10/0,4кВ ф.1003 ПС 110/10кВ Валуецкая | Почепский РЭС | Брянская область | Почепский район с.Семцы | 10/0,4 | 0.1 | 0.063 | 0.038976 | центр питания закрыт для потребителей 1,2 категории
4145 | КТП 464 10/0,4кВ ф.1003 ПС 110/10кВ Валуецкая | Почепский РЭС | Брянская область | Почепский район с.Семцы | 10/0,4 | 0.04 | 0.027 | 0.01392 | центр питания закрыт для потребителей 1,2 категории
4146 | КТП 414 10/0,4кВ ф.1003 ПС 110/10кВ Валуецкая | Почепский РЭС | Брянская область | Почепский район с.Семцы | 10/0,4 | 0.25 | 0.1725 | 0.08352 | центр питания закрыт для потребителей 1,2 категории
4147 | КТП 410 10/0,4кВ ф.1003 ПС 110/10кВ Валуецкая | Почепский РЭС | Брянская область | Почепский район п.Гряда | 10/0,4 | 0.03 | 0.0215 | 0.00928 | центр питания закрыт для потребителей 1,2 категории
4148 | КТП 411 10/0,4кВ ф.1003 ПС 110/10кВ Валуецкая | Почепский РЭС | Брянская область | Почепский район п.Березки | 10/0,4 | 0.04 | 0.034 | 0.007424 | центр питания закрыт для потребителей 1,2 категории
4149 | КТП 473 10/0,4кВ ф.1005 ПС 110/10кВ Валуецкая | Почепский РЭС | Брянская область | Почепский район с.Валуец | 10/0,4 | 0.1 | 0.045 | 0.05568 | центр питания закрыт для потребителей 1,2 категории
4150 | КТП 443 10/0,4кВ ф.1005 ПС 110/10кВ Валуецкая | Почепский РЭС | Брянская область | Почепский район с.Валуец | 10/0,4 | 0.025 | 0.0193 | 0.0064496 | центр питания закрыт для потребителей 1,2 категории
4151 | КТП 468 10/0,4кВ ф.1005 ПС 110/10кВ Валуецкая | Почепский РЭС | Брянская область | Почепский район п.Прогресс | 10/0,4 | 0.01 | 0.0085 | 0.001856 | центр питания закрыт для потребителей 1,2 категории
4152 | КТП 467 10/0,4кВ ф.1005 ПС 110/10кВ Валуецкая | Почепский РЭС | Брянская область | Почепский район д.Гамалеевка | 10/0,4 | 0.06 | 0.045 | 0.016704 | центр питания закрыт для потребителей 1,2 категории
4153 | КТП 466 10/0,4кВ ф.1005 ПС 110/10кВ Валуецкая | Почепский РЭС | Брянская область | Почепский район д.Ширяевка | 10/0,4 | 0.03 | 0.0205 | 0.010208 | центр питания закрыт для потребителей 1,2 категории
4154 | КТП 428 10/0,4кВ ф.1008 ПС 110/10кВ Валуецкая | Почепский РЭС | Брянская область | Почепский район п.Новониколаевский | 10/0,4 | 0.4 | 0.194 | 0.20973 | центр питания закрыт для потребителей 1,2 категории
4155 | КТП 420 10/0,4кВ ф.1008 ПС 110/10кВ Валуецкая | Почепский РЭС | Брянская область | Почепский район д.Татищево | 10/0,4 | 0.16 | 0.125 | 0.039904 | центр питания закрыт для потребителей 1,2 категории
4156 | КТП 423 10/0,4кВ ф.1008 ПС 110/10кВ Валуецкая | Почепский РЭС | Брянская область | Почепский район д.Татищево | 10/0,4 | 0.1 | 0.071 | 0.031552 | центр питания закрыт для потребителей 1,2 категории
4157 | КТП 424 10/0,4кВ ф.1008 ПС 110/10кВ Валуецкая | Почепский РЭС | Брянская область | Почепский район д.Коростелево | 10/0,4 | 0.06 | 0.04 | 0.021344 | центр питания закрыт для потребителей 1,2 категории
4158 | КТП 425 10/0,4кВ ф.1008 ПС 110/10кВ Валуецкая | Почепский РЭС | Брянская область | Почепский район с.Котляково | 10/0,4 | 0.1 | 0.05 | 0.05104 | центр питания закрыт для потребителей 1,2 категории
4159 | КТП 429 10/0,4кВ ф.1008 ПС 110/10кВ Валуецкая | Почепский РЭС | Брянская область | Почепский район с.Котляково | 10/0,4 | 0.063 | 0.0372 | 0.026866 | центр питания закрыт для потребителей 1,2 категории
4160 | КТП 430 10/0,4кВ ф.1008 ПС 110/10кВ Валуецкая | Почепский РЭС | Брянская область | Почепский район д.Рудня | 10/0,4 | 0.1 | 0.071 | 0.031552 | центр питания закрыт для потребителей 1,2 категории
4161 | ЗТП 436 10/0,4кВ ф.1008 ПС 110/10кВ Валуецкая | Почепский РЭС | Брянская область | Почепский район д.Рудня | 10/0,4 | 0.25 | 0.1755 | 0.080736 | центр питания закрыт для потребителей 1,2 категории
4162 | ЗТП 409 10/0,4кВ ф.1021 ПС 110/10кВ Валуецкая | Почепский РЭС | Брянская область | Почепский район д.Рудня | 10/0,4 | 0.16 | 0.092 | 0.070528 | центр питания закрыт для потребителей 1,2 категории
4163 | КТП 463 10/0,4кВ ф.1021 ПС 110/10кВ Валуецкая | Почепский РЭС | Брянская область | Почепский район с.Семцы | 10/0,4 | 0.04 | 0.024 | 0.016704 | центр питания закрыт для потребителей 1,2 категории
4164 | КТП 413 10/0,4кВ ф.1021 ПС 110/10кВ Валуецкая | Почепский РЭС | Брянская область | Почепский район с.Семцы | 10/0,4 | 0.16 | 0.095 | 0.067744 | центр питания закрыт для потребителей 1,2 категории
4165 | КТП 416 10/0,4кВ ф.1021 ПС 110/10кВ Валуецкая | Почепский РЭС | Брянская область | Почепский район с.Семцы | 10/0,4 | 0.16 | 0.096 | 0.066816 | центр питания закрыт для потребителей 1,2 категории
4166 | КТП 460 10/0,4кВ ф.1021 ПС 110/10кВ Валуецкая | Почепский РЭС | Брянская область | Почепский район с.Семцы | 10/0,4 | 0.4 | 0.299 | 0.11229 | центр питания закрыт для потребителей 1,2 категории
4167 | КТП 415 10/0,4кВ ф.1021 ПС 110/10кВ Валуецкая | Почепский РЭС | Брянская область | Почепский район с.Семцы | 10/0,4 | 0.06 | 0.041 | 0.020416 | центр питания закрыт для потребителей 1,2 категории
4168 | КТП 431 10/0,4кВ ф.1023 ПС 110/10кВ Валуецкая | Почепский РЭС | Брянская область | Почепский район c.Баклань | 10/0,4 | 0.1 | 0.059 | 0.042688 | центр питания закрыт для потребителей 1,2 категории
4169 | КТП 433 10/0,4кВ ф.1023 ПС 110/10кВ Валуецкая | Почепский РЭС | Брянская область | Почепский район д.Никольщина | 10/0,4 | 0.04 | 0.024 | 0.016704 | центр питания закрыт для потребителей 1,2 категории
4170 | КТП 432 10/0,4кВ ф.1023 ПС 110/10кВ Валуецкая | Почепский РЭС | Брянская область | Почепский район c.Баклань | 10/0,4 | 0.4 | 0.254 | 0.15405 | центр питания закрыт для потребителей 1,2 категории
4171 | КТП 441 10/0,4кВ ф.1023 ПС 110/10кВ Валуецкая | Почепский РЭС | Брянская область | Почепский район c.Лапино | 10/0,4 | 0.06 | 0.047 | 0.014848 | центр питания закрыт для потребителей 1,2 категории
4172 | КТП 440 10/0,4кВ ф.1023 ПС 110/10кВ Валуецкая | Почепский РЭС | Брянская область | Почепский район д.Пукосино | 10/0,4 | 0.04 | 0.013 | 0.026912 | центр питания закрыт для потребителей 1,2 категории
4173 | КТП 435 10/0,4кВ ф.1023 ПС 110/10кВ Валуецкая | Почепский РЭС | Брянская область | Почепский район c.Лапино | 10/0,4 | 0.16 | 0.119 | 0.045472 | центр питания закрыт для потребителей 1,2 категории
4174 | КТП 438 10/0,4кВ ф.1023 ПС 110/10кВ Валуецкая | Почепский РЭС | Брянская область | Почепский район д.Кожемяки | 10/0,4 | 0.25 | 0.1125 | 0.1392 | центр питания закрыт для потребителей 1,2 категории
4175 | КТП 437 10/0,4кВ ф.1023 ПС 110/10кВ Валуецкая | Почепский РЭС | Брянская область | Почепский район д.Кожемяки | 10/0,4 | 0.063 | 0.0322 | 0.031506 | центр питания закрыт для потребителей 1,2 категории
4176 | КТП 435 10/0,4кВ ф.1024 ПС 110/10кВ Валуецкая | Почепский РЭС | Брянская область | Почепский район п.Ильинский | 10/0,4 | 0.025 | 0.0153 | 0.010162 | центр питания закрыт для потребителей 1,2 категории
4177 | КТП 452 10/0,4кВ ф.1024 ПС 110/10кВ Валуецкая | Почепский РЭС | Брянская область | Почепский район п.Мостище | 10/0,4 | 0.1 | 0.064 | 0.038048 | центр питания закрыт для потребителей 1,2 категории
4178 | КТП 450 10/0,4кВ ф.1024 ПС 110/10кВ Валуецкая | Почепский РЭС | Брянская область | Почепский район п.Октябрьский | 10/0,4 | 0.4 | 0.198 | 0.20602 | центр питания закрыт для потребителей 1,2 категории
4179 | КТП 451 10/0,4кВ ф.1024 ПС 110/10кВ Валуецкая | Почепский РЭС | Брянская область | Почепский район п.Октябрьский | 10/0,4 | 0.16 | 0.112 | 0.051968 | центр питания закрыт для потребителей 1,2 категории
4180 | КТП 454 10/0,4кВ ф.1025 ПС 110/10кВ Валуецкая | Почепский РЭС | Брянская область | Почепский район п.Преображенский | 10/0,4 | 0.025 | 0.0173 | 0.0083056 | центр питания закрыт для потребителей 1,2 категории
4181 | КТП 469 10/0,4кВ ф.1025 ПС 110/10кВ Валуецкая | Почепский РЭС | Брянская область | Почепский район п.Преображенский | 10/0,4 | 0.06 | 0.036 | 0.025056 | центр питания закрыт для потребителей 1,2 категории
4182 | КТП 68 10/0,4кВ ф.1004 ПС 110/35/10кВ Почепская | Почепский РЭС | Брянская область | Почепский район с.Витовка | 10/0,4 | 0.25 | 0.1185 | 0.13363 | центр питания закрыт для потребителей 1,2 категории
4183 | ЗТП 50 10/0,4кВ ф.1004 ПС 110/35/10кВ Почепская | Почепский РЭС | Брянская область | Почепский район с.Витовка | 10/0,4 | 0.4 | 0.238 | 0.1689 | центр питания закрыт для потребителей 1,2 категории
4184 | КТП 51 10/0,4кВ ф.1004 ПС 110/35/10кВ Почепская | Почепский РЭС | Брянская область | Почепский район с.Витовка | 10/0,4 | 0.1 | 0.048 | 0.052896 | центр питания закрыт для потребителей 1,2 категории
4185 | КТП 53 10/0,4кВ ф.1004 ПС 110/35/10кВ Почепская | Почепский РЭС | Брянская область | Почепский район с.Витовка | 10/0,4 | 0.16 | 0.123 | 0.04176 | центр питания закрыт для потребителей 1,2 категории
4186 | ЗТП 52 10/0,4кВ ф.1004 ПС 110/35/10кВ Почепская | Почепский РЭС | Брянская область | Почепский район с.Витовка | 10/0,4 | 0.4 | 0.233 | 0.17354 | центр питания закрыт для потребителей 1,2 категории
4187 | КТП 192 10/0,4кВ ф.1005 ПС 110/35/10кВ Почепская | Почепский РЭС | Брянская область | Почепский район д.Калиновка | 10/0,4 | 0.04 | 0.033 | 0.008352 | центр питания закрыт для потребителей 1,2 категории
4188 | КТП 58 10/0,4кВ ф.1005 ПС 110/35/10кВ Почепская | Почепский РЭС | Брянская область | Почепский район д.Паниковка | 10/0,4 | 0.1 | 0.06 | 0.04176 | центр питания закрыт для потребителей 1,2 категории
4189 | КТП 202 10/0,4кВ ф.1005 ПС 110/35/10кВ Почепская | Почепский РЭС | Брянская область | Почепский район д.Зеленая Роща | 10/0,4 | 0.063 | 0.0372 | 0.026866 | центр питания закрыт для потребителей 1,2 категории
4190 | КТП 210 10/0,4кВ ф.1005 ПС 110/35/10кВ Почепская | Почепский РЭС | Брянская область | Почепский район с.Сетолово | 10/0,4 | 0.063 | 0.0492 | 0.01573 | центр питания закрыт для потребителей 1,2 категории
4191 | КТП 204 10/0,4кВ ф.1005 ПС 110/35/10кВ Почепская | Почепский РЭС | Брянская область | Почепский район с.Сетолово | 10/0,4 | 0.25 | 0.1915 | 0.065888 | центр питания закрыт для потребителей 1,2 категории
4192 | КТП 213 10/0,4кВ ф.1005 ПС 110/35/10кВ Почепская | Почепский РЭС | Брянская область | Почепский район с.Сетолово | 10/0,4 | 0.16 | 0.083 | 0.07888 | центр питания закрыт для потребителей 1,2 категории
4193 | КТП 74 10/0,4кВ ф.1005 ПС 110/35/10кВ Почепская | Почепский РЭС | Брянская область | Почепский район с.Сетолово | 10/0,4 | 0.1 | 0.064 | 0.038048 | центр питания закрыт для потребителей 1,2 категории
4194 | КТП 85 10/0,4кВ ф.1005 ПС 110/35/10кВ Почепская | Почепский РЭС | Брянская область | Почепский район с.Сетолово | 10/0,4 | 0.25 | 0.1325 | 0.12064 | центр питания закрыт для потребителей 1,2 категории
4195 | КТП 97 10/0,4кВ ф.1005 ПС 110/35/10кВ Почепская | Почепский РЭС | Брянская область | Почепский район с.Сетолово | 10/0,4 | 0.4 | 0.242 | 0.16518 | центр питания закрыт для потребителей 1,2 категории
4196 | КТП 114 10/0,4кВ ф.1005 ПС 110/35/10кВ Почепская | Почепский РЭС | Брянская область | Почепский район с.Сетолово | 10/0,4 | 0.25 | 0.1755 | 0.080736 | центр питания закрыт для потребителей 1,2 категории
4197 | КТП 206 10/0,4кВ ф.1005 ПС 110/35/10кВ Почепская | Почепский РЭС | Брянская область | Почепский район д.Азарово | 10/0,4 | 0.06 | 0.043 | 0.01856 | центр питания закрыт для потребителей 1,2 категории
4198 | КТП 208 10/0,4кВ ф.1005 ПС 110/35/10кВ Почепская | Почепский РЭС | Брянская область | Почепский район д.Азарово | 10/0,4 | 0.1 | 0.045 | 0.05568 | центр питания закрыт для потребителей 1,2 категории
4199 | КТП 209 10/0,4кВ ф.1005 ПС 110/35/10кВ Почепская | Почепский РЭС | Брянская область | Почепский район д.Красная Слободка | 10/0,4 | 0.1 | 0.067 | 0.035264 | центр питания закрыт для потребителей 1,2 категории
4200 | КТП 201 10/0,4кВ ф.1005 ПС 110/35/10кВ Почепская | Почепский РЭС | Брянская область | Почепский район п.Громыки | 10/0,4 | 0.25 | 0.1885 | 0.068672 | центр питания закрыт для потребителей 1,2 категории
4201 | КТП 96 10/0,4кВ ф.1005 ПС 110/35/10кВ Почепская | Почепский РЭС | Брянская область | Почепский район п.Громыки | 10/0,4 | 0.18 | 0.133 | 0.051968 | центр питания закрыт для потребителей 1,2 категории
4202 | КТП 94 10/0,4кВ ф.1005 ПС 110/35/10кВ Почепская | Почепский РЭС | Брянская область | Почепский район п.Громыки | 10/0,4 | 0.1 | 0.065 | 0.03712 | центр питания закрыт для потребителей 1,2 категории
4203 | КТП 89 10/0,4кВ ф.1005 ПС 110/35/10кВ Почепская | Почепский РЭС | Брянская область | Почепский район п.Громыки | 10/0,4 | 0.063 | 0.0482 | 0.016658 | центр питания закрыт для потребителей 1,2 категории
4204 | КТП 785 10/0,4кВ ф.1005 ПС 110/35/10кВ Почепская | Почепский РЭС | Брянская область | Почепский район п.Громыки | 10/0,4 | 0.16 | 0.092 | 0.070528 | центр питания закрыт для потребителей 1,2 категории
4205 | КТП 107 10/0,4кВ ф.1005 ПС 110/35/10кВ Почепская | Почепский РЭС | Брянская область | Почепский район д.Игрушино | 10/0,4 | 0.1 | 0.049 | 0.051968 | центр питания закрыт для потребителей 1,2 категории
4206 | КТП 106 10/0,4кВ ф.1005 ПС 110/35/10кВ Почепская | Почепский РЭС | Брянская область | Почепский район д.Игрушино | 10/0,4 | 0.1 | 0.077 | 0.025984 | центр питания закрыт для потребителей 1,2 категории
4207 | КТП 105 10/0,4кВ ф.1005 ПС 110/35/10кВ Почепская | Почепский РЭС | Брянская область | Почепский район д.Бордашово | 10/0,4 | 0.063 | 0.0302 | 0.033362 | центр питания закрыт для потребителей 1,2 категории
4208 | КТП 88 10/0,4кВ ф.1005 ПС 110/35/10кВ Почепская | Почепский РЭС | Брянская область | Почепский район с.Доманичи | 10/0,4 | 0.1 | 0.047 | 0.053824 | центр питания закрыт для потребителей 1,2 категории
4209 | КТП 104 10/0,4кВ ф.1005 ПС 110/35/10кВ Почепская | Почепский РЭС | Брянская область | Почепский район с.Доманичи | 10/0,4 | 0.04 | 0.016 | 0.024128 | центр питания закрыт для потребителей 1,2 категории
4210 | КТП 99 10/0,4кВ ф.1005 ПС 110/35/10кВ Почепская | Почепский РЭС | Брянская область | Почепский район д.Степери | 10/0,4 | 0.1 | 0.066 | 0.036192 | центр питания закрыт для потребителей 1,2 категории
4211 | КТП 217 10/0,4кВ ф.1005 ПС 110/35/10кВ Почепская | Почепский РЭС | Брянская область | Почепский район с.Доманичи | 10/0,4 | 0.25 | 0.1795 | 0.077024 | центр питания закрыт для потребителей 1,2 категории
4212 | КТП 215 10/0,4кВ ф.1005 ПС 110/35/10кВ Почепская | Почепский РЭС | Брянская область | Почепский район с.Доманичи | 10/0,4 | 0.16 | 0.117 | 0.047328 | центр питания закрыт для потребителей 1,2 категории
4213 | КТП 216 10/0,4кВ ф.1005 ПС 110/35/10кВ Почепская | Почепский РЭС | Брянская область | Почепский район с.Доманичи | 10/0,4 | 0.25 | 0.1935 | 0.064032 | центр питания закрыт для потребителей 1,2 категории
4214 | КТП 90 10/0,4кВ ф.1006 ПС 110/35/10кВ Почепская | Почепский РЭС | Брянская область | Почепский район с.Витовка | 10/0,4 | 0.1 | 0.046 | 0.054752 | центр питания закрыт для потребителей 1,2 категории
4215 | КТП 100 10/0,4кВ ф.1006 ПС 110/35/10кВ Почепская | Почепский РЭС | Брянская область | Почепский район д.Поповка | 10/0,4 | 0.063 | 0.0332 | 0.030578 | центр питания закрыт для потребителей 1,2 категории
4216 | КТП 101 10/0,4кВ ф.1006 ПС 110/35/10кВ Почепская | Почепский РЭС | Брянская область | Почепский район п.Ленинский | 10/0,4 | 0.063 | 0.0382 | 0.025938 | центр питания закрыт для потребителей 1,2 категории
4217 | КТП 490 10/0,4кВ ф.1006 ПС 110/35/10кВ Почепская | Почепский РЭС | Брянская область | Почепский район п.Громыки | 10/0,4 | 0.25 | 0.1455 | 0.10858 | центр питания закрыт для потребителей 1,2 категории
4218 | КТП 156 10/0,4кВ ф.1007 ПС 110/35/10кВ Почепская | Почепский РЭС | Брянская область | Почепский район с.Первомайское | 10/0,4 | 0.25 | 0.1875 | 0.0696 | центр питания закрыт для потребителей 1,2 категории
4219 | КТП 115 10/0,4кВ ф.1007 ПС 110/35/10кВ Почепская | Почепский РЭС | Брянская область | Почепский район с.Первомайское | 10/0,4 | 0.16 | 0.123 | 0.04176 | центр питания закрыт для потребителей 1,2 категории
4220 | КТП 159 10/0,4кВ ф.1007 ПС 110/35/10кВ Почепская | Почепский РЭС | Брянская область | Почепский район с.Первомайское | 10/0,4 | 0.16 | 0.1 | 0.063104 | центр питания закрыт для потребителей 1,2 категории
4221 | КТП 124 10/0,4кВ ф.1007 ПС 110/35/10кВ Почепская | Почепский РЭС | Брянская область | Почепский район с.Первомайское | 10/0,4 | 0.25 | 0.1065 | 0.14477 | центр питания закрыт для потребителей 1,2 категории
4222 | КТП 772 10/0,4кВ ф.1007 ПС 110/35/10кВ Почепская | Почепский РЭС | Брянская область | Почепский район с.Первомайское | 10/0,4 | 0.25 | 0.1165 | 0.13549 | центр питания закрыт для потребителей 1,2 категории
4223 | КТП 125 10/0,4кВ ф.1007 ПС 110/35/10кВ Почепская | Почепский РЭС | Брянская область | Почепский район с.Первомайское | 10/0,4 | 0.25 | 0.1355 | 0.11786 | центр питания закрыт для потребителей 1,2 категории
4224 | КТП 116 10/0,4кВ ф.1007 ПС 110/35/10кВ Почепская | Почепский РЭС | Брянская область | Почепский район с.Первомайское | 10/0,4 | 0.25 | 0.1465 | 0.10765 | центр питания закрыт для потребителей 1,2 категории
4225 | КТП 117 10/0,4кВ ф.1007 ПС 110/35/10кВ Почепская | Почепский РЭС | Брянская область | Почепский район с.Первомайское | 10/0,4 | 0.25 | 0.1885 | 0.068672 | центр питания закрыт для потребителей 1,2 категории
4226 | КТП 289 10/0,4кВ ф.1007 ПС 110/35/10кВ Почепская | Почепский РЭС | Брянская область | Почепский район с.Первомайское | 10/0,4 | 0.16 | 0.081 | 0.080736 | центр питания закрыт для потребителей 1,2 категории
4227 | КТП 119 10/0,4кВ ф.1007 ПС 110/35/10кВ Почепская | Почепский РЭС | Брянская область | Почепский район с.Первомайское | 10/0,4 | 0.16 | 0.072 | 0.089088 | центр питания закрыт для потребителей 1,2 категории
4228 | КТП 123 10/0,4кВ ф.1007 ПС 110/35/10кВ Почепская | Почепский РЭС | Брянская область | Почепский район д.Поповка | 10/0,4 | 0.06 | 0.027 | 0.033408 | центр питания закрыт для потребителей 1,2 категории
4229 | КТП 160 10/0,4кВ ф.1011 ПС 110/35/10кВ Почепская | Почепский РЭС | Брянская область | Почепский район п.Речица | 10/0,4 | 0.063 | 0.0432 | 0.021298 | центр питания закрыт для потребителей 1,2 категории
4230 | КТП 130 10/0,4кВ ф.1011 ПС 110/35/10кВ Почепская | Почепский РЭС | Брянская область | Почепский район п.Речица | 10/0,4 | 0.25 | 0.1635 | 0.091872 | центр питания закрыт для потребителей 1,2 категории
4231 | КТП 128 10/0,4кВ ф.1011 ПС 110/35/10кВ Почепская | Почепский РЭС | Брянская область | Почепский район п.Речица | 10/0,4 | 0.1 | 0.069 | 0.033408 | центр питания закрыт для потребителей 1,2 категории
4232 | КТП 9 10/0,4кВ ф.1011 ПС 110/35/10кВ Почепская | Почепский РЭС | Брянская область | Почепский район п.Речица | 10/0,4 | 0.25 | 0.1705 | 0.085376 | центр питания закрыт для потребителей 1,2 категории
4233 | КТП 129 10/0,4кВ ф.1011 ПС 110/35/10кВ Почепская | Почепский РЭС | Брянская область | Почепский район п.Речица | 10/0,4 | 0.25 | 0.1765 | 0.079808 | центр питания закрыт для потребителей 1,2 категории
4234 | КТП 131 10/0,4кВ ф.1011 ПС 110/35/10кВ Почепская | Почепский РЭС | Брянская область | Почепский район п.Речица | 10/0,4 | 0.1 | 0.059 | 0.042688 | центр питания закрыт для потребителей 1,2 категории
4235 | КТП 700 10/0,4кВ ф.1011 ПС 110/35/10кВ Почепская | Почепский РЭС | Брянская область | Почепский район п.Речица | 10/0,4 | 0.16 | 0.105 | 0.058464 | центр питания закрыт для потребителей 1,2 категории
4236 | КТП 54 10/0,4кВ ф.1011 ПС 110/35/10кВ Почепская | Почепский РЭС | Брянская область | Почепский район п.Речица | 10/0,4 | 0.16 | 0.106 | 0.057536 | центр питания закрыт для потребителей 1,2 категории
4237 | КТП 127 10/0,4кВ ф.1011 ПС 110/35/10кВ Почепская | Почепский РЭС | Брянская область | Почепский район п.Речица | 10/0,4 | 0.1 | 0.049 | 0.051968 | центр питания закрыт для потребителей 1,2 категории
4238 | КТП 133 10/0,4кВ ф.1012 ПС 110/35/10кВ Почепская | Почепский РЭС | Брянская область | Почепский район п.Королевка | 10/0,4 | 0.063 | 0.0382 | 0.025938 | центр питания закрыт для потребителей 1,2 категории
4239 | КТП 134 10/0,4кВ ф.1012 ПС 110/35/10кВ Почепская | Почепский РЭС | Брянская область | Почепский район п.Новый Хутор | 10/0,4 | 0.025 | 0.0183 | 0.0073776 | центр питания закрыт для потребителей 1,2 категории
4240 | КТП 135 10/0,4кВ ф.1012 ПС 110/35/10кВ Почепская | Почепский РЭС | Брянская область | Почепский район д.Золотая Ветка | 10/0,4 | 0.1 | 0.065 | 0.03712 | центр питания закрыт для потребителей 1,2 категории
4241 | КТП 136 10/0,4кВ ф.1012 ПС 110/35/10кВ Почепская | Почепский РЭС | Брянская область | Почепский район д.Воловня | 10/0,4 | 0.1 | 0.069 | 0.033408 | центр питания закрыт для потребителей 1,2 категории
4242 | КТП 137 10/0,4кВ ф.1012 ПС 110/35/10кВ Почепская | Почепский РЭС | Брянская область | Почепский район п.Боюры | 10/0,4 | 0.1 | 0.057 | 0.044544 | центр питания закрыт для потребителей 1,2 категории
4243 | КТП 138 10/0,4кВ ф.1012 ПС 110/35/10кВ Почепская | Почепский РЭС | Брянская область | Почепский район п.Колос | 10/0,4 | 0.06 | 0.041 | 0.020416 | центр питания закрыт для потребителей 1,2 категории
4244 | КТП 38 10/0,4кВ ф.1012 ПС 110/35/10кВ Почепская | Почепский РЭС | Брянская область | Почепский район с.Красный Рог | 10/0,4 | 0.063 | 0.0362 | 0.027794 | центр питания закрыт для потребителей 1,2 категории
4245 | КТП 141 10/0,4кВ ф.1013 ПС 110/35/10кВ Почепская | Почепский РЭС | Брянская область | Почепский район п.Октябрьский | 10/0,4 | 0.06 | 0.022 | 0.038048 | центр питания закрыт для потребителей 1,2 категории
4246 | КТП 78 10/0,4кВ ф.1013 ПС 110/35/10кВ Почепская | Почепский РЭС | Брянская область | Почепский район д.Зеленый Рог | 10/0,4 | 0.1 | 0.073 | 0.029696 | центр питания закрыт для потребителей 1,2 категории
4247 | КТП 142 10/0,4кВ ф.1013 ПС 110/35/10кВ Почепская | Почепский РЭС | Брянская область | Почепский район с.Котовка | 10/0,4 | 0.063 | 0.0472 | 0.017586 | центр питания закрыт для потребителей 1,2 категории
4248 | КТП 74 10/0,4кВ ф.1013 ПС 110/35/10кВ Почепская | Почепский РЭС | Брянская область | Почепский район д.Красная Слобода | 10/0,4 | 0.25 | 0.1745 | 0.081664 | центр питания закрыт для потребителей 1,2 категории
4249 | КТП 72 10/0,4кВ ф.1013 ПС 110/35/10кВ Почепская | Почепский РЭС | Брянская область | Почепский район д.Красная Слобода | 10/0,4 | 0.1 | 0.056 | 0.045472 | центр питания закрыт для потребителей 1,2 категории
4250 | КТП 143 10/0,4кВ ф.1013 ПС 110/35/10кВ Почепская | Почепский РЭС | Брянская область | Почепский район д.Красная Слобода | 10/0,4 | 0.1 | 0.068 | 0.034336 | центр питания закрыт для потребителей 1,2 категории
4251 | КТП 144 10/0,4кВ ф.1013 ПС 110/35/10кВ Почепская | Почепский РЭС | Брянская область | Почепский район д.Красная Слобода | 10/0,4 | 0.06 | 0.033 | 0.02784 | центр питания закрыт для потребителей 1,2 категории
4252 | КТП 145 10/0,4кВ ф.1013 ПС 110/35/10кВ Почепская | Почепский РЭС | Брянская область | Почепский район п.Красный Стяг | 10/0,4 | 0.06 | 0.037 | 0.024128 | центр питания закрыт для потребителей 1,2 категории
4253 | КТП 92 10/0,4кВ ф.1014 ПС 110/35/10кВ Почепская | Почепский РЭС | Брянская область | Почепский район п.Речица | 10/0,4 | 0.1 | 0.075 | 0.02784 | центр питания закрыт для потребителей 1,2 категории
4254 | КТП 126 10/0,4кВ ф.1014 ПС 110/35/10кВ Почепская | Почепский РЭС | Брянская область | Почепский район п.Речица | 10/0,4 | 0.063 | 0.0372 | 0.026866 | центр питания закрыт для потребителей 1,2 категории
4255 | КТП 151 10/0,4кВ ф.1014 ПС 110/35/10кВ Почепская | Почепский РЭС | Брянская область | Почепский район п.Речица | 10/0,4 | 0.25 | 0.1895 | 0.067744 | центр питания закрыт для потребителей 1,2 категории
4256 | КТП 150 10/0,4кВ ф.1014 ПС 110/35/10кВ Почепская | Почепский РЭС | Брянская область | Почепский район д.Козорезовка | 10/0,4 | 0.1 | 0.055 | 0.0464 | центр питания закрыт для потребителей 1,2 категории
4257 | КТП 154 10/0,4кВ ф.1014 ПС 110/35/10кВ Почепская | Почепский РЭС | Брянская область | Почепский район д.Козорезовка | 10/0,4 | 0.06 | 0.028 | 0.03248 | центр питания закрыт для потребителей 1,2 категории
4258 | КТП 155 10/0,4кВ ф.1014 ПС 110/35/10кВ Почепская | Почепский РЭС | Брянская область | Почепский район х.Коста | 10/0,4 | 0.1 | 0.052 | 0.049184 | центр питания закрыт для потребителей 1,2 категории
4259 | КТП 155 10/0,4кВ ф.1014 ПС 110/35/10кВ Почепская | Почепский РЭС | Брянская область | Почепский район с.Рогово | 10/0,4 | 0.1 | 0.061 | 0.040832 | центр питания закрыт для потребителей 1,2 категории
4260 | КТП 673 10/0,4кВ ф.1014 ПС 110/35/10кВ Почепская | Почепский РЭС | Брянская область | Почепский район с.Рогово | 10/0,4 | 0.1 | 0.071 | 0.031552 | центр питания закрыт для потребителей 1,2 категории
4261 | КТП 132 10/0,4кВ ф.1014 ПС 110/35/10кВ Почепская | Почепский РЭС | Брянская область | Почепский район с.Рогово | 10/0,4 | 0.16 | 0.084 | 0.077952 | центр питания закрыт для потребителей 1,2 категории
4262 | КТП 670 10/0,4кВ ф.1014 ПС 110/35/10кВ Почепская | Почепский РЭС | Брянская область | Почепский район с.Рогово | 10/0,4 | 0.063 | 0.0492 | 0.01573 | центр питания закрыт для потребителей 1,2 категории
4263 | КТП 674 10/0,4кВ ф.1014 ПС 110/35/10кВ Почепская | Почепский РЭС | Брянская область | Почепский район с.Рогово | 10/0,4 | 0.1 | 0.046 | 0.054752 | центр питания закрыт для потребителей 1,2 категории
4264 | КТП 669 10/0,4кВ ф.1014 ПС 110/35/10кВ Почепская | Почепский РЭС | Брянская область | Почепский район п.Бобровник | 10/0,4 | 0.063 | 0.0272 | 0.036146 | центр питания закрыт для потребителей 1,2 категории
4265 | КТП 683 10/0,4кВ ф.1014 ПС 110/35/10кВ Почепская | Почепский РЭС | Брянская область | Почепский район п.Поляна | 10/0,4 | 0.063 | 0.0472 | 0.017586 | центр питания закрыт для потребителей 1,2 категории
4266 | КТП 75 10/0,4кВ ф.1017 ПС 110/35/10кВ Почепская | Почепский РЭС | Брянская область | Почепский район п.Хлебороб | 10/0,4 | 0.1 | 0.07 | 0.03248 | центр питания закрыт для потребителей 1,2 категории
4267 | КТП 247 10/0,4кВ ф.1018 ПС 110/35/10кВ Почепская | Почепский РЭС | Брянская область | Почепский район д.Житня | 10/0,4 | 0.25 | 0.1505 | 0.10394 | центр питания закрыт для потребителей 1,2 категории
4268 | КТП 250 10/0,4кВ ф.1018 ПС 110/35/10кВ Почепская | Почепский РЭС | Брянская область | Почепский район п.Мамонов | 10/0,4 | 0.063 | 0.0342 | 0.02965 | центр питания закрыт для потребителей 1,2 категории
4269 | КТП 238 10/0,4кВ ф.1018 ПС 110/35/10кВ Почепская | Почепский РЭС | Брянская область | Почепский район п.Зеленый Гай | 10/0,4 | 0.1 | 0.05 | 0.05104 | центр питания закрыт для потребителей 1,2 категории
4270 | КТП 237 10/0,4кВ ф.1018 ПС 110/35/10кВ Почепская | Почепский РЭС | Брянская область | Почепский район с.Чернецкая Коста | 10/0,4 | 0.1 | 0.066 | 0.036192 | центр питания закрыт для потребителей 1,2 категории
4271 | КТП 240 10/0,4кВ ф.1018 ПС 110/35/10кВ Почепская | Почепский РЭС | Брянская область | Почепский район д.Морево | 10/0,4 | 0.1 | 0.049 | 0.051968 | центр питания закрыт для потребителей 1,2 категории
4272 | КТП 235 10/0,4кВ ф.1018 ПС 110/35/10кВ Почепская | Почепский РЭС | Брянская область | Почепский район д.Рагозино | 10/0,4 | 0.16 | 0.123 | 0.04176 | центр питания закрыт для потребителей 1,2 категории
4273 | КТП 784 10/0,4кВ ф.1018 ПС 110/35/10кВ Почепская | Почепский РЭС | Брянская область | Почепский район д.Житня | 10/0,4 | 0.16 | 0.074 | 0.087232 | центр питания закрыт для потребителей 1,2 категории
4274 | КТП 782 10/0,4кВ ф.1018 ПС 110/35/10кВ Почепская | Почепский РЭС | Брянская область | Почепский район н.п. Северо-Запад | 10/0,4 | 0.25 | 0.1695 | 0.086304 | центр питания закрыт для потребителей 1,2 категории
4275 | КТП 781 10/0,4кВ ф.1018 ПС 110/35/10кВ Почепская | Почепский РЭС | Брянская область | Почепский район н.п. Северо-Запад | 10/0,4 | 0.4 | 0.273 | 0.13642 | центр питания закрыт для потребителей 1,2 категории
4276 | КТП 67 10/0,4кВ ф.1023 ПС 110/35/10кВ Почепская | Почепский РЭС | Брянская область | Почепский район п.Зеленый Куст | 10/0,4 | 0.1 | 0.081 | 0.022272 | центр питания закрыт для потребителей 1,2 категории
4277 | КТП 55 10/0,4кВ ф.1023 ПС 110/35/10кВ Почепская | Почепский РЭС | Брянская область | Почепский район д.Ольговка | 10/0,4 | 0.1 | 0.071 | 0.031552 | центр питания закрыт для потребителей 1,2 категории
4278 | КТП 56 10/0,4кВ ф.1023 ПС 110/35/10кВ Почепская | Почепский РЭС | Брянская область | Почепский район д.Шленговка | 10/0,4 | 0.03 | 0.0195 | 0.011136 | центр питания закрыт для потребителей 1,2 категории
4279 | КТП 149 10/0,4кВ ф.1032 ПС 110/35/10кВ Почепская | Почепский РЭС | Брянская область | Почепский район нп Почеп | 10/0,4 | 0.4 | 0.196 | 0.20787 | центр питания закрыт для потребителей 1,2 категории
4280 | КТП 148 10/0,4кВ ф.1032 ПС 110/35/10кВ Почепская | Почепский РЭС | Брянская область | Почепский район нп Почеп | 10/0,4 | 0.16 | 0.095 | 0.067744 | центр питания закрыт для потребителей 1,2 категории
4281 | ТП 230 10/0,4кВ ф.101 ПС 110/35/10кВ Климово | Климовский РЭС | Брянская область | Климовский район с.Сачковичи | 10/0,4 | 0.16 | 0.092 | 0.070528 | центр питания закрыт для потребителей 1,2 категории
4282 | ТП 192 10/0,4кВ ф.101 ПС 110/35/10кВ Климово | Климовский РЭС | Брянская область | Климовский район с.Сачковичи | 10/0,4 | 0.16 | 0.101 | 0.062176 | центр питания закрыт для потребителей 1,2 категории
4283 | ЗТП 261 10/0,4кВ ф.101 ПС 110/35/10кВ Климово | Климовский РЭС | Брянская область | Климовский район с.Сачковичи | 10/0,4 | 0.25 | 0.1455 | 0.10858 | центр питания закрыт для потребителей 1,2 категории
4284 | ТП 113 10/0,4кВ ф.101 ПС 110/35/10кВ Климово | Климовский РЭС | Брянская область | Климовский район с.Сачковичи | 10/0,4 | 0.16 | 0.101 | 0.062176 | центр питания закрыт для потребителей 1,2 категории
4285 | ТП 115 10/0,4кВ ф.101 ПС 110/35/10кВ Климово | Климовский РЭС | Брянская область | Климовский район п.Дохновы | 10/0,4 | 0.063 | 0.0512 | 0.013874 | центр питания закрыт для потребителей 1,2 категории
4286 | ТП 94 10/0,4кВ ф.101 ПС 110/35/10кВ Климово | Климовский РЭС | Брянская область | Климовский район с.Сачковичи | 10/0,4 | 0.1 | 0.041 | 0.059392 | центр питания закрыт для потребителей 1,2 категории
4287 | ТП 116 10/0,4кВ ф.101 ПС 110/35/10кВ Климово | Климовский РЭС | Брянская область | Климовский район с.Сачковичи | 10/0,4 | 0.16 | 0.114 | 0.050112 | центр питания закрыт для потребителей 1,2 категории
4288 | ТП 118 10/0,4кВ ф.101 ПС 110/35/10кВ Климово | Климовский РЭС | Брянская область | Климовский район с.Старый Ропск | 10/0,4 | 0.1 | 0.045 | 0.05568 | центр питания закрыт для потребителей 1,2 категории
4289 | ТП 117 10/0,4кВ ф.101 ПС 110/35/10кВ Климово | Климовский РЭС | Брянская область | Климовский район с.Старый Ропск | 10/0,4 | 0.06 | 0.034 | 0.026912 | центр питания закрыт для потребителей 1,2 категории
4290 | ТП 119 10/0,4кВ ф.101 ПС 110/35/10кВ Климово | Климовский РЭС | Брянская область | Климовский район с.Старый Ропск | 10/0,4 | 0.16 | 0.114 | 0.050112 | центр питания закрыт для потребителей 1,2 категории
4291 | ТП 220 10/0,4кВ ф.101 ПС 110/35/10кВ Климово | Климовский РЭС | Брянская область | Климовский район с.Старый Ропск | 10/0,4 | 0.025 | 0.0173 | 0.0083056 | центр питания закрыт для потребителей 1,2 категории
4292 | ТП 228 10/0,4кВ ф.101 ПС 110/35/10кВ Климово | Климовский РЭС | Брянская область | Климовский район с.Старый Ропск | 10/0,4 | 0.1 | 0.062 | 0.039904 | центр питания закрыт для потребителей 1,2 категории
4293 | ТП 195 10/0,4кВ ф.101 ПС 110/35/10кВ Климово | Климовский РЭС | Брянская область | Климовский район с.Старый Ропск | 10/0,4 | 0.1 | 0.039 | 0.061248 | центр питания закрыт для потребителей 1,2 категории
4294 | ТП 268 10/0,4кВ ф.101 ПС 110/35/10кВ Климово | Климовский РЭС | Брянская область | Климовский район с.Бровничи | 10/0,4 | 0.06 | 0.025 | 0.035264 | центр питания закрыт для потребителей 1,2 категории
4295 | ТП 267 10/0,4кВ ф.101 ПС 110/35/10кВ Климово | Климовский РЭС | Брянская область | Климовский район с.Бровничи | 10/0,4 | 0.16 | 0.086 | 0.076096 | центр питания закрыт для потребителей 1,2 категории
4296 | ТП 269 10/0,4кВ ф.101 ПС 110/35/10кВ Климово | Климовский РЭС | Брянская область | Климовский район с.Сушаны | 10/0,4 | 0.1 | 0.067 | 0.035264 | центр питания закрыт для потребителей 1,2 категории
4297 | ТП 104 10/0,4кВ ф.101 ПС 110/35/10кВ Климово | Климовский РЭС | Брянская область | Климовский район с.Сушаны | 10/0,4 | 0.1 | 0.072 | 0.030624 | центр питания закрыт для потребителей 1,2 категории
4298 | ЗТП 172 10/0,4кВ ф.101 ПС 110/35/10кВ Климово | Климовский РЭС | Брянская область | Климовский район с.Сушаны | 10/0,4 | 0.16 | 0.108 | 0.05568 | центр питания закрыт для потребителей 1,2 категории
4299 | ЗТП 207 10/0,4кВ ф.101 ПС 110/35/10кВ Климово | Климовский РЭС | Брянская область | Климовский район с.Сушаны | 10/0,4 | 0.1 | 0.049 | 0.051968 | центр питания закрыт для потребителей 1,2 категории
4300 | ТП 272 10/0,4кВ ф.101 ПС 110/35/10кВ Климово | Климовский РЭС | Брянская область | Климовский район п.Красные Ляды | 10/0,4 | 0.1 | 0.053 | 0.048256 | центр питания закрыт для потребителей 1,2 категории
4301 | ТП 273 10/0,4кВ ф.101 ПС 110/35/10кВ Климово | Климовский РЭС | Брянская область | Климовский район п.Колечье | 10/0,4 | 0.03 | 0.0225 | 0.008352 | центр питания закрыт для потребителей 1,2 категории
4302 | ТП 175 10/0,4кВ ф.101 ПС 110/35/10кВ Климово | Климовский РЭС | Брянская область | Климовский район с.Новый Ропск | 10/0,4 | 0.25 | 0.1795 | 0.077024 | центр питания закрыт для потребителей 1,2 категории
4303 | ТП 193 10/0,4кВ ф.101 ПС 110/35/10кВ Климово | Климовский РЭС | Брянская область | Климовский район с.Новый Ропск | 10/0,4 | 0.16 | 0.11 | 0.053824 | центр питания закрыт для потребителей 1,2 категории
4304 | ЗТП 121 10/0,4кВ ф.101 ПС 110/35/10кВ Климово | Климовский РЭС | Брянская область | Климовский район с.Новый Ропск | 10/0,4 | 0.25 | 0.1835 | 0.073312 | центр питания закрыт для потребителей 1,2 категории
4305 | ТП 178 10/0,4кВ ф.101 ПС 110/35/10кВ Климово | Климовский РЭС | Брянская область | Климовский район с.Новый Ропск | 10/0,4 | 0.1 | 0.059 | 0.042688 | центр питания закрыт для потребителей 1,2 категории
4306 | КТП 123 10/0,4кВ ф.101 ПС 110/35/10кВ Климово | Климовский РЭС | Брянская область | Климовский район с.Новый Ропск | 10/0,4 | 0.06 | 0.039 | 0.022272 | центр питания закрыт для потребителей 1,2 категории
4307 | ТП 122 10/0,4кВ ф.101 ПС 110/35/10кВ Климово | Климовский РЭС | Брянская область | Климовский район с.Новый Ропск | 10/0,4 | 0.16 | 0.093 | 0.0696 | центр питания закрыт для потребителей 1,2 категории
4308 | ТП 231 10/0,4кВ ф.101 ПС 110/35/10кВ Климово | Климовский РЭС | Брянская область | Климовский район с.Новый Ропск | 10/0,4 | 0.4 | 0.212 | 0.19302 | центр питания закрыт для потребителей 1,2 категории
4309 | ТП 151 10/0,4кВ ф.101 ПС 110/35/10кВ Климово | Климовский РЭС | Брянская область | Климовский район с.Новый Ропск | 10/0,4 | 0.16 | 0.092 | 0.070528 | центр питания закрыт для потребителей 1,2 категории
4310 | ТП 120 10/0,4кВ ф.101 ПС 110/35/10кВ Климово | Климовский РЭС | Брянская область | Климовский район с.Новый Ропск | 10/0,4 | 0.04 | 0.025 | 0.015776 | центр питания закрыт для потребителей 1,2 категории
4311 | ТП 255 10/0,4кВ ф.101 ПС 110/35/10кВ Климово | Климовский РЭС | Брянская область | Климовский район с.Новый Ропск | 10/0,4 | 0.18 | 0.125 | 0.059392 | центр питания закрыт для потребителей 1,2 категории
4312 | ТП 179 10/0,4кВ ф.101 ПС 110/35/10кВ Климово | Климовский РЭС | Брянская область | Климовский район с.Новый Ропск | 10/0,4 | 0.063 | 0.0252 | 0.038002 | центр питания закрыт для потребителей 1,2 категории
4313 | ТП 124 10/0,4кВ ф.101 ПС 110/35/10кВ Климово | Климовский РЭС | Брянская область | Климовский район с.Новый Ропск | 10/0,4 | 0.063 | 0.0422 | 0.022226 | центр питания закрыт для потребителей 1,2 категории
4314 | ТП 197 10/0,4кВ ф.101 ПС 110/35/10кВ Климово | Климовский РЭС | Брянская область | Климовский район с.Новый Ропск | 10/0,4 | 0.1 | 0.06 | 0.04176 | центр питания закрыт для потребителей 1,2 категории
4315 | ТП 181 10/0,4кВ ф.101 ПС 110/35/10кВ Климово | Климовский РЭС | Брянская область | Климовский район п.Ирпа | 10/0,4 | 0.03 | 0.0245 | 0.006496 | центр питания закрыт для потребителей 1,2 категории
4316 | ТП 165 10/0,4кВ ф.101 ПС 110/35/10кВ Климово | Климовский РЭС | Брянская область | Климовский район с.Любечане | 10/0,4 | 0.063 | 0.0312 | 0.032434 | центр питания закрыт для потребителей 1,2 категории
4317 | ЗТП 221 10/0,4кВ ф.101 ПС 110/35/10кВ Климово | Климовский РЭС | Брянская область | Климовский район с.Любечане | 10/0,4 | 0.1 | 0.079 | 0.024128 | центр питания закрыт для потребителей 1,2 категории
4318 | ТП 142 10/0,4кВ ф.101 ПС 110/35/10кВ Климово | Климовский РЭС | Брянская область | Климовский район с.Любечане | 10/0,4 | 0.1 | 0.063 | 0.038976 | центр питания закрыт для потребителей 1,2 категории
4319 | ТП 143 10/0,4кВ ф.101 ПС 110/35/10кВ Климово | Климовский РЭС | Брянская область | Климовский район с.Любечане | 10/0,4 | 0.25 | 0.1125 | 0.1392 | центр питания закрыт для потребителей 1,2 категории
4320 | ЗТП 7 10/0,4кВ ф.103 ПС 110/35/10кВ Климово | Климовский РЭС | Брянская область | Климовский район с.Сачковичи | 10/0,4 | 0.16 | 0.099 | 0.064032 | центр питания закрыт для потребителей 1,2 категории
4321 | ТП 96 10/0,4кВ ф.103 ПС 110/35/10кВ Климово | Климовский РЭС | Брянская область | Климовский район п.Великие Пожни | 10/0,4 | 0.06 | 0.037 | 0.024128 | центр питания закрыт для потребителей 1,2 категории
4322 | ТП 232 10/0,4кВ ф.103 ПС 110/35/10кВ Климово | Климовский РЭС | Брянская область | Климовский район с.Гетманская Буда | 10/0,4 | 0.06 | 0.049 | 0.012992 | центр питания закрыт для потребителей 1,2 категории
4323 | ТП 177 10/0,4кВ ф.103 ПС 110/35/10кВ Климово | Климовский РЭС | Брянская область | Климовский район с.Гетманская Буда | 10/0,4 | 0.04 | 0.027 | 0.01392 | центр питания закрыт для потребителей 1,2 категории
4324 | ТП 247 10/0,4кВ ф.103 ПС 110/35/10кВ Климово | Климовский РЭС | Брянская область | Климовский район с.Гетманская Буда | 10/0,4 | 0.25 | 0.1295 | 0.12342 | центр питания закрыт для потребителей 1,2 категории
4325 | ТП 100 10/0,4кВ ф.103 ПС 110/35/10кВ Климово | Климовский РЭС | Брянская область | Климовский район с.Гетманская Буда | 10/0,4 | 0.1 | 0.07 | 0.03248 | центр питания закрыт для потребителей 1,2 категории
4326 | ТП 97 10/0,4кВ ф.103 ПС 110/35/10кВ Климово | Климовский РЭС | Брянская область | Климовский район с.Гетманская Буда | 10/0,4 | 0.1 | 0.048 | 0.052896 | центр питания закрыт для потребителей 1,2 категории
4327 | ТП 218 10/0,4кВ ф.103 ПС 110/35/10кВ Климово | Климовский РЭС | Брянская область | Климовский район с.Гетманская Буда | 10/0,4 | 0.06 | 0.048 | 0.01392 | центр питания закрыт для потребителей 1,2 категории
4328 | ТП 226 10/0,4кВ ф.103 ПС 110/35/10кВ Климово | Климовский РЭС | Брянская область | Климовский район с.Гетманская Буда | 10/0,4 | 0.16 | 0.088 | 0.07424 | центр питания закрыт для потребителей 1,2 категории
4329 | ТП 102 10/0,4кВ ф.103 ПС 110/35/10кВ Климово | Климовский РЭС | Брянская область | Климовский район п.Холуповка | 10/0,4 | 0.03 | 0.0225 | 0.008352 | центр питания закрыт для потребителей 1,2 категории
4330 | ТП 101 10/0,4кВ ф.103 ПС 110/35/10кВ Климово | Климовский РЭС | Брянская область | Климовский район п.Воробьевка | 10/0,4 | 0.16 | 0.083 | 0.07888 | центр питания закрыт для потребителей 1,2 категории
4331 | ТП 210 10/0,4кВ ф.103 ПС 110/35/10кВ Климово | Климовский РЭС | Брянская область | Климовский район п.Воробьевка | 10/0,4 | 0.06 | 0.038 | 0.0232 | центр питания закрыт для потребителей 1,2 категории
4332 | КТПП 105 10/0,4кВ ф.103 ПС 110/35/10кВ Климово | Климовский РЭС | Брянская область | Климовский район п.Воробьевка | 10/0,4 | 0.1 | 0.068 | 0.034336 | центр питания закрыт для потребителей 1,2 категории
4333 | ТП 108 10/0,4кВ ф.103 ПС 110/35/10кВ Климово | Климовский РЭС | Брянская область | Климовский район п.Гуков | 10/0,4 | 0.025 | 0.0203 | 0.0055216 | центр питания закрыт для потребителей 1,2 категории
4334 | ТП 208 10/0,4кВ ф.103 ПС 110/35/10кВ Климово | Климовский РЭС | Брянская область | Климовский район д.Новосергеевка | 10/0,4 | 0.06 | 0.049 | 0.012992 | центр питания закрыт для потребителей 1,2 категории
4335 | ТП 112 10/0,4кВ ф.103 ПС 110/35/10кВ Климово | Климовский РЭС | Брянская область | Климовский район д.Новосергеевка | 10/0,4 | 0.1 | 0.08 | 0.0232 | центр питания закрыт для потребителей 1,2 категории
4336 | ТП 43 10/0,4кВ ф.107 ПС 110/35/10кВ Климово | Климовский РЭС | Брянская область | Климовский район пгт Климово | 10/0,4 | 0.16 | 0.074 | 0.087232 | центр питания закрыт для потребителей 1,2 категории
4337 | ТП 49 10/0,4кВ ф.110 ПС 110/35/10кВ Климово | Климовский РЭС | Брянская область | Климовский район с.Могилевцы | 10/0,4 | 0.1 | 0.067 | 0.035264 | центр питания закрыт для потребителей 1,2 категории
4338 | ТП 48 10/0,4кВ ф.110 ПС 110/35/10кВ Климово | Климовский РЭС | Брянская область | Климовский район с.Могилевцы | 10/0,4 | 0.16 | 0.094 | 0.068672 | центр питания закрыт для потребителей 1,2 категории
4339 | ЗТП 206 10/0,4кВ ф.110 ПС 110/35/10кВ Климово | Климовский РЭС | Брянская область | Климовский район с.Могилевцы | 10/0,4 | 0.4 | 0.206 | 0.19859 | центр питания закрыт для потребителей 1,2 категории
4340 | ТП 233 10/0,4кВ ф.110 ПС 110/35/10кВ Климово | Климовский РЭС | Брянская область | Климовский район с.Могилевцы | 10/0,4 | 0.16 | 0.11 | 0.053824 | центр питания закрыт для потребителей 1,2 категории
4341 | ТП 139 10/0,4кВ ф.110 ПС 110/35/10кВ Климово | Климовский РЭС | Брянская область | Климовский район с.Могилевцы | 10/0,4 | 0.1 | 0.061 | 0.040832 | центр питания закрыт для потребителей 1,2 категории
4342 | ТП 53 10/0,4кВ ф.110 ПС 110/35/10кВ Климово | Климовский РЭС | Брянская область | Климовский район д.Каменка | 10/0,4 | 0.063 | 0.0402 | 0.024082 | центр питания закрыт для потребителей 1,2 категории
4343 | ТП 274 10/0,4кВ ф.110 ПС 110/35/10кВ Климово | Климовский РЭС | Брянская область | Климовский район д.Каменка | 10/0,4 | 0.1 | 0.08 | 0.0232 | центр питания закрыт для потребителей 1,2 категории
4344 | ТП 59 10/0,4кВ ф.110 ПС 110/35/10кВ Климово | Климовский РЭС | Брянская область | Климовский район п.Бурный | 10/0,4 | 0.063 | 0.0572 | 0.0083056 | центр питания закрыт для потребителей 1,2 категории
4345 | ТП 58 10/0,4кВ ф.110 ПС 110/35/10кВ Климово | Климовский РЭС | Брянская область | Климовский район д.Рудня | 10/0,4 | 0.1 | 0.068 | 0.034336 | центр питания закрыт для потребителей 1,2 категории
4346 | ТП 204 10/0,4кВ ф.110 ПС 110/35/10кВ Климово | Климовский РЭС | Брянская область | Климовский район д.Рудня | 10/0,4 | 0.04 | 0.031 | 0.010208 | центр питания закрыт для потребителей 1,2 категории
4347 | ТП 57 10/0,4кВ ф.110 ПС 110/35/10кВ Климово | Климовский РЭС | Брянская область | Климовский район д.Рудня | 10/0,4 | 0.063 | 0.0472 | 0.017586 | центр питания закрыт для потребителей 1,2 категории
4348 | ТП 55 10/0,4кВ ф.110 ПС 110/35/10кВ Климово | Климовский РЭС | Брянская область | Климовский район п.Май | 10/0,4 | 0.06 | 0.03 | 0.030624 | центр питания закрыт для потребителей 1,2 категории
4349 | ТП 8 10/0,4кВ ф.110 ПС 110/35/10кВ Климово | Климовский РЭС | Брянская область | Климовский район д.Пруска | 10/0,4 | 0.1 | 0.061 | 0.040832 | центр питания закрыт для потребителей 1,2 категории
4350 | ТП 216 10/0,4кВ ф.116 ПС 110/35/10кВ Климово | Климовский РЭС | Брянская область | Климовский район рп Климово | 10/0,4 | 0.1 | 0.07 | 0.03248 | центр питания закрыт для потребителей 1,2 категории
4351 | ТП 20 10/0,4кВ ф.116 ПС 110/35/10кВ Климово | Климовский РЭС | Брянская область | Климовский район п.Черная Криница | 10/0,4 | 0.1 | 0.066 | 0.036192 | центр питания закрыт для потребителей 1,2 категории
4352 | ТП 184 10/0,4кВ ф.116 ПС 110/35/10кВ Климово | Климовский РЭС | Брянская область | Климовский район с.Хохловка | 10/0,4 | 0.1 | 0.065 | 0.03712 | центр питания закрыт для потребителей 1,2 категории
4353 | ТП 21 10/0,4кВ ф.116 ПС 110/35/10кВ Климово | Климовский РЭС | Брянская область | Климовский район с.Хохловка | 10/0,4 | 0.16 | 0.106 | 0.057536 | центр питания закрыт для потребителей 1,2 категории
4354 | ТП 24 10/0,4кВ ф.116 ПС 110/35/10кВ Климово | Климовский РЭС | Брянская область | Климовский район с.Митьковка | 10/0,4 | 0.1 | 0.051 | 0.050112 | центр питания закрыт для потребителей 1,2 категории
4355 | ТП 15 10/0,4кВ ф.116 ПС 110/35/10кВ Климово | Климовский РЭС | Брянская область | Климовский район с.Митьковка | 10/0,4 | 0.063 | 0.0442 | 0.02037 | центр питания закрыт для потребителей 1,2 категории
4356 | ТП 276 10/0,4кВ ф.116 ПС 110/35/10кВ Климово | Климовский РЭС | Брянская область | Климовский район с.Митьковка | 10/0,4 | 0.16 | 0.083 | 0.07888 | центр питания закрыт для потребителей 1,2 категории
4357 | ТП 17 10/0,4кВ ф.116 ПС 110/35/10кВ Климово | Климовский РЭС | Брянская область | Климовский район с.Митьковка | 10/0,4 | 0.05 | 0.0275 | 0.0232 | центр питания закрыт для потребителей 1,2 категории
4358 | ТП 5001 10/0,4кВ ф.101 ПС 35/10кВ Чуровичи | Климовский РЭС | Брянская область | Климовский район п.Вознесенск | 10/0,4 | 0.03 | 0.0265 | 0.00464 | центр питания закрыт для потребителей 1,2 категории
4359 | ТП 5012 10/0,4кВ ф.101 ПС 35/10кВ Чуровичи | Климовский РЭС | Брянская область | Климовский район п.Новый Варин | 10/0,4 | 0.063 | 0.0372 | 0.026866 | центр питания закрыт для потребителей 1,2 категории
4360 | ТП 5019 10/0,4кВ ф.101 ПС 35/10кВ Чуровичи | Климовский РЭС | Брянская область | Климовский район с.Челхов | 10/0,4 | 0.06 | 0.031 | 0.029696 | центр питания закрыт для потребителей 1,2 категории
4361 | ТП 5004 10/0,4кВ ф.101 ПС 35/10кВ Чуровичи | Климовский РЭС | Брянская область | Климовский район с.Челхов | 10/0,4 | 0.063 | 0.0432 | 0.021298 | центр питания закрыт для потребителей 1,2 категории
4362 | ТП 5020 10/0,4кВ ф.101 ПС 35/10кВ Чуровичи | Климовский РЭС | Брянская область | Климовский район с.Челхов | 10/0,4 | 0.16 | 0.111 | 0.052896 | центр питания закрыт для потребителей 1,2 категории
4363 | ТП 5021 10/0,4кВ ф.101 ПС 35/10кВ Чуровичи | Климовский РЭС | Брянская область | Климовский район с.Челхов | 10/0,4 | 0.1 | 0.051 | 0.050112 | центр питания закрыт для потребителей 1,2 категории
4364 | ТП 5023 10/0,4кВ ф.101 ПС 35/10кВ Чуровичи | Климовский РЭС | Брянская область | Климовский район с.Челхов | 10/0,4 | 0.06 | 0.035 | 0.025984 | центр питания закрыт для потребителей 1,2 категории
4365 | ТП 5003 10/0,4кВ ф.101 ПС 35/10кВ Чуровичи | Климовский РЭС | Брянская область | Климовский район с.Челхов | 10/0,4 | 0.1 | 0.065 | 0.03712 | центр питания закрыт для потребителей 1,2 категории
4366 | ТП 5164 10/0,4кВ ф.101 ПС 35/10кВ Чуровичи | Климовский РЭС | Брянская область | Климовский район с.Фоевичи | 10/0,4 | 0.1 | 0.049 | 0.051968 | центр питания закрыт для потребителей 1,2 категории
4367 | ТП 5115 10/0,4кВ ф.101 ПС 35/10кВ Чуровичи | Климовский РЭС | Брянская область | Климовский район с.Челхов | 10/0,4 | 0.04 | 0.03 | 0.011136 | центр питания закрыт для потребителей 1,2 категории
4368 | ТП 5022 10/0,4кВ ф.101 ПС 35/10кВ Чуровичи | Климовский РЭС | Брянская область | Климовский район с.Челхов | 10/0,4 | 0.06 | 0.026 | 0.034336 | центр питания закрыт для потребителей 1,2 категории
4369 | ТП 5159 10/0,4кВ ф.102 ПС 35/10кВ Чуровичи | Климовский РЭС | Брянская область | Климовский район с.Чуровичи | 10/0,4 | 0.16 | 0.091 | 0.071456 | центр питания закрыт для потребителей 1,2 категории
4370 | ТП 5054 10/0,4кВ ф.102 ПС 35/10кВ Чуровичи | Климовский РЭС | Брянская область | Климовский район с.Чуровичи | 10/0,4 | 0.1 | 0.066 | 0.036192 | центр питания закрыт для потребителей 1,2 категории
4371 | ТП 5014 10/0,4кВ ф.102 ПС 35/10кВ Чуровичи | Климовский РЭС | Брянская область | Климовский район п.Перекоп | 10/0,4 | 0.03 | 0.0185 | 0.012064 | центр питания закрыт для потребителей 1,2 категории
4372 | ТП 5015 10/0,4кВ ф.102 ПС 35/10кВ Чуровичи | Климовский РЭС | Брянская область | Климовский район с.Фоевичи | 10/0,4 | 0.1 | 0.061 | 0.040832 | центр питания закрыт для потребителей 1,2 категории
4373 | ТП 5016 10/0,4кВ ф.102 ПС 35/10кВ Чуровичи | Климовский РЭС | Брянская область | Климовский район с.Фоевичи | 10/0,4 | 0.063 | 0.0412 | 0.023154 | центр питания закрыт для потребителей 1,2 категории
4374 | ТП 5013 10/0,4кВ ф.102 ПС 35/10кВ Чуровичи | Климовский РЭС | Брянская область | Климовский район с.Фоевичи | 10/0,4 | 0.16 | 0.091 | 0.071456 | центр питания закрыт для потребителей 1,2 категории
4375 | ТП 5163 10/0,4кВ ф.102 ПС 35/10кВ Чуровичи | Климовский РЭС | Брянская область | Климовский район с.Фоевичи | 10/0,4 | 0.16 | 0.112 | 0.051968 | центр питания закрыт для потребителей 1,2 категории
4376 | ТП 5144 10/0,4кВ ф.102 ПС 35/10кВ Чуровичи | Климовский РЭС | Брянская область | Климовский район с.Фоевичи | 10/0,4 | 0.16 | 0.077 | 0.084448 | центр питания закрыт для потребителей 1,2 категории
4377 | ТП 5053 10/0,4кВ ф.104 ПС 35/10кВ Чуровичи | Климовский РЭС | Брянская область | Климовский район с.Чуровичи | 10/0,4 | 0.16 | 0.115 | 0.049184 | центр питания закрыт для потребителей 1,2 категории
4378 | ТП 5170 10/0,4кВ ф.104 ПС 35/10кВ Чуровичи | Климовский РЭС | Брянская область | Климовский район с.Чуровичи | 10/0,4 | 0.1 | 0.046 | 0.054752 | центр питания закрыт для потребителей 1,2 категории
4379 | ТП 5122 10/0,4кВ ф.104 ПС 35/10кВ Чуровичи | Климовский РЭС | Брянская область | Климовский район с.Чуровичи | 10/0,4 | 0.16 | 0.119 | 0.045472 | центр питания закрыт для потребителей 1,2 категории
4380 | ТП 5057 10/0,4кВ ф.104 ПС 35/10кВ Чуровичи | Климовский РЭС | Брянская область | Климовский район с.Чуровичи | 10/0,4 | 0.1 | 0.066 | 0.036192 | центр питания закрыт для потребителей 1,2 категории
4381 | ТП 5058 10/0,4кВ ф.104 ПС 35/10кВ Чуровичи | Климовский РЭС | Брянская область | Климовский район с.Чуровичи | 10/0,4 | 0.06 | 0.039 | 0.022272 | центр питания закрыт для потребителей 1,2 категории
4382 | ТП 5056 10/0,4кВ ф.104 ПС 35/10кВ Чуровичи | Климовский РЭС | Брянская область | Климовский район п.Ягодное | 10/0,4 | 0.1 | 0.083 | 0.020416 | центр питания закрыт для потребителей 1,2 категории
4383 | ТП 5060 10/0,4кВ ф.104 ПС 35/10кВ Чуровичи | Климовский РЭС | Брянская область | Климовский район п.Ягодное | 10/0,4 | 0.01 | 0.0037 | 0.0063104 | центр питания закрыт для потребителей 1,2 категории
4384 | ТП 5182 10/0,4кВ ф.104 ПС 35/10кВ Чуровичи | Климовский РЭС | Брянская область | Климовский район п.Петрова Гута | 10/0,4 | 0.05 | 0.0215 | 0.028768 | центр питания закрыт для потребителей 1,2 категории
4385 | ТП 5061 10/0,4кВ ф.104 ПС 35/10кВ Чуровичи | Климовский РЭС | Брянская область | Климовский район п.Петрова Гута | 10/0,4 | 0.1 | 0.074 | 0.028768 | центр питания закрыт для потребителей 1,2 категории
4386 | ТП 5065 10/0,4кВ ф.104 ПС 35/10кВ Чуровичи | Климовский РЭС | Брянская область | Климовский район п.Раковка | 10/0,4 | 0.06 | 0.052 | 0.010208 | центр питания закрыт для потребителей 1,2 категории
4387 | ТП 5125 10/0,4кВ ф.104 ПС 35/10кВ Чуровичи | Климовский РЭС | Брянская область | Климовский район п.Раковка | 10/0,4 | 0.025 | 0.0213 | 0.0045936 | центр питания закрыт для потребителей 1,2 категории
4388 | ТП 5068 10/0,4кВ ф.104 ПС 35/10кВ Чуровичи | Климовский РЭС | Брянская область | Климовский район п.Корябин | 10/0,4 | 0.04 | 0.019 | 0.021344 | центр питания закрыт для потребителей 1,2 категории
4389 | КТПП 5067 10/0,4кВ ф.104 ПС 35/10кВ Чуровичи | Климовский РЭС | Брянская область | Климовский район п.Корябин | 10/0,4 | 0.25 | 0.1475 | 0.10672 | центр питания закрыт для потребителей 1,2 категории
4390 | ТП 5069 10/0,4кВ ф.104 ПС 35/10кВ Чуровичи | Климовский РЭС | Брянская область | Климовский район п.Корябин | 10/0,4 | 0.1 | 0.056 | 0.045472 | центр питания закрыт для потребителей 1,2 категории
4391 | ТП 5137 10/0,4кВ ф.104 ПС 35/10кВ Чуровичи | Климовский РЭС | Брянская область | Климовский район с.Хоромное | 10/0,4 | 0.16 | 0.102 | 0.061248 | центр питания закрыт для потребителей 1,2 категории
4392 | ТП 5070 10/0,4кВ ф.104 ПС 35/10кВ Чуровичи | Климовский РЭС | Брянская область | Климовский район с.Хоромное | 10/0,4 | 0.16 | 0.102 | 0.061248 | центр питания закрыт для потребителей 1,2 категории
4393 | ТП 5072 10/0,4кВ ф.104 ПС 35/10кВ Чуровичи | Климовский РЭС | Брянская область | Климовский район с.Хоромное | 10/0,4 | 0.06 | 0.041 | 0.020416 | центр питания закрыт для потребителей 1,2 категории
4394 | ТП 5071 10/0,4кВ ф.104 ПС 35/10кВ Чуровичи | Климовский РЭС | Брянская область | Климовский район с.Хоромное | 10/0,4 | 0.1 | 0.068 | 0.034336 | центр питания закрыт для потребителей 1,2 категории
4395 | ТП 5151 10/0,4кВ ф.104 ПС 35/10кВ Чуровичи | Климовский РЭС | Брянская область | Климовский район с.Хоромное | 10/0,4 | 0.063 | 0.0442 | 0.02037 | центр питания закрыт для потребителей 1,2 категории
4396 | ТП 5106 10/0,4кВ ф.105 ПС 35/10кВ Чуровичи | Климовский РЭС | Брянская область | Климовский район с.Чуровичи | 10/0,4 | 0.16 | 0.084 | 0.077952 | центр питания закрыт для потребителей 1,2 категории
4397 | ТП 5074 10/0,4кВ ф.105 ПС 35/10кВ Чуровичи | Климовский РЭС | Брянская область | Климовский район п.Михайловка | 10/0,4 | 0.1 | 0.067 | 0.035264 | центр питания закрыт для потребителей 1,2 категории
4398 | ТП 5134 10/0,4кВ ф.101 ПС 35/10кВ Чуровичи | Климовский РЭС | Брянская область | Климовский район с.Чуровичи | 10/0,4 | 0.1 | 0.081 | 0.022272 | центр питания закрыт для потребителей 1,2 категории
4399 | ТП 5120 10/0,4кВ ф.105 ПС 35/10кВ Чуровичи | Климовский РЭС | Брянская область | Климовский район п.Вишневка | 10/0,4 | 0.063 | 0.0412 | 0.023154 | центр питания закрыт для потребителей 1,2 категории
4400 | ТП 5118 10/0,4кВ ф.105 ПС 35/10кВ Чуровичи | Климовский РЭС | Брянская область | Климовский район п.Вишневка | 10/0,4 | 0.16 | 0.113 | 0.05104 | центр питания закрыт для потребителей 1,2 категории
4401 | ТП 5075 10/0,4кВ ф.105 ПС 35/10кВ Чуровичи | Климовский РЭС | Брянская область | Климовский район п.Вишневка | 10/0,4 | 0.063 | 0.0452 | 0.019442 | центр питания закрыт для потребителей 1,2 категории
4402 | ТП 5117 10/0,4кВ ф.105 ПС 35/10кВ Чуровичи | Климовский РЭС | Брянская область | Климовский район п.Вишневка | 10/0,4 | 0.16 | 0.098 | 0.06496 | центр питания закрыт для потребителей 1,2 категории
4403 | ТП 5095 10/0,4кВ ф.106 ПС 35/10кВ Чуровичи | Климовский РЭС | Брянская область | Климовский район с.Куршановичи | 10/0,4 | 0.1 | 0.051 | 0.050112 | центр питания закрыт для потребителей 1,2 категории
4404 | ТП 5094 10/0,4кВ ф.106 ПС 35/10кВ Чуровичи | Климовский РЭС | Брянская область | Климовский район с.Куршановичи | 10/0,4 | 0.16 | 0.103 | 0.06032 | центр питания закрыт для потребителей 1,2 категории
4405 | ТП 5097 10/0,4кВ ф.106 ПС 35/10кВ Чуровичи | Климовский РЭС | Брянская область | Климовский район с.Куршановичи | 10/0,4 | 0.06 | 0.041 | 0.020416 | центр питания закрыт для потребителей 1,2 категории
4406 | ТП 5172 10/0,4кВ ф.106 ПС 35/10кВ Чуровичи | Климовский РЭС | Брянская область | Климовский район д.Ясеновка | 10/0,4 | 0.16 | 0.109 | 0.054752 | центр питания закрыт для потребителей 1,2 категории
4407 | ТП 61 10/0,4кВ ф.100 ПС 35/10кВ Истопки | Климовский РЭС | Брянская область | Климовский район с.Плавна | 10/0,4 | 0.063 | 0.0482 | 0.016658 | центр питания закрыт для потребителей 1,2 категории
4408 | ТП 202 10/0,4кВ ф.100 ПС 35/10кВ Истопки | Климовский РЭС | Брянская область | Климовский район с.Плавна | 10/0,4 | 0.16 | 0.086 | 0.076096 | центр питания закрыт для потребителей 1,2 категории
4409 | ТП 62 10/0,4кВ ф.100 ПС 35/10кВ Истопки | Климовский РЭС | Брянская область | Климовский район с.Плавна | 10/0,4 | 0.1 | 0.056 | 0.045472 | центр питания закрыт для потребителей 1,2 категории
4410 | ТП 64 10/0,4кВ ф.100 ПС 35/10кВ Истопки | Климовский РЭС | Брянская область | Климовский район д.Курозново | 10/0,4 | 0.06 | 0.032 | 0.028768 | центр питания закрыт для потребителей 1,2 категории
4411 | ТП 63 10/0,4кВ ф.100 ПС 35/10кВ Истопки | Климовский РЭС | Брянская область | Климовский район с.Плавна | 10/0,4 | 0.25 | 0.1785 | 0.077952 | центр питания закрыт для потребителей 1,2 категории
4412 | ТП 65 10/0,4кВ ф.100 ПС 35/10кВ Истопки | Климовский РЭС | Брянская область | Климовский район д.Курозново | 10/0,4 | 0.1 | 0.056 | 0.045472 | центр питания закрыт для потребителей 1,2 категории
4413 | ТП 223 10/0,4кВ ф.100 ПС 35/10кВ Истопки | Климовский РЭС | Брянская область | Климовский район д.Курозново | 10/0,4 | 0.16 | 0.08 | 0.081664 | центр питания закрыт для потребителей 1,2 категории
4414 | ТП 225 10/0,4кВ ф.100 ПС 35/10кВ Истопки | Климовский РЭС | Брянская область | Климовский район д.Курозново | 10/0,4 | 0.4 | 0.186 | 0.21715 | центр питания закрыт для потребителей 1,2 категории
4415 | ЗТП 73 10/0,4кВ ф.101 ПС 35/10кВ Истопки | Климовский РЭС | Брянская область | Климовский район с.Лобановка | 10/0,4 | 0.06 | 0.045 | 0.016704 | центр питания закрыт для потребителей 1,2 категории
4416 | ЗТП 90 10/0,4кВ ф.101 ПС 35/10кВ Истопки | Климовский РЭС | Брянская область | Климовский район с.Лобановка | 10/0,4 | 0.16 | 0.092 | 0.070528 | центр питания закрыт для потребителей 1,2 категории
4417 | ЗТП 153 10/0,4кВ ф.101 ПС 35/10кВ Истопки | Климовский РЭС | Брянская область | Климовский район с.Лобановка | 10/0,4 | 0.56 | 0.118 | 0.0464
4418 | ТП 71 10/0,4кВ ф.101 ПС 35/10кВ Истопки | Климовский РЭС | Брянская область | Климовский район с.Лобановка | 10/0,4 | 0.06 | 0.034 | 0.026912 | центр питания закрыт для потребителей 1,2 категории
4419 | ТП 69 10/0,4кВ ф.101 ПС 35/10кВ Истопки | Климовский РЭС | Брянская область | Климовский район с.Лобановка | 10/0,4 | 0.06 | 0.038 | 0.0232 | центр питания закрыт для потребителей 1,2 категории
4420 | ТП 70 10/0,4кВ ф.101 ПС 35/10кВ Истопки | Климовский РЭС | Брянская область | Климовский район с.Лобановка | 10/0,4 | 0.063 | 0.0492 | 0.01573 | центр питания закрыт для потребителей 1,2 категории
4421 | ТП 155 10/0,4кВ ф.101 ПС 35/10кВ Истопки | Климовский РЭС | Брянская область | Климовский район с.Лобановка | 10/0,4 | 0.063 | 0.0342 | 0.02965 | центр питания закрыт для потребителей 1,2 категории
4422 | ТП 128 10/0,4кВ ф.101 ПС 35/10кВ Истопки | Климовский РЭС | Брянская область | Климовский район с.Лобановка | 10/0,4 | 0.02 | 0.011 | 0.00928 | центр питания закрыт для потребителей 1,2 категории
4423 | ТП 86 10/0,4кВ ф.102 ПС 35/10кВ Истопки | Климовский РЭС | Брянская область | Климовский район п.Полхов | 10/0,4 | 0.06 | 0.04 | 0.021344 | центр питания закрыт для потребителей 1,2 категории
4424 | ТП 130 10/0,4кВ ф.102 ПС 35/10кВ Истопки | Климовский РЭС | Брянская область | Климовский район п.Октябрь | 10/0,4 | 0.06 | 0.041 | 0.020416 | центр питания закрыт для потребителей 1,2 категории
4425 | ТП 75 10/0,4кВ ф.102 ПС 35/10кВ Истопки | Климовский РЭС | Брянская область | Климовский район с.Брахлов | 10/0,4 | 0.063 | 0.0452 | 0.019442 | центр питания закрыт для потребителей 1,2 категории
4426 | ТП 74 10/0,4кВ ф.102 ПС 35/10кВ Истопки | Климовский РЭС | Брянская область | Климовский район д.Оптень | 10/0,4 | 0.16 | 0.076 | 0.085376 | центр питания закрыт для потребителей 1,2 категории
4427 | ТП 270 10/0,4кВ ф.102 ПС 35/10кВ Истопки | Климовский РЭС | Брянская область | Климовский район д.Оптень | 10/0,4 | 0.1 | 0.079 | 0.024128 | центр питания закрыт для потребителей 1,2 категории
4428 | ТП 76 10/0,4кВ ф.102 ПС 35/10кВ Истопки | Климовский РЭС | Брянская область | Климовский район с.Брахлов | 10/0,4 | 0.25 | 0.1165 | 0.13549 | центр питания закрыт для потребителей 1,2 категории
4429 | ТП 198 10/0,4кВ ф.102 ПС 35/10кВ Истопки | Климовский РЭС | Брянская область | Климовский район с.Брахлов | 10/0,4 | 0.1 | 0.045 | 0.05568 | центр питания закрыт для потребителей 1,2 категории
4430 | ТП 199 10/0,4кВ ф.102 ПС 35/10кВ Истопки | Климовский РЭС | Брянская область | Климовский район с.Брахлов | 10/0,4 | 0.16 | 0.116 | 0.048256 | центр питания закрыт для потребителей 1,2 категории
4431 | ТП 79 10/0,4кВ ф.102 ПС 35/10кВ Истопки | Климовский РЭС | Брянская область | Климовский район с.Брахлов | 10/0,4 | 0.1 | 0.066 | 0.036192 | центр питания закрыт для потребителей 1,2 категории
4432 | ТП 79 10/0,4кВ ф.102 ПС 35/10кВ Истопки | Климовский РЭС | Брянская область | Климовский район п.Тымайловка | 10/0,4 | 0.1 | 0.067 | 0.035264 | центр питания закрыт для потребителей 1,2 категории
4433 | ТП 80 10/0,4кВ ф.102 ПС 35/10кВ Истопки | Климовский РЭС | Брянская область | Климовский район п.Тымайловка | 10/0,4 | 0.1 | 0.074 | 0.028768 | центр питания закрыт для потребителей 1,2 категории
4434 | ТП 83 10/0,4кВ ф.103 ПС 35/10кВ Истопки | Климовский РЭС | Брянская область | Климовский район с.Чернооково | 10/0,4 | 0.063 | 0.0372 | 0.026866 | центр питания закрыт для потребителей 1,2 категории
4435 | КТПП 126 10/0,4кВ ф.103 ПС 35/10кВ Истопки | Климовский РЭС | Брянская область | Климовский район с.Чернооково | 10/0,4 | 0.16 | 0.111 | 0.052896 | центр питания закрыт для потребителей 1,2 категории
4436 | КТПП 84 10/0,4кВ ф.103 ПС 35/10кВ Истопки | Климовский РЭС | Брянская область | Климовский район с.Чернооково | 10/0,4 | 0.06 | 0.041 | 0.020416 | центр питания закрыт для потребителей 1,2 категории
4437 | ТП 222 10/0,4кВ ф.105 ПС 35/10кВ Истопки | Климовский РЭС | Брянская область | Климовский район п.Бобки | 10/0,4 | 0.25 | 0.1375 | 0.116 | центр питания закрыт для потребителей 1,2 категории
4438 | ТП 82 10/0,4кВ ф.105 ПС 35/10кВ Истопки | Климовский РЭС | Брянская область | Климовский район п.Бобки | 10/0,4 | 0.06 | 0.023 | 0.03712 | центр питания закрыт для потребителей 1,2 категории
4439 | КТПП 154 10/0,4кВ ф.105 ПС 35/10кВ Истопки | Климовский РЭС | Брянская область | Климовский район с.Истопки | 10/0,4 | 0.25 | 0.1345 | 0.11878 | центр питания закрыт для потребителей 1,2 категории
4440 | ЗТП 145 10/0,4кВ ф.105 ПС 35/10кВ Истопки | Климовский РЭС | Брянская область | Климовский район с.Истопки | 10/0,4 | 0.16 | 0.076 | 0.085376 | центр питания закрыт для потребителей 1,2 категории
4441 | ТП 87 10/0,4кВ ф.105 ПС 35/10кВ Истопки | Климовский РЭС | Брянская область | Климовский район с.Истопки | 10/0,4 | 0.1 | 0.064 | 0.038048 | центр питания закрыт для потребителей 1,2 категории
4442 | ТП 88 10/0,4кВ ф.105 ПС 35/10кВ Истопки | Климовский РЭС | Брянская область | Климовский район с.Истопки | 10/0,4 | 0.06 | 0.036 | 0.025056 | центр питания закрыт для потребителей 1,2 категории
4443 | ТП 212 10/0,4кВ ф.105 ПС 35/10кВ Истопки | Климовский РЭС | Брянская область | Климовский район с.Истопки | 10/0,4 | 0.025 | 0.0203 | 0.0055216 | центр питания закрыт для потребителей 1,2 категории
4444 | ТП 170 10/0,4кВ ф.105 ПС 35/10кВ Истопки | Климовский РЭС | Брянская область | Климовский район с.Истопки | 10/0,4 | 0.063 | 0.0532 | 0.012018 | центр питания закрыт для потребителей 1,2 категории
4445 | ТП 89 10/0,4кВ ф.105 ПС 35/10кВ Истопки | Климовский РЭС | Брянская область | Климовский район с.Шамовка | 10/0,4 | 0.063 | 0.0392 | 0.02501 | центр питания закрыт для потребителей 1,2 категории
4446 | ТП 196 10/0,4кВ ф.105 ПС 35/10кВ Истопки | Климовский РЭС | Брянская область | Климовский район с.Шамовка | 10/0,4 | 0.16 | 0.095 | 0.067744 | центр питания закрыт для потребителей 1,2 категории
4447 | ТП 152 10/0,4кВ ф.105 ПС 35/10кВ Истопки | Климовский РЭС | Брянская область | Климовский район п.Лужи | 10/0,4 | 0.16 | 0.087 | 0.075168 | центр питания закрыт для потребителей 1,2 категории
4448 | ТП 164 10/0,4кВ ф.105 ПС 35/10кВ Истопки | Климовский РЭС | Брянская область | Климовский район п.Первомайский | 10/0,4 | 0.03 | 0.0145 | 0.015776 | центр питания закрыт для потребителей 1,2 категории
4449 | ТП 91 10/0,4кВ ф.105 ПС 35/10кВ Истопки | Климовский РЭС | Брянская область | Климовский район п.Засновье | 10/0,4 | 0.02 | 0.019 | 0.001856 | центр питания закрыт для потребителей 1,2 категории
4450 | ТП 258 10/0,4кВ ф.105 ПС 35/10кВ Истопки | Климовский РЭС | Брянская область | Климовский район п.Карнатное | 10/0,4 | 0.04 | 0.022 | 0.01856 | центр питания закрыт для потребителей 1,2 категории
4451 | ТП 92 10/0,4кВ ф.105 ПС 35/10кВ Истопки | Климовский РЭС | Брянская область | Климовский район п.Карнатное | 10/0,4 | 0.06 | 0.047 | 0.014848 | центр питания закрыт для потребителей 1,2 категории
4452 | ТП 243 10/0,4кВ ф.101 ПС 35/10кВ Сытая Буда | Климовский РЭС | Брянская область | Климовский район с.Сытая Буда | 10/0,4 | 0.25 | 0.1335 | 0.11971 | центр питания закрыт для потребителей 1,2 категории
4453 | ТП 47 10/0,4кВ ф.101 ПС 35/10кВ Сытая Буда | Климовский РЭС | Брянская область | Климовский район п.Новый Путь | 10/0,4 | 0.03 | 0.0245 | 0.006496 | центр питания закрыт для потребителей 1,2 категории
4454 | ТП 22 10/0,4кВ ф.102 ПС 35/10кВ Сытая Буда | Климовский РЭС | Брянская область | Климовский район с.Хохловка | 10/0,4 | 0.65 | 0.1735 | 0.082592
4455 | ТП 32 10/0,4кВ ф.102 ПС 35/10кВ Сытая Буда | Климовский РЭС | Брянская область | Климовский район с.Хохловка | 10/0,4 | 0.1 | 0.07 | 0.03248 | центр питания закрыт для потребителей 1,2 категории
4456 | ТП 36 10/0,4кВ ф.102 ПС 35/10кВ Сытая Буда | Климовский РЭС | Брянская область | Климовский район с.Хохловка | 10/0,4 | 0.1 | 0.079 | 0.024128 | центр питания закрыт для потребителей 1,2 категории
4457 | ТП 38 10/0,4кВ ф.102 ПС 35/10кВ Сытая Буда | Климовский РЭС | Брянская область | Климовский район п.Передовик | 10/0,4 | 0.01 | 0.0037 | 0.0063104 | центр питания закрыт для потребителей 1,2 категории
4458 | ТП 40 10/0,4кВ ф.103 ПС 35/10кВ Сытая Буда | Климовский РЭС | Брянская область | Климовский район с.Рубежное | 10/0,4 | 0.16 | 0.072 | 0.089088 | центр питания закрыт для потребителей 1,2 категории
4459 | ТП 244 10/0,4кВ ф.103 ПС 35/10кВ Сытая Буда | Климовский РЭС | Брянская область | Климовский район с.Рубежное | 10/0,4 | 0.25 | 0.1265 | 0.12621 | центр питания закрыт для потребителей 1,2 категории
4460 | ТП 148 10/0,4кВ ф.103 ПС 35/10кВ Сытая Буда | Климовский РЭС | Брянская область | Климовский район с.Рубежное | 10/0,4 | 0.16 | 0.095 | 0.067744 | центр питания закрыт для потребителей 1,2 категории
4461 | ТП 41 10/0,4кВ ф.103 ПС 35/10кВ Сытая Буда | Климовский РЭС | Брянская область | Климовский район с.Рубежное | 10/0,4 | 0.06 | 0.044 | 0.017632 | центр питания закрыт для потребителей 1,2 категории
4462 | ТП 241 10/0,4кВ ф.105 ПС 35/10кВ Сытая Буда | Климовский РЭС | Брянская область | Климовский район с.Сытая Буда | 10/0,4 | 0.063 | 0.0272 | 0.036146 | центр питания закрыт для потребителей 1,2 категории
4463 | ТП 169 10/0,4кВ ф.105 ПС 35/10кВ Сытая Буда | Климовский РЭС | Брянская область | Климовский район с.Сытая Буда | 10/0,4 | 0.4 | 0.192 | 0.21158 | центр питания закрыт для потребителей 1,2 категории
4464 | ТП 242 10/0,4кВ ф.105 ПС 35/10кВ Сытая Буда | Климовский РЭС | Брянская область | Климовский район с.Сытая Буда | 10/0,4 | 0.16 | 0.08 | 0.081664 | центр питания закрыт для потребителей 1,2 категории
4465 | ТП 44 10/0,4кВ ф.105 ПС 35/10кВ Сытая Буда | Климовский РЭС | Брянская область | Климовский район п.Первомайский | 10/0,4 | 0.063 | 0.0312 | 0.032434 | центр питания закрыт для потребителей 1,2 категории
4466 | ТП 168 10/0,4кВ ф.105 ПС 35/10кВ Сытая Буда | Климовский РЭС | Брянская область | Климовский район с.Сытая Буда | 10/0,4 | 0.4 | 0.195 | 0.2088 | центр питания закрыт для потребителей 1,2 категории
4467 | ТП 127 10/0,4кВ ф.105 ПС 35/10кВ Сытая Буда | Климовский РЭС | Брянская область | Климовский район с.Сытая Буда | 10/0,4 | 0.1 | 0.077 | 0.025984 | центр питания закрыт для потребителей 1,2 категории
4468 | ТП 27 10/0,4кВ ф.106 ПС 35/10кВ Сытая Буда | Климовский РЭС | Брянская область | Климовский район п.Ольховики | 10/0,4 | 0.04 | 0.027 | 0.01392 | центр питания закрыт для потребителей 1,2 категории
4469 | ТП 34 10/0,4кВ ф.106 ПС 35/10кВ Сытая Буда | Климовский РЭС | Брянская область | Климовский район п.Киров | 10/0,4 | 0.06 | 0.028 | 0.03248 | центр питания закрыт для потребителей 1,2 категории
4470 | ТП 35 10/0,4кВ ф.106 ПС 35/10кВ Сытая Буда | Климовский РЭС | Брянская область | Климовский район д.Побожеевка | 10/0,4 | 0.04 | 0.016 | 0.024128 | центр питания закрыт для потребителей 1,2 категории
4471 | ТП 167 10/0,4кВ ф.106 ПС 35/10кВ Сытая Буда | Климовский РЭС | Брянская область | Климовский район с.Лакомая Буда | 10/0,4 | 0.16 | 0.073 | 0.08816 | центр питания закрыт для потребителей 1,2 категории
4472 | ТП 29 10/0,4кВ ф.106 ПС 35/10кВ Сытая Буда | Климовский РЭС | Брянская область | Климовский район с.Лакомая Буда | 10/0,4 | 0.1 | 0.046 | 0.054752 | центр питания закрыт для потребителей 1,2 категории
4473 | РП 1 10/0,4кВ ф.106 ПС 35/10кВ Сытая Буда | Климовский РЭС | Брянская область | Климовский район с.Лакомая Буда | 10/0,4 | 0.063 | 0.0512 | 0.013874 | центр питания закрыт для потребителей 1,2 категории
4474 | ТП 205 10/0,4кВ ф.106 ПС 35/10кВ Сытая Буда | Климовский РЭС | Брянская область | Климовский район с.Лакомая Буда | 10/0,4 | 0.1 | 0.047 | 0.053824 | центр питания закрыт для потребителей 1,2 категории
4475 | ТП 31 10/0,4кВ ф.106 ПС 35/10кВ Сытая Буда | Климовский РЭС | Брянская область | Климовский район с.Лакомая Буда | 10/0,4 | 0.1 | 0.058 | 0.043616 | центр питания закрыт для потребителей 1,2 категории
4476 | ТП 217 10/0,4кВ ф.106 ПС 35/10кВ Сытая Буда | Климовский РЭС | Брянская область | Климовский район с.Лакомая Буда | 10/0,4 | 0.1 | 0.066 | 0.036192 | центр питания закрыт для потребителей 1,2 категории
4477 | ТП 28 10/0,4кВ ф.106 ПС 35/10кВ Сытая Буда | Климовский РЭС | Брянская область | Климовский район с.Лакомая Буда | 10/0,4 | 0.06 | 0.041 | 0.020416 | центр питания закрыт для потребителей 1,2 категории
4478 | ТП 33 10/0,4кВ ф.106 ПС 35/10кВ Сытая Буда | Климовский РЭС | Брянская область | Климовский район п.Лужки | 10/0,4 | 0.025 | 0.0183 | 0.0073776 | центр питания закрыт для потребителей 1,2 категории
4479 | ТП 5146 10/0,4кВ ф.101 ПС 35/10кВ Ивановка | Климовский РЭС | Брянская область | Климовский район с.Старые Юрковичи | 10/0,4 | 0.16 | 0.11 | 0.053824 | центр питания закрыт для потребителей 1,2 категории
4480 | ТП 5045 10/0,4кВ ф.101 ПС 35/10кВ Ивановка | Климовский РЭС | Брянская область | Климовский район с.Старые Юрковичи | 10/0,4 | 0.1 | 0.048 | 0.052896 | центр питания закрыт для потребителей 1,2 категории
4481 | ТП 5042 10/0,4кВ ф.101 ПС 35/10кВ Ивановка | Климовский РЭС | Брянская область | Климовский район с.Старые Юрковичи | 10/0,4 | 0.063 | 0.0452 | 0.019442 | центр питания закрыт для потребителей 1,2 категории
4482 | ТП 5177 10/0,4кВ ф.101 ПС 35/10кВ Ивановка | Климовский РЭС | Брянская область | Климовский район с.Старые Юрковичи | 10/0,4 | 0.25 | 0.1455 | 0.10858 | центр питания закрыт для потребителей 1,2 категории
4483 | ТП 5043 10/0,4кВ ф.101 ПС 35/10кВ Ивановка | Климовский РЭС | Брянская область | Климовский район с.Старые Юрковичи | 10/0,4 | 0.16 | 0.074 | 0.087232 | центр питания закрыт для потребителей 1,2 категории
4484 | ТП 5176 10/0,4кВ ф.101 ПС 35/10кВ Ивановка | Климовский РЭС | Брянская область | Климовский район с.Старые Юрковичи | 10/0,4 | 0.06 | 0.034 | 0.026912 | центр питания закрыт для потребителей 1,2 категории
4485 | ТП 5046 10/0,4кВ ф.102 ПС 35/10кВ Ивановка | Климовский РЭС | Брянская область | Климовский район п.Выгоры | 10/0,4 | 0.03 | 0.0235 | 0.007424 | центр питания закрыт для потребителей 1,2 категории
4486 | ТП 5047 10/0,4кВ ф.102 ПС 35/10кВ Ивановка | Климовский РЭС | Брянская область | Климовский район п.Светлый | 10/0,4 | 0.02 | 0.012 | 0.008352 | центр питания закрыт для потребителей 1,2 категории
4487 | ТП 5055 10/0,4кВ ф.102 ПС 35/10кВ Ивановка | Климовский РЭС | Брянская область | Климовский район с.Новые Юрковичи | 10/0,4 | 0.16 | 0.082 | 0.079808 | центр питания закрыт для потребителей 1,2 категории
4488 | ТП 5155 10/0,4кВ ф.102 ПС 35/10кВ Ивановка | Климовский РЭС | Брянская область | Климовский район с.Новые Юрковичи | 10/0,4 | 0.25 | 0.1785 | 0.077952 | центр питания закрыт для потребителей 1,2 категории
4489 | ТП 5139 10/0,4кВ ф.102 ПС 35/10кВ Ивановка | Климовский РЭС | Брянская область | Климовский район п.Черноземный Городок | 10/0,4 | 0.16 | 0.069 | 0.091872 | центр питания закрыт для потребителей 1,2 категории
4490 | ТП 5048 10/0,4кВ ф.102 ПС 35/10кВ Ивановка | Климовский РЭС | Брянская область | Климовский район п.Черноземный Городок | 10/0,4 | 0.063 | 0.0442 | 0.02037 | центр питания закрыт для потребителей 1,2 категории
4491 | ЗТП 5049 10/0,4кВ ф.102 ПС 35/10кВ Ивановка | Климовский РЭС | Брянская область | Климовский район с.Новые Юрковичи | 10/0,4 | 0.4 | 0.265 | 0.14384 | центр питания закрыт для потребителей 1,2 категории
4492 | ТП 5050 10/0,4кВ ф.102 ПС 35/10кВ Ивановка | Климовский РЭС | Брянская область | Климовский район п.Синявки | 10/0,4 | 0.063 | 0.0512 | 0.013874 | центр питания закрыт для потребителей 1,2 категории
4493 | ТП 5051 10/0,4кВ ф.102 ПС 35/10кВ Ивановка | Климовский РЭС | Брянская область | Климовский район с.Новые Юрковичи | 10/0,4 | 0.16 | 0.085 | 0.077024 | центр питания закрыт для потребителей 1,2 категории
4494 | ТП 5052 10/0,4кВ ф.102 ПС 35/10кВ Ивановка | Климовский РЭС | Брянская область | Климовский район п.Часовня | 10/0,4 | 0.16 | 0.112 | 0.051968 | центр питания закрыт для потребителей 1,2 категории
4495 | ЗТП 5153 10/0,4кВ ф.102 ПС 35/10кВ Ивановка | Климовский РЭС | Брянская область | Климовский район с.Новые Юрковичи | 10/0,4 | 0.315 | 0.2278 | 0.095538 | центр питания закрыт для потребителей 1,2 категории
4496 | ТП 5066 10/0,4кВ ф.102 ПС 35/10кВ Ивановка | Климовский РЭС | Брянская область | Климовский район п.Новый Свет | 10/0,4 | 0.03 | 0.0215 | 0.00928 | центр питания закрыт для потребителей 1,2 категории
4497 | ЗТП 5147 10/0,4кВ ф.105 ПС 35/10кВ Ивановка | Климовский РЭС | Брянская область | Климовский район д.Ивановка | 10/0,4 | 0.25 | 0.1225 | 0.12992 | центр питания закрыт для потребителей 1,2 категории
4498 | ТП 5034 10/0,4кВ ф.105 ПС 35/10кВ Ивановка | Климовский РЭС | Брянская область | Климовский район д.Ивановка | 10/0,4 | 0.1 | 0.058 | 0.043616 | центр питания закрыт для потребителей 1,2 категории
4499 | ТП 5033 10/0,4кВ ф.105 ПС 35/10кВ Ивановка | Климовский РЭС | Брянская область | Климовский район д.Рудня Цата | 10/0,4 | 0.1 | 0.054 | 0.047328 | центр питания закрыт для потребителей 1,2 категории
4500 | ТП 5037 10/0,4кВ ф.106 ПС 35/10кВ Ивановка | Климовский РЭС | Брянская область | Климовский район с.Чуровичи | 10/0,4 | 0.1 | 0.053 | 0.048256 | центр питания закрыт для потребителей 1,2 категории
4501 | ТП 5160 10/0,4кВ ф.106 ПС 35/10кВ Ивановка | Климовский РЭС | Брянская область | Климовский район с.Чуровичи | 10/0,4 | 0.063 | 0.0362 | 0.027794 | центр питания закрыт для потребителей 1,2 категории
4502 | ТП 5161 10/0,4кВ ф.106 ПС 35/10кВ Ивановка | Климовский РЭС | Брянская область | Климовский район с.Чуровичи | 10/0,4 | 0.1 | 0.047 | 0.053824 | центр питания закрыт для потребителей 1,2 категории
4503 | ТП 5029 10/0,4кВ ф.106 ПС 35/10кВ Ивановка | Климовский РЭС | Брянская область | Климовский район п.Бугровка | 10/0,4 | 0.063 | 0.0472 | 0.017586 | центр питания закрыт для потребителей 1,2 категории
4504 | ТП 5026 10/0,4кВ ф.101 ПС 35/10кВ Соловьевка | Климовский РЭС | Брянская область | Климовский район с.Крапивное | 10/0,4 | 0.16 | 0.077 | 0.084448 | центр питания закрыт для потребителей 1,2 категории
4505 | ТП 5005 10/0,4кВ ф.101 ПС 35/10кВ Соловьевка | Климовский РЭС | Брянская область | Климовский район с.Крапивное | 10/0,4 | 0.16 | 0.105 | 0.058464 | центр питания закрыт для потребителей 1,2 категории
4506 | ТП 5008 10/0,4кВ ф.101 ПС 35/10кВ Соловьевка | Климовский РЭС | Брянская область | Климовский район с.Крапивное | 10/0,4 | 0.025 | 0.0143 | 0.01109 | центр питания закрыт для потребителей 1,2 категории
4507 | ТП 5006 10/0,4кВ ф.101 ПС 35/10кВ Соловьевка | Климовский РЭС | Брянская область | Климовский район с.Крапивное | 10/0,4 | 0.25 | 0.1495 | 0.10486 | центр питания закрыт для потребителей 1,2 категории
4508 | ТП 5101 10/0,4кВ ф.102 ПС 35/10кВ Соловьевка | Климовский РЭС | Брянская область | Климовский район с.Соловьевка | 10/0,4 | 0.16 | 0.081 | 0.080736 | центр питания закрыт для потребителей 1,2 категории
4509 | ТП 5169 10/0,4кВ ф.103 ПС 35/10кВ Соловьевка | Климовский РЭС | Брянская область | Климовский район с.Шумиловка | 10/0,4 | 0.1 | 0.052 | 0.049184 | центр питания закрыт для потребителей 1,2 категории
4510 | ТП 5085 10/0,4кВ ф.103 ПС 35/10кВ Соловьевка | Климовский РЭС | Брянская область | Климовский район с.Шумиловка | 10/0,4 | 0.06 | 0.036 | 0.025056 | центр питания закрыт для потребителей 1,2 категории
4511 | ТП 5168 10/0,4кВ ф.103 ПС 35/10кВ Соловьевка | Климовский РЭС | Брянская область | Климовский район с.Боровка | 10/0,4 | 0.06 | 0.037 | 0.024128 | центр питания закрыт для потребителей 1,2 категории
4512 | ТП 5081 10/0,4кВ ф.103 ПС 35/10кВ Соловьевка | Климовский РЭС | Брянская область | Климовский район с.Кирилловка | 10/0,4 | 0.063 | 0.0492 | 0.01573 | центр питания закрыт для потребителей 1,2 категории
4513 | ТП 5082 10/0,4кВ ф.103 ПС 35/10кВ Соловьевка | Климовский РЭС | Брянская область | Климовский район с.Кирилловка | 10/0,4 | 0.16 | 0.095 | 0.067744 | центр питания закрыт для потребителей 1,2 категории
4514 | ТП 5165 10/0,4кВ ф.103 ПС 35/10кВ Соловьевка | Климовский РЭС | Брянская область | Климовский район с.Кирилловка | 10/0,4 | 0.4 | 0.187 | 0.21622 | центр питания закрыт для потребителей 1,2 категории
4515 | ТП 5079 10/0,4кВ ф.103 ПС 35/10кВ Соловьевка | Климовский РЭС | Брянская область | Климовский район с.Новокирилловка | 10/0,4 | 0.063 | 0.0272 | 0.036146 | центр питания закрыт для потребителей 1,2 категории
4516 | ТП 5078 10/0,4кВ ф.103 ПС 35/10кВ Соловьевка | Климовский РЭС | Брянская область | Климовский район п.Березовка | 10/0,4 | 0.04 | 0.028 | 0.012992 | центр питания закрыт для потребителей 1,2 категории
4517 | ТП 5086 10/0,4кВ ф.104 ПС 35/10кВ Соловьевка | Климовский РЭС | Брянская область | Климовский район с.Каменский хутор | 10/0,4 | 0.16 | 0.104 | 0.059392 | центр питания закрыт для потребителей 1,2 категории
4518 | ТП 5113 10/0,4кВ ф.104 ПС 35/10кВ Соловьевка | Климовский РЭС | Брянская область | Климовский район с.Каменский хутор | 10/0,4 | 0.1 | 0.067 | 0.035264 | центр питания закрыт для потребителей 1,2 категории
4519 | ТП 5111 10/0,4кВ ф.104 ПС 35/10кВ Соловьевка | Климовский РЭС | Брянская область | Климовский район п.Красный Став | 10/0,4 | 0.06 | 0.041 | 0.020416 | центр питания закрыт для потребителей 1,2 категории
4520 | ТП 5143 10/0,4кВ ф.104 ПС 35/10кВ Соловьевка | Климовский РЭС | Брянская область | Климовский район п.Уборки | 10/0,4 | 0.06 | 0.029 | 0.031552 | центр питания закрыт для потребителей 1,2 категории
4521 | ТП 5087 10/0,4кВ ф.104 ПС 35/10кВ Соловьевка | Климовский РЭС | Брянская область | Климовский район п.Уборки | 10/0,4 | 0.06 | 0.03 | 0.030624 | центр питания закрыт для потребителей 1,2 категории
4522 | ТП 5088 10/0,4кВ ф.104 ПС 35/10кВ Соловьевка | Климовский РЭС | Брянская область | Климовский район с.Каменский хутор | 10/0,4 | 0.16 | 0.113 | 0.05104 | центр питания закрыт для потребителей 1,2 категории
4523 | ТП 5089 10/0,4кВ ф.104 ПС 35/10кВ Соловьевка | Климовский РЭС | Брянская область | Климовский район с.Каменский хутор | 10/0,4 | 0.16 | 0.079 | 0.082592 | центр питания закрыт для потребителей 1,2 категории
4524 | ТП 5141 10/0,4кВ ф.104 ПС 35/10кВ Соловьевка | Климовский РЭС | Брянская область | Климовский район с.Каменский хутор | 10/0,4 | 0.16 | 0.114 | 0.050112 | центр питания закрыт для потребителей 1,2 категории
4525 | ТП 5090 10/0,4кВ ф.104 ПС 35/10кВ Соловьевка | Климовский РЭС | Брянская область | Климовский район п.Луговой | 10/0,4 | 0.1 | 0.05 | 0.05104 | центр питания закрыт для потребителей 1,2 категории
4526 | ТП 5091 10/0,4кВ ф.104 ПС 35/10кВ Соловьевка | Климовский РЭС | Брянская область | Климовский район п.Красный Бор | 10/0,4 | 0.03 | 0.0235 | 0.007424 | центр питания закрыт для потребителей 1,2 категории
4527 | ТП 5104 10/0,4кВ ф.104 ПС 35/10кВ Соловьевка | Климовский РЭС | Брянская область | Климовский район п.Красный Бор | 10/0,4 | 0.04 | 0.033 | 0.008352 | центр питания закрыт для потребителей 1,2 категории
4528 | ТП 5092 10/0,4кВ ф.104 ПС 35/10кВ Соловьевка | Климовский РЭС | Брянская область | Климовский район д.Забрама | 10/0,4 | 0.04 | 0.023 | 0.017632 | центр питания закрыт для потребителей 1,2 категории
4529 | ТП 5093 10/0,4кВ ф.104 ПС 35/10кВ Соловьевка | Климовский РЭС | Брянская область | Климовский район п.Скачек | 10/0,4 | 0.04 | 0.026 | 0.014848 | центр питания закрыт для потребителей 1,2 категории
4530 | ТП 5132 10/0,4кВ ф.107 ПС 35/10кВ Соловьевка | Климовский РЭС | Брянская область | Климовский район с.Соловьевка | 10/0,4 | 0.25 | 0.1935 | 0.064032 | центр питания закрыт для потребителей 1,2 категории
4531 | ТП 5162 10/0,4кВ ф.107 ПС 35/10кВ Соловьевка | Климовский РЭС | Брянская область | Климовский район с.Соловьевка | 10/0,4 | 0.16 | 0.1 | 0.063104 | центр питания закрыт для потребителей 1,2 категории
4532 | ТП 5102 10/0,4кВ ф.107 ПС 35/10кВ Соловьевка | Климовский РЭС | Брянская область | Климовский район с.Соловьевка | 10/0,4 | 0.25 | 0.1735 | 0.082592 | центр питания закрыт для потребителей 1,2 категории
4533 | КТП 24 10/0,4кВ ф.104 ПС 110/10кВ Вышков | Новозыбковский РЭС | Брянская область | Новозыбковский район с. Перевоз | 10/0,4 | 0.06 | 0.05 | 0.012064 | центр питания закрыт для потребителей 1,2 категории
4534 | ЗТП 309 10/0,4кВ ф.104 ПС 110/10кВ Вышков | Новозыбковский РЭС | Брянская область | Новозыбковский район с. Старые Бобовичи | 10/0,4 | 0.8 | 0.201 | 0.20323
4535 | КТП 214 10/0,4кВ ф.104 ПС 110/10кВ Вышков | Новозыбковский РЭС | Брянская область | Новозыбковский район с. Старые Бобовичи | 10/0,4 | 0.1 | 0.069 | 0.033408 | центр питания закрыт для потребителей 1,2 категории
4536 | КТП 126 10/0,4кВ ф.104 ПС 110/10кВ Вышков | Новозыбковский РЭС | Брянская область | Новозыбковский район с. Старые Бобовичи | 10/0,4 | 0.25 | 0.1435 | 0.11043 | центр питания закрыт для потребителей 1,2 категории
4537 | КТП 106 10/0,4кВ ф.104 ПС 110/10кВ Вышков | Новозыбковский РЭС | Брянская область | Новозыбковский район п. Ясная Поляна | 10/0,4 | 0.06 | 0.034 | 0.026912 | центр питания закрыт для потребителей 1,2 категории
4538 | КТП 206 10/0,4кВ ф.104 ПС 110/10кВ Вышков | Новозыбковский РЭС | Брянская область | Новозыбковский район п. Гривка | 10/0,4 | 0.025 | 0.0173 | 0.0083056 | центр питания закрыт для потребителей 1,2 категории
4539 | КТП 17 10/0,4кВ ф.104 ПС 110/10кВ Вышков | Новозыбковский РЭС | Брянская область | Новозыбковский район п. Корчи | 10/0,4 | 0.1 | 0.042 | 0.058464 | центр питания закрыт для потребителей 1,2 категории
4540 | КТП 15 10/0,4кВ ф.104 ПС 110/10кВ Вышков | Новозыбковский РЭС | Брянская область | Новозыбковский район д. Журавки | 10/0,4 | 0.1 | 0.051 | 0.050112 | центр питания закрыт для потребителей 1,2 категории
4541 | КТП 16 10/0,4кВ ф.104 ПС 110/10кВ Вышков | Новозыбковский РЭС | Брянская область | Новозыбковский район д. Журавки | 10/0,4 | 0.16 | 0.088 | 0.07424 | центр питания закрыт для потребителей 1,2 категории
4542 | ЗТП 265 6/0,4кВ ф.604 ПС 110/6кВ Новозыбков | Новозыбковский РЭС | Брянская область | Новозыбковский район г. Новозыбков | 6/0,4 | 0.4 | 0.168 | 0.23386 | центр питания закрыт для потребителей 1,2 категории
4543 | КТП 119 6/0,4кВ ф.604 ПС 110/6кВ Новозыбков | Новозыбковский РЭС | Брянская область | Новозыбковский район г. Новозыбков | 6/0,4 | 0.25 | 0.1845 | 0.072384 | центр питания закрыт для потребителей 1,2 категории
4544 | КТП 222 6/0,4кВ ф.604 ПС 110/6кВ Новозыбков | Новозыбковский РЭС | Брянская область | Новозыбковский район с. Деменка | 6/0,4 | 0.025 | 0.013 | 0.012296 | центр питания закрыт для потребителей 1,2 категории
4545 | КТП 221 6/0,4кВ ф.604 ПС 110/6кВ Новозыбков | Новозыбковский РЭС | Брянская область | Новозыбковский район с. Деменка | 6/0,4 | 0.03 | 0.0215 | 0.00928 | центр питания закрыт для потребителей 1,2 категории
4546 | КТП 275 6/0,4кВ ф.604 ПС 110/6кВ Новозыбков | Новозыбковский РЭС | Брянская область | Новозыбковский район с. Деменка | 6/0,4 | 0.16 | 0.077 | 0.084448 | центр питания закрыт для потребителей 1,2 категории
4547 | ЗТП 76 6/0,4кВ ф.604 ПС 110/6кВ Новозыбков | Новозыбковский РЭС | Брянская область | Новозыбковский район с. Деменка | 6/0,4 | 0.16 | 0.091 | 0.071456 | центр питания закрыт для потребителей 1,2 категории
4548 | КТП 352 6/0,4кВ ф.610 ПС 110/6кВ Новозыбков | Новозыбковский РЭС | Брянская область | Новозыбковский район г. Новозыбков | 6/0,4 | 0.1 | 0.063 | 0.038976 | центр питания закрыт для потребителей 1,2 категории
4549 | КТП 108 6/0,4кВ ф.608 ПС 110/35/6кВ Новозыбков | Новозыбковский РЭС | Брянская область | Новозыбковский район п. Мамай | 6/0,4 | 0.1 | 0.076 | 0.026912 | центр питания закрыт для потребителей 1,2 категории
4550 | КТП 48 6/0,4кВ ф.608 ПС 110/35/6кВ Новозыбков | Новозыбковский РЭС | Брянская область | Новозыбковский район п. Мамай | 6/0,4 | 0.1 | 0.06 | 0.04176 | центр питания закрыт для потребителей 1,2 категории
4551 | КТП 64 6/0,4кВ ф.608 ПС 110/35/6кВ Новозыбков | Новозыбковский РЭС | Брянская область | Новозыбковский район д. Дубровка | 6/0,4 | 0.03 | 0.0245 | 0.006496 | центр питания закрыт для потребителей 1,2 категории
4552 | КТП 97 6/0,4кВ ф.608 ПС 110/35/6кВ Новозыбков | Новозыбковский РЭС | Брянская область | Новозыбковский район д. Дубровка | 6/0,4 | 0.1 | 0.061 | 0.040832 | центр питания закрыт для потребителей 1,2 категории
4553 | ЗТП 57 6/0,4кВ ф.608 ПС 110/35/6кВ Новозыбков | Новозыбковский РЭС | Брянская область | Новозыбковский район с. Сновское | 6/0,4 | 0.4 | 0.175 | 0.22736 | центр питания закрыт для потребителей 1,2 категории
4554 | КТП 56 6/0,4кВ ф.608 ПС 110/35/6кВ Новозыбков | Новозыбковский РЭС | Брянская область | Новозыбковский район с. Сновское | 6/0,4 | 0.06 | 0.045 | 0.016704 | центр питания закрыт для потребителей 1,2 категории
4555 | КТП 278 6/0,4кВ ф.608 ПС 110/35/6кВ Новозыбков | Новозыбковский РЭС | Брянская область | Новозыбковский район с. Сновское | 6/0,4 | 0.25 | 0.1035 | 0.14755 | центр питания закрыт для потребителей 1,2 категории
4556 | КТП 88 6/0,4кВ ф.608 ПС 110/35/6кВ Новозыбков | Новозыбковский РЭС | Брянская область | Новозыбковский район с. Сновское | 6/0,4 | 0.063 | 0.0312 | 0.032434 | центр питания закрыт для потребителей 1,2 категории
4557 | КТП 58 6/0,4кВ ф.608 ПС 110/35/6кВ Новозыбков | Новозыбковский РЭС | Брянская область | Новозыбковский район с. Сновское | 6/0,4 | 0.25 | 0.1735 | 0.082592 | центр питания закрыт для потребителей 1,2 категории
4558 | ЗТП 55 6/0,4кВ ф.608 ПС 110/35/6кВ Новозыбков | Новозыбковский РЭС | Брянская область | Новозыбковский район с. Сновское | 6/0,4 | 0.4 | 0.171 | 0.23107 | центр питания закрыт для потребителей 1,2 категории
4559 | КТП 61 6/0,4кВ ф.608 ПС 110/35/6кВ Новозыбков | Новозыбковский РЭС | Брянская область | Новозыбковский район с. Сновское | 6/0,4 | 0.06 | 0.036 | 0.025056 | центр питания закрыт для потребителей 1,2 категории
4560 | КТП 77 6/0,4кВ ф.608 ПС 110/35/6кВ Новозыбков | Новозыбковский РЭС | Брянская область | Новозыбковский район с. Сновское | 6/0,4 | 0.025 | 0.0133 | 0.012018 | центр питания закрыт для потребителей 1,2 категории
4561 | КТП 70 6/0,4кВ ф.608 ПС 110/35/6кВ Новозыбков | Новозыбковский РЭС | Брянская область | Новозыбковский район д. Скоробогатая Слобода | 6/0,4 | 0.1 | 0.074 | 0.028768 | центр питания закрыт для потребителей 1,2 категории
4562 | КТП 279 6/0,4кВ ф.619 ПС 110/35/6кВ Новозыбков | Новозыбковский РЭС | Брянская область | Новозыбковский район п. Мамай | 6/0,4 | 0.16 | 0.115 | 0.049184 | центр питания закрыт для потребителей 1,2 категории
4563 | КТП 32 6/0,4кВ ф.619 ПС 110/35/6кВ Новозыбков | Новозыбковский РЭС | Брянская область | Новозыбковский район д. Тростань | 6/0,4 | 0.1 | 0.057 | 0.044544 | центр питания закрыт для потребителей 1,2 категории
4564 | ЗТП 277 6/0,4кВ ф.619 ПС 110/35/6кВ Новозыбков | Новозыбковский РЭС | Брянская область | Новозыбковский район д. Тростань | 6/0,4 | 0.18 | 0.116 | 0.067744 | центр питания закрыт для потребителей 1,2 категории
4565 | КТП 33 6/0,4кВ ф.619 ПС 110/35/6кВ Новозыбков | Новозыбковский РЭС | Брянская область | Новозыбковский район д. Тростань | 6/0,4 | 0.1 | 0.058 | 0.043616 | центр питания закрыт для потребителей 1,2 категории
4566 | КТП 46 6/0,4кВ ф.619 ПС 110/35/6кВ Новозыбков | Новозыбковский РЭС | Брянская область | Новозыбковский район д. Тростань | 6/0,4 | 0.25 | 0.1585 | 0.096512 | центр питания закрыт для потребителей 1,2 категории
4567 | ЗТП 143 6/0,4кВ ф.619 ПС 110/35/6кВ Новозыбков | Новозыбковский РЭС | Брянская область | Новозыбковский район д. Тростань | 6/0,4 | 0.16 | 0.09 | 0.072384 | центр питания закрыт для потребителей 1,2 категории
4568 | КТП 49 6/0,4кВ ф.619 ПС 110/35/6кВ Новозыбков | Новозыбковский РЭС | Брянская область | Новозыбковский район д. Тростань | 6/0,4 | 0.1 | 0.055 | 0.0464 | центр питания закрыт для потребителей 1,2 категории
4569 | КТП 133 6/0,4кВ ф.627 ПС 110/35/6кВ Новозыбков | Новозыбковский РЭС | Брянская область | Новозыбковский район п. Дружба | 6/0,4 | 0.1 | 0.084 | 0.019488 | центр питания закрыт для потребителей 1,2 категории
4570 | ЗТП 174 10/0,4кВ ф.114 ПС 110/10кВ Индуктор | Новозыбковский РЭС | Брянская область | Новозыбковский район с. Замишево | 10/0,4 | 0.8 | 0.231 | 0.17539
4571 | КТП 72 10/0,4кВ ф.118 ПС 110/10кВ Индуктор | Новозыбковский РЭС | Брянская область | Новозыбковский район с. Замишево | 10/0,4 | 0.063 | 0.0482 | 0.016658 | центр питания закрыт для потребителей 1,2 категории
4572 | ЗТП 274 10/0,4кВ ф.118 ПС 110/10кВ Индуктор | Новозыбковский РЭС | Брянская область | Новозыбковский район с. Замишево | 10/0,4 | 0.1 | 0.08 | 0.0232 | центр питания закрыт для потребителей 1,2 категории
4573 | ЗТП 71 10/0,4кВ ф.118 ПС 110/10кВ Индуктор | Новозыбковский РЭС | Брянская область | Новозыбковский район с. Замишево | 10/0,4 | 0.32 | 0.21 | 0.11693 | центр питания закрыт для потребителей 1,2 категории
4574 | КТП 62 10/0,4кВ ф.118 ПС 110/10кВ Индуктор | Новозыбковский РЭС | Брянская область | Новозыбковский район с. Замишево | 10/0,4 | 0.16 | 0.068 | 0.0928 | центр питания закрыт для потребителей 1,2 категории
4575 | ЗТП 59 10/0,4кВ ф.118 ПС 110/10кВ Индуктор | Новозыбковский РЭС | Брянская область | Новозыбковский район с. Замишево | 10/0,4 | 0.16 | 0.088 | 0.07424 | центр питания закрыт для потребителей 1,2 категории
4576 | КТП 105 10/0,4кВ ф.118 ПС 110/10кВ Индуктор | Новозыбковский РЭС | Брянская область | Новозыбковский район с. Замишево | 10/0,4 | 0.4 | 0.304 | 0.10765 | центр питания закрыт для потребителей 1,2 категории
4577 | КТП 60 10/0,4кВ ф.118 ПС 110/10кВ Индуктор | Новозыбковский РЭС | Брянская область | Новозыбковский район п. Синявка | 10/0,4 | 0.1 | 0.068 | 0.034336 | центр питания закрыт для потребителей 1,2 категории
4578 | КТП 144 10/0,4кВ ф.118 ПС 110/10кВ Индуктор | Новозыбковский РЭС | Брянская область | Новозыбковский район с. Манюки | 10/0,4 | 0.1 | 0.066 | 0.036192 | центр питания закрыт для потребителей 1,2 категории
4579 | КТП 146 10/0,4кВ ф.118 ПС 110/10кВ Индуктор | Новозыбковский РЭС | Брянская область | Новозыбковский район с. Манюки | 10/0,4 | 0.06 | 0.039 | 0.022272 | центр питания закрыт для потребителей 1,2 категории
4580 | КТП 217 10/0,4кВ ф.118 ПС 110/10кВ Индуктор | Новозыбковский РЭС | Брянская область | Новозыбковский район с. Манюки | 10/0,4 | 0.06 | 0.031 | 0.029696 | центр питания закрыт для потребителей 1,2 категории
4581 | КТП 219 10/0,4кВ ф.118 ПС 110/10кВ Индуктор | Новозыбковский РЭС | Брянская область | Новозыбковский район п. Машкинский | 10/0,4 | 0.063 | 0.0452 | 0.019442 | центр питания закрыт для потребителей 1,2 категории
4582 | КТП 218 10/0,4кВ ф.118 ПС 110/10кВ Индуктор | Новозыбковский РЭС | Брянская область | Новозыбковский район п. Машкинский | 10/0,4 | 0.063 | 0.0512 | 0.013874 | центр питания закрыт для потребителей 1,2 категории
4583 | ЗТП 339 10/0,4кВ ф.118 ПС 110/10кВ Индуктор | Новозыбковский РЭС | Брянская область | Новозыбковский район п. Машкинский | 10/0,4 | 0.25 | 0.1235 | 0.12899 | центр питания закрыт для потребителей 1,2 категории
4584 | ЗТП 317 10/0,4кВ ф.118 ПС 110/10кВ Индуктор | Новозыбковский РЭС | Брянская область | Новозыбковский район п. Пеньки | 10/0,4 | 0.32 | 0.08 | 0.081664
4585 | ЗТП 266 10/0,4кВ ф.123 ПС 110/10кВ Индуктор | Новозыбковский РЭС | Брянская область | Новозыбковский район с. Замишево | 10/0,4 | 0.8 | 0.275 | 0.13456
4586 | КТПП 182 10/0,4кВ ф.123 ПС 110/10кВ Индуктор | Новозыбковский РЭС | Брянская область | Новозыбковский район с. Замишево | 10/0,4 | 0.18 | 0.092 | 0.090016 | центр питания закрыт для потребителей 1,2 категории
4587 | КТП 224 10/0,4кВ ф.139 ПС 110/10кВ Индуктор | Новозыбковский РЭС | Брянская область | Новозыбковский район п. Пеньки | 10/0,4 | 0.1 | 0.073 | 0.029696 | центр питания закрыт для потребителей 1,2 категории
4588 | КТП 53 10/0,4кВ ф.139 ПС 110/10кВ Индуктор | Новозыбковский РЭС | Брянская область | Новозыбковский район п. Пеньки | 10/0,4 | 0.1 | 0.072 | 0.030624 | центр питания закрыт для потребителей 1,2 категории
4589 | КТП 92 10/0,4кВ ф.139 ПС 110/10кВ Индуктор | Новозыбковский РЭС | Брянская область | Новозыбковский район п. Пеньки | 10/0,4 | 0.1 | 0.071 | 0.031552 | центр питания закрыт для потребителей 1,2 категории
4590 | ЗТП 327 10/0,4кВ ф.139 ПС 110/10кВ Индуктор | Новозыбковский РЭС | Брянская область | Новозыбковский район п. Пеньки | 10/0,4 | 0.4 | 0.289 | 0.12157 | центр питания закрыт для потребителей 1,2 категории
4591 | ЗТП 95 10/0,4кВ ф.139 ПС 110/10кВ Индуктор | Новозыбковский РЭС | Брянская область | Новозыбковский район п. Пеньки | 10/0,4 | 0.25 | 0.1085 | 0.14291 | центр питания закрыт для потребителей 1,2 категории
4592 | ЗТП 175 10/0,4кВ ф.139 ПС 110/10кВ Индуктор | Новозыбковский РЭС | Брянская область | Новозыбковский район с. Внуковичи | 10/0,4 | 0.4 | 0.295 | 0.116 | центр питания закрыт для потребителей 1,2 категории
4593 | КТП 120 10/0,4кВ ф.139 ПС 110/10кВ Индуктор | Новозыбковский РЭС | Брянская область | Новозыбковский район п. Синявка | 10/0,4 | 0.03 | 0.0185 | 0.012064 | центр питания закрыт для потребителей 1,2 категории
4594 | КТП 93 10/0,4кВ ф.139 ПС 110/10кВ Индуктор | Новозыбковский РЭС | Брянская область | Новозыбковский район п. Машкинский | 10/0,4 | 0.06 | 0.031 | 0.029696 | центр питания закрыт для потребителей 1,2 категории
4595 | КТП 41 10/0,4кВ ф.139 ПС 110/10кВ Индуктор | Новозыбковский РЭС | Брянская область | Новозыбковский район п. Машкинский | 10/0,4 | 0.16 | 0.11 | 0.053824 | центр питания закрыт для потребителей 1,2 категории
4596 | ЗТП 38 10/0,4кВ ф.139 ПС 110/10кВ Индуктор | Новозыбковский РЭС | Брянская область | Новозыбковский район д. Халевичи | 10/0,4 | 0.25 | 0.1475 | 0.10672 | центр питания закрыт для потребителей 1,2 категории
4597 | ЗТП 39 10/0,4кВ ф.139 ПС 110/10кВ Индуктор | Новозыбковский РЭС | Брянская область | Новозыбковский район д. Халевичи | 10/0,4 | 0.25 | 0.1195 | 0.1327 | центр питания закрыт для потребителей 1,2 категории
4598 | КТПП 104 10/0,4кВ ф.139 ПС 110/10кВ Индуктор | Новозыбковский РЭС | Брянская область | Новозыбковский район п. Пеньки | 10/0,4 | 0.25 | 0.1815 | 0.075168 | центр питания закрыт для потребителей 1,2 категории
4599 | КТП 45 10/0,4кВ ф.139 ПС 110/10кВ Индуктор | Новозыбковский РЭС | Брянская область | Новозыбковский район п. Пеньки | 10/0,4 | 0.1 | 0.048 | 0.052896 | центр питания закрыт для потребителей 1,2 категории
4600 | КТП 98 10/0,4кВ ф.139 ПС 110/10кВ Индуктор | Новозыбковский РЭС | Брянская область | Новозыбковский район п. Пеньки | 10/0,4 | 0.25 | 0.1495 | 0.10486 | центр питания закрыт для потребителей 1,2 категории
4601 | КТП 207 10/0,4кВ ф.101 ПС 110/10кВ Шеломы | Новозыбковский РЭС | Брянская область | Новозыбковский район п. Дыбовка | 10/0,4 | 0.06 | 0.024 | 0.036192 | центр питания закрыт для потребителей 1,2 категории
4602 | ЗТП 269 10/0,4кВ ф.101 ПС 110/10кВ Шеломы | Новозыбковский РЭС | Брянская область | Новозыбковский район с. Новое Место | 10/0,4 | 0.4 | 0.204 | 0.20045 | центр питания закрыт для потребителей 1,2 категории
4603 | ЗТП 263 10/0,4кВ ф.101 ПС 110/10кВ Шеломы | Новозыбковский РЭС | Брянская область | Новозыбковский район с. Новое Место | 10/0,4 | 0.16 | 0.083 | 0.07888 | центр питания закрыт для потребителей 1,2 категории
4604 | КТП 261 10/0,4кВ ф.101 ПС 110/10кВ Шеломы | Новозыбковский РЭС | Брянская область | Новозыбковский район п. Карна | 10/0,4 | 0.06 | 0.039 | 0.022272 | центр питания закрыт для потребителей 1,2 категории
4605 | КТП 148 10/0,4кВ ф.103 ПС 110/10кВ Шеломы | Новозыбковский РЭС | Брянская область | Новозыбковский район п. Полек | 10/0,4 | 0.03 | 0.0135 | 0.016704 | центр питания закрыт для потребителей 1,2 категории
4606 | КТП 136 10/0,4кВ ф.103 ПС 110/10кВ Шеломы | Новозыбковский РЭС | Брянская область | Новозыбковский район д. Старая Рудня | 10/0,4 | 0.1 | 0.068 | 0.034336 | центр питания закрыт для потребителей 1,2 категории
4607 | КТП 42 10/0,4кВ ф.103 ПС 110/10кВ Шеломы | Новозыбковский РЭС | Брянская область | Новозыбковский район п. Ягодное | 10/0,4 | 0.03 | 0.0255 | 0.005568 | центр питания закрыт для потребителей 1,2 категории
4608 | КТП 173 10/0,4кВ ф.103 ПС 110/10кВ Шеломы | Новозыбковский РЭС | Брянская область | Новозыбковский район п. Ягодное | 10/0,4 | 0.025 | 0.0213 | 0.0045936 | центр питания закрыт для потребителей 1,2 категории
4609 | ЗТП 299 10/0,4кВ ф.103 ПС 110/10кВ Шеломы | Новозыбковский РЭС | Брянская область | Новозыбковский район с. Внуковичи | 10/0,4 | 0.25 | 0.1805 | 0.076096 | центр питания закрыт для потребителей 1,2 категории
4610 | ЗТП 47 10/0,4кВ ф.103 ПС 110/10кВ Шеломы | Новозыбковский РЭС | Брянская область | Новозыбковский район с. Внуковичи | 10/0,4 | 0.16 | 0.112 | 0.051968 | центр питания закрыт для потребителей 1,2 категории
4611 | КТП 166 10/0,4кВ ф.103 ПС 110/10кВ Шеломы | Новозыбковский РЭС | Брянская область | Новозыбковский район с. Внуковичи | 10/0,4 | 0.1 | 0.074 | 0.028768 | центр питания закрыт для потребителей 1,2 категории
4612 | ЗТП 295 10/0,4кВ ф.104 ПС 110/10кВ Шеломы | Новозыбковский РЭС | Брянская область | Новозыбковский район с. Шеломы | 10/0,4 | 0.25 | 0.1585 | 0.096512 | центр питания закрыт для потребителей 1,2 категории
4613 | КТП 156 10/0,4кВ ф.104 ПС 110/10кВ Шеломы | Новозыбковский РЭС | Брянская область | Новозыбковский район с. Шеломы | 10/0,4 | 0.16 | 0.119 | 0.045472 | центр питания закрыт для потребителей 1,2 категории
4614 | КТП 356 10/0,4кВ ф.104 ПС 110/10кВ Шеломы | Новозыбковский РЭС | Брянская область | Новозыбковский район с. Шеломы | 10/0,4 | 0.1 | 0.051 | 0.050112 | центр питания закрыт для потребителей 1,2 категории
4615 | КТП 43 10/0,4кВ ф.104 ПС 110/10кВ Шеломы | Новозыбковский РЭС | Брянская область | Новозыбковский район с. Шеломы | 10/0,4 | 0.25 | 0.1325 | 0.12064 | центр питания закрыт для потребителей 1,2 категории
4616 | ЗТП 353 10/0,4кВ ф.104 ПС 110/10кВ Шеломы | Новозыбковский РЭС | Брянская область | Новозыбковский район с. Шеломы | 10/0,4 | 0.25 | 0.1695 | 0.086304 | центр питания закрыт для потребителей 1,2 категории
4617 | КТП 127 10/0,4кВ ф.101 ПС 110/10кВ Бобовичи | Новозыбковский РЭС | Брянская область | Новозыбковский район с. Старые Бобовичи | 10/0,4 | 0.16 | 0.103 | 0.06032 | центр питания закрыт для потребителей 1,2 категории
4618 | ЗТП 2 10/0,4кВ ф.101 ПС 110/10кВ Бобовичи | Новозыбковский РЭС | Брянская область | Новозыбковский район с. Старые Бобовичи | 10/0,4 | 0.18 | 0.109 | 0.07424 | центр питания закрыт для потребителей 1,2 категории
4619 | КТП 243 10/0,4кВ ф.101 ПС 110/10кВ Бобовичи | Новозыбковский РЭС | Брянская область | Новозыбковский район п. Победа | 10/0,4 | 0.01 | 0.0075 | 0.002784 | центр питания закрыт для потребителей 1,2 категории
4620 | КТП 239 10/0,4кВ ф.101 ПС 110/10кВ Бобовичи | Новозыбковский РЭС | Брянская область | Новозыбковский район п. Победа | 10/0,4 | 0.1 | 0.08 | 0.0232 | центр питания закрыт для потребителей 1,2 категории
4621 | КТП 240 10/0,4кВ ф.101 ПС 110/10кВ Бобовичи | Новозыбковский РЭС | Брянская область | Новозыбковский район с. Новые Бобовичи | 10/0,4 | 0.1 | 0.047 | 0.053824 | центр питания закрыт для потребителей 1,2 категории
4622 | КТП 273 10/0,4кВ ф.101 ПС 110/10кВ Бобовичи | Новозыбковский РЭС | Брянская область | Новозыбковский район с. Новые Бобовичи | 10/0,4 | 0.16 | 0.126 | 0.038976 | центр питания закрыт для потребителей 1,2 категории
4623 | ЗТП 69 10/0,4кВ ф.101 ПС 110/10кВ Бобовичи | Новозыбковский РЭС | Брянская область | Новозыбковский район с. Новые Бобовичи | 10/0,4 | 0.25 | 0.1075 | 0.14384 | центр питания закрыт для потребителей 1,2 категории
4624 | КТП 165 10/0,4кВ ф.101 ПС 110/10кВ Бобовичи | Новозыбковский РЭС | Брянская область | Новозыбковский район с. Новые Бобовичи | 10/0,4 | 0.25 | 0.1015 | 0.14941 | центр питания закрыт для потребителей 1,2 категории
4625 | ЗТП 318 10/0,4кВ ф.101 ПС 110/10кВ Бобовичи | Новозыбковский РЭС | Брянская область | Новозыбковский район с. Новые Бобовичи | 10/0,4 | 1.03 | 0.251 | 0.15683
4626 | КТП 65 10/0,4кВ ф.102 ПС 110/10кВ Бобовичи | Новозыбковский РЭС | Брянская область | Новозыбковский район с. Катичи | 10/0,4 | 0.25 | 0.1625 | 0.0928 | центр питания закрыт для потребителей 1,2 категории
4627 | КТП 20 10/0,4кВ ф.102 ПС 110/10кВ Бобовичи | Новозыбковский РЭС | Брянская область | Новозыбковский район с. Катичи | 10/0,4 | 0.06 | 0.025 | 0.035264 | центр питания закрыт для потребителей 1,2 категории
4628 | ЗТП 23 10/0,4кВ ф.102 ПС 110/10кВ Бобовичи | Новозыбковский РЭС | Брянская область | Новозыбковский район с. Катичи | 10/0,4 | 0.25 | 0.1225 | 0.12992 | центр питания закрыт для потребителей 1,2 категории
4629 | КТП 22 10/0,4кВ ф.102 ПС 110/10кВ Бобовичи | Новозыбковский РЭС | Брянская область | Новозыбковский район с. Катичи | 10/0,4 | 0.4 | 0.294 | 0.11693 | центр питания закрыт для потребителей 1,2 категории
4630 | КТП 18 10/0,4кВ ф.102 ПС 110/10кВ Бобовичи | Новозыбковский РЭС | Брянская область | Новозыбковский район с. Катичи | 10/0,4 | 0.25 | 0.1815 | 0.075168 | центр питания закрыт для потребителей 1,2 категории
4631 | КТП 117 10/0,4кВ ф.102 ПС 110/10кВ Бобовичи | Новозыбковский РЭС | Брянская область | Новозыбковский район с. Катичи | 10/0,4 | 0.25 | 0.1195 | 0.1327 | центр питания закрыт для потребителей 1,2 категории
4632 | КТП 12 10/0,4кВ ф.102 ПС 110/10кВ Бобовичи | Новозыбковский РЭС | Брянская область | Новозыбковский район п. Грозный | 10/0,4 | 0.06 | 0.044 | 0.017632 | центр питания закрыт для потребителей 1,2 категории
4633 | КТП 9 10/0,4кВ ф.102 ПС 110/10кВ Бобовичи | Новозыбковский РЭС | Брянская область | Новозыбковский район с. Верещаки | 10/0,4 | 0.06 | 0.039 | 0.022272 | центр питания закрыт для потребителей 1,2 категории
4634 | КТП 8 10/0,4кВ ф.102 ПС 110/10кВ Бобовичи | Новозыбковский РЭС | Брянская область | Новозыбковский район с. Верещаки | 10/0,4 | 0.1 | 0.056 | 0.045472 | центр питания закрыт для потребителей 1,2 категории
4635 | КТП 90 10/0,4кВ ф.102 ПС 110/10кВ Бобовичи | Новозыбковский РЭС | Брянская область | Новозыбковский район с. Верещаки | 10/0,4 | 0.16 | 0.07 | 0.090944 | центр питания закрыт для потребителей 1,2 категории
4636 | КТП 100 10/0,4кВ ф.102 ПС 110/10кВ Бобовичи | Новозыбковский РЭС | Брянская область | Новозыбковский район с. Верещаки | 10/0,4 | 0.25 | 0.1165 | 0.13549 | центр питания закрыт для потребителей 1,2 категории
4637 | ЗТП 7 10/0,4кВ ф.102 ПС 110/10кВ Бобовичи | Новозыбковский РЭС | Брянская область | Новозыбковский район с. Верещаки | 10/0,4 | 0.25 | 0.1035 | 0.14755 | центр питания закрыт для потребителей 1,2 категории
4638 | КТП 52 10/0,4кВ ф.102 ПС 110/10кВ Бобовичи | Новозыбковский РЭС | Брянская область | Новозыбковский район д. Несвоевка | 10/0,4 | 0.025 | 0.0183 | 0.0073776 | центр питания закрыт для потребителей 1,2 категории
4639 | КТП 11 10/0,4кВ ф.102 ПС 110/10кВ Бобовичи | Новозыбковский РЭС | Брянская область | Новозыбковский район д. Несвоевка | 10/0,4 | 0.04 | 0.032 | 0.00928 | центр питания закрыт для потребителей 1,2 категории
4640 | КТП 14 10/0,4кВ ф.102 ПС 110/10кВ Бобовичи | Новозыбковский РЭС | Брянская область | Новозыбковский район д. Несвоевка | 10/0,4 | 0.063 | 0.0352 | 0.028722 | центр питания закрыт для потребителей 1,2 категории
4641 | КТП 212 10/0,4кВ ф.102 ПС 110/10кВ Бобовичи | Новозыбковский РЭС | Брянская область | Новозыбковский район д. Несвоевка | 10/0,4 | 0.16 | 0.102 | 0.061248 | центр питания закрыт для потребителей 1,2 категории
4642 | КТП 44 10/0,4кВ ф.102 ПС 110/10кВ Бобовичи | Новозыбковский РЭС | Брянская область | Новозыбковский район с. Верещаки | 10/0,4 | 0.1 | 0.072 | 0.030624 | центр питания закрыт для потребителей 1,2 категории
4643 | КТП 247 10/0,4кВ ф.102 ПС 110/10кВ Бобовичи | Новозыбковский РЭС | Брянская область | Новозыбковский район с. Верещаки | 10/0,4 | 0.25 | 0.1815 | 0.075168 | центр питания закрыт для потребителей 1,2 категории
4644 | КТП 184 10/0,4кВ ф.102 ПС 110/10кВ Бобовичи | Новозыбковский РЭС | Брянская область | Новозыбковский район с. Верещаки | 10/0,4 | 0.16 | 0.09 | 0.072384 | центр питания закрыт для потребителей 1,2 категории
4645 | КТП 5 10/0,4кВ ф.102 ПС 110/10кВ Бобовичи | Новозыбковский РЭС | Брянская область | Новозыбковский район с. Верещаки | 10/0,4 | 0.06 | 0.043 | 0.01856 | центр питания закрыт для потребителей 1,2 категории
4646 | КТП 228 10/0,4кВ ф.102 ПС 110/10кВ Бобовичи | Новозыбковский РЭС | Брянская область | Новозыбковский район с. Верещаки | 10/0,4 | 0.1 | 0.07 | 0.03248 | центр питания закрыт для потребителей 1,2 категории
4647 | КТП 238 10/0,4кВ ф.103 ПС 110/10кВ Бобовичи | Новозыбковский РЭС | Брянская область | Новозыбковский район с. Новые Бобовичи | 10/0,4 | 0.1 | 0.05 | 0.05104 | центр питания закрыт для потребителей 1,2 категории
4648 | КТП 237 10/0,4кВ ф.103 ПС 110/10кВ Бобовичи | Новозыбковский РЭС | Брянская область | Новозыбковский район с. Новые Бобовичи | 10/0,4 | 0.1 | 0.059 | 0.042688 | центр питания закрыт для потребителей 1,2 категории
4649 | ЗТП 244 10/0,4кВ ф.103 ПС 110/10кВ Бобовичи | Новозыбковский РЭС | Брянская область | Новозыбковский район с. Новые Бобовичи | 10/0,4 | 0.16 | 0.11 | 0.053824 | центр питания закрыт для потребителей 1,2 категории
4650 | КТП 152 10/0,4кВ ф.103 ПС 110/10кВ Бобовичи | Новозыбковский РЭС | Брянская область | Новозыбковский район с. Новые Бобовичи | 10/0,4 | 0.1 | 0.038 | 0.062176 | центр питания закрыт для потребителей 1,2 категории
4651 | КТП 215 10/0,4кВ ф.104 ПС 110/10кВ Бобовичи | Новозыбковский РЭС | Брянская область | Новозыбковский район п. Прудовка | 10/0,4 | 0.025 | 0.0143 | 0.01109 | центр питания закрыт для потребителей 1,2 категории
4652 | ЗТП 229 10/0,4кВ ф.104 ПС 110/10кВ Бобовичи | Новозыбковский РЭС | Брянская область | Новозыбковский район с. Старый Вышков | 10/0,4 | 0.4 | 0.18 | 0.22272 | центр питания закрыт для потребителей 1,2 категории
4653 | КТП 138 10/0,4кВ ф.104 ПС 110/10кВ Бобовичи | Новозыбковский РЭС | Брянская область | Новозыбковский район с. Старый Вышков | 10/0,4 | 0.4 | 0.224 | 0.18189 | центр питания закрыт для потребителей 1,2 категории
4654 | КТП 321 10/0,4кВ ф.104 ПС 110/10кВ Бобовичи | Новозыбковский РЭС | Брянская область | Новозыбковский район с. Старый Вышков | 10/0,4 | 0.063 | 0.0402 | 0.024082 | центр питания закрыт для потребителей 1,2 категории
4655 | КТП 241 10/0,4кВ ф.104 ПС 110/10кВ Бобовичи | Новозыбковский РЭС | Брянская область | Новозыбковский район п. Гора | 10/0,4 | 0.1 | 0.061 | 0.040832 | центр питания закрыт для потребителей 1,2 категории
4656 | КТП 324 10/0,4кВ ф.104 ПС 110/10кВ Бобовичи | Новозыбковский РЭС | Брянская область | Новозыбковский район п. Гривка | 10/0,4 | 0.025 | 0.0173 | 0.0083056 | центр питания закрыт для потребителей 1,2 категории
4657 | КТП 213 10/0,4кВ ф.105 ПС 110/10кВ Бобовичи | Новозыбковский РЭС | Брянская область | Новозыбковский район с. Старый Вышков | 10/0,4 | 0.06 | 0.041 | 0.020416 | центр питания закрыт для потребителей 1,2 категории
4658 | КТП 84 10/0,4кВ ф.105 ПС 110/10кВ Бобовичи | Новозыбковский РЭС | Брянская область | Новозыбковский район с. Старый Вышков | 10/0,4 | 0.25 | 0.1595 | 0.095584 | центр питания закрыт для потребителей 1,2 категории
4659 | КТП 210 10/0,4кВ ф.106 ПС 110/10кВ Бобовичи | Новозыбковский РЭС | Брянская область | Новозыбковский район с. Старые Бобовичи | 10/0,4 | 0.25 | 0.1255 | 0.12714 | центр питания закрыт для потребителей 1,2 категории
4660 | КТП 187 10/0,4кВ ф.106 ПС 110/10кВ Бобовичи | Новозыбковский РЭС | Брянская область | Новозыбковский район с. Старые Бобовичи | 10/0,4 | 0.1 | 0.063 | 0.038976 | центр питания закрыт для потребителей 1,2 категории
4661 | КТП 125 10/0,4кВ ф.106 ПС 110/10кВ Бобовичи | Новозыбковский РЭС | Брянская область | Новозыбковский район с. Старые Бобовичи | 10/0,4 | 0.25 | 0.1175 | 0.13456 | центр питания закрыт для потребителей 1,2 категории
4662 | ЗТП 337 10/0,4кВ ф.106 ПС 35/10/6кВ Ущерпье | Новозыбковский РЭС | Брянская область | Новозыбковский район с. Катичи | 10/0,4 | 0.4 | 0.302 | 0.1095 | центр питания закрыт для потребителей 1,2 категории
4663 | КТП 109 10/0,4кВ ф.106 ПС 35/10/6кВ Ущерпье | Новозыбковский РЭС | Брянская область | Новозыбковский район с. Катичи | 10/0,4 | 0.1 | 0.053 | 0.048256 | центр питания закрыт для потребителей 1,2 категории
4664 | ЗТП 26 10/0,4кВ ф.105 ПС 35/10кВ Каташин | Новозыбковский РЭС | Брянская область | Новозыбковский район с. Каташин | 10/0,4 | 0.4 | 0.235 | 0.17168 | центр питания закрыт для потребителей 1,2 категории
4665 | КТП 200 10/0,4кВ ф.105 ПС 35/10кВ Каташин | Новозыбковский РЭС | Брянская область | Новозыбковский район с. Каташин | 10/0,4 | 0.25 | 0.1235 | 0.12899 | центр питания закрыт для потребителей 1,2 категории
4666 | КТП 27 10/0,4кВ ф.105 ПС 35/10кВ Каташин | Новозыбковский РЭС | Брянская область | Новозыбковский район с. Каташин | 10/0,4 | 0.4 | 0.28 | 0.12992 | центр питания закрыт для потребителей 1,2 категории
4667 | КТП 267 10/0,4кВ ф.105 ПС 35/10кВ Каташин | Новозыбковский РЭС | Брянская область | Новозыбковский район с. Каташин | 10/0,4 | 0.16 | 0.099 | 0.064032 | центр питания закрыт для потребителей 1,2 категории
4668 | ЗТП 311 10/0,4кВ ф.105 ПС 35/10кВ Каташин | Новозыбковский РЭС | Брянская область | Новозыбковский район с. Каташин | 10/0,4 | 0.25 | 0.1485 | 0.10579 | центр питания закрыт для потребителей 1,2 категории
4669 | КТП 30 10/0,4кВ ф.106 ПС 35/10кВ Каташин | Новозыбковский РЭС | Брянская область | Новозыбковский район п. Красный Гай | 10/0,4 | 0.06 | 0.048 | 0.01392 | центр питания закрыт для потребителей 1,2 категории
4670 | КТП 29 10/0,4кВ ф.106 ПС 35/10кВ Каташин | Новозыбковский РЭС | Брянская область | Новозыбковский район с. Каташин | 10/0,4 | 0.06 | 0.027 | 0.033408 | центр питания закрыт для потребителей 1,2 категории
4671 | КТП 28 10/0,4кВ ф.106 ПС 35/10кВ Каташин | Новозыбковский РЭС | Брянская область | Новозыбковский район п. Курганье | 10/0,4 | 0.025 | 0.0113 | 0.013874 | центр питания закрыт для потребителей 1,2 категории
4672 | КТП 6 10/0,4кВ ф.107 ПС 35/10кВ Каташин | Новозыбковский РЭС | Брянская область | Новозыбковский район с. Каташин | 10/0,4 | 0.16 | 0.088 | 0.07424 | центр питания закрыт для потребителей 1,2 категории
4673 | КТП 40 10/0,4кВ ф.108 ПС 35/10кВ Каташин | Новозыбковский РЭС | Брянская область | Новозыбковский район с. Каташин | 10/0,4 | 0.06 | 0.046 | 0.015776 | центр питания закрыт для потребителей 1,2 категории
4674 | КТП 329 10/0,4кВ ф.108 ПС 35/10кВ Каташин | Новозыбковский РЭС | Брянская область | Новозыбковский район с. Каташин | 10/0,4 | 0.063 | 0.0282 | 0.035218 | центр питания закрыт для потребителей 1,2 категории
4675 | ЗТП 334 10/0,4кВ ф.108 ПС 35/10кВ Каташин | Новозыбковский РЭС | Брянская область | Новозыбковский район с. Каташин | 10/0,4 | 0.32 | 0.07 | 0.090944
4676 | КТП 332 10/0,4кВ ф.108 ПС 35/10кВ Каташин | Новозыбковский РЭС | Брянская область | Новозыбковский район с. Каташин | 10/0,4 | 0.06 | 0.043 | 0.01856 | центр питания закрыт для потребителей 1,2 категории
4677 | КТП 226 10/0,4кВ ф.108 ПС 35/10кВ Каташин | Новозыбковский РЭС | Брянская область | Новозыбковский район с. Каташин | 10/0,4 | 0.25 | 0.1045 | 0.14662 | центр питания закрыт для потребителей 1,2 категории
4678 | ЗТП 304 10/0,4кВ ф.108 ПС 35/10кВ Каташин | Новозыбковский РЭС | Брянская область | Новозыбковский район с. Каташин | 10/0,4 | 0.8 | 0.278 | 0.13178
4679 | КТП 36 10/0,4кВ ф.108 ПС 35/10кВ Каташин | Новозыбковский РЭС | Брянская область | Новозыбковский район с. Каташин | 10/0,4 | 0.4 | 0.255 | 0.15312 | центр питания закрыт для потребителей 1,2 категории
4680 | КТП 330 10/0,4кВ ф.108 ПС 35/10кВ Каташин | Новозыбковский РЭС | Брянская область | Новозыбковский район с. Каташин | 10/0,4 | 0.1 | 0.074 | 0.028768 | центр питания закрыт для потребителей 1,2 категории
4681 | КТП 333 10/0,4кВ ф.108 ПС 35/10кВ Каташин | Новозыбковский РЭС | Брянская область | Новозыбковский район с. Каташин | 10/0,4 | 0.063 | 0.0442 | 0.02037 | центр питания закрыт для потребителей 1,2 категории
4682 | КТП 331 10/0,4кВ ф.108 ПС 35/10кВ Каташин | Новозыбковский РЭС | Брянская область | Новозыбковский район п. Дягель | 10/0,4 | 0.063 | 0.0502 | 0.014802 | центр питания закрыт для потребителей 1,2 категории
4683 | ЗТП 363 10/0,4кВ ф.108 ПС 35/10кВ Каташин | Новозыбковский РЭС | Брянская область | Новозыбковский район с. Каташин | 10/0,4 | 0.32 | 0.088 | 0.07424
4684 | КТП 164 10/0,4кВ ф.108 ПС 35/10кВ Каташин | Новозыбковский РЭС | Брянская область | Новозыбковский район с. Каташин | 10/0,4 | 0.06 | 0.037 | 0.024128 | центр питания закрыт для потребителей 1,2 категории
4685 | ЗТП 112 10/0,4кВ ф.108 ПС 35/10кВ Каташин | Новозыбковский РЭС | Брянская область | Новозыбковский район с. Каташин | 10/0,4 | 0.4 | 0.275 | 0.13456 | центр питания закрыт для потребителей 1,2 категории
4686 | КТП 1 10/0,4кВ ф.1001 ПС 110/10кВ Трубчевская | Трубчевский РЭС | Брянская область | Трубчевский район д.Телец | 10/0,4 | 0.25 | 0.1185 | 0.13363 | центр питания закрыт для потребителей 1,2 категории
4687 | КТП 193 10/0,4кВ ф.1001 ПС 110/10кВ Трубчевская | Трубчевский РЭС | Брянская область | Трубчевский район д.Телец | 10/0,4 | 0.4 | 0.3 | 0.11136 | центр питания закрыт для потребителей 1,2 категории
4688 | КТП 180 10/0,4кВ ф.1001 ПС 110/10кВ Трубчевская | Трубчевский РЭС | Брянская область | Трубчевский район д.Красное | 10/0,4 | 0.16 | 0.114 | 0.050112 | центр питания закрыт для потребителей 1,2 категории
4689 | КТП 150 10/0,4кВ ф.1001 ПС 110/10кВ Трубчевская | Трубчевский РЭС | Брянская область | Трубчевский район д.Телец | 10/0,4 | 0.4 | 0.221 | 0.18467 | центр питания закрыт для потребителей 1,2 категории
4690 | КТП 2 10/0,4кВ ф.1001 ПС 110/10кВ Трубчевская | Трубчевский РЭС | Брянская область | Трубчевский район д.Красное | 10/0,4 | 0.16 | 0.063 | 0.09744 | центр питания закрыт для потребителей 1,2 категории
4691 | КТП 148 10/0,4кВ ф.1001 ПС 110/10кВ Трубчевская | Трубчевский РЭС | Брянская область | Трубчевский район д.Красное | 10/0,4 | 0.16 | 0.098 | 0.06496 | центр питания закрыт для потребителей 1,2 категории
4692 | КТП 12 10/0,4кВ ф.1001 ПС 110/10кВ Трубчевская | Трубчевский РЭС | Брянская область | Трубчевский район д.Красное | 10/0,4 | 0.25 | 0.1255 | 0.12714 | центр питания закрыт для потребителей 1,2 категории
4693 | КТП 3 10/0,4кВ ф.1001 ПС 110/10кВ Трубчевская | Трубчевский РЭС | Брянская область | Трубчевский район д.Красное | 10/0,4 | 0.25 | 0.1625 | 0.0928 | центр питания закрыт для потребителей 1,2 категории
4694 | КТП 5 10/0,4кВ ф.1001 ПС 110/10кВ Трубчевская | Трубчевский РЭС | Брянская область | Трубчевский район д.Лучки | 10/0,4 | 0.1 | 0.066 | 0.036192 | центр питания закрыт для потребителей 1,2 категории
4695 | ЗТП 263 10/0,4кВ ф.1001 ПС 110/10кВ Трубчевская | Трубчевский РЭС | Брянская область | Трубчевский район д.Филлиповичи | 10/0,4 | 0.16 | 0.099 | 0.064032 | центр питания закрыт для потребителей 1,2 категории
4696 | КТП 314 10/0,4кВ ф.1001 ПС 110/10кВ Трубчевская | Трубчевский РЭС | Брянская область | Трубчевский район д.Филлиповичи | 10/0,4 | 0.16 | 0.083 | 0.07888 | центр питания закрыт для потребителей 1,2 категории
4697 | КТП 6 10/0,4кВ ф.1001 ПС 110/10кВ Трубчевская | Трубчевский РЭС | Брянская область | Трубчевский район д.Филлиповичи | 10/0,4 | 0.025 | 0.0123 | 0.012946 | центр питания закрыт для потребителей 1,2 категории
4698 | КТП 208 10/0,4кВ ф.1001 ПС 110/10кВ Трубчевская | Трубчевский РЭС | Брянская область | Трубчевский район д.Филлиповичи | 10/0,4 | 0.1 | 0.073 | 0.029696 | центр питания закрыт для потребителей 1,2 категории
4699 | КТП 266 10/0,4кВ ф.1001 ПС 110/10кВ Трубчевская | Трубчевский РЭС | Брянская область | Трубчевский район д.Макарзно | 10/0,4 | 0.1 | 0.057 | 0.044544 | центр питания закрыт для потребителей 1,2 категории
4700 | КТП 163 10/0,4кВ ф.1001 ПС 110/10кВ Трубчевская | Трубчевский РЭС | Брянская область | Трубчевский район д.Макарзно | 10/0,4 | 0.1 | 0.051 | 0.050112 | центр питания закрыт для потребителей 1,2 категории
4701 | КТП 4 10/0,4кВ ф.1001 ПС 110/10кВ Трубчевская | Трубчевский РЭС | Брянская область | Трубчевский район д.Макарзно | 10/0,4 | 0.1 | 0.046 | 0.054752 | центр питания закрыт для потребителей 1,2 категории
4702 | КТП 7 10/0,4кВ ф.1001 ПС 110/10кВ Трубчевская | Трубчевский РЭС | Брянская область | Трубчевский район д.Кветунь | 10/0,4 | 0.1 | 0.062 | 0.039904 | центр питания закрыт для потребителей 1,2 категории
4703 | ЗТП 8 10/0,4кВ ф.1001 ПС 110/10кВ Трубчевская | Трубчевский РЭС | Брянская область | Трубчевский район д.Кветунь | 10/0,4 | 0.25 | 0.1185 | 0.13363 | центр питания закрыт для потребителей 1,2 категории
4704 | КТП 9 10/0,4кВ ф.1001 ПС 110/10кВ Трубчевская | Трубчевский РЭС | Брянская область | Трубчевский район д.Удолье | 10/0,4 | 0.063 | 0.0492 | 0.01573 | центр питания закрыт для потребителей 1,2 категории
4705 | КТП 71 10/0,4кВ ф.1002 ПС 110/10кВ Трубчевская | Трубчевский РЭС | Брянская область | Трубчевский район д.Городцы | 10/0,4 | 0.063 | 0.0312 | 0.032434 | центр питания закрыт для потребителей 1,2 категории
4706 | КТП 155 10/0,4кВ ф.1002 ПС 110/10кВ Трубчевская | Трубчевский РЭС | Брянская область | Трубчевский район д.Городцы | 10/0,4 | 0.025 | 0.0243 | 0.0018096 | центр питания закрыт для потребителей 1,2 категории
4707 | КТП 69 10/0,4кВ ф.1002 ПС 110/10кВ Трубчевская | Трубчевский РЭС | Брянская область | Трубчевский район д.Городцы | 10/0,4 | 0.25 | 0.1505 | 0.10394 | центр питания закрыт для потребителей 1,2 категории
4708 | КТП 209 10/0,4кВ ф.1002 ПС 110/10кВ Трубчевская | Трубчевский РЭС | Брянская область | Трубчевский район д.Городцы | 10/0,4 | 0.16 | 0.099 | 0.064032 | центр питания закрыт для потребителей 1,2 категории
4709 | КТП 286 10/0,4кВ ф.1002 ПС 110/10кВ Трубчевская | Трубчевский РЭС | Брянская область | Трубчевский район д.Городцы | 10/0,4 | 0.1 | 0.054 | 0.047328 | центр питания закрыт для потребителей 1,2 категории
4710 | КТП 70 10/0,4кВ ф.1002 ПС 110/10кВ Трубчевская | Трубчевский РЭС | Брянская область | Трубчевский район д.Городцы | 10/0,4 | 0.4 | 0.284 | 0.12621 | центр питания закрыт для потребителей 1,2 категории
4711 | КТП 287 10/0,4кВ ф.1002 ПС 110/10кВ Трубчевская | Трубчевский РЭС | Брянская область | Трубчевский район д.Городцы | 10/0,4 | 0.16 | 0.084 | 0.077952 | центр питания закрыт для потребителей 1,2 категории
4712 | КТП 157 10/0,4кВ ф.1002 ПС 110/10кВ Трубчевская | Трубчевский РЭС | Брянская область | Трубчевский район д.Городцы | 10/0,4 | 0.025 | 0.0103 | 0.014802 | центр питания закрыт для потребителей 1,2 категории
4713 | КТП 74 10/0,4кВ ф.1002 ПС 110/10кВ Трубчевская | Трубчевский РЭС | Брянская область | Трубчевский район д.Городцы | 10/0,4 | 0.25 | 0.1425 | 0.11136 | центр питания закрыт для потребителей 1,2 категории
4714 | КТП 72 10/0,4кВ ф.1002 ПС 110/10кВ Трубчевская | Трубчевский РЭС | Брянская область | Трубчевский район д.Городцы | 10/0,4 | 0.1 | 0.057 | 0.044544 | центр питания закрыт для потребителей 1,2 категории
4715 | КТП 142 10/0,4кВ ф.1002 ПС 110/10кВ Трубчевская | Трубчевский РЭС | Брянская область | Трубчевский район д.Городцы | 10/0,4 | 0.25 | 0.1505 | 0.10394 | центр питания закрыт для потребителей 1,2 категории
4716 | КТП 199 10/0,4кВ ф.1003 ПС 110/10кВ Трубчевская | Трубчевский РЭС | Брянская область | Трубчевский район д.Поповка | 10/0,4 | 0.16 | 0.104 | 0.059392 | центр питания закрыт для потребителей 1,2 категории
4717 | КТП 64 10/0,4кВ ф.1003 ПС 110/10кВ Трубчевская | Трубчевский РЭС | Брянская область | Трубчевский район д.Прогресс | 10/0,4 | 0.1 | 0.065 | 0.03712 | центр питания закрыт для потребителей 1,2 категории
4718 | КТП 293 10/0,4кВ ф.1003 ПС 110/10кВ Трубчевская | Трубчевский РЭС | Брянская область | Трубчевский район д.Прогресс | 10/0,4 | 0.1 | 0.075 | 0.02784 | центр питания закрыт для потребителей 1,2 категории
4719 | КТП 181 10/0,4кВ ф.1003 ПС 110/10кВ Трубчевская | Трубчевский РЭС | Брянская область | Трубчевский район д.Аладьино | 10/0,4 | 0.4 | 0.3 | 0.11136 | центр питания закрыт для потребителей 1,2 категории
4720 | КТП 178 10/0,4кВ ф.1003 ПС 110/10кВ Трубчевская | Трубчевский РЭС | Брянская область | Трубчевский район д.Аладьино | 10/0,4 | 0.1 | 0.05 | 0.05104 | центр питания закрыт для потребителей 1,2 категории
4721 | КТП 254 10/0,4кВ ф.1003 ПС 110/10кВ Трубчевская | Трубчевский РЭС | Брянская область | Трубчевский район д.Прогресс | 10/0,4 | 0.1 | 0.066 | 0.036192 | центр питания закрыт для потребителей 1,2 категории
4722 | КТП 316 10/0,4кВ ф.1003 ПС 110/10кВ Трубчевская | Трубчевский РЭС | Брянская область | Трубчевский район д.Прогресс | 10/0,4 | 0.16 | 0.093 | 0.0696 | центр питания закрыт для потребителей 1,2 категории
4723 | КТП 132 10/0,4кВ ф.1004 ПС 110/10кВ Трубчевская | Трубчевский РЭС | Брянская область | Трубчевский район д.Старая Непорень | 10/0,4 | 0.063 | 0.0432 | 0.021298 | центр питания закрыт для потребителей 1,2 категории
4724 | КТП 133 10/0,4кВ ф.1004 ПС 110/10кВ Трубчевская | Трубчевский РЭС | Брянская область | Трубчевский район д.Старая Непорень | 10/0,4 | 0.025 | 0.0143 | 0.01109 | центр питания закрыт для потребителей 1,2 категории
4725 | КТП 187 10/0,4кВ ф.1004 ПС 110/10кВ Трубчевская | Трубчевский РЭС | Брянская область | Трубчевский район д.Парубы | 10/0,4 | 0.063 | 0.0352 | 0.028722 | центр питания закрыт для потребителей 1,2 категории
4726 | КТП 144 10/0,4кВ ф.1004 ПС 110/10кВ Трубчевская | Трубчевский РЭС | Брянская область | Трубчевский район п.Лучанский | 10/0,4 | 0.063 | 0.0442 | 0.02037 | центр питания закрыт для потребителей 1,2 категории
4727 | КТП 53 10/0,4кВ ф.1008 ПС 110/10кВ Трубчевская | Трубчевский РЭС | Брянская область | Трубчевский район д.Чмыхово | 10/0,4 | 0.01 | 0.0075 | 0.002784 | центр питания закрыт для потребителей 1,2 категории
4728 | КТП 102 10/0,4кВ ф.1008 ПС 110/10кВ Трубчевская | Трубчевский РЭС | Брянская область | Трубчевский район д.Ильино | 10/0,4 | 0.16 | 0.116 | 0.048256 | центр питания закрыт для потребителей 1,2 категории
4729 | КТП 32 10/0,4кВ ф.1008 ПС 110/10кВ Трубчевская | Трубчевский РЭС | Брянская область | Трубчевский район д.Тишино | 10/0,4 | 0.063 | 0.0532 | 0.012018 | центр питания закрыт для потребителей 1,2 категории
4730 | КТП 33 10/0,4кВ ф.1008 ПС 110/10кВ Трубчевская | Трубчевский РЭС | Брянская область | Трубчевский район д.Голевск | 10/0,4 | 0.1 | 0.051 | 0.050112 | центр питания закрыт для потребителей 1,2 категории
4731 | КТП 35 10/0,4кВ ф.1008 ПС 110/10кВ Трубчевская | Трубчевский РЭС | Брянская область | Трубчевский район д.Тигинево | 10/0,4 | 0.04 | 0.031 | 0.010208 | центр питания закрыт для потребителей 1,2 категории
4732 | КТП 36 10/0,4кВ ф.1008 ПС 110/10кВ Трубчевская | Трубчевский РЭС | Брянская область | Трубчевский район д.Груздово | 10/0,4 | 0.1 | 0.069 | 0.033408 | центр питания закрыт для потребителей 1,2 категории
4733 | ЗТП 18 10/0,4кВ ф.1010 ПС 110/10кВ Трубчевская | Трубчевский РЭС | Брянская область | Трубчевский район г.Трубчевск | 10/0,4 | 0.4 | 0.198 | 0.20602 | центр питания закрыт для потребителей 1,2 категории
4734 | КТП 298 10/0,4кВ ф.1014 ПС 110/10кВ Трубчевская | Трубчевский РЭС | Брянская область | Трубчевский район г.Трубчевск | 10/0,4 | 0.1 | 0.047 | 0.053824 | центр питания закрыт для потребителей 1,2 категории
4735 | КТП 30 10/0,4кВ ф.1014 ПС 110/10кВ Трубчевская | Трубчевский РЭС | Брянская область | Трубчевский район г.Трубчевск | 10/0,4 | 0.16 | 0.102 | 0.061248 | центр питания закрыт для потребителей 1,2 категории
4736 | КТП 268 10/0,4кВ ф.1014 ПС 110/10кВ Трубчевская | Трубчевский РЭС | Брянская область | Трубчевский район г.Трубчевск | 10/0,4 | 0.06 | 0.048 | 0.01392 | центр питания закрыт для потребителей 1,2 категории
4737 | КТП 94 10/0,4кВ ф.1014 ПС 110/10кВ Трубчевская | Трубчевский РЭС | Брянская область | Трубчевский район д.Белилово | 10/0,4 | 0.1 | 0.038 | 0.062176 | центр питания закрыт для потребителей 1,2 категории
4738 | КТП 81 10/0,4кВ ф.1014 ПС 110/10кВ Трубчевская | Трубчевский РЭС | Брянская область | Трубчевский район д.Чижовка | 10/0,4 | 0.06 | 0.03 | 0.030624 | центр питания закрыт для потребителей 1,2 категории
4739 | КТП 230 10/0,4кВ ф.1014 ПС 110/10кВ Трубчевская | Трубчевский РЭС | Брянская область | Трубчевский район с.Усох | 10/0,4 | 0.25 | 0.1415 | 0.11229 | центр питания закрыт для потребителей 1,2 категории
4740 | КТП 80 10/0,4кВ ф.1014 ПС 110/10кВ Трубчевская | Трубчевский РЭС | Брянская область | Трубчевский район д.Радинск | 10/0,4 | 0.1 | 0.065 | 0.03712 | центр питания закрыт для потребителей 1,2 категории
4741 | КТП 95 10/0,4кВ ф.1014 ПС 110/10кВ Трубчевская | Трубчевский РЭС | Брянская область | Трубчевский район с.Ратчино | 10/0,4 | 0.1 | 0.069 | 0.033408 | центр питания закрыт для потребителей 1,2 категории
4742 | КТП 96 10/0,4кВ ф.1014 ПС 110/10кВ Трубчевская | Трубчевский РЭС | Брянская область | Трубчевский район д.Белоголовичи | 10/0,4 | 0.06 | 0.046 | 0.015776 | центр питания закрыт для потребителей 1,2 категории
4743 | КТП 134 10/0,4кВ ф.1001 ПС 110/10кВ Семячки | Трубчевский РЭС | Брянская область | Трубчевский район с.Семячки | 10/0,4 | 0.1 | 0.06 | 0.04176 | центр питания закрыт для потребителей 1,2 категории
4744 | КТП 201 10/0,4кВ ф.1001 ПС 110/10кВ Семячки | Трубчевский РЭС | Брянская область | Трубчевский район с.Семячки | 10/0,4 | 0.4 | 0.218 | 0.18746 | центр питания закрыт для потребителей 1,2 категории
4745 | КТП 255 10/0,4кВ ф.1001 ПС 110/10кВ Семячки | Трубчевский РЭС | Брянская область | Трубчевский район с.Семячки | 10/0,4 | 0.1 | 0.08 | 0.0232 | центр питания закрыт для потребителей 1,2 категории
4746 | КТП 292 10/0,4кВ ф.1001 ПС 110/10кВ Семячки | Трубчевский РЭС | Брянская область | Трубчевский район с.Семячки | 10/0,4 | 0.025 | 0.0163 | 0.0092336 | центр питания закрыт для потребителей 1,2 категории
4747 | КТП 275 10/0,4кВ ф.1001 ПС 110/10кВ Семячки | Трубчевский РЭС | Брянская область | Трубчевский район с.Семячки | 10/0,4 | 0.25 | 0.1655 | 0.090016 | центр питания закрыт для потребителей 1,2 категории
4748 | КТП 37 10/0,4кВ ф.1001 ПС 110/10кВ Семячки | Трубчевский РЭС | Брянская область | Трубчевский район д.Паровичи | 10/0,4 | 0.1 | 0.044 | 0.056608 | центр питания закрыт для потребителей 1,2 категории
4749 | КТП 40 10/0,4кВ ф.1001 ПС 110/10кВ Семячки | Трубчевский РЭС | Брянская область | Трубчевский район с.Семячки | 10/0,4 | 0.1 | 0.07 | 0.03248 | центр питания закрыт для потребителей 1,2 категории
4750 | КТП 328 10/0,4кВ ф.1001 ПС 110/10кВ Семячки | Трубчевский РЭС | Брянская область | Трубчевский район с.Семячки | 10/0,4 | 0.025 | 0.0143 | 0.01109 | центр питания закрыт для потребителей 1,2 категории
4751 | КТП 156 10/0,4кВ ф.1001 ПС 110/10кВ Семячки | Трубчевский РЭС | Брянская область | Трубчевский район д.Калачаевка | 10/0,4 | 0.025 | 0.0193 | 0.0064496 | центр питания закрыт для потребителей 1,2 категории
4752 | КТП 59 10/0,4кВ ф.1001 ПС 110/10кВ Семячки | Трубчевский РЭС | Брянская область | Трубчевский район д.Потапово | 10/0,4 | 0.1 | 0.051 | 0.050112 | центр питания закрыт для потребителей 1,2 категории
4753 | КТП 146 10/0,4кВ ф.1001 ПС 110/10кВ Семячки | Трубчевский РЭС | Брянская область | Трубчевский район д.Ужа | 10/0,4 | 0.25 | 0.1275 | 0.12528 | центр питания закрыт для потребителей 1,2 категории
4754 | КТП 60 10/0,4кВ ф.1001 ПС 110/10кВ Семячки | Трубчевский РЭС | Брянская область | Трубчевский район д.Ужа | 10/0,4 | 0.4 | 0.294 | 0.11693 | центр питания закрыт для потребителей 1,2 категории
4755 | КТП 61 10/0,4кВ ф.1001 ПС 110/10кВ Семячки | Трубчевский РЭС | Брянская область | Трубчевский район д.Ужа | 10/0,4 | 0.1 | 0.065 | 0.03712 | центр питания закрыт для потребителей 1,2 категории
4756 | КТП 63 10/0,4кВ ф.1001 ПС 110/10кВ Семячки | Трубчевский РЭС | Брянская область | Трубчевский район д.Емельяновка | 10/0,4 | 0.063 | 0.0352 | 0.028722 | центр питания закрыт для потребителей 1,2 категории
4757 | ЦРП 2 10/0,4кВ ф.1003 ПС 110/10кВ Семячки | Трубчевский РЭС | Брянская область | Трубчевский район с.Семячки | 10/0,4 | 0.4 | 0.235 | 0.17168 | центр питания закрыт для потребителей 1,2 категории
4758 | КТП 39 10/0,4кВ ф.1004 ПС 110/10кВ Семячки | Трубчевский РЭС | Брянская область | Трубчевский район с.Семячки | 10/0,4 | 0.063 | 0.0342 | 0.02965 | центр питания закрыт для потребителей 1,2 категории
4759 | КТП 42 10/0,4кВ ф.1004 ПС 110/10кВ Семячки | Трубчевский РЭС | Брянская область | Трубчевский район д.Молчаново | 10/0,4 | 0.1 | 0.063 | 0.038976 | центр питания закрыт для потребителей 1,2 категории
4760 | КТП 34 10/0,4кВ ф.1004 ПС 110/10кВ Семячки | Трубчевский РЭС | Брянская область | Трубчевский район д.Молчаново | 10/0,4 | 0.1 | 0.059 | 0.042688 | центр питания закрыт для потребителей 1,2 категории
4761 | КТП 43 10/0,4кВ ф.1004 ПС 110/10кВ Семячки | Трубчевский РЭС | Брянская область | Трубчевский район д.Каружа | 10/0,4 | 0.1 | 0.071 | 0.031552 | центр питания закрыт для потребителей 1,2 категории
4762 | КТП 281 10/0,4кВ ф.1004 ПС 110/10кВ Семячки | Трубчевский РЭС | Брянская область | Трубчевский район д.Шеменово | 10/0,4 | 0.063 | 0.0392 | 0.02501 | центр питания закрыт для потребителей 1,2 категории
4763 | КТП 44 10/0,4кВ ф.1004 ПС 110/10кВ Семячки | Трубчевский РЭС | Брянская область | Трубчевский район д.Шеменово | 10/0,4 | 0.06 | 0.028 | 0.03248 | центр питания закрыт для потребителей 1,2 категории
4764 | КТП 236 10/0,4кВ ф.1006 ПС 110/10кВ Семячки | Трубчевский РЭС | Брянская область | Трубчевский район д.Мосточино | 10/0,4 | 0.1 | 0.042 | 0.058464 | центр питания закрыт для потребителей 1,2 категории
4765 | КТП 258 10/0,4кВ ф.1006 ПС 110/10кВ Семячки | Трубчевский РЭС | Брянская область | Трубчевский район д.Бобовня | 10/0,4 | 0.03 | 0.0195 | 0.011136 | центр питания закрыт для потребителей 1,2 категории
4766 | КТП 174 10/0,4кВ ф.1006 ПС 110/10кВ Семячки | Трубчевский РЭС | Брянская область | Трубчевский район д.Бобовня | 10/0,4 | 0.063 | 0.0362 | 0.027794 | центр питания закрыт для потребителей 1,2 категории
4767 | КТП 267 10/0,4кВ ф.1006 ПС 110/10кВ Семячки | Трубчевский РЭС | Брянская область | Трубчевский район д.Бобовня | 10/0,4 | 0.25 | 0.1945 | 0.063104 | центр питания закрыт для потребителей 1,2 категории
4768 | КТП 48 10/0,4кВ ф.1006 ПС 110/10кВ Семячки | Трубчевский РЭС | Брянская область | Трубчевский район д.Огородня | 10/0,4 | 0.063 | 0.0442 | 0.02037 | центр питания закрыт для потребителей 1,2 категории
4769 | КТП 49 10/0,4кВ ф.1006 ПС 110/10кВ Семячки | Трубчевский РЭС | Брянская область | Трубчевский район д.Могорь | 10/0,4 | 0.025 | 0.0173 | 0.0083056 | центр питания закрыт для потребителей 1,2 категории
4770 | КТП 52 10/0,4кВ ф.1006 ПС 110/10кВ Семячки | Трубчевский РЭС | Брянская область | Трубчевский район п.Покровский | 10/0,4 | 0.01 | 0.0075 | 0.002784 | центр питания закрыт для потребителей 1,2 категории
4771 | КТП 50 10/0,4кВ ф.1006 ПС 110/10кВ Семячки | Трубчевский РЭС | Брянская область | Трубчевский район д.Могорь | 10/0,4 | 0.04 | 0.025 | 0.015776 | центр питания закрыт для потребителей 1,2 категории
4772 | КТП 129 10/0,4кВ ф.1002 ПС 110/10кВ Глыбочка | Трубчевский РЭС | Брянская область | Трубчевский район д.Глыбочка | 10/0,4 | 0.25 | 0.1585 | 0.096512 | центр питания закрыт для потребителей 1,2 категории
4773 | ЗТП 260 10/0,4кВ ф.1002 ПС 110/10кВ Глыбочка | Трубчевский РЭС | Брянская область | Трубчевский район с.Алешенка | 10/0,4 | 0.25 | 0.1575 | 0.09744 | центр питания закрыт для потребителей 1,2 категории
4774 | КТП 197 10/0,4кВ ф.1002 ПС 110/10кВ Глыбочка | Трубчевский РЭС | Брянская область | Трубчевский район с.Алешенка | 10/0,4 | 0.063 | 0.0262 | 0.037074 | центр питания закрыт для потребителей 1,2 категории
4775 | КТП 301 10/0,4кВ ф.1002 ПС 110/10кВ Глыбочка | Трубчевский РЭС | Брянская область | Трубчевский район с.Алешенка | 10/0,4 | 0.1 | 0.076 | 0.026912 | центр питания закрыт для потребителей 1,2 категории
4776 | КТП 195 10/0,4кВ ф.1002 ПС 110/10кВ Глыбочка | Трубчевский РЭС | Брянская область | Трубчевский район с.Алешенка | 10/0,4 | 0.16 | 0.087 | 0.075168 | центр питания закрыт для потребителей 1,2 категории
4777 | КТП 248 10/0,4кВ ф.1002 ПС 110/10кВ Глыбочка | Трубчевский РЭС | Брянская область | Трубчевский район с.Алешенка | 10/0,4 | 0.05 | 0.0185 | 0.031552 | центр питания закрыт для потребителей 1,2 категории
4778 | КТП 140 10/0,4кВ ф.1002 ПС 110/10кВ Глыбочка | Трубчевский РЭС | Брянская область | Трубчевский район с.Алешенка | 10/0,4 | 0.16 | 0.121 | 0.043616 | центр питания закрыт для потребителей 1,2 категории
4779 | КТП 223 10/0,4кВ ф.1002 ПС 110/10кВ Глыбочка | Трубчевский РЭС | Брянская область | Трубчевский район с.Любец | 10/0,4 | 0.16 | 0.118 | 0.0464 | центр питания закрыт для потребителей 1,2 категории
4780 | КТП 302 10/0,4кВ ф.1002 ПС 110/10кВ Глыбочка | Трубчевский РЭС | Брянская область | Трубчевский район с.Любец | 10/0,4 | 0.1 | 0.065 | 0.03712 | центр питания закрыт для потребителей 1,2 категории
4781 | КТП 139 10/0,4кВ ф.1002 ПС 110/10кВ Глыбочка | Трубчевский РЭС | Брянская область | Трубчевский район с.Любец | 10/0,4 | 0.1 | 0.047 | 0.053824 | центр питания закрыт для потребителей 1,2 категории
4782 | КТП 137 10/0,4кВ ф.1002 ПС 110/10кВ Глыбочка | Трубчевский РЭС | Брянская область | Трубчевский район д.Сагутьево | 10/0,4 | 0.1 | 0.061 | 0.040832 | центр питания закрыт для потребителей 1,2 категории
4783 | КТП 138 10/0,4кВ ф.1002 ПС 110/10кВ Глыбочка | Трубчевский РЭС | Брянская область | Трубчевский район д.Сагутьево | 10/0,4 | 0.1 | 0.067 | 0.035264 | центр питания закрыт для потребителей 1,2 категории
4784 | КТП 288 10/0,4кВ ф.1002 ПС 110/10кВ Глыбочка | Трубчевский РЭС | Брянская область | Трубчевский район д.Сагутьево | 10/0,4 | 0.025 | 0.0153 | 0.010162 | центр питания закрыт для потребителей 1,2 категории
4785 | КТП 167 10/0,4кВ ф.1002 ПС 110/10кВ Глыбочка | Трубчевский РЭС | Брянская область | Трубчевский район д.Сагутьево | 10/0,4 | 0.1 | 0.049 | 0.051968 | центр питания закрыт для потребителей 1,2 категории
4786 | КТП 136 10/0,4кВ ф.1002 ПС 110/10кВ Глыбочка | Трубчевский РЭС | Брянская область | Трубчевский район д.Сагутьево | 10/0,4 | 0.4 | 0.216 | 0.18931 | центр питания закрыт для потребителей 1,2 категории
4787 | КТП 135 10/0,4кВ ф.1002 ПС 110/10кВ Глыбочка | Трубчевский РЭС | Брянская область | Трубчевский район х.Хуркачевка | 10/0,4 | 0.025 | 0.0083 | 0.016658 | центр питания закрыт для потребителей 1,2 категории
4788 | КТП 24 10/0,4кВ ф.1003 ПС 110/10кВ Глыбочка | Трубчевский РЭС | Брянская область | Трубчевский район п.Будимир | 10/0,4 | 0.025 | 0.0133 | 0.012018 | центр питания закрыт для потребителей 1,2 категории
4789 | КТП 25 10/0,4кВ ф.1003 ПС 110/10кВ Глыбочка | Трубчевский РЭС | Брянская область | Трубчевский район д.Хатуша | 10/0,4 | 0.063 | 0.0462 | 0.018514 | центр питания закрыт для потребителей 1,2 категории
4790 | КТП 232 10/0,4кВ ф.1003 ПС 110/10кВ Глыбочка | Трубчевский РЭС | Брянская область | Трубчевский район с.Селец | 10/0,4 | 0.16 | 0.091 | 0.071456 | центр питания закрыт для потребителей 1,2 категории
4791 | ЗТП 29 10/0,4кВ ф.1003 ПС 110/10кВ Глыбочка | Трубчевский РЭС | Брянская область | Трубчевский район с.Селец | 10/0,4 | 0.4 | 0.221 | 0.18467 | центр питания закрыт для потребителей 1,2 категории
4792 | КТП 243 10/0,4кВ ф.1003 ПС 110/10кВ Глыбочка | Трубчевский РЭС | Брянская область | Трубчевский район с.Селец | 10/0,4 | 0.1 | 0.046 | 0.054752 | центр питания закрыт для потребителей 1,2 категории
4793 | КТП 278 10/0,4кВ ф.1003 ПС 110/10кВ Глыбочка | Трубчевский РЭС | Брянская область | Трубчевский район с.Селец | 10/0,4 | 0.1 | 0.068 | 0.034336 | центр питания закрыт для потребителей 1,2 категории
4794 | КТП 19 10/0,4кВ ф.1003 ПС 110/10кВ Глыбочка | Трубчевский РЭС | Брянская область | Трубчевский район с.Селец | 10/0,4 | 0.063 | 0.0422 | 0.022226 | центр питания закрыт для потребителей 1,2 категории
4795 | КТП 20 10/0,4кВ ф.1003 ПС 110/10кВ Глыбочка | Трубчевский РЭС | Брянская область | Трубчевский район с.Селец | 10/0,4 | 0.1 | 0.048 | 0.052896 | центр питания закрыт для потребителей 1,2 категории
4796 | КТП 312 10/0,4кВ ф.1003 ПС 110/10кВ Глыбочка | Трубчевский РЭС | Брянская область | Трубчевский район с.Селец | 10/0,4 | 0.16 | 0.096 | 0.066816 | центр питания закрыт для потребителей 1,2 категории
4797 | КТП 66 10/0,4кВ ф.1003 ПС 110/10кВ Глыбочка | Трубчевский РЭС | Брянская область | Трубчевский район с.Селец | 10/0,4 | 0.25 | 0.1125 | 0.1392 | центр питания закрыт для потребителей 1,2 категории
4798 | КТП 176 10/0,4кВ ф.1003 ПС 110/10кВ Глыбочка | Трубчевский РЭС | Брянская область | Трубчевский район с.Селец | 10/0,4 | 0.16 | 0.084 | 0.077952 | центр питания закрыт для потребителей 1,2 категории
4799 | КТП 27 10/0,4кВ ф.1004 ПС 110/10кВ Глыбочка | Трубчевский РЭС | Брянская область | Трубчевский район д.Глыбочка | 10/0,4 | 0.25 | 0.1065 | 0.14477 | центр питания закрыт для потребителей 1,2 категории
4800 | КТП 247 10/0,4кВ ф.1004 ПС 110/10кВ Глыбочка | Трубчевский РЭС | Брянская область | Трубчевский район д.Глыбочка | 10/0,4 | 0.063 | 0.0332 | 0.030578 | центр питания закрыт для потребителей 1,2 категории
4801 | КТП 28 10/0,4кВ ф.1004 ПС 110/10кВ Глыбочка | Трубчевский РЭС | Брянская область | Трубчевский район д.Глыбочка | 10/0,4 | 0.1 | 0.065 | 0.03712 | центр питания закрыт для потребителей 1,2 категории
4802 | КТП 246 10/0,4кВ ф.1004 ПС 110/10кВ Глыбочка | Трубчевский РЭС | Брянская область | Трубчевский район д.Глыбочка | 10/0,4 | 0.25 | 0.1885 | 0.068672 | центр питания закрыт для потребителей 1,2 категории
4803 | КТП 299 10/0,4кВ ф.1004 ПС 110/10кВ Глыбочка | Трубчевский РЭС | Брянская область | Трубчевский район д.Глыбочка | 10/0,4 | 0.25 | 0.1425 | 0.11136 | центр питания закрыт для потребителей 1,2 категории
4804 | КТП 206 10/0,4кВ ф.1004 ПС 110/10кВ Глыбочка | Трубчевский РЭС | Брянская область | Трубчевский район д.Хотьяновка | 10/0,4 | 0.25 | 0.1475 | 0.10672 | центр питания закрыт для потребителей 1,2 категории
4805 | КТП 17 10/0,4кВ ф.1004 ПС 110/10кВ Глыбочка | Трубчевский РЭС | Брянская область | Трубчевский район д.Хотьяновка | 10/0,4 | 0.063 | 0.0292 | 0.03429 | центр питания закрыт для потребителей 1,2 категории
4806 | КТП 154 10/0,4кВ ф.1004 ПС 110/10кВ Глыбочка | Трубчевский РЭС | Брянская область | Трубчевский район д.Хотьяновка | 10/0,4 | 0.1 | 0.075 | 0.02784 | центр питания закрыт для потребителей 1,2 категории
4807 | КТП 205 10/0,4кВ ф.1004 ПС 110/10кВ Глыбочка | Трубчевский РЭС | Брянская область | Трубчевский район д.Хотьяновка | 10/0,4 | 0.1 | 0.054 | 0.047328 | центр питания закрыт для потребителей 1,2 категории
4808 | КТП 14 10/0,4кВ ф.1004 ПС 110/10кВ Глыбочка | Трубчевский РЭС | Брянская область | Трубчевский район д.Сосновка | 10/0,4 | 0.063 | 0.0272 | 0.036146 | центр питания закрыт для потребителей 1,2 категории
4809 | КТП 290 10/0,4кВ ф.1004 ПС 110/10кВ Глыбочка | Трубчевский РЭС | Брянская область | Трубчевский район д.Сосновка | 10/0,4 | 0.1 | 0.054 | 0.047328 | центр питания закрыт для потребителей 1,2 категории
4810 | КТП 13 10/0,4кВ ф.1004 ПС 110/10кВ Глыбочка | Трубчевский РЭС | Брянская область | Трубчевский район д.Любовня | 10/0,4 | 0.063 | 0.0312 | 0.032434 | центр питания закрыт для потребителей 1,2 категории
4811 | КТП 10 10/0,4кВ ф.1004 ПС 110/10кВ Глыбочка | Трубчевский РЭС | Брянская область | Трубчевский район д.Колодезьки | 10/0,4 | 0.063 | 0.0402 | 0.024082 | центр питания закрыт для потребителей 1,2 категории
4812 | КТП 85 10/0,4кВ ф.1002 ПС 35/10кВ Радутинская | Трубчевский РЭС | Брянская область | Трубчевский район д.Субботово | 10/0,4 | 0.04 | 0.036 | 0.005568 | центр питания закрыт для потребителей 1,2 категории
4813 | КТП 79 10/0,4кВ ф.1002 ПС 35/10кВ Радутинская | Трубчевский РЭС | Брянская область | Трубчевский район д.Слобода | 10/0,4 | 0.06 | 0.026 | 0.034336 | центр питания закрыт для потребителей 1,2 категории
4814 | КТП 173 10/0,4кВ ф.1002 ПС 35/10кВ Радутинская | Трубчевский РЭС | Брянская область | Трубчевский район п.Селище | 10/0,4 | 0.16 | 0.087 | 0.075168 | центр питания закрыт для потребителей 1,2 категории
4815 | КТП 76 10/0,4кВ ф.1002 ПС 35/10кВ Радутинская | Трубчевский РЭС | Брянская область | Трубчевский район с.Усох | 10/0,4 | 0.1 | 0.043 | 0.057536 | центр питания закрыт для потребителей 1,2 категории
4816 | КТП 77 10/0,4кВ ф.1002 ПС 35/10кВ Радутинская | Трубчевский РЭС | Брянская область | Трубчевский район с.Усох | 10/0,4 | 0.1 | 0.048 | 0.052896 | центр питания закрыт для потребителей 1,2 категории
4817 | КТП 231 10/0,4кВ ф.1002 ПС 35/10кВ Радутинская | Трубчевский РЭС | Брянская область | Трубчевский район с.Усох | 10/0,4 | 0.4 | 0.232 | 0.17446 | центр питания закрыт для потребителей 1,2 категории
4818 | КТП 253 10/0,4кВ ф.1002 ПС 35/10кВ Радутинская | Трубчевский РЭС | Брянская область | Трубчевский район с.Усох | 10/0,4 | 0.25 | 0.1755 | 0.080736 | центр питания закрыт для потребителей 1,2 категории
4819 | КТП 75 10/0,4кВ ф.1002 ПС 35/10кВ Радутинская | Трубчевский РЭС | Брянская область | Трубчевский район с.Усох | 10/0,4 | 0.16 | 0.07 | 0.090944 | центр питания закрыт для потребителей 1,2 категории
4820 | КТП 219 10/0,4кВ ф.1002 ПС 35/10кВ Радутинская | Трубчевский РЭС | Брянская область | Трубчевский район с.Усох | 10/0,4 | 0.063 | 0.0502 | 0.014802 | центр питания закрыт для потребителей 1,2 категории
4821 | КТП 229 10/0,4кВ ф.1003 ПС 35/10кВ Радутинская | Трубчевский РЭС | Брянская область | Трубчевский район с.Радутино | 10/0,4 | 0.25 | 0.1415 | 0.11229 | центр питания закрыт для потребителей 1,2 категории
4822 | КТП 169 10/0,4кВ ф.1003 ПС 35/10кВ Радутинская | Трубчевский РЭС | Брянская область | Трубчевский район с.Радутино | 10/0,4 | 0.16 | 0.078 | 0.08352 | центр питания закрыт для потребителей 1,2 категории
4823 | КТП 251 10/0,4кВ ф.1003 ПС 35/10кВ Радутинская | Трубчевский РЭС | Брянская область | Трубчевский район с.Радутино | 10/0,4 | 0.1 | 0.08 | 0.0232 | центр питания закрыт для потребителей 1,2 категории
4824 | КТП 238 10/0,4кВ ф.1003 ПС 35/10кВ Радутинская | Трубчевский РЭС | Брянская область | Трубчевский район с.Радутино | 10/0,4 | 0.1 | 0.072 | 0.030624 | центр питания закрыт для потребителей 1,2 категории
4825 | КТП 87 10/0,4кВ ф.1003 ПС 35/10кВ Радутинская | Трубчевский РЭС | Брянская область | Трубчевский район с.Радутино | 10/0,4 | 0.1 | 0.068 | 0.034336 | центр питания закрыт для потребителей 1,2 категории
4826 | КТП 107 10/0,4кВ ф.1003 ПС 35/10кВ Радутинская | Трубчевский РЭС | Брянская область | Трубчевский район п.Солька | 10/0,4 | 0.063 | 0.0532 | 0.012018 | центр питания закрыт для потребителей 1,2 категории
4827 | КТП 261 10/0,4кВ ф.1003 ПС 35/10кВ Радутинская | Трубчевский РЭС | Брянская область | Трубчевский район п.Солька | 10/0,4 | 0.16 | 0.087 | 0.075168 | центр питания закрыт для потребителей 1,2 категории
4828 | КТП 171 10/0,4кВ ф.1004 ПС 35/10кВ Радутинская | Трубчевский РЭС | Брянская область | Трубчевский район д.Нижние Новоселки | 10/0,4 | 0.1 | 0.06 | 0.04176 | центр питания закрыт для потребителей 1,2 категории
4829 | КТП 93 10/0,4кВ ф.1004 ПС 35/10кВ Радутинская | Трубчевский РЭС | Брянская область | Трубчевский район д.Арельск | 10/0,4 | 0.1 | 0.052 | 0.049184 | центр питания закрыт для потребителей 1,2 категории
4830 | КТП 270 10/0,4кВ ф.1004 ПС 35/10кВ Радутинская | Трубчевский РЭС | Брянская область | Трубчевский район с.Гнилево | 10/0,4 | 0.25 | 0.1125 | 0.1392 | центр питания закрыт для потребителей 1,2 категории
4831 | КТП 101 10/0,4кВ ф.1004 ПС 35/10кВ Радутинская | Трубчевский РЭС | Брянская область | Трубчевский район с.Гнилево | 10/0,4 | 0.1 | 0.055 | 0.0464 | центр питания закрыт для потребителей 1,2 категории
4832 | КТП 221 10/0,4кВ ф.1004 ПС 35/10кВ Радутинская | Трубчевский РЭС | Брянская область | Трубчевский район с.Гнилево | 10/0,4 | 0.04 | 0.026 | 0.014848 | центр питания закрыт для потребителей 1,2 категории
4833 | КТП 158 10/0,4кВ ф.1004 ПС 35/10кВ Радутинская | Трубчевский РЭС | Брянская область | Трубчевский район с.Гнилево | 10/0,4 | 0.25 | 0.1385 | 0.11507 | центр питания закрыт для потребителей 1,2 категории
4834 | КТП 91 10/0,4кВ ф.1004 ПС 35/10кВ Радутинская | Трубчевский РЭС | Брянская область | Трубчевский район п.Гуры | 10/0,4 | 0.16 | 0.115 | 0.049184 | центр питания закрыт для потребителей 1,2 категории
4835 | КТП 90 10/0,4кВ ф.1004 ПС 35/10кВ Радутинская | Трубчевский РЭС | Брянская область | Трубчевский район д.Острая Лука | 10/0,4 | 0.16 | 0.126 | 0.038976 | центр питания закрыт для потребителей 1,2 категории
4836 | КТП 147 10/0,4кВ ф.1004 ПС 35/10кВ Радутинская | Трубчевский РЭС | Брянская область | Трубчевский район д.Дольск | 10/0,4 | 0.16 | 0.099 | 0.064032 | центр питания закрыт для потребителей 1,2 категории
4837 | КТП 130 10/0,4кВ ф.1001 ПС 110/35/10кВ Плюсково | Трубчевский РЭС | Брянская область | Трубчевский район д.Копылино | 10/0,4 | 0.25 | 0.1685 | 0.087232 | центр питания закрыт для потребителей 1,2 категории
4838 | КТП 172 10/0,4кВ ф.1002 ПС 110/35/10кВ Плюсково | Трубчевский РЭС | Брянская область | Трубчевский район п.Мошки | 10/0,4 | 0.063 | 0.0302 | 0.033362 | центр питания закрыт для потребителей 1,2 категории
4839 | КТП 128 10/0,4кВ ф.1003 ПС 110/35/10кВ Плюсково | Трубчевский РЭС | Брянская область | Трубчевский район д.Сдесловка | 10/0,4 | 0.1 | 0.065 | 0.03712 | центр питания закрыт для потребителей 1,2 категории
4840 | КТП 127 10/0,4кВ ф.1003 ПС 110/35/10кВ Плюсково | Трубчевский РЭС | Брянская область | Трубчевский район д.Сдесловка | 10/0,4 | 0.063 | 0.0462 | 0.018514 | центр питания закрыт для потребителей 1,2 категории
4841 | КТП 212 10/0,4кВ ф.1003 ПС 110/35/10кВ Плюсково | Трубчевский РЭС | Брянская область | Трубчевский район д.Сдесловка | 10/0,4 | 0.01 | 0.0065 | 0.003712 | центр питания закрыт для потребителей 1,2 категории
4842 | КТП 190 10/0,4кВ ф.1003 ПС 110/35/10кВ Плюсково | Трубчевский РЭС | Брянская область | Трубчевский район с.Плюсково | 10/0,4 | 0.1 | 0.075 | 0.02784 | центр питания закрыт для потребителей 1,2 категории
4843 | КТП 213 10/0,4кВ ф.1003 ПС 110/35/10кВ Плюсково | Трубчевский РЭС | Брянская область | Трубчевский район с.Плюсково | 10/0,4 | 0.1 | 0.072 | 0.030624 | центр питания закрыт для потребителей 1,2 категории
4844 | КТП 99 10/0,4кВ ф.1003 ПС 110/35/10кВ Плюсково | Трубчевский РЭС | Брянская область | Трубчевский район п.Ложки | 10/0,4 | 0.16 | 0.103 | 0.06032 | центр питания закрыт для потребителей 1,2 категории
4845 | КТП 182 10/0,4кВ ф.1004 ПС 110/35/10кВ Плюсково | Трубчевский РЭС | Брянская область | Трубчевский район с.Плюсково | 10/0,4 | 0.25 | 0.1885 | 0.068672 | центр питания закрыт для потребителей 1,2 категории
4846 | КТП 161 10/0,4кВ ф.1004 ПС 110/35/10кВ Плюсково | Трубчевский РЭС | Брянская область | Трубчевский район с.Плюсково | 10/0,4 | 0.4 | 0.286 | 0.12435 | центр питания закрыт для потребителей 1,2 категории
4847 | КТП 104 10/0,4кВ ф.1004 ПС 110/35/10кВ Плюсково | Трубчевский РЭС | Брянская область | Трубчевский район с.Плюсково | 10/0,4 | 0.1 | 0.076 | 0.026912 | центр питания закрыт для потребителей 1,2 категории
4848 | КТП 151 10/0,4кВ ф.1004 ПС 110/35/10кВ Плюсково | Трубчевский РЭС | Брянская область | Трубчевский район с.Плюсково | 10/0,4 | 0.1 | 0.073 | 0.029696 | центр питания закрыт для потребителей 1,2 категории
4849 | КТП 207 10/0,4кВ ф.1004 ПС 110/35/10кВ Плюсково | Трубчевский РЭС | Брянская область | Трубчевский район д.Осинки | 10/0,4 | 0.025 | 0.0093 | 0.01573 | центр питания закрыт для потребителей 1,2 категории
4850 | КТП 109 10/0,4кВ ф.1004 ПС 110/35/10кВ Плюсково | Трубчевский РЭС | Брянская область | Трубчевский район д.Осинки | 10/0,4 | 0.025 | 0.0123 | 0.012946 | центр питания закрыт для потребителей 1,2 категории
4851 | КТП 110 10/0,4кВ ф.1004 ПС 110/35/10кВ Плюсково | Трубчевский РЭС | Брянская область | Трубчевский район д.Комягино | 10/0,4 | 0.063 | 0.0472 | 0.017586 | центр питания закрыт для потребителей 1,2 категории
4852 | КТП 141 10/0,4кВ ф.1004 ПС 110/35/10кВ Плюсково | Трубчевский РЭС | Брянская область | Трубчевский район д.Комягино | 10/0,4 | 0.25 | 0.1355 | 0.11786 | центр питания закрыт для потребителей 1,2 категории
4853 | КТП 111 10/0,4кВ ф.1004 ПС 110/35/10кВ Плюсково | Трубчевский РЭС | Брянская область | Трубчевский район д.Комягино | 10/0,4 | 0.063 | 0.0452 | 0.019442 | центр питания закрыт для потребителей 1,2 категории
4854 | КТП 105 10/0,4кВ ф.1004 ПС 110/35/10кВ Плюсково | Трубчевский РЭС | Брянская область | Трубчевский район д.Комягино | 10/0,4 | 0.16 | 0.07 | 0.090944 | центр питания закрыт для потребителей 1,2 категории
4855 | КТП 106 10/0,4кВ ф.1004 ПС 110/35/10кВ Плюсково | Трубчевский РЭС | Брянская область | Трубчевский район д.Выползово | 10/0,4 | 0.025 | 0.0133 | 0.012018 | центр питания закрыт для потребителей 1,2 категории
4856 | КТП 89 10/0,4кВ ф.1004 ПС 110/35/10кВ Плюсково | Трубчевский РЭС | Брянская область | Трубчевский район д.Котляково | 10/0,4 | 0.16 | 0.072 | 0.089088 | центр питания закрыт для потребителей 1,2 категории
4857 | КТП 108 10/0,4кВ ф.1004 ПС 110/35/10кВ Плюсково | Трубчевский РЭС | Брянская область | Трубчевский район д.Котляково | 10/0,4 | 0.16 | 0.124 | 0.040832 | центр питания закрыт для потребителей 1,2 категории
4858 | КТП 303 10/0,4кВ ф.1004 ПС 110/35/10кВ Плюсково | Трубчевский РЭС | Брянская область | Трубчевский район д.Котляково | 10/0,4 | 0.04 | 0.014 | 0.025984 | центр питания закрыт для потребителей 1,2 категории
4859 | КТП 307 10/0,4кВ ф.1005 ПС 110/35/10кВ Плюсково | Трубчевский РЭС | Брянская область | Трубчевский район с.Юрово | 10/0,4 | 0.04 | 0.029 | 0.012064 | центр питания закрыт для потребителей 1,2 категории
4860 | КТП 272 10/0,4кВ ф.1005 ПС 110/35/10кВ Плюсково | Трубчевский РЭС | Брянская область | Трубчевский район с.Юрово | 10/0,4 | 0.1 | 0.048 | 0.052896 | центр питания закрыт для потребителей 1,2 категории
4861 | КТП 198 10/0,4кВ ф.1005 ПС 110/35/10кВ Плюсково | Трубчевский РЭС | Брянская область | Трубчевский район д.Уруково | 10/0,4 | 0.01 | 0.0075 | 0.002784 | центр питания закрыт для потребителей 1,2 категории
4862 | КТП 183 10/0,4кВ ф.1005 ПС 110/35/10кВ Плюсково | Трубчевский РЭС | Брянская область | Трубчевский район с.Юрово | 10/0,4 | 0.4 | 0.28 | 0.12992 | центр питания закрыт для потребителей 1,2 категории
4863 | КТП 283 10/0,4кВ ф.1005 ПС 110/35/10кВ Плюсково | Трубчевский РЭС | Брянская область | Трубчевский район с.Юрово | 10/0,4 | 0.16 | 0.103 | 0.06032 | центр питания закрыт для потребителей 1,2 категории
4864 | КТП 118 10/0,4кВ ф.1005 ПС 110/35/10кВ Плюсково | Трубчевский РЭС | Брянская область | Трубчевский район д.Фомчино | 10/0,4 | 0.063 | 0.0452 | 0.019442 | центр питания закрыт для потребителей 1,2 категории
4865 | КТП 306 10/0,4кВ ф.1005 ПС 110/35/10кВ Плюсково | Трубчевский РЭС | Брянская область | Трубчевский район д.Фомчино | 10/0,4 | 0.025 | 0.0223 | 0.0036656 | центр питания закрыт для потребителей 1,2 категории
4866 | КТП 228 10/0,4кВ ф.1005 ПС 110/35/10кВ Плюсково | Трубчевский РЭС | Брянская область | Трубчевский район с.Любижичи | 10/0,4 | 0.16 | 0.119 | 0.045472 | центр питания закрыт для потребителей 1,2 категории
4867 | КТП 120 10/0,4кВ ф.1005 ПС 110/35/10кВ Плюсково | Трубчевский РЭС | Брянская область | Трубчевский район с.Любижичи | 10/0,4 | 0.1 | 0.065 | 0.03712 | центр питания закрыт для потребителей 1,2 категории
4868 | КТП 122 10/0,4кВ ф.1005 ПС 110/35/10кВ Плюсково | Трубчевский РЭС | Брянская область | Трубчевский район с.Любижичи | 10/0,4 | 0.063 | 0.0342 | 0.02965 | центр питания закрыт для потребителей 1,2 категории
4869 | КТП 123 10/0,4кВ ф.1005 ПС 110/35/10кВ Плюсково | Трубчевский РЭС | Брянская область | Трубчевский район д.Монастырище | 10/0,4 | 0.04 | 0.036 | 0.005568 | центр питания закрыт для потребителей 1,2 категории
4870 | КТП 170 10/0,4кВ ф.1005 ПС 110/35/10кВ Плюсково | Трубчевский РЭС | Брянская область | Трубчевский район д.Верхние Новоселки | 10/0,4 | 0.063 | 0.0432 | 0.021298 | центр питания закрыт для потребителей 1,2 категории
4871 | КТП 121 10/0,4кВ ф.1005 ПС 110/35/10кВ Плюсково | Трубчевский РЭС | Брянская область | Трубчевский район с.Любижичи | 10/0,4 | 0.1 | 0.053 | 0.048256 | центр питания закрыт для потребителей 1,2 категории
4872 | КТП 25 10/0,4кВ ф.1005 ПС 110/35/10кВ Плюсково | Навлинский РЭС | Брянская область | Навлинский район уроч.Халькино | 10/0,4 | 0.16 | 0.075 | 0.086304 | центр питания закрыт для потребителей 1,2 категории
4873 | КТП 152 10/0,4кВ ф.1007 ПС 110/35/10кВ Плюсково | Трубчевский РЭС | Брянская область | Трубчевский район с.Плюсково | 10/0,4 | 0.16 | 0.112 | 0.051968 | центр питания закрыт для потребителей 1,2 категории
4874 | КТП 114 10/0,4кВ ф.1007 ПС 110/35/10кВ Плюсково | Трубчевский РЭС | Брянская область | Трубчевский район п.Рынский | 10/0,4 | 0.025 | 0.0113 | 0.013874 | центр питания закрыт для потребителей 1,2 категории
4875 | КТП 125 10/0,4кВ ф.1007 ПС 110/35/10кВ Плюсково | Трубчевский РЭС | Брянская область | Трубчевский район д.Липовка | 10/0,4 | 0.063 | 0.0482 | 0.016658 | центр питания закрыт для потребителей 1,2 категории
4876 | КТП 100 10/0,4кВ ф.1007 ПС 110/35/10кВ Плюсково | Трубчевский РЭС | Брянская область | Трубчевский район д.Голубча | 10/0,4 | 0.16 | 0.099 | 0.064032 | центр питания закрыт для потребителей 1,2 категории
4877 | КТП 149 10/0,4кВ ф.1007 ПС 110/35/10кВ Плюсково | Трубчевский РЭС | Брянская область | Трубчевский район д.Голубча | 10/0,4 | 0.16 | 0.081 | 0.080736 | центр питания закрыт для потребителей 1,2 категории
4878 | КТП 119 10/0,4кВ ф.1007 ПС 110/35/10кВ Плюсково | Трубчевский РЭС | Брянская область | Трубчевский район д.Ивановск | 10/0,4 | 0.03 | 0.0145 | 0.015776 | центр питания закрыт для потребителей 1,2 категории
4879 | КТП 67 10/0,4кВ ф.1007 ПС 110/35/10кВ Плюсково | Трубчевский РЭС | Брянская область | Трубчевский район д.Ивановск | 10/0,4 | 0.04 | 0.024 | 0.016704 | центр питания закрыт для потребителей 1,2 категории
4880 | КТП 249 10/0,4кВ ф.1001 ПС 35/10кВ Яковская | Трубчевский РЭС | Брянская область | Трубчевский район д.Яковск | 10/0,4 | 0.25 | 0.1655 | 0.090016 | центр питания закрыт для потребителей 1,2 категории
4881 | КТП 189 10/0,4кВ ф.1001 ПС 35/10кВ Яковская | Трубчевский РЭС | Брянская область | Трубчевский район с.Рябчевск | 10/0,4 | 0.1 | 0.076 | 0.026912 | центр питания закрыт для потребителей 1,2 категории
4882 | КТП 241 10/0,4кВ ф.1002 ПС 35/10кВ Яковская | Трубчевский РЭС | Брянская область | Трубчевский район с.Рябчевск | 10/0,4 | 0.1 | 0.058 | 0.043616 | центр питания закрыт для потребителей 1,2 категории
4883 | ЗТП 57 10/0,4кВ ф.1002 ПС 35/10кВ Яковская | Трубчевский РЭС | Брянская область | Трубчевский район с.Рябчевск | 10/0,4 | 0.25 | 0.1435 | 0.11043 | центр питания закрыт для потребителей 1,2 категории
4884 | КТП 215 10/0,4кВ ф.1002 ПС 35/10кВ Яковская | Трубчевский РЭС | Брянская область | Трубчевский район с.Рябчевск | 10/0,4 | 0.25 | 0.1845 | 0.072384 | центр питания закрыт для потребителей 1,2 категории
4885 | КТП 295 10/0,4кВ ф.1002 ПС 35/10кВ Яковская | Трубчевский РЭС | Брянская область | Трубчевский район с.Рябчевск | 10/0,4 | 0.1 | 0.051 | 0.050112 | центр питания закрыт для потребителей 1,2 категории
4886 | КТП 218 10/0,4кВ ф.1002 ПС 35/10кВ Яковская | Трубчевский РЭС | Брянская область | Трубчевский район с.Рябчевск | 10/0,4 | 0.16 | 0.07 | 0.090944 | центр питания закрыт для потребителей 1,2 категории
4887 | КТП 265 10/0,4кВ ф.1002 ПС 35/10кВ Яковская | Трубчевский РЭС | Брянская область | Трубчевский район с.Рябчевск | 10/0,4 | 0.063 | 0.0362 | 0.027794 | центр питания закрыт для потребителей 1,2 категории
4888 | КТП 164 10/0,4кВ ф.1002 ПС 35/10кВ Яковская | Трубчевский РЭС | Брянская область | Трубчевский район д.Манцурово | 10/0,4 | 0.1 | 0.06 | 0.04176 | центр питания закрыт для потребителей 1,2 категории
4889 | КТП 320 10/0,4кВ ф.1004 ПС 35/10кВ Яковская | Трубчевский РЭС | Брянская область | Трубчевский район д.Яковск | 10/0,4 | 0.063 | 0.0412 | 0.023154 | центр питания закрыт для потребителей 1,2 категории
4890 | КТП 166 10/0,4кВ ф.1004 ПС 35/10кВ Яковская | Трубчевский РЭС | Брянская область | Трубчевский район д.Яковск | 10/0,4 | 0.1 | 0.055 | 0.0464 | центр питания закрыт для потребителей 1,2 категории
4891 | КТП 194 10/0,4кВ ф.1004 ПС 35/10кВ Яковская | Трубчевский РЭС | Брянская область | Трубчевский район д.Яковск | 10/0,4 | 0.063 | 0.0392 | 0.02501 | центр питания закрыт для потребителей 1,2 категории
4892 | КТП 1 10/0,4кВ ф.103 ПС 35/10кВ Слава | Суражский РЭС | Брянская область | Суражский район д. Новая Кисловка | 10/0,4 | 0.04 | 0.019 | 0.021344 | центр питания закрыт для потребителей 1,2 категории
4893 | КТП 197 10/0,4кВ ф.103 ПС 35/10кВ Слава | Суражский РЭС | Брянская область | Суражский район д. Лагутовка | 10/0,4 | 0.01 | 0.0036 | 0.0064032 | центр питания закрыт для потребителей 1,2 категории
4894 | КТП 132 10/0,4кВ ф.103 ПС 35/10кВ Слава | Суражский РЭС | Брянская область | Суражский район д. Старая Кисловка | 10/0,4 | 0.063 | 0.0332 | 0.030578 | центр питания закрыт для потребителей 1,2 категории
4895 | КТП 273 10/0,4кВ ф.103 ПС 35/10кВ Слава | Суражский РЭС | Брянская область | Суражский район п. Красный Завод | 10/0,4 | 0.06 | 0.025 | 0.035264 | центр питания закрыт для потребителей 1,2 категории
4896 | КТП 195 10/0,4кВ ф.103 ПС 35/10кВ Слава | Суражский РЭС | Брянская область | Суражский район д. Каменск | 10/0,4 | 0.06 | 0.038 | 0.0232 | центр питания закрыт для потребителей 1,2 категории
4897 | КТП 182 10/0,4кВ ф.103 ПС 35/10кВ Слава | Суражский РЭС | Брянская область | Суражский район д. Каменск | 10/0,4 | 0.03 | 0.0145 | 0.015776 | центр питания закрыт для потребителей 1,2 категории
4898 | ЗТП 15 10/0,4кВ ф.103 ПС 35/10кВ Слава | Суражский РЭС | Брянская область | Суражский район д. Каменск | 10/0,4 | 0.16 | 0.073 | 0.08816 | центр питания закрыт для потребителей 1,2 категории
4899 | КТП 17 10/0,4кВ ф.103 ПС 35/10кВ Слава | Суражский РЭС | Брянская область | Суражский район п. Заполье | 10/0,4 | 0.04 | 0.031 | 0.010208 | центр питания закрыт для потребителей 1,2 категории
4900 | КТП 6 10/0,4кВ ф.103 ПС 35/10кВ Слава | Суражский РЭС | Брянская область | Суражский район п. Евсеевский | 10/0,4 | 0.03 | 0.0255 | 0.005568 | центр питания закрыт для потребителей 1,2 категории
4901 | КТП 9 10/0,4кВ ф.103 ПС 35/10кВ Слава | Суражский РЭС | Брянская область | Суражский район д. Глуховка | 10/0,4 | 0.04 | 0.03 | 0.011136 | центр питания закрыт для потребителей 1,2 категории
4902 | КТП 7 10/0,4кВ ф.103 ПС 35/10кВ Слава | Суражский РЭС | Брянская область | Суражский район д. Глуховка | 10/0,4 | 0.06 | 0.044 | 0.017632 | центр питания закрыт для потребителей 1,2 категории
4903 | КТП 168 10/0,4кВ ф.103 ПС 35/10кВ Слава | Суражский РЭС | Брянская область | Суражский район п. Ландиков | 10/0,4 | 0.02 | 0.014 | 0.006496 | центр питания закрыт для потребителей 1,2 категории
4904 | КТП 142 10/0,4кВ ф.103 ПС 35/10кВ Слава | Суражский РЭС | Брянская область | Суражский район п. Лебедин | 10/0,4 | 0.02 | 0.0078 | 0.01225 | центр питания закрыт для потребителей 1,2 категории
4905 | КТП 159 10/0,4кВ ф.104 ПС 35/10кВ Слава | Суражский РЭС | Брянская область | Суражский район г.Сураж | 10/0,4 | 0.16 | 0.115 | 0.049184 | центр питания закрыт для потребителей 1,2 категории
4906 | ЗТП 238 10/0,4кВ ф.104 ПС 35/10кВ Слава | Суражский РЭС | Брянская область | Суражский район Красный Завод | 10/0,4 | 0.5 | 0.1875 | 0.0696
4907 | КТП 24 10/0,4кВ ф.104 ПС 35/10кВ Слава | Суражский РЭС | Брянская область | Суражский район Красный Завод | 10/0,4 | 0.06 | 0.042 | 0.019488 | центр питания закрыт для потребителей 1,2 категории
4908 | КТП 286 10/0,4кВ ф.104 ПС 35/10кВ Слава | Суражский РЭС | Брянская область | Суражский район п. Иванов | 10/0,4 | 0.1 | 0.082 | 0.021344 | центр питания закрыт для потребителей 1,2 категории
4909 | КТП 158 10/0,4кВ ф.104 ПС 35/10кВ Слава | Суражский РЭС | Брянская область | Суражский район с. Овчинец | 10/0,4 | 0.1 | 0.046 | 0.054752 | центр питания закрыт для потребителей 1,2 категории
4910 | КТП 191 10/0,4кВ ф.104 ПС 35/10кВ Слава | Суражский РЭС | Брянская область | Суражский район с. Овчинец | 10/0,4 | 0.1 | 0.047 | 0.053824 | центр питания закрыт для потребителей 1,2 категории
4911 | ЗТП 31 10/0,4кВ ф.104 ПС 35/10кВ Слава | Суражский РЭС | Брянская область | Суражский район с. Овчинец | 10/0,4 | 0.41 | 0.073 | 0.08816
4912 | КТП 143 10/0,4кВ ф.104 ПС 35/10кВ Слава | Суражский РЭС | Брянская область | Суражский район д. Калинки | 10/0,4 | 0.16 | 0.101 | 0.062176 | центр питания закрыт для потребителей 1,2 категории
4913 | КТП 59 10/0,4кВ ф.104 ПС 35/10кВ Слава | Суражский РЭС | Брянская область | Суражский район д. Калинки | 10/0,4 | 0.16 | 0.075 | 0.086304 | центр питания закрыт для потребителей 1,2 категории
4914 | КТП 25 10/0,4кВ ф.104 ПС 35/10кВ Слава | Суражский РЭС | Брянская область | Суражский район д. Калинки | 10/0,4 | 0.1 | 0.079 | 0.024128 | центр питания закрыт для потребителей 1,2 категории
4915 | ЗТП 26 10/0,4кВ ф.104 ПС 35/10кВ Слава | Суражский РЭС | Брянская область | Суражский район д. Калинки | 10/0,4 | 0.25 | 0.1615 | 0.093728 | центр питания закрыт для потребителей 1,2 категории
4916 | КТП 30 10/0,4кВ ф.104 ПС 35/10кВ Слава | Суражский РЭС | Брянская область | Суражский район п. Гажор | 10/0,4 | 0.16 | 0.107 | 0.056608 | центр питания закрыт для потребителей 1,2 категории
4917 | КТП 47 10/0,4кВ ф.104 ПС 35/10кВ Слава | Суражский РЭС | Брянская область | Суражский район п. Ольговка | 10/0,4 | 0.063 | 0.0452 | 0.019442 | центр питания закрыт для потребителей 1,2 категории
4918 | КТП 137 10/0,4кВ ф.104 ПС 35/10кВ Слава | Суражский РЭС | Брянская область | Суражский район г.Сураж | 10/0,4 | 0.1 | 0.052 | 0.049184 | центр питания закрыт для потребителей 1,2 категории
4919 | КТП 179 10/0,4кВ ф.104 ПС 35/10кВ Слава | Суражский РЭС | Брянская область | Суражский район г.Сураж | 10/0,4 | 0.32 | 0.216 | 0.11136 | центр питания закрыт для потребителей 1,2 категории
4920 | КТП 27 10/0,4кВ ф.104 ПС 35/10кВ Слава | Суражский РЭС | Брянская область | Суражский район п. Пески | 10/0,4 | 0.02 | 0.011 | 0.00928 | центр питания закрыт для потребителей 1,2 категории
4921 | КТП 18 10/0,4кВ ф.105 ПС 35/10кВ Слава | Суражский РЭС | Брянская область | Суражский район г.Сураж | 10/0,4 | 0.1 | 0.067 | 0.035264 | центр питания закрыт для потребителей 1,2 категории
4922 | КТП 229 10/0,4кВ ф.105 ПС 35/10кВ Слава | Суражский РЭС | Брянская область | Суражский район д. Красная Слобода | 10/0,4 | 0.03 | 0.0205 | 0.010208 | центр питания закрыт для потребителей 1,2 категории
4923 | КТП 60 10/0,4кВ ф.105 ПС 35/10кВ Слава | Суражский РЭС | Брянская область | Суражский район д. Красная Слобода | 10/0,4 | 0.1 | 0.063 | 0.038976 | центр питания закрыт для потребителей 1,2 категории
4924 | КТП 138 10/0,4кВ ф.105 ПС 35/10кВ Слава | Суражский РЭС | Брянская область | Суражский район д. Красная Слобода | 10/0,4 | 0.16 | 0.08 | 0.081664 | центр питания закрыт для потребителей 1,2 категории
4925 | КТП 139 10/0,4кВ ф.105 ПС 35/10кВ Слава | Суражский РЭС | Брянская область | Суражский район д. Красная Слобода | 10/0,4 | 0.16 | 0.103 | 0.06032 | центр питания закрыт для потребителей 1,2 категории
4926 | КТП 133 10/0,4кВ ф.105 ПС 35/10кВ Слава | Суражский РЭС | Брянская область | Суражский район с. Влазовичи | 10/0,4 | 0.25 | 0.1755 | 0.080736 | центр питания закрыт для потребителей 1,2 категории
4927 | КТП 95 10/0,4кВ ф.106 ПС 35/10кВ Слава | Суражский РЭС | Брянская область | Суражский район д. Беловодка | 10/0,4 | 0.063 | 0.0322 | 0.031506 | центр питания закрыт для потребителей 1,2 категории
4928 | КТП 99 10/0,4кВ ф.106 ПС 35/10кВ Слава | Суражский РЭС | Брянская область | Суражский район п. Речное | 10/0,4 | 0.025 | 0.0103 | 0.014802 | центр питания закрыт для потребителей 1,2 категории
4929 | КТП 116 10/0,4кВ ф.106 ПС 35/10кВ Слава | Суражский РЭС | Брянская область | Суражский район д. Княж | 10/0,4 | 0.1 | 0.045 | 0.05568 | центр питания закрыт для потребителей 1,2 категории
4930 | КТП 224 10/0,4кВ ф.106 ПС 35/10кВ Слава | Суражский РЭС | Брянская область | Суражский район д. Жемердеевка | 10/0,4 | 0.16 | 0.071 | 0.090016 | центр питания закрыт для потребителей 1,2 категории
4931 | КТП 141 10/0,4кВ ф.106 ПС 35/10кВ Слава | Суражский РЭС | Брянская область | Суражский район д. Жемердеевка | 10/0,4 | 0.1 | 0.058 | 0.043616 | центр питания закрыт для потребителей 1,2 категории
4932 | КТП 120 10/0,4кВ ф.106 ПС 35/10кВ Слава | Суражский РЭС | Брянская область | Суражский район д. Кокот | 10/0,4 | 0.01 | 0.0034 | 0.0065888 | центр питания закрыт для потребителей 1,2 категории
4933 | КТП 293 10/0,4кВ ф.108 ПС 35/10кВ Слава | Суражский РЭС | Брянская область | Суражский район д. Селище | 10/0,4 | 0.06 | 0.04 | 0.021344 | центр питания закрыт для потребителей 1,2 категории
4934 | КТП 243 10/0,4кВ ф.108 ПС 35/10кВ Слава | Суражский РЭС | Брянская область | Суражский район с. Кулаги | 10/0,4 | 0.063 | 0.0382 | 0.025938 | центр питания закрыт для потребителей 1,2 категории
4935 | ЗТП 161 10/0,4кВ ф.108 ПС 35/10кВ Слава | Суражский РЭС | Брянская область | Суражский район с. Кулаги | 10/0,4 | 0.25 | 0.1075 | 0.14384 | центр питания закрыт для потребителей 1,2 категории
4936 | КТП 101 10/0,4кВ ф.108 ПС 35/10кВ Слава | Суражский РЭС | Брянская область | Суражский район с. Кулаги | 10/0,4 | 0.16 | 0.093 | 0.0696 | центр питания закрыт для потребителей 1,2 категории
4937 | ЗТП 104 10/0,4кВ ф.108 ПС 35/10кВ Слава | Суражский РЭС | Брянская область | Суражский район с. Кулаги | 10/0,4 | 0.25 | 0.1505 | 0.10394 | центр питания закрыт для потребителей 1,2 категории
4938 | КТП 184 10/0,4кВ ф.108 ПС 35/10кВ Слава | Суражский РЭС | Брянская область | Суражский район с. Кулаги | 10/0,4 | 0.02 | 0.014 | 0.006496 | центр питания закрыт для потребителей 1,2 категории
4939 | КТП 105 10/0,4кВ ф.108 ПС 35/10кВ Слава | Суражский РЭС | Брянская область | Суражский район с. Кулаги | 10/0,4 | 0.1 | 0.039 | 0.061248 | центр питания закрыт для потребителей 1,2 категории
4940 | КТП 259 10/0,4кВ ф.108 ПС 35/10кВ Слава | Суражский РЭС | Брянская область | Суражский район с. Кулаги | 10/0,4 | 0.1 | 0.055 | 0.0464 | центр питания закрыт для потребителей 1,2 категории
4941 | КТП 295 10/0,4кВ ф.108 ПС 35/10кВ Слава | Суражский РЭС | Брянская область | Суражский район с. Кулаги | 10/0,4 | 0.1 | 0.067 | 0.035264 | центр питания закрыт для потребителей 1,2 категории
4942 | ЗТП 165 10/0,4кВ ф.108 ПС 35/10кВ Слава | Суражский РЭС | Брянская область | Суражский район с. Кулаги | 10/0,4 | 0.1 | 0.069 | 0.033408 | центр питания закрыт для потребителей 1,2 категории
4943 | КТП 106 10/0,4кВ ф.108 ПС 35/10кВ Слава | Суражский РЭС | Брянская область | Суражский район п. Ленинский | 10/0,4 | 0.1 | 0.055 | 0.0464 | центр питания закрыт для потребителей 1,2 категории
4944 | КТП 227 10/0,4кВ ф.108 ПС 35/10кВ Слава | Суражский РЭС | Брянская область | Суражский район п. Острица | 10/0,4 | 0.063 | 0.0552 | 0.010162 | центр питания закрыт для потребителей 1,2 категории
4945 | КТП 108 10/0,4кВ ф.108 ПС 35/10кВ Слава | Суражский РЭС | Брянская область | Суражский район п. Гришанов | 10/0,4 | 0.01 | 0.0095 | 0.000928 | центр питания закрыт для потребителей 1,2 категории
4946 | КТП 109 10/0,4кВ ф.108 ПС 35/10кВ Слава | Суражский РЭС | Брянская область | Суражский район п. Никольский | 10/0,4 | 0.01 | 0.0075 | 0.002784 | центр питания закрыт для потребителей 1,2 категории
4947 | КТП 112 10/0,4кВ ф.108 ПС 35/10кВ Слава | Суражский РЭС | Брянская область | Суражский район п. Машина | 10/0,4 | 0.03 | 0.0185 | 0.012064 | центр питания закрыт для потребителей 1,2 категории
4948 | КТП 274 10/0,4кВ ф.101 ПС 35/10кВ Крутояр | Суражский РЭС | Брянская область | Суражский район с. Федоровка | 10/0,4 | 0.04 | 0.026 | 0.014848 | центр питания закрыт для потребителей 1,2 категории
4949 | КТП 2 10/0,4кВ ф.101 ПС 35/10кВ Крутояр | Суражский РЭС | Брянская область | Суражский район с. Нивное | 10/0,4 | 0.025 | 0.0153 | 0.010162 | центр питания закрыт для потребителей 1,2 категории
4950 | ЗТП 277 10/0,4кВ ф.101 ПС 35/10кВ Крутояр | Суражский РЭС | Брянская область | Суражский район с. Нивное | 10/0,4 | 0.1 | 0.052 | 0.049184 | центр питания закрыт для потребителей 1,2 категории
4951 | ЗТП 163 10/0,4кВ ф.101 ПС 35/10кВ Крутояр | Суражский РЭС | Брянская область | Суражский район с. Нивное | 10/0,4 | 0.25 | 0.1495 | 0.10486 | центр питания закрыт для потребителей 1,2 категории
4952 | КТП 275 10/0,4кВ ф.101 ПС 35/10кВ Крутояр | Суражский РЭС | Брянская область | Суражский район с. Нивное | 10/0,4 | 0.1 | 0.071 | 0.031552 | центр питания закрыт для потребителей 1,2 категории
4953 | КТП 8 10/0,4кВ ф.101 ПС 35/10кВ Крутояр | Суражский РЭС | Брянская область | Суражский район с. Нивное | 10/0,4 | 0.025 | 0.018 | 0.007656 | центр питания закрыт для потребителей 1,2 категории
4954 | КТП 248 10/0,4кВ ф.101 ПС 35/10кВ Крутояр | Суражский РЭС | Брянская область | Суражский район с. Нивное | 10/0,4 | 0.063 | 0.0232 | 0.039858 | центр питания закрыт для потребителей 1,2 категории
4955 | ЗТП 276 10/0,4кВ ф.101 ПС 35/10кВ Крутояр | Суражский РЭС | Брянская область | Суражский район с. Нивное | 10/0,4 | 0.25 | 0.1065 | 0.14477 | центр питания закрыт для потребителей 1,2 категории
4956 | КТП 16 10/0,4кВ ф.102 ПС 35/10кВ Крутояр | Суражский РЭС | Брянская область | Суражский район с. Кромово | 10/0,4 | 0.063 | 0.0502 | 0.014802 | центр питания закрыт для потребителей 1,2 категории
4957 | ЗТП 19 10/0,4кВ ф.102 ПС 35/10кВ Крутояр | Суражский РЭС | Брянская область | Суражский район д. Струженка | 10/0,4 | 0.16 | 0.076 | 0.085376 | центр питания закрыт для потребителей 1,2 категории
4958 | ЗТП 278 10/0,4кВ ф.102 ПС 35/10кВ Крутояр | Суражский РЭС | Брянская область | Суражский район д. Струженка | 10/0,4 | 0.1 | 0.074 | 0.028768 | центр питания закрыт для потребителей 1,2 категории
4959 | ЗТП 20 10/0,4кВ ф.102 ПС 35/10кВ Крутояр | Суражский РЭС | Брянская область | Суражский район д. Струженка | 10/0,4 | 0.25 | 0.1505 | 0.10394 | центр питания закрыт для потребителей 1,2 категории
4960 | КТП 196 10/0,4кВ ф.102 ПС 35/10кВ Крутояр | Суражский РЭС | Брянская область | Суражский район д. Барсуки | 10/0,4 | 0.04 | 0.028 | 0.012992 | центр питания закрыт для потребителей 1,2 категории
4961 | КТП 302 10/0,4кВ ф.102 ПС 35/10кВ Крутояр | Суражский РЭС | Брянская область | Суражский район д. Барсуки | 10/0,4 | 0.03 | 0.0215 | 0.00928 | центр питания закрыт для потребителей 1,2 категории
4962 | КТП 98 10/0,4кВ ф.102 ПС 35/10кВ Крутояр | Суражский РЭС | Брянская область | Суражский район д. Красная Знаменка | 10/0,4 | 0.02 | 0.013 | 0.007424 | центр питания закрыт для потребителей 1,2 категории
4963 | КТП 237 10/0,4кВ ф.103 ПС 35/10кВ Крутояр | Суражский РЭС | Брянская область | Суражский район д. Крутояр | 10/0,4 | 0.16 | 0.072 | 0.089088 | центр питания закрыт для потребителей 1,2 категории
4964 | КТП 282 10/0,4кВ ф.103 ПС 35/10кВ Крутояр | Суражский РЭС | Брянская область | Суражский район д. Придачь | 10/0,4 | 0.06 | 0.05 | 0.012064 | центр питания закрыт для потребителей 1,2 категории
4965 | КТП 279 10/0,4кВ ф.103 ПС 35/10кВ Крутояр | Суражский РЭС | Брянская область | Суражский район д. Дедовск | 10/0,4 | 0.063 | 0.0472 | 0.017586 | центр питания закрыт для потребителей 1,2 категории
4966 | КТП 187 10/0,4кВ ф.103 ПС 35/10кВ Крутояр | Суражский РЭС | Брянская область | Суражский район д. Жастково | 10/0,4 | 0.063 | 0.0542 | 0.01109 | центр питания закрыт для потребителей 1,2 категории
4967 | КТП 280 10/0,4кВ ф.103 ПС 35/10кВ Крутояр | Суражский РЭС | Брянская область | Суражский район д. Жастково | 10/0,4 | 0.1 | 0.059 | 0.042688 | центр питания закрыт для потребителей 1,2 категории
4968 | КТП 283 10/0,4кВ ф.103 ПС 35/10кВ Крутояр | Суражский РЭС | Брянская область | Суражский район д. Осинка | 10/0,4 | 0.03 | 0.0095 | 0.020416 | центр питания закрыт для потребителей 1,2 категории
4969 | КТП 28 10/0,4кВ ф.104 ПС 35/10кВ Крутояр | Суражский РЭС | Брянская область | Суражский район п. Мельников | 10/0,4 | 0.06 | 0.03 | 0.030624 | центр питания закрыт для потребителей 1,2 категории
4970 | ЗТП 21 10/0,4кВ ф.104 ПС 35/10кВ Крутояр | Суражский РЭС | Брянская область | Суражский район с. Дегтяревка | 10/0,4 | 0.16 | 0.1 | 0.063104 | центр питания закрыт для потребителей 1,2 категории
4971 | ЗТП 34 10/0,4кВ ф.104 ПС 35/10кВ Крутояр | Суражский РЭС | Брянская область | Суражский район с. Дегтяревка | 10/0,4 | 0.25 | 0.1465 | 0.10765 | центр питания закрыт для потребителей 1,2 категории
4972 | КТП 190 10/0,4кВ ф.104 ПС 35/10кВ Крутояр | Суражский РЭС | Брянская область | Суражский район с. Дегтяревка | 10/0,4 | 0.063 | 0.0442 | 0.02037 | центр питания закрыт для потребителей 1,2 категории
4973 | КТП 234 10/0,4кВ ф.104 ПС 35/10кВ Крутояр | Суражский РЭС | Брянская область | Суражский район д. Долотня | 10/0,4 | 0.063 | 0.0372 | 0.026866 | центр питания закрыт для потребителей 1,2 категории
4974 | КТП 287 10/0,4кВ ф.104 ПС 35/10кВ Крутояр | Суражский РЭС | Брянская область | Суражский район п. Ильинка | 10/0,4 | 0.04 | 0.032 | 0.00928 | центр питания закрыт для потребителей 1,2 категории
4975 | КТП 284 10/0,4кВ ф.104 ПС 35/10кВ Крутояр | Суражский РЭС | Брянская область | Суражский район п. Свободный Труд | 10/0,4 | 0.01 | 0.0065 | 0.003712 | центр питания закрыт для потребителей 1,2 категории
4976 | КТП 285 10/0,4кВ ф.104 ПС 35/10кВ Крутояр | Суражский РЭС | Брянская область | Суражский район д. Вьюково | 10/0,4 | 0.16 | 0.076 | 0.085376 | центр питания закрыт для потребителей 1,2 категории
4977 | КТП 45 10/0,4кВ ф.104 ПС 35/10кВ Крутояр | Суражский РЭС | Брянская область | Суражский район с. Комаровка | 10/0,4 | 0.01 | 0.0075 | 0.002784 | центр питания закрыт для потребителей 1,2 категории
4978 | КТП 228 10/0,4кВ ф.104 ПС 35/10кВ Крутояр | Суражский РЭС | Брянская область | Суражский район д. Вьюково | 10/0,4 | 0.025 | 0.0163 | 0.0092336 | центр питания закрыт для потребителей 1,2 категории
4979 | КТП 33 10/0,4кВ ф.104 ПС 35/10кВ Крутояр | Суражский РЭС | Брянская область | Суражский район д. Вьюково | 10/0,4 | 0.1 | 0.072 | 0.030624 | центр питания закрыт для потребителей 1,2 категории
4980 | ЗТП 157 10/0,4кВ ф.104 ПС 35/10кВ Крутояр | Суражский РЭС | Брянская область | Суражский район д. Вьюково | 10/0,4 | 0.25 | 0.1765 | 0.079808 | центр питания закрыт для потребителей 1,2 категории
4981 | КТП 43 10/0,4кВ ф.104 ПС 35/10кВ Крутояр | Суражский РЭС | Брянская область | Суражский район п. Янкин | 10/0,4 | 0.02 | 0.008 | 0.012064 | центр питания закрыт для потребителей 1,2 категории
4982 | КТП 32 10/0,4кВ ф.104 ПС 35/10кВ Крутояр | Суражский РЭС | Брянская область | Суражский район д. Садовая | 10/0,4 | 0.06 | 0.039 | 0.022272 | центр питания закрыт для потребителей 1,2 категории
4983 | ЗТП 69 10/0,4кВ ф.101 ПС 35/10кВ Влазовичи | Суражский РЭС | Брянская область | Суражский район с. Влазовичи | 10/0,4 | 0.25 | 0.1155 | 0.13642 | центр питания закрыт для потребителей 1,2 категории
4984 | КТП 65 10/0,4кВ ф.101 ПС 35/10кВ Влазовичи | Суражский РЭС | Брянская область | Суражский район с. Влазовичи | 10/0,4 | 0.1 | 0.065 | 0.03712 | центр питания закрыт для потребителей 1,2 категории
4985 | КТП 61 10/0,4кВ ф.102 ПС 35/10кВ Влазовичи | Суражский РЭС | Брянская область | Суражский район с. Влазовичи | 10/0,4 | 0.04 | 0.015 | 0.025056 | центр питания закрыт для потребителей 1,2 категории
4986 | КТП 79 10/0,4кВ ф.102 ПС 35/10кВ Влазовичи | Суражский РЭС | Брянская область | Суражский район с. Влазовичи | 10/0,4 | 0.1 | 0.057 | 0.044544 | центр питания закрыт для потребителей 1,2 категории
4987 | ЗТП 134 10/0,4кВ ф.102 ПС 35/10кВ Влазовичи | Суражский РЭС | Брянская область | Суражский район с. Влазовичи | 10/0,4 | 0.25 | 0.1675 | 0.08816 | центр питания закрыт для потребителей 1,2 категории
4988 | КТП 92 10/0,4кВ ф.103 ПС 35/10кВ Влазовичи | Суражский РЭС | Брянская область | Суражский район д. Заводок | 10/0,4 | 0.025 | 0.0193 | 0.0064496 | центр питания закрыт для потребителей 1,2 категории
4989 | КТП 62 10/0,4кВ ф.103 ПС 35/10кВ Влазовичи | Суражский РЭС | Брянская область | Суражский район д. Новая Кашовка | 10/0,4 | 0.16 | 0.077 | 0.084448 | центр питания закрыт для потребителей 1,2 категории
4990 | КТП 63 10/0,4кВ ф.103 ПС 35/10кВ Влазовичи | Суражский РЭС | Брянская область | Суражский район д. Старая Кашовка | 10/0,4 | 0.06 | 0.04 | 0.021344 | центр питания закрыт для потребителей 1,2 категории
4991 | КТП 213 10/0,4кВ ф.103 ПС 35/10кВ Влазовичи | Суражский РЭС | Брянская область | Суражский район д. Старая Кашовка | 10/0,4 | 0.063 | 0.0302 | 0.033362 | центр питания закрыт для потребителей 1,2 категории
4992 | ЗТП 148 10/0,4кВ ф.105 ПС 35/10кВ Влазовичи | Суражский РЭС | Брянская область | Суражский район с. Душатин | 10/0,4 | 0.16 | 0.111 | 0.052896 | центр питания закрыт для потребителей 1,2 категории
4993 | ЗТП 200 10/0,4кВ ф.105 ПС 35/10кВ Влазовичи | Суражский РЭС | Брянская область | Суражский район с. Душатин | 10/0,4 | 0.25 | 0.1905 | 0.066816 | центр питания закрыт для потребителей 1,2 категории
4994 | ЗТП 253 10/0,4кВ ф.105 ПС 35/10кВ Влазовичи | Суражский РЭС | Брянская область | Суражский район с. Душатин | 10/0,4 | 0.1 | 0.075 | 0.02784 | центр питания закрыт для потребителей 1,2 категории
4995 | ЗТП 144 10/0,4кВ ф.105 ПС 35/10кВ Влазовичи | Суражский РЭС | Брянская область | Суражский район с. Душатин | 10/0,4 | 0.4 | 0.295 | 0.116 | центр питания закрыт для потребителей 1,2 категории
4996 | КТП 83 10/0,4кВ ф.105 ПС 35/10кВ Влазовичи | Суражский РЭС | Брянская область | Суражский район д. Лубеньки | 10/0,4 | 0.06 | 0.05 | 0.012064 | центр питания закрыт для потребителей 1,2 категории
4997 | КТП 85 10/0,4кВ ф.105 ПС 35/10кВ Влазовичи | Суражский РЭС | Брянская область | Суражский район д. Грабовка | 10/0,4 | 0.1 | 0.064 | 0.038048 | центр питания закрыт для потребителей 1,2 категории
4998 | КТП 88 10/0,4кВ ф.106 ПС 35/10кВ Влазовичи | Суражский РЭС | Брянская область | Суражский район д. Гудовка | 10/0,4 | 0.063 | 0.0412 | 0.023154 | центр питания закрыт для потребителей 1,2 категории
4999 | ЗТП 251 10/0,4кВ ф.106 ПС 35/10кВ Влазовичи | Суражский РЭС | Брянская область | Суражский район д. Гудовка | 10/0,4 | 0.5 | 0.1045 | 0.14662
5000 | КТП 292 10/0,4кВ ф.106 ПС 35/10кВ Влазовичи | Суражский РЭС | Брянская область | Суражский район д. Михайловка | 10/0,4 | 0.04 | 0.024 | 0.016704 | центр питания закрыт для потребителей 1,2 категории
5001 | ЗТП 173 10/0,4кВ ф.106 ПС 35/10кВ Влазовичи | Суражский РЭС | Брянская область | Суражский район д. Гудовка | 10/0,4 | 0.16 | 0.108 | 0.05568 | центр питания закрыт для потребителей 1,2 категории
5002 | КТП 223 10/0,4кВ ф.106 ПС 35/10кВ Влазовичи | Суражский РЭС | Брянская область | Суражский район д. Гудовка | 10/0,4 | 0.063 | 0.0452 | 0.019442 | центр питания закрыт для потребителей 1,2 категории
5003 | КТП 90 10/0,4кВ ф.106 ПС 35/10кВ Влазовичи | Суражский РЭС | Брянская область | Суражский район д. Сенча | 10/0,4 | 0.04 | 0.017 | 0.0232 | центр питания закрыт для потребителей 1,2 категории
5004 | ЗТП 77 10/0,4кВ ф.107 ПС 35/10кВ Влазовичи | Суражский РЭС | Брянская область | Суражский район с. Влазовичи | 10/0,4 | 0.25 | 0.1915 | 0.065888 | центр питания закрыт для потребителей 1,2 категории
5005 | ЗТП 140 10/0,4кВ ф.107 ПС 35/10кВ Влазовичи | Суражский РЭС | Брянская область | Суражский район с. Октябрьское | 10/0,4 | 0.25 | 0.1255 | 0.12714 | центр питания закрыт для потребителей 1,2 категории
5006 | КТП 68 10/0,4кВ ф.107 ПС 35/10кВ Влазовичи | Суражский РЭС | Брянская область | Суражский район с. Октябрьское | 10/0,4 | 0.1 | 0.041 | 0.059392 | центр питания закрыт для потребителей 1,2 категории
5007 | КТП 181 10/0,4кВ ф.107 ПС 35/10кВ Влазовичи | Суражский РЭС | Брянская область | Суражский район с. Октябрьское | 10/0,4 | 0.063 | 0.0432 | 0.021298 | центр питания закрыт для потребителей 1,2 категории
5008 | КТП 226 10/0,4кВ ф.107 ПС 35/10кВ Влазовичи | Суражский РЭС | Брянская область | Суражский район с. Октябрьское | 10/0,4 | 0.063 | 0.0432 | 0.021298 | центр питания закрыт для потребителей 1,2 категории
5009 | КТП 78 10/0,4кВ ф.108 ПС 35/10кВ Влазовичи | Суражский РЭС | Брянская область | Суражский район д. Покровка | 10/0,4 | 0.04 | 0.028 | 0.012992 | центр питания закрыт для потребителей 1,2 категории
5010 | КТП 149 10/0,4кВ ф.108 ПС 35/10кВ Влазовичи | Суражский РЭС | Брянская область | Суражский район д. Андреевка | 10/0,4 | 0.06 | 0.053 | 0.00928 | центр питания закрыт для потребителей 1,2 категории
5011 | КТП 66 10/0,4кВ ф.108 ПС 35/10кВ Влазовичи | Суражский РЭС | Брянская область | Суражский район д. Василевка | 10/0,4 | 0.025 | 0.0233 | 0.0027376 | центр питания закрыт для потребителей 1,2 категории
5012 | КТП 70 10/0,4кВ ф.108 ПС 35/10кВ Влазовичи | Суражский РЭС | Брянская область | Суражский район с. Косичи | 10/0,4 | 0.063 | 0.0552 | 0.010162 | центр питания закрыт для потребителей 1,2 категории
5013 | ЗТП 71 10/0,4кВ ф.108 ПС 35/10кВ Влазовичи | Суражский РЭС | Брянская область | Суражский район с. Косичи | 10/0,4 | 0.1 | 0.051 | 0.050112 | центр питания закрыт для потребителей 1,2 категории
5014 | КТП 74 10/0,4кВ ф.108 ПС 35/10кВ Влазовичи | Суражский РЭС | Брянская область | Суражский район п. Жуковка | 10/0,4 | 0.01 | 0.0049 | 0.0051968 | центр питания закрыт для потребителей 1,2 категории
5015 | КТП 96 10/0,4кВ ф.103 ПС 35/10кВ Лопазна | Суражский РЭС | Брянская область | Суражский район с. Лопазна | 10/0,4 | 0.16 | 0.116 | 0.048256 | центр питания закрыт для потребителей 1,2 категории
5016 | КТП 298 10/0,4кВ ф.103 ПС 35/10кВ Лопазна | Суражский РЭС | Брянская область | Суражский район с. Лопазна | 10/0,4 | 0.03 | 0.0105 | 0.019488 | центр питания закрыт для потребителей 1,2 категории
5017 | КТП 130 10/0,4кВ ф.104 ПС 35/10кВ Лопазна | Суражский РЭС | Брянская область | Суражский район с. Лопазна | 10/0,4 | 0.063 | 0.0352 | 0.028722 | центр питания закрыт для потребителей 1,2 категории
5018 | ЗТП 289 10/0,4кВ ф.104 ПС 35/10кВ Лопазна | Суражский РЭС | Брянская область | Суражский район с. Лопазна | 10/0,4 | 0.16 | 0.123 | 0.04176 | центр питания закрыт для потребителей 1,2 категории
5019 | КТП 131 10/0,4кВ ф.104 ПС 35/10кВ Лопазна | Суражский РЭС | Брянская область | Суражский район с. Лопазна | 10/0,4 | 0.063 | 0.0302 | 0.033362 | центр питания закрыт для потребителей 1,2 категории
5020 | ЗТП 94 10/0,4кВ ф.104 ПС 35/10кВ Лопазна | Суражский РЭС | Брянская область | Суражский район с. Лопазна | 10/0,4 | 0.16 | 0.09 | 0.072384 | центр питания закрыт для потребителей 1,2 категории
5021 | ЗТП 242 10/0,4кВ ф.104 ПС 35/10кВ Лопазна | Суражский РЭС | Брянская область | Суражский район с. Костеничи | 10/0,4 | 0.25 | 0.1585 | 0.096512 | центр питания закрыт для потребителей 1,2 категории
5022 | КТП 89 10/0,4кВ ф.104 ПС 35/10кВ Лопазна | Суражский РЭС | Брянская область | Суражский район с. Костеничи | 10/0,4 | 0.1 | 0.05 | 0.05104 | центр питания закрыт для потребителей 1,2 категории
5023 | ЗТП 127 10/0,4кВ ф.104 ПС 35/10кВ Лопазна | Суражский РЭС | Брянская область | Суражский район с. Костеничи | 10/0,4 | 0.1 | 0.075 | 0.02784 | центр питания закрыт для потребителей 1,2 категории
5024 | КТП 93 10/0,4кВ ф.104 ПС 35/10кВ Лопазна | Суражский РЭС | Брянская область | Суражский район п. Сенькин Ров | 10/0,4 | 0.06 | 0.047 | 0.014848 | центр питания закрыт для потребителей 1,2 категории
5025 | КТП 13 10/0,4кВ ф.106 ПС 35/10кВ Лопазна | Суражский РЭС | Брянская область | Суражский район с. Лопазна | 10/0,4 | 0.05 | 0.0235 | 0.026912 | центр питания закрыт для потребителей 1,2 категории
5026 | ЗТП 207 10/0,4кВ ф.106 ПС 35/10кВ Лопазна | Суражский РЭС | Брянская область | Суражский район с. Лопазна | 10/0,4 | 0.5 | 0.084 | 0.019488
5027 | КТП 290 10/0,4кВ ф.106 ПС 35/10кВ Лопазна | Суражский РЭС | Брянская область | Суражский район с. Костеничи | 10/0,4 | 0.1 | 0.061 | 0.040832 | центр питания закрыт для потребителей 1,2 категории
5028 | КТП 91 10/0,4кВ ф.106 ПС 35/10кВ Лопазна | Суражский РЭС | Брянская область | Суражский район п. Веселый | 10/0,4 | 0.05 | 0.0305 | 0.020416 | центр питания закрыт для потребителей 1,2 категории
5029 | КТП 97 10/0,4кВ ф.109 ПС 35/10кВ Лопазна | Суражский РЭС | Брянская область | Суражский район п. Красный Пахарь | 10/0,4 | 0.004 | 0.0032 | 0.000928 | центр питания закрыт для потребителей 1,2 категории
5030 | КТП 266 10/0,4кВ ф.109 ПС 35/10кВ Лопазна | Суражский РЭС | Брянская область | Суражский район с. Ляличи | 10/0,4 | 0.06 | 0.038 | 0.0232 | центр питания закрыт для потребителей 1,2 категории
5031 | КТП 23 10/0,4кВ ф.109 ПС 35/10кВ Лопазна | Суражский РЭС | Брянская область | Суражский район с. Ляличи | 10/0,4 | 0.025 | 0.0133 | 0.012018 | центр питания закрыт для потребителей 1,2 категории
5032 | КТП 22 10/0,4кВ ф.109 ПС 35/10кВ Лопазна | Суражский РЭС | Брянская область | Суражский район с. Ляличи | 10/0,4 | 0.06 | 0.04 | 0.021344 | центр питания закрыт для потребителей 1,2 категории
5033 | КТП 16 10/0,4кВ ф.109 ПС 35/10кВ Лопазна | Суражский РЭС | Брянская область | Суражский район с. Ляличи | 10/0,4 | 0.1 | 0.068 | 0.034336 | центр питания закрыт для потребителей 1,2 категории
5034 | КТП 192 10/0,4кВ ф.109 ПС 35/10кВ Лопазна | Суражский РЭС | Брянская область | Суражский район с. Ляличи | 10/0,4 | 0.1 | 0.066 | 0.036192 | центр питания закрыт для потребителей 1,2 категории
5035 | КТП 301 10/0,4кВ ф.109 ПС 35/10кВ Лопазна | Суражский РЭС | Брянская область | Суражский район д. Миновка | 10/0,4 | 0.1 | 0.053 | 0.048256 | центр питания закрыт для потребителей 1,2 категории
5036 | КТП 152 10/0,4кВ ф.109 ПС 35/10кВ Лопазна | Суражский РЭС | Брянская область | Суражский район с. Ляличи | 10/0,4 | 0.1 | 0.06 | 0.04176 | центр питания закрыт для потребителей 1,2 категории
5037 | ЗТП 209 10/0,4кВ ф.109 ПС 35/10кВ Лопазна | Суражский РЭС | Брянская область | Суражский район с. Ляличи | 10/0,4 | 0.5 | 0.1375 | 0.116
5038 | КТП 11 10/0,4кВ ф.109 ПС 35/10кВ Лопазна | Суражский РЭС | Брянская область | Суражский район с. Ляличи | 10/0,4 | 0.06 | 0.031 | 0.029696 | центр питания закрыт для потребителей 1,2 категории
5039 | КТП 160 10/0,4кВ ф.109 ПС 35/10кВ Лопазна | Суражский РЭС | Брянская область | Суражский район с. Ляличи | 10/0,4 | 0.25 | 0.1315 | 0.12157 | центр питания закрыт для потребителей 1,2 категории
5040 | КТП 39 10/0,4кВ ф.101 ПС 35/10кВ Новодроков | Суражский РЭС | Брянская область | Суражский район п. Васенков | 10/0,4 | 0.06 | 0.025 | 0.035264 | центр питания закрыт для потребителей 1,2 категории
5041 | ЗТП 42 10/0,4кВ ф.101 ПС 35/10кВ Новодроков | Суражский РЭС | Брянская область | Суражский район с. Дубровка | 10/0,4 | 0.16 | 0.076 | 0.085376 | центр питания закрыт для потребителей 1,2 категории
5042 | ЗТП 43 10/0,4кВ ф.101 ПС 35/10кВ Новодроков | Суражский РЭС | Брянская область | Суражский район с. Дубровка | 10/0,4 | 0.25 | 0.1235 | 0.12899 | центр питания закрыт для потребителей 1,2 категории
5043 | КТП 136 10/0,4кВ ф.101 ПС 35/10кВ Новодроков | Суражский РЭС | Брянская область | Суражский район д. Большая Ловча | 10/0,4 | 0.1 | 0.059 | 0.042688 | центр питания закрыт для потребителей 1,2 категории
5044 | КТП 45 10/0,4кВ ф.101 ПС 35/10кВ Новодроков | Суражский РЭС | Брянская область | Суражский район д. Большая Ловча | 10/0,4 | 0.1 | 0.052 | 0.049184 | центр питания закрыт для потребителей 1,2 категории
5045 | ЗТП 222 10/0,4кВ ф.101 ПС 35/10кВ Новодроков | Суражский РЭС | Брянская область | Суражский район с. Дубровка | 10/0,4 | 0.65 | 0.1835 | 0.073312
5046 | КТП 193 10/0,4кВ ф.101 ПС 35/10кВ Новодроков | Суражский РЭС | Брянская область | Суражский район д. Иржач | 10/0,4 | 0.03 | 0.0215 | 0.00928 | центр питания закрыт для потребителей 1,2 категории
5047 | КТП 185 10/0,4кВ ф.101 ПС 35/10кВ Новодроков | Суражский РЭС | Брянская область | Суражский район д. Большая Ловча | 10/0,4 | 0.063 | 0.0292 | 0.03429 | центр питания закрыт для потребителей 1,2 категории
5048 | КТП 48 10/0,4кВ ф.101 ПС 35/10кВ Новодроков | Суражский РЭС | Брянская область | Суражский район д. Малая Ловча | 10/0,4 | 0.01 | 0.0034 | 0.0065888 | центр питания закрыт для потребителей 1,2 категории
5049 | ЗТП 52 10/0,4кВ ф.101 ПС 35/10кВ Новодроков | Суражский РЭС | Брянская область | Суражский район с. Далисичи | 10/0,4 | 0.41 | 0.069 | 0.091872
5050 | ЗТП 169 10/0,4кВ ф.101 ПС 35/10кВ Новодроков | Суражский РЭС | Брянская область | Суражский район с. Далисичи | 10/0,4 | 0.25 | 0.1635 | 0.091872 | центр питания закрыт для потребителей 1,2 категории
5051 | ЗТП 53 10/0,4кВ ф.101 ПС 35/10кВ Новодроков | Суражский РЭС | Брянская область | Суражский район с. Далисичи | 10/0,4 | 0.063 | 0.0402 | 0.024082 | центр питания закрыт для потребителей 1,2 категории
5052 | КТП 54 10/0,4кВ ф.101 ПС 35/10кВ Новодроков | Суражский РЭС | Брянская область | Суражский район п. Новые Далисичи | 10/0,4 | 0.02 | 0.014 | 0.006496 | центр питания закрыт для потребителей 1,2 категории
5053 | КТП 55 10/0,4кВ ф.101 ПС 35/10кВ Новодроков | Суражский РЭС | Брянская область | Суражский район д. Федоровка | 10/0,4 | 0.06 | 0.03 | 0.030624 | центр питания закрыт для потребителей 1,2 категории
5054 | КТП 51 10/0,4кВ ф.101 ПС 35/10кВ Новодроков | Суражский РЭС | Брянская область | Суражский район п. Майский | 10/0,4 | 0.02 | 0.014 | 0.006496 | центр питания закрыт для потребителей 1,2 категории
5055 | КТП 166 10/0,4кВ ф.101 ПС 35/10кВ Новодроков | Суражский РЭС | Брянская область | Суражский район с. Далисичи | 10/0,4 | 0.06 | 0.047 | 0.014848 | центр питания закрыт для потребителей 1,2 категории
5056 | КТП 50 10/0,4кВ ф.101 ПС 35/10кВ Новодроков | Суражский РЭС | Брянская область | Суражский район д. Кокот | 10/0,4 | 0.06 | 0.054 | 0.008352 | центр питания закрыт для потребителей 1,2 категории
5057 | КТП 171 10/0,4кВ ф.103 ПС 35/10кВ Новодроков | Суражский РЭС | Брянская область | Суражский район с. Новый Дроков | 10/0,4 | 0.25 | 0.1075 | 0.14384 | центр питания закрыт для потребителей 1,2 категории
5058 | КТП 296 10/0,4кВ ф.103 ПС 35/10кВ Новодроков | Суражский РЭС | Брянская область | Суражский район с. Новый Дроков | 10/0,4 | 0.1 | 0.062 | 0.039904 | центр питания закрыт для потребителей 1,2 категории
5059 | ЗТП 202 10/0,4кВ ф.103 ПС 35/10кВ Новодроков | Суражский РЭС | Брянская область | Суражский район с. Новый Дроков | 10/0,4 | 0.25 | 0.1215 | 0.13085 | центр питания закрыт для потребителей 1,2 категории
5060 | КТП 36 10/0,4кВ ф.103 ПС 35/10кВ Новодроков | Суражский РЭС | Брянская область | Суражский район п. Верховой | 10/0,4 | 0.06 | 0.034 | 0.026912 | центр питания закрыт для потребителей 1,2 категории
5061 | КТП 38 10/0,4кВ ф.103 ПС 35/10кВ Новодроков | Суражский РЭС | Брянская область | Суражский район п. Красный Бор | 10/0,4 | 0.06 | 0.051 | 0.011136 | центр питания закрыт для потребителей 1,2 категории
5062 | КТП 37 10/0,4кВ ф.103 ПС 35/10кВ Новодроков | Суражский РЭС | Брянская область | Суражский район п. Теплый | 10/0,4 | 0.1 | 0.068 | 0.034336 | центр питания закрыт для потребителей 1,2 категории
5063 | КТП 233 10/0,4кВ ф.103 ПС 35/10кВ Новодроков | Суражский РЭС | Брянская область | Суражский район п. Петровский | 10/0,4 | 0.06 | 0.042 | 0.019488 | центр питания закрыт для потребителей 1,2 категории
5064 | ЗТП 231 10/0,4кВ ф.106 ПС 35/10кВ Новодроков | Суражский РЭС | Брянская область | Суражский район с. Новый Дроков | 10/0,4 | 0.5 | 0.1915 | 0.065888
5065 | КТП 288 10/0,4кВ ф.106 ПС 35/10кВ Новодроков | Суражский РЭС | Брянская область | Суражский район д. Старыйый Дроков | 10/0,4 | 0.16 | 0.072 | 0.089088 | центр питания закрыт для потребителей 1,2 категории
5066 | КТП 297 10/0,4кВ ф.106 ПС 35/10кВ Новодроков | Суражский РЭС | Брянская область | Суражский район д. Красное | 10/0,4 | 0.16 | 0.125 | 0.039904 | центр питания закрыт для потребителей 1,2 категории
5067 | КТП 96 10/0,4кВ ф.106 ПС 35/10кВ Новодроков | Суражский РЭС | Брянская область | Суражский район д. Красное | 10/0,4 | 0.1 | 0.05 | 0.05104 | центр питания закрыт для потребителей 1,2 категории
5068 | КТП 10 10/0,4кВ ф.107 ПС 35/10кВ Новодроков | Суражский РЭС | Брянская область | Суражский район п. Ковалевщина | 10/0,4 | 0.025 | 0.0163 | 0.0092336 | центр питания закрыт для потребителей 1,2 категории
5069 | КТП 92 10/0,4кВ ф.107 ПС 35/10кВ Новодроков | Суражский РЭС | Брянская область | Суражский район с. Вьюнное | 10/0,4 | 0.04 | 0.024 | 0.016704 | центр питания закрыт для потребителей 1,2 категории
5070 | КТП 299 10/0,4кВ ф.107 ПС 35/10кВ Новодроков | Суражский РЭС | Брянская область | Суражский район с. Высокое | 10/0,4 | 0.1 | 0.059 | 0.042688 | центр питания закрыт для потребителей 1,2 категории
5071 | ЗТП 14 10/0,4кВ ф.107 ПС 35/10кВ Новодроков | Суражский РЭС | Брянская область | Суражский район с. Высокое | 10/0,4 | 0.1 | 0.069 | 0.033408 | центр питания закрыт для потребителей 1,2 категории
5072 | КТП 154 10/0,4кВ ф.107 ПС 35/10кВ Новодроков | Суражский РЭС | Брянская область | Суражский район п. Ясная Поляна | 10/0,4 | 0.01 | 0.0085 | 0.001856 | центр питания закрыт для потребителей 1,2 категории
5073 | ЗТП 12 10/0,4кВ ф.107 ПС 35/10кВ Новодроков | Суражский РЭС | Брянская область | Суражский район с. Высокое | 10/0,4 | 0.16 | 0.135 | 0.030624 | центр питания закрыт для потребителей 1,2 категории
5074 | КТП 155 10/0,4кВ ф.107 ПС 35/10кВ Новодроков | Суражский РЭС | Брянская область | Суражский район с. Высокое | 10/0,4 | 0.063 | 0.0362 | 0.027794 | центр питания закрыт для потребителей 1,2 категории
5075 | КТП 245 10/0,4кВ ф.108 ПС 35/10кВ Новодроков | Суражский РЭС | Брянская область | Суражский район с. Новый Дроков | 10/0,4 | 0.04 | 0.029 | 0.012064 | центр питания закрыт для потребителей 1,2 категории
5076 | КТП 102 10/0,4кВ ф.108 ПС 35/10кВ Новодроков | Суражский РЭС | Брянская область | Суражский район д. Нарость | 10/0,4 | 0.16 | 0.115 | 0.049184 | центр питания закрыт для потребителей 1,2 категории
5077 | ЗТП 174 10/0,4кВ ф.108 ПС 35/10кВ Новодроков | Суражский РЭС | Брянская область | Суражский район д. Слище | 10/0,4 | 0.25 | 0.1875 | 0.0696 | центр питания закрыт для потребителей 1,2 категории
5078 | КТП 247 10/0,4кВ ф.108 ПС 35/10кВ Новодроков | Суражский РЭС | Брянская область | Суражский район д. Слище | 10/0,4 | 0.25 | 0.1635 | 0.091872 | центр питания закрыт для потребителей 1,2 категории
5079 | КТП 294 10/0,4кВ ф.108 ПС 35/10кВ Новодроков | Суражский РЭС | Брянская область | Суражский район д. Рословка | 10/0,4 | 0.06 | 0.05 | 0.012064 | центр питания закрыт для потребителей 1,2 категории
5080 | ЗТП 210 10/0,4кВ ф.108 ПС 35/10кВ Новодроков | Суражский РЭС | Брянская область | Суражский район д. Слище | 10/0,4 | 0.8 | 0.192 | 0.21158
5081 | ЗТП 100 10/0,4кВ ф.108 ПС 35/10кВ Новодроков | Суражский РЭС | Брянская область | Суражский район д. Слище | 10/0,4 | 0.16 | 0.11 | 0.053824 | центр питания закрыт для потребителей 1,2 категории
5082 | КТП 208 6/0,4кВ ф.605 ПС 110/6кВ Найтоповичи 8НА | Унечский РЭС | Брянская область | Унечский район с.Найтоповичи | 6/0,4 | 0.03 | 0.0115 | 0.01856 | центр питания закрыт для потребителей 1,2 категории
5083 | КТП 31 6/0,4кВ ф.605 ПС 110/6кВ Найтоповичи 8НА | Унечский РЭС | Брянская область | Унечский район д.Займище | 6/0,4 | 0.025 | 0.0213 | 0.0045936 | центр питания закрыт для потребителей 1,2 категории
5084 | КТП 30 6/0,4кВ ф.605 ПС 110/6кВ Найтоповичи 8НА | Унечский РЭС | Брянская область | Унечский район д.Нежданово | 6/0,4 | 0.03 | 0.0145 | 0.015776 | центр питания закрыт для потребителей 1,2 категории
5085 | КТП 25 6/0,4кВ ф.605 ПС 110/6кВ Найтоповичи 8НА | Унечский РЭС | Брянская область | Унечский район д.Слобода Селецкая | 6/0,4 | 0.25 | 0.1135 | 0.13827 | центр питания закрыт для потребителей 1,2 категории
5086 | КТП 102 6/0,4кВ ф.608 ПС 220/110/35/6кВ Найтоповичи | Унечский РЭС | Брянская область | Унечский район п.Казащина | 6/0,4 | 0.04 | 0.019 | 0.021344 | центр питания закрыт для потребителей 1,2 категории
5087 | КТП 104 6/0,4кВ ф.608 ПС 220/110/35/6кВ Найтоповичи | Унечский РЭС | Брянская область | Унечский район п.Заровье | 6/0,4 | 0.06 | 0.033 | 0.02784 | центр питания закрыт для потребителей 1,2 категории
5088 | ЗТП 189 6/0,4кВ ф.608 ПС 220/110/35/6кВ Найтоповичи | Унечский РЭС | Брянская область | Унечский район с.Рюхов | 6/0,4 | 0.16 | 0.068 | 0.0928 | центр питания закрыт для потребителей 1,2 категории
5089 | КТП 168 6/0,4кВ ф.608 ПС 220/110/35/6кВ Найтоповичи | Унечский РЭС | Брянская область | Унечский район с.Рюхов | 6/0,4 | 0.16 | 0.087 | 0.075168 | центр питания закрыт для потребителей 1,2 категории
5090 | ЗТП 188 6/0,4кВ ф.608 ПС 220/110/35/6кВ Найтоповичи | Унечский РЭС | Брянская область | Унечский район с.Рюхов | 6/0,4 | 0.16 | 0.104 | 0.059392 | центр питания закрыт для потребителей 1,2 категории
5091 | ЗТП 184 6/0,4кВ ф.608 ПС 220/110/35/6кВ Найтоповичи | Унечский РЭС | Брянская область | Унечский район с.Рюхов | 6/0,4 | 0.16 | 0.11 | 0.053824 | центр питания закрыт для потребителей 1,2 категории
5092 | КТП 234 6/0,4кВ ф.608 ПС 220/110/35/6кВ Найтоповичи | Унечский РЭС | Брянская область | Унечский район с.Волкустичи | 6/0,4 | 0.025 | 0.0093 | 0.01573 | центр питания закрыт для потребителей 1,2 категории
5093 | КТП 60 6/0,4кВ ф.608 ПС 220/110/35/6кВ Найтоповичи | Унечский РЭС | Брянская область | Унечский район с.Волкустичи | 6/0,4 | 0.16 | 0.076 | 0.085376 | центр питания закрыт для потребителей 1,2 категории
5094 | КТП 217 6/0,4кВ ф.608 ПС 220/110/35/6кВ Найтоповичи | Унечский РЭС | Брянская область | Унечский район с.Рюхов | 6/0,4 | 0.16 | 0.076 | 0.085376 | центр питания закрыт для потребителей 1,2 категории
5095 | КТП 169 6/0,4кВ ф.608 ПС 220/110/35/6кВ Найтоповичи | Унечский РЭС | Брянская область | Унечский район с.Рюхов | 6/0,4 | 0.06 | 0.039 | 0.022272 | центр питания закрыт для потребителей 1,2 категории
5096 | КТП 190 6/0,4кВ ф.608 ПС 220/110/35/6кВ Найтоповичи | Унечский РЭС | Брянская область | Унечский район д.Березена | 6/0,4 | 0.063 | 0.0382 | 0.025938 | центр питания закрыт для потребителей 1,2 категории
5097 | ЗТП 210 6/0,4кВ ф.608 ПС 220/110/35/6кВ Найтоповичи | Унечский РЭС | Брянская область | Унечский район д.Березена | 6/0,4 | 0.25 | 0.1285 | 0.12435 | центр питания закрыт для потребителей 1,2 категории
5098 | КТП 152 6/0,4кВ ф.608 ПС 220/110/35/6кВ Найтоповичи | Унечский РЭС | Брянская область | Унечский район д.Березена | 6/0,4 | 0.25 | 0.1455 | 0.10858 | центр питания закрыт для потребителей 1,2 категории
5099 | КТП 32 6/0,4кВ ф.609 ПС 110/6кВ Найтоповичи 8НА | Унечский РЭС | Брянская область | Унечский район д.Куровщина | 6/0,4 | 0.025 | 0.0203 | 0.0055216 | центр питания закрыт для потребителей 1,2 категории
5100 | КТП 33 6/0,4кВ ф.609 ПС 110/6кВ Найтоповичи 8НА | Унечский РЭС | Брянская область | Унечский район д.Лавы | 6/0,4 | 0.063 | 0.0312 | 0.032434 | центр питания закрыт для потребителей 1,2 категории
5101 | РП "Гута" 6/0,4кВ ф.609 ПС 110/6кВ Найтоповичи 8НА | Унечский РЭС | Брянская область | Унечский район ст.Гута | 6/0,4 | 0.063 | 0.0282 | 0.035218 | центр питания закрыт для потребителей 1,2 категории
5102 | КТП 28 6/0,4кВ ф.609 ПС 110/6кВ Найтоповичи 8НА | Унечский РЭС | Брянская область | Унечский район с.Робчик | 6/0,4 | 0.1 | 0.062 | 0.039904 | центр питания закрыт для потребителей 1,2 категории
5103 | КТП 29 6/0,4кВ ф.609 ПС 110/6кВ Найтоповичи 8НА | Унечский РЭС | Брянская область | Унечский район с.Робчик | 6/0,4 | 0.1 | 0.067 | 0.035264 | центр питания закрыт для потребителей 1,2 категории
5104 | КТП 207 6/0,4кВ ф.609 ПС 110/6кВ Найтоповичи 8НА | Унечский РЭС | Брянская область | Унечский район ст.Гута | 6/0,4 | 0.1 | 0.064 | 0.038048 | центр питания закрыт для потребителей 1,2 категории
5105 | КТП 26 6/0,4кВ ф.609 ПС 110/6кВ Найтоповичи 8НА | Унечский РЭС | Брянская область | Унечский район ст.Гута | 6/0,4 | 0.1 | 0.053 | 0.048256 | центр питания закрыт для потребителей 1,2 категории
5106 | КТП 27 6/0,4кВ ф.609 ПС 110/6кВ Найтоповичи 8НА | Унечский РЭС | Брянская область | Унечский район ст.Гута | 6/0,4 | 0.16 | 0.116 | 0.048256 | центр питания закрыт для потребителей 1,2 категории
5107 | КТП 100 6/0,4кВ ф.610 ПС 220/110/35/6кВ Найтоповичи | Унечский РЭС | Брянская область | Унечский район п.Жеча | 6/0,4 | 0.063 | 0.0552 | 0.010162 | центр питания закрыт для потребителей 1,2 категории
5108 | КТП 36 6/0,4кВ ф.610 ПС 220/110/35/6кВ Найтоповичи | Унечский РЭС | Брянская область | Унечский район п.Строганов | 6/0,4 | 0.04 | 0.029 | 0.012064 | центр питания закрыт для потребителей 1,2 категории
5109 | КТП 37 6/0,4кВ ф.610 ПС 220/110/35/6кВ Найтоповичи | Унечский РЭС | Брянская область | Унечский район п.Снежинка | 6/0,4 | 0.01 | 0.0095 | 0.000928 | центр питания закрыт для потребителей 1,2 категории
5110 | КТП 35 6/0,4кВ ф.610 ПС 220/110/35/6кВ Найтоповичи | Унечский РЭС | Брянская область | Унечский район с.Найтоповичи | 6/0,4 | 0.1 | 0.049 | 0.051968 | центр питания закрыт для потребителей 1,2 категории
5111 | КТП 193 6/0,4кВ ф.610 ПС 220/110/35/6кВ Найтоповичи | Унечский РЭС | Брянская область | Унечский район с.Найтоповичи | 6/0,4 | 0.25 | 0.1365 | 0.11693 | центр питания закрыт для потребителей 1,2 категории
5112 | КТП 34 6/0,4кВ ф.610 ПС 220/110/35/6кВ Найтоповичи | Унечский РЭС | Брянская область | Унечский район с.Найтоповичи | 6/0,4 | 0.16 | 0.111 | 0.052896 | центр питания закрыт для потребителей 1,2 категории
5113 | КТП 166 6/0,4кВ ф.610 ПС 220/110/35/6кВ Найтоповичи | Унечский РЭС | Брянская область | Унечский район с.Найтоповичи | 6/0,4 | 0.06 | 0.048 | 0.01392 | центр питания закрыт для потребителей 1,2 категории
5114 | КТП 40 6/0,4кВ ф.610 ПС 110/6кВ Найтоповичи 8НА | Унечский РЭС | Брянская область | Унечский район с.Лыщичи | 6/0,4 | 0.025 | 0.0193 | 0.0064496 | центр питания закрыт для потребителей 1,2 категории
5115 | КТП 48 6/0,4кВ ф.610 ПС 110/6кВ Найтоповичи 8НА | Унечский РЭС | Брянская область | Унечский район с.Лыщичи | 6/0,4 | 0.06 | 0.052 | 0.010208 | центр питания закрыт для потребителей 1,2 категории
5116 | КТП 38 6/0,4кВ ф.610 ПС 110/6кВ Найтоповичи 8НА | Унечский РЭС | Брянская область | Унечский район с.Лыщичи | 6/0,4 | 0.1 | 0.075 | 0.02784 | центр питания закрыт для потребителей 1,2 категории
5117 | КТП 272 6/0,4кВ ф.610 ПС 110/6кВ Найтоповичи 8НА | Унечский РЭС | Брянская область | Унечский район с.Лыщичи | 6/0,4 | 0.1 | 0.047 | 0.053824 | центр питания закрыт для потребителей 1,2 категории
5118 | КТП 163 6/0,4кВ ф.610 ПС 110/6кВ Найтоповичи 8НА | Унечский РЭС | Брянская область | Унечский район с.Лыщичи | 6/0,4 | 0.1 | 0.038 | 0.062176 | центр питания закрыт для потребителей 1,2 категории
5119 | КТП 49 6/0,4кВ ф.610 ПС 110/6кВ Найтоповичи 8НА | Унечский РЭС | Брянская область | Унечский район с.Лыщичи | 6/0,4 | 0.1 | 0.067 | 0.035264 | центр питания закрыт для потребителей 1,2 категории
5120 | КТП 39 6/0,4кВ ф.610 ПС 110/6кВ Найтоповичи 8НА | Унечский РЭС | Брянская область | Унечский район с.Лыщичи | 6/0,4 | 0.063 | 0.0412 | 0.023154 | центр питания закрыт для потребителей 1,2 категории
5121 | КТП 61 6/0,4кВ ф.602 ПС 110/6кВ Высокое | Унечский РЭС | Брянская область | Унечский район д.Лужки | 6/0,4 | 0.02 | 0.014 | 0.006496 | центр питания закрыт для потребителей 1,2 категории
5122 | КТП 144 6/0,4кВ ф.602 ПС 110/6кВ Высокое | Унечский РЭС | Брянская область | Унечский район д.Ельня | 6/0,4 | 0.025 | 0.0213 | 0.0045936 | центр питания закрыт для потребителей 1,2 категории
5123 | КТП 72 6/0,4кВ ф.602 ПС 110/6кВ Высокое | Унечский РЭС | Брянская область | Унечский район с.Гудово | 6/0,4 | 0.03 | 0.0095 | 0.020416 | центр питания закрыт для потребителей 1,2 категории
5124 | КТП 145 6/0,4кВ ф.602 ПС 110/6кВ Высокое | Унечский РЭС | Брянская область | Унечский район с.Гудово | 6/0,4 | 0.06 | 0.034 | 0.026912 | центр питания закрыт для потребителей 1,2 категории
5125 | КТП 64 6/0,4кВ ф.602 ПС 110/6кВ Высокое | Унечский РЭС | Брянская область | Унечский район д.Бородинка | 6/0,4 | 0.063 | 0.0312 | 0.032434 | центр питания закрыт для потребителей 1,2 категории
5126 | КТП 213 6/0,4кВ ф.602 ПС 110/6кВ Высокое | Унечский РЭС | Брянская область | Унечский район д.Бородинка | 6/0,4 | 0.16 | 0.111 | 0.052896 | центр питания закрыт для потребителей 1,2 категории
5127 | КТП 306 6/0,4кВ ф.602 ПС 110/6кВ Высокое | Унечский РЭС | Брянская область | Унечский район д.Бородинка | 6/0,4 | 0.06 | 0.046 | 0.015776 | центр питания закрыт для потребителей 1,2 категории
5128 | КТП 55 6/0,4кВ ф.602 ПС 110/6кВ Высокое | Унечский РЭС | Брянская область | Унечский район п.Новодубровск | 6/0,4 | 0.16 | 0.077 | 0.084448 | центр питания закрыт для потребителей 1,2 категории
5129 | КТП 270 6/0,4кВ ф.602 ПС 110/6кВ Высокое | Унечский РЭС | Брянская область | Унечский район п.Рассуха | 6/0,4 | 0.18 | 0.135 | 0.050112 | центр питания закрыт для потребителей 1,2 категории
5130 | КТП 73 6/0,4кВ ф.602 ПС 110/6кВ Высокое | Унечский РЭС | Брянская область | Унечский район п.Рассуха | 6/0,4 | 0.16 | 0.096 | 0.066816 | центр питания закрыт для потребителей 1,2 категории
5131 | КТП 74 6/0,4кВ ф.602 ПС 110/6кВ Высокое | Унечский РЭС | Брянская область | Унечский район п.Рассуха | 6/0,4 | 0.1 | 0.04 | 0.06032 | центр питания закрыт для потребителей 1,2 категории
5132 | КТП 265 6/0,4кВ ф.602 ПС 110/6кВ Высокое | Унечский РЭС | Брянская область | Унечский район д.Водвинка | 6/0,4 | 0.03 | 0.0255 | 0.005568 | центр питания закрыт для потребителей 1,2 категории
5133 | КТП 75 6/0,4кВ ф.602 ПС 110/6кВ Высокое | Унечский РЭС | Брянская область | Унечский район д.Водвинка | 6/0,4 | 0.03 | 0.0125 | 0.017632 | центр питания закрыт для потребителей 1,2 категории
5134 | КТП 76 6/0,4кВ ф.602 ПС 110/6кВ Высокое | Унечский РЭС | Брянская область | Унечский район п.Озерный | 6/0,4 | 0.04 | 0.024 | 0.016704 | центр питания закрыт для потребителей 1,2 категории
5135 | КТП 80 6/0,4кВ ф.602 ПС 110/6кВ Высокое | Унечский РЭС | Брянская область | Унечский район с.Рассуха | 6/0,4 | 0.1 | 0.067 | 0.035264 | центр питания закрыт для потребителей 1,2 категории
5136 | КТП 78 6/0,4кВ ф.602 ПС 110/6кВ Высокое | Унечский РЭС | Брянская область | Унечский район с.Рассуха | 6/0,4 | 0.1 | 0.08 | 0.0232 | центр питания закрыт для потребителей 1,2 категории
5137 | КТП 79 6/0,4кВ ф.602 ПС 110/6кВ Высокое | Унечский РЭС | Брянская область | Унечский район с.Рассуха | 6/0,4 | 0.1 | 0.068 | 0.034336 | центр питания закрыт для потребителей 1,2 категории
5138 | КТП 81 6/0,4кВ ф.602 ПС 110/6кВ Высокое | Унечский РЭС | Брянская область | Унечский район с.Рассуха | 6/0,4 | 0.1 | 0.067 | 0.035264 | центр питания закрыт для потребителей 1,2 категории
5139 | КТП 63 6/0,4кВ ф.603 ПС 110/6кВ Высокое | Унечский РЭС | Брянская область | Унечский район д.Борознино | 6/0,4 | 0.025 | 0.0203 | 0.0055216 | центр питания закрыт для потребителей 1,2 категории
5140 | КТП 345 6/0,4кВ ф.603 ПС 110/6кВ Высокое | Унечский РЭС | Брянская область | Унечский район с.Семешково | 6/0,4 | 0.1 | 0.048 | 0.052896 | центр питания закрыт для потребителей 1,2 категории
5141 | КТП 50 6/0,4кВ ф.603 ПС 110/6кВ Высокое | Унечский РЭС | Брянская область | Унечский район д.Анушкино | 6/0,4 | 0.1 | 0.052 | 0.049184 | центр питания закрыт для потребителей 1,2 категории
5142 | КТП 162 6/0,4кВ ф.603 ПС 110/6кВ Высокое | Унечский РЭС | Брянская область | Унечский район д.Долматово | 6/0,4 | 0.4 | 0.226 | 0.18003 | центр питания закрыт для потребителей 1,2 категории
5143 | КТП 52 6/0,4кВ ф.603 ПС 110/6кВ Высокое | Унечский РЭС | Брянская область | Унечский район д.Долматово | 6/0,4 | 0.063 | 0.0552 | 0.010162 | центр питания закрыт для потребителей 1,2 категории
5144 | КТП 51 6/0,4кВ ф.603 ПС 110/6кВ Высокое | Унечский РЭС | Брянская область | Унечский район д.Долматово | 6/0,4 | 0.1 | 0.053 | 0.048256 | центр питания закрыт для потребителей 1,2 категории
5145 | КТП 164 6/0,4кВ ф.604 ПС 110/6кВ Высокое | Унечский РЭС | Брянская область | Унечский район с.Высокое | 6/0,4 | 0.16 | 0.074 | 0.087232 | центр питания закрыт для потребителей 1,2 категории
5146 | КТП 153 6/0,4кВ ф.604 ПС 110/6кВ Высокое | Унечский РЭС | Брянская область | Унечский район с.Высокое | 6/0,4 | 0.25 | 0.1525 | 0.10208 | центр питания закрыт для потребителей 1,2 категории
5147 | КТП 54 6/0,4кВ ф.604 ПС 110/6кВ Высокое | Унечский РЭС | Брянская область | Унечский район д.Дубровск | 6/0,4 | 0.063 | 0.0492 | 0.01573 | центр питания закрыт для потребителей 1,2 категории
5148 | КТП 55 6/0,4кВ ф.604 ПС 110/6кВ Высокое | Унечский РЭС | Брянская область | Унечский район п.Ново-Дубровск | 6/0,4 | 0.063 | 0.0542 | 0.01109 | центр питания закрыт для потребителей 1,2 категории
5149 | КТП 126 6/0,4кВ ф.604 ПС 110/6кВ Высокое | Унечский РЭС | Брянская область | Унечский район с.Рохманово | 6/0,4 | 0.16 | 0.108 | 0.05568 | центр питания закрыт для потребителей 1,2 категории
5150 | КТП 338 6/0,4кВ ф.605 ПС 110/6кВ Высокое | Унечский РЭС | Брянская область | Унечский район с.Высокое | 6/0,4 | 0.25 | 0.1145 | 0.13734 | центр питания закрыт для потребителей 1,2 категории
5151 | КТП 182 6/0,4кВ ф.605 ПС 110/6кВ Высокое | Унечский РЭС | Брянская область | Унечский район с.Высокое | 6/0,4 | 0.4 | 0.164 | 0.23757 | центр питания закрыт для потребителей 1,2 категории
5152 | КТП 53 6/0,4кВ ф.605 ПС 110/6кВ Высокое | Унечский РЭС | Брянская область | Унечский район с.Высокое | 6/0,4 | 0.1 | 0.04 | 0.06032 | центр питания закрыт для потребителей 1,2 категории
5153 | КТП 183 6/0,4кВ ф.605 ПС 110/6кВ Высокое | Унечский РЭС | Брянская область | Унечский район с.Высокое | 6/0,4 | 0.16 | 0.088 | 0.07424 | центр питания закрыт для потребителей 1,2 категории
5154 | КТП 301 6/0,4кВ ф.607 ПС 110/6кВ Высокое | Унечский РЭС | Брянская область | Унечский район с.Рохманово | 6/0,4 | 0.25 | 0.1235 | 0.12899 | центр питания закрыт для потребителей 1,2 категории
5155 | КТП 248 6/0,4кВ ф.607 ПС 110/6кВ Высокое | Унечский РЭС | Брянская область | Унечский район с.Рохманово | 6/0,4 | 0.25 | 0.1235 | 0.12899 | центр питания закрыт для потребителей 1,2 категории
5156 | КТП 129 6/0,4кВ ф.607 ПС 110/6кВ Высокое | Унечский РЭС | Брянская область | Унечский район с.Рохманово | 6/0,4 | 0.04 | 0.026 | 0.014848 | центр питания закрыт для потребителей 1,2 категории
5157 | КТП 212 6/0,4кВ ф.607 ПС 110/6кВ Высокое | Унечский РЭС | Брянская область | Унечский район с.Рохманово | 6/0,4 | 0.16 | 0.123 | 0.04176 | центр питания закрыт для потребителей 1,2 категории
5158 | КТП 57 6/0,4кВ ф.607 ПС 110/6кВ Высокое | Унечский РЭС | Брянская область | Унечский район д.Платково | 6/0,4 | 0.03 | 0.0235 | 0.007424 | центр питания закрыт для потребителей 1,2 категории
5159 | ЗТП 161 6/0,4кВ ф.608 ПС 110/6кВ Высокое | Унечский РЭС | Брянская область | Унечский район с.Высокое | 6/0,4 | 0.65 | 0.1605 | 0.094656
5160 | КТП 357 10/0,4кВ ф.101 ПС 110/35/10кВ Ивайтенки | Унечский РЭС | Брянская область | Унечский район с.Высокое | 10/0,4 | 0.25 | 0.1435 | 0.11043 | центр питания закрыт для потребителей 1,2 категории
5161 | КТП 146 10/0,4кВ ф.101 ПС 110/35/10кВ Ивайтенки | Унечский РЭС | Брянская область | Унечский район с.Врянцы | 10/0,4 | 0.025 | 0.0173 | 0.0083056 | центр питания закрыт для потребителей 1,2 категории
5162 | КТП 148 10/0,4кВ ф.101 ПС 110/35/10кВ Ивайтенки | Унечский РЭС | Брянская область | Унечский район д.Подзоричи | 10/0,4 | 0.06 | 0.049 | 0.012992 | центр питания закрыт для потребителей 1,2 категории
5163 | КТП 132 10/0,4кВ ф.101 ПС 110/35/10кВ Ивайтенки | Унечский РЭС | Брянская область | Унечский район д.Борщево | 10/0,4 | 0.1 | 0.063 | 0.038976 | центр питания закрыт для потребителей 1,2 категории
5164 | КТП 134 10/0,4кВ ф.101 ПС 110/35/10кВ Ивайтенки | Унечский РЭС | Брянская область | Унечский район д.Борщево | 10/0,4 | 0.063 | 0.0442 | 0.02037 | центр питания закрыт для потребителей 1,2 категории
5165 | КТП 131 10/0,4кВ ф.101 ПС 110/35/10кВ Ивайтенки | Унечский РЭС | Брянская область | Унечский район с.Староселье | 10/0,4 | 0.063 | 0.0372 | 0.026866 | центр питания закрыт для потребителей 1,2 категории
5166 | КТП 105 10/0,4кВ ф.101 ПС 110/35/10кВ Ивайтенки | Унечский РЭС | Брянская область | Унечский район с.Староселье | 10/0,4 | 0.25 | 0.1255 | 0.12714 | центр питания закрыт для потребителей 1,2 категории
5167 | КТП 279 10/0,4кВ ф.101 ПС 110/35/10кВ Ивайтенки | Унечский РЭС | Брянская область | Унечский район с.Староселье | 10/0,4 | 0.06 | 0.024 | 0.036192 | центр питания закрыт для потребителей 1,2 категории
5168 | КТП 137 10/0,4кВ ф.101 ПС 110/35/10кВ Ивайтенки | Унечский РЭС | Брянская область | Унечский район д.Чернобабки | 10/0,4 | 0.01 | 0.0085 | 0.001856 | центр питания закрыт для потребителей 1,2 категории
5169 | КТП 173 10/0,4кВ ф.101 ПС 110/35/10кВ Ивайтенки | Унечский РЭС | Брянская область | Унечский район д.Товбозино | 10/0,4 | 0.025 | 0.0193 | 0.0064496 | центр питания закрыт для потребителей 1,2 категории
5170 | КТП 197 10/0,4кВ ф.101 ПС 110/35/10кВ Ивайтенки | Унечский РЭС | Брянская область | Унечский район с.Врянцы | 10/0,4 | 0.025 | 0.0183 | 0.0073776 | центр питания закрыт для потребителей 1,2 категории
5171 | КТП 135 10/0,4кВ ф.101 ПС 110/35/10кВ Ивайтенки | Унечский РЭС | Брянская область | Унечский район п.Жудилово | 10/0,4 | 0.25 | 0.1015 | 0.14941 | центр питания закрыт для потребителей 1,2 категории
5172 | КТП 128 10/0,4кВ ф.101 ПС 110/35/10кВ Ивайтенки | Унечский РЭС | Брянская область | Унечский район п.Жудилово | 10/0,4 | 0.1 | 0.072 | 0.030624 | центр питания закрыт для потребителей 1,2 категории
5173 | КТП 136 10/0,4кВ ф.101 ПС 110/35/10кВ Ивайтенки | Унечский РЭС | Брянская область | Унечский район п.Жудилово | 10/0,4 | 0.16 | 0.088 | 0.07424 | центр питания закрыт для потребителей 1,2 категории
5174 | КТП 175 10/0,4кВ ф.102 ПС 110/35/10кВ Ивайтенки | Унечский РЭС | Брянская область | Унечский район д.Жуково | 10/0,4 | 0.063 | 0.0442 | 0.02037 | центр питания закрыт для потребителей 1,2 категории
5175 | КТП 70 10/0,4кВ ф.102 ПС 110/35/10кВ Ивайтенки | Унечский РЭС | Брянская область | Унечский район д.Жуково | 10/0,4 | 0.1 | 0.038 | 0.062176 | центр питания закрыт для потребителей 1,2 категории
5176 | КТП 261 10/0,4кВ ф.102 ПС 110/35/10кВ Ивайтенки | Унечский РЭС | Брянская область | Унечский район п.Александровка | 10/0,4 | 0.16 | 0.115 | 0.049184 | центр питания закрыт для потребителей 1,2 категории
5177 | КТП 69 10/0,4кВ ф.102 ПС 110/35/10кВ Ивайтенки | Унечский РЭС | Брянская область | Унечский район п.Александровка | 10/0,4 | 0.04 | 0.02 | 0.020416 | центр питания закрыт для потребителей 1,2 категории
5178 | КТП 68 10/0,4кВ ф.102 ПС 110/35/10кВ Ивайтенки | Унечский РЭС | Брянская область | Унечский район п.Александровка | 10/0,4 | 0.25 | 0.1275 | 0.12528 | центр питания закрыт для потребителей 1,2 категории
5179 | КТП 157 10/0,4кВ ф.102 ПС 110/35/10кВ Ивайтенки | Унечский РЭС | Брянская область | Унечский район с.Новое Задубенье | 10/0,4 | 0.16 | 0.085 | 0.077024 | центр питания закрыт для потребителей 1,2 категории
5180 | КТП 66 10/0,4кВ ф.102 ПС 110/35/10кВ Ивайтенки | Унечский РЭС | Брянская область | Унечский район с.Новое Задубенье | 10/0,4 | 0.04 | 0.036 | 0.005568 | центр питания закрыт для потребителей 1,2 категории
5181 | КТП 67 10/0,4кВ ф.102 ПС 110/35/10кВ Ивайтенки | Унечский РЭС | Брянская область | Унечский район с.Новое Задубенье | 10/0,4 | 0.16 | 0.115 | 0.049184 | центр питания закрыт для потребителей 1,2 категории
5182 | КТП 280 10/0,4кВ ф.102 ПС 110/35/10кВ Ивайтенки | Унечский РЭС | Брянская область | Унечский район с.Старое Задубенье | 10/0,4 | 0.1 | 0.067 | 0.035264 | центр питания закрыт для потребителей 1,2 категории
5183 | КТП 91 10/0,4кВ ф.102 ПС 110/35/10кВ Ивайтенки | Унечский РЭС | Брянская область | Унечский район с.Старое Задубенье | 10/0,4 | 0.06 | 0.045 | 0.016704 | центр питания закрыт для потребителей 1,2 категории
5184 | КТП 65 10/0,4кВ ф.102 ПС 110/35/10кВ Ивайтенки | Унечский РЭС | Брянская область | Унечский район п.Согласный | 10/0,4 | 0.04 | 0.025 | 0.015776 | центр питания закрыт для потребителей 1,2 категории
5185 | КТП 93 10/0,4кВ ф.105 ПС 110/35/10кВ Ивайтенки | Унечский РЭС | Брянская область | Унечский район д.Новые Ивайтенки | 10/0,4 | 0.1 | 0.054 | 0.047328 | центр питания закрыт для потребителей 1,2 категории
5186 | КТП 178 10/0,4кВ ф.105 ПС 110/35/10кВ Ивайтенки | Унечский РЭС | Брянская область | Унечский район д.Новые Ивайтенки | 10/0,4 | 0.18 | 0.084 | 0.09744 | центр питания закрыт для потребителей 1,2 категории
5187 | КТП 1 10/0,4кВ ф.105 ПС 110/35/10кВ Ивайтенки | Унечский РЭС | Брянская область | Унечский район д.Новые Ивайтенки | 10/0,4 | 0.1 | 0.042 | 0.058464 | центр питания закрыт для потребителей 1,2 категории
5188 | КТП 254 10/0,4кВ ф.105 ПС 110/35/10кВ Ивайтенки | Унечский РЭС | Брянская область | Унечский район д.Новые Ивайтенки | 10/0,4 | 0.16 | 0.115 | 0.049184 | центр питания закрыт для потребителей 1,2 категории
5189 | КТП 92 10/0,4кВ ф.105 ПС 110/35/10кВ Ивайтенки | Унечский РЭС | Брянская область | Унечский район д.Новые Ивайтенки | 10/0,4 | 0.16 | 0.13 | 0.035264 | центр питания закрыт для потребителей 1,2 категории
5190 | КТП 273 10/0,4кВ ф.105 ПС 110/35/10кВ Ивайтенки | Унечский РЭС | Брянская область | Унечский район д.Новые Ивайтенки | 10/0,4 | 0.1 | 0.051 | 0.050112 | центр питания закрыт для потребителей 1,2 категории
5191 | КТП 92 10/0,4кВ ф.107 ПС 110/35/10кВ Ивайтенки | Унечский РЭС | Брянская область | Унечский район д.Новые Ивайтенки | 10/0,4 | 0.16 | 0.089 | 0.073312 | центр питания закрыт для потребителей 1,2 категории
5192 | КТП 84 10/0,4кВ ф.107 ПС 110/35/10кВ Ивайтенки | Унечский РЭС | Брянская область | Унечский район д.Новые Ивайтенки | 10/0,4 | 0.1 | 0.051 | 0.050112 | центр питания закрыт для потребителей 1,2 категории
5193 | КТП 77 10/0,4кВ ф.107 ПС 110/35/10кВ Ивайтенки | Унечский РЭС | Брянская область | Унечский район д.Старые Ивайтенки | 10/0,4 | 0.025 | 0.0193 | 0.0064496 | центр питания закрыт для потребителей 1,2 категории
5194 | КТП 160 10/0,4кВ ф.107 ПС 110/35/10кВ Ивайтенки | Унечский РЭС | Брянская область | Унечский район д.Вишневое | 10/0,4 | 0.025 | 0.0183 | 0.0073776 | центр питания закрыт для потребителей 1,2 категории
5195 | КТП 98 10/0,4кВ ф.107 ПС 110/35/10кВ Ивайтенки | Унечский РЭС | Брянская область | Унечский район д.Старые Ивайтенки | 10/0,4 | 0.1 | 0.078 | 0.025056 | центр питания закрыт для потребителей 1,2 категории
5196 | КТП 159 10/0,4кВ ф.107 ПС 110/35/10кВ Ивайтенки | Унечский РЭС | Брянская область | Унечский район с.Горяны | 10/0,4 | 0.04 | 0.026 | 0.014848 | центр питания закрыт для потребителей 1,2 категории
5197 | КТП 227 10/0,4кВ ф.107 ПС 110/35/10кВ Ивайтенки | Унечский РЭС | Брянская область | Унечский район с.Горяны | 10/0,4 | 0.063 | 0.0382 | 0.025938 | центр питания закрыт для потребителей 1,2 категории
5198 | КТП 156 10/0,4кВ ф.601 Клинцовская ТЭЦ | Унечский РЭС | Брянская область | Унечский район п.Крым | 10/0,4 | 0.1 | 0.083 | 0.020416 | центр питания закрыт для потребителей 1,2 категории
5199 | ЗТП 274 10/0,4кВ ф.102 ПС 35/10кВ Логоватое | Унечский РЭС | Брянская область | Унечский район с.Брянскутичи | 10/0,4 | 0.4 | 0.255 | 0.15312 | центр питания закрыт для потребителей 1,2 категории
5200 | КТП 194 10/0,4кВ ф.102 ПС 35/10кВ Логоватое | Унечский РЭС | Брянская область | Унечский район с.Брянскутичи | 10/0,4 | 0.1 | 0.067 | 0.035264 | центр питания закрыт для потребителей 1,2 категории
5201 | КТП 101 10/0,4кВ ф.102 ПС 35/10кВ Логоватое | Унечский РЭС | Брянская область | Унечский район п.Троицкий | 10/0,4 | 0.01 | 0.0049 | 0.0051968 | центр питания закрыт для потребителей 1,2 категории
5202 | КТП 46 10/0,4кВ ф.102 ПС 35/10кВ Логоватое | Унечский РЭС | Брянская область | Унечский район с.Брянскутичи | 10/0,4 | 0.4 | 0.174 | 0.22829 | центр питания закрыт для потребителей 1,2 категории
5203 | КТП 43 10/0,4кВ ф.102 ПС 35/10кВ Логоватое | Унечский РЭС | Брянская область | Унечский район с.Брянскутичи | 10/0,4 | 0.25 | 0.1415 | 0.11229 | центр питания закрыт для потребителей 1,2 категории
5204 | КТП 304 10/0,4кВ ф.102 ПС 35/10кВ Логоватое | Унечский РЭС | Брянская область | Унечский район с.Брянскутичи | 10/0,4 | 0.1 | 0.058 | 0.043616 | центр питания закрыт для потребителей 1,2 категории
5205 | КТП 44 10/0,4кВ ф.102 ПС 35/10кВ Логоватое | Унечский РЭС | Брянская область | Унечский район с.Брянскутичи | 10/0,4 | 0.1 | 0.063 | 0.038976 | центр питания закрыт для потребителей 1,2 категории
5206 | КТП 143 10/0,4кВ ф.1021 ПС 35/10кВ Селищанская | Унечский РЭС | Брянская область | Унечский район д.Пучковка | 10/0,4 | 0.1 | 0.078 | 0.025056 | центр питания закрыт для потребителей 1,2 категории
5207 | КТП 142 10/0,4кВ ф.1021 ПС 35/10кВ Селищанская | Унечский РЭС | Брянская область | Унечский район д.Пучковка | 10/0,4 | 0.04 | 0.019 | 0.021344 | центр питания закрыт для потребителей 1,2 категории
5208 | КТП 139 10/0,4кВ ф.1021 ПС 35/10кВ Селищанская | Унечский РЭС | Брянская область | Унечский район с.Лизогубовка | 10/0,4 | 0.05 | 0.0335 | 0.017632 | центр питания закрыт для потребителей 1,2 категории
5209 | КТП 140 10/0,4кВ ф.1021 ПС 35/10кВ Селищанская | Унечский РЭС | Брянская область | Унечский район д.Дегтяново | 10/0,4 | 0.06 | 0.032 | 0.028768 | центр питания закрыт для потребителей 1,2 категории
5210 | КТП 192 10/0,4кВ ф.1021 ПС 35/10кВ Селищанская | Унечский РЭС | Брянская область | Унечский район д.Брешковка | 10/0,4 | 0.03 | 0.0245 | 0.006496 | центр питания закрыт для потребителей 1,2 категории
5211 | КТП 141 10/0,4кВ ф.1021 ПС 35/10кВ Селищанская | Унечский РЭС | Брянская область | Унечский район д.Дубровка | 10/0,4 | 0.025 | 0.0093 | 0.01573 | центр питания закрыт для потребителей 1,2 категории
5212 | КТП 205 10/0,4кВ ф.1021 ПС 35/10кВ Селищанская | Унечский РЭС | Брянская область | Унечский район с.Лизогубовка | 10/0,4 | 0.16 | 0.073 | 0.08816 | центр питания закрыт для потребителей 1,2 категории
5213 | КТП 138 10/0,4кВ ф.1021 ПС 35/10кВ Селищанская | Унечский РЭС | Брянская область | Унечский район с.Лизогубовка | 10/0,4 | 0.16 | 0.08 | 0.081664 | центр питания закрыт для потребителей 1,2 категории
5214 | КТП 220 10/0,4кВ ф.1021 ПС 35/10кВ Селищанская | Унечский РЭС | Брянская область | Унечский район с.Лизогубовка | 10/0,4 | 0.1 | 0.065 | 0.03712 | центр питания закрыт для потребителей 1,2 категории
5215 | КТП 349 10/0,4кВ ф.1021 ПС 35/10кВ Селищанская | Унечский РЭС | Брянская область | Унечский район с.Лизогубовка | 10/0,4 | 0.25 | 0.1935 | 0.064032 | центр питания закрыт для потребителей 1,2 категории
5216 | КТП 219 10/0,4кВ ф.1021 ПС 35/10кВ Селищанская | Унечский РЭС | Брянская область | Унечский район с.Лизогубовка | 10/0,4 | 0.063 | 0.0482 | 0.016658 | центр питания закрыт для потребителей 1,2 категории
5217 | КТП 113 10/0,4кВ ф.108 ПС 35/10кВ Слава | Унечский РЭС | Брянская область | Унечский район п.Кастырин | 10/0,4 | 0.063 | 0.0462 | 0.018514 | центр питания закрыт для потребителей 1,2 категории
5218 | КТП 155 10/0,4кВ ф.108 ПС 35/10кВ Слава | Унечский РЭС | Брянская область | Унечский район д.Василевка | 10/0,4 | 0.025 | 0.0183 | 0.0073776 | центр питания закрыт для потребителей 1,2 категории
5219 | КТП 47 6/0,4кВ ф.603 ПС 35/10кВ Тембр | Унечский РЭС | Брянская область | Унечский район г.Унеча | 6/0,4 | 0.25 | 0.1865 | 0.070528 | центр питания закрыт для потребителей 1,2 категории
5220 | КТП 355 6/0,4кВ ф.603 ПС 35/10кВ Тембр | Унечский РЭС | Брянская область | Унечский район г.Унеча | 6/0,4 | 0.16 | 0.118 | 0.0464 | центр питания закрыт для потребителей 1,2 категории
5221 | КТП 108 6/0,4кВ ф.608 ПС 35/10кВ Тембр | Унечский РЭС | Брянская область | Унечский район д.Воробьевка | 6/0,4 | 0.063 | 0.0472 | 0.017586 | центр питания закрыт для потребителей 1,2 категории
5222 | КТП 225 6/0,4кВ ф.608 ПС 35/10кВ Тембр | Унечский РЭС | Брянская область | Унечский район с.Красновичи | 6/0,4 | 0.063 | 0.0282 | 0.035218 | центр питания закрыт для потребителей 1,2 категории
5223 | КТП 123 6/0,4кВ ф.608 ПС 35/10кВ Тембр | Унечский РЭС | Брянская область | Унечский район с.Красновичи | 6/0,4 | 0.063 | 0.0532 | 0.012018 | центр питания закрыт для потребителей 1,2 категории
5224 | КТП 115 6/0,4кВ ф.608 ПС 35/10кВ Тембр | Унечский РЭС | Брянская область | Унечский район п.Павлов | 6/0,4 | 0.1 | 0.079 | 0.024128 | центр питания закрыт для потребителей 1,2 категории
5225 | КТП 117 6/0,4кВ ф.608 ПС 35/10кВ Тембр | Унечский РЭС | Брянская область | Унечский район п.Красный Ручей | 6/0,4 | 0.04 | 0.02 | 0.020416 | центр питания закрыт для потребителей 1,2 категории
5226 | КТП 118 6/0,4кВ ф.608 ПС 35/10кВ Тембр | Унечский РЭС | Брянская область | Унечский район п.Ракита | 6/0,4 | 0.025 | 0.0203 | 0.0055216 | центр питания закрыт для потребителей 1,2 категории
5227 | КТП 116 6/0,4кВ ф.608 ПС 35/10кВ Тембр | Унечский РЭС | Брянская область | Унечский район д.Ельня | 6/0,4 | 0.06 | 0.042 | 0.019488 | центр питания закрыт для потребителей 1,2 категории
5228 | КТП 120 6/0,4кВ ф.608 ПС 35/10кВ Тембр | Унечский РЭС | Брянская область | Унечский район с.Красновичи | 6/0,4 | 0.1 | 0.077 | 0.025984 | центр питания закрыт для потребителей 1,2 категории
5229 | КТП 187 6/0,4кВ ф.608 ПС 35/10кВ Тембр | Унечский РЭС | Брянская область | Унечский район с.Красновичи | 6/0,4 | 0.1 | 0.073 | 0.029696 | центр питания закрыт для потребителей 1,2 категории
5230 | КТП 242 6/0,4кВ ф.608 ПС 35/10кВ Тембр | Унечский РЭС | Брянская область | Унечский район с.Красновичи | 6/0,4 | 0.16 | 0.099 | 0.064032 | центр питания закрыт для потребителей 1,2 категории
5231 | КТП 230 6/0,4кВ ф.608 ПС 35/10кВ Тембр | Унечский РЭС | Брянская область | Унечский район с.Красновичи | 6/0,4 | 0.25 | 0.1365 | 0.11693 | центр питания закрыт для потребителей 1,2 категории
5232 | КТП 252 6/0,4кВ ф.608 ПС 35/10кВ Тембр | Унечский РЭС | Брянская область | Унечский район с.Красновичи | 6/0,4 | 0.1 | 0.055 | 0.0464 | центр питания закрыт для потребителей 1,2 категории
5233 | КТП 119 6/0,4кВ ф.608 ПС 35/10кВ Тембр | Унечский РЭС | Брянская область | Унечский район п.Красноселье | 6/0,4 | 0.0015 | 0.0011 | 0.0004408 | центр питания закрыт для потребителей 1,2 категории
5234 | КТП 109 6/0,4кВ ф.608 ПС 35/10кВ Тембр | Унечский РЭС | Брянская область | Унечский район х.Кучма | 6/0,4 | 0.025 | 0.0113 | 0.013874 | центр питания закрыт для потребителей 1,2 категории
5235 | КТП 121 6/0,4кВ ф.608 ПС 35/10кВ Тембр | Унечский РЭС | Брянская область | Унечский район п.Ольховый | 6/0,4 | 0.01 | 0.0035 | 0.006496 | центр питания закрыт для потребителей 1,2 категории
5236 | КТП 122 6/0,4кВ ф.608 ПС 35/10кВ Тембр | Унечский РЭС | Брянская область | Унечский район п.Иванов | 6/0,4 | 0.01 | 0.0095 | 0.000928 | центр питания закрыт для потребителей 1,2 категории
5237 | КТП 211 6/0,4кВ ф.608 ПС 35/10кВ Тембр | Унечский РЭС | Брянская область | Унечский район п.Красицкий | 6/0,4 | 0.004 | 0.0032 | 0.000928 | центр питания закрыт для потребителей 1,2 категории
5238 | КТП 191 6/0,4кВ ф.608 ПС 35/10кВ Тембр | Унечский РЭС | Брянская область | Унечский район д.Дубиновка | 6/0,4 | 0.06 | 0.043 | 0.01856 | центр питания закрыт для потребителей 1,2 категории
5239 | КТП 114 6/0,4кВ ф.608 ПС 35/10кВ Тембр | Унечский РЭС | Брянская область | Унечский район д.Рудня | 6/0,4 | 0.04 | 0.026 | 0.014848 | центр питания закрыт для потребителей 1,2 категории
5240 | КТП 111 6/0,4кВ ф.608 ПС 35/10кВ Тембр | Унечский РЭС | Брянская область | Унечский район д.Добрик | 6/0,4 | 0.1 | 0.076 | 0.026912 | центр питания закрыт для потребителей 1,2 категории
5241 | КТП 216 6/0,4кВ ф.608 ПС 35/10кВ Тембр | Унечский РЭС | Брянская область | Унечский район д.Добрик | 6/0,4 | 0.1 | 0.06 | 0.04176 | центр питания закрыт для потребителей 1,2 категории
5242 | КТП 167 10/0,4кВ ф.101 ПС 110/35/10кВ Стародуб | Унечский РЭС | Брянская область | Унечский район д.Гаськово | 10/0,4 | 0.063 | 0.0452 | 0.019442 | центр питания закрыт для потребителей 1,2 категории
5243 | КТП 62 6/0,4кВ ф.601 ПС 110/10кВ Высокое | Унечский РЭС | Брянская область | Унечский район с.Высокое | 6/0,4 | 0.04 | 0.027 | 0.01392 | центр питания закрыт для потребителей 1,2 категории
5244 | КТП 6 6/0,4кВ ф.604 ПС 110/35/6кВ Юбилейная | Унечский РЭС | Брянская область | Унечский район п.Шевцов | 6/0,4 | 0.03 | 0.0185 | 0.012064 | центр питания закрыт для потребителей 1,2 категории
5245 | КТП 202 6/0,4кВ ф.604 ПС 110/35/6кВ Юбилейная | Унечский РЭС | Брянская область | Унечский район д.Шулаковка | 6/0,4 | 0.1 | 0.072 | 0.030624 | центр питания закрыт для потребителей 1,2 категории
5246 | КТП 7 6/0,4кВ ф.604 ПС 110/35/6кВ Юбилейная | Унечский РЭС | Брянская область | Унечский район д.Шулаковка | 6/0,4 | 0.063 | 0.0422 | 0.022226 | центр питания закрыт для потребителей 1,2 категории
5247 | КТП 223 6/0,4кВ ф.604 ПС 110/35/6кВ Юбилейная | Унечский РЭС | Брянская область | Унечский район д.Павловка | 6/0,4 | 0.25 | 0.1795 | 0.077024 | центр питания закрыт для потребителей 1,2 категории
5248 | КТП 295 6/0,4кВ ф.604 ПС 110/35/6кВ Юбилейная | Унечский РЭС | Брянская область | Унечский район д.Павловка | 6/0,4 | 0.16 | 0.119 | 0.045472 | центр питания закрыт для потребителей 1,2 категории
5249 | КТП 179 6/0,4кВ ф.604 ПС 110/35/6кВ Юбилейная | Унечский РЭС | Брянская область | Унечский район д.Павловка | 6/0,4 | 0.063 | 0.0342 | 0.02965 | центр питания закрыт для потребителей 1,2 категории
5250 | КТП 201 6/0,4кВ ф.604 ПС 110/35/6кВ Юбилейная | Унечский РЭС | Брянская область | Унечский район д.Судынка | 6/0,4 | 0.04 | 0.014 | 0.025984 | центр питания закрыт для потребителей 1,2 категории
5251 | КТП 232 6/0,4кВ ф.604 ПС 110/35/6кВ Юбилейная | Унечский РЭС | Брянская область | Унечский район д.Судынка | 6/0,4 | 0.025 | 0.0213 | 0.0045936 | центр питания закрыт для потребителей 1,2 категории
5252 | КТП 124 6/0,4кВ ф.604 ПС 110/35/6кВ Юбилейная | Унечский РЭС | Брянская область | Унечский район д.Батуровка | 6/0,4 | 0.025 | 0.0193 | 0.0064496 | центр питания закрыт для потребителей 1,2 категории
5253 | КТП 10 6/0,4кВ ф.604 ПС 110/35/6кВ Юбилейная | Унечский РЭС | Брянская область | Унечский район д.Павловка | 6/0,4 | 0.01 | 0.0055 | 0.00464 | центр питания закрыт для потребителей 1,2 категории
5254 | КТП 11 6/0,4кВ ф.604 ПС 110/35/6кВ Юбилейная | Унечский РЭС | Брянская область | Унечский район д.Павловка | 6/0,4 | 0.1 | 0.07 | 0.03248 | центр питания закрыт для потребителей 1,2 категории
5255 | КТП 317 6/0,4кВ ф.604 ПС 110/35/6кВ Юбилейная | Унечский РЭС | Брянская область | Унечский район д.Павловка | 6/0,4 | 0.16 | 0.115 | 0.049184 | центр питания закрыт для потребителей 1,2 категории
5256 | КТП 12 6/0,4кВ ф.604 ПС 110/35/6кВ Юбилейная | Унечский РЭС | Брянская область | Унечский район д.Липки | 6/0,4 | 0.04 | 0.031 | 0.010208 | центр питания закрыт для потребителей 1,2 категории
5257 | КТП 99 6/0,4кВ ф.604 ПС 110/35/6кВ Юбилейная | Унечский РЭС | Брянская область | Унечский район д.Коробоничи | 6/0,4 | 0.1 | 0.078 | 0.025056 | центр питания закрыт для потребителей 1,2 категории
5258 | КТП 13 6/0,4кВ ф.604 ПС 110/35/6кВ Юбилейная | Унечский РЭС | Брянская область | Унечский район д.Пески | 6/0,4 | 0.1 | 0.059 | 0.042688 | центр питания закрыт для потребителей 1,2 категории
5259 | КТП 14 6/0,4кВ ф.604 ПС 110/35/6кВ Юбилейная | Унечский РЭС | Брянская область | Унечский район д.Коробоничи | 6/0,4 | 0.063 | 0.0422 | 0.022226 | центр питания закрыт для потребителей 1,2 категории
5260 | КТП 15 6/0,4кВ ф.604 ПС 110/35/6кВ Юбилейная | Унечский РЭС | Брянская область | Унечский район д.Коробоничи | 6/0,4 | 0.04 | 0.023 | 0.017632 | центр питания закрыт для потребителей 1,2 категории
5261 | КТП 83 6/0,4кВ ф.604 ПС 110/35/6кВ Юбилейная | Унечский РЭС | Брянская область | Унечский район д.Лиски | 6/0,4 | 0.04 | 0.034 | 0.007424 | центр питания закрыт для потребителей 1,2 категории
5262 | КТП 228 6/0,4кВ ф.604 ПС 110/35/6кВ Юбилейная | Унечский РЭС | Брянская область | Унечский район д.Рассуха | 6/0,4 | 0.05 | 0.0355 | 0.015776 | центр питания закрыт для потребителей 1,2 категории
5263 | КТП 18 6/0,4кВ ф.608 ПС 110/35/6кВ Юбилейная | Унечский РЭС | Брянская область | Унечский район д.Рябовка | 6/0,4 | 0.1 | 0.048 | 0.052896 | центр питания закрыт для потребителей 1,2 категории
5264 | КТП 17 6/0,4кВ ф.608 ПС 110/35/6кВ Юбилейная | Унечский РЭС | Брянская область | Унечский район д.Аленовка | 6/0,4 | 0.1 | 0.041 | 0.059392 | центр питания закрыт для потребителей 1,2 категории
5265 | КТП 150 6/0,4кВ ф.608 ПС 110/35/6кВ Юбилейная | Унечский РЭС | Брянская область | Унечский район д.Аленовка | 6/0,4 | 0.063 | 0.0432 | 0.021298 | центр питания закрыт для потребителей 1,2 категории
5266 | КТП 19 6/0,4кВ ф.608 ПС 110/35/6кВ Юбилейная | Унечский РЭС | Брянская область | Унечский район д.Чернятка | 6/0,4 | 0.01 | 0.0045 | 0.005568 | центр питания закрыт для потребителей 1,2 категории
5267 | КТП 20 6/0,4кВ ф.608 ПС 110/35/6кВ Юбилейная | Унечский РЭС | Брянская область | Унечский район п.Первомайский | 6/0,4 | 0.04 | 0.033 | 0.008352 | центр питания закрыт для потребителей 1,2 категории
5268 | КТП 21 6/0,4кВ ф.608 ПС 110/35/6кВ Юбилейная | Унечский РЭС | Брянская область | Унечский район д.Яблонка | 6/0,4 | 0.1 | 0.053 | 0.048256 | центр питания закрыт для потребителей 1,2 категории
5269 | КТП 24 6/0,4кВ ф.608 ПС 110/35/6кВ Юбилейная | Унечский РЭС | Брянская область | Унечский район д.Казенка | 6/0,4 | 0.0063 | 0.0056 | 0.00094192 | центр питания закрыт для потребителей 1,2 категории
5270 | КТП 149 6/0,4кВ ф.608 ПС 110/35/6кВ Юбилейная | Унечский РЭС | Брянская область | Унечский район д.Шапочка | 6/0,4 | 0.04 | 0.03 | 0.011136 | центр питания закрыт для потребителей 1,2 категории
5271 | КТП 23 6/0,4кВ ф.608 ПС 110/35/6кВ Юбилейная | Унечский РЭС | Брянская область | Унечский район д.Шапочка | 6/0,4 | 0.06 | 0.046 | 0.015776 | центр питания закрыт для потребителей 1,2 категории
5272 | КТП 127 6/0,4кВ ф.611 ПС 110/35/6кВ Юбилейная | Унечский РЭС | Брянская область | Унечский район п.Гутка | 6/0,4 | 0.1 | 0.071 | 0.031552 | центр питания закрыт для потребителей 1,2 категории
5273 | КТП 203 6/0,4кВ ф.611 ПС 110/35/6кВ Юбилейная | Унечский РЭС | Брянская область | Унечский район д.Коржовка | 6/0,4 | 0.1 | 0.067 | 0.035264 | центр питания закрыт для потребителей 1,2 категории
5274 | КТП 2 6/0,4кВ ф.611 ПС 110/35/6кВ Юбилейная | Унечский РЭС | Брянская область | Унечский район д.Коржовка | 6/0,4 | 0.06 | 0.049 | 0.012992 | центр питания закрыт для потребителей 1,2 категории
5275 | КТП 181 6/0,4кВ ф.611 ПС 110/35/6кВ Юбилейная | Унечский РЭС | Брянская область | Унечский район д.Коржовка | 6/0,4 | 0.1 | 0.067 | 0.035264 | центр питания закрыт для потребителей 1,2 категории
5276 | СТП 215 6/0,4кВ ф.611 ПС 110/35/6кВ Юбилейная | Унечский РЭС | Брянская область | Унечский район д.Коржовка | 6/0,4 | 0.025 | 0.0233 | 0.0027376 | центр питания закрыт для потребителей 1,2 категории
5277 | КТП 262 6/0,4кВ ф.611 ПС 110/35/6кВ Юбилейная | Унечский РЭС | Брянская область | Унечский район с.Писаревка | 6/0,4 | 0.16 | 0.117 | 0.047328 | центр питания закрыт для потребителей 1,2 категории
5278 | КТП 200 6/0,4кВ ф.611 ПС 110/35/6кВ Юбилейная | Унечский РЭС | Брянская область | Унечский район с.Писаревка | 6/0,4 | 0.16 | 0.095 | 0.067744 | центр питания закрыт для потребителей 1,2 категории
5279 | КТП 184 6/0,4кВ ф.611 ПС 110/35/6кВ Юбилейная | Унечский РЭС | Брянская область | Унечский район с.Писаревка | 6/0,4 | 0.25 | 0.1895 | 0.067744 | центр питания закрыт для потребителей 1,2 категории
5280 | КТП 110 6/0,4кВ ф.611 ПС 110/35/6кВ Юбилейная | Унечский РЭС | Брянская область | Унечский район с.Писаревка | 6/0,4 | 0.06 | 0.045 | 0.016704 | центр питания закрыт для потребителей 1,2 категории
5281 | КТП 5 6/0,4кВ ф.611 ПС 110/35/6кВ Юбилейная | Унечский РЭС | Брянская область | Унечский район д.Буда-Вовницкая | 6/0,4 | 0.025 | 0.0193 | 0.0064496 | центр питания закрыт для потребителей 1,2 категории
5282 | КТП 176 6/0,4кВ ф.611 ПС 110/35/6кВ Юбилейная | Унечский РЭС | Брянская область | Унечский район д.Буда-Вовницкая | 6/0,4 | 0.1 | 0.061 | 0.040832 | центр питания закрыт для потребителей 1,2 категории
5283 | КТП 177 6/0,4кВ ф.611 ПС 110/35/6кВ Юбилейная | Унечский РЭС | Брянская область | Унечский район п.Новокрасный | 6/0,4 | 0.03 | 0.0145 | 0.015776 | центр питания закрыт для потребителей 1,2 категории
5284 | КТП 198 6/0,4кВ ф.611 ПС 110/35/6кВ Юбилейная | Унечский РЭС | Брянская область | Унечский район с.Белогорщь | 6/0,4 | 0.1 | 0.057 | 0.044544 | центр питания закрыт для потребителей 1,2 категории
5285 | КТП 4 6/0,4кВ ф.611 ПС 110/35/6кВ Юбилейная | Унечский РЭС | Брянская область | Унечский район с.Писаревка | 6/0,4 | 0.16 | 0.099 | 0.064032 | центр питания закрыт для потребителей 1,2 категории
5286 | КТП 199 6/0,4кВ ф.611 ПС 110/35/6кВ Юбилейная | Унечский РЭС | Брянская область | Унечский район с.Гусаровка | 6/0,4 | 0.04 | 0.024 | 0.016704 | центр питания закрыт для потребителей 1,2 категории
5287 | КТП 8 6/0,4кВ ф.611 ПС 110/35/6кВ Юбилейная | Унечский РЭС | Брянская область | Унечский район с.Белогорщь | 6/0,4 | 0.06 | 0.042 | 0.019488 | центр питания закрыт для потребителей 1,2 категории
5288 | ЗТП 22 6/0,4кВ ф.615 ПС 110/35/6кВ Юбилейная | Унечский РЭС | Брянская область | Унечский район г.Унеча | 6/0,4 | 0.1 | 0.043 | 0.057536 | центр питания закрыт для потребителей 1,2 категории
5289 | КТП 199 10/0,4кВ ф.102 ПС 35/10кВ Мглин | Мглинский РЭС | Брянская область | Мглинский район д. Конопаковка | 10/0,4 | 0.04 | 0.037 | 0.00464 | центр питания закрыт для потребителей 1,2 категории
5290 | КТП 266 10/0,4кВ ф.102 ПС 35/10кВ Мглин | Мглинский РЭС | Брянская область | Мглинский район д. Конопаковка | 10/0,4 | 0.05 | 0.0435 | 0.008352 | центр питания закрыт для потребителей 1,2 категории
5291 | КТП 249 10/0,4кВ ф.102 ПС 35/10кВ Мглин | Мглинский РЭС | Брянская область | Мглинский район п. Резуны | 10/0,4 | 0.04 | 0.031 | 0.010208 | центр питания закрыт для потребителей 1,2 категории
5292 | КТП 308 10/0,4кВ ф.102 ПС 35/10кВ Мглин | Мглинский РЭС | Брянская область | Мглинский район п. Михайловка | 10/0,4 | 0.1 | 0.077 | 0.025984 | центр питания закрыт для потребителей 1,2 категории
5293 | КТП 133 10/0,4кВ ф.102 ПС 35/10кВ Мглин | Мглинский РЭС | Брянская область | Мглинский район с. Соколовка | 10/0,4 | 0.04 | 0.024 | 0.016704 | центр питания закрыт для потребителей 1,2 категории
5294 | КТП 197 10/0,4кВ ф.102 ПС 35/10кВ Мглин | Мглинский РЭС | Брянская область | Мглинский район д. Помазовка | 10/0,4 | 0.01 | 0.0095 | 0.000928 | центр питания закрыт для потребителей 1,2 категории
5295 | КТП 22 10/0,4кВ ф.102 ПС 35/10кВ Мглин | Мглинский РЭС | Брянская область | Мглинский район д. Черноводка | 10/0,4 | 0.06 | 0.023 | 0.03712 | центр питания закрыт для потребителей 1,2 категории
5296 | КТП 26 10/0,4кВ ф.102 ПС 35/10кВ Мглин | Мглинский РЭС | Брянская область | Мглинский район д. Бурчак | 10/0,4 | 0.025 | 0.0183 | 0.0073776 | центр питания закрыт для потребителей 1,2 категории
5297 | КТП 24 10/0,4кВ ф.102 ПС 35/10кВ Мглин | Мглинский РЭС | Брянская область | Мглинский район п. Новая Жизнь | 10/0,4 | 0.025 | 0.0183 | 0.0073776 | центр питания закрыт для потребителей 1,2 категории
5298 | КТП 25 10/0,4кВ ф.102 ПС 35/10кВ Мглин | Мглинский РЭС | Брянская область | Мглинский район д. Бурчак | 10/0,4 | 0.063 | 0.0342 | 0.02965 | центр питания закрыт для потребителей 1,2 категории
5299 | КТП 28 10/0,4кВ ф.102 ПС 35/10кВ Мглин | Мглинский РЭС | Брянская область | Мглинский район д. Зимондровка | 10/0,4 | 0.01 | 0.0065 | 0.003712 | центр питания закрыт для потребителей 1,2 категории
5300 | КТП 213 10/0,4кВ ф.102 ПС 35/10кВ Мглин | Мглинский РЭС | Брянская область | Мглинский район д. Конопаковка | 10/0,4 | 0.025 | 0.01 | 0.01508 | центр питания закрыт для потребителей 1,2 категории
5301 | КТП 237 10/0,4кВ ф.103 ПС 35/10кВ Мглин | Мглинский РЭС | Брянская область | Мглинский район с. Симонтовка | 10/0,4 | 0.25 | 0.1705 | 0.085376 | центр питания закрыт для потребителей 1,2 категории
5302 | КТП 246 10/0,4кВ ф.103 ПС 35/10кВ Мглин | Мглинский РЭС | Брянская область | Мглинский район п. Зеленый Гай | 10/0,4 | 0.16 | 0.087 | 0.075168 | центр питания закрыт для потребителей 1,2 категории
5303 | КТП 38 10/0,4кВ ф.103 ПС 35/10кВ Мглин | Мглинский РЭС | Брянская область | Мглинский район п. Мглинщина | 10/0,4 | 0.063 | 0.0432 | 0.021298 | центр питания закрыт для потребителей 1,2 категории
5304 | КТП 34 10/0,4кВ ф.103 ПС 35/10кВ Мглин | Мглинский РЭС | Брянская область | Мглинский район п. Зеленый Гай | 10/0,4 | 0.06 | 0.03 | 0.030624 | центр питания закрыт для потребителей 1,2 категории
5305 | КТП 40 10/0,4кВ ф.103 ПС 35/10кВ Мглин | Мглинский РЭС | Брянская область | Мглинский район п. Зеленый Гай | 10/0,4 | 0.025 | 0.0143 | 0.01109 | центр питания закрыт для потребителей 1,2 категории
5306 | ЗТП 37 10/0,4кВ ф.103 ПС 35/10кВ Мглин | Мглинский РЭС | Брянская область | Мглинский район с. Симонтовка | 10/0,4 | 0.16 | 0.096 | 0.066816 | центр питания закрыт для потребителей 1,2 категории
5307 | КТП 171 10/0,4кВ ф.103 ПС 35/10кВ Мглин | Мглинский РЭС | Брянская область | Мглинский район с. Симонтовка | 10/0,4 | 0.1 | 0.078 | 0.025056 | центр питания закрыт для потребителей 1,2 категории
5308 | КТП 185 10/0,4кВ ф.103 ПС 35/10кВ Мглин | Мглинский РЭС | Брянская область | Мглинский район с. Симонтовка | 10/0,4 | 0.04 | 0.035 | 0.006496 | центр питания закрыт для потребителей 1,2 категории
5309 | КТП 172 10/0,4кВ ф.103 ПС 35/10кВ Мглин | Мглинский РЭС | Брянская область | Мглинский район с. Симонтовка | 10/0,4 | 0.04 | 0.032 | 0.00928 | центр питания закрыт для потребителей 1,2 категории
5310 | КТП 276 10/0,4кВ ф.103 ПС 35/10кВ Мглин | Мглинский РЭС | Брянская область | Мглинский район с. Высокое | 10/0,4 | 0.1 | 0.065 | 0.03712 | центр питания закрыт для потребителей 1,2 категории
5311 | КТП 39 10/0,4кВ ф.103 ПС 35/10кВ Мглин | Мглинский РЭС | Брянская область | Мглинский район п. Ленинский Уголок | 10/0,4 | 0.03 | 0.0175 | 0.012992 | центр питания закрыт для потребителей 1,2 категории
5312 | КТП 41 10/0,4кВ ф.103 ПС 35/10кВ Мглин | Мглинский РЭС | Брянская область | Мглинский район п. Пргресс | 10/0,4 | 0.04 | 0.015 | 0.025056 | центр питания закрыт для потребителей 1,2 категории
5313 | КТП 272 10/0,4кВ ф.103 ПС 35/10кВ Мглин | Мглинский РЭС | Брянская область | Мглинский район с. Высокое | 10/0,4 | 0.04 | 0.025 | 0.015776 | центр питания закрыт для потребителей 1,2 категории
5314 | КТП 269 10/0,4кВ ф.103 ПС 35/10кВ Мглин | Мглинский РЭС | Брянская область | Мглинский район п. Дуброва | 10/0,4 | 0.063 | 0.0312 | 0.032434 | центр питания закрыт для потребителей 1,2 категории
5315 | КТП 256 10/0,4кВ ф.103 ПС 35/10кВ Мглин | Мглинский РЭС | Брянская область | Мглинский район п. Дуброва | 10/0,4 | 0.1 | 0.071 | 0.031552 | центр питания закрыт для потребителей 1,2 категории
5316 | КТП 231 10/0,4кВ ф.103 ПС 35/10кВ Мглин | Мглинский РЭС | Брянская область | Мглинский район п. Дуброва | 10/0,4 | 0.1 | 0.071 | 0.031552 | центр питания закрыт для потребителей 1,2 категории
5317 | КТП 243 10/0,4кВ ф.103 ПС 35/10кВ Мглин | Мглинский РЭС | Брянская область | Мглинский район п. Дуброва | 10/0,4 | 0.063 | 0.0412 | 0.023154 | центр питания закрыт для потребителей 1,2 категории
5318 | КТП 43 10/0,4кВ ф.103 ПС 35/10кВ Мглин | Мглинский РЭС | Брянская область | Мглинский район п. Новая Дуброва | 10/0,4 | 0.04 | 0.025 | 0.015776 | центр питания закрыт для потребителей 1,2 категории
5319 | КТП 47 10/0,4кВ ф.103 ПС 35/10кВ Мглин | Мглинский РЭС | Брянская область | Мглинский район п. Разгонов | 10/0,4 | 0.01 | 0.0035 | 0.006496 | центр питания закрыт для потребителей 1,2 категории
5320 | КТП 45 10/0,4кВ ф.103 ПС 35/10кВ Мглин | Мглинский РЭС | Брянская область | Мглинский район п. Заречье | 10/0,4 | 0.03 | 0.0225 | 0.008352 | центр питания закрыт для потребителей 1,2 категории
5321 | КТП 42 10/0,4кВ ф.103 ПС 35/10кВ Мглин | Мглинский РЭС | Брянская область | Мглинский район п. Дуброва | 10/0,4 | 0.1 | 0.072 | 0.030624 | центр питания закрыт для потребителей 1,2 категории
5322 | КТП 44 10/0,4кВ ф.103 ПС 35/10кВ Мглин | Мглинский РЭС | Брянская область | Мглинский район п. Дуброва | 10/0,4 | 0.063 | 0.0392 | 0.02501 | центр питания закрыт для потребителей 1,2 категории
5323 | КТП 88 10/0,4кВ ф.103 ПС 35/10кВ Мглин | Мглинский РЭС | Брянская область | Мглинский район п. Зеленый Гай | 10/0,4 | 0.025 | 0.0163 | 0.0092336 | центр питания закрыт для потребителей 1,2 категории
5324 | КТП 177 10/0,4кВ ф.104 ПС 35/10кВ Мглин | Мглинский РЭС | Брянская область | Мглинский район с. Симонтовка | 10/0,4 | 0.16 | 0.079 | 0.082592 | центр питания закрыт для потребителей 1,2 категории
5325 | КТП 18 10/0,4кВ ф.104 ПС 35/10кВ Мглин | Мглинский РЭС | Брянская область | Мглинский район с. Симонтовка | 10/0,4 | 0.063 | 0.0432 | 0.021298 | центр питания закрыт для потребителей 1,2 категории
5326 | КТП 173 10/0,4кВ ф.104 ПС 35/10кВ Мглин | Мглинский РЭС | Брянская область | Мглинский район п. Новая Жизнь | 10/0,4 | 0.063 | 0.0412 | 0.023154 | центр питания закрыт для потребителей 1,2 категории
5327 | КТП 235 10/0,4кВ ф.104 ПС 35/10кВ Мглин | Мглинский РЭС | Брянская область | Мглинский район с. Высокое | 10/0,4 | 0.1 | 0.052 | 0.049184 | центр питания закрыт для потребителей 1,2 категории
5328 | КТП 141 10/0,4кВ ф.104 ПС 35/10кВ Мглин | Мглинский РЭС | Брянская область | Мглинский район с. Высокое | 10/0,4 | 0.1 | 0.074 | 0.028768 | центр питания закрыт для потребителей 1,2 категории
5329 | КТП 54 10/0,4кВ ф.104 ПС 35/10кВ Мглин | Мглинский РЭС | Брянская область | Мглинский район с. Шеверды | 10/0,4 | 0.06 | 0.046 | 0.015776 | центр питания закрыт для потребителей 1,2 категории
5330 | КТП 188 10/0,4кВ ф.104 ПС 35/10кВ Мглин | Мглинский РЭС | Брянская область | Мглинский район с. Шеверды | 10/0,4 | 0.04 | 0.022 | 0.01856 | центр питания закрыт для потребителей 1,2 категории
5331 | КТП 59 10/0,4кВ ф.104 ПС 35/10кВ Мглин | Мглинский РЭС | Брянская область | Мглинский район с. Высокое | 10/0,4 | 0.063 | 0.0422 | 0.022226 | центр питания закрыт для потребителей 1,2 категории
5332 | ЗТП 227 10/0,4кВ ф.104 ПС 35/10кВ Мглин | Мглинский РЭС | Брянская область | Мглинский район с. Высокое | 10/0,4 | 0.16 | 0.09 | 0.072384 | центр питания закрыт для потребителей 1,2 категории
5333 | МТП 205 10/0,4кВ ф.104 ПС 35/10кВ Мглин | Мглинский РЭС | Брянская область | Мглинский район п. Зеленая Роща | 10/0,4 | 0.004 | 0.0032 | 0.000928 | центр питания закрыт для потребителей 1,2 категории
5334 | КТП 55 10/0,4кВ ф.104 ПС 35/10кВ Мглин | Мглинский РЭС | Брянская область | Мглинский район с. Шеверды | 10/0,4 | 0.1 | 0.049 | 0.051968 | центр питания закрыт для потребителей 1,2 категории
5335 | КТП 202 10/0,4кВ ф.104 ПС 35/10кВ Мглин | Мглинский РЭС | Брянская область | Мглинский район п. Великая Дуброва | 10/0,4 | 0.025 | 0.015 | 0.01044 | центр питания закрыт для потребителей 1,2 категории
5336 | КТП 314 10/0,4кВ ф.104 ПС 35/10кВ Мглин | Мглинский РЭС | Брянская область | Мглинский район п. Великая Дуброва | 10/0,4 | 0.063 | 0.0352 | 0.028722 | центр питания закрыт для потребителей 1,2 категории
5337 | КТП 51 10/0,4кВ ф.105 ПС 35/10кВ Мглин | Мглинский РЭС | Брянская область | Мглинский район п. Беловодка | 10/0,4 | 0.16 | 0.073 | 0.08816 | центр питания закрыт для потребителей 1,2 категории
5338 | КТП 52 10/0,4кВ ф.105 ПС 35/10кВ Мглин | Мглинский РЭС | Брянская область | Мглинский район п. Беловодка | 10/0,4 | 0.1 | 0.054 | 0.047328 | центр питания закрыт для потребителей 1,2 категории
5339 | КТП 318 10/0,4кВ ф.105 ПС 35/10кВ Мглин | Мглинский РЭС | Брянская область | Мглинский район п. Беловодка | 10/0,4 | 0.1 | 0.05 | 0.05104 | центр питания закрыт для потребителей 1,2 категории
5340 | КТП 53 10/0,4кВ ф.105 ПС 35/10кВ Мглин | Мглинский РЭС | Брянская область | Мглинский район п. Борщов | 10/0,4 | 0.06 | 0.035 | 0.025984 | центр питания закрыт для потребителей 1,2 категории
5341 | КТП 67 10/0,4кВ ф.106 ПС 35/10кВ Мглин | Мглинский РЭС | Брянская область | Мглинский район п. Источник | 10/0,4 | 0.063 | 0.0392 | 0.02501 | центр питания закрыт для потребителей 1,2 категории
5342 | КТП 68 10/0,4кВ ф.106 ПС 35/10кВ Мглин | Мглинский РЭС | Брянская область | Мглинский район с. Нетяговка | 10/0,4 | 0.1 | 0.074 | 0.028768 | центр питания закрыт для потребителей 1,2 категории
5343 | КТП 267 10/0,4кВ ф.106 ПС 35/10кВ Мглин | Мглинский РЭС | Брянская область | Мглинский район с. Нетяговка | 10/0,4 | 0.02 | 0.013 | 0.007424 | центр питания закрыт для потребителей 1,2 категории
5344 | КТП 69 10/0,4кВ ф.106 ПС 35/10кВ Мглин | Мглинский РЭС | Брянская область | Мглинский район с. Нетяговка | 10/0,4 | 0.063 | 0.0272 | 0.036146 | центр питания закрыт для потребителей 1,2 категории
5345 | КТП 71 10/0,4кВ ф.106 ПС 35/10кВ Мглин | Мглинский РЭС | Брянская область | Мглинский район п. Московский | 10/0,4 | 0.01 | 0.0095 | 0.000928 | центр питания закрыт для потребителей 1,2 категории
5346 | КТП 215 10/0,4кВ ф.107 ПС 35/10кВ Мглин | Мглинский РЭС | Брянская область | Мглинский район х. Поцепаев | 10/0,4 | 0.04 | 0.021 | 0.019488 | центр питания закрыт для потребителей 1,2 категории
5347 | ЗТП 242 10/0,4кВ ф.107 ПС 35/10кВ Мглин | Мглинский РЭС | Брянская область | Мглинский район д. Старые Чешуйки | 10/0,4 | 0.63 | 0.4495 | 0.19674 | центр питания закрыт для потребителей 1,2 категории
5348 | КТП 75 10/0,4кВ ф.107 ПС 35/10кВ Мглин | Мглинский РЭС | Брянская область | Мглинский район х. Шимановский | 10/0,4 | 0.03 | 0.0255 | 0.005568 | центр питания закрыт для потребителей 1,2 категории
5349 | КТП 74 10/0,4кВ ф.107 ПС 35/10кВ Мглин | Мглинский РЭС | Брянская область | Мглинский район д. Старые Чешуйки | 10/0,4 | 0.063 | 0.0352 | 0.028722 | центр питания закрыт для потребителей 1,2 категории
5350 | КТП 77 10/0,4кВ ф.107 ПС 35/10кВ Мглин | Мглинский РЭС | Брянская область | Мглинский район с. Новые Чешуйки | 10/0,4 | 0.06 | 0.043 | 0.01856 | центр питания закрыт для потребителей 1,2 категории
5351 | КТП 78 10/0,4кВ ф.107 ПС 35/10кВ Мглин | Мглинский РЭС | Брянская область | Мглинский район с. Новые Чешуйки | 10/0,4 | 0.1 | 0.07 | 0.03248 | центр питания закрыт для потребителей 1,2 категории
5352 | КТП 79 10/0,4кВ ф.107 ПС 35/10кВ Мглин | Мглинский РЭС | Брянская область | Мглинский район с. Новые Чешуйки | 10/0,4 | 0.16 | 0.121 | 0.043616 | центр питания закрыт для потребителей 1,2 категории
5353 | КТП 64 10/0,4кВ ф.110 ПС 35/10кВ Мглин | Мглинский РЭС | Брянская область | Мглинский район д. Войтовка | 10/0,4 | 0.1 | 0.046 | 0.054752 | центр питания закрыт для потребителей 1,2 категории
5354 | КТП 15 10/0,4кВ ф.110 ПС 35/10кВ Мглин | Мглинский РЭС | Брянская область | Мглинский район д. Войтовка | 10/0,4 | 0.06 | 0.028 | 0.03248 | центр питания закрыт для потребителей 1,2 категории
5355 | КТП 169 10/0,4кВ ф.110 ПС 35/10кВ Мглин | Мглинский РЭС | Брянская область | Мглинский район с. Соколовка | 10/0,4 | 0.04 | 0.031 | 0.010208 | центр питания закрыт для потребителей 1,2 категории
5356 | КТП 207 10/0,4кВ ф.110 ПС 35/10кВ Мглин | Мглинский РЭС | Брянская область | Мглинский район с. Соколовка | 10/0,4 | 0.063 | 0.0552 | 0.010162 | центр питания закрыт для потребителей 1,2 категории
5357 | КТП 170 10/0,4кВ ф.110 ПС 35/10кВ Мглин | Мглинский РЭС | Брянская область | Мглинский район с. Соколовка | 10/0,4 | 0.1 | 0.045 | 0.05568 | центр питания закрыт для потребителей 1,2 категории
5358 | КТП 13 10/0,4кВ ф.110 ПС 35/10кВ Мглин | Мглинский РЭС | Брянская область | Мглинский район п. Борец | 10/0,4 | 0.01 | 0.0095 | 0.000928 | центр питания закрыт для потребителей 1,2 категории
5359 | КТП 14 10/0,4кВ ф.110 ПС 35/10кВ Мглин | Мглинский РЭС | Брянская область | Мглинский район д. Лайковка | 10/0,4 | 0.01 | 0.0045 | 0.005568 | центр питания закрыт для потребителей 1,2 категории
5360 | КТП 17 10/0,4кВ ф.110 ПС 35/10кВ Мглин | Мглинский РЭС | Брянская область | Мглинский район д. Войтовка | 10/0,4 | 0.063 | 0.0282 | 0.035218 | центр питания закрыт для потребителей 1,2 категории
5361 | КТП 305 10/0,4кВ ф.111 ПС 35/10кВ Мглин | Мглинский РЭС | Брянская область | Мглинский район г. Мглин | 10/0,4 | 0.16 | 0.066 | 0.094656 | центр питания закрыт для потребителей 1,2 категории
5362 | КТП 121 10/0,4кВ ф.111 ПС 35/10кВ Мглин | Мглинский РЭС | Брянская область | Мглинский район г. Мглин | 10/0,4 | 0.025 | 0.0173 | 0.0083056 | центр питания закрыт для потребителей 1,2 категории
5363 | КТП 311 10/0,4кВ ф.111 ПС 35/10кВ Мглин | Мглинский РЭС | Брянская область | Мглинский район г. Мглин | 10/0,4 | 0.25 | 0.1385 | 0.11507 | центр питания закрыт для потребителей 1,2 категории
5364 | КТП 313 10/0,4кВ ф.111 ПС 35/10кВ Мглин | Мглинский РЭС | Брянская область | Мглинский район г. Мглин | 10/0,4 | 0.25 | 0.1805 | 0.076096 | центр питания закрыт для потребителей 1,2 категории
5365 | КТП 310 10/0,4кВ ф.114 ПС 35/10кВ Мглин | Мглинский РЭС | Брянская область | Мглинский район с. Новая Романовка | 10/0,4 | 0.01 | 0.0035 | 0.006496 | центр питания закрыт для потребителей 1,2 категории
5366 | КТП 290 10/0,4кВ ф.114 ПС 35/10кВ Мглин | Мглинский РЭС | Брянская область | Мглинский район с. Новая Романовка | 10/0,4 | 0.16 | 0.1 | 0.063104 | центр питания закрыт для потребителей 1,2 категории
5367 | ЗТП 319 10/0,4кВ ф.114 ПС 35/10кВ Мглин | Мглинский РЭС | Брянская область | Мглинский район с. Новая Романовка | 10/0,4 | 0.16 | 0.126 | 0.038976 | центр питания закрыт для потребителей 1,2 категории
5368 | КТП 239 10/0,4кВ ф.114 ПС 35/10кВ Мглин | Мглинский РЭС | Брянская область | Мглинский район с. Новая Романовка | 10/0,4 | 0.16 | 0.081 | 0.080736 | центр питания закрыт для потребителей 1,2 категории
5369 | КТП 92 10/0,4кВ ф.114 ПС 35/10кВ Мглин | Мглинский РЭС | Брянская область | Мглинский район п. Петьково | 10/0,4 | 0.03 | 0.0225 | 0.008352 | центр питания закрыт для потребителей 1,2 категории
5370 | КТП 223 10/0,4кВ ф.114 ПС 35/10кВ Мглин | Мглинский РЭС | Брянская область | Мглинский район с. Новая Романовка | 10/0,4 | 0.063 | 0.0392 | 0.02501 | центр питания закрыт для потребителей 1,2 категории
5371 | КТП 222 10/0,4кВ ф.114 ПС 35/10кВ Мглин | Мглинский РЭС | Брянская область | Мглинский район д. Старая Романовка | 10/0,4 | 0.04 | 0.021 | 0.019488 | центр питания закрыт для потребителей 1,2 категории
5372 | КТП 178 10/0,4кВ ф.114 ПС 35/10кВ Мглин | Мглинский РЭС | Брянская область | Мглинский район д. Старая Романовка | 10/0,4 | 0.16 | 0.094 | 0.068672 | центр питания закрыт для потребителей 1,2 категории
5373 | КТП 96 10/0,4кВ ф.114 ПС 35/10кВ Мглин | Мглинский РЭС | Брянская область | Мглинский район д. Старая Романовка | 10/0,4 | 0.03 | 0.0175 | 0.012992 | центр питания закрыт для потребителей 1,2 категории
5374 | КТП 98 10/0,4кВ ф.114 ПС 35/10кВ Мглин | Мглинский РЭС | Брянская область | Мглинский район п. Медведьки | 10/0,4 | 0.03 | 0.0125 | 0.017632 | центр питания закрыт для потребителей 1,2 категории
5375 | КТП 97 10/0,4кВ ф.114 ПС 35/10кВ Мглин | Мглинский РЭС | Брянская область | Мглинский район п. Шелудьки | 10/0,4 | 0.01 | 0.0085 | 0.001856 | центр питания закрыт для потребителей 1,2 категории
5376 | КТП 99 10/0,4кВ ф.114 ПС 35/10кВ Мглин | Мглинский РЭС | Брянская область | Мглинский район д. Старая Романовка | 10/0,4 | 0.04 | 0.021 | 0.019488 | центр питания закрыт для потребителей 1,2 категории
5377 | КТП 33 10/0,4кВ ф.114 ПС 35/10кВ Мглин | Мглинский РЭС | Брянская область | Мглинский район д. Старая Романовка | 10/0,4 | 0.25 | 0.1515 | 0.10301 | центр питания закрыт для потребителей 1,2 категории
5378 | КТП 29 10/0,4кВ ф.114 ПС 35/10кВ Мглин | Мглинский РЭС | Брянская область | Мглинский район п. Петровка | 10/0,4 | 0.01 | 0.0065 | 0.003712 | центр питания закрыт для потребителей 1,2 категории
5379 | КТП 101 10/0,4кВ ф.114 ПС 35/10кВ Мглин | Мглинский РЭС | Брянская область | Мглинский район с. Разрытое | 10/0,4 | 0.1 | 0.055 | 0.0464 | центр питания закрыт для потребителей 1,2 категории
5380 | КТП 112 10/0,4кВ ф.101 ПС 35/10кВ Дивовка | Мглинский РЭС | Брянская область | Мглинский район д. Седки | 10/0,4 | 0.04 | 0.028 | 0.012992 | центр питания закрыт для потребителей 1,2 категории
5381 | КТП 72 10/0,4кВ ф.101 ПС 35/10кВ Дивовка | Мглинский РЭС | Брянская область | Мглинский район п. Ляховка | 10/0,4 | 0.03 | 0.0235 | 0.007424 | центр питания закрыт для потребителей 1,2 категории
5382 | КТП 194 10/0,4кВ ф.101 ПС 35/10кВ Дивовка | Мглинский РЭС | Брянская область | Мглинский район с. Осколково | 10/0,4 | 0.1 | 0.055 | 0.0464 | центр питания закрыт для потребителей 1,2 категории
5383 | КТП 118 10/0,4кВ ф.101 ПС 35/10кВ Дивовка | Мглинский РЭС | Брянская область | Мглинский район п. Заречье | 10/0,4 | 0.063 | 0.0372 | 0.026866 | центр питания закрыт для потребителей 1,2 категории
5384 | КТП 27 10/0,4кВ ф.101 ПС 35/10кВ Дивовка | Мглинский РЭС | Брянская область | Мглинский район с. Вормино | 10/0,4 | 0.25 | 0.1515 | 0.10301 | центр питания закрыт для потребителей 1,2 категории
5385 | КТП 219 10/0,4кВ ф.101 ПС 35/10кВ Дивовка | Мглинский РЭС | Брянская область | Мглинский район с. Вормино | 10/0,4 | 0.06 | 0.041 | 0.020416 | центр питания закрыт для потребителей 1,2 категории
5386 | КТП 283 10/0,4кВ ф.101 ПС 35/10кВ Дивовка | Мглинский РЭС | Брянская область | Мглинский район с. Вормино | 10/0,4 | 0.03 | 0.0094 | 0.020509 | центр питания закрыт для потребителей 1,2 категории
5387 | КТП 106 10/0,4кВ ф.101 ПС 35/10кВ Дивовка | Мглинский РЭС | Брянская область | Мглинский район с. Вормино | 10/0,4 | 0.1 | 0.077 | 0.025984 | центр питания закрыт для потребителей 1,2 категории
5388 | КТП 108 10/0,4кВ ф.101 ПС 35/10кВ Дивовка | Мглинский РЭС | Брянская область | Мглинский район х. Алексеевский | 10/0,4 | 0.025 | 0.0163 | 0.0092336 | центр питания закрыт для потребителей 1,2 категории
5389 | КТП 190 10/0,4кВ ф.102 ПС 35/10кВ Дивовка | Мглинский РЭС | Брянская область | Мглинский район д. Ветлевка | 10/0,4 | 0.025 | 0.0173 | 0.0083056 | центр питания закрыт для потребителей 1,2 категории
5390 | КТП 70 10/0,4кВ ф.102 ПС 35/10кВ Дивовка | Мглинский РЭС | Брянская область | Мглинский район д. Ветлевка | 10/0,4 | 0.25 | 0.1295 | 0.12342 | центр питания закрыт для потребителей 1,2 категории
5391 | КТП 181 10/0,4кВ ф.102 ПС 35/10кВ Дивовка | Мглинский РЭС | Брянская область | Мглинский район д. Ветлевка | 10/0,4 | 0.063 | 0.0392 | 0.02501 | центр питания закрыт для потребителей 1,2 категории
5392 | КТП 87 10/0,4кВ ф.102 ПС 35/10кВ Дивовка | Мглинский РЭС | Брянская область | Мглинский район д. Ветлевка | 10/0,4 | 0.1 | 0.065 | 0.03712 | центр питания закрыт для потребителей 1,2 категории
5393 | КТП 150 10/0,4кВ ф.102 ПС 35/10кВ Дивовка | Мглинский РЭС | Брянская область | Мглинский район д. Ветлевка | 10/0,4 | 0.16 | 0.068 | 0.0928 | центр питания закрыт для потребителей 1,2 категории
5394 | КТП 86 10/0,4кВ ф.102 ПС 35/10кВ Дивовка | Мглинский РЭС | Брянская область | Мглинский район с. Курчичи | 10/0,4 | 0.1 | 0.07 | 0.03248 | центр питания закрыт для потребителей 1,2 категории
5395 | КТП 273 10/0,4кВ ф.102 ПС 35/10кВ Дивовка | Мглинский РЭС | Брянская область | Мглинский район с. Курчичи | 10/0,4 | 0.1 | 0.077 | 0.025984 | центр питания закрыт для потребителей 1,2 категории
5396 | КТП 49 10/0,4кВ ф.102 ПС 35/10кВ Дивовка | Мглинский РЭС | Брянская область | Мглинский район с. Курчичи | 10/0,4 | 0.04 | 0.023 | 0.017632 | центр питания закрыт для потребителей 1,2 категории
5397 | КТП 90 10/0,4кВ ф.102 ПС 35/10кВ Дивовка | Мглинский РЭС | Брянская область | Мглинский район с. Курчичи | 10/0,4 | 0.04 | 0.023 | 0.017632 | центр питания закрыт для потребителей 1,2 категории
5398 | КТП 85 10/0,4кВ ф.102 ПС 35/10кВ Дивовка | Мглинский РЭС | Брянская область | Мглинский район п. Заречье | 10/0,4 | 0.04 | 0.033 | 0.008352 | центр питания закрыт для потребителей 1,2 категории
5399 | КТП 10 10/0,4кВ ф.103 ПС 35/10кВ Дивовка | Мглинский РЭС | Брянская область | Мглинский район п. Корунский | 10/0,4 | 0.02 | 0.015 | 0.005568 | центр питания закрыт для потребителей 1,2 категории
5400 | КТП 126 10/0,4кВ ф.103 ПС 35/10кВ Дивовка | Мглинский РЭС | Брянская область | Мглинский район с. Семки | 10/0,4 | 0.025 | 0.0093 | 0.01573 | центр питания закрыт для потребителей 1,2 категории
5401 | ЗТП 50 10/0,4кВ ф.103 ПС 35/10кВ Дивовка | Мглинский РЭС | Брянская область | Мглинский район с. Семки | 10/0,4 | 0.16 | 0.075 | 0.086304 | центр питания закрыт для потребителей 1,2 категории
5402 | КТП 31 10/0,4кВ ф.103 ПС 35/10кВ Дивовка | Мглинский РЭС | Брянская область | Мглинский район с. Семки | 10/0,4 | 0.063 | 0.0392 | 0.02501 | центр питания закрыт для потребителей 1,2 категории
5403 | КТП 260 10/0,4кВ ф.103 ПС 35/10кВ Дивовка | Мглинский РЭС | Брянская область | Мглинский район д. Попелевка | 10/0,4 | 0.063 | 0.0402 | 0.024082 | центр питания закрыт для потребителей 1,2 категории
5404 | КТП 8 10/0,4кВ ф.103 ПС 35/10кВ Дивовка | Мглинский РЭС | Брянская область | Мглинский район д. Попелевка | 10/0,4 | 0.1 | 0.062 | 0.039904 | центр питания закрыт для потребителей 1,2 категории
5405 | КТП 201 10/0,4кВ ф.103 ПС 35/10кВ Дивовка | Мглинский РЭС | Брянская область | Мглинский район д. Попелевка | 10/0,4 | 0.16 | 0.104 | 0.059392 | центр питания закрыт для потребителей 1,2 категории
5406 | КТП 7 10/0,4кВ ф.103 ПС 35/10кВ Дивовка | Мглинский РЭС | Брянская область | Мглинский район д. Попелевка | 10/0,4 | 0.04 | 0.032 | 0.00928 | центр питания закрыт для потребителей 1,2 категории
5407 | КТП 11 10/0,4кВ ф.103 ПС 35/10кВ Дивовка | Мглинский РЭС | Брянская область | Мглинский район д. Попелевка | 10/0,4 | 0.06 | 0.041 | 0.020416 | центр питания закрыт для потребителей 1,2 категории
5408 | КТП 9 10/0,4кВ ф.103 ПС 35/10кВ Дивовка | Мглинский РЭС | Брянская область | Мглинский район с. Семки | 10/0,4 | 0.1 | 0.083 | 0.020416 | центр питания закрыт для потребителей 1,2 категории
5409 | КТП 12 10/0,4кВ ф.103 ПС 35/10кВ Дивовка | Мглинский РЭС | Брянская область | Мглинский район с. Семки | 10/0,4 | 0.1 | 0.059 | 0.042688 | центр питания закрыт для потребителей 1,2 категории
5410 | КТП 247 10/0,4кВ ф.103 ПС 35/10кВ Дивовка | Мглинский РЭС | Брянская область | Мглинский район с. Семки | 10/0,4 | 0.16 | 0.089 | 0.073312 | центр питания закрыт для потребителей 1,2 категории
5411 | КТП 257 10/0,4кВ ф.103 ПС 35/10кВ Дивовка | Мглинский РЭС | Брянская область | Мглинский район с. Семки | 10/0,4 | 0.1 | 0.069 | 0.033408 | центр питания закрыт для потребителей 1,2 категории
5412 | КТП 94 10/0,4кВ ф.103 ПС 35/10кВ Дивовка | Мглинский РЭС | Брянская область | Мглинский район с. Новая Романовка | 10/0,4 | 0.063 | 0.0402 | 0.024082 | центр питания закрыт для потребителей 1,2 категории
5413 | КТП 95 10/0,4кВ ф.103 ПС 35/10кВ Дивовка | Мглинский РЭС | Брянская область | Мглинский район с. Новая Романовка | 10/0,4 | 0.04 | 0.026 | 0.014848 | центр питания закрыт для потребителей 1,2 категории
5414 | КТП 225 10/0,4кВ ф.103 ПС 35/10кВ Дивовка | Мглинский РЭС | Брянская область | Мглинский район с. Новая Романовка | 10/0,4 | 0.16 | 0.126 | 0.038976 | центр питания закрыт для потребителей 1,2 категории
5415 | КТП 16 10/0,4кВ ф.103 ПС 35/10кВ Дивовка | Мглинский РЭС | Брянская область | Мглинский район с. Новая Романовка | 10/0,4 | 0.063 | 0.0552 | 0.010162 | центр питания закрыт для потребителей 1,2 категории
5416 | КТП 293 10/0,4кВ ф.103 ПС 35/10кВ Дивовка | Мглинский РЭС | Брянская область | Мглинский район п. Бушевщина | 10/0,4 | 0.063 | 0.0482 | 0.016658 | центр питания закрыт для потребителей 1,2 категории
5417 | КТП 154 10/0,4кВ ф.104 ПС 35/10кВ Дивовка | Мглинский РЭС | Брянская область | Мглинский район с. Дивовка | 10/0,4 | 0.1 | 0.07 | 0.03248 | центр питания закрыт для потребителей 1,2 категории
5418 | КТП 298 10/0,4кВ ф.104 ПС 35/10кВ Дивовка | Мглинский РЭС | Брянская область | Мглинский район с. Дивовка | 10/0,4 | 0.16 | 0.063 | 0.09744 | центр питания закрыт для потребителей 1,2 категории
5419 | ЗТП 220 10/0,4кВ ф.104 ПС 35/10кВ Дивовка | Мглинский РЭС | Брянская область | Мглинский район с. Дивовка | 10/0,4 | 0.06 | 0.033 | 0.02784 | центр питания закрыт для потребителей 1,2 категории
5420 | КТП 296 10/0,4кВ ф.104 ПС 35/10кВ Дивовка | Мглинский РЭС | Брянская область | Мглинский район с. Дивовка | 10/0,4 | 0.1 | 0.058 | 0.043616 | центр питания закрыт для потребителей 1,2 категории
5421 | КТП 151 10/0,4кВ ф.104 ПС 35/10кВ Дивовка | Мглинский РЭС | Брянская область | Мглинский район с. Дивовка | 10/0,4 | 0.1 | 0.049 | 0.051968 | центр питания закрыт для потребителей 1,2 категории
5422 | КТП 153 10/0,4кВ ф.104 ПС 35/10кВ Дивовка | Мглинский РЭС | Брянская область | Мглинский район п. Степной | 10/0,4 | 0.01 | 0.0045 | 0.005568 | центр питания закрыт для потребителей 1,2 категории
5423 | КТП 251 10/0,4кВ ф.105 ПС 35/10кВ Дивовка | Мглинский РЭС | Брянская область | Мглинский район с. Вельжичи | 10/0,4 | 0.063 | 0.0292 | 0.03429 | центр питания закрыт для потребителей 1,2 категории
5424 | КТП 156 10/0,4кВ ф.105 ПС 35/10кВ Дивовка | Мглинский РЭС | Брянская область | Мглинский район с. Вельжичи | 10/0,4 | 0.1 | 0.064 | 0.038048 | центр питания закрыт для потребителей 1,2 категории
5425 | КТП 57 10/0,4кВ ф.105 ПС 35/10кВ Дивовка | Мглинский РЭС | Брянская область | Мглинский район с. Вельжичи | 10/0,4 | 0.1 | 0.053 | 0.048256 | центр питания закрыт для потребителей 1,2 категории
5426 | КТП 189 10/0,4кВ ф.105 ПС 35/10кВ Дивовка | Мглинский РЭС | Брянская область | Мглинский район д. Трусовка | 10/0,4 | 0.004 | 0.0022 | 0.001856 | центр питания закрыт для потребителей 1,2 категории
5427 | КТП 158 10/0,4кВ ф.105 ПС 35/10кВ Дивовка | Мглинский РЭС | Брянская область | Мглинский район д. Полховка | 10/0,4 | 0.1 | 0.079 | 0.024128 | центр питания закрыт для потребителей 1,2 категории
5428 | КТП 258 10/0,4кВ ф.105 ПС 35/10кВ Дивовка | Мглинский РЭС | Брянская область | Мглинский район д. Трусовка | 10/0,4 | 0.04 | 0.034 | 0.007424 | центр питания закрыт для потребителей 1,2 категории
5429 | КТП 155 10/0,4кВ ф.105 ПС 35/10кВ Дивовка | Мглинский РЭС | Брянская область | Мглинский район д. Трусовка | 10/0,4 | 0.1 | 0.075 | 0.02784 | центр питания закрыт для потребителей 1,2 категории
5430 | КТП 134 10/0,4кВ ф.106 ПС 35/10кВ Дивовка | Мглинский РЭС | Брянская область | Мглинский район п. Ястребец | 10/0,4 | 0.04 | 0.014 | 0.025984 | центр питания закрыт для потребителей 1,2 категории
5431 | КТП 6 10/0,4кВ ф.106 ПС 35/10кВ Дивовка | Мглинский РЭС | Брянская область | Мглинский район с. Деремна | 10/0,4 | 0.1 | 0.067 | 0.035264 | центр питания закрыт для потребителей 1,2 категории
5432 | КТП 5 10/0,4кВ ф.106 ПС 35/10кВ Дивовка | Мглинский РЭС | Брянская область | Мглинский район с. Деремна | 10/0,4 | 0.063 | 0.0352 | 0.028722 | центр питания закрыт для потребителей 1,2 категории
5433 | КТП 2 10/0,4кВ ф.106 ПС 35/10кВ Дивовка | Мглинский РЭС | Брянская область | Мглинский район с. Деремна | 10/0,4 | 0.16 | 0.12 | 0.044544 | центр питания закрыт для потребителей 1,2 категории
5434 | КТП 21 10/0,4кВ ф.106 ПС 35/10кВ Дивовка | Мглинский РЭС | Брянская область | Мглинский район с. Деремна | 10/0,4 | 0.063 | 0.0502 | 0.014802 | центр питания закрыт для потребителей 1,2 категории
5435 | КТП 140 10/0,4кВ ф.101 ПС 35/10кВ Молодьково | Мглинский РЭС | Брянская область | Мглинский район с. Молодьково | 10/0,4 | 0.1 | 0.051 | 0.050112 | центр питания закрыт для потребителей 1,2 категории
5436 | КТП 143 10/0,4кВ ф.101 ПС 35/10кВ Молодьково | Мглинский РЭС | Брянская область | Мглинский район д. Парфеновка | 10/0,4 | 0.04 | 0.03 | 0.011136 | центр питания закрыт для потребителей 1,2 категории
5437 | КТП 144 10/0,4кВ ф.101 ПС 35/10кВ Молодьково | Мглинский РЭС | Брянская область | Мглинский район п. Калининский | 10/0,4 | 0.004 | 0.0032 | 0.000928 | центр питания закрыт для потребителей 1,2 категории
5438 | КТП 107 10/0,4кВ ф.101 ПС 35/10кВ Молодьково | Мглинский РЭС | Брянская область | Мглинский район д. Цинка | 10/0,4 | 0.1 | 0.073 | 0.029696 | центр питания закрыт для потребителей 1,2 категории
5439 | КТП 146 10/0,4кВ ф.101 ПС 35/10кВ Молодьково | Мглинский РЭС | Брянская область | Мглинский район д. Луговка | 10/0,4 | 0.063 | 0.0332 | 0.030578 | центр питания закрыт для потребителей 1,2 категории
5440 | КТП 263 10/0,4кВ ф.101 ПС 35/10кВ Молодьково | Мглинский РЭС | Брянская область | Мглинский район п. Ленинский | 10/0,4 | 0.05 | 0.0395 | 0.012064 | центр питания закрыт для потребителей 1,2 категории
5441 | КТП 138 10/0,4кВ ф.102 ПС 35/10кВ Молодьково | Мглинский РЭС | Брянская область | Мглинский район д. Киселевка | 10/0,4 | 0.04 | 0.029 | 0.012064 | центр питания закрыт для потребителей 1,2 категории
5442 | КТП 139 10/0,4кВ ф.102 ПС 35/10кВ Молодьково | Мглинский РЭС | Брянская область | Мглинский район д. Хорновка | 10/0,4 | 0.063 | 0.0362 | 0.027794 | центр питания закрыт для потребителей 1,2 категории
5443 | КТП 136 10/0,4кВ ф.102 ПС 35/10кВ Молодьково | Мглинский РЭС | Брянская область | Мглинский район д. Черноручье | 10/0,4 | 0.04 | 0.021 | 0.019488 | центр питания закрыт для потребителей 1,2 категории
5444 | КТП 135 10/0,4кВ ф.102 ПС 35/10кВ Молодьково | Мглинский РЭС | Брянская область | Мглинский район д. Черновица | 10/0,4 | 0.16 | 0.089 | 0.073312 | центр питания закрыт для потребителей 1,2 категории
5445 | КТП 119 10/0,4кВ ф.102 ПС 35/10кВ Молодьково | Мглинский РЭС | Брянская область | Мглинский район д. Красногорки | 10/0,4 | 0.01 | 0.0075 | 0.002784 | центр питания закрыт для потребителей 1,2 категории
5446 | КТП 3 10/0,4кВ ф.102 ПС 35/10кВ Молодьково | Мглинский РЭС | Брянская область | Мглинский район д. Лещевка | 10/0,4 | 0.01 | 0.0075 | 0.002784 | центр питания закрыт для потребителей 1,2 категории
5447 | КТП 211 10/0,4кВ ф.102 ПС 35/10кВ Молодьково | Мглинский РЭС | Брянская область | Мглинский район д. Гапоновка | 10/0,4 | 0.025 | 0.0163 | 0.0092336 | центр питания закрыт для потребителей 1,2 категории
5448 | КТП 255 10/0,4кВ ф.102 ПС 35/10кВ Молодьково | Мглинский РЭС | Брянская область | Мглинский район д. Косары | 10/0,4 | 0.1 | 0.07 | 0.03248 | центр питания закрыт для потребителей 1,2 категории
5449 | КТП 122 10/0,4кВ ф.102 ПС 35/10кВ Молодьково | Мглинский РЭС | Брянская область | Мглинский район д. Косары | 10/0,4 | 0.16 | 0.101 | 0.062176 | центр питания закрыт для потребителей 1,2 категории
5450 | КТП 196 10/0,4кВ ф.103 ПС 35/10кВ Молодьково | Мглинский РЭС | Брянская область | Мглинский район с. Молодьково | 10/0,4 | 0.1 | 0.076 | 0.026912 | центр питания закрыт для потребителей 1,2 категории
5451 | КТП 102 10/0,4кВ ф.103 ПС 35/10кВ Молодьково | Мглинский РЭС | Брянская область | Мглинский район с. Молодьково | 10/0,4 | 0.1 | 0.047 | 0.053824 | центр питания закрыт для потребителей 1,2 категории
5452 | КТП 149 10/0,4кВ ф.103 ПС 35/10кВ Молодьково | Мглинский РЭС | Брянская область | Мглинский район с. Молодьково | 10/0,4 | 0.1 | 0.056 | 0.045472 | центр питания закрыт для потребителей 1,2 категории
5453 | КТП 148 10/0,4кВ ф.103 ПС 35/10кВ Молодьково | Мглинский РЭС | Брянская область | Мглинский район х. Ясенок | 10/0,4 | 0.01 | 0.0085 | 0.001856 | центр питания закрыт для потребителей 1,2 категории
5454 | КТП 147 10/0,4кВ ф.103 ПС 35/10кВ Молодьково | Мглинский РЭС | Брянская область | Мглинский район д. Лукавица | 10/0,4 | 0.03 | 0.0225 | 0.008352 | центр питания закрыт для потребителей 1,2 категории
5455 | КТП 162 10/0,4кВ ф.103 ПС 35/10кВ Молодьково | Мглинский РЭС | Брянская область | Мглинский район д. Николаевка | 10/0,4 | 0.04 | 0.033 | 0.008352 | центр питания закрыт для потребителей 1,2 категории
5456 | КТП 163 10/0,4кВ ф.103 ПС 35/10кВ Молодьково | Мглинский РЭС | Брянская область | Мглинский район с. Католино | 10/0,4 | 0.1 | 0.077 | 0.025984 | центр питания закрыт для потребителей 1,2 категории
5457 | КТП 35 10/0,4кВ ф.103 ПС 35/10кВ Молодьково | Мглинский РЭС | Брянская область | Мглинский район д. Васильевка | 10/0,4 | 0.063 | 0.0432 | 0.021298 | центр питания закрыт для потребителей 1,2 категории
5458 | КТП 183 10/0,4кВ ф.106 ПС 35/10кВ Крутояр | Мглинский РЭС | Брянская область | Мглинский район п. Водославка | 10/0,4 | 0.01 | 0.0098 | 0.0006496 | центр питания закрыт для потребителей 1,2 категории
5459 | КТП 160 10/0,4кВ ф.106 ПС 35/10кВ Крутояр | Мглинский РЭС | Брянская область | Мглинский район д. Кокоты | 10/0,4 | 0.04 | 0.019 | 0.021344 | центр питания закрыт для потребителей 1,2 категории
5460 | КТП 161 10/0,4кВ ф.106 ПС 35/10кВ Крутояр | Мглинский РЭС | Брянская область | Мглинский район д. Лисаневщина | 10/0,4 | 0.01 | 0.0075 | 0.002784 | центр питания закрыт для потребителей 1,2 категории
5461 | КТП 124 10/0,4кВ ф.106 ПС 35/10кВ Крутояр | Мглинский РЭС | Брянская область | Мглинский район д. Архиповка | 10/0,4 | 0.06 | 0.028 | 0.03248 | центр питания закрыт для потребителей 1,2 категории
5462 | КТП 168 10/0,4кВ ф.106 ПС 35/10кВ Крутояр | Мглинский РЭС | Брянская область | Мглинский район д. Косары | 10/0,4 | 0.16 | 0.074 | 0.087232 | центр питания закрыт для потребителей 1,2 категории
5463 | КТП 125 10/0,4кВ ф.106 ПС 35/10кВ Крутояр | Мглинский РЭС | Брянская область | Мглинский район д. Косары | 10/0,4 | 0.063 | 0.0472 | 0.017586 | центр питания закрыт для потребителей 1,2 категории
5464 | КТП 164 10/0,4кВ ф.106 ПС 35/10кВ Крутояр | Мглинский РЭС | Брянская область | Мглинский район х. Колодецкий | 10/0,4 | 0.06 | 0.025 | 0.035264 | центр питания закрыт для потребителей 1,2 категории
5465 | КТП 167 10/0,4кВ ф.106 ПС 35/10кВ Крутояр | Мглинский РЭС | Брянская область | Мглинский район д. Косары | 10/0,4 | 0.063 | 0.0432 | 0.021298 | центр питания закрыт для потребителей 1,2 категории
5466 | КТП 208 10/0,4кВ ф.106 ПС 35/10кВ Крутояр | Мглинский РЭС | Брянская область | Мглинский район д. Косенки | 10/0,4 | 0.04 | 0.033 | 0.008352 | центр питания закрыт для потребителей 1,2 категории
5467 | КТП 210 10/0,4кВ ф.106 ПС 35/10кВ Крутояр | Мглинский РЭС | Брянская область | Мглинский район д. Хоружевка | 10/0,4 | 0.04 | 0.024 | 0.016704 | центр питания закрыт для потребителей 1,2 категории
5468 | КТП 128 10/0,4кВ ф.106 ПС 35/10кВ Крутояр | Мглинский РЭС | Брянская область | Мглинский район д. Голяковка | 10/0,4 | 0.063 | 0.0452 | 0.019442 | центр питания закрыт для потребителей 1,2 категории
5469 | КТП 244 10/0,4кВ ф.106 ПС 35/10кВ Крутояр | Мглинский РЭС | Брянская область | Мглинский район д. Голяковка | 10/0,4 | 0.1 | 0.071 | 0.031552 | центр питания закрыт для потребителей 1,2 категории
5470 | КТП 61 10/0,4кВ ф.106 ПС 35/10кВ Крутояр | Мглинский РЭС | Брянская область | Мглинский район х. Авраменков | 10/0,4 | 0.01 | 0.0036 | 0.0064032 | центр питания закрыт для потребителей 1,2 категории
5471 | КТП 132 10/0,4кВ ф.106 ПС 35/10кВ Крутояр | Мглинский РЭС | Брянская область | Мглинский район с. Луговец | 10/0,4 | 0.1 | 0.07 | 0.03248 | центр питания закрыт для потребителей 1,2 категории
5472 | ЗТП 62 10/0,4кВ ф.106 ПС 35/10кВ Крутояр | Мглинский РЭС | Брянская область | Мглинский район с. Луговец | 10/0,4 | 0.1 | 0.075 | 0.02784 | центр питания закрыт для потребителей 1,2 категории
5473 | КТП 268 10/0,4кВ ф.106 ПС 35/10кВ Крутояр | Мглинский РЭС | Брянская область | Мглинский район с. Луговец | 10/0,4 | 0.04 | 0.033 | 0.008352 | центр питания закрыт для потребителей 1,2 категории
5474 | КТП 131 10/0,4кВ ф.106 ПС 35/10кВ Крутояр | Мглинский РЭС | Брянская область | Мглинский район с. Луговец | 10/0,4 | 0.1 | 0.057 | 0.044544 | центр питания закрыт для потребителей 1,2 категории
5475 | КТП 176 10/0,4кВ ф.106 ПС 35/10кВ Крутояр | Мглинский РЭС | Брянская область | Мглинский район с. Луговец | 10/0,4 | 0.16 | 0.097 | 0.065888 | центр питания закрыт для потребителей 1,2 категории
5476 | КТП 224 10/0,4кВ ф.106 ПС 35/10кВ Крутояр | Мглинский РЭС | Брянская область | Мглинский район с. Луговец | 10/0,4 | 0.16 | 0.084 | 0.077952 | центр питания закрыт для потребителей 1,2 категории
5477 | КТП 216 10/0,4кВ ф.106 ПС 35/10кВ Крутояр | Мглинский РЭС | Брянская область | Мглинский район п. Великий Бор | 10/0,4 | 0.025 | 0.0133 | 0.012018 | центр питания закрыт для потребителей 1,2 категории
5478 | КТП 259 10/0,4кВ ф.106 ПС 35/10кВ Крутояр | Мглинский РЭС | Брянская область | Мглинский район п. Великий Бор | 10/0,4 | 0.16 | 0.111 | 0.052896 | центр питания закрыт для потребителей 1,2 категории
5479 | КТП 159 10/0,4кВ ф.106 ПС 35/10кВ Крутояр | Мглинский РЭС | Брянская область | Мглинский район д. Кадецк | 10/0,4 | 0.063 | 0.0372 | 0.026866 | центр питания закрыт для потребителей 1,2 категории
5480 | ЗТП 254 10/0,4кВ ф.126 ПС 110/35/10кВ Луговая | Мглинский РЭС | Брянская область | Мглинский район п. Ясная Поляна | 10/0,4 | 0.16 | 0.114 | 0.050112 | центр питания закрыт для потребителей 1,2 категории
5481 | КТП 83 10/0,4кВ ф.126 ПС 110/35/10кВ Луговая | Мглинский РЭС | Брянская область | Мглинский район п. Ясная Поляна | 10/0,4 | 0.063 | 0.0422 | 0.022226 | центр питания закрыт для потребителей 1,2 категории
5482 | КТП 84 10/0,4кВ ф.126 ПС 110/35/10кВ Луговая | Мглинский РЭС | Брянская область | Мглинский район п. Зайцовка | 10/0,4 | 0.1 | 0.073 | 0.029696 | центр питания закрыт для потребителей 1,2 категории
5483 | КТП 174 10/0,4кВ ф.126 ПС 110/35/10кВ Луговая | Мглинский РЭС | Брянская область | Мглинский район п. Подгаев | 10/0,4 | 0.04 | 0.03 | 0.011136 | центр питания закрыт для потребителей 1,2 категории
5484 | КТП 81 10/0,4кВ ф.126 ПС 110/35/10кВ Луговая | Мглинский РЭС | Брянская область | Мглинский район д. Велюханы | 10/0,4 | 0.063 | 0.0482 | 0.016658 | центр питания закрыт для потребителей 1,2 категории
5485 | КТП 4 10/0,4кВ ф.126 ПС 110/35/10кВ Луговая | Мглинский РЭС | Брянская область | Мглинский район д. Велюханы | 10/0,4 | 0.06 | 0.039 | 0.022272 | центр питания закрыт для потребителей 1,2 категории
5486 | ЗТП 192 10/0,4кВ ф.126 ПС 110/35/10кВ Луговая | Мглинский РЭС | Брянская область | Мглинский район д. Велюханы | 10/0,4 | 0.063 | 0.0392 | 0.02501 | центр питания закрыт для потребителей 1,2 категории
5487 | КТП 80 10/0,4кВ ф.126 ПС 110/35/10кВ Луговая | Мглинский РЭС | Брянская область | Мглинский район х. Портники | 10/0,4 | 0.025 | 0.0213 | 0.0045936 | центр питания закрыт для потребителей 1,2 категории
5488 | КТП 76 10/0,4кВ ф.127 ПС 110/35/10кВ Луговая | Мглинский РЭС | Брянская область | Мглинский район д. Быковка | 10/0,4 | 0.02 | 0.019 | 0.001856 | центр питания закрыт для потребителей 1,2 категории
5489 | КТП 65 10/0,4кВ ф.127 ПС 110/35/10кВ Луговая | Мглинский РЭС | Брянская область | Мглинский район д. Быковка | 10/0,4 | 0.063 | 0.0422 | 0.022226 | центр питания закрыт для потребителей 1,2 категории
5490 | КТП 73 10/0,4кВ ф.127 ПС 110/35/10кВ Луговая | Мглинский РЭС | Брянская область | Мглинский район д. Быковка | 10/0,4 | 0.063 | 0.0422 | 0.022226 | центр питания закрыт для потребителей 1,2 категории
5491 | КТП 212 10/0,4кВ ф.127 ПС 110/35/10кВ Луговая | Мглинский РЭС | Брянская область | Мглинский район д. Быковка | 10/0,4 | 0.063 | 0.0412 | 0.023154 | центр питания закрыт для потребителей 1,2 категории
5492 | КТП 66 10/0,4кВ ф.127 ПС 110/35/10кВ Луговая | Мглинский РЭС | Брянская область | Мглинский район д. Быковка | 10/0,4 | 0.063 | 0.0312 | 0.032434 | центр питания закрыт для потребителей 1,2 категории
5493 | КТП 23 10/0,4кВ ф.127 ПС 110/35/10кВ Луговая | Мглинский РЭС | Брянская область | Мглинский район д. Быковка | 10/0,4 | 0.05 | 0.0335 | 0.017632 | центр питания закрыт для потребителей 1,2 категории
5494 | КТП 228 10/0,4кВ ф.128 ПС 110/35/10кВ Луговая | Мглинский РЭС | Брянская область | Мглинский район с. Шуморово | 10/0,4 | 0.16 | 0.082 | 0.079808 | центр питания закрыт для потребителей 1,2 категории
5495 | КТП 309 10/0,4кВ ф.128 ПС 110/35/10кВ Луговая | Мглинский РЭС | Брянская область | Мглинский район с. Шуморово | 10/0,4 | 0.25 | 0.1305 | 0.1225 | центр питания закрыт для потребителей 1,2 категории
5496 | ЗТП 100 10/0,4кВ ф.128 ПС 110/35/10кВ Луговая | Мглинский РЭС | Брянская область | Мглинский район с. Шуморово | 10/0,4 | 0.16 | 0.069 | 0.091872 | центр питания закрыт для потребителей 1,2 категории
5497 | КТП 186 10/0,4кВ ф.128 ПС 110/35/10кВ Луговая | Мглинский РЭС | Брянская область | Мглинский район с. Шуморово | 10/0,4 | 0.25 | 0.1525 | 0.10208 | центр питания закрыт для потребителей 1,2 категории
5498 | КТП 180 10/0,4кВ ф.128 ПС 110/35/10кВ Луговая | Мглинский РЭС | Брянская область | Мглинский район с. Шуморово | 10/0,4 | 0.4 | 0.225 | 0.18096 | центр питания закрыт для потребителей 1,2 категории
5499 | КТП 101 10/0,4кВ ф.128 ПС 110/35/10кВ Луговая | Мглинский РЭС | Брянская область | Мглинский район д. Рудня | 10/0,4 | 0.06 | 0.049 | 0.012992 | центр питания закрыт для потребителей 1,2 категории
5500 | МТП 109 10/0,4кВ ф.129 ПС 110/35/10кВ Луговая | Мглинский РЭС | Брянская область | Мглинский район п. Шутиловка | 10/0,4 | 0.01 | 0.0035 | 0.006496 | центр питания закрыт для потребителей 1,2 категории
5501 | КТП 110 10/0,4кВ ф.129 ПС 110/35/10кВ Луговая | Мглинский РЭС | Брянская область | Мглинский район п. Филоновка | 10/0,4 | 0.025 | 0.0213 | 0.0045936 | центр питания закрыт для потребителей 1,2 категории
5502 | КТП 111 10/0,4кВ ф.129 ПС 110/35/10кВ Луговая | Мглинский РЭС | Брянская область | Мглинский район п. Крымок | 10/0,4 | 0.01 | 0.0085 | 0.001856 | центр питания закрыт для потребителей 1,2 категории
5503 | КТП 113 10/0,4кВ ф.129 ПС 110/35/10кВ Луговая | Мглинский РЭС | Брянская область | Мглинский район п. Заречье | 10/0,4 | 0.03 | 0.0245 | 0.006496 | центр питания закрыт для потребителей 1,2 категории
5504 | КТП 114 10/0,4кВ ф.129 ПС 110/35/10кВ Луговая | Мглинский РЭС | Брянская область | Мглинский район д. Санники | 10/0,4 | 0.063 | 0.0372 | 0.026866 | центр питания закрыт для потребителей 1,2 категории
5505 | КТП 116 10/0,4кВ ф.129 ПС 110/35/10кВ Луговая | Мглинский РЭС | Брянская область | Мглинский район п. Красный | 10/0,4 | 0.04 | 0.025 | 0.015776 | центр питания закрыт для потребителей 1,2 категории
5506 | КТП 232 10/0,4кВ ф.129 ПС 110/35/10кВ Луговая | Мглинский РЭС | Брянская область | Мглинский район с. Осколково | 10/0,4 | 0.16 | 0.129 | 0.036192 | центр питания закрыт для потребителей 1,2 категории
5507 | КТП 117 10/0,4кВ ф.129 ПС 110/35/10кВ Луговая | Мглинский РЭС | Брянская область | Мглинский район с. Осколково | 10/0,4 | 0.1 | 0.063 | 0.038976 | центр питания закрыт для потребителей 1,2 категории
5508 | КТП 265 10/0,4кВ ф.129 ПС 110/35/10кВ Луговая | Мглинский РЭС | Брянская область | Мглинский район с. Осколково | 10/0,4 | 0.16 | 0.086 | 0.076096 | центр питания закрыт для потребителей 1,2 категории

## Приоритетное ТП(селхозпроизв) (hidden)
Перечень ПС 35-110 кВ к которым возможно осуществить технологическое присоединение производителей сельскохозяйственной продукции
№ п/п | Район субъекта РФ | Наименование РЭС | Наименование объекта центра питания, | Класс напряжения | Установленная мощность трансформаторов | Существующая нагрузка по замерам, МВА | Фактический резерв мощности с учетом замеров режимного дня, МВА | Приоритетная категория надежности электроснабжения при указанном резерве мощности, (не выше)
| Карачевский | #REF! | #REF! | #REF! | 40+40 | #REF! | #REF! | II | #REF!
| Брянский | #REF! | #REF! | #REF! | 6,3+6,3 | #REF! | #REF! | II | #REF!
| г.Брянск | #REF! | #REF! | #REF! | #REF! | #REF! | #REF! | - | #REF!
| Трубчевский | #REF! | #REF! | #REF! | 16+25 | #REF! | #REF! | II | #REF!
| Новозыбковский | #REF! | #REF! | #REF! | 6,3+2,5 | #REF! | #REF! | III | #REF!
| Почепский | #REF! | #REF! | #REF! | 4+6,3 | #REF! | #REF! | II | #REF!
| г.Брянск | #REF! | #REF! | #REF! | #REF! | #REF! | #REF! | II | #REF!
| Клинцовский | #REF! | #REF! | #REF! | #REF! | #REF! | #REF! | II | #REF!
| Унечский | #REF! | #REF! | #REF! | 40+40 | #REF! | #REF! | II | #REF!
| Трубчевский | #REF! | #REF! | #REF! | #REF! | #REF! | #REF! | III | #REF!
| г.Брянск | #REF! | #REF! | #REF! | #REF! | #REF! | #REF! | - | #REF!
| Стародубский | #REF! | #REF! | #REF! | #REF! | #REF! | #REF! | III | #REF!
| Брянский | #REF! | #REF! | #REF! | #REF! | #REF! | #REF! | III | #REF!
| г.Брянск | #REF! | #REF! | #REF! | #REF! | #REF! | #REF! | - | #REF!
| Дубровский | #REF! | #REF! | #REF! | 16+16 | #REF! | #REF! | II | #REF!
| Дятьковский | #REF! | #REF! | #REF! | #REF! | #REF! | #REF! | III | #REF!
| Жуковский | #REF! | #REF! | #REF! | #REF! | #REF! | #REF! | III | #REF!
| Клинцовский | #REF! | #REF! | #REF! | 10+6,3 | #REF! | #REF! | II | #REF!
| Клинцовский | #REF! | #REF! | #REF! | 16+16 | #REF! | #REF! | II | #REF!
| г.Брянск | #REF! | #REF! | #REF! | #REF! | #REF! | #REF! | - | #REF!
| Унечский | #REF! | #REF! | #REF! | #REF! | #REF! | #REF! | III | #REF!
| Дятьковский | #REF! | #REF! | #REF! | 25+25 | #REF! | #REF! | II | #REF!
| Брянский | #REF! | #REF! | #REF! | 25+25 | #REF! | #REF! | II | #REF!
| Карачевский | #REF! | #REF! | #REF! | #REF! | #REF! | #REF! | II | #REF!
| г.Брянск | #REF! | #REF! | #REF! | #REF! | #REF! | #REF! | - | #REF!
| Клетнянский | #REF! | #REF! | #REF! | 10+16 | #REF! | #REF! | II | #REF!
| Климовский | #REF! | #REF! | #REF! | 16+16 | #REF! | #REF! | II | #REF!
| Гордеевский | #REF! | #REF! | #REF! | 10+10 | #REF! | #REF! | II | #REF!
| Комаричский | #REF! | #REF! | #REF! | 16+16 | #REF! | #REF! | II | #REF!
| Почепский | #REF! | #REF! | #REF! | 2,5+2,5 | #REF! | #REF! | II | #REF!
| Жуковский | #REF! | #REF! | #REF! | 4+2,5 | #REF! | #REF! | II | #REF!
| Комаричский | #REF! | #REF! | #REF! | #REF! | #REF! | #REF! | II | #REF!
| Мглинский | #REF! | #REF! | #REF! | #REF! | #REF! | #REF! | III | #REF!
| г.Брянск, Брянский район | #REF! | #REF! | #REF! | #REF! | #REF! | #REF! | II | #REF!
| Севский | #REF! | #REF! | #REF! | 10+16 | #REF! | #REF! | II | #REF!
| Брянский | #REF! | #REF! | #REF! | #REF! | #REF! | #REF! |  | #REF!
| Брянский | #REF! | #REF! | #REF! | #REF! | #REF! | #REF! | II | #REF!
| Унечский | #REF! | #REF! | #REF! | #REF! | #REF! | #REF! | III | #REF!
| Брасовский | #REF! | #REF! | #REF! | #REF! | #REF! | #REF! | III | #REF!
| Трубчевский | #REF! | #REF! | #REF! | #REF! | #REF! | #REF! | III | #REF!
| Погарский | #REF! | #REF! | #REF! | 16+16+16 | #REF! | #REF! | II | #REF!
| Брянский | #REF! | #REF! | #REF! | 16+16 | #REF! | #REF! | II | #REF!
| Почепский | #REF! | #REF! | #REF! | 25+25 | #REF! | #REF! | II | #REF!
| Брянский | #REF! | #REF! | #REF! | #REF! | #REF! | #REF! | III | #REF!
| Трубчевский | #REF! | #REF! | #REF! | #REF! | #REF! | #REF! | III | #REF!
| г.Брянск | #REF! | #REF! | #REF! | #REF! | #REF! | #REF! | - | #REF!
| г.Брянск | #REF! | #REF! | #REF! | #REF! | #REF! | #REF! | - | #REF!
| Стародубский | #REF! | #REF! | #REF! | 16+16 | #REF! | #REF! | II | #REF!
| Почепский | #REF! | #REF! | #REF! | 6,3+6,3 | #REF! | #REF! | II | #REF!
| Суражский | #REF! | #REF! | #REF! | #REF! | #REF! | #REF! | - | #REF!
| Брянский | #REF! | #REF! | #REF! | #REF! | #REF! | #REF! | II | #REF!
| Трубчевский | #REF! | #REF! | #REF! | #REF! | #REF! | #REF! | II | #REF!
| г.Брянск | #REF! | #REF! | #REF! | #REF! | #REF! | #REF! | - | #REF!
| Выгоничский | #REF! | #REF! | #REF! | #REF! | #REF! | #REF! | III | #REF!
| Навлинский | #REF! | #REF! | #REF! | 16+16 | #REF! | #REF! | II | #REF!
| Новозыбковский | #REF! | #REF! | #REF! | 6,3+6,3 | #REF! | #REF! | II | #REF!
| г.Брянск | #REF! | #REF! | #REF! | #REF! | #REF! | #REF! | 3 | #REF!
| Унечский | #REF! | #REF! | #REF! | #REF! | #REF! | #REF! | II | #REF!
| г.Брянск | #REF! | #REF! | #REF! | #REF! | #REF! | #REF! | - | #REF!
| Погарский | #REF! | #REF! | #REF! | 4+4 | #REF! | #REF! | II | #REF!
| Дубровский | #REF! | #REF! | #REF! | #REF! | #REF! | #REF! | III | #REF!
| Навлинский | #REF! | #REF! | #REF! | #REF! | #REF! | #REF! | III | #REF!
| Погарский | #REF! | #REF! | #REF! | 2,5+2,5 | #REF! | #REF! | II | #REF!
| Брянский | #REF! | #REF! | #REF! | 6,3+6,3 | #REF! | #REF! | II | #REF!
| Погарский | #REF! | #REF! | #REF! | #REF! | #REF! | #REF! | III | #REF!
| Брасовский | #REF! | #REF! | #REF! | 6,3+6,3 | #REF! | #REF! | II | #REF!
| Клетнянский | #REF! | #REF! | #REF! | #REF! | #REF! | #REF! | II | #REF!
| Дятьковский | #REF! | #REF! | #REF! | #REF! | #REF! | #REF! | III | #REF!
| Карачевский | #REF! | #REF! | #REF! | 4+4 | #REF! | #REF! | II | #REF!
| Дятьковский | #REF! | #REF! | #REF! | 4+4 | #REF! | #REF! | II | #REF!
| Суражский | #REF! | #REF! | #REF! | #REF! | #REF! | #REF! | II | #REF!
| Клинцовский | #REF! | #REF! | #REF! | 2,5+2,5 | #REF! | #REF! | II | #REF!
| г.Брянск | #REF! | #REF! | #REF! | #REF! | #REF! | #REF! | - | #REF!
| Стародубский | #REF! | #REF! | #REF! | #REF! | #REF! | #REF! | III | #REF!
| Брасовский | #REF! | #REF! | #REF! | 4+2,5 | #REF! | #REF! | II | #REF!
| Гордеевский | #REF! | #REF! | #REF! | 4+4 | #REF! | #REF! | II | #REF!
| г.Брянск | #REF! | #REF! | #REF! | #REF! | #REF! | #REF! | - | #REF!
| Стародубский | #REF! | #REF! | #REF! | #REF! | #REF! | #REF! | II | #REF!
| Жуковский | #REF! | #REF! | #REF! | 4+4 | #REF! | #REF! | II | #REF!
| Мглинский | #REF! | #REF! | #REF! | #REF! | #REF! | #REF! | III | #REF!
| Севский | #REF! | #REF! | #REF! | 1,6+1,6 | #REF! | #REF! | II | #REF!
| Брянский | #REF! | #REF! | #REF! | #REF! | #REF! | #REF! | III | #REF!
| Карачевский | #REF! | #REF! | #REF! | #REF! | #REF! | #REF! | III | #REF!
| Жирятинский | #REF! | #REF! | #REF! | 4+4 | #REF! | #REF! | II | #REF!
| Красногорский | #REF! | #REF! | #REF! | #REF! | #REF! | #REF! | II | #REF!
| Комаричский | #REF! | #REF! | #REF! | 4+6,3 | #REF! | #REF! | II | #REF!
| Климовский | #REF! | #REF! | #REF! | #REF! | #REF! | #REF! | III | #REF!
| Жуковский | #REF! | #REF! | #REF! | #REF! | #REF! | #REF! | III | #REF!
| Новозыбковский | #REF! | #REF! | #REF! | 1,6+16 | #REF! | #REF! | II | #REF!
| Клинцовский | #REF! | #REF! | #REF! | #REF! | #REF! | #REF! | III | #REF!
| Суземский | #REF! | #REF! | #REF! | #REF! | #REF! | #REF! | III | #REF!
| Севский | #REF! | #REF! | #REF! | 2,5+2,5 | #REF! | #REF! | II | #REF!
| Брасовский | #REF! | #REF! | #REF! | 2,5+2,5 | #REF! | #REF! | II | #REF!
| Суражский | #REF! | #REF! | #REF! | #REF! | #REF! | #REF! | III | #REF!
| Стародубский | #REF! | #REF! | #REF! | #REF! | #REF! | #REF! | III | #REF!
| Суражский | #REF! | #REF! | #REF! | 2,5+2,5 | #REF! | #REF! | II | #REF!
| Жуковский | #REF! | #REF! | #REF! | #REF! | #REF! | #REF! | III | #REF!
| Дятьковский | #REF! | #REF! | #REF! | 6,3+6,3 | #REF! | #REF! | II | #REF!
| Брянский | #REF! | #REF! | #REF! | #REF! | #REF! | #REF! | III | #REF!
| Дубровский | #REF! | #REF! | #REF! | #REF! | #REF! | #REF! | III | #REF!
| Мглинский | #REF! | #REF! | #REF! | #REF! | #REF! | #REF! | III | #REF!
| Стародубский | #REF! | #REF! | #REF! | #REF! | #REF! | #REF! | III | #REF!
| Мглинский | #REF! | #REF! | #REF! | #REF! | #REF! | #REF! | III | #REF!
| Жирятинский | #REF! | #REF! | #REF! | #REF! | #REF! | #REF! | III | #REF!
| Суземский | #REF! | #REF! | #REF! | 1,6+16 | #REF! | #REF! | II | #REF!
| Суражский | #REF! | #REF! | #REF! | 2,5+2,5 | #REF! | #REF! | II | #REF!
| Жирятинский | #REF! | #REF! | #REF! | 4+4 | #REF! | #REF! | II | #REF!
| Карачевский | #REF! | #REF! | #REF! | 4+2,5 | #REF! | #REF! | II | #REF!
| Почепский | #REF! | #REF! | #REF! | #REF! | #REF! | #REF! | III | #REF!
| Дятьковский | #REF! | #REF! | #REF! | #REF! | #REF! | #REF! | II | #REF!
| Брасовский | #REF! | #REF! | #REF! | 4+4 | #REF! | #REF! | II | #REF!
| Навлинский | #REF! | #REF! | #REF! | #REF! | #REF! | #REF! | II | #REF!
| Стародубский | #REF! | #REF! | #REF! | #REF! | #REF! | #REF! | III | #REF!
| Трубчевский | #REF! | #REF! | #REF! | #REF! | #REF! | #REF! | III | #REF!
| Жуковский | #REF! | #REF! | #REF! | 2,5+2,5 | #REF! | #REF! | II | #REF!
| Рогнединский | #REF! | #REF! | #REF! | 4+6,3 | #REF! | #REF! | II | #REF!
| Карачевский | #REF! | #REF! | #REF! | 4+4 | #REF! | #REF! | II | #REF!
| Навлинский | #REF! | #REF! | #REF! | #REF! | #REF! | #REF! | III | #REF!
| Севский | #REF! | #REF! | #REF! | #REF! | #REF! | #REF! | III | #REF!
| Севский | #REF! | #REF! | #REF! | 6,3+6,3 | #REF! | #REF! | II | #REF!
| Почепский | #REF! | #REF! | #REF! | 2,5+2,5 | #REF! | #REF! | II | #REF!
| Суражский | #REF! | #REF! | #REF! | #REF! | #REF! | #REF! | III | #REF!
| Клинцовский | #REF! | #REF! | #REF! | #REF! | #REF! | #REF! | II | #REF!
| Брасовский | #REF! | #REF! | #REF! | #REF! | #REF! | #REF! | III | #REF!
| Климовский | #REF! | #REF! | #REF! | #REF! | #REF! | #REF! | II | #REF!
| Дятьковский | #REF! | #REF! | #REF! | 10+10 | #REF! | #REF! | II | #REF!
| Суземский | #REF! | #REF! | #REF! | #REF! | #REF! | #REF! | III | #REF!
| Жирятинский | #REF! | #REF! | #REF! | #REF! | #REF! | #REF! | III | #REF!
| Климовский | #REF! | #REF! | #REF! | 2,5+2,5 | #REF! | #REF! | II | #REF!
| Унечский | #REF! | #REF! | #REF! | #REF! | #REF! | #REF! | II | #REF!
| Карачевский | #REF! | #REF! | #REF! | 2,5+2,5 | #REF! | #REF! | II | #REF!
| Комаричский | #REF! | #REF! | #REF! | #REF! | #REF! | #REF! | III | #REF!
| Рогнединский | #REF! | #REF! | #REF! | #REF! | #REF! | #REF! | II | #REF!
| г.Брянск | #REF! | #REF! | #REF! | 16+1 | #REF! | #REF! | - | #REF!
| г.Брянск, Брянский район | #REF! | #REF! | #REF! | #REF! | #REF! | #REF! | II | #REF!
| Рогнединский | #REF! | #REF! | #REF! | #REF! | #REF! | #REF! | III | #REF!
| Клетнянский | #REF! | #REF! | #REF! | #REF! | #REF! | #REF! | III | #REF!
| Севский | #REF! | #REF! | #REF! | 4+2,5 | #REF! | #REF! | II | #REF!
| Климовский | #REF! | #REF! | #REF! | 2,5+2,5 | #REF! | #REF! | II | #REF!
| Злынковский | #REF! | #REF! | #REF! | 2,5+2,5 | #REF! | #REF! | II | #REF!
| Трубчевский | #REF! | #REF! | #REF! | #REF! | #REF! | #REF! | III | #REF!
| Дубровский | #REF! | #REF! | #REF! | 4+4 | #REF! | #REF! | II | #REF!
|  |  |  | #REF! | #REF! | #REF! | #REF! | III | #REF!
| Клинцовский | #REF! | #REF! | #REF! | #REF! | #REF! | #REF! | III | #REF!
|  |  |  | #REF! | #REF! | #REF! | #REF! | III | #REF!