## 19д
Форма 12 | Отчетный период февраль 2020 года | [8 empty] | п. 19 "д" ПП РФ № 24 от 21.01.2004
Информация о поданных заявках на технологическое присоединение к электрическим сетям, заключенных договорах об осуществлении технологического присоединения к электрическим сетям ПАО "МРСК Центра", выполненных присоединениях и присоединенной мощности в разрезе субъектов Российской Федерации
Наименование Общества | Наименование филиала | Субъект РФ (край, область, республика) | Количество поданных заявок |  | Заключено договоров |  | Выполнено договоров (подписаны Акты ТП) |  | Аннулированные заявки (с учетом поданных за предыдущие периоды)
|  |  | шт | МВт | шт | МВт | шт | МВт | шт | МВт
1 | 2 | 3 | 4 | 5 | 6 | 7 | 8 | 9 | 10 | 11
ПАО "МРСК Центра" | Белгородэнерго | Белгородская область | 508 | 11.9374 | 412 | 8.1504 | 334 | 7.1659 | 46 | 5.5026
ПАО "МРСК Центра" | Брянскэнерго | Брянская область | 110 | 2.3882 | 111 | 2.0807 | 111 | 3.8674 | 16 | 1.5456
ПАО "МРСК Центра" | Воронежэнерго | Воронежская область | 468 | 22.4359 | 340 | 10.1544 | 388 | 5.7387 | 36 | 10.3446
ПАО "МРСК Центра" | Костромаэнерго | Костромская область | 300 | 9.2332 | 272 | 4.7705 | 261 | 5.383 | 14 | 2.973
ПАО "МРСК Центра" | Курскэнерго | Курская область | 200 | 5.0049 | 153 | 6.3218 | 147 | 2.5075 | 54 | 2.2665
ПАО "МРСК Центра" | Липецкэнерго | Липецкая область | 307 | 9.4694 | 198 | 3.5105 | 151 | 1.7244 | 40 | 3.6749
ПАО "МРСК Центра" | Орелэнерго | Орловская область | 146 | 3.7231 | 139 | 2.469 | 120 | 2.234 | 7 | 1.073
ПАО "МРСК Центра" | Смоленскэнерго | Смоленская область | 282 | 9.8998 | 234 | 7.1002 | 244 | 3.9898 | 21 | 0.31951
ПАО "МРСК Центра" | Тамбовэнерго | Тамбовская область | 131 | 11.0826 | 116 | 2.3025 | 102 | 4.6389 | 17 | 2.7444
ПАО "МРСК Центра" | Тверьэнерго | Тверская область | 430 | 19.855 | 346 | 5.141 | 280 | 4.4516 | 59 | 4.7026
ПАО "МРСК Центра" | Ярэнерго | Ярославская область | 375 | 11.028 | 353 | 7.5892 | 256 | 4.7959 | 23 | 1.513
Информация о заключенных договорах об осуществлении технологического присоединения к электрическим сетям ПАО "МРСК Центра", содержащая сведения об объеме присоединяемой мощности, сроках и плате по каждому договору
Наименование Общества | Наименование филиала | Субъект РФ (край, область, республика) | №п/п | Номер договора ТП | Дата заключения договора ТП | Дата исполнения обязательств по договору ТП | Запрашиваемая максимальная мощность (без учета ранее присоединенной), кВт | Стоимость ТП по договору ТП без НДС, руб. | Наименование центра питания (ПС с напряжением 35 кВ и выше)
1 | 2 | 3 | 4 | 5 | 6 | 7 | 8 | 9 | 10
ПАО "МРСК Центра" | Белгородэнерго | Белгородская область | 1 | 41920961 | 2020-02-17 | 2020-06-17 | 3 | 937.26 | 110/6 Авторемзавод
ПАО "МРСК Центра" | Белгородэнерго | Белгородская область | 2 | 41912641 | 2020-02-13 | 2021-02-13 | 251.1 | 2353211.57 | 110/35/10 Ровеньки
ПАО "МРСК Центра" | Белгородэнерго | Белгородская область | 3 | 41925247 | 2020-02-04 | 2020-06-04 | 3 | 458.33 | 110/6 Очистные
ПАО "МРСК Центра" | Белгородэнерго | Белгородская область | 4 | 41921430 | 2020-02-11 | 2020-06-11 | 5 | 5841 | 110/10/10 Майская
ПАО "МРСК Центра" | Белгородэнерго | Белгородская область | 5 | 41931789 | 2020-02-03 | 2020-06-03 | 5 | 458.33 | 35/10 В. Михайловка
ПАО "МРСК Центра" | Белгородэнерго | Белгородская область | 6 | 41930858 | 2020-02-03 | 2020-06-03 | 15 | 458.33 | 110/35/10 Алексеевка
ПАО "МРСК Центра" | Белгородэнерго | Белгородская область | 7 | 41923311 | 2020-02-26 | 2020-06-26 | 8 | 458.33 | 35/10 Таврово
ПАО "МРСК Центра" | Белгородэнерго | Белгородская область | 8 | 41923994 | 2020-02-25 | 2020-06-25 | 10 | 458.33 | 110/35/10 Алексеевка
ПАО "МРСК Центра" | Белгородэнерго | Белгородская область | 9 | 41929128 | 2020-02-03 | 2020-06-03 | 15 | 458.33 | 110/35/6 Восточная
ПАО "МРСК Центра" | Белгородэнерго | Белгородская область | 10 | 41929144 | 2020-02-10 | 2020-08-10 | 10 | 3124.2 | 110/10/10 Северная
ПАО "МРСК Центра" | Белгородэнерго | Белгородская область | 11 | 41931990 | 2020-02-17 | 2020-06-17 | 10 | 458.33 | 35/10 Слоновка
ПАО "МРСК Центра" | Белгородэнерго | Белгородская область | 12 | 41930579 | 2020-02-26 | 2020-06-26 | 15 | 458.33 | 110/10/10 Северная
ПАО "МРСК Центра" | Белгородэнерго | Белгородская область | 13 | 41921988 | 2020-02-04 | 2020-08-04 | 135 | 42176.7 | 110/10 Крапивенская
ПАО "МРСК Центра" | Белгородэнерго | Белгородская область | 14 | 41928173 | 2020-02-17 | 2020-08-17 | 30 | 9372.6 | 110/35/10 Томаровка
ПАО "МРСК Центра" | Белгородэнерго | Белгородская область | 15 | 41929261 | 2020-02-04 | 2020-02-26 | 15 | 458.33 | 35/10 Бессоновка
ПАО "МРСК Центра" | Белгородэнерго | Белгородская область | 16 | 41933418 | 2020-02-11 | 2020-06-11 | 15 | 458.33 | 35/10 Принцевка
ПАО "МРСК Центра" | Белгородэнерго | Белгородская область | 17 | 41939932 | 2020-02-18 | 2020-08-18 | 15 | 458.33 | 110/35/6 Восточная
ПАО "МРСК Центра" | Белгородэнерго | Белгородская область | 18 | 41932634 | 2020-02-26 | 2020-08-26 | 15 | 6588 | 110/35/10 Стрелецкая
ПАО "МРСК Центра" | Белгородэнерго | Белгородская область | 19 | 41939326 | 2020-02-12 | 2020-06-12 | 15 | 6588 | 110/10/6 Пищепром
ПАО "МРСК Центра" | Белгородэнерго | Белгородская область | 20 | 41939244 | 2020-02-19 | 2020-08-19 | 10 | 6588 | 35/10 Таврово
ПАО "МРСК Центра" | Белгородэнерго | Белгородская область | 21 | 41936752 | 2020-02-14 | 2020-06-14 | 8 | 6588 | 330/110/35/10 Валуйки
ПАО "МРСК Центра" | Белгородэнерго | Белгородская область | 22 | 41937262 | 2020-02-13 | 2020-06-13 | 6 | 458.33 | 110/35/10 Александровка
ПАО "МРСК Центра" | Белгородэнерго | Белгородская область | 23 | 41939675 | 2020-02-03 | 2020-06-03 | 15 | 458.33 | 110/35/10 Алексеевка
ПАО "МРСК Центра" | Белгородэнерго | Белгородская область | 24 | 41941733 | 2020-02-27 | 2020-06-27 | 0.04 | 458.33 | 110/10 Западная
ПАО "МРСК Центра" | Белгородэнерго | Белгородская область | 25 | 41942101 | 2020-02-27 | 2020-06-27 | 0.04 | 6588 | 110/6/6 Белгород
ПАО "МРСК Центра" | Белгородэнерго | Белгородская область | 26 | 41942084 | 2020-02-06 | 2020-06-06 | 5 | 458.33 | 35/10 Новая Деревня
ПАО "МРСК Центра" | Белгородэнерго | Белгородская область | 27 | 41942578 | 2020-02-10 | 2020-08-10 | 15 | 458.33 | 110/35/10 Александровка
ПАО "МРСК Центра" | Белгородэнерго | Белгородская область | 28 | 41939283 | 2020-02-11 | 2020-06-11 | 14.99 | 458.33 | 110/10/6 Казацкие Бугры
ПАО "МРСК Центра" | Белгородэнерго | Белгородская область | 29 | 41936396 | 2020-02-05 | 2020-06-05 | 15 | 458.33 | 110/10/10 Пушкарная
ПАО "МРСК Центра" | Белгородэнерго | Белгородская область | 30 | 41940346 | 2020-02-04 | 2020-06-04 | 15 | 458.33 | 110/35/10 Ракитное
ПАО "МРСК Центра" | Белгородэнерго | Белгородская область | 31 | 41940380 | 2020-02-11 | 2020-06-11 | 15 | 458.33 | 110/10/10 Пушкарная
ПАО "МРСК Центра" | Белгородэнерго | Белгородская область | 32 | 41936590 | 2020-02-07 | 2020-06-07 | 15 | 458.33 | 110/35/10 Стрелецкая
ПАО "МРСК Центра" | Белгородэнерго | Белгородская область | 33 | 41942289 | 2020-02-07 | 2020-06-07 | 15 | 458.33 | 110/35/10 Стрелецкая
ПАО "МРСК Центра" | Белгородэнерго | Белгородская область | 34 | 41938220 | 2020-02-11 | 2020-06-11 | 15 | 458.33 | 110/35/6 Восточная
ПАО "МРСК Центра" | Белгородэнерго | Белгородская область | 35 | 41933479 | 2020-02-06 | 2020-06-06 | 5 | 458.33 | 110/10/6 Казацкие Бугры
ПАО "МРСК Центра" | Белгородэнерго | Белгородская область | 36 | 41943001 | 2020-02-07 | 2020-06-07 | 15 | 458.33 | 110/6 Строитель
ПАО "МРСК Центра" | Белгородэнерго | Белгородская область | 37 | 41939263 | 2020-02-12 | 2020-06-12 | 15 | 458.33 | 110/10/10 Центральная
ПАО "МРСК Центра" | Белгородэнерго | Белгородская область | 38 | 41939265 | 2020-02-10 | 2020-06-10 | 15 | 458.33 | 110/10/10 Пушкарная
ПАО "МРСК Центра" | Белгородэнерго | Белгородская область | 39 | 41933468 | 2020-02-03 | 2020-06-03 | 15 | 458.33 | 110/10/10 Пушкарная
ПАО "МРСК Центра" | Белгородэнерго | Белгородская область | 40 | 41936892 | 2020-02-06 | 2020-06-06 | 15 | 458.33 | 110/10/10 Промышленная
ПАО "МРСК Центра" | Белгородэнерго | Белгородская область | 41 | 41939714 | 2020-02-03 | 2020-06-03 | 15 | 458.33 | 110/10/10 Центральная
ПАО "МРСК Центра" | Белгородэнерго | Белгородская область | 42 | 41942842 | 2020-02-11 | 2020-08-11 | 15 | 458.33 | 35/10 Таврово
ПАО "МРСК Центра" | Белгородэнерго | Белгородская область | 43 | 41932706 | 2020-02-11 | 2020-08-11 | 15 | 458.33 | 110/10/10 Майская
ПАО "МРСК Центра" | Белгородэнерго | Белгородская область | 44 | 41935656 | 2020-02-25 | 2020-06-25 | 15 | 458.33 | 110/10/10 Центральная
ПАО "МРСК Центра" | Белгородэнерго | Белгородская область | 45 | 41932708 | 2020-02-11 | 2020-08-11 | 15 | 458.33 | 110/10/10 Майская
ПАО "МРСК Центра" | Белгородэнерго | Белгородская область | 46 | 41932709 | 2020-02-11 | 2020-08-11 | 15 | 458.33 | 35/10 Таврово
ПАО "МРСК Центра" | Белгородэнерго | Белгородская область | 47 | 41932711 | 2020-02-11 | 2020-08-11 | 15 | 458.33 | 35/10 Таврово
ПАО "МРСК Центра" | Белгородэнерго | Белгородская область | 48 | 41932261 | 2020-02-04 | 2020-06-04 | 15 | 458.33 | 110/10/6 Пищепром
ПАО "МРСК Центра" | Белгородэнерго | Белгородская область | 49 | 41939034 | 2020-02-04 | 2020-08-04 | 7 | 458.33 | 110/10/10 Северная
ПАО "МРСК Центра" | Белгородэнерго | Белгородская область | 50 | 41932275 | 2020-02-04 | 2020-06-04 | 15 | 458.33 | 35/10 Бессоновка
ПАО "МРСК Центра" | Белгородэнерго | Белгородская область | 51 | 41932359 | 2020-02-10 | 2020-06-10 | 6.3 | 458.33 | 110/35/10 Оросительная
ПАО "МРСК Центра" | Белгородэнерго | Белгородская область | 52 | 41937016 | 2020-02-19 | 2020-06-19 | 15 | 458.33 | 110/35/10 Стрелецкая
ПАО "МРСК Центра" | Белгородэнерго | Белгородская область | 53 | 41932689 | 2020-02-10 | 2020-06-10 | 15 | 6588 | 110/35/10 Стрелецкая
ПАО "МРСК Центра" | Белгородэнерго | Белгородская область | 54 | 41933250 | 2020-02-11 | 2020-06-11 | 15 | 458.33 | 110/35/6 Восточная
ПАО "МРСК Центра" | Белгородэнерго | Белгородская область | 55 | 41934292 | 2020-02-05 | 2020-06-05 | 15 | 458.33 | 110/35/10 Стрелецкая
ПАО "МРСК Центра" | Белгородэнерго | Белгородская область | 56 | 41934003 | 2020-02-26 | 2020-06-26 | 15 | 458.33 | 110/10/10 Майская
ПАО "МРСК Центра" | Белгородэнерго | Белгородская область | 57 | 41934013 | 2020-02-10 | 2020-08-10 | 15 | 458.33 | 110/10/6 Пищепром
ПАО "МРСК Центра" | Белгородэнерго | Белгородская область | 58 | 41940390 | 2020-02-13 | 2020-06-13 | 15 | 458.33 | 110/10/10 Пушкарная
ПАО "МРСК Центра" | Белгородэнерго | Белгородская область | 59 | 41934507 | 2020-02-03 | 2020-06-03 | 15 | 458.33 | 35/10 Венгеровка
ПАО "МРСК Центра" | Белгородэнерго | Белгородская область | 60 | 41934637 | 2020-02-03 | 2020-08-03 | 10 | 458.33 | 35/10 Новая Деревня
ПАО "МРСК Центра" | Белгородэнерго | Белгородская область | 61 | 41942491 | 2020-02-12 | 2020-06-12 | 10.5 | 458.33 | 110/10/10 Пушкарная
ПАО "МРСК Центра" | Белгородэнерго | Белгородская область | 62 | 41936059 | 2020-02-04 | 2020-06-04 | 15 | 458.33 | 35/10 Таврово
ПАО "МРСК Центра" | Белгородэнерго | Белгородская область | 63 | 41936781 | 2020-02-04 | 2020-06-04 | 10 | 458.33 | 110/35/10 Алексеевка
ПАО "МРСК Центра" | Белгородэнерго | Белгородская область | 64 | 41939257 | 2020-02-14 | 2020-06-14 | 15 | 458.33 | 110/10/10 Центральная
ПАО "МРСК Центра" | Белгородэнерго | Белгородская область | 65 | 41940370 | 2020-02-05 | 2020-06-05 | 8 | 458.33 | 110/10/10 Промышленная
ПАО "МРСК Центра" | Белгородэнерго | Белгородская область | 66 | 41935772 | 2020-02-03 | 2020-06-03 | 15 | 458.33 | 35/10 М. Удеровка
ПАО "МРСК Центра" | Белгородэнерго | Белгородская область | 67 | 41942083 | 2020-02-19 | 2020-06-19 | 14 | 458.33 | 110/10/10 Пушкарная
ПАО "МРСК Центра" | Белгородэнерго | Белгородская область | 68 | 41939367 | 2020-02-03 | 2020-06-03 | 15 | 458.33 | 110/10/10 Центральная
ПАО "МРСК Центра" | Белгородэнерго | Белгородская область | 69 | 41940782 | 2020-02-19 | 2020-06-19 | 15 | 6588 | 110/6/6 Белгород
ПАО "МРСК Центра" | Белгородэнерго | Белгородская область | 70 | 41936060 | 2020-02-04 | 2020-06-04 | 15 | 458.33 | 35/10 Беловское
ПАО "МРСК Центра" | Белгородэнерго | Белгородская область | 71 | 41936696 | 2020-02-03 | 2020-06-03 | 15 | 458.33 | 110/35/6 Восточная
ПАО "МРСК Центра" | Белгородэнерго | Белгородская область | 72 | 41939680 | 2020-02-04 | 2020-06-04 | 15 | 458.33 | 110/6/6 Витаминный комбинат
ПАО "МРСК Центра" | Белгородэнерго | Белгородская область | 73 | 41941015 | 2020-02-04 | 2020-06-04 | 7 | 458.33 | 110/6/6 Донец
ПАО "МРСК Центра" | Белгородэнерго | Белгородская область | 74 | 41936699 | 2020-02-25 | 2020-08-25 | 10 | 458.33 | 110/10/6 Пищепром
ПАО "МРСК Центра" | Белгородэнерго | Белгородская область | 75 | 41939225 | 2020-02-05 | 2020-08-05 | 15 | 458.33 | 110/10/10 Северная
ПАО "МРСК Центра" | Белгородэнерго | Белгородская область | 76 | 41940698 | 2020-02-03 | 2020-08-03 | 15 | 458.33 | 35/6 Восточная
ПАО "МРСК Центра" | Белгородэнерго | Белгородская область | 77 | 41936701 | 2020-02-18 | 2020-08-18 | 15 | 458.33 | 35/10 Беловское
ПАО "МРСК Центра" | Белгородэнерго | Белгородская область | 78 | 41937476 | 2020-02-07 | 2020-08-07 | 3 | 458.33 | 35/10 Шишино
ПАО "МРСК Центра" | Белгородэнерго | Белгородская область | 79 | 41937477 | 2020-02-05 | 2020-06-05 | 15 | 458.33 | 110/35/6 Восточная
ПАО "МРСК Центра" | Белгородэнерго | Белгородская область | 80 | 41937162 | 2020-02-04 | 2020-06-04 | 5 | 458.33 | 35/10 Уразово
ПАО "МРСК Центра" | Белгородэнерго | Белгородская область | 81 | 41938963 | 2020-02-03 | 2020-08-03 | 15 | 458.33 | 110/35/10 Короча
ПАО "МРСК Центра" | Белгородэнерго | Белгородская область | 82 | 41937480 | 2020-02-05 | 2020-06-05 | 15 | 458.33 | 110/35/10 Стрелецкая
ПАО "МРСК Центра" | Белгородэнерго | Белгородская область | 83 | 41941822 | 2020-02-21 | 2020-06-21 | 15 | 458.33 | 110/10/10 Пушкарная
ПАО "МРСК Центра" | Белгородэнерго | Белгородская область | 84 | 41940722 | 2020-02-11 | 2020-06-11 | 15 | 458.33 | 35/10 Котово
ПАО "МРСК Центра" | Белгородэнерго | Белгородская область | 85 | 41938267 | 2020-02-04 | 2020-06-04 | 15 | 458.33 | 35/10 Новая Деревня
ПАО "МРСК Центра" | Белгородэнерго | Белгородская область | 86 | 41938270 | 2020-02-06 | 2020-06-06 | 15 | 458.33 | 110/10/6 Пищепром
ПАО "МРСК Центра" | Белгородэнерго | Белгородская область | 87 | 41939471 | 2020-02-11 | 2020-06-11 | 15 | 458.33 | 110/10 Готня
ПАО "МРСК Центра" | Белгородэнерго | Белгородская область | 88 | 41938149 | 2020-02-11 | 2020-08-11 | 5 | 458.33 | 110/35/6 Шебекино
ПАО "МРСК Центра" | Белгородэнерго | Белгородская область | 89 | 41939449 | 2020-02-21 | 2020-06-21 | 15 | 458.33 | 35/10 Зозули
ПАО "МРСК Центра" | Белгородэнерго | Белгородская область | 90 | 41938783 | 2020-02-28 | 2020-08-28 | 10 | 458.33 | 110/35/10 Алексеевка
ПАО "МРСК Центра" | Белгородэнерго | Белгородская область | 91 | 41938507 | 2020-02-03 | 2020-06-03 | 10 | 458.33 | 110/35/10 Алексеевка
ПАО "МРСК Центра" | Белгородэнерго | Белгородская область | 92 | 41939036 | 2020-02-10 | 2020-06-10 | 12 | 6588 | 35/10 Беловское
ПАО "МРСК Центра" | Белгородэнерго | Белгородская область | 93 | 41939032 | 2020-02-13 | 2020-06-13 | 15 | 458.33 | 110/35/10 Стрелецкая
ПАО "МРСК Центра" | Белгородэнерго | Белгородская область | 94 | 41938924 | 2020-02-04 | 2020-06-04 | 13 | 458.33 | 110/35/10 Короча
ПАО "МРСК Центра" | Белгородэнерго | Белгородская область | 95 | 41939029 | 2020-02-05 | 2020-06-05 | 5 | 458.33 | 35/10 Новая Деревня
ПАО "МРСК Центра" | Белгородэнерго | Белгородская область | 96 | 41940232 | 2020-02-20 | 2020-08-20 | 15 | 458.33 | 110/35/6 Восточная
ПАО "МРСК Центра" | Белгородэнерго | Белгородская область | 97 | 41939168 | 2020-02-03 | 2020-08-03 | 5 | 458.33 | 110/35/6 Шебекино
ПАО "МРСК Центра" | Белгородэнерго | Белгородская область | 98 | 41940891 | 2020-02-03 | 2020-06-03 | 15 | 458.33 | 110/35/6 Журавлики
ПАО "МРСК Центра" | Белгородэнерго | Белгородская область | 99 | 41939677 | 2020-02-04 | 2020-08-04 | 15 | 458.33 | 110/35/6 Восточная
ПАО "МРСК Центра" | Белгородэнерго | Белгородская область | 100 | 41939637 | 2020-02-19 | 2020-06-19 | 15 | 458.33 | 110/35/6 Рудник
ПАО "МРСК Центра" | Белгородэнерго | Белгородская область | 101 | 41939636 | 2020-02-03 | 2020-06-03 | 15 | 458.33 | 110/35/6 Шебекино
ПАО "МРСК Центра" | Белгородэнерго | Белгородская область | 102 | 41939678 | 2020-02-05 | 2020-08-05 | 15 | 458.33 | 35/10 Таврово
ПАО "МРСК Центра" | Белгородэнерго | Белгородская область | 103 | 41939679 | 2020-02-03 | 2020-08-03 | 15 | 458.33 | 110/35/10 Стрелецкая
ПАО "МРСК Центра" | Белгородэнерго | Белгородская область | 104 | 41940233 | 2020-02-03 | 2020-06-03 | 15 | 458.33 | 110/10/6 Пищепром
ПАО "МРСК Центра" | Белгородэнерго | Белгородская область | 105 | 41940234 | 2020-02-04 | 2020-06-04 | 15 | 458.33 | 35/10 Шишино
ПАО "МРСК Центра" | Белгородэнерго | Белгородская область | 106 | 41939989 | 2020-02-05 | 2020-06-05 | 10 | 458.33 | 35/10 Мандрово
ПАО "МРСК Центра" | Белгородэнерго | Белгородская область | 107 | 41940011 | 2020-02-07 | 2020-08-07 | 15 | 458.33 | 110/10 Западная
ПАО "МРСК Центра" | Белгородэнерго | Белгородская область | 108 | 41940262 | 2020-02-05 | 2020-06-05 | 15 | 6588 | 110/10/10 Центральная
ПАО "МРСК Центра" | Белгородэнерго | Белгородская область | 109 | 41940294 | 2020-02-07 | 2020-06-07 | 15 | 6588 | 110/10/10 Центральная
ПАО "МРСК Центра" | Белгородэнерго | Белгородская область | 110 | 41940376 | 2020-02-07 | 2020-06-07 | 15 | 6588 | 110/10/10 Центральная
ПАО "МРСК Центра" | Белгородэнерго | Белгородская область | 111 | 41940977 | 2020-02-05 | 2020-06-05 | 5 | 458.33 | 110/35/10 Красногвардейское
ПАО "МРСК Центра" | Белгородэнерго | Белгородская область | 112 | 41942947 | 2020-02-10 | 2020-06-10 | 12 | 458.33 | 35/10 Казинка
ПАО "МРСК Центра" | Белгородэнерго | Белгородская область | 113 | 41940513 | 2020-02-03 | 2020-06-03 | 5 | 458.33 | 110/6 Строитель
ПАО "МРСК Центра" | Белгородэнерго | Белгородская область | 114 | 41940518 | 2020-02-03 | 2020-06-03 | 12.65 | 458.33 | 110/10 Крапивенская
ПАО "МРСК Центра" | Белгородэнерго | Белгородская область | 115 | 41941130 | 2020-02-03 | 2020-06-03 | 15 | 458.33 | 110/35/10 Стрелецкая
ПАО "МРСК Центра" | Белгородэнерго | Белгородская область | 116 | 41940637 | 2020-02-04 | 2020-06-04 | 10 | 458.33 | 35/10 Дорогощь
ПАО "МРСК Центра" | Белгородэнерго | Белгородская область | 117 | 41941690 | 2020-02-05 | 2020-06-05 | 6.3 | 458.33 | 110/35/6 Журавлики
ПАО "МРСК Центра" | Белгородэнерго | Белгородская область | 118 | 41940591 | 2020-02-05 | 2020-08-05 | 15 | 458.33 | 35/10 Н. Таволжанка
ПАО "МРСК Центра" | Белгородэнерго | Белгородская область | 119 | 41941133 | 2020-02-07 | 2020-06-07 | 15 | 458.33 | 35/10 Никольское
ПАО "МРСК Центра" | Белгородэнерго | Белгородская область | 120 | 41940639 | 2020-02-06 | 2020-06-06 | 10 | 6588 | 110/35/10 Грайворон
ПАО "МРСК Центра" | Белгородэнерго | Белгородская область | 121 | 41940642 | 2020-02-04 | 2020-06-04 | 10 | 458.33 | 35/10 Гора-Подол
ПАО "МРСК Центра" | Белгородэнерго | Белгородская область | 122 | 41940632 | 2020-02-14 | 2020-06-14 | 15 | 458.33 | 35/10 Маслова Пристань
ПАО "МРСК Центра" | Белгородэнерго | Белгородская область | 123 | 41940693 | 2020-02-13 | 2020-06-13 | 5 | 458.33 | 330/110/35/10 Валуйки
ПАО "МРСК Центра" | Белгородэнерго | Белгородская область | 124 | 41941145 | 2020-02-12 | 2020-06-12 | 15 | 458.33 | 110/35/10 Стрелецкая
ПАО "МРСК Центра" | Белгородэнерго | Белгородская область | 125 | 41940768 | 2020-02-03 | 2020-06-03 | 15 | 458.33 | 110/6 Лизины
ПАО "МРСК Центра" | Белгородэнерго | Белгородская область | 126 | 41940781 | 2020-02-04 | 2020-06-04 | 7.5 | 458.33 | 110/35/10 Томаровка
ПАО "МРСК Центра" | Белгородэнерго | Белгородская область | 127 | 41941148 | 2020-02-13 | 2020-06-13 | 15 | 458.33 | 110/10/10 Северная
ПАО "МРСК Центра" | Белгородэнерго | Белгородская область | 128 | 41940833 | 2020-02-04 | 2020-06-04 | 15 | 458.33 | 330/110/35/10 Валуйки
ПАО "МРСК Центра" | Белгородэнерго | Белгородская область | 129 | 41941150 | 2020-02-07 | 2020-06-07 | 15 | 458.33 | 110/35/10 Стрелецкая
ПАО "МРСК Центра" | Белгородэнерго | Белгородская область | 130 | 41941152 | 2020-02-04 | 2020-08-04 | 15 | 458.33 | 35/10 Таврово
ПАО "МРСК Центра" | Белгородэнерго | Белгородская область | 131 | 41941694 | 2020-02-07 | 2020-06-07 | 15 | 458.33 | 110/35/6 Восточная
ПАО "МРСК Центра" | Белгородэнерго | Белгородская область | 132 | 41941140 | 2020-02-03 | 2020-06-03 | 5 | 458.33 | 110/6 Лизины
ПАО "МРСК Центра" | Белгородэнерго | Белгородская область | 133 | 41941208 | 2020-02-04 | 2020-06-04 | 10 | 458.33 | 110/35/10 Волоконовка
ПАО "МРСК Центра" | Белгородэнерго | Белгородская область | 134 | 41941250 | 2020-02-06 | 2020-06-06 | 14.5 | 458.33 | 110/6 Строитель
ПАО "МРСК Центра" | Белгородэнерго | Белгородская область | 135 | 41941592 | 2020-02-05 | 2020-06-05 | 10 | 458.33 | 35/10 Новенькое
ПАО "МРСК Центра" | Белгородэнерго | Белгородская область | 136 | 41941695 | 2020-02-14 | 2020-06-14 | 15 | 458.33 | 110/10/10 Майская
ПАО "МРСК Центра" | Белгородэнерго | Белгородская область | 137 | 41941699 | 2020-02-07 | 2020-06-07 | 15 | 458.33 | 35/10 Беловское
ПАО "МРСК Центра" | Белгородэнерго | Белгородская область | 138 | 41941526 | 2020-02-03 | 2020-06-03 | 8.5 | 458.33 | 330/110/35/10 Валуйки
ПАО "МРСК Центра" | Белгородэнерго | Белгородская область | 139 | 41941703 | 2020-02-25 | 2020-06-25 | 15 | 458.33 | 110/35/10 Стрелецкая
ПАО "МРСК Центра" | Белгородэнерго | Белгородская область | 140 | 41941395 | 2020-02-04 | 2020-06-04 | 14 | 458.33 | 35/10 Маслова Пристань
ПАО "МРСК Центра" | Белгородэнерго | Белгородская область | 141 | 41941711 | 2020-02-13 | 2020-06-13 | 15 | 458.33 | 110/10/10 Северная
ПАО "МРСК Центра" | Белгородэнерго | Белгородская область | 142 | 41941503 | 2020-02-04 | 2020-08-04 | 15 | 458.33 | 110/35/6 Шебекино
ПАО "МРСК Центра" | Белгородэнерго | Белгородская область | 143 | 41941492 | 2020-02-06 | 2020-06-06 | 15 | 458.33 | 110/10 Готня
ПАО "МРСК Центра" | Белгородэнерго | Белгородская область | 144 | 41941714 | 2020-02-28 | 2020-06-28 | 15 | 458.33 | 35/10 Таврово
ПАО "МРСК Центра" | Белгородэнерго | Белгородская область | 145 | 41941716 | 2020-02-04 | 2020-06-04 | 15 | 6588 | 35/10 Таврово
ПАО "МРСК Центра" | Белгородэнерго | Белгородская область | 146 | 41942807 | 2020-02-06 | 2020-06-06 | 15 | 458.33 | 110/35/6 Восточная
ПАО "МРСК Центра" | Белгородэнерго | Белгородская область | 147 | 41942245 | 2020-02-14 | 2020-06-14 | 15 | 458.33 | 110/35/6 Восточная
ПАО "МРСК Центра" | Белгородэнерго | Белгородская область | 148 | 41941798 | 2020-02-21 | 2020-06-21 | 15 | 458.33 | 35/10 Котово
ПАО "МРСК Центра" | Белгородэнерго | Белгородская область | 149 | 41942247 | 2020-02-11 | 2020-08-11 | 15 | 458.33 | 110/10/10 Северная
ПАО "МРСК Центра" | Белгородэнерго | Белгородская область | 150 | 41941791 | 2020-02-05 | 2020-06-05 | 15 | 458.33 | 110/10/10 Центральная
ПАО "МРСК Центра" | Белгородэнерго | Белгородская область | 151 | 41942203 | 2020-02-06 | 2020-06-06 | 5 | 458.33 | 110/35/10 Новый Оскол
ПАО "МРСК Центра" | Белгородэнерго | Белгородская область | 152 | 41942213 | 2020-02-06 | 2020-06-06 | 10 | 458.33 | 110/35/10 Новый Оскол
ПАО "МРСК Центра" | Белгородэнерго | Белгородская область | 153 | 41942249 | 2020-02-11 | 2020-06-11 | 15 | 458.33 | 110/10/10 Майская
ПАО "МРСК Центра" | Белгородэнерго | Белгородская область | 154 | 41942506 | 2020-02-10 | 2020-08-10 | 15 | 458.33 | 110/35/10 Стрелецкая
ПАО "МРСК Центра" | Белгородэнерго | Белгородская область | 155 | 41942219 | 2020-02-06 | 2020-06-06 | 5 | 458.33 | 110/35/10 Новый Оскол
ПАО "МРСК Центра" | Белгородэнерго | Белгородская область | 156 | 41942250 | 2020-02-27 | 2020-06-27 | 15 | 458.33 | 110/10/6 Пищепром
ПАО "МРСК Центра" | Белгородэнерго | Белгородская область | 157 | 41942237 | 2020-02-05 | 2020-06-05 | 14 | 458.33 | 110/35/10 Новый Оскол
ПАО "МРСК Центра" | Белгородэнерго | Белгородская область | 158 | 41941935 | 2020-02-04 | 2020-06-04 | 8 | 458.33 | 110/10 Западная
ПАО "МРСК Центра" | Белгородэнерго | Белгородская область | 159 | 41942252 | 2020-02-11 | 2020-08-11 | 7 | 458.33 | 110/35/6 Восточная
ПАО "МРСК Центра" | Белгородэнерго | Белгородская область | 160 | 41942254 | 2020-02-10 | 2020-06-10 | 15 | 458.33 | 110/10/10 Майская
ПАО "МРСК Центра" | Белгородэнерго | Белгородская область | 161 | 41941985 | 2020-02-07 | 2020-06-07 | 13 | 458.33 | 110/10/10 Центральная
ПАО "МРСК Центра" | Белгородэнерго | Белгородская область | 162 | 41942048 | 2020-02-17 | 2020-06-17 | 15 | 458.33 | 110/10/10 Центральная
ПАО "МРСК Центра" | Белгородэнерго | Белгородская область | 163 | 41942142 | 2020-02-05 | 2020-06-05 | 5 | 458.33 | 110/35/10 Александровка
ПАО "МРСК Центра" | Белгородэнерго | Белгородская область | 164 | 41942257 | 2020-02-07 | 2020-06-07 | 12.44 | 458.33 | 110/10 Шеино
ПАО "МРСК Центра" | Белгородэнерго | Белгородская область | 165 | 41942849 | 2020-02-18 | 2020-06-18 | 15 | 6588 | 110/10/10 Майская
ПАО "МРСК Центра" | Белгородэнерго | Белгородская область | 166 | 41942844 | 2020-02-21 | 2020-06-21 | 15 | 458.33 | 110/35/10 Стрелецкая
ПАО "МРСК Центра" | Белгородэнерго | Белгородская область | 167 | 41942830 | 2020-02-06 | 2020-06-06 | 3 | 458.33 | 110/35/10 Новый Оскол
ПАО "МРСК Центра" | Белгородэнерго | Белгородская область | 168 | 41942501 | 2020-02-05 | 2020-06-05 | 7 | 458.33 | 35/10 Драгунка
ПАО "МРСК Центра" | Белгородэнерго | Белгородская область | 169 | 41942452 | 2020-02-19 | 2020-06-19 | 10 | 6588 | 110/35/10 Волоконовка
ПАО "МРСК Центра" | Белгородэнерго | Белгородская область | 170 | 41942846 | 2020-02-07 | 2020-08-07 | 15 | 458.33 | 110/10/6 Пищепром
ПАО "МРСК Центра" | Белгородэнерго | Белгородская область | 171 | 41942775 | 2020-02-07 | 2020-06-07 | 10 | 458.33 | 330/110/35/10 Валуйки
ПАО "МРСК Центра" | Белгородэнерго | Белгородская область | 172 | 41942848 | 2020-02-28 | 2020-06-28 | 15 | 458.33 | 110/10/10 Майская
ПАО "МРСК Центра" | Белгородэнерго | Белгородская область | 173 | 41942777 | 2020-02-10 | 2020-06-10 | 15 | 458.33 | 35/10 Водохранилище
ПАО "МРСК Центра" | Белгородэнерго | Белгородская область | 174 | 41942915 | 2020-02-18 | 2020-06-18 | 10 | 458.33 | 110/35/6 Журавлики
ПАО "МРСК Центра" | Белгородэнерго | Белгородская область | 175 | 41943395 | 2020-02-17 | 2020-06-17 | 15 | 458.33 | 35/10 Бессоновка
ПАО "МРСК Центра" | Белгородэнерго | Белгородская область | 176 | 41943399 | 2020-02-12 | 2020-06-12 | 15 | 458.33 | 110/10/6 Пищепром
ПАО "МРСК Центра" | Белгородэнерго | Белгородская область | 177 | 41942910 | 2020-02-04 | 2020-06-04 | 15 | 458.33 | 110/10 Крапивенская
ПАО "МРСК Центра" | Белгородэнерго | Белгородская область | 178 | 41943113 | 2020-02-10 | 2020-06-10 | 15 | 458.33 | 110/10/10 Центральная
ПАО "МРСК Центра" | Белгородэнерго | Белгородская область | 179 | 41944105 | 2020-02-10 | 2020-08-10 | 7 | 458.33 | 110/10/10 Северная
ПАО "МРСК Центра" | Белгородэнерго | Белгородская область | 180 | 41943119 | 2020-02-07 | 2020-06-07 | 15 | 458.33 | 110/6 Строитель
ПАО "МРСК Центра" | Белгородэнерго | Белгородская область | 181 | 41943859 | 2020-02-25 | 2020-06-25 | 15 | 458.33 | 35/10 Зозули
ПАО "МРСК Центра" | Белгородэнерго | Белгородская область | 182 | 41944109 | 2020-02-13 | 2020-06-13 | 15 | 458.33 | 110/10/10 Северная
ПАО "МРСК Центра" | Белгородэнерго | Белгородская область | 183 | 41944367 | 2020-02-07 | 2020-06-07 | 15 | 458.33 | 35/10 Верхопенье
ПАО "МРСК Центра" | Белгородэнерго | Белгородская область | 184 | 41937008 | 2020-02-25 | 2021-02-25 | 150 | 46863 | 110/35/10 Томаровка
ПАО "МРСК Центра" | Белгородэнерго | Белгородская область | 185 | 41938177 | 2020-02-13 | 2020-08-13 | 150 | 46863 | 35/10 Белянка
ПАО "МРСК Центра" | Белгородэнерго | Белгородская область | 186 | 41940269 | 2020-02-07 | 2020-06-07 | 99.7 | 31148.28 | 110/10/10 Северная
ПАО "МРСК Центра" | Белгородэнерго | Белгородская область | 187 | 41940215 | 2020-02-07 | 2020-08-07 | 40 | 12496.8 | 110/10/10 Северная
ПАО "МРСК Центра" | Белгородэнерго | Белгородская область | 188 | 41942413 | 2020-02-14 | 2020-06-14 | 23 | 7185.66 | 110/10/10 Центральная
ПАО "МРСК Центра" | Белгородэнерго | Белгородская область | 189 | 41933823 | 2020-02-14 | 2020-06-14 | 33 | 10309.86 | 110/10/10 Центральная
ПАО "МРСК Центра" | Белгородэнерго | Белгородская область | 190 | 41937986 | 2020-02-13 | 2020-08-13 | 106 | 33116.52 | 35/10 Шишино
ПАО "МРСК Центра" | Белгородэнерго | Белгородская область | 191 | 41937996 | 2020-02-13 | 2020-08-13 | 115 | 35928.3 | 35/10 Шишино
ПАО "МРСК Центра" | Белгородэнерго | Белгородская область | 192 | 41938114 | 2020-02-03 | 2020-06-03 | 50 | 6588 | 110/10/6 Пищепром
ПАО "МРСК Центра" | Белгородэнерго | Белгородская область | 193 | 41939005 | 2020-02-07 | 2020-06-07 | 40 | 12496.8 | 110/10/10 Северная
ПАО "МРСК Центра" | Белгородэнерго | Белгородская область | 194 | 41936606 | 2020-02-13 | 2020-08-13 | 149.9 | 46831.76 | 35/10 Яблоново
ПАО "МРСК Центра" | Белгородэнерго | Белгородская область | 195 | 41932305 | 2020-02-12 | 2020-06-12 | 25 | 7810.5 | 35/10 Шишино
ПАО "МРСК Центра" | Белгородэнерго | Белгородская область | 196 | 41938513 | 2020-02-12 | 2020-08-12 | 150 | 6588 | 110/10/10 Майская
ПАО "МРСК Центра" | Белгородэнерго | Белгородская область | 197 | 41941767 | 2020-02-17 | 2020-06-17 | 60 | 18745.2 | 110/6 Строитель
ПАО "МРСК Центра" | Белгородэнерго | Белгородская область | 198 | 41938659 | 2020-02-13 | 2020-08-13 | 145.6 | 45488.35 | 110/35/6 Рудник
ПАО "МРСК Центра" | Белгородэнерго | Белгородская область | 199 | 41941504 | 2020-02-17 | 2020-06-17 | 125 | 39052.5 | 110/6/6 Белгород
ПАО "МРСК Центра" | Белгородэнерго | Белгородская область | 200 | 41937990 | 2020-02-04 | 2020-08-04 | 93 | 29055.06 | 110/6 Белгород 2
ПАО "МРСК Центра" | Белгородэнерго | Белгородская область | 201 | 41939383 | 2020-02-28 | 2020-08-28 | 149 | 46550.58 | 110/10 Нежеголь
ПАО "МРСК Центра" | Белгородэнерго | Белгородская область | 202 | 41939377 | 2020-02-17 | 2020-08-17 | 149 | 46550.58 | 35/10 Маслова Пристань
ПАО "МРСК Центра" | Белгородэнерго | Белгородская область | 203 | 41941986 | 2020-02-21 | 2021-02-21 | 40 | 12496.8 | 110/10 ПТФ
ПАО "МРСК Центра" | Белгородэнерго | Белгородская область | 204 | 41938274 | 2020-02-07 | 2020-06-07 | 40 | 12496.8 | 35/10 Таврово
ПАО "МРСК Центра" | Белгородэнерго | Белгородская область | 205 | 41939746 | 2020-02-25 | 2020-08-25 | 95 | 29679.9 | 35/6 Северная
ПАО "МРСК Центра" | Белгородэнерго | Белгородская область | 206 | 41941871 | 2020-02-11 | 2021-02-11 | 100 | 31242 | 110/35/10 Александровка
ПАО "МРСК Центра" | Белгородэнерго | Белгородская область | 207 | 41941962 | 2020-02-17 | 2020-08-17 | 150 | 46863 | 110/35/10 Алексеевка
ПАО "МРСК Центра" | Белгородэнерго | Белгородская область | 208 | 41943400 | 2020-02-27 | 2020-06-27 | 40 | 12496.8 | 110/10/6 Пищепром
ПАО "МРСК Центра" | Белгородэнерго | Белгородская область | 209 | 41938017 | 2020-02-27 | 2021-02-27 | 240 | 1193047.8 | 110/10/6 Южная
ПАО "МРСК Центра" | Белгородэнерго | Белгородская область | 210 | 41942993 | 2020-02-18 | 2020-03-12 | 30 | 9372.6 | 110/35/6 Рудник
ПАО "МРСК Центра" | Белгородэнерго | Белгородская область | 211 | 41950036 | 2020-02-19 | 2020-06-19 | 5 | 458.33 | 35/10 Орлик
ПАО "МРСК Центра" | Белгородэнерго | Белгородская область | 212 | 41946078 | 2020-02-13 | 2020-08-13 | 15 | 458.33 | 110/10/6 Пищепром
ПАО "МРСК Центра" | Белгородэнерго | Белгородская область | 213 | 41949069 | 2020-02-21 | 2020-06-21 | 15 | 458.33 | 110/10/10 Северная
ПАО "МРСК Центра" | Белгородэнерго | Белгородская область | 214 | 41944442 | 2020-02-21 | 2020-06-21 | 10 | 3124.2 | 110/6/6 Белгород
ПАО "МРСК Центра" | Белгородэнерго | Белгородская область | 215 | 41944451 | 2020-02-12 | 2020-08-12 | 15 | 458.33 | 110/10/10 Промышленная
ПАО "МРСК Центра" | Белгородэнерго | Белгородская область | 216 | 41943922 | 2020-02-07 | 2020-06-07 | 10 | 458.33 | 110/35/10 Айдар
ПАО "МРСК Центра" | Белгородэнерго | Белгородская область | 217 | 41948073 | 2020-02-25 | 2020-06-25 | 5 | 458.33 | 110/10/10 Майская
ПАО "МРСК Центра" | Белгородэнерго | Белгородская область | 218 | 41944524 | 2020-02-10 | 2020-06-10 | 15 | 458.33 | 35/6 Северная
ПАО "МРСК Центра" | Белгородэнерго | Белгородская область | 219 | 41944878 | 2020-02-17 | 2020-06-17 | 15 | 6588 | 35/10 Дмитриевка
ПАО "МРСК Центра" | Белгородэнерго | Белгородская область | 220 | 41945987 | 2020-02-26 | 2020-06-26 | 3 | 6588 | 35/6 Западная
ПАО "МРСК Центра" | Белгородэнерго | Белгородская область | 221 | 41945514 | 2020-02-11 | 2020-06-11 | 15 | 458.33 | 35/10 Шаховка
ПАО "МРСК Центра" | Белгородэнерго | Белгородская область | 222 | 41947663 | 2020-02-21 | 2020-06-21 | 0.05 | 458.33 | 35/10 Ровеньки
ПАО "МРСК Центра" | Белгородэнерго | Белгородская область | 223 | 41948104 | 2020-02-18 | 2020-06-18 | 5 | 458.33 | 110/35/10 Волоконовка
ПАО "МРСК Центра" | Белгородэнерго | Белгородская область | 224 | 41948710 | 2020-02-26 | 2020-06-26 | 5 | 458.33 | 110/35/10 Коньшино
ПАО "МРСК Центра" | Белгородэнерго | Белгородская область | 225 | 41948650 | 2020-02-20 | 2020-06-20 | 7 | 458.33 | 110/10 Готня
ПАО "МРСК Центра" | Белгородэнерго | Белгородская область | 226 | 41949154 | 2020-02-19 | 2021-02-19 | 15 | 458.33 | 35/10 Маслова Пристань
ПАО "МРСК Центра" | Белгородэнерго | Белгородская область | 227 | 41949215 | 2020-02-28 | 2020-06-28 | 6 | 6588 | 35/10 Подольхи
ПАО "МРСК Центра" | Белгородэнерго | Белгородская область | 228 | 41950846 | 2020-02-26 | 2020-06-26 | 15 | 458.33 | 110/35/10 Ивня
ПАО "МРСК Центра" | Белгородэнерго | Белгородская область | 229 | 41951028 | 2020-02-25 | 2020-06-25 | 15 | 458.33 | 110/35/10 Александровка
ПАО "МРСК Центра" | Белгородэнерго | Белгородская область | 230 | 41945726 | 2020-02-17 | 2020-06-17 | 15 | 458.33 | 110/10/10 Пушкарная
ПАО "МРСК Центра" | Белгородэнерго | Белгородская область | 231 | 41944801 | 2020-02-13 | 2020-08-13 | 10 | 458.33 | 35/6 Старый Оскол-2
ПАО "МРСК Центра" | Белгородэнерго | Белгородская область | 232 | 41944197 | 2020-02-12 | 2020-08-12 | 10 | 458.33 | 35/6 Старый Оскол-2
ПАО "МРСК Центра" | Белгородэнерго | Белгородская область | 233 | 41927040 | 2020-02-28 | 2020-08-28 | 15 | 458.33 | 35/10 Таврово
ПАО "МРСК Центра" | Белгородэнерго | Белгородская область | 234 | 41944805 | 2020-02-14 | 2020-08-14 | 10 | 458.33 | 35/6 Старый Оскол-2
ПАО "МРСК Центра" | Белгородэнерго | Белгородская область | 235 | 41932250 | 2020-02-14 | 2020-06-14 | 15 | 458.33 | 35/10 Таврово
ПАО "МРСК Центра" | Белгородэнерго | Белгородская область | 236 | 41932256 | 2020-02-21 | 2020-06-21 | 15 | 458.33 | 35/10 Таврово
ПАО "МРСК Центра" | Белгородэнерго | Белгородская область | 237 | 41946979 | 2020-02-26 | 2020-06-26 | 15 | 458.33 | 110/10/6 Казацкие Бугры
ПАО "МРСК Центра" | Белгородэнерго | Белгородская область | 238 | 41948145 | 2020-02-25 | 2020-06-25 | 7 | 458.33 | 110/35/6 Старый Оскол-1
ПАО "МРСК Центра" | Белгородэнерго | Белгородская область | 239 | 41944217 | 2020-02-14 | 2020-06-14 | 10 | 6588 | 110/10/10 Центральная
ПАО "МРСК Центра" | Белгородэнерго | Белгородская область | 240 | 41944646 | 2020-02-14 | 2020-08-14 | 15 | 458.33 | 35/10 Иловка
ПАО "МРСК Центра" | Белгородэнерго | Белгородская область | 241 | 41947490 | 2020-02-17 | 2020-06-17 | 15 | 458.33 | 110/10 Готня
ПАО "МРСК Центра" | Белгородэнерго | Белгородская область | 242 | 41949162 | 2020-02-20 | 2020-06-20 | 15 | 458.33 | 35/10 Кировская
ПАО "МРСК Центра" | Белгородэнерго | Белгородская область | 243 | 41943532 | 2020-02-17 | 2020-06-17 | 15 | 458.33 | 35/6 Привокзальная
ПАО "МРСК Центра" | Белгородэнерго | Белгородская область | 244 | 41944135 | 2020-02-21 | 2020-06-21 | 15 | 458.33 | 35/10 Котово
ПАО "МРСК Центра" | Белгородэнерго | Белгородская область | 245 | 41949524 | 2020-02-28 | 2020-06-28 | 15 | 458.33 | 330/110/35/10 Валуйки
ПАО "МРСК Центра" | Белгородэнерго | Белгородская область | 246 | 41945565 | 2020-02-17 | 2020-08-17 | 15 | 458.33 | 110/35/10 Алексеевка
ПАО "МРСК Центра" | Белгородэнерго | Белгородская область | 247 | 41943969 | 2020-02-11 | 2020-06-11 | 15 | 458.33 | 110/35/10 Алексеевка
ПАО "МРСК Центра" | Белгородэнерго | Белгородская область | 248 | 41944177 | 2020-02-14 | 2020-06-14 | 10 | 458.33 | 110/35/10 Алексеевка
ПАО "МРСК Центра" | Белгородэнерго | Белгородская область | 249 | 41944103 | 2020-02-21 | 2020-06-21 | 15 | 4686.3 | 110/10/6 Пищепром
ПАО "МРСК Центра" | Белгородэнерго | Белгородская область | 250 | 41943487 | 2020-02-07 | 2020-06-07 | 15 | 458.33 | 110/10 Крапивенская
ПАО "МРСК Центра" | Белгородэнерго | Белгородская область | 251 | 41943547 | 2020-02-19 | 2020-06-19 | 6.3 | 458.33 | 330/110/35/10 Валуйки
ПАО "МРСК Центра" | Белгородэнерго | Белгородская область | 252 | 41943764 | 2020-02-07 | 2020-08-07 | 5 | 458.33 | 110/35/6 Шебекино
ПАО "МРСК Центра" | Белгородэнерго | Белгородская область | 253 | 41944096 | 2020-02-10 | 2020-06-10 | 4 | 458.33 | 35/10 Нечаевка
ПАО "МРСК Центра" | Белгородэнерго | Белгородская область | 254 | 41944097 | 2020-02-10 | 2020-06-10 | 15 | 458.33 | 110/35/10 Стрелецкая
ПАО "МРСК Центра" | Белгородэнерго | Белгородская область | 255 | 41944098 | 2020-02-14 | 2020-06-14 | 15 | 458.33 | 35/10 Никольское
ПАО "МРСК Центра" | Белгородэнерго | Белгородская область | 256 | 41944099 | 2020-02-11 | 2020-06-11 | 15 | 458.33 | 35/10 Таврово
ПАО "МРСК Центра" | Белгородэнерго | Белгородская область | 257 | 41944102 | 2020-02-12 | 2020-08-12 | 15 | 458.33 | 35/10 Никольское
ПАО "МРСК Центра" | Белгородэнерго | Белгородская область | 258 | 41944717 | 2020-02-14 | 2020-06-14 | 15 | 458.33 | 110/35/10 Стрелецкая
ПАО "МРСК Центра" | Белгородэнерго | Белгородская область | 259 | 41944636 | 2020-02-17 | 2020-06-17 | 15 | 458.33 | 35/10 Уразово
ПАО "МРСК Центра" | Белгородэнерго | Белгородская область | 260 | 41944718 | 2020-02-12 | 2020-08-12 | 15 | 458.33 | 35/10 Шишино
ПАО "МРСК Центра" | Белгородэнерго | Белгородская область | 261 | 41944308 | 2020-02-06 | 2020-06-06 | 5 | 458.33 | 110/35/6 Шебекино
ПАО "МРСК Центра" | Белгородэнерго | Белгородская область | 262 | 41944723 | 2020-02-26 | 2020-06-26 | 15 | 6588 | 35/10 Новая Деревня
ПАО "МРСК Центра" | Белгородэнерго | Белгородская область | 263 | 41944374 | 2020-02-27 | 2020-06-27 | 15 | 458.33 | 35/10 Гостищево
ПАО "МРСК Центра" | Белгородэнерго | Белгородская область | 264 | 41944719 | 2020-02-20 | 2020-06-20 | 15 | 458.33 | 110/10/10 Северная
ПАО "МРСК Центра" | Белгородэнерго | Белгородская область | 265 | 41945390 | 2020-02-18 | 2020-06-18 | 7 | 458.33 | 110/10/10 Северная
ПАО "МРСК Центра" | Белгородэнерго | Белгородская область | 266 | 41944720 | 2020-02-17 | 2020-06-17 | 15 | 458.33 | 35/10 Беловское
ПАО "МРСК Центра" | Белгородэнерго | Белгородская область | 267 | 41944477 | 2020-02-19 | 2020-06-19 | 6.3 | 458.33 | 330/110/35/10 Валуйки
ПАО "МРСК Центра" | Белгородэнерго | Белгородская область | 268 | 41944553 | 2020-02-06 | 2020-06-06 | 15 | 458.33 | 110/35/6 Шебекино
ПАО "МРСК Центра" | Белгородэнерго | Белгородская область | 269 | 41944585 | 2020-02-10 | 2020-06-10 | 10 | 458.33 | 110/6 Строитель
ПАО "МРСК Центра" | Белгородэнерго | Белгородская область | 270 | 41944721 | 2020-02-14 | 2020-06-14 | 15 | 458.33 | 35/10 Беловское
ПАО "МРСК Центра" | Белгородэнерго | Белгородская область | 271 | 41944722 | 2020-02-20 | 2020-06-20 | 15 | 458.33 | 110/35/10 Стрелецкая
ПАО "МРСК Центра" | Белгородэнерго | Белгородская область | 272 | 41945995 | 2020-02-21 | 2020-06-21 | 15 | 458.33 | 330/110/35/10 Валуйки
ПАО "МРСК Центра" | Белгородэнерго | Белгородская область | 273 | 41949609 | 2020-02-25 | 2020-06-25 | 15 | 458.33 | 110/10 Западная
ПАО "МРСК Центра" | Белгородэнерго | Белгородская область | 274 | 41944716 | 2020-02-25 | 2020-06-25 | 13.56 | 4236.42 | 110/35/10 Борисовка
ПАО "МРСК Центра" | Белгородэнерго | Белгородская область | 275 | 41944796 | 2020-02-13 | 2020-06-13 | 15 | 458.33 | 110/10/10 Центральная
ПАО "МРСК Центра" | Белгородэнерго | Белгородская область | 276 | 41944843 | 2020-02-13 | 2020-06-13 | 15 | 458.33 | 110/10/10 Майская
ПАО "МРСК Центра" | Белгородэнерго | Белгородская область | 277 | 41944852 | 2020-02-18 | 2020-06-18 | 10 | 458.33 | 110/35/10 Волоконовка
ПАО "МРСК Центра" | Белгородэнерго | Белгородская область | 278 | 41945188 | 2020-02-12 | 2020-06-12 | 5 | 458.33 | 110/6/6 Донец
ПАО "МРСК Центра" | Белгородэнерго | Белгородская область | 279 | 41945205 | 2020-02-12 | 2020-06-12 | 5 | 458.33 | 110/6/6 Донец
ПАО "МРСК Центра" | Белгородэнерго | Белгородская область | 280 | 41946431 | 2020-02-13 | 2020-08-13 | 12 | 458.33 | 35/6 Старый Оскол-2
ПАО "МРСК Центра" | Белгородэнерго | Белгородская область | 281 | 41945216 | 2020-02-18 | 2020-08-18 | 15 | 458.33 | 110/10 Западная
ПАО "МРСК Центра" | Белгородэнерго | Белгородская область | 282 | 41945066 | 2020-02-11 | 2020-06-11 | 14 | 458.33 | 110/10 Крапивенская
ПАО "МРСК Центра" | Белгородэнерго | Белгородская область | 283 | 41945069 | 2020-02-12 | 2020-06-12 | 10 | 458.33 | 110/6 Очистные
ПАО "МРСК Центра" | Белгородэнерго | Белгородская область | 284 | 41945057 | 2020-02-11 | 2020-06-11 | 7 | 458.33 | 110/6 Строитель
ПАО "МРСК Центра" | Белгородэнерго | Белгородская область | 285 | 41945396 | 2020-02-11 | 2020-06-11 | 15 | 458.33 | 110/35/6 Восточная
ПАО "МРСК Центра" | Белгородэнерго | Белгородская область | 286 | 41945060 | 2020-02-11 | 2020-06-11 | 14.3 | 458.33 | 35/10 Гостищево
ПАО "МРСК Центра" | Белгородэнерго | Белгородская область | 287 | 41946428 | 2020-02-14 | 2020-08-14 | 15 | 458.33 | 35/6 Старый Оскол-2
ПАО "МРСК Центра" | Белгородэнерго | Белгородская область | 288 | 41945523 | 2020-02-11 | 2020-06-11 | 5 | 458.33 | 110/35/10 Новый Оскол
ПАО "МРСК Центра" | Белгородэнерго | Белгородская область | 289 | 41945400 | 2020-02-21 | 2020-08-21 | 15 | 458.33 | 35/10 Шишино
ПАО "МРСК Центра" | Белгородэнерго | Белгородская область | 290 | 41945305 | 2020-02-12 | 2020-08-12 | 5 | 458.33 | 110/35/6 Шебекино
ПАО "МРСК Центра" | Белгородэнерго | Белгородская область | 291 | 41945403 | 2020-02-14 | 2020-08-14 | 15 | 458.33 | 35/10 Таврово
ПАО "МРСК Центра" | Белгородэнерго | Белгородская область | 292 | 41945320 | 2020-02-10 | 2020-06-10 | 5 | 458.33 | 110/35/6 Шебекино
ПАО "МРСК Центра" | Белгородэнерго | Белгородская область | 293 | 41949785 | 2020-02-26 | 2020-08-26 | 7 | 458.33 | 110/6/6 Донец
ПАО "МРСК Центра" | Белгородэнерго | Белгородская область | 294 | 41946049 | 2020-02-26 | 2020-08-26 | 15 | 458.33 | 35/10 Таврово
ПАО "МРСК Центра" | Белгородэнерго | Белгородская область | 295 | 41945429 | 2020-02-14 | 2020-06-14 | 15 | 458.33 | 110/10/10 Центральная
ПАО "МРСК Центра" | Белгородэнерго | Белгородская область | 296 | 41946051 | 2020-02-28 | 2020-08-28 | 15 | 458.33 | 35/10 Таврово
ПАО "МРСК Центра" | Белгородэнерго | Белгородская область | 297 | 41946054 | 2020-02-18 | 2020-08-18 | 15 | 458.33 | 110/10/6 Пищепром
ПАО "МРСК Центра" | Белгородэнерго | Белгородская область | 298 | 41946703 | 2020-02-19 | 2020-08-19 | 12 | 458.33 | 35/6 Старый Оскол-2
ПАО "МРСК Центра" | Белгородэнерго | Белгородская область | 299 | 41946554 | 2020-02-19 | 2020-06-19 | 10 | 458.33 | 110/10/6 Пищепром
ПАО "МРСК Центра" | Белгородэнерго | Белгородская область | 300 | 41946556 | 2020-02-20 | 2020-06-20 | 10 | 458.33 | 110/10/6 Пищепром
ПАО "МРСК Центра" | Белгородэнерго | Белгородская область | 301 | 41946557 | 2020-02-20 | 2020-06-20 | 15 | 458.33 | 110/10/6 Пищепром
ПАО "МРСК Центра" | Белгородэнерго | Белгородская область | 302 | 41945724 | 2020-02-18 | 2020-06-18 | 10 | 6588 | 110/10/10 Центральная
ПАО "МРСК Центра" | Белгородэнерго | Белгородская область | 303 | 41946560 | 2020-02-18 | 2020-06-18 | 10 | 458.33 | 110/10/6 Пищепром
ПАО "МРСК Центра" | Белгородэнерго | Белгородская область | 304 | 41946562 | 2020-02-17 | 2020-06-17 | 10 | 458.33 | 110/10/6 Пищепром
ПАО "МРСК Центра" | Белгородэнерго | Белгородская область | 305 | 41946566 | 2020-02-19 | 2020-06-19 | 15 | 458.33 | 110/10/6 Пищепром
ПАО "МРСК Центра" | Белгородэнерго | Белгородская область | 306 | 41946567 | 2020-02-21 | 2020-06-21 | 15 | 458.33 | 110/10/6 Пищепром
ПАО "МРСК Центра" | Белгородэнерго | Белгородская область | 307 | 41946569 | 2020-02-19 | 2020-06-19 | 15 | 458.33 | 110/10/6 Пищепром
ПАО "МРСК Центра" | Белгородэнерго | Белгородская область | 308 | 41946572 | 2020-02-17 | 2020-06-17 | 10 | 458.33 | 110/10/6 Пищепром
ПАО "МРСК Центра" | Белгородэнерго | Белгородская область | 309 | 41945817 | 2020-02-17 | 2020-08-17 | 12 | 458.33 | 35/10 Прелестное
ПАО "МРСК Центра" | Белгородэнерго | Белгородская область | 310 | 41945810 | 2020-02-11 | 2020-06-11 | 9 | 458.33 | 110/10 Крапивенская
ПАО "МРСК Центра" | Белгородэнерго | Белгородская область | 311 | 41946056 | 2020-02-21 | 2020-06-21 | 15 | 458.33 | 110/35/10 Стрелецкая
ПАО "МРСК Центра" | Белгородэнерго | Белгородская область | 312 | 41945847 | 2020-02-11 | 2020-06-11 | 5 | 458.33 | 110/6 Строитель
ПАО "МРСК Центра" | Белгородэнерго | Белгородская область | 313 | 41945890 | 2020-02-11 | 2020-06-11 | 15 | 458.33 | 35/10 Муром
ПАО "МРСК Центра" | Белгородэнерго | Белгородская область | 314 | 41946006 | 2020-02-17 | 2020-06-17 | 15 | 458.33 | 110/10 Западная
ПАО "МРСК Центра" | Белгородэнерго | Белгородская область | 315 | 41946058 | 2020-02-20 | 2020-06-20 | 5.2 | 458.33 | 110/10/10 Северная
ПАО "МРСК Центра" | Белгородэнерго | Белгородская область | 316 | 41946001 | 2020-02-17 | 2020-08-17 | 12 | 6588 | 35/10 Прелестное
ПАО "МРСК Центра" | Белгородэнерго | Белгородская область | 317 | 41946047 | 2020-02-26 | 2020-06-26 | 10 | 458.33 | 35/10 Гостищево
ПАО "МРСК Центра" | Белгородэнерго | Белгородская область | 318 | 41946549 | 2020-02-14 | 2020-08-14 | 15 | 458.33 | 110/10/6 Пищепром
ПАО "МРСК Центра" | Белгородэнерго | Белгородская область | 319 | 41946310 | 2020-02-26 | 2020-06-26 | 10 | 3124.2 | 35/10 Гостищево
ПАО "МРСК Центра" | Белгородэнерго | Белгородская область | 320 | 41946345 | 2020-02-13 | 2020-08-13 | 15 | 458.33 | 110/35/6 Шебекино
ПАО "МРСК Центра" | Белгородэнерго | Белгородская область | 321 | 41946550 | 2020-02-14 | 2020-06-14 | 10 | 458.33 | 110/10/10 Северная
ПАО "МРСК Центра" | Белгородэнерго | Белгородская область | 322 | 41946498 | 2020-02-17 | 2020-06-17 | 15 | 458.33 | 110/10 Западная
ПАО "МРСК Центра" | Белгородэнерго | Белгородская область | 323 | 41946383 | 2020-02-19 | 2020-06-19 | 10 | 458.33 | 110/35/6 Рудник
ПАО "МРСК Центра" | Белгородэнерго | Белгородская область | 324 | 41947243 | 2020-02-19 | 2020-06-19 | 10 | 458.33 | 110/10 Западная
ПАО "МРСК Центра" | Белгородэнерго | Белгородская область | 325 | 41946517 | 2020-02-13 | 2020-06-13 | 10 | 458.33 | 110/6 Строитель
ПАО "МРСК Центра" | Белгородэнерго | Белгородская область | 326 | 41946538 | 2020-02-18 | 2020-06-18 | 15 | 458.33 | 110/10 Западная
ПАО "МРСК Центра" | Белгородэнерго | Белгородская область | 327 | 41947256 | 2020-02-26 | 2020-08-26 | 15 | 458.33 | 35/10 Таврово
ПАО "МРСК Центра" | Белгородэнерго | Белгородская область | 328 | 41946582 | 2020-02-12 | 2020-08-12 | 15 | 458.33 | 35/10 Маслова Пристань
ПАО "МРСК Центра" | Белгородэнерго | Белгородская область | 329 | 41946621 | 2020-02-12 | 2020-06-12 | 9 | 458.33 | 35/10 Слоновка
ПАО "МРСК Центра" | Белгородэнерго | Белгородская область | 330 | 41946688 | 2020-02-18 | 2020-06-18 | 10 | 458.33 | 35/10 Фощеватово
ПАО "МРСК Центра" | Белгородэнерго | Белгородская область | 331 | 41946880 | 2020-02-17 | 2020-06-17 | 5 | 458.33 | 110/6 Строитель
ПАО "МРСК Центра" | Белгородэнерго | Белгородская область | 332 | 41946883 | 2020-02-18 | 2020-06-18 | 9.5 | 458.33 | 110/6 Строитель
ПАО "МРСК Центра" | Белгородэнерго | Белгородская область | 333 | 41946823 | 2020-02-25 | 2020-08-25 | 15 | 458.33 | 35/10 В. Михайловка
ПАО "МРСК Центра" | Белгородэнерго | Белгородская область | 334 | 41947264 | 2020-02-25 | 2020-06-25 | 10 | 458.33 | 35/10 Никольское
ПАО "МРСК Центра" | Белгородэнерго | Белгородская область | 335 | 41947022 | 2020-02-19 | 2020-06-19 | 15 | 458.33 | 110/10/6 Пищепром
ПАО "МРСК Центра" | Белгородэнерго | Белгородская область | 336 | 41947269 | 2020-02-20 | 2020-08-20 | 15 | 458.33 | 110/35/6 Восточная
ПАО "МРСК Центра" | Белгородэнерго | Белгородская область | 337 | 41947180 | 2020-02-17 | 2020-06-17 | 12.3 | 458.33 | 35/10 Камызино
ПАО "МРСК Центра" | Белгородэнерго | Белгородская область | 338 | 41947852 | 2020-02-28 | 2020-06-28 | 15 | 458.33 | 110/10/10 Майская
ПАО "МРСК Центра" | Белгородэнерго | Белгородская область | 339 | 41947691 | 2020-02-26 | 2020-06-26 | 15 | 458.33 | 110/10/10 Северная
ПАО "МРСК Центра" | Белгородэнерго | Белгородская область | 340 | 41947067 | 2020-02-13 | 2020-08-13 | 5 | 458.33 | 110/35/6 Шебекино
ПАО "МРСК Центра" | Белгородэнерго | Белгородская область | 341 | 41947270 | 2020-02-20 | 2020-06-20 | 15 | 458.33 | 35/10 Таврово
ПАО "МРСК Центра" | Белгородэнерго | Белгородская область | 342 | 41947273 | 2020-02-27 | 2020-06-27 | 15 | 458.33 | 110/10/10 Северная
ПАО "МРСК Центра" | Белгородэнерго | Белгородская область | 343 | 41947278 | 2020-02-25 | 2020-06-25 | 8 | 458.33 | 110/35/10 Черемошное
ПАО "МРСК Центра" | Белгородэнерго | Белгородская область | 344 | 41947696 | 2020-02-21 | 2020-06-21 | 7 | 6588 | 110/10/10 Северная
ПАО "МРСК Центра" | Белгородэнерго | Белгородская область | 345 | 41947854 | 2020-02-21 | 2020-08-21 | 15 | 458.33 | 35/10 Таврово
ПАО "МРСК Центра" | Белгородэнерго | Белгородская область | 346 | 41947855 | 2020-02-26 | 2020-06-26 | 15 | 458.33 | 110/10/10 Майская
ПАО "МРСК Центра" | Белгородэнерго | Белгородская область | 347 | 41947856 | 2020-02-27 | 2020-06-27 | 15 | 458.33 | 110/35/10 Стрелецкая
ПАО "МРСК Центра" | Белгородэнерго | Белгородская область | 348 | 41947857 | 2020-02-25 | 2020-08-25 | 15 | 458.33 | 110/10/10 Майская
ПАО "МРСК Центра" | Белгородэнерго | Белгородская область | 349 | 41947714 | 2020-02-28 | 2020-06-28 | 15 | 458.33 | 35/10 Маслова Пристань
ПАО "МРСК Центра" | Белгородэнерго | Белгородская область | 350 | 41947814 | 2020-02-20 | 2020-06-20 | 10 | 458.33 | 110/35/10 Грайворон
ПАО "МРСК Центра" | Белгородэнерго | Белгородская область | 351 | 41950143 | 2020-02-28 | 2020-06-28 | 15 | 458.33 | 110/35/6 Восточная
ПАО "МРСК Центра" | Белгородэнерго | Белгородская область | 352 | 41948039 | 2020-02-26 | 2020-06-26 | 10 | 458.33 | 110/10/10 Центральная
ПАО "МРСК Центра" | Белгородэнерго | Белгородская область | 353 | 41948453 | 2020-02-27 | 2020-06-27 | 14 | 458.33 | 110/10/6 Пищепром
ПАО "МРСК Центра" | Белгородэнерго | Белгородская область | 354 | 41947992 | 2020-02-17 | 2020-06-17 | 7 | 458.33 | 110/35/6 Рудник
ПАО "МРСК Центра" | Белгородэнерго | Белгородская область | 355 | 41948550 | 2020-02-20 | 2020-06-20 | 11.6 | 458.33 | 110/35/6 Журавлики
ПАО "МРСК Центра" | Белгородэнерго | Белгородская область | 356 | 41948454 | 2020-02-26 | 2020-08-26 | 15 | 458.33 | 110/10/10 Майская
ПАО "МРСК Центра" | Белгородэнерго | Белгородская область | 357 | 41948455 | 2020-02-21 | 2020-06-21 | 15 | 458.33 | 110/10/10 Северная
ПАО "МРСК Центра" | Белгородэнерго | Белгородская область | 358 | 41949016 | 2020-02-27 | 2020-08-27 | 15 | 458.33 | 110/10/10 Северная
ПАО "МРСК Центра" | Белгородэнерго | Белгородская область | 359 | 41948429 | 2020-02-19 | 2020-06-19 | 10 | 458.33 | 110/35/6 Крейда
ПАО "МРСК Центра" | Белгородэнерго | Белгородская область | 360 | 41948456 | 2020-02-27 | 2020-06-27 | 15 | 458.33 | 35/10 Таврово
ПАО "МРСК Центра" | Белгородэнерго | Белгородская область | 361 | 41950903 | 2020-02-26 | 2020-06-26 | 8 | 458.33 | 35/10 Шишино
ПАО "МРСК Центра" | Белгородэнерго | Белгородская область | 362 | 41949026 | 2020-02-28 | 2020-06-28 | 15 | 458.33 | 35/10 Шишино
ПАО "МРСК Центра" | Белгородэнерго | Белгородская область | 363 | 41948825 | 2020-02-21 | 2020-06-21 | 6 | 458.33 | 330/110/35/10 Валуйки
ПАО "МРСК Центра" | Белгородэнерго | Белгородская область | 364 | 41948935 | 2020-02-18 | 2020-06-18 | 5 | 458.33 | 110/6 Лизины
ПАО "МРСК Центра" | Белгородэнерго | Белгородская область | 365 | 41949033 | 2020-02-28 | 2020-06-28 | 15 | 458.33 | 35/10 Беловское
ПАО "МРСК Центра" | Белгородэнерго | Белгородская область | 366 | 41948974 | 2020-02-18 | 2020-06-18 | 5 | 458.33 | 110/35/6 Шебекино
ПАО "МРСК Центра" | Белгородэнерго | Белгородская область | 367 | 41949203 | 2020-02-19 | 2020-06-19 | 5 | 458.33 | 110/6 Лизины
ПАО "МРСК Центра" | Белгородэнерго | Белгородская область | 368 | 41949424 | 2020-02-25 | 2020-06-25 | 15 | 458.33 | 110/10/6 Пищепром
ПАО "МРСК Центра" | Белгородэнерго | Белгородская область | 369 | 41949268 | 2020-02-21 | 2020-06-21 | 15 | 458.33 | 35/10 Зозули
ПАО "МРСК Центра" | Белгородэнерго | Белгородская область | 370 | 41949461 | 2020-02-26 | 2020-06-26 | 15 | 458.33 | 110/10/10 Северная
ПАО "МРСК Центра" | Белгородэнерго | Белгородская область | 371 | 41949773 | 2020-02-20 | 2020-06-20 | 4 | 458.33 | 110/35/6 Журавлики
ПАО "МРСК Центра" | Белгородэнерго | Белгородская область | 372 | 41949462 | 2020-02-28 | 2020-08-28 | 15 | 458.33 | 35/10 Таврово
ПАО "МРСК Центра" | Белгородэнерго | Белгородская область | 373 | 41949371 | 2020-02-20 | 2020-06-20 | 10 | 458.33 | 110/35/10 Александровка
ПАО "МРСК Центра" | Белгородэнерго | Белгородская область | 374 | 41949463 | 2020-02-28 | 2020-08-28 | 15 | 458.33 | 35/10 Таврово
ПАО "МРСК Центра" | Белгородэнерго | Белгородская область | 375 | 41950630 | 2020-02-28 | 2020-08-28 | 15 | 458.33 | 35/10 Таврово
ПАО "МРСК Центра" | Белгородэнерго | Белгородская область | 376 | 41950904 | 2020-02-26 | 2020-06-26 | 15 | 458.33 | 35/10 Зозули
ПАО "МРСК Центра" | Белгородэнерго | Белгородская область | 377 | 41951012 | 2020-02-27 | 2020-06-27 | 14.5 | 6588 | 110/10/10 Центральная
ПАО "МРСК Центра" | Белгородэнерго | Белгородская область | 378 | 41950632 | 2020-02-28 | 2020-08-28 | 15 | 458.33 | 35/10 Таврово
ПАО "МРСК Центра" | Белгородэнерго | Белгородская область | 379 | 41950637 | 2020-02-28 | 2020-08-28 | 15 | 458.33 | 35/10 Таврово
ПАО "МРСК Центра" | Белгородэнерго | Белгородская область | 380 | 41950346 | 2020-02-26 | 2020-06-26 | 10 | 458.33 | 110/35/10 Алексеевка
ПАО "МРСК Центра" | Белгородэнерго | Белгородская область | 381 | 41949778 | 2020-02-19 | 2020-08-19 | 15 | 458.33 | 110/6 Лизины
ПАО "МРСК Центра" | Белгородэнерго | Белгородская область | 382 | 41949865 | 2020-02-20 | 2020-06-20 | 12 | 458.33 | 35/10 Стариково
ПАО "МРСК Центра" | Белгородэнерго | Белгородская область | 383 | 41950652 | 2020-02-27 | 2020-06-27 | 15 | 458.33 | 110/35/10 Стрелецкая
ПАО "МРСК Центра" | Белгородэнерго | Белгородская область | 384 | 41950077 | 2020-02-19 | 2020-06-19 | 15 | 458.33 | 110/35/6 Журавлики
ПАО "МРСК Центра" | Белгородэнерго | Белгородская область | 385 | 41950658 | 2020-02-25 | 2020-06-25 | 15 | 458.33 | 110/10/10 Северная
ПАО "МРСК Центра" | Белгородэнерго | Белгородская область | 386 | 41950665 | 2020-02-25 | 2020-06-25 | 15 | 458.33 | 35/10 Бессоновка
ПАО "МРСК Центра" | Белгородэнерго | Белгородская область | 387 | 41951143 | 2020-02-28 | 2020-08-28 | 15 | 458.33 | 35/10 Таврово
ПАО "МРСК Центра" | Белгородэнерго | Белгородская область | 388 | 41950661 | 2020-02-20 | 2020-06-20 | 15 | 458.33 | 35/10 Крюково
ПАО "МРСК Центра" | Белгородэнерго | Белгородская область | 389 | 41951491 | 2020-02-27 | 2020-06-27 | 15 | 458.33 | 110/35/10 Красная Яруга
ПАО "МРСК Центра" | Белгородэнерго | Белгородская область | 390 | 41951527 | 2020-02-27 | 2020-06-27 | 10 | 458.33 | 110/35/10 Красная Яруга
ПАО "МРСК Центра" | Белгородэнерго | Белгородская область | 391 | 41950816 | 2020-02-25 | 2020-06-25 | 5 | 458.33 | 110/35/10 Борисовка
ПАО "МРСК Центра" | Белгородэнерго | Белгородская область | 392 | 41951158 | 2020-02-27 | 2020-08-27 | 15 | 458.33 | 110/10/6 Пищепром
ПАО "МРСК Центра" | Белгородэнерго | Белгородская область | 393 | 41951517 | 2020-02-27 | 2020-06-27 | 10 | 458.33 | 110/35/10 Красная Яруга
ПАО "МРСК Центра" | Белгородэнерго | Белгородская область | 394 | 41951320 | 2020-02-28 | 2020-06-28 | 10 | 458.33 | 110/35/10 Волоконовка
ПАО "МРСК Центра" | Белгородэнерго | Белгородская область | 395 | 41951446 | 2020-02-21 | 2020-06-21 | 14 | 458.33 | 110/35/6 Шебекино
ПАО "МРСК Центра" | Белгородэнерго | Белгородская область | 396 | 41951490 | 2020-02-25 | 2020-06-25 | 5 | 458.33 | 35/10 Беловское
ПАО "МРСК Центра" | Белгородэнерго | Белгородская область | 397 | 41952185 | 2020-02-28 | 2020-06-28 | 3 | 458.33 | 35/6 Восточная
ПАО "МРСК Центра" | Белгородэнерго | Белгородская область | 398 | 41951687 | 2020-02-27 | 2020-08-27 | 5 | 458.33 | 110/35/6 Шебекино
ПАО "МРСК Центра" | Белгородэнерго | Белгородская область | 399 | 41952281 | 2020-02-26 | 2020-06-26 | 5 | 458.33 | 35/10 Курасовка
ПАО "МРСК Центра" | Белгородэнерго | Белгородская область | 400 | 41952239 | 2020-02-27 | 2020-06-27 | 5 | 458.33 | 110/35/6 Шебекино
ПАО "МРСК Центра" | Белгородэнерго | Белгородская область | 401 | 41952568 | 2020-02-27 | 2020-06-27 | 15 | 458.33 | 110/10/6 Южная
ПАО "МРСК Центра" | Белгородэнерго | Белгородская область | 402 | 41952473 | 2020-02-27 | 2020-08-27 | 5 | 458.33 | 110/35/6 Шебекино
ПАО "МРСК Центра" | Белгородэнерго | Белгородская область | 403 | 41953859 | 2020-02-28 | 2020-06-28 | 15 | 458.33 | 110/35/10 Чернянка
ПАО "МРСК Центра" | Белгородэнерго | Белгородская область | 404 | 41945129 | 2020-02-19 | 2021-02-19 | 135 | 42176.7 | 110/35/6 Рудник
ПАО "МРСК Центра" | Белгородэнерго | Белгородская область | 405 | 41945464 | 2020-02-28 | 2021-02-28 | 95 | 29679.9 | 110/35/10 Стрелецкая
ПАО "МРСК Центра" | Белгородэнерго | Белгородская область | 406 | 41945582 | 2020-02-20 | 2021-02-20 | 50 | 15621 | 35/10 Котово
ПАО "МРСК Центра" | Белгородэнерго | Белгородская область | 407 | 41945439 | 2020-02-21 | 2020-06-21 | 55 | 17183.1 | 110/6/6 Витаминный комбинат
ПАО "МРСК Центра" | Белгородэнерго | Белгородская область | 408 | 41943626 | 2020-02-21 | 2020-06-21 | 72.7 | 22712.93 | 110/35/10 Красная Яруга
ПАО "МРСК Центра" | Белгородэнерго | Белгородская область | 409 | 41943999 | 2020-02-20 | 2020-06-20 | 37 | 11559.54 | 110/6/6 Химзавод
ПАО "МРСК Центра" | Белгородэнерго | Белгородская область | 410 | 41945309 | 2020-02-17 | 2020-08-17 | 150 | 46863 | 110/35/10 Алексеевка
ПАО "МРСК Центра" | Белгородэнерго | Белгородская область | 411 | 41949867 | 2020-02-28 | 2020-06-28 | 20 | 6588 | 110/35/10 Короча
ПАО "МРСК Центра" | Белгородэнерго | Белгородская область | 412 | 41943464 | 2020-02-27 | 2020-06-27 | 1 | 6588 | 35/10 Гора-Подол
ПАО "МРСК Центра" | Брянскэнерго | Брянская область | 1 | 41938820 | 2020-02-04 | 2020-06-04 | 7 | 458.33 | ПC 220/110/35/6 кВ Брянская (об. БПМЭС)
ПАО "МРСК Центра" | Брянскэнерго | Брянская область | 2 | 41922561 | 2020-02-03 | 2020-08-03 | 15 | 458.33 | ПC 220/110/10 кВ Новобрянская (об.БПМЭС)
ПАО "МРСК Центра" | Брянскэнерго | Брянская область | 3 | 41940926 | 2020-02-04 | 2020-06-04 | 7 | 458.33 | ПС 110/10 кВ Добруньская
ПАО "МРСК Центра" | Брянскэнерго | Брянская область | 4 | 41929646 | 2020-02-05 | 2021-02-05 | 15 | 458.33 | ПC 220/110/10 кВ Новобрянская (об.БПМЭС)
ПАО "МРСК Центра" | Брянскэнерго | Брянская область | 5 | 41936210 | 2020-02-03 | 2020-06-03 | 140 | 39823 | ПС 110/10 кВ Тепличная
ПАО "МРСК Центра" | Брянскэнерго | Брянская область | 6 | 41937183 | 2020-02-06 | 2020-06-06 | 10 | 458.33 | ПС 110/10 кВ Трубчевская
ПАО "МРСК Центра" | Брянскэнерго | Брянская область | 7 | 41941212 | 2020-02-05 | 2020-08-05 | 40 | 17865.49 | ПC 220/110/35/6 кВ Брянская (об. БПМЭС)
ПАО "МРСК Центра" | Брянскэнерго | Брянская область | 8 | 41924406 | 2020-02-06 | 2020-06-06 | 0.25 | 639.43 | ПС 110/35/10 кВ Клетнянская
ПАО "МРСК Центра" | Брянскэнерго | Брянская область | 9 | 41936920 | 2020-02-06 | 2020-06-06 | 0.24 | 551.23 | ПС 110/10 кВ Глыбочка
ПАО "МРСК Центра" | Брянскэнерго | Брянская область | 10 | 41937569 | 2020-02-07 | 2020-08-07 | 15 | 458.33 | ПС 110/6 кВ Камвольная
ПАО "МРСК Центра" | Брянскэнерго | Брянская область | 11 | 41943602 | 2020-02-10 | 2020-08-10 | 15 | 458.33 | ПС 110/6 кВ Мичуринская
ПАО "МРСК Центра" | Брянскэнерго | Брянская область | 12 | 41944088 | 2020-02-11 | 2020-08-11 | 15 | 458.33 | ПС 110/6 кВ Советская
ПАО "МРСК Центра" | Брянскэнерго | Брянская область | 13 | 41923601 | 2020-02-11 | 2021-02-11 | 15 | 458.33 | ПС 110/35/10 кВ Марицкая
ПАО "МРСК Центра" | Брянскэнерго | Брянская область | 14 | 41936324 | 2020-02-12 | 2020-08-12 | 4.5 | 458.33 | ПС 110/10 кВ Вышков (объект БПМЭС)
ПАО "МРСК Центра" | Брянскэнерго | Брянская область | 15 | 41935387 | 2020-02-12 | 2020-06-12 | 15 | 458.33 | ПC 220/110/35/6 кВ Брянская (об. БПМЭС)
ПАО "МРСК Центра" | Брянскэнерго | Брянская область | 16 | 41943129 | 2020-02-10 | 2020-08-10 | 7 | 458.33 | ПС 110/10 кВ Аэропорт
ПАО "МРСК Центра" | Брянскэнерго | Брянская область | 17 | 41936246 | 2020-02-06 | 2020-08-06 | 7 | 458.33 | ПС 110/6 кВ Советская
ПАО "МРСК Центра" | Брянскэнерго | Брянская область | 18 | 41931052 | 2020-02-06 | 2020-06-06 | 15 | 458.33 | ПC 220/110/35/6 кВ Брянская (об. БПМЭС)
ПАО "МРСК Центра" | Брянскэнерго | Брянская область | 19 | 41933497 | 2020-02-12 | 2020-06-12 | 7 | 458.33 | ПС 35/10 кВ Привольская
ПАО "МРСК Центра" | Брянскэнерго | Брянская область | 20 | 41941603 | 2020-02-07 | 2020-08-07 | 15 | 458.33 | ПС 35/10 кВ Мглин
ПАО "МРСК Центра" | Брянскэнерго | Брянская область | 21 | 41923200 | 2020-02-12 | 2020-06-12 | 0.1 | 458.33 | ПС 110/10 кВ Вышков (объект БПМЭС)
ПАО "МРСК Центра" | Брянскэнерго | Брянская область | 22 | 41935969 | 2020-02-12 | 2020-06-12 | 0.16 | 367.49 | ПС 35/10 кВ Селище
ПАО "МРСК Центра" | Брянскэнерго | Брянская область | 23 | 41921874 | 2020-02-12 | 2020-06-12 | 0.06 | 153.46 | ПС 35/10 кВ Игрицкая
ПАО "МРСК Центра" | Брянскэнерго | Брянская область | 24 | 41938827 | 2020-02-11 | 2020-08-11 | 15 | 458.33 | ПС 110/6 кВ Советская
ПАО "МРСК Центра" | Брянскэнерго | Брянская область | 25 | 41944342 | 2020-02-12 | 2020-06-12 | 7 | 458.33 | ПС 110/6 кВ Советская
ПАО "МРСК Центра" | Брянскэнерго | Брянская область | 26 | 41943279 | 2020-02-13 | 2020-08-13 | 15 | 458.33 | ПС 110/6 кВ Мичуринская
ПАО "МРСК Центра" | Брянскэнерго | Брянская область | 27 | 41943171 | 2020-02-13 | 2020-08-13 | 15 | 458.33 | ПС 110/6 кВ Мичуринская
ПАО "МРСК Центра" | Брянскэнерго | Брянская область | 28 | 41939872 | 2020-02-13 | 2020-06-13 | 0.15 | 344.52 | ПС 35/10 кВ Слава
ПАО "МРСК Центра" | Брянскэнерго | Брянская область | 29 | 41939867 | 2020-02-13 | 2020-06-13 | 0.15 | 344.52 | ПС 35/10 кВ Слава
ПАО "МРСК Центра" | Брянскэнерго | Брянская область | 30 | 41939805 | 2020-02-13 | 2020-06-13 | 0.2 | 459.36 | ПС 35/10 кВ Влазовичи
ПАО "МРСК Центра" | Брянскэнерго | Брянская область | 31 | 41939842 | 2020-02-13 | 2020-06-13 | 0.2 | 459.36 | ПС 35/10 кВ Слава
ПАО "МРСК Центра" | Брянскэнерго | Брянская область | 32 | 41939863 | 2020-02-13 | 2020-06-13 | 0.25 | 574.2 | ПС 35/10 кВ Слава
ПАО "МРСК Центра" | Брянскэнерго | Брянская область | 33 | 41939829 | 2020-02-13 | 2020-06-13 | 0.05 | 114.84 | ПС 35/10 кВ Слава
ПАО "МРСК Центра" | Брянскэнерго | Брянская область | 34 | 41939818 | 2020-02-13 | 2020-06-13 | 0.1 | 229.69 | ПС 35/10 кВ Влазовичи
ПАО "МРСК Центра" | Брянскэнерго | Брянская область | 35 | 41938613 | 2020-02-20 | 2020-08-20 | 15 | 34452 | ПС 110/10 кВ Залинейная
ПАО "МРСК Центра" | Брянскэнерго | Брянская область | 36 | 41940131 | 2020-02-20 | 2020-08-20 | 10 | 458.33 | ПC 220/110/10 кВ Новобрянская (об.БПМЭС)
ПАО "МРСК Центра" | Брянскэнерго | Брянская область | 37 | 41937151 | 2020-02-20 | 2020-08-20 | 3 | 458.33 | ПС 35/6 кВ Бытошская
ПАО "МРСК Центра" | Брянскэнерго | Брянская область | 38 | 41920480 | 2020-02-20 | 2020-08-20 | 6 | 458.33 | ПС 35/10 кВ Смолевичи
ПАО "МРСК Центра" | Брянскэнерго | Брянская область | 39 | 41938331 | 2020-02-20 | 2020-08-20 | 5 | 458.33 | ПС 35/10 кВ Смолевичи
ПАО "МРСК Центра" | Брянскэнерго | Брянская область | 40 | 41941034 | 2020-02-20 | 2020-08-20 | 6 | 458.33 | ПС 35/10 кВ Смолевичи
ПАО "МРСК Центра" | Брянскэнерго | Брянская область | 41 | 41940843 | 2020-02-20 | 2020-08-20 | 10 | 458.33 | ПС 35/10 кВ Воронок
ПАО "МРСК Центра" | Брянскэнерго | Брянская область | 42 | 41939511 | 2020-02-20 | 2021-02-20 | 43 | 17865.49 | ПС 110/35/10 кВ Климово
ПАО "МРСК Центра" | Брянскэнерго | Брянская область | 43 | 41941025 | 2020-02-20 | 2020-06-20 | 15 | 458.33 | ПC 220/110/10 кВ Новобрянская (об.БПМЭС)
ПАО "МРСК Центра" | Брянскэнерго | Брянская область | 44 | 41914062 | 2020-02-20 | 2020-08-20 | 7 | 458.33 | ПС 110/10 кВ Тепличная
ПАО "МРСК Центра" | Брянскэнерго | Брянская область | 45 | 41926764 | 2020-02-20 | 2020-08-20 | 7 | 458.33 | ПС 35/10 кВ Теплое
ПАО "МРСК Центра" | Брянскэнерго | Брянская область | 46 | 41936896 | 2020-02-17 | 2020-08-17 | 7 | 458.33 | ПС 110/6 кВ Советская
ПАО "МРСК Центра" | Брянскэнерго | Брянская область | 47 | 41936083 | 2020-02-19 | 2020-08-19 | 7 | 458.33 | ПС 110/6 кВ Советская
ПАО "МРСК Центра" | Брянскэнерго | Брянская область | 48 | 41939626 | 2020-02-17 | 2020-08-17 | 15 | 458.33 | ПC 220/110/35/6 кВ Цементная (об. БПМЭС)
ПАО "МРСК Центра" | Брянскэнерго | Брянская область | 49 | 41940442 | 2020-02-20 | 2020-08-20 | 7 | 458.33 | ПС 110/35/10 кВ Центральная
ПАО "МРСК Центра" | Брянскэнерго | Брянская область | 50 | 41940166 | 2020-02-20 | 2021-02-20 | 50 | 14222.5 | ПС 110/35/10 кВ Центральная
ПАО "МРСК Центра" | Брянскэнерго | Брянская область | 51 | 41948990 | 2020-02-19 | 2020-08-19 | 7 | 458.33 | ПС 35/6 кВ Малополпинская
ПАО "МРСК Центра" | Брянскэнерго | Брянская область | 52 | 41946238 | 2020-02-18 | 2020-06-18 | 15 | 458.33 | ПС 110/6 кВ Советская
ПАО "МРСК Центра" | Брянскэнерго | Брянская область | 53 | 41946957 | 2020-02-17 | 2020-08-17 | 7 | 458.33 | ПС 110/6 кВ Советская
ПАО "МРСК Центра" | Брянскэнерго | Брянская область | 54 | 41947205 | 2020-02-18 | 2020-08-18 | 15 | 458.33 | ПС 110/6 кВ Мичуринская
ПАО "МРСК Центра" | Брянскэнерго | Брянская область | 55 | 41945853 | 2020-02-17 | 2020-06-17 | 7 | 458.33 | ПС 110/6 кВ Камвольная
ПАО "МРСК Центра" | Брянскэнерго | Брянская область | 56 | 41945652 | 2020-02-18 | 2020-06-18 | 7 | 458.33 | ПС 110/6 кВ Советская
ПАО "МРСК Центра" | Брянскэнерго | Брянская область | 57 | 41945657 | 2020-02-17 | 2020-08-17 | 15 | 458.33 | ПС 110/6 кВ Советская
ПАО "МРСК Центра" | Брянскэнерго | Брянская область | 58 | 41943731 | 2020-02-20 | 2020-08-20 | 7 | 458.33 | ПС 110/35/10 кВ Центральная
ПАО "МРСК Центра" | Брянскэнерго | Брянская область | 59 | 41915855 | 2020-02-21 | 2021-02-21 | 180 | 3627268.2 | ПС 110/35/10 кВ Климово
ПАО "МРСК Центра" | Брянскэнерго | Брянская область | 60 | 41940707 | 2020-02-20 | 2020-06-20 | 0.225 | 516.78 | ПС 110/35/10 кВ Погар
ПАО "МРСК Центра" | Брянскэнерго | Брянская область | 61 | 41941398 | 2020-02-20 | 2020-06-20 | 0.405 | 930.2 | ПС 110/35/10 кВ Погар
ПАО "МРСК Центра" | Брянскэнерго | Брянская область | 62 | 41941815 | 2020-02-20 | 2020-06-20 | 0.135 | 310.06 | ПС 110/35/10 кВ Погар
ПАО "МРСК Центра" | Брянскэнерго | Брянская область | 63 | 41943067 | 2020-02-20 | 2020-06-20 | 0.135 | 310.06 | ПС 110/35/10 кВ Погар
ПАО "МРСК Центра" | Брянскэнерго | Брянская область | 64 | 41939761 | 2020-02-20 | 2020-06-20 | 0.09 | 206.71 | ПС 110/35/10 кВ Погар
ПАО "МРСК Центра" | Брянскэнерго | Брянская область | 65 | 41938086 | 2020-02-20 | 2020-06-20 | 0.09 | 458.33 | ПС 110/35/10 кВ Погар
ПАО "МРСК Центра" | Брянскэнерго | Брянская область | 66 | 41938913 | 2020-02-20 | 2020-06-20 | 0.135 | 310.06 | ПС 110/35/10 кВ Погар
ПАО "МРСК Центра" | Брянскэнерго | Брянская область | 67 | 41940895 | 2020-02-20 | 2020-06-20 | 0.04 | 91.87 | ПС 110/35/10 кВ Ивайтёнки
ПАО "МРСК Центра" | Брянскэнерго | Брянская область | 68 | 41940896 | 2020-02-20 | 2020-06-20 | 0.08 | 183.74 | ПС 110/35/10 кВ Ивайтёнки
ПАО "МРСК Центра" | Брянскэнерго | Брянская область | 69 | 41940858 | 2020-02-20 | 2020-06-20 | 0.04 | 91.87 | ПС 35/10 кВ Селище
ПАО "МРСК Центра" | Брянскэнерго | Брянская область | 70 | 41940566 | 2020-02-20 | 2020-06-20 | 0.5 | 1148.41 | ПC 220/110/10 кВ Новобрянская (об.БПМЭС)
ПАО "МРСК Центра" | Брянскэнерго | Брянская область | 71 | 41941500 | 2020-02-20 | 2020-06-20 | 0.4 | 918.72 | ПС 35/10 кВ Влазовичи
ПАО "МРСК Центра" | Брянскэнерго | Брянская область | 72 | 41942748 | 2020-02-20 | 2020-06-20 | 0.1 | 229.69 | ПС 35/10 кВ Влазовичи
ПАО "МРСК Центра" | Брянскэнерго | Брянская область | 73 | 41942769 | 2020-02-27 | 2020-06-27 | 0.06 | 137.81 | ПС 35/10 кВ Лопазна
ПАО "МРСК Центра" | Брянскэнерго | Брянская область | 74 | 41942770 | 2020-02-27 | 2020-06-27 | 0.36 | 826.85 | ПС 35/10 кВ Лопазна
ПАО "МРСК Центра" | Брянскэнерго | Брянская область | 75 | 41942763 | 2020-02-27 | 2020-06-27 | 0.06 | 137.81 | ПС 35/10 кВ Лопазна
ПАО "МРСК Центра" | Брянскэнерго | Брянская область | 76 | 41943142 | 2020-02-27 | 2020-06-27 | 0.675 | 1550.34 | ПС 35/10 кВ Борщёво
ПАО "МРСК Центра" | Брянскэнерго | Брянская область | 77 | 41942444 | 2020-02-27 | 2020-06-27 | 0.1 | 229.69 | ПС 110/10 кВ Вышков (объект БПМЭС)
ПАО "МРСК Центра" | Брянскэнерго | Брянская область | 78 | 41947717 | 2020-02-25 | 2020-06-25 | 110 | 31289.5 | ПС 110/6 кВ Камвольная
ПАО "МРСК Центра" | Брянскэнерго | Брянская область | 79 | 41941637 | 2020-02-27 | 2020-08-27 | 5 | 458.33 | ПС 35/10 кВ Слава
ПАО "МРСК Центра" | Брянскэнерго | Брянская область | 80 | 41937586 | 2020-02-27 | 2020-08-27 | 7 | 458.33 | ПС 35/10 кВ Смолевичи
ПАО "МРСК Центра" | Брянскэнерго | Брянская область | 81 | 41947756 | 2020-02-27 | 2020-08-27 | 6 | 458.33 | ПС 35/10 кВ Смолевичи
ПАО "МРСК Центра" | Брянскэнерго | Брянская область | 82 | 41939831 | 2020-02-27 | 2020-08-27 | 6 | 458.33 | ПС 110/10 кВ Залинейная
ПАО "МРСК Центра" | Брянскэнерго | Брянская область | 83 | 41944271 | 2020-02-27 | 2020-08-27 | 7 | 458.33 | ПС 35/10 кВ Гриденки
ПАО "МРСК Центра" | Брянскэнерго | Брянская область | 84 | 41945780 | 2020-02-27 | 2020-08-27 | 10 | 458.33 | ПС 110/10 кВ Трубчевская
ПАО "МРСК Центра" | Брянскэнерго | Брянская область | 85 | 41939042 | 2020-02-27 | 2020-06-27 | 7 | 458.33 | ПС 110/10 кВ Трубчевская
ПАО "МРСК Центра" | Брянскэнерго | Брянская область | 86 | 41949799 | 2020-02-26 | 2020-08-26 | 2 | 458.33 | ПС 35/10 кВ Мглин
ПАО "МРСК Центра" | Брянскэнерго | Брянская область | 87 | 41939527 | 2020-02-27 | 2020-08-27 | 10.5 | 17865.49 | ПС 110/10 кВ Вышков (объект БПМЭС)
ПАО "МРСК Центра" | Брянскэнерго | Брянская область | 88 | 41949945 | 2020-02-26 | 2020-08-26 | 7 | 458.33 | ПC 220/110/35/6 кВ Брянская (об. БПМЭС)
ПАО "МРСК Центра" | Брянскэнерго | Брянская область | 89 | 41948997 | 2020-02-26 | 2020-06-26 | 15 | 458.33 | ПС 35/6 кВ Малополпинская
ПАО "МРСК Центра" | Брянскэнерго | Брянская область | 90 | 41945656 | 2020-02-27 | 2020-06-27 | 7 | 458.33 | ПС 35/10 кВ Хвощёвская
ПАО "МРСК Центра" | Брянскэнерго | Брянская область | 91 | 41940932 | 2020-02-27 | 2020-08-27 | 7 | 458.33 | ПС 110/6 кВ Камвольная
ПАО "МРСК Центра" | Брянскэнерго | Брянская область | 92 | 41942928 | 2020-02-27 | 2020-06-27 | 7 | 458.33 | ПС 110/10 кВ Аэропорт
ПАО "МРСК Центра" | Брянскэнерго | Брянская область | 93 | 41940054 | 2020-02-27 | 2020-06-27 | 8 | 458.33 | ПC 220/110/35/6 кВ Брянская (об. БПМЭС)
ПАО "МРСК Центра" | Брянскэнерго | Брянская область | 94 | 41944339 | 2020-02-25 | 2020-08-25 | 15 | 458.33 | ПC 220/110/35/6 кВ Брянская (об. БПМЭС)
ПАО "МРСК Центра" | Брянскэнерго | Брянская область | 95 | 41941911 | 2020-02-27 | 2020-08-27 | 15 | 458.33 | ПС 110/35/10 кВ Жуковская
ПАО "МРСК Центра" | Брянскэнерго | Брянская область | 96 | 41943125 | 2020-02-19 | 2020-08-19 | 15 | 458.33 | ПС 110/6 кВ Мичуринская
ПАО "МРСК Центра" | Брянскэнерго | Брянская область | 97 | 41949451 | 2020-02-21 | 2020-08-21 | 7 | 458.33 | ПC 220/110/35/6 кВ Брянская (об. БПМЭС)
ПАО "МРСК Центра" | Брянскэнерго | Брянская область | 98 | 41938638 | 2020-02-27 | 2020-08-27 | 10 | 458.33 | ПС 110/35/10 кВ Дубровская
ПАО "МРСК Центра" | Брянскэнерго | Брянская область | 99 | 41941302 | 2020-02-27 | 2020-06-27 | 10 | 458.33 | ПС 110/35/10 кВ Комаричи
ПАО "МРСК Центра" | Брянскэнерго | Брянская область | 100 | 41951500 | 2020-02-26 | 2020-08-26 | 7 | 458.33 | ПС 110/35/27,5/6 кВ Восточная (РЖД)
ПАО "МРСК Центра" | Брянскэнерго | Брянская область | 101 | 41949453 | 2020-02-26 | 2020-08-26 | 15 | 458.33 | ПC 220/110/35/6 кВ Брянская (об. БПМЭС)
ПАО "МРСК Центра" | Брянскэнерго | Брянская область | 102 | 41945120 | 2020-02-27 | 2020-08-27 | 120 | 34134 | ПС 110/6/6 кВ Высокое
ПАО "МРСК Центра" | Брянскэнерго | Брянская область | 103 | 41909218 | 2020-02-28 | 2020-06-28 | 670 | 1737951.83 | ПС 35/6 кВ Вельяминовская
ПАО "МРСК Центра" | Брянскэнерго | Брянская область | 104 | 41942710 | 2020-02-28 | 2020-08-28 | 6 | 13780.8 | ПС 35/6 кВ Любохна
ПАО "МРСК Центра" | Брянскэнерго | Брянская область | 105 | 41949376 | 2020-02-27 | 2021-02-27 | 7 | 458.33 | ПС 35/10 кВ Теплое
ПАО "МРСК Центра" | Брянскэнерго | Брянская область | 106 | 41943742 | 2020-02-28 | 2020-08-28 | 7 | 458.33 | ПС 110/35/10 кВ Центральная
ПАО "МРСК Центра" | Брянскэнерго | Брянская область | 107 | 41944495 | 2020-02-27 | 2020-08-27 | 15 | 458.33 | ПС 110/6 кВ Мичуринская
ПАО "МРСК Центра" | Брянскэнерго | Брянская область | 108 | 41942100 | 2020-02-27 | 2020-08-27 | 15 | 458.33 | ПС 110/6 кВ Камвольная
ПАО "МРСК Центра" | Брянскэнерго | Брянская область | 109 | 41939524 | 2020-02-27 | 2020-06-27 | 15 | 458.33 | ПС 110/6/6 кВ Высокое
ПАО "МРСК Центра" | Брянскэнерго | Брянская область | 110 | 41936724 | 2020-02-27 | 2020-08-27 | 15 | 458.33 | ПС 35/10 кВ Смолевичи
ПАО "МРСК Центра" | Брянскэнерго | Брянская область | 111 | 41945992 | 2020-02-28 | 2020-06-28 | 0.16 | 367.49 | ПС 35/10 кВ Абаринская
ПАО "МРСК Центра" | Воронежэнерго | Воронежская область | 1 | 41940536 | 2020-02-17 | 2020-06-17 | 5 | 458.33 | 110/10 кВ Каменка
ПАО "МРСК Центра" | Воронежэнерго | Воронежская область | 2 | 41940834 | 2020-02-17 | 2020-08-17 | 15 | 458.33 | 110/10 кВ Каменка
ПАО "МРСК Центра" | Воронежэнерго | Воронежская область | 3 | 41943766 | 2020-02-25 | 2020-06-25 | 5 | 458.33 | 110/10 кВ Каменка
ПАО "МРСК Центра" | Воронежэнерго | Воронежская область | 4 | 41936554 | 2020-02-12 | 2020-06-12 | 10 | 458.33 | 35/10 кВ Победа
ПАО "МРСК Центра" | Воронежэнерго | Воронежская область | 5 | 41942235 | 2020-02-26 | 2020-06-26 | 5 | 458.33 | 35/10 кВ Болдыревка
ПАО "МРСК Центра" | Воронежэнерго | Воронежская область | 6 | 41941908 | 2020-02-27 | 2020-06-27 | 2 | 15469.6 | 35/10 кВ Урыв
ПАО "МРСК Центра" | Воронежэнерго | Воронежская область | 7 | 41945515 | 2020-02-26 | 2020-06-26 | 12 | 458.33 | 110/35/10 кВ Петропавловка
ПАО "МРСК Центра" | Воронежэнерго | Воронежская область | 8 | 41926739 | 2020-02-11 | 2020-08-11 | 10 | 458.33 | 110/10 кВ Грибановка
ПАО "МРСК Центра" | Воронежэнерго | Воронежская область | 9 | 41930917 | 2020-02-13 | 2020-08-13 | 15 | 458.33 | 110/10 кВ Грибановка
ПАО "МРСК Центра" | Воронежэнерго | Воронежская область | 10 | 41931173 | 2020-02-11 | 2020-08-11 | 15 | 458.33 | 35/10 кВ Б.Алабухи
ПАО "МРСК Центра" | Воронежэнерго | Воронежская область | 11 | 41934086 | 2020-02-17 | 2020-08-17 | 15 | 458.33 | 35/10 кВ Б.Алабухи
ПАО "МРСК Центра" | Воронежэнерго | Воронежская область | 12 | 41934873 | 2020-02-20 | 2020-08-20 | 15 | 458.33 | 110/10 кВ Грибановка
ПАО "МРСК Центра" | Воронежэнерго | Воронежская область | 13 | 41939821 | 2020-02-26 | 2020-08-26 | 15 | 458.33 | 110/10 кВ Грибановка
ПАО "МРСК Центра" | Воронежэнерго | Воронежская область | 14 | 41941335 | 2020-02-25 | 2020-08-25 | 15 | 458.33 | 35/10 кВ Н.Карачан
ПАО "МРСК Центра" | Воронежэнерго | Воронежская область | 15 | 41913092 | 2020-02-17 | 2020-06-17 | 0.3 | 15469.6 | 35/10 кВ Родина
ПАО "МРСК Центра" | Воронежэнерго | Воронежская область | 16 | 41925545 | 2020-02-10 | 2020-06-10 | 5 | 458.33 | 35/10 кВ Родина
ПАО "МРСК Центра" | Воронежэнерго | Воронежская область | 17 | 41938305 | 2020-02-20 | 2020-06-20 | 15 | 458.33 | 35/10 кВ Садовое
ПАО "МРСК Центра" | Воронежэнерго | Воронежская область | 18 | 41938261 | 2020-02-20 | 2020-08-20 | 15 | 458.33 | 35/10 кВ Садовое
ПАО "МРСК Центра" | Воронежэнерго | Воронежская область | 19 | 41942867 | 2020-02-25 | 2020-06-25 | 15 | 458.33 | 110/35/10 кВ Анна
ПАО "МРСК Центра" | Воронежэнерго | Воронежская область | 20 | 41943243 | 2020-02-28 | 2020-06-28 | 15 | 458.33 | 110/35/10 кВ Анна-2
ПАО "МРСК Центра" | Воронежэнерго | Воронежская область | 21 | 41928889 | 2020-02-26 | 2020-06-26 | 1 | 372.48 | 35/10 кВ Кисельное
ПАО "МРСК Центра" | Воронежэнерго | Воронежская область | 22 | 41929156 | 2020-02-26 | 2020-06-26 | 1 | 372.48 | 35/10 кВ Кисельное
ПАО "МРСК Центра" | Воронежэнерго | Воронежская область | 23 | 41924646 | 2020-02-26 | 2020-06-26 | 1 | 372.48 | 35/10 кВ Кисельное
ПАО "МРСК Центра" | Воронежэнерго | Воронежская область | 24 | 41923020 | 2020-02-26 | 2020-06-26 | 1 | 372.48 | 35/10 кВ Кисельное
ПАО "МРСК Центра" | Воронежэнерго | Воронежская область | 25 | 41926501 | 2020-02-10 | 2020-06-10 | 1 | 372.48 | 110/35/10 кВ Терновка
ПАО "МРСК Центра" | Воронежэнерго | Воронежская область | 26 | 41926586 | 2020-02-10 | 2020-06-10 | 1 | 372.48 | 110/35/10 кВ Терновка
ПАО "МРСК Центра" | Воронежэнерго | Воронежская область | 27 | 41927868 | 2020-02-05 | 2020-08-05 | 15 | 458.33 | 35/10 кВ Козловка
ПАО "МРСК Центра" | Воронежэнерго | Воронежская область | 28 | 41931072 | 2020-02-17 | 2020-08-17 | 5 | 458.33 | 110/35/10 кВ Терновка
ПАО "МРСК Центра" | Воронежэнерго | Воронежская область | 29 | 41944754 | 2020-02-28 | 2020-06-28 | 1 | 458.33 | 35/10 кВ Козловка
ПАО "МРСК Центра" | Воронежэнерго | Воронежская область | 30 | 41917819 | 2020-02-03 | 2020-06-03 | 8 | 458.33 | 110/35/10 кВ Рамонь 2
ПАО "МРСК Центра" | Воронежэнерго | Воронежская область | 31 | 41919396 | 2020-02-03 | 2020-06-03 | 3 | 921.14 | 110/10 кВ Ступино
ПАО "МРСК Центра" | Воронежэнерго | Воронежская область | 32 | 41921458 | 2020-02-11 | 2020-06-11 | 15 | 458.33 | 110/10 кВ Ступино
ПАО "МРСК Центра" | Воронежэнерго | Воронежская область | 33 | 41924170 | 2020-02-07 | 2020-08-07 | 10 | 458.33 | 35/10 кВ Землянск
ПАО "МРСК Центра" | Воронежэнерго | Воронежская область | 34 | 41926420 | 2020-02-07 | 2020-06-07 | 15 | 458.33 | 35/10 кВ Н.Животинное
ПАО "МРСК Центра" | Воронежэнерго | Воронежская область | 35 | 41939507 | 2020-02-12 | 2020-06-12 | 7 | 458.33 | 35/10 кВ Н.Животинное
ПАО "МРСК Центра" | Воронежэнерго | Воронежская область | 36 | 41926291 | 2020-02-11 | 2020-08-11 | 10 | 458.33 | 35/10 кВ Верейка
ПАО "МРСК Центра" | Воронежэнерго | Воронежская область | 37 | 41929319 | 2020-02-17 | 2020-06-17 | 5 | 458.33 | 35/10 кВ Рамонь 1
ПАО "МРСК Центра" | Воронежэнерго | Воронежская область | 38 | 41927879 | 2020-02-12 | 2020-06-12 | 15 | 458.33 | 35/10 кВ Н.Животинное
ПАО "МРСК Центра" | Воронежэнерго | Воронежская область | 39 | 41930568 | 2020-02-07 | 2020-06-07 | 5 | 1862.4 | 110/35/10 кВ Рамонь 2
ПАО "МРСК Центра" | Воронежэнерго | Воронежская область | 40 | 41931383 | 2020-02-11 | 2020-06-11 | 15 | 458.33 | 110/35/10 кВ Рамонь 2
ПАО "МРСК Центра" | Воронежэнерго | Воронежская область | 41 | 41930516 | 2020-02-11 | 2020-06-11 | 7 | 458.33 | 110/35/10 кВ Рамонь 2
ПАО "МРСК Центра" | Воронежэнерго | Воронежская область | 42 | 41934628 | 2020-02-11 | 2020-08-11 | 15 | 458.33 | 110/35/10 кВ Рамонь 2
ПАО "МРСК Центра" | Воронежэнерго | Воронежская область | 43 | 41934631 | 2020-02-26 | 2020-06-26 | 15 | 458.33 | 35/10 кВ Н.Животинное
ПАО "МРСК Центра" | Воронежэнерго | Воронежская область | 44 | 41934593 | 2020-02-18 | 2020-06-18 | 7 | 458.33 | 35/10 кВ Н.Животинное
ПАО "МРСК Центра" | Воронежэнерго | Воронежская область | 45 | 41934556 | 2020-02-17 | 2020-06-17 | 15 | 458.33 | 35/10 кВ Рамонь 1
ПАО "МРСК Центра" | Воронежэнерго | Воронежская область | 46 | 41934469 | 2020-02-05 | 2020-06-05 | 7 | 458.33 | 35/10 кВ Н.Животинное
ПАО "МРСК Центра" | Воронежэнерго | Воронежская область | 47 | 41934519 | 2020-02-18 | 2020-06-18 | 15 | 458.33 | 110/35/10 кВ Рамонь 2
ПАО "МРСК Центра" | Воронежэнерго | Воронежская область | 48 | 41935713 | 2020-02-11 | 2020-08-11 | 15 | 458.33 | 110/10 кВ Ступино
ПАО "МРСК Центра" | Воронежэнерго | Воронежская область | 49 | 41936304 | 2020-02-20 | 2020-06-20 | 6 | 458.33 | 35/10 кВ Н.Животинное
ПАО "МРСК Центра" | Воронежэнерго | Воронежская область | 50 | 41936211 | 2020-02-07 | 2020-06-07 | 5 | 458.33 | 110/35/10 кВ Рамонь 2
ПАО "МРСК Центра" | Воронежэнерго | Воронежская область | 51 | 41937460 | 2020-02-05 | 2020-06-05 | 15 | 458.33 | 35/10 кВ Рамонь 1
ПАО "МРСК Центра" | Воронежэнерго | Воронежская область | 52 | 41939021 | 2020-02-17 | 2020-06-17 | 7 | 458.33 | 35/10 кВ Рамонь 1
ПАО "МРСК Центра" | Воронежэнерго | Воронежская область | 53 | 41939590 | 2020-02-19 | 2020-06-19 | 15 | 458.33 | 35/10 кВ Рамонь 1
ПАО "МРСК Центра" | Воронежэнерго | Воронежская область | 54 | 41940971 | 2020-02-18 | 2020-06-18 | 7 | 15469.6 | 35/10 кВ Березовка
ПАО "МРСК Центра" | Воронежэнерго | Воронежская область | 55 | 41941033 | 2020-02-25 | 2020-06-25 | 7 | 458.33 | 35/10 кВ Алена
ПАО "МРСК Центра" | Воронежэнерго | Воронежская область | 56 | 41941259 | 2020-02-19 | 2020-06-19 | 15 | 458.33 | 110/10 кВ Ступино
ПАО "МРСК Центра" | Воронежэнерго | Воронежская область | 57 | 41941121 | 2020-02-26 | 2020-06-26 | 15 | 15469.6 | 35/10 кВ Рамонь 1
ПАО "МРСК Центра" | Воронежэнерго | Воронежская область | 58 | 41943585 | 2020-02-20 | 2020-06-20 | 15 | 458.33 | 35/10 кВ Рамонь 1
ПАО "МРСК Центра" | Воронежэнерго | Воронежская область | 59 | 41943540 | 2020-02-20 | 2020-06-20 | 15 | 458.33 | 35/10 кВ Рамонь 1
ПАО "МРСК Центра" | Воронежэнерго | Воронежская область | 60 | 41943466 | 2020-02-20 | 2020-06-20 | 15 | 458.33 | 35/10 кВ Рамонь 1
ПАО "МРСК Центра" | Воронежэнерго | Воронежская область | 61 | 41943628 | 2020-02-25 | 2020-06-25 | 15 | 458.33 | 35/10 кВ Рамонь 1
ПАО "МРСК Центра" | Воронежэнерго | Воронежская область | 62 | 41945251 | 2020-02-28 | 2020-06-28 | 5 | 458.33 | 35/10 кВ Землянск
ПАО "МРСК Центра" | Воронежэнерго | Воронежская область | 63 | 41913201 | 2020-02-20 | 2020-08-20 | 15 | 458.33 | -35/10 кВ Рудкино
ПАО "МРСК Центра" | Воронежэнерго | Воронежская область | 64 | 41922515 | 2020-02-17 | 2020-06-17 | 7 | 458.33 | -35/10 кВ Хохол-2
ПАО "МРСК Центра" | Воронежэнерго | Воронежская область | 65 | 41932615 | 2020-02-12 | 2020-08-12 | 7 | 458.33 | -35/6 кВ Хохол-1
ПАО "МРСК Центра" | Воронежэнерго | Воронежская область | 66 | 41934646 | 2020-02-21 | 2020-06-21 | 3 | 458.33 | -35/6 кВ Хохол-1
ПАО "МРСК Центра" | Воронежэнерго | Воронежская область | 67 | 41934293 | 2020-02-11 | 2020-08-11 | 12 | 458.33 | -35/10 кВ Яблочное
ПАО "МРСК Центра" | Воронежэнерго | Воронежская область | 68 | 41939593 | 2020-02-19 | 2020-06-19 | 15 | 458.33 | -35/6 кВ Хохол-1
ПАО "МРСК Центра" | Воронежэнерго | Воронежская область | 69 | 41920300 | 2020-02-03 | 2020-08-03 | 3 | 458.3333 | 35/10 кВ Кашира
ПАО "МРСК Центра" | Воронежэнерго | Воронежская область | 70 | 41942670 | 2020-02-27 | 2020-06-27 | 6 | 458.3333 | 35/10 кВ Левая Россошь
ПАО "МРСК Центра" | Воронежэнерго | Воронежская область | 71 | 41941659 | 2020-02-27 | 2020-06-27 | 10 | 458.3333 | 35/10 кВ Левая Россошь
ПАО "МРСК Центра" | Воронежэнерго | Воронежская область | 72 | 41928526 | 2020-02-28 | 2020-06-28 | 15 | 458.3333 | 35/10 кВ Левая Россошь
ПАО "МРСК Центра" | Воронежэнерго | Воронежская область | 73 | 41940324 | 2020-02-28 | 2020-06-28 | 15 | 458.3333 | 110/10 кВ Московская
ПАО "МРСК Центра" | Воронежэнерго | Воронежская область | 74 | 41930585 | 2020-02-03 | 2020-06-03 | 15 | 458.33 | 110/35/10 кВ Павловск 2
ПАО "МРСК Центра" | Воронежэнерго | Воронежская область | 75 | 41883727 | 2020-02-04 | 2020-08-04 | 15 | 458.33 | 35/10 кВ М. Покровка
ПАО "МРСК Центра" | Воронежэнерго | Воронежская область | 76 | 41843696 | 2020-02-18 | 2020-06-18 | 7 | 458.33 | 35/10 кВ Ендовище
ПАО "МРСК Центра" | Воронежэнерго | Воронежская область | 77 | 41852465 | 2020-02-18 | 2020-06-18 | 5 | 458.33 | 35/6 кВ Девица
ПАО "МРСК Центра" | Воронежэнерго | Воронежская область | 78 | 41855877 | 2020-02-17 | 2020-06-17 | 3 | 458.33 | 35/10 кВ Ендовище
ПАО "МРСК Центра" | Воронежэнерго | Воронежская область | 79 | 41852641 | 2020-02-18 | 2020-06-18 | 10 | 458.33 | 35/6 кВ Девица
ПАО "МРСК Центра" | Воронежэнерго | Воронежская область | 80 | 41853297 | 2020-02-10 | 2020-06-10 | 15 | 458.33 | 35/6 кВ Девица
ПАО "МРСК Центра" | Воронежэнерго | Воронежская область | 81 | 41857862 | 2020-02-27 | 2020-06-27 | 15 | 458.33 | 35/10 кВ Ендовище
ПАО "МРСК Центра" | Воронежэнерго | Воронежская область | 82 | 41856663 | 2020-02-04 | 2020-06-04 | 15 | 458.33 | 110/35/10 кВ Н. Ведуга
ПАО "МРСК Центра" | Воронежэнерго | Воронежская область | 83 | 41856551 | 2020-02-19 | 2020-06-19 | 12 | 458.33 | 35/6 кВ Девица
ПАО "МРСК Центра" | Воронежэнерго | Воронежская область | 84 | 41857895 | 2020-02-20 | 2021-02-20 | 15 | 15469.6 | 35/6 кВ №4
ПАО "МРСК Центра" | Воронежэнерго | Воронежская область | 85 | 41860125 | 2020-02-19 | 2020-06-19 | 15 | 458.33 | 35/10 кВ Ендовище
ПАО "МРСК Центра" | Воронежэнерго | Воронежская область | 86 | 41875733 | 2020-02-11 | 2020-06-11 | 7 | 458.33 | 35/6 кВ №4
ПАО "МРСК Центра" | Воронежэнерго | Воронежская область | 87 | 41875755 | 2020-02-10 | 2020-06-10 | 15 | 458.33 | 35/10 кВ Медвежье
ПАО "МРСК Центра" | Воронежэнерго | Воронежская область | 88 | 41876653 | 2020-02-14 | 2020-06-14 | 10 | 458.33 | 35/10 кВ Ендовище
ПАО "МРСК Центра" | Воронежэнерго | Воронежская область | 89 | 41880445 | 2020-02-07 | 2020-06-07 | 5 | 458.33 | 35/6 кВ Стрелица
ПАО "МРСК Центра" | Воронежэнерго | Воронежская область | 90 | 41880958 | 2020-02-11 | 2020-06-11 | 15 | 458.33 | 35/6 кВ №4
ПАО "МРСК Центра" | Воронежэнерго | Воронежская область | 91 | 41880863 | 2020-02-07 | 2020-06-07 | 10 | 458.33 | 35/6 кВ Стрелица
ПАО "МРСК Центра" | Воронежэнерго | Воронежская область | 92 | 41880965 | 2020-02-18 | 2020-06-18 | 12 | 458.33 | 35/6 кВ Стрелица
ПАО "МРСК Центра" | Воронежэнерго | Воронежская область | 93 | 41880969 | 2020-02-18 | 2020-08-18 | 10 | 458.33 | 35/10 кВ Ендовище
ПАО "МРСК Центра" | Воронежэнерго | Воронежская область | 94 | 41883007 | 2020-02-18 | 2020-06-18 | 6 | 458.33 | 35/6 кВ №4
ПАО "МРСК Центра" | Воронежэнерго | Воронежская область | 95 | 41883438 | 2020-02-19 | 2020-06-19 | 10 | 458.33 | 35/6 кВ Латная
ПАО "МРСК Центра" | Воронежэнерго | Воронежская область | 96 | 41883440 | 2020-02-28 | 2020-06-28 | 8 | 458.33 | 35/6 кВ Девица
ПАО "МРСК Центра" | Воронежэнерго | Воронежская область | 97 | 41883772 | 2020-02-11 | 2020-08-11 | 15 | 458.33 | 35/6 кВ Орлов Лог
ПАО "МРСК Центра" | Воронежэнерго | Воронежская область | 98 | 41887248 | 2020-02-28 | 2020-06-28 | 15 | 458.33 | 35/6 кВ Орлов Лог
ПАО "МРСК Центра" | Воронежэнерго | Воронежская область | 99 | 41887203 | 2020-02-18 | 2020-06-18 | 12 | 458.33 | 35/6 кВ Девица
ПАО "МРСК Центра" | Воронежэнерго | Воронежская область | 100 | 41889637 | 2020-02-19 | 2020-06-19 | 15 | 458.33 | 35/10 кВ Ендовище
ПАО "МРСК Центра" | Воронежэнерго | Воронежская область | 101 | 41896214 | 2020-02-03 | 2020-06-03 | 15 | 458.33 | 35/6 кВ Латная
ПАО "МРСК Центра" | Воронежэнерго | Воронежская область | 102 | 41896238 | 2020-02-19 | 2020-06-19 | 15 | 458.33 | 35/6 кВ №4
ПАО "МРСК Центра" | Воронежэнерго | Воронежская область | 103 | 41897036 | 2020-02-03 | 2020-06-03 | 15 | 458.33 | 35/6 кВ Орлов Лог
ПАО "МРСК Центра" | Воронежэнерго | Воронежская область | 104 | 41897587 | 2020-02-19 | 2020-06-19 | 5 | 458.33 | 35/6 кВ Девица
ПАО "МРСК Центра" | Воронежэнерго | Воронежская область | 105 | 41928048 | 2020-02-11 | 2020-06-11 | 15 | 15469.6 | 35/10 кВ Ст. Ведуга
ПАО "МРСК Центра" | Воронежэнерго | Воронежская область | 106 | 41900992 | 2020-02-21 | 2020-06-21 | 15 | 458.33 | 35/6 кВ Латная
ПАО "МРСК Центра" | Воронежэнерго | Воронежская область | 107 | 41901279 | 2020-02-12 | 2020-06-12 | 7.5 | 458.33 | 35/10 кВ Ендовище
ПАО "МРСК Центра" | Воронежэнерго | Воронежская область | 108 | 41902519 | 2020-02-04 | 2020-06-04 | 7 | 458.33 | 35/6 кВ №4
ПАО "МРСК Центра" | Воронежэнерго | Воронежская область | 109 | 41924953 | 2020-02-04 | 2020-06-04 | 7 | 17479.3 | 35/6 кВ №4
ПАО "МРСК Центра" | Воронежэнерго | Воронежская область | 110 | 41903268 | 2020-02-17 | 2020-06-17 | 7 | 458.33 | 35/6 кВ №4
ПАО "МРСК Центра" | Воронежэнерго | Воронежская область | 111 | 41921099 | 2020-02-18 | 2020-06-18 | 15 | 458.33 | 35/6 кВ №4
ПАО "МРСК Центра" | Воронежэнерго | Воронежская область | 112 | 41906485 | 2020-02-19 | 2020-06-19 | 7 | 458.33 | 35/6 кВ №4
ПАО "МРСК Центра" | Воронежэнерго | Воронежская область | 113 | 41908760 | 2020-02-27 | 2020-06-27 | 15 | 458.33 | 35/10 кВ Медвежье
ПАО "МРСК Центра" | Воронежэнерго | Воронежская область | 114 | 41908256 | 2020-02-20 | 2020-06-20 | 15 | 458.33 | 35/6 кВ №4
ПАО "МРСК Центра" | Воронежэнерго | Воронежская область | 115 | 41908270 | 2020-02-19 | 2020-06-19 | 15 | 458.33 | 35/10 кВ Ендовище
ПАО "МРСК Центра" | Воронежэнерго | Воронежская область | 116 | 41909557 | 2020-02-12 | 2020-06-12 | 10 | 458.33 | 35/10 кВ Ендовище
ПАО "МРСК Центра" | Воронежэнерго | Воронежская область | 117 | 41910871 | 2020-02-12 | 2020-06-12 | 10 | 458.33 | 35/10 кВ Ендовище
ПАО "МРСК Центра" | Воронежэнерго | Воронежская область | 118 | 41912308 | 2020-02-04 | 2020-06-04 | 5 | 17479.3 | 35/6 кВ №4
ПАО "МРСК Центра" | Воронежэнерго | Воронежская область | 119 | 41912319 | 2020-02-18 | 2020-06-18 | 15 | 458.33 | 35/10 кВ Ендовище
ПАО "МРСК Центра" | Воронежэнерго | Воронежская область | 120 | 41915571 | 2020-02-18 | 2020-06-18 | 10 | 458.33 | 35/6 кВ №4
ПАО "МРСК Центра" | Воронежэнерго | Воронежская область | 121 | 41915583 | 2020-02-18 | 2020-06-18 | 15 | 458.33 | 35/10 кВ Ендовище
ПАО "МРСК Центра" | Воронежэнерго | Воронежская область | 122 | 41915586 | 2020-02-17 | 2020-06-17 | 15 | 458.33 | 35/10 кВ Ендовище
ПАО "МРСК Центра" | Воронежэнерго | Воронежская область | 123 | 41915695 | 2020-02-19 | 2020-06-19 | 15 | 458.33 | 35/10 кВ Ендовище
ПАО "МРСК Центра" | Воронежэнерго | Воронежская область | 124 | 41917687 | 2020-02-26 | 2020-06-26 | 5 | 1862.4 | 35/10 кВ Лосево
ПАО "МРСК Центра" | Воронежэнерго | Воронежская область | 125 | 41916874 | 2020-02-20 | 2020-06-20 | 15 | 458.33 | 35/10 кВ Ендовище
ПАО "МРСК Центра" | Воронежэнерго | Воронежская область | 126 | 41919042 | 2020-02-11 | 2020-06-11 | 15 | 458.33 | 35/10 кВ Ендовище
ПАО "МРСК Центра" | Воронежэнерго | Воронежская область | 127 | 41920130 | 2020-02-07 | 2020-06-07 | 15 | 458.33 | 35/6 кВ Латная
ПАО "МРСК Центра" | Воронежэнерго | Воронежская область | 128 | 41921964 | 2020-02-10 | 2020-06-10 | 15 | 458.33 | 35/6 кВ №4
ПАО "МРСК Центра" | Воронежэнерго | Воронежская область | 129 | 41921969 | 2020-02-18 | 2020-06-18 | 15 | 458.33 | 35/10 кВ Ендовище
ПАО "МРСК Центра" | Воронежэнерго | Воронежская область | 130 | 41929517 | 2020-02-10 | 2020-06-10 | 15 | 458.33 | 110/10 кВ Давыдовка
ПАО "МРСК Центра" | Воронежэнерго | Воронежская область | 131 | 41931398 | 2020-02-05 | 2020-06-05 | 0.024 | 458.33 | 110/10 кВ Давыдовка
ПАО "МРСК Центра" | Воронежэнерго | Воронежская область | 132 | 41933697 | 2020-02-17 | 2020-06-17 | 10 | 458.33 | 110/35/27,5/10 кВ Блочная-тяговая
ПАО "МРСК Центра" | Воронежэнерго | Воронежская область | 133 | 41935104 | 2020-02-17 | 2020-06-17 | 5.7 | 2123.13 | 35/10 кВ Средний Икорец
ПАО "МРСК Центра" | Воронежэнерго | Воронежская область | 134 | 41935735 | 2020-02-12 | 2020-06-12 | 10 | 458.33 | 110/10 кВ 2-я Пятилетка
ПАО "МРСК Центра" | Воронежэнерго | Воронежская область | 135 | 41936365 | 2020-02-18 | 2020-08-18 | 15 | 458.33 | 110/35/10 кВ Добрино
ПАО "МРСК Центра" | Воронежэнерго | Воронежская область | 136 | 41936600 | 2020-02-25 | 2020-08-25 | 7 | 458.33 | 35/6 кВ Оч.Сооружения
ПАО "МРСК Центра" | Воронежэнерго | Воронежская область | 137 | 41936662 | 2020-02-27 | 2020-08-27 | 7 | 2607.36 | 110/10 кВ 2-я Пятилетка
ПАО "МРСК Центра" | Воронежэнерго | Воронежская область | 138 | 41936981 | 2020-02-27 | 2020-08-27 | 7 | 2607.36 | 110/10 кВ 2-я Пятилетка
ПАО "МРСК Центра" | Воронежэнерго | Воронежская область | 139 | 41937027 | 2020-02-27 | 2020-08-27 | 7 | 2607.36 | 110/10 кВ 2-я Пятилетка
ПАО "МРСК Центра" | Воронежэнерго | Воронежская область | 140 | 41937009 | 2020-02-27 | 2020-08-27 | 7 | 2607.36 | 110/10 кВ 2-я Пятилетка
ПАО "МРСК Центра" | Воронежэнерго | Воронежская область | 141 | 41937998 | 2020-02-27 | 2020-08-27 | 7 | 2607.36 | 110/10 кВ 2-я Пятилетка
ПАО "МРСК Центра" | Воронежэнерго | Воронежская область | 142 | 41938002 | 2020-02-27 | 2020-08-27 | 7 | 2607.36 | 110/10 кВ 2-я Пятилетка
ПАО "МРСК Центра" | Воронежэнерго | Воронежская область | 143 | 41937989 | 2020-02-27 | 2020-08-27 | 7 | 2607.36 | 110/10 кВ 2-я Пятилетка
ПАО "МРСК Центра" | Воронежэнерго | Воронежская область | 144 | 41939448 | 2020-02-28 | 2020-08-28 | 7 | 2607.36 | 35/10 кВ Петровское
ПАО "МРСК Центра" | Воронежэнерго | Воронежская область | 145 | 41939441 | 2020-02-28 | 2020-08-28 | 7 | 2607.36 | 35/10 кВ Петровское
ПАО "МРСК Центра" | Воронежэнерго | Воронежская область | 146 | 41940665 | 2020-02-25 | 2020-08-25 | 7 | 2607.36 | 35/10 кВ Средний Икорец
ПАО "МРСК Центра" | Воронежэнерго | Воронежская область | 147 | 41940779 | 2020-02-25 | 2020-08-25 | 7 | 2607.36 | 35/10 кВ Средний Икорец
ПАО "МРСК Центра" | Воронежэнерго | Воронежская область | 148 | 41940854 | 2020-02-28 | 2020-08-28 | 7 | 2607.36 | 35/10 кВ Петровское
ПАО "МРСК Центра" | Воронежэнерго | Воронежская область | 149 | 41940862 | 2020-02-27 | 2020-08-27 | 7 | 2607.36 | 110/10 кВ 2-я Пятилетка
ПАО "МРСК Центра" | Воронежэнерго | Воронежская область | 150 | 41923751 | 2020-02-13 | 2020-08-13 | 12 | 458.3333 | 35/10 кВ Липовка
ПАО "МРСК Центра" | Воронежэнерго | Воронежская область | 151 | 41933137 | 2020-02-13 | 2021-02-13 | 15 | 15469.6 | 35/10 кВ Липовка
ПАО "МРСК Центра" | Воронежэнерго | Воронежская область | 152 | 41936758 | 2020-02-07 | 2020-06-07 | 15 | 458.3333 | 110/10 кВ Шишовка
ПАО "МРСК Центра" | Воронежэнерго | Воронежская область | 153 | 41937369 | 2020-02-27 | 2020-08-27 | 15 | 458.3333 | 110/10 кВ Азовка
ПАО "МРСК Центра" | Воронежэнерго | Воронежская область | 154 | 41942173 | 2020-02-27 | 2020-06-27 | 7 | 2607.3583 | 35/10 кВ Липовка
ПАО "МРСК Центра" | Воронежэнерго | Воронежская область | 155 | 41943701 | 2020-02-27 | 2020-06-27 | 7 | 2607.3583 | 35/10 кВ Липовка
ПАО "МРСК Центра" | Воронежэнерго | Воронежская область | 156 | 41940282 | 2020-02-18 | 2021-02-18 | 15 | 15469.6 | 110/10 кВ Шишовка
ПАО "МРСК Центра" | Воронежэнерго | Воронежская область | 157 | 41937185 | 2020-02-12 | 2020-06-12 | 15 | 458.33 | 35/10 кВ Караяшник
ПАО "МРСК Центра" | Воронежэнерго | Воронежская область | 158 | 41934601 | 2020-02-13 | 2020-06-13 | 12 | 458.33 | 110/10 кВ Опорная
ПАО "МРСК Центра" | Воронежэнерго | Воронежская область | 159 | 41934731 | 2020-02-19 | 2020-06-19 | 15 | 458.33 | 35/10 кВ Россия
ПАО "МРСК Центра" | Воронежэнерго | Воронежская область | 160 | 41940439 | 2020-02-27 | 2020-08-27 | 5 | 458.33 | 110/10 кВ Богучар
ПАО "МРСК Центра" | Воронежэнерго | Воронежская область | 161 | 41941293 | 2020-02-17 | 2020-08-17 | 10 | 458.33 | 35/10 кВ Монастырщина
ПАО "МРСК Центра" | Воронежэнерго | Воронежская область | 162 | 41941937 | 2020-02-17 | 2020-08-17 | 15 | 458.33 | 35/10 кВ Россия
ПАО "МРСК Центра" | Воронежэнерго | Воронежская область | 163 | 41947424 | 2020-02-26 | 2020-06-26 | 15 | 458.33 | 110/10 кВ Богучар
ПАО "МРСК Центра" | Воронежэнерго | Воронежская область | 164 | 41933459 | 2020-02-25 | 2020-08-25 | 12 | 458.33 | 35/10 кВ Митрофановка
ПАО "МРСК Центра" | Воронежэнерго | Воронежская область | 165 | 41939702 | 2020-02-27 | 2020-08-27 | 12 | 458.33 | 35/10 кВ Талы
ПАО "МРСК Центра" | Воронежэнерго | Воронежская область | 166 | 41933055 | 2020-02-12 | 2020-08-12 | 7 | 458.33 | 110/10 ПТФ
ПАО "МРСК Центра" | Воронежэнерго | Воронежская область | 167 | 41935014 | 2020-02-12 | 2020-08-12 | 15 | 458.33 | 110/10 ПТФ
ПАО "МРСК Центра" | Воронежэнерго | Воронежская область | 168 | 41933435 | 2020-02-12 | 2020-08-12 | 15 | 458.33 | 110/10 Россошь
ПАО "МРСК Центра" | Воронежэнерго | Воронежская область | 169 | 41936039 | 2020-02-17 | 2020-08-17 | 15 | 458.33 | 110/10 Россошь
ПАО "МРСК Центра" | Воронежэнерго | Воронежская область | 170 | 41935452 | 2020-02-17 | 2020-08-17 | 15 | 458.33 | 110/10 Россошь
ПАО "МРСК Центра" | Воронежэнерго | Воронежская область | 171 | 41942123 | 2020-02-26 | 2020-08-26 | 15 | 458.33 | 110/10 Россошь
ПАО "МРСК Центра" | Воронежэнерго | Воронежская область | 172 | 41933142 | 2020-02-26 | 2020-08-26 | 12 | 458.33 | 35/10 кВ Большевик
ПАО "МРСК Центра" | Воронежэнерго | Воронежская область | 173 | 41936414 | 2020-02-25 | 2020-06-25 | 12 | 458.33 | 110/10 кВ Калач 2
ПАО "МРСК Центра" | Воронежэнерго | Воронежская область | 174 | 41928760 | 2020-02-11 | 2020-06-11 | 1 | 458.33 | 110/10 кВ Подгорное-районная
ПАО "МРСК Центра" | Воронежэнерго | Воронежская область | 175 | 41930514 | 2020-02-12 | 2020-06-12 | 11 | 458.33 | 110/10 кВ Докучаево
ПАО "МРСК Центра" | Воронежэнерго | Воронежская область | 176 | 41941303 | 2020-02-18 | 2020-06-18 | 5 | 458.33 | 35/10 кВ Авангард
ПАО "МРСК Центра" | Воронежэнерго | Воронежская область | 177 | 41944416 | 2020-02-26 | 2020-08-26 | 6 | 458.33 | 35/10 кВ Александровка
ПАО "МРСК Центра" | Воронежэнерго | Воронежская область | 178 | 41915540 | 2020-02-04 | 2020-06-04 | 15 | 458.33 | 35/10 кВ Углянец
ПАО "МРСК Центра" | Воронежэнерго | Воронежская область | 179 | 41924517 | 2020-02-17 | 2020-06-17 | 15 | 458.33 | 110/10 кВ Верхняя Хава
ПАО "МРСК Центра" | Воронежэнерго | Воронежская область | 180 | 41921228 | 2020-02-07 | 2020-06-07 | 15 | 458.33 | 110/35/10 кВ Краснолипье
ПАО "МРСК Центра" | Воронежэнерго | Воронежская область | 181 | 41937681 | 2020-02-21 | 2020-08-21 | 15 | 458.33 | 35/10 кВ Репьевка
ПАО "МРСК Центра" | Воронежэнерго | Воронежская область | 182 | 41932417 | 2020-02-03 | 2020-06-03 | 7 | 15469.6 | 110/10 кВ Новоусманская
ПАО "МРСК Центра" | Воронежэнерго | Воронежская область | 183 | 41934802 | 2020-02-03 | 2020-06-03 | 7 | 458.33 | 110/10 кВ Новоусманская
ПАО "МРСК Центра" | Воронежэнерго | Воронежская область | 184 | 41934137 | 2020-02-03 | 2020-08-03 | 8 | 458.33 | 110/10 кВ Радуга
ПАО "МРСК Центра" | Воронежэнерго | Воронежская область | 185 | 41932387 | 2020-02-04 | 2020-06-04 | 15 | 458.33 | 110/10 кВ Новоусманская
ПАО "МРСК Центра" | Воронежэнерго | Воронежская область | 186 | 41934940 | 2020-02-04 | 2020-06-04 | 15 | 458.33 | 110/6 кВ Восточная
ПАО "МРСК Центра" | Воронежэнерго | Воронежская область | 187 | 41934130 | 2020-02-05 | 2020-08-05 | 7 | 458.33 | 110/10 кВ Новоусманская
ПАО "МРСК Центра" | Воронежэнерго | Воронежская область | 188 | 41937944 | 2020-02-05 | 2020-06-05 | 7 | 458.33 | 110/10 кВ Радуга
ПАО "МРСК Центра" | Воронежэнерго | Воронежская область | 189 | 41932479 | 2020-02-05 | 2020-08-05 | 5 | 458.33 | 110/35/10 кВ Воля
ПАО "МРСК Центра" | Воронежэнерго | Воронежская область | 190 | 41934929 | 2020-02-05 | 2020-06-05 | 15 | 458.33 | 110/10 кВ Радуга
ПАО "МРСК Центра" | Воронежэнерго | Воронежская область | 191 | 41937938 | 2020-02-05 | 2020-06-05 | 15 | 458.33 | 110/10 кВ Радуга
ПАО "МРСК Центра" | Воронежэнерго | Воронежская область | 192 | 41937950 | 2020-02-05 | 2020-08-05 | 15 | 458.33 | 110/10 кВ Радуга
ПАО "МРСК Центра" | Воронежэнерго | Воронежская область | 193 | 41937901 | 2020-02-05 | 2020-06-05 | 7 | 458.33 | 110/10 кВ Радуга
ПАО "МРСК Центра" | Воронежэнерго | Воронежская область | 194 | 41937896 | 2020-02-05 | 2020-06-05 | 15 | 458.33 | 110/10 кВ Новоусманская
ПАО "МРСК Центра" | Воронежэнерго | Воронежская область | 195 | 41935152 | 2020-02-05 | 2020-06-05 | 15 | 15469.6 | 110/10 кВ Радуга
ПАО "МРСК Центра" | Воронежэнерго | Воронежская область | 196 | 41937923 | 2020-02-06 | 2020-08-06 | 8 | 458.33 | 110/10 кВ Новоусманская
ПАО "МРСК Центра" | Воронежэнерго | Воронежская область | 197 | 41934542 | 2020-02-06 | 2020-06-06 | 15 | 15469.6 | 110/10 кВ Радуга
ПАО "МРСК Центра" | Воронежэнерго | Воронежская область | 198 | 41937907 | 2020-02-06 | 2020-06-06 | 15 | 458.33 | 110/10 кВ Новоусманская
ПАО "МРСК Центра" | Воронежэнерго | Воронежская область | 199 | 41928003 | 2020-02-07 | 2020-08-07 | 15 | 458.33 | 110/10 кВ Новоусманская
ПАО "МРСК Центра" | Воронежэнерго | Воронежская область | 200 | 41934816 | 2020-02-07 | 2020-06-07 | 7 | 458.33 | 110/10 кВ Новоусманская
ПАО "МРСК Центра" | Воронежэнерго | Воронежская область | 201 | 41934506 | 2020-02-07 | 2020-06-07 | 7 | 15469.6 | 110/10 кВ Радуга
ПАО "МРСК Центра" | Воронежэнерго | Воронежская область | 202 | 41936006 | 2020-02-07 | 2021-02-07 | 15 | 15469.6 | 110/35/10 кВ Воля
ПАО "МРСК Центра" | Воронежэнерго | Воронежская область | 203 | 41933196 | 2020-02-07 | 2020-06-07 | 15 | 458.33 | 35/10 кВ Парусное
ПАО "МРСК Центра" | Воронежэнерго | Воронежская область | 204 | 41932440 | 2020-02-10 | 2020-08-10 | 15 | 458.33 | 35/10 кВ Масловcкая
ПАО "МРСК Центра" | Воронежэнерго | Воронежская область | 205 | 41937951 | 2020-02-10 | 2020-06-10 | 7 | 458.33 | 110/10 кВ Радуга
ПАО "МРСК Центра" | Воронежэнерго | Воронежская область | 206 | 41936011 | 2020-02-10 | 2020-06-10 | 15 | 458.33 | 35/10 кВ Р.Хава
ПАО "МРСК Центра" | Воронежэнерго | Воронежская область | 207 | 41932816 | 2020-02-11 | 2020-06-11 | 15 | 458.33 | 110/35/10 кВ Никольская
ПАО "МРСК Центра" | Воронежэнерго | Воронежская область | 208 | 41941963 | 2020-02-11 | 2020-06-11 | 15 | 458.33 | 110/10 кВ Радуга
ПАО "МРСК Центра" | Воронежэнерго | Воронежская область | 209 | 41934132 | 2020-02-11 | 2020-06-11 | 7 | 458.33 | 110/10 кВ Радуга
ПАО "МРСК Центра" | Воронежэнерго | Воронежская область | 210 | 41933567 | 2020-02-11 | 2020-06-11 | 15 | 458.33 | 110/10 кВ Радуга
ПАО "МРСК Центра" | Воронежэнерго | Воронежская область | 211 | 41932426 | 2020-02-12 | 2020-06-12 | 7 | 458.33 | 110/35/10 кВ Никольская
ПАО "МРСК Центра" | Воронежэнерго | Воронежская область | 212 | 41932435 | 2020-02-12 | 2020-06-12 | 15 | 458.33 | 110/10 кВ Новоусманская
ПАО "МРСК Центра" | Воронежэнерго | Воронежская область | 213 | 41934811 | 2020-02-12 | 2020-06-12 | 7 | 458.33 | 35/10 кВ Р.Хава
ПАО "МРСК Центра" | Воронежэнерго | Воронежская область | 214 | 41941951 | 2020-02-12 | 2020-06-12 | 7 | 458.33 | 110/35/10 кВ Воля
ПАО "МРСК Центра" | Воронежэнерго | Воронежская область | 215 | 41938454 | 2020-02-12 | 2020-08-12 | 15 | 458.33 | 110/10 кВ Радуга
ПАО "МРСК Центра" | Воронежэнерго | Воронежская область | 216 | 41935385 | 2020-02-12 | 2020-06-12 | 15 | 458.33 | 110/35/10 кВ Никольская
ПАО "МРСК Центра" | Воронежэнерго | Воронежская область | 217 | 41939495 | 2020-02-12 | 2020-06-12 | 7 | 458.33 | 110/10 кВ Радуга
ПАО "МРСК Центра" | Воронежэнерго | Воронежская область | 218 | 41937910 | 2020-02-12 | 2020-06-12 | 15 | 458.33 | 110/10 кВ Радуга
ПАО "МРСК Центра" | Воронежэнерго | Воронежская область | 219 | 41938604 | 2020-02-12 | 2020-06-12 | 15 | 15469.6 | 110/10 кВ Радуга
ПАО "МРСК Центра" | Воронежэнерго | Воронежская область | 220 | 41932823 | 2020-02-13 | 2020-06-13 | 15 | 458.33 | 110/35/10 кВ Никольская
ПАО "МРСК Центра" | Воронежэнерго | Воронежская область | 221 | 41938439 | 2020-02-13 | 2020-06-13 | 15 | 458.33 | 110/10 кВ Радуга
ПАО "МРСК Центра" | Воронежэнерго | Воронежская область | 222 | 41937913 | 2020-02-13 | 2020-06-13 | 15 | 458.33 | 35/10 кВ Масловcкая
ПАО "МРСК Центра" | Воронежэнерго | Воронежская область | 223 | 41937940 | 2020-02-13 | 2020-06-13 | 7 | 458.33 | 110/10 кВ Радуга
ПАО "МРСК Центра" | Воронежэнерго | Воронежская область | 224 | 41938415 | 2020-02-13 | 2020-06-13 | 7 | 458.33 | 110/10 кВ Радуга
ПАО "МРСК Центра" | Воронежэнерго | Воронежская область | 225 | 41940662 | 2020-02-14 | 2020-08-14 | 8 | 458.33 | 110/35/10 кВ Воля
ПАО "МРСК Центра" | Воронежэнерго | Воронежская область | 226 | 41933557 | 2020-02-14 | 2020-06-14 | 15 | 458.33 | 110/10 кВ Радуга
ПАО "МРСК Центра" | Воронежэнерго | Воронежская область | 227 | 41932438 | 2020-02-17 | 2020-06-17 | 8 | 458.33 | 110/35/10 кВ Никольская
ПАО "МРСК Центра" | Воронежэнерго | Воронежская область | 228 | 41937789 | 2020-02-17 | 2020-06-17 | 7 | 458.33 | 110/10 кВ Радуга
ПАО "МРСК Центра" | Воронежэнерго | Воронежская область | 229 | 41944615 | 2020-02-19 | 2020-08-19 | 15 | 458.33 | 110/10 кВ Радуга
ПАО "МРСК Центра" | Воронежэнерго | Воронежская область | 230 | 41938528 | 2020-02-18 | 2020-08-18 | 10 | 458.33 | 110/10 кВ Новоусманская
ПАО "МРСК Центра" | Воронежэнерго | Воронежская область | 231 | 41939086 | 2020-02-18 | 2020-06-18 | 15 | 458.33 | 110/10 кВ Радуга
ПАО "МРСК Центра" | Воронежэнерго | Воронежская область | 232 | 41938423 | 2020-02-18 | 2020-06-18 | 7 | 458.33 | 110/10 кВ Новоусманская
ПАО "МРСК Центра" | Воронежэнерго | Воронежская область | 233 | 41944638 | 2020-02-18 | 2020-06-18 | 15 | 15469.6 | 110/10 кВ Радуга
ПАО "МРСК Центра" | Воронежэнерго | Воронежская область | 234 | 41938595 | 2020-02-18 | 2020-06-18 | 7 | 458.33 | 110/10 кВ Новоусманская
ПАО "МРСК Центра" | Воронежэнерго | Воронежская область | 235 | 41945540 | 2020-02-18 | 2020-06-18 | 7 | 458.33 | 110/10 кВ Радуга
ПАО "МРСК Центра" | Воронежэнерго | Воронежская область | 236 | 41944654 | 2020-02-19 | 2020-06-19 | 7 | 458.33 | 110/10 кВ Новоусманская
ПАО "МРСК Центра" | Воронежэнерго | Воронежская область | 237 | 41944635 | 2020-02-19 | 2020-06-19 | 15 | 458.33 | 35/10 кВ Масловcкая
ПАО "МРСК Центра" | Воронежэнерго | Воронежская область | 238 | 41933547 | 2020-02-19 | 2020-06-19 | 7 | 458.33 | 35/10 кВ Р.Хава
ПАО "МРСК Центра" | Воронежэнерго | Воронежская область | 239 | 41945052 | 2020-02-19 | 2020-06-19 | 15 | 458.33 | 110/10 кВ Радуга
ПАО "МРСК Центра" | Воронежэнерго | Воронежская область | 240 | 41945525 | 2020-02-19 | 2020-06-19 | 15 | 458.33 | 110/10 кВ Новоусманская
ПАО "МРСК Центра" | Воронежэнерго | Воронежская область | 241 | 41945056 | 2020-02-19 | 2020-06-19 | 15 | 458.33 | 110/10 кВ Новоусманская
ПАО "МРСК Центра" | Воронежэнерго | Воронежская область | 242 | 41944614 | 2020-02-19 | 2020-06-19 | 15 | 458.33 | 110/10 кВ Радуга
ПАО "МРСК Центра" | Воронежэнерго | Воронежская область | 243 | 41945531 | 2020-02-19 | 2020-06-19 | 7 | 458.33 | 110/10 кВ Новоусманская
ПАО "МРСК Центра" | Воронежэнерго | Воронежская область | 244 | 41930365 | 2020-02-20 | 2020-06-20 | 7 | 458.33 | 110/35/10 кВ Воля
ПАО "МРСК Центра" | Воронежэнерго | Воронежская область | 245 | 41933510 | 2020-02-20 | 2020-06-20 | 7 | 458.33 | 110/10 кВ Радуга
ПАО "МРСК Центра" | Воронежэнерго | Воронежская область | 246 | 41944630 | 2020-02-20 | 2020-06-20 | 7 | 458.33 | 110/10 кВ Радуга
ПАО "МРСК Центра" | Воронежэнерго | Воронежская область | 247 | 41945062 | 2020-02-20 | 2020-06-20 | 7 | 458.33 | 110/10 кВ Новоусманская
ПАО "МРСК Центра" | Воронежэнерго | Воронежская область | 248 | 41938458 | 2020-02-20 | 2020-06-20 | 7 | 458.33 | 110/35/10 кВ Никольская
ПАО "МРСК Центра" | Воронежэнерго | Воронежская область | 249 | 41945466 | 2020-02-20 | 2020-06-20 | 15 | 458.33 | 110/35/10 кВ Воронежская №36
ПАО "МРСК Центра" | Воронежэнерго | Воронежская область | 250 | 41940655 | 2020-02-21 | 2020-06-21 | 30 | 15469.6 | 35/6 кВ Плотина
ПАО "МРСК Центра" | Воронежэнерго | Воронежская область | 251 | 41932413 | 2020-02-25 | 2020-06-25 | 15 | 458.33 | 110/10 кВ Радуга
ПАО "МРСК Центра" | Воронежэнерго | Воронежская область | 252 | 41944597 | 2020-02-25 | 2020-06-25 | 7 | 458.33 | 35/10 кВ Парусное
ПАО "МРСК Центра" | Воронежэнерго | Воронежская область | 253 | 41938579 | 2020-02-26 | 2020-08-26 | 15 | 458.33 | 110/10 кВ Новоусманская
ПАО "МРСК Центра" | Воронежэнерго | Воронежская область | 254 | 41937921 | 2020-02-26 | 2020-06-26 | 15 | 458.33 | 110/10 кВ Радуга
ПАО "МРСК Центра" | Воронежэнерго | Воронежская область | 255 | 41944627 | 2020-02-26 | 2020-06-26 | 15 | 458.33 | 110/10 кВ Новоусманская
ПАО "МРСК Центра" | Воронежэнерго | Воронежская область | 256 | 41934850 | 2020-02-28 | 2020-06-28 | 15 | 15469.6 | 110/10 кВ Радуга
ПАО "МРСК Центра" | Воронежэнерго | Воронежская область | 257 | 41934934 | 2020-02-28 | 2020-06-28 | 15 | 458.33 | 35/10 кВ Р.Хава
ПАО "МРСК Центра" | Воронежэнерго | Воронежская область | 258 | 41944612 | 2020-02-28 | 2020-06-28 | 7 | 458.33 | 110/10 кВ Радуга
ПАО "МРСК Центра" | Воронежэнерго | Воронежская область | 259 | 41944625 | 2020-02-28 | 2020-08-28 | 15 | 458.33 | 110/10 кВ Радуга
ПАО "МРСК Центра" | Воронежэнерго | Воронежская область | 260 | 41947865 | 2020-02-28 | 2020-06-28 | 10 | 15469.6 | 35/10 кВ Масловcкая
ПАО "МРСК Центра" | Воронежэнерго | Воронежская область | 261 | 41937526 | 2020-02-19 | 2020-06-19 | 15 | 458.33 | 35/10 кВ Эртиль-город
ПАО "МРСК Центра" | Воронежэнерго | Воронежская область | 262 | 41941494 | 2020-02-17 | 2020-06-17 | 5 | 458.33 | 35/10 кВ Эртиль-город
ПАО "МРСК Центра" | Воронежэнерго | Воронежская область | 263 | 41942805 | 2020-02-17 | 2020-06-17 | 5 | 458.33 | 35/10 кВ Эртиль-город
ПАО "МРСК Центра" | Воронежэнерго | Воронежская область | 264 | 41944684 | 2020-02-26 | 2020-06-26 | 15 | 458.33 | 35/10 кВ Эртиль-город
ПАО "МРСК Центра" | Воронежэнерго | Воронежская область | 265 | 41918962 | 2020-02-10 | 2020-08-10 | 7 | 458.33 | 110/10 кВ Студенческая
ПАО "МРСК Центра" | Воронежэнерго | Воронежская область | 266 | 41919020 | 2020-02-10 | 2020-08-10 | 7 | 458.33 | 110/10 кВ Студенческая
ПАО "МРСК Центра" | Воронежэнерго | Воронежская область | 267 | 41931311 | 2020-02-28 | 2020-06-28 | 15 | 458.33 | 110/35/10 кВ №30 Подгорное
ПАО "МРСК Центра" | Воронежэнерго | Воронежская область | 268 | 41929343 | 2020-02-20 | 2020-06-20 | 15 | 458.33 | 110/10 кВ Студенческая
ПАО "МРСК Центра" | Воронежэнерго | Воронежская область | 269 | 41924804 | 2020-02-26 | 2020-06-26 | 15 | 458.33 | 110/10 кВ Студенческая
ПАО "МРСК Центра" | Воронежэнерго | Воронежская область | 270 | 41931002 | 2020-02-20 | 2020-06-20 | 7 | 458.33 | 110/10 кВ Студенческая
ПАО "МРСК Центра" | Воронежэнерго | Воронежская область | 271 | 41931007 | 2020-02-20 | 2020-06-20 | 7 | 15469.6 | 35/6 №8
ПАО "МРСК Центра" | Воронежэнерго | Воронежская область | 272 | 41942651 | 2020-02-27 | 2020-06-27 | 15 | 458.33 | 35/6 №8
ПАО "МРСК Центра" | Воронежэнерго | Воронежская область | 273 | 41936055 | 2020-02-28 | 2020-08-28 | 15 | 458.33 | 110/35/10 кВ №30 Подгорное
ПАО "МРСК Центра" | Воронежэнерго | Воронежская область | 274 | 41938933 | 2020-02-17 | 2020-06-17 | 15 | 458.33 | 110/10 кВ №28 Тепличная
ПАО "МРСК Центра" | Воронежэнерго | Воронежская область | 275 | 41937956 | 2020-02-25 | 2020-06-25 | 7 | 458.33 | 110/10 кВ Студенческая
ПАО "МРСК Центра" | Воронежэнерго | Воронежская область | 276 | 41944438 | 2020-02-28 | 2020-06-28 | 15 | 458.33 | 110/10 кВ №18 Туббольница
ПАО "МРСК Центра" | Воронежэнерго | Воронежская область | 277 | 41939704 | 2020-02-28 | 2020-06-28 | 15 | 458.33 | 110/10 кВ Студенческая
ПАО "МРСК Центра" | Воронежэнерго | Воронежская область | 278 | 41940249 | 2020-02-25 | 2020-06-25 | 15 | 458.33 | 110/10 кВ Студенческая
ПАО "МРСК Центра" | Воронежэнерго | Воронежская область | 279 | 41940649 | 2020-02-26 | 2020-06-26 | 15 | 458.33 | 110/35/10 кВ №30 Подгорное
ПАО "МРСК Центра" | Воронежэнерго | Воронежская область | 280 | 41941565 | 2020-02-27 | 2020-06-27 | 7 | 458.33 | 110/10 кВ №28 Тепличная
ПАО "МРСК Центра" | Воронежэнерго | Воронежская область | 281 | 41942679 | 2020-02-18 | 2020-06-18 | 7 | 458.33 | 110/10 кВ Студенческая
ПАО "МРСК Центра" | Воронежэнерго | Воронежская область | 282 | 41945463 | 2020-02-28 | 2020-08-28 | 15 | 458.33 | 110/10 кВ Студенческая
ПАО "МРСК Центра" | Воронежэнерго | Воронежская область | 283 | 41946824 | 2020-02-27 | 2020-06-27 | 15 | 458.33 | 110/10 кВ №18 Туббольница
ПАО "МРСК Центра" | Воронежэнерго | Воронежская область | 284 | 41946816 | 2020-02-26 | 2020-08-26 | 25 | 15469.6 | 110/10 кВ Студенческая
ПАО "МРСК Центра" | Воронежэнерго | Воронежская область | 285 | 41917503 | 2020-02-21 | 2020-06-21 | 0.75 | 279.36 | 35/10 кВ Танцырей
ПАО "МРСК Центра" | Воронежэнерго | Воронежская область | 286 | 41917507 | 2020-02-21 | 2020-06-21 | 0.25 | 93.12 | 35/10 кВ Танцырей
ПАО "МРСК Центра" | Воронежэнерго | Воронежская область | 287 | 41917511 | 2020-02-21 | 2020-06-21 | 0.25 | 93.12 | 35/10 кВ Танцырей
ПАО "МРСК Центра" | Воронежэнерго | Воронежская область | 288 | 41920459 | 2020-02-26 | 2020-06-26 | 0.25 | 93.12 | 35/10 кВ Чигорак
ПАО "МРСК Центра" | Воронежэнерго | Воронежская область | 289 | 41920461 | 2020-02-26 | 2020-06-26 | 0.25 | 93.12 | 35/10 кВ Чигорак
ПАО "МРСК Центра" | Воронежэнерго | Воронежская область | 290 | 41920462 | 2020-02-26 | 2020-06-26 | 0.25 | 93.12 | 35/10 кВ Чигорак
ПАО "МРСК Центра" | Воронежэнерго | Воронежская область | 291 | 41920464 | 2020-02-26 | 2020-06-26 | 0.25 | 93.12 | 35/10 кВ Чигорак
ПАО "МРСК Центра" | Воронежэнерго | Воронежская область | 292 | 41920465 | 2020-02-26 | 2020-06-26 | 0.25 | 93.12 | 35/10 кВ Чигорак
ПАО "МРСК Центра" | Воронежэнерго | Воронежская область | 293 | 41923750 | 2020-02-21 | 2020-06-21 | 0.25 | 93.12 | 35/10 кВ Чигорак
ПАО "МРСК Центра" | Воронежэнерго | Воронежская область | 294 | 41923783 | 2020-02-21 | 2020-06-21 | 0.25 | 93.12 | 35/10 кВ Чигорак
ПАО "МРСК Центра" | Воронежэнерго | Воронежская область | 295 | 41924078 | 2020-02-21 | 2020-06-21 | 0.25 | 93.12 | 35/10 кВ Чигорак
ПАО "МРСК Центра" | Воронежэнерго | Воронежская область | 296 | 41924277 | 2020-02-21 | 2020-06-21 | 0.25 | 93.12 | 35/10 кВ Чигорак
ПАО "МРСК Центра" | Воронежэнерго | Воронежская область | 297 | 41924337 | 2020-02-21 | 2020-06-21 | 0.25 | 93.12 | 35/10 кВ Чигорак
ПАО "МРСК Центра" | Воронежэнерго | Воронежская область | 298 | 41924862 | 2020-02-21 | 2020-06-21 | 0.25 | 93.12 | 35/10 кВ Чигорак
ПАО "МРСК Центра" | Воронежэнерго | Воронежская область | 299 | 41924917 | 2020-02-21 | 2020-06-21 | 0.25 | 93.12 | 35/10 кВ Чигорак
ПАО "МРСК Центра" | Воронежэнерго | Воронежская область | 300 | 41836081 | 2020-02-18 | 2020-06-18 | 105 | 39110.4 | 110/10 кВ Радуга
ПАО "МРСК Центра" | Воронежэнерго | Воронежская область | 301 | 41892228 | 2020-02-10 | 2020-08-10 | 105 | 3208.33 | 110/10 кВ №31 Воля
ПАО "МРСК Центра" | Воронежэнерго | Воронежская область | 302 | 41909348 | 2020-02-13 | 2021-02-13 | 80 | 24563.68 | 110/10 кВ Панино
ПАО "МРСК Центра" | Воронежэнерго | Воронежская область | 303 | 41901783 | 2020-02-20 | 2020-08-20 | 140 | 42986.44 | 110/10 кВ № 28 Тепличная
ПАО "МРСК Центра" | Воронежэнерго | Воронежская область | 304 | 41931497 | 2020-02-07 | 2020-08-07 | 150 | 55872 | 110/10 кВ Радуга
ПАО "МРСК Центра" | Воронежэнерго | Воронежская область | 305 | 41921354 | 2020-02-14 | 2020-08-14 | 130 | 39915.98 | 35/10 кВ Пески
ПАО "МРСК Центра" | Воронежэнерго | Воронежская область | 306 | 41924932 | 2020-02-10 | 2020-08-10 | 50 | 17479.3 | 35/10 кВ Рубашевка
ПАО "МРСК Центра" | Воронежэнерго | Воронежская область | 307 | 41928066 | 2020-02-03 | 2020-08-03 | 150 | 55872 | 110/10 кВ Радуга
ПАО "МРСК Центра" | Воронежэнерго | Воронежская область | 308 | 41930772 | 2020-02-07 | 2020-08-07 | 150 | 55872 | 110/10 кВ Радуга
ПАО "МРСК Центра" | Воронежэнерго | Воронежская область | 309 | 41930146 | 2020-02-12 | 2020-06-12 | 65 | 24211.2 | 110/10 кВ Студенческая
ПАО "МРСК Центра" | Воронежэнерго | Воронежская область | 310 | 41929793 | 2020-02-13 | 2020-06-13 | 115 | 42835.2 | 35/10 кВ Дон
ПАО "МРСК Центра" | Воронежэнерго | Воронежская область | 311 | 41931548 | 2020-02-18 | 2020-08-18 | 128 | 47677.44 | 110/10 кВ Эртиль
ПАО "МРСК Центра" | Воронежэнерго | Воронежская область | 312 | 41873779 | 2020-02-12 | 2021-02-12 | 665 | 5543786.34 | 35/10 кВ Пыховка
ПАО "МРСК Центра" | Воронежэнерго | Воронежская область | 313 | 41910850 | 2020-02-04 | 2021-02-04 | 250 | 8186026.5 | 35/10 кВ А. Донская
ПАО "МРСК Центра" | Воронежэнерго | Воронежская область | 314 | 41931473 | 2020-02-06 | 2022-02-06 | 1800 | 15469.6 | 110/10 кВ № 20 Северная
ПАО "МРСК Центра" | Воронежэнерго | Воронежская область | 315 | 41931340 | 2020-02-06 | 2022-02-06 | 2536.8 | 15469.6 | 110/10 кВ № 2
ПАО "МРСК Центра" | Воронежэнерго | Воронежская область | 316 | 41916883 | 2020-02-06 | 2020-08-06 | 31 | 17479.3 | 35/10 кВ Малая Грибановка
ПАО "МРСК Центра" | Воронежэнерго | Воронежская область | 317 | 41932423 | 2020-02-17 | 2020-08-17 | 120 | 44697.6 | 110/10 кВ №31 Воля
ПАО "МРСК Центра" | Воронежэнерго | Воронежская область | 318 | 41942787 | 2020-02-26 | 2020-08-26 | 110 | 40972.8 | 35/10 кВ №4
ПАО "МРСК Центра" | Воронежэнерго | Воронежская область | 319 | 41930268 | 2020-02-17 | 2021-02-17 | 40 | 15469.6 | 35/10 кВ Дьяченково
ПАО "МРСК Центра" | Воронежэнерго | Воронежская область | 320 | 41917721 | 2020-02-10 | 2020-06-10 | 9 | 17479.3 | 110/10 кВ Панино
ПАО "МРСК Центра" | Воронежэнерго | Воронежская область | 321 | 41943887 | 2020-02-27 | 2020-06-27 | 15 | 458.33 | 35/10 кВ Кр. Лиман
ПАО "МРСК Центра" | Воронежэнерго | Воронежская область | 322 | 41933155 | 2020-02-20 | 2020-08-20 | 10 | 458.33 | 35/10 кВ Е. Колено
ПАО "МРСК Центра" | Воронежэнерго | Воронежская область | 323 | 41934686 | 2020-02-13 | 2020-06-13 | 0.5 | 18.63 | 35/10 кВ Троицкое
ПАО "МРСК Центра" | Воронежэнерго | Воронежская область | 324 | 41934642 | 2020-02-13 | 2020-06-13 | 0.5 | 18.63 | 35/10 кВ Троицкое
ПАО "МРСК Центра" | Воронежэнерго | Воронежская область | 325 | 41934608 | 2020-02-12 | 2020-06-12 | 0.5 | 18.63 | 35/10 кВ Троицкое
ПАО "МРСК Центра" | Воронежэнерго | Воронежская область | 326 | 41935074 | 2020-02-13 | 2020-06-13 | 0.5 | 18.63 | 35/10 кВ Троицкое
ПАО "МРСК Центра" | Воронежэнерго | Воронежская область | 327 | 41935200 | 2020-02-25 | 2020-06-25 | 0.05 | 18.63 | 35/10 кВ Троицкое
ПАО "МРСК Центра" | Воронежэнерго | Воронежская область | 328 | 41935253 | 2020-02-12 | 2020-06-12 | 0.5 | 18.63 | 35/10 кВ Троицкое
ПАО "МРСК Центра" | Воронежэнерго | Воронежская область | 329 | 41934727 | 2020-02-12 | 2020-06-12 | 0.5 | 18.63 | 35/10 кВ Троицкое
ПАО "МРСК Центра" | Воронежэнерго | Воронежская область | 330 | 41934477 | 2020-02-12 | 2020-06-12 | 0.5 | 18.63 | 35/10 кВ Троицкое
ПАО "МРСК Центра" | Воронежэнерго | Воронежская область | 331 | 41934590 | 2020-02-12 | 2020-06-12 | 0.5 | 18.63 | 35/10 кВ Троицкое
ПАО "МРСК Центра" | Воронежэнерго | Воронежская область | 332 | 41934563 | 2020-02-13 | 2020-06-13 | 0.5 | 18.63 | 35/10 кВ Троицкое
ПАО "МРСК Центра" | Воронежэнерго | Воронежская область | 333 | 41939335 | 2020-02-20 | 2020-06-20 | 0.15 | 55.87 | 35/10 кВ Михайловка
ПАО "МРСК Центра" | Воронежэнерго | Воронежская область | 334 | 41939228 | 2020-02-20 | 2020-06-20 | 0.15 | 55.87 | 35/10 кВ Михайловка
ПАО "МРСК Центра" | Воронежэнерго | Воронежская область | 335 | 41939784 | 2020-02-26 | 2020-06-26 | 15 | 458.33 | 110/10 кВ Новохоперск
ПАО "МРСК Центра" | Воронежэнерго | Воронежская область | 336 | 41915461 | 2020-02-18 | 2020-06-18 | 5 | 458.33 | ПС 35/10 кВ Хохол-1
ПАО "МРСК Центра" | Воронежэнерго | Воронежская область | 337 | 41919602 | 2020-02-25 | 2020-06-25 | 7 | 458.33 | ПС 35/10 кВ Хохол-1
ПАО "МРСК Центра" | Воронежэнерго | Воронежская область | 338 | 41932476 | 2020-02-25 | 2020-08-25 | 15 | 458.33 | ПС 35/10 кВ Дон
ПАО "МРСК Центра" | Воронежэнерго | Воронежская область | 339 | 41945222 | 2020-02-26 | 2020-08-26 | 15 | 458.33 | ПС 110/10 кВ Эртиль
ПАО "МРСК Центра" | Воронежэнерго | Воронежская область | 340 | 41946412 | 2020-02-17 | 2020-06-17 | 7 | 458.33 | 110/10 кВ №32 Никольская
ПАО "МРСК Центра" | Костромаэнерго | Костромская область | 1 | 41923896 | 2020-02-06 | 2020-08-06 | 0.7 | 287.53 | ПС-110/35/10 кВ «Новая»
ПАО "МРСК Центра" | Костромаэнерго | Костромская область | 2 | 41942755 | 2020-02-25 | 2020-08-25 | 15 | 458.33 | ПС-35/6 кВ «Волжская»
ПАО "МРСК Центра" | Костромаэнерго | Костромская область | 3 | 41934329 | 2020-02-10 | 2020-08-10 | 15 | 458.33 | ПС-110/6 кВ «Восточная-1»
ПАО "МРСК Центра" | Костромаэнерго | Костромская область | 4 | 41936568 | 2020-02-04 | 2020-02-26 | 15 | 458.33 | ПС-110/35/10 кВ «Солигалич»
ПАО "МРСК Центра" | Костромаэнерго | Костромская область | 5 | 41933876 | 2020-02-17 | 2020-08-17 | 2 | 12243.07 | ПС-110/10 кВ «Судиславль»
ПАО "МРСК Центра" | Костромаэнерго | Костромская область | 6 | 41935963 | 2020-02-03 | 2020-08-03 | 15 | 458.33 | ПС-35/10 кВ «Кузьмищи»
ПАО "МРСК Центра" | Костромаэнерго | Костромская область | 7 | 41938405 | 2020-02-10 | 2020-08-10 | 15 | 458.33 | ПС-110/35/10 кВ «Ильинское»
ПАО "МРСК Центра" | Костромаэнерго | Костромская область | 8 | 41938162 | 2020-02-06 | 2020-08-06 | 15 | 458.33 | ПС-110/6 кВ «Кострома-1»
ПАО "МРСК Центра" | Костромаэнерго | Костромская область | 9 | 41938413 | 2020-02-06 | 2020-08-06 | 15 | 12243.07 | ПС-110/35/10 кВ «Кадый»
ПАО "МРСК Центра" | Костромаэнерго | Костромская область | 10 | 41939551 | 2020-02-05 | 2020-08-05 | 15 | 458.33 | ПС-35/10 кВ «Апраксино»
ПАО "МРСК Центра" | Костромаэнерго | Костромская область | 11 | 41942208 | 2020-02-07 | 2020-08-07 | 15 | 458.33 | ПС-110/27,5/10 кВ «Поназырево тяговая»
ПАО "МРСК Центра" | Костромаэнерго | Костромская область | 12 | 41939902 | 2020-02-06 | 2020-08-06 | 12 | 458.33 | ПС-35/6 кВ «Центральная»
ПАО "МРСК Центра" | Костромаэнерго | Костромская область | 13 | 41940180 | 2020-02-03 | 2020-08-03 | 15 | 458.33 | ПС-220/110/35/10 кВ «Мантурово»
ПАО "МРСК Центра" | Костромаэнерго | Костромская область | 14 | 41940255 | 2020-02-05 | 2020-08-05 | 15 | 458.33 | ПС-35/6 кВ «Центральная»
ПАО "МРСК Центра" | Костромаэнерго | Костромская область | 15 | 41941427 | 2020-02-07 | 2020-08-07 | 5 | 458.33 | ПС-110/35/10 кВ «Антропово»
ПАО "МРСК Центра" | Костромаэнерго | Костромская область | 16 | 41941470 | 2020-02-07 | 2020-08-07 | 1 | 12243.07 | ПС-110/10/6 кВ «Нерехта-2»
ПАО "МРСК Центра" | Костромаэнерго | Костромская область | 17 | 41941480 | 2020-02-07 | 2020-08-07 | 1.5 | 12243.07 | ПС-35/10 кВ «Стоянково»
ПАО "МРСК Центра" | Костромаэнерго | Костромская область | 18 | 41941493 | 2020-02-07 | 2020-08-07 | 1 | 12243.07 | ПС-110/10/6 кВ «Нерехта-2»
ПАО "МРСК Центра" | Костромаэнерго | Костромская область | 19 | 41942818 | 2020-02-06 | 2020-08-06 | 7 | 12243.07 | ПС-220/110/35/6 кВ «Кострома-2»
ПАО "МРСК Центра" | Костромаэнерго | Костромская область | 20 | 41942120 | 2020-02-19 | 2020-08-19 | 10 | 12243.07 | ПС-110/35/10 кВ «Василёво»
ПАО "МРСК Центра" | Костромаэнерго | Костромская область | 21 | 41942126 | 2020-02-19 | 2020-08-19 | 5 | 12243.07 | ПС-220/110/10 кВ «Мотордеталь»
ПАО "МРСК Центра" | Костромаэнерго | Костромская область | 22 | 41942144 | 2020-02-05 | 2020-08-05 | 15 | 458.33 | ПС-110/35/10 кВ «Солигалич»
ПАО "МРСК Центра" | Костромаэнерго | Костромская область | 23 | 41942201 | 2020-02-18 | 2020-06-18 | 10 | 12243.07 | ПС-110/10 кВ «Якшанга»
ПАО "МРСК Центра" | Костромаэнерго | Костромская область | 24 | 41943932 | 2020-02-21 | 2020-03-17 | 15 | 458.33 | ПС-220/110/35/10 кВ «Галич»
ПАО "МРСК Центра" | Костромаэнерго | Костромская область | 25 | 41943251 | 2020-02-25 | 2020-06-25 | 15 | 12243.07 | ПС-220/110/35/10 кВ «Галич»
ПАО "МРСК Центра" | Костромаэнерго | Костромская область | 26 | 41944589 | 2020-02-14 | 2020-08-14 | 15 | 458.33 | ПС-110/35/10 кВ «Красное»
ПАО "МРСК Центра" | Костромаэнерго | Костромская область | 27 | 41944055 | 2020-02-12 | 2020-08-12 | 15 | 458.33 | ПС-220/110/35/6 кВ «Кострома-2»
ПАО "МРСК Центра" | Костромаэнерго | Костромская область | 28 | 41945356 | 2020-02-25 | 2020-08-25 | 8 | 3286.08 | ПС-35/10 кВ «Караваево»
ПАО "МРСК Центра" | Костромаэнерго | Костромская область | 29 | 41945368 | 2020-02-25 | 2020-08-25 | 8 | 3286.08 | ПС-35/10 кВ «Караваево»
ПАО "МРСК Центра" | Костромаэнерго | Костромская область | 30 | 41945377 | 2020-02-25 | 2020-08-25 | 8 | 3286.08 | ПС-35/6 кВ «Никольское»
ПАО "МРСК Центра" | Костромаэнерго | Костромская область | 31 | 41945384 | 2020-02-25 | 2020-08-25 | 8 | 3286.08 | ПС-35/10 кВ «Караваево»
ПАО "МРСК Центра" | Костромаэнерго | Костромская область | 32 | 41945116 | 2020-02-25 | 2020-08-25 | 5 | 458.33 | ПС-35/10 кВ «Борщино»
ПАО "МРСК Центра" | Костромаэнерго | Костромская область | 33 | 41945937 | 2020-02-21 | 2020-06-21 | 15 | 12243.07 | ПС-110/6 кВ «ТЭЦ-1»
ПАО "МРСК Центра" | Костромаэнерго | Костромская область | 34 | 41946451 | 2020-02-14 | 2020-08-14 | 15 | 458.33 | ПС-220/110/35/10 кВ «Мантурово»
ПАО "МРСК Центра" | Костромаэнерго | Костромская область | 35 | 41946516 | 2020-02-18 | 2020-08-18 | 10 | 458.33 | ПС-35/10 кВ «Горчуха»
ПАО "МРСК Центра" | Костромаэнерго | Костромская область | 36 | 41946499 | 2020-02-26 | 2020-08-26 | 5 | 12243.07 | ПС-110/35/10 кВ «Вохма»
ПАО "МРСК Центра" | Костромаэнерго | Костромская область | 37 | 41948727 | 2020-02-19 | 2020-08-19 | 1 | 12243.07 | ПС-220/110/10 кВ «Мотордеталь»
ПАО "МРСК Центра" | Костромаэнерго | Костромская область | 38 | 41947822 | 2020-02-19 | 2020-08-19 | 15 | 12243.07 | ПС-220/110/35/10 кВ «Мантурово»
ПАО "МРСК Центра" | Костромаэнерго | Костромская область | 39 | 41948302 | 2020-02-26 | 2020-08-26 | 15 | 458.33 | ПС-110/10 кВ «Буй сельская»
ПАО "МРСК Центра" | Костромаэнерго | Костромская область | 40 | 41948362 | 2020-02-21 | 2020-08-21 | 0.25 | 458.33 | ПС-35/10 кВ «Кренёво»
ПАО "МРСК Центра" | Костромаэнерго | Костромская область | 41 | 41949422 | 2020-02-27 | 2020-08-27 | 15 | 53625 | ПС-110/35/10 кВ «Южная»
ПАО "МРСК Центра" | Костромаэнерго | Костромская область | 42 | 41888964 | 2020-02-10 | 2020-08-10 | 10 | 458.33 | ПС-220/110/10 кВ «Борок»
ПАО "МРСК Центра" | Костромаэнерго | Костромская область | 43 | 41921649 | 2020-02-07 | 2020-08-07 | 15 | 458.33 | ПС-110/35/10 кВ «Южная»
ПАО "МРСК Центра" | Костромаэнерго | Костромская область | 44 | 41906783 | 2020-02-19 | 2020-08-19 | 15 | 458.33 | ПС-35/10 кВ «Исаево»
ПАО "МРСК Центра" | Костромаэнерго | Костромская область | 45 | 41918334 | 2020-02-14 | 2020-08-14 | 5 | 11886.48 | ПС-110/35/10 кВ «Вохма»
ПАО "МРСК Центра" | Костромаэнерго | Костромская область | 46 | 41920676 | 2020-02-18 | 2020-08-18 | 10 | 458.33 | ПС-110/35/6 кВ «СУ ГРЭС»
ПАО "МРСК Центра" | Костромаэнерго | Костромская область | 47 | 41923881 | 2020-02-17 | 2020-06-17 | 7 | 458.33 | ПС-110/35/10 кВ «Южная»
ПАО "МРСК Центра" | Костромаэнерго | Костромская область | 48 | 41926444 | 2020-02-10 | 2020-06-10 | 10 | 458.33 | ПС-220/110/35/10 кВ «Галич»
ПАО "МРСК Центра" | Костромаэнерго | Костромская область | 49 | 41926770 | 2020-02-06 | 2020-08-06 | 15 | 458.33 | ПС-35/10 кВ «Сущево»
ПАО "МРСК Центра" | Костромаэнерго | Костромская область | 50 | 41930616 | 2020-02-03 | 2020-08-03 | 10 | 4107.6 | ПС-110/6 кВ «Кострома-1»
ПАО "МРСК Центра" | Костромаэнерго | Костромская область | 51 | 41928462 | 2020-02-11 | 2020-08-11 | 6 | 458.33 | ПС-110/35/10 кВ «Красное»
ПАО "МРСК Центра" | Костромаэнерго | Костромская область | 52 | 41930860 | 2020-02-21 | 2020-06-21 | 9 | 13801.1 | ПС-35/10 кВ «Унжа»
ПАО "МРСК Центра" | Костромаэнерго | Костромская область | 53 | 41932105 | 2020-02-04 | 2021-02-04 | 15 | 11886.48 | ПС-110/35/10 кВ «Василёво»
ПАО "МРСК Центра" | Костромаэнерго | Костромская область | 54 | 41932132 | 2020-02-07 | 2020-08-07 | 7 | 458.33 | ПС-110/6 кВ «Северная»
ПАО "МРСК Центра" | Костромаэнерго | Костромская область | 55 | 41934337 | 2020-02-11 | 2020-08-11 | 15 | 458.33 | ПС-35/10 кВ «Минское»
ПАО "МРСК Центра" | Костромаэнерго | Костромская область | 56 | 41935726 | 2020-02-03 | 2020-08-03 | 10 | 458.33 | ПС-110/35/6 кВ «Нерехта-1»
ПАО "МРСК Центра" | Костромаэнерго | Костромская область | 57 | 41934585 | 2020-02-25 | 2020-06-25 | 15 | 458.33 | ПС-110/6 кВ «Восточная-1»
ПАО "МРСК Центра" | Костромаэнерго | Костромская область | 58 | 41934605 | 2020-02-05 | 2020-08-05 | 15 | 458.33 | ПС-110/35/10 кВ «Буй районная»
ПАО "МРСК Центра" | Костромаэнерго | Костромская область | 59 | 41934673 | 2020-02-06 | 2020-08-06 | 7 | 458.33 | ПС-110/35/10 кВ «Южная»
ПАО "МРСК Центра" | Костромаэнерго | Костромская область | 60 | 41934849 | 2020-02-03 | 2020-08-03 | 10 | 458.33 | ПС-110/35/6 кВ «СУ ГРЭС»
ПАО "МРСК Центра" | Костромаэнерго | Костромская область | 61 | 41936013 | 2020-02-25 | 2021-02-25 | 1 | 12243.07 | ПС-35/10 кВ «Кренёво»
ПАО "МРСК Центра" | Костромаэнерго | Костромская область | 62 | 41934353 | 2020-02-04 | 2020-08-04 | 15 | 458.33 | ПС-35/10 кВ «Сущево»
ПАО "МРСК Центра" | Костромаэнерго | Костромская область | 63 | 41936077 | 2020-02-07 | 2020-08-07 | 9 | 458.33 | ПС-35/10 кВ «Прискоково»
ПАО "МРСК Центра" | Костромаэнерго | Костромская область | 64 | 41936001 | 2020-02-10 | 2020-08-10 | 7 | 458.33 | ПС-35/10 кВ «Игодово»
ПАО "МРСК Центра" | Костромаэнерго | Костромская область | 65 | 41935467 | 2020-02-05 | 2020-08-05 | 15 | 458.33 | ПС-110/6 кВ «Восточная-1»
ПАО "МРСК Центра" | Костромаэнерго | Костромская область | 66 | 41936529 | 2020-02-03 | 2020-06-03 | 15 | 14215.13 | ПС-110/6 кВ «Восточная-1»
ПАО "МРСК Центра" | Костромаэнерго | Костромская область | 67 | 41937391 | 2020-02-04 | 2020-08-04 | 6 | 458.33 | ПС-35/10 кВ «Прискоково»
ПАО "МРСК Центра" | Костромаэнерго | Костромская область | 68 | 41937414 | 2020-02-05 | 2020-08-05 | 7 | 458.33 | ПС-110/35/10 кВ «Василёво»
ПАО "МРСК Центра" | Костромаэнерго | Костромская область | 69 | 41937426 | 2020-02-04 | 2020-08-04 | 15 | 458.33 | ПС-110/35/6 кВ «Аэропорт»
ПАО "МРСК Центра" | Костромаэнерго | Костромская область | 70 | 41937443 | 2020-02-11 | 2020-08-11 | 15 | 458.33 | ПС-110/35/10 кВ «Василёво»
ПАО "МРСК Центра" | Костромаэнерго | Костромская область | 71 | 41937456 | 2020-02-03 | 2020-08-03 | 15 | 6161.4 | ПС-35/10 кВ «Караваево»
ПАО "МРСК Центра" | Костромаэнерго | Костромская область | 72 | 41937499 | 2020-02-10 | 2020-08-10 | 10 | 458.33 | ПС-220/110/35/10 кВ «Мантурово»
ПАО "МРСК Центра" | Костромаэнерго | Костромская область | 73 | 41937464 | 2020-02-03 | 2020-08-03 | 15 | 6161.4 | ПС-35/10 кВ «Караваево»
ПАО "МРСК Центра" | Костромаэнерго | Костромская область | 74 | 41937462 | 2020-02-03 | 2020-08-03 | 15 | 6161.4 | ПС-35/10 кВ «Караваево»
ПАО "МРСК Центра" | Костромаэнерго | Костромская область | 75 | 41937461 | 2020-02-03 | 2020-08-03 | 15 | 6161.4 | ПС-35/10 кВ «Караваево»
ПАО "МРСК Центра" | Костромаэнерго | Костромская область | 76 | 41937518 | 2020-02-03 | 2020-08-03 | 15 | 458.33 | ПС-35/10 кВ «Коркино»
ПАО "МРСК Центра" | Костромаэнерго | Костромская область | 77 | 41937543 | 2020-02-06 | 2020-08-06 | 7 | 458.33 | ПС-220/110/35/6 кВ «Кострома-2»
ПАО "МРСК Центра" | Костромаэнерго | Костромская область | 78 | 41938958 | 2020-02-06 | 2020-08-06 | 15 | 458.33 | ПС-35/6 кВ «Волжская»
ПАО "МРСК Центра" | Костромаэнерго | Костромская область | 79 | 41938085 | 2020-02-10 | 2020-08-10 | 7 | 458.33 | ПС-110/6/10 кВ «БХЗ»
ПАО "МРСК Центра" | Костромаэнерго | Костромская область | 80 | 41938227 | 2020-02-03 | 2020-08-03 | 15 | 458.33 | ПС-220/110/35/6 кВ «Кострома-2»
ПАО "МРСК Центра" | Костромаэнерго | Костромская область | 81 | 41947780 | 2020-02-14 | 2020-03-10 | 15 | 12243.07 | ПС-110/6 кВ «Кострома-1»
ПАО "МРСК Центра" | Костромаэнерго | Костромская область | 82 | 41938210 | 2020-02-04 | 2020-08-04 | 7 | 458.33 | ПС-35/6 кВ «Волжская»
ПАО "МРСК Центра" | Костромаэнерго | Костромская область | 83 | 41938313 | 2020-02-03 | 2020-08-03 | 10 | 458.33 | ПС-110/35/6 кВ «Аэропорт»
ПАО "МРСК Центра" | Костромаэнерго | Костромская область | 84 | 41938385 | 2020-02-03 | 2020-08-03 | 7 | 458.33 | ПС-110/6 кВ «Северная»
ПАО "МРСК Центра" | Костромаэнерго | Костромская область | 85 | 41938355 | 2020-02-04 | 2020-08-04 | 3 | 458.33 | ПС-110/35/6 кВ «Аэропорт»
ПАО "МРСК Центра" | Костромаэнерго | Костромская область | 86 | 41938339 | 2020-02-04 | 2020-08-04 | 3 | 458.33 | ПС-110/35/6 кВ «Аэропорт»
ПАО "МРСК Центра" | Костромаэнерго | Костромская область | 87 | 41939568 | 2020-02-27 | 2020-08-27 | 15 | 458.33 | ПС-35/6 кВ «Никольское»
ПАО "МРСК Центра" | Костромаэнерго | Костромская область | 88 | 41939579 | 2020-02-04 | 2020-08-04 | 7 | 458.33 | ПС-35/6 кВ «Волжская»
ПАО "МРСК Центра" | Костромаэнерго | Костромская область | 89 | 41938871 | 2020-02-05 | 2020-08-05 | 10 | 458.33 | ПС-110/35/10 кВ «Буй районная»
ПАО "МРСК Центра" | Костромаэнерго | Костромская область | 90 | 41939771 | 2020-02-17 | 2020-08-17 | 15 | 458.33 | ПС-110/6 кВ «Восточная-1»
ПАО "МРСК Центра" | Костромаэнерго | Костромская область | 91 | 41939437 | 2020-02-03 | 2020-06-03 | 5 | 458.33 | ПС-110/6 кВ «Восточная-1»
ПАО "МРСК Центра" | Костромаэнерго | Костромская область | 92 | 41939539 | 2020-02-13 | 2020-08-13 | 15 | 458.33 | ПС-110/35/10 кВ «Чухлома»
ПАО "МРСК Центра" | Костромаэнерго | Костромская область | 93 | 41939370 | 2020-02-14 | 2020-08-14 | 15 | 458.33 | ПС-35/10 кВ «Кузнецово»
ПАО "МРСК Центра" | Костромаэнерго | Костромская область | 94 | 41939253 | 2020-02-04 | 2020-08-04 | 15 | 458.33 | ПС-110/10 кВ «Буй сельская»
ПАО "МРСК Центра" | Костромаэнерго | Костромская область | 95 | 41940040 | 2020-02-07 | 2020-08-07 | 5 | 458.33 | ПС-220/110/35/6 кВ «Кострома-2»
ПАО "МРСК Центра" | Костромаэнерго | Костромская область | 96 | 41940063 | 2020-02-06 | 2020-06-06 | 15 | 458.33 | ПС-110/35/10 кВ «Южная»
ПАО "МРСК Центра" | Костромаэнерго | Костромская область | 97 | 41940093 | 2020-02-11 | 2020-08-11 | 15 | 458.33 | ПС-35/10 кВ «Апраксино»
ПАО "МРСК Центра" | Костромаэнерго | Костромская область | 98 | 41940112 | 2020-02-05 | 2020-08-05 | 5 | 458.33 | ПС-220/110/35/6 кВ «Кострома-2»
ПАО "МРСК Центра" | Костромаэнерго | Костромская область | 99 | 41939223 | 2020-02-04 | 2020-08-04 | 10 | 458.33 | ПС-110/35/6 кВ «СУ ГРЭС»
ПАО "МРСК Центра" | Костромаэнерго | Костромская область | 100 | 41940140 | 2020-02-03 | 2020-06-03 | 5 | 458.33 | ПС-110/6 кВ «Кострома-1»
ПАО "МРСК Центра" | Костромаэнерго | Костромская область | 101 | 41940172 | 2020-02-05 | 2020-06-05 | 7 | 458.33 | ПС-110/6 кВ «ТЭЦ-2»
ПАО "МРСК Центра" | Костромаэнерго | Костромская область | 102 | 41939184 | 2020-02-07 | 2020-06-07 | 15 | 458.33 | ПС-110/35/6 кВ «СУ ГРЭС»
ПАО "МРСК Центра" | Костромаэнерго | Костромская область | 103 | 41939150 | 2020-02-06 | 2020-08-06 | 5 | 458.33 | ПС-110/35/10 кВ «Сусанино»
ПАО "МРСК Центра" | Костромаэнерго | Костромская область | 104 | 41939166 | 2020-02-11 | 2020-08-11 | 15 | 458.33 | ПС-110/35/10 кВ «Красное»
ПАО "МРСК Центра" | Костромаэнерго | Костромская область | 105 | 41940713 | 2020-02-03 | 2020-06-03 | 4 | 458.33 | ПС-110/6 кВ «Восточная-1»
ПАО "МРСК Центра" | Костромаэнерго | Костромская область | 106 | 41940242 | 2020-02-06 | 2020-08-06 | 15 | 458.33 | ПС-35/6 кВ «Волжская»
ПАО "МРСК Центра" | Костромаэнерго | Костромская область | 107 | 41940725 | 2020-02-07 | 2020-08-07 | 7 | 458.33 | ПС-220/110/35/6 кВ «Кострома-2»
ПАО "МРСК Центра" | Костромаэнерго | Костромская область | 108 | 41940735 | 2020-02-06 | 2020-06-06 | 4 | 458.33 | ПС-110/6 кВ «Восточная-1»
ПАО "МРСК Центра" | Костромаэнерго | Костромская область | 109 | 41939999 | 2020-02-14 | 2020-08-14 | 6 | 458.33 | ПС-110/35/10 кВ «Красное»
ПАО "МРСК Центра" | Костромаэнерго | Костромская область | 110 | 41940760 | 2020-02-12 | 2020-08-12 | 15 | 458.33 | ПС-35/6 кВ «Мисково»
ПАО "МРСК Центра" | Костромаэнерго | Костромская область | 111 | 41939966 | 2020-02-07 | 2020-08-07 | 6 | 458.33 | ПС-110/35/10 кВ «Красное»
ПАО "МРСК Центра" | Костромаэнерго | Костромская область | 112 | 41940746 | 2020-02-05 | 2020-08-05 | 5 | 458.33 | ПС-220/110/35/6 кВ «Кострома-2»
ПАО "МРСК Центра" | Костромаэнерго | Костромская область | 113 | 41939943 | 2020-02-14 | 2020-08-14 | 7 | 458.33 | ПС-35/10 кВ «Прискоково»
ПАО "МРСК Центра" | Костромаэнерго | Костромская область | 114 | 41941449 | 2020-02-10 | 2020-08-10 | 10 | 458.33 | ПС-110/35/10 кВ «Макарьев-1»
ПАО "МРСК Центра" | Костромаэнерго | Костромская область | 115 | 41939726 | 2020-02-05 | 2020-06-05 | 10 | 458.33 | ПС-110/35/6 кВ «СУ ГРЭС»
ПАО "МРСК Центра" | Костромаэнерго | Костромская область | 116 | 41943654 | 2020-02-18 | 2020-08-18 | 15 | 458.33 | ПС-220/110/10 кВ «Борок»
ПАО "МРСК Центра" | Костромаэнерго | Костромская область | 117 | 41941164 | 2020-02-05 | 2020-08-05 | 10 | 458.33 | ПС-110/10/6 кВ «Центральная»
ПАО "МРСК Центра" | Костромаэнерго | Костромская область | 118 | 41941192 | 2020-02-11 | 2020-08-11 | 15 | 458.33 | ПС-35/10 кВ «Прискоково»
ПАО "МРСК Центра" | Костромаэнерго | Костромская область | 119 | 41942221 | 2020-02-13 | 2020-08-13 | 9 | 458.33 | ПС-35/10 кВ «Исаево»
ПАО "МРСК Центра" | Костромаэнерго | Костромская область | 120 | 41941094 | 2020-02-14 | 2020-08-14 | 15 | 458.33 | ПС-35/10 кВ «Минское»
ПАО "МРСК Центра" | Костромаэнерго | Костромская область | 121 | 41941079 | 2020-02-10 | 2020-08-10 | 15 | 458.33 | ПС-35/6 кВ «Волжская»
ПАО "МРСК Центра" | Костромаэнерго | Костромская область | 122 | 41942153 | 2020-02-10 | 2020-08-10 | 10 | 458.33 | ПС-35/10 кВ «Судай»
ПАО "МРСК Центра" | Костромаэнерго | Костромская область | 123 | 41941036 | 2020-02-13 | 2020-08-13 | 4 | 458.33 | ПС-110/6 кВ «Восточная-1»
ПАО "МРСК Центра" | Костромаэнерго | Костромская область | 124 | 41941020 | 2020-02-10 | 2020-08-10 | 15 | 458.33 | ПС-110/35/10 кВ «Ильинское»
ПАО "МРСК Центра" | Костромаэнерго | Костромская область | 125 | 41941519 | 2020-02-10 | 2020-08-10 | 7 | 458.33 | ПС-110/35/10 кВ «Космынино тяговая»
ПАО "МРСК Центра" | Костромаэнерго | Костромская область | 126 | 41941499 | 2020-02-10 | 2020-08-10 | 5 | 458.33 | ПС-110/35/6 кВ «Аэропорт»
ПАО "МРСК Центра" | Костромаэнерго | Костромская область | 127 | 41941476 | 2020-02-10 | 2020-08-10 | 4 | 458.33 | ПС-110/35/6 кВ «Аэропорт»
ПАО "МРСК Центра" | Костромаэнерго | Костромская область | 128 | 41940953 | 2020-02-17 | 2020-08-17 | 15 | 458.33 | ПС-220/110/10 кВ «Мотордеталь»
ПАО "МРСК Центра" | Костромаэнерго | Костромская область | 129 | 41940993 | 2020-02-27 | 2020-08-27 | 7 | 458.33 | ПС-220/110/35/10 кВ «Мантурово»
ПАО "МРСК Центра" | Костромаэнерго | Костромская область | 130 | 41944265 | 2020-02-12 | 2020-08-12 | 15 | 458.33 | ПС-110/35/10 кВ «Василёво»
ПАО "МРСК Центра" | Костромаэнерго | Костромская область | 131 | 41941910 | 2020-02-11 | 2020-08-11 | 7 | 458.33 | ПС-110/6 кВ «Северная»
ПАО "МРСК Центра" | Костромаэнерго | Костромская область | 132 | 41941873 | 2020-02-07 | 2020-08-07 | 4 | 458.33 | ПС-220/110/35/6 кВ «Кострома-2»
ПАО "МРСК Центра" | Костромаэнерго | Костромская область | 133 | 41941808 | 2020-02-17 | 2020-06-17 | 15 | 458.33 | ПС-110/35/6 кВ «СУ ГРЭС»
ПАО "МРСК Центра" | Костромаэнерго | Костромская область | 134 | 41942597 | 2020-02-13 | 2020-08-13 | 10 | 458.33 | ПС-110/35/6 кВ «СУ ГРЭС»
ПАО "МРСК Центра" | Костромаэнерго | Костромская область | 135 | 41942534 | 2020-02-10 | 2020-08-10 | 15 | 458.33 | ПС-35/6 кВ «Сидоровское»
ПАО "МРСК Центра" | Костромаэнерго | Костромская область | 136 | 41941753 | 2020-02-07 | 2020-08-07 | 15 | 458.33 | ПС-110/35/10 кВ «Василёво»
ПАО "МРСК Центра" | Костромаэнерго | Костромская область | 137 | 41941691 | 2020-02-11 | 2020-08-11 | 8 | 458.33 | ПС-110/35/6 кВ «Нерехта-1»
ПАО "МРСК Центра" | Костромаэнерго | Костромская область | 138 | 41942486 | 2020-02-05 | 2020-08-05 | 15 | 458.33 | ПС-35/6 кВ «Никольское»
ПАО "МРСК Центра" | Костромаэнерго | Костромская область | 139 | 41941953 | 2020-02-04 | 2020-08-04 | 15 | 458.33 | ПС-35/6 кВ «Волжская»
ПАО "МРСК Центра" | Костромаэнерго | Костромская область | 140 | 41942010 | 2020-02-17 | 2020-06-17 | 5 | 458.33 | ПС-110/6 кВ «Северная»
ПАО "МРСК Центра" | Костромаэнерго | Костромская область | 141 | 41942424 | 2020-02-04 | 2020-08-04 | 7 | 458.33 | ПС-35/10 кВ «Кузьмищи»
ПАО "МРСК Центра" | Костромаэнерго | Костромская область | 142 | 41942332 | 2020-02-25 | 2020-06-25 | 15 | 458.33 | ПС-110/35/6 кВ «СУ ГРЭС»
ПАО "МРСК Центра" | Костромаэнерго | Костромская область | 143 | 41943632 | 2020-02-17 | 2020-08-17 | 13 | 458.33 | ПС-35/6 кВ «Центральная»
ПАО "МРСК Центра" | Костромаэнерго | Костромская область | 144 | 41942322 | 2020-02-20 | 2020-06-20 | 10 | 458.33 | ПС-110/35/6 кВ «СУ ГРЭС»
ПАО "МРСК Центра" | Костромаэнерго | Костромская область | 145 | 41942305 | 2020-02-10 | 2020-06-10 | 10 | 458.33 | ПС-110/35/6 кВ «СУ ГРЭС»
ПАО "МРСК Центра" | Костромаэнерго | Костромская область | 146 | 41942631 | 2020-02-10 | 2020-08-10 | 10 | 458.33 | ПС-110/35/6 кВ «Кострома-3»
ПАО "МРСК Центра" | Костромаэнерго | Костромская область | 147 | 41942293 | 2020-02-13 | 2020-08-13 | 7 | 458.33 | ПС-110/35/6 кВ «Нерехта-1»
ПАО "МРСК Центра" | Костромаэнерго | Костромская область | 148 | 41942730 | 2020-02-21 | 2020-08-21 | 7 | 458.33 | ПС-110/35/10 кВ «Восточная-2»
ПАО "МРСК Центра" | Костромаэнерго | Костромская область | 149 | 41943638 | 2020-02-11 | 2020-08-11 | 7 | 458.33 | ПС-110/10/6 кВ «Центральная»
ПАО "МРСК Центра" | Костромаэнерго | Костромская область | 150 | 41942280 | 2020-02-25 | 2020-08-25 | 15 | 458.33 | ПС-35/10 кВ «Гридино»
ПАО "МРСК Центра" | Костромаэнерго | Костромская область | 151 | 41943775 | 2020-02-12 | 2020-08-12 | 12 | 458.33 | ПС-110/6 кВ «Кострома-1»
ПАО "МРСК Центра" | Костромаэнерго | Костромская область | 152 | 41944101 | 2020-02-14 | 2020-08-14 | 15 | 458.33 | ПС-35/6 кВ «Волжская»
ПАО "МРСК Центра" | Костромаэнерго | Костромская область | 153 | 41943611 | 2020-02-17 | 2020-06-17 | 7 | 458.33 | ПС-35/10 кВ «Минское»
ПАО "МРСК Центра" | Костромаэнерго | Костромская область | 154 | 41943761 | 2020-02-17 | 2020-08-17 | 15 | 458.33 | ПС-220/110/10 кВ «Мотордеталь»
ПАО "МРСК Центра" | Костромаэнерго | Костромская область | 155 | 41943800 | 2020-02-17 | 2020-08-17 | 8 | 458.33 | ПС-110/35/10 кВ «Южная»
ПАО "МРСК Центра" | Костромаэнерго | Костромская область | 156 | 41943538 | 2020-02-14 | 2020-08-14 | 15 | 458.33 | ПС-110/35/10 кВ «Василёво»
ПАО "МРСК Центра" | Костромаэнерго | Костромская область | 157 | 41943841 | 2020-02-18 | 2020-08-18 | 10 | 458.33 | ПС-220/110/35/6 кВ «Кострома-2»
ПАО "МРСК Центра" | Костромаэнерго | Костромская область | 158 | 41943677 | 2020-02-12 | 2020-08-12 | 5 | 458.33 | ПС-220/110/35/6 кВ «Кострома-2»
ПАО "МРСК Центра" | Костромаэнерго | Костромская область | 159 | 41943451 | 2020-02-25 | 2020-08-25 | 15 | 458.33 | ПС-220/110/35/10 кВ «Галич»
ПАО "МРСК Центра" | Костромаэнерго | Костромская область | 160 | 41943709 | 2020-02-18 | 2020-06-18 | 7 | 458.33 | ПС-110/6 кВ «ТЭЦ-2»
ПАО "МРСК Центра" | Костромаэнерго | Костромская область | 161 | 41943794 | 2020-02-06 | 2020-08-06 | 15 | 458.33 | ПС-35/10 кВ «Гридино»
ПАО "МРСК Центра" | Костромаэнерго | Костромская область | 162 | 41944526 | 2020-02-12 | 2020-08-12 | 10 | 458.33 | ПС-110/35/6 кВ «Аэропорт»
ПАО "МРСК Центра" | Костромаэнерго | Костромская область | 163 | 41944486 | 2020-02-07 | 2020-06-07 | 7 | 458.33 | ПС-110/6 кВ «Восточная-1»
ПАО "МРСК Центра" | Костромаэнерго | Костромская область | 164 | 41943885 | 2020-02-18 | 2020-08-18 | 15 | 458.33 | ПС-110/35/6 кВ «СУ ГРЭС»
ПАО "МРСК Центра" | Костромаэнерго | Костромская область | 165 | 41943899 | 2020-02-25 | 2020-08-25 | 15 | 458.33 | ПС-110/35/6 кВ «СУ ГРЭС»
ПАО "МРСК Центра" | Костромаэнерго | Костромская область | 166 | 41944441 | 2020-02-12 | 2020-06-12 | 5 | 458.33 | ПС-110/6 кВ «Строммашина»
ПАО "МРСК Центра" | Костромаэнерго | Костромская область | 167 | 41943973 | 2020-02-13 | 2020-08-13 | 10 | 458.33 | ПС-110/35/6 кВ «СУ ГРЭС»
ПАО "МРСК Центра" | Костромаэнерго | Костромская область | 168 | 41944395 | 2020-02-11 | 2020-08-11 | 15 | 458.33 | ПС-110/6 кВ «Восточная-1»
ПАО "МРСК Центра" | Костромаэнерго | Костромская область | 169 | 41944299 | 2020-02-21 | 2020-08-21 | 15 | 458.33 | ПС-110/35/10 кВ «Василёво»
ПАО "МРСК Центра" | Костромаэнерго | Костромская область | 170 | 41946484 | 2020-02-28 | 2020-08-28 | 14 | 458.33 | ПС-110/35/10 кВ «Василёво»
ПАО "МРСК Центра" | Костромаэнерго | Костромская область | 171 | 41944547 | 2020-02-11 | 2020-08-11 | 15 | 458.33 | ПС-110/35/6 кВ «Аэропорт»
ПАО "МРСК Центра" | Костромаэнерго | Костромская область | 172 | 41945187 | 2020-02-13 | 2020-08-13 | 5 | 458.33 | ПС-110/35/6 кВ «Аэропорт»
ПАО "МРСК Центра" | Костромаэнерго | Костромская область | 173 | 41945796 | 2020-02-17 | 2020-08-17 | 10 | 458.33 | ПС-110/6 кВ «Северная»
ПАО "МРСК Центра" | Костромаэнерго | Костромская область | 174 | 41945177 | 2020-02-17 | 2020-06-17 | 9 | 458.33 | ПС-110/35/10 кВ «Южная»
ПАО "МРСК Центра" | Костромаэнерго | Костромская область | 175 | 41945133 | 2020-02-19 | 2020-08-19 | 15 | 458.33 | ПС-110/6 кВ «Восточная-1»
ПАО "МРСК Центра" | Костромаэнерго | Костромская область | 176 | 41949954 | 2020-02-26 | 2020-08-26 | 7 | 458.33 | ПС-110/35/6 кВ «Аэропорт»
ПАО "МРСК Центра" | Костромаэнерго | Костромская область | 177 | 41946460 | 2020-02-19 | 2020-08-19 | 15 | 458.33 | ПС-35/6 кВ «Волжская»
ПАО "МРСК Центра" | Костромаэнерго | Костромская область | 178 | 41945284 | 2020-02-28 | 2020-08-28 | 15 | 458.33 | ПС-35/6 кВ «Волжская»
ПАО "МРСК Центра" | Костромаэнерго | Костромская область | 179 | 41945289 | 2020-02-28 | 2020-08-28 | 15 | 12243.07 | ПС-35/6 кВ «Волжская»
ПАО "МРСК Центра" | Костромаэнерго | Костромская область | 180 | 41946496 | 2020-02-17 | 2020-08-17 | 15 | 458.33 | ПС-35/6 кВ «Волжская»
ПАО "МРСК Центра" | Костромаэнерго | Костромская область | 181 | 41945237 | 2020-02-25 | 2020-06-25 | 3 | 458.33 | ПС-110/6 кВ «Восточная-1»
ПАО "МРСК Центра" | Костромаэнерго | Костромская область | 182 | 41946305 | 2020-02-18 | 2020-08-18 | 15 | 458.33 | ПС-220/110/10 кВ «Мотордеталь»
ПАО "МРСК Центра" | Костромаэнерго | Костромская область | 183 | 41946079 | 2020-02-19 | 2020-08-19 | 15 | 458.33 | ПС-35/10 кВ «Коркино»
ПАО "МРСК Центра" | Костромаэнерго | Костромская область | 184 | 41944581 | 2020-02-17 | 2020-08-17 | 7 | 458.33 | ПС-110/35/6 кВ «Нерехта-1»
ПАО "МРСК Центра" | Костромаэнерго | Костромская область | 185 | 41945845 | 2020-02-11 | 2020-08-11 | 15 | 458.33 | ПС-110/35/6 кВ «Кострома-3»
ПАО "МРСК Центра" | Костромаэнерго | Костромская область | 186 | 41945252 | 2020-02-20 | 2020-06-20 | 7 | 458.33 | ПС-110/6 кВ «Строммашина»
ПАО "МРСК Центра" | Костромаэнерго | Костромская область | 187 | 41946330 | 2020-02-20 | 2020-08-20 | 12 | 12243.07 | ПС-110/35/10 кВ «Василёво»
ПАО "МРСК Центра" | Костромаэнерго | Костромская область | 188 | 41945884 | 2020-02-25 | 2020-08-25 | 15 | 458.33 | ПС-110/10 кВ «Буй сельская»
ПАО "МРСК Центра" | Костромаэнерго | Костромская область | 189 | 41945266 | 2020-02-26 | 2020-06-26 | 7 | 458.33 | ПС-110/6 кВ «Восточная-1»
ПАО "МРСК Центра" | Костромаэнерго | Костромская область | 190 | 41945285 | 2020-02-26 | 2020-08-26 | 10 | 458.33 | ПС-220/110/10 кВ «Борок»
ПАО "МРСК Центра" | Костромаэнерго | Костромская область | 191 | 41945865 | 2020-02-19 | 2020-08-19 | 10 | 458.33 | ПС-110/35/6 кВ «СУ ГРЭС»
ПАО "МРСК Центра" | Костромаэнерго | Костромская область | 192 | 41946340 | 2020-02-14 | 2020-08-14 | 15 | 458.33 | ПС-110/35/10 кВ «Василёво»
ПАО "МРСК Центра" | Костромаэнерго | Костромская область | 193 | 41946348 | 2020-02-13 | 2020-08-13 | 7 | 458.33 | ПС-35/10 кВ «Кузнецово»
ПАО "МРСК Центра" | Костромаэнерго | Костромская область | 194 | 41946405 | 2020-02-18 | 2020-08-18 | 15 | 458.33 | ПС-110/35/10 кВ «Буй районная»
ПАО "МРСК Центра" | Костромаэнерго | Костромская область | 195 | 41946420 | 2020-02-17 | 2020-06-17 | 5 | 458.33 | ПС-220/110/35/6 кВ «Кострома-2»
ПАО "МРСК Центра" | Костромаэнерго | Костромская область | 196 | 41946439 | 2020-02-21 | 2020-08-21 | 5 | 458.33 | ПС-35/6 кВ «Центральная»
ПАО "МРСК Центра" | Костромаэнерго | Костромская область | 197 | 41947044 | 2020-02-28 | 2020-08-28 | 15 | 458.33 | ПС-35/6 кВ «Волжская»
ПАО "МРСК Центра" | Костромаэнерго | Костромская область | 198 | 41945308 | 2020-02-19 | 2020-08-19 | 15 | 458.33 | ПС-110/35/10 кВ «Красное»
ПАО "МРСК Центра" | Костромаэнерго | Костромская область | 199 | 41947057 | 2020-02-18 | 2020-06-18 | 7 | 458.33 | ПС-220/110/35/6 кВ «Кострома-2»
ПАО "МРСК Центра" | Костромаэнерго | Костромская область | 200 | 41948336 | 2020-02-25 | 2020-08-25 | 5 | 458.33 | ПС-110/35/10 кВ «Василёво»
ПАО "МРСК Центра" | Костромаэнерго | Костромская область | 201 | 41947105 | 2020-02-26 | 2020-08-26 | 15 | 458.33 | ПС-35/10 кВ «Гридино»
ПАО "МРСК Центра" | Костромаэнерго | Костромская область | 202 | 41948824 | 2020-02-25 | 2020-08-25 | 15 | 458.33 | ПС-35/6 кВ «Никольское»
ПАО "МРСК Центра" | Костромаэнерго | Костромская область | 203 | 41948904 | 2020-02-27 | 2020-08-27 | 15 | 458.33 | ПС-35/6 кВ «Саметь»
ПАО "МРСК Центра" | Костромаэнерго | Костромская область | 204 | 41950105 | 2020-02-26 | 2020-08-26 | 10 | 458.33 | ПС-110/35/10 кВ «Василёво»
ПАО "МРСК Центра" | Костромаэнерго | Костромская область | 205 | 41948432 | 2020-02-28 | 2020-08-28 | 8 | 458.33 | ПС-110/35/10 кВ «Василёво»
ПАО "МРСК Центра" | Костромаэнерго | Костромская область | 206 | 41946166 | 2020-02-25 | 2020-08-25 | 15 | 458.33 | ПС-110/35/6 кВ «Нерехта-1»
ПАО "МРСК Центра" | Костромаэнерго | Костромская область | 207 | 41946993 | 2020-02-19 | 2020-06-19 | 7 | 458.33 | ПС-110/6 кВ «Восточная-1»
ПАО "МРСК Центра" | Костромаэнерго | Костромская область | 208 | 41946983 | 2020-02-26 | 2020-08-26 | 15 | 458.33 | ПС-110/10 кВ «Буй сельская»
ПАО "МРСК Центра" | Костромаэнерго | Костромская область | 209 | 41946973 | 2020-02-14 | 2020-06-14 | 15 | 458.33 | ПС-110/6 кВ «ТЭЦ-2»
ПАО "МРСК Центра" | Костромаэнерго | Костромская область | 210 | 41948908 | 2020-02-28 | 2020-08-28 | 10 | 458.33 | ПС-110/35/10 кВ «Буй районная»
ПАО "МРСК Центра" | Костромаэнерго | Костромская область | 211 | 41946313 | 2020-02-20 | 2020-08-20 | 7 | 458.33 | ПС-110/35/6 кВ «Нерехта-1»
ПАО "МРСК Центра" | Костромаэнерго | Костромская область | 212 | 41947660 | 2020-02-20 | 2020-08-20 | 15 | 458.33 | ПС-220/110/10 кВ «Мотордеталь»
ПАО "МРСК Центра" | Костромаэнерго | Костромская область | 213 | 41947644 | 2020-02-25 | 2020-08-25 | 15 | 458.33 | ПС-220/110/10 кВ «Мотордеталь»
ПАО "МРСК Центра" | Костромаэнерго | Костромская область | 214 | 41947820 | 2020-02-25 | 2020-08-25 | 7 | 458.33 | ПС-110/35/6 кВ «Аэропорт»
ПАО "МРСК Центра" | Костромаэнерго | Костромская область | 215 | 41947581 | 2020-02-25 | 2020-06-25 | 6 | 458.33 | ПС-110/6 кВ «Северная»
ПАО "МРСК Центра" | Костромаэнерго | Костромская область | 216 | 41947510 | 2020-02-21 | 2020-08-21 | 4 | 458.33 | ПС-220/110/35/6 кВ «Кострома-2»
ПАО "МРСК Центра" | Костромаэнерго | Костромская область | 217 | 41947491 | 2020-02-14 | 2020-06-14 | 7 | 458.33 | ПС-220/110/35/6 кВ «Кострома-2»
ПАО "МРСК Центра" | Костромаэнерго | Костромская область | 218 | 41947694 | 2020-02-14 | 2020-08-14 | 15 | 458.33 | ПС-35/10 кВ «Завражье»
ПАО "МРСК Центра" | Костромаэнерго | Костромская область | 219 | 41948980 | 2020-02-26 | 2020-08-26 | 15 | 6161.4 | ПС-110/35/10 кВ «Восточная-2»
ПАО "МРСК Центра" | Костромаэнерго | Костромская область | 220 | 41948142 | 2020-02-26 | 2020-08-26 | 5 | 458.33 | ПС-35/6 кВ «Волжская»
ПАО "МРСК Центра" | Костромаэнерго | Костромская область | 221 | 41947457 | 2020-02-25 | 2020-08-25 | 10 | 458.33 | ПС-110/35/10 кВ «Буй районная»
ПАО "МРСК Центра" | Костромаэнерго | Костромская область | 222 | 41948238 | 2020-02-20 | 2020-06-20 | 5 | 458.33 | ПС-110/6 кВ «Восточная-1»
ПАО "МРСК Центра" | Костромаэнерго | Костромская область | 223 | 41948258 | 2020-02-27 | 2020-08-27 | 3 | 458.33 | ПС-110/35/6 кВ «Аэропорт»
ПАО "МРСК Центра" | Костромаэнерго | Костромская область | 224 | 41948274 | 2020-02-20 | 2020-06-20 | 5 | 458.33 | ПС-110/6 кВ «Восточная-1»
ПАО "МРСК Центра" | Костромаэнерго | Костромская область | 225 | 41948841 | 2020-02-18 | 2020-08-18 | 7 | 458.33 | ПС-110/35/6 кВ «Аэропорт»
ПАО "МРСК Центра" | Костромаэнерго | Костромская область | 226 | 41948752 | 2020-02-27 | 2020-08-27 | 5 | 458.33 | ПС-110/35/10 кВ «Буй районная»
ПАО "МРСК Центра" | Костромаэнерго | Костромская область | 227 | 41948716 | 2020-02-28 | 2020-08-28 | 5 | 458.33 | ПС-220/110/10 кВ «Борок»
ПАО "МРСК Центра" | Костромаэнерго | Костромская область | 228 | 41949312 | 2020-02-27 | 2020-03-20 | 15 | 458.33 | ПС-35/10 кВ «Левково»
ПАО "МРСК Центра" | Костромаэнерго | Костромская область | 229 | 41949378 | 2020-02-27 | 2020-08-27 | 15 | 458.33 | ПС-35/10 кВ «Исаево»
ПАО "МРСК Центра" | Костромаэнерго | Костромская область | 230 | 41949380 | 2020-02-27 | 2020-08-27 | 15 | 458.33 | ПС-35/10 кВ «Исаево»
ПАО "МРСК Центра" | Костромаэнерго | Костромская область | 231 | 41948883 | 2020-02-25 | 2020-08-25 | 7 | 458.33 | ПС-110/6 кВ «Северная»
ПАО "МРСК Центра" | Костромаэнерго | Костромская область | 232 | 41948873 | 2020-02-26 | 2020-06-26 | 15 | 458.33 | ПС-110/35/6 кВ «СУ ГРЭС»
ПАО "МРСК Центра" | Костромаэнерго | Костромская область | 233 | 41948580 | 2020-02-18 | 2020-08-18 | 15 | 458.33 | ПС-35/10 кВ «Кузьмищи»
ПАО "МРСК Центра" | Костромаэнерго | Костромская область | 234 | 41948547 | 2020-02-26 | 2020-06-26 | 5 | 458.33 | ПС-110/6 кВ «Восточная-1»
ПАО "МРСК Центра" | Костромаэнерго | Костромская область | 235 | 41948534 | 2020-02-25 | 2020-08-25 | 8 | 458.33 | ПС-220/110/35/10 кВ «Галич»
ПАО "МРСК Центра" | Костромаэнерго | Костромская область | 236 | 41948526 | 2020-02-26 | 2020-06-26 | 5 | 458.33 | ПС-220/110/35/10 кВ «Галич»
ПАО "МРСК Центра" | Костромаэнерго | Костромская область | 237 | 41948480 | 2020-02-27 | 2020-06-27 | 4 | 458.33 | ПС-110/6 кВ «Восточная-1»
ПАО "МРСК Центра" | Костромаэнерго | Костромская область | 238 | 41949469 | 2020-02-20 | 2020-08-20 | 15 | 458.33 | ПС-110/35/6 кВ «Кострома-3»
ПАО "МРСК Центра" | Костромаэнерго | Костромская область | 239 | 41949433 | 2020-02-20 | 2020-08-20 | 15 | 458.33 | ПС-110/35/10 кВ «Василёво»
ПАО "МРСК Центра" | Костромаэнерго | Костромская область | 240 | 41949438 | 2020-02-27 | 2020-08-27 | 15 | 458.33 | ПС-110/35/6 кВ «Нерехта-1»
ПАО "МРСК Центра" | Костромаэнерго | Костромская область | 241 | 41948896 | 2020-02-27 | 2020-06-27 | 10 | 458.33 | ПС-110/35/6 кВ «СУ ГРЭС»
ПАО "МРСК Центра" | Костромаэнерго | Костромская область | 242 | 41949858 | 2020-02-26 | 2020-08-26 | 15 | 458.33 | ПС-35/10 кВ «Исаево»
ПАО "МРСК Центра" | Костромаэнерго | Костромская область | 243 | 41950070 | 2020-02-28 | 2020-08-28 | 15 | 458.33 | ПС-110/35/6 кВ «Кострома-3»
ПАО "МРСК Центра" | Костромаэнерго | Костромская область | 244 | 41950810 | 2020-02-28 | 2020-08-28 | 15 | 458.33 | ПС-110/35/6 кВ «Кострома-3»
ПАО "МРСК Центра" | Костромаэнерго | Костромская область | 245 | 41922104 | 2020-02-10 | 2020-08-10 | 126 | 9625 | ПС-35/10 кВ «Исаево»
ПАО "МРСК Центра" | Костромаэнерго | Костромская область | 246 | 41924457 | 2020-02-10 | 2020-06-10 | 25 | 13801.1 | ПС-110/35/10 кВ «Александрово»
ПАО "МРСК Центра" | Костромаэнерго | Костромская область | 247 | 41932137 | 2020-02-14 | 2020-08-14 | 66 | 10083.33 | ПС-35/10 кВ «Коркино»
ПАО "МРСК Центра" | Костромаэнерго | Костромская область | 248 | 41930542 | 2020-02-13 | 2021-02-13 | 130 | 60205.6 | ПС-110/35/10 кВ «Восточная-2»
ПАО "МРСК Центра" | Костромаэнерго | Костромская область | 249 | 41938316 | 2020-02-25 | 2020-08-25 | 45 | 18484.2 | ПС-35/10 кВ «Клеванцово»
ПАО "МРСК Центра" | Костромаэнерго | Костромская область | 250 | 41935080 | 2020-02-04 | 2020-08-04 | 22 | 916.67 | ПС-110/6 кВ «Строммашина»
ПАО "МРСК Центра" | Костромаэнерго | Костромская область | 251 | 41934708 | 2020-02-12 | 2020-08-12 | 119 | 48880.44 | ПС-35/10 кВ «Березовец»
ПАО "МРСК Центра" | Костромаэнерго | Костромская область | 252 | 41935447 | 2020-02-04 | 2020-08-04 | 115 | 47237.4 | ПС-110/6 кВ «Восточная-1»
ПАО "МРСК Центра" | Костромаэнерго | Костромская область | 253 | 41935984 | 2020-02-27 | 2020-08-27 | 26 | 12243.07 | ПС-110/6 кВ «ТЭЦ-2»
ПАО "МРСК Центра" | Костромаэнерго | Костромская область | 254 | 41936627 | 2020-02-05 | 2020-08-05 | 108 | 16500 | ПС-35/10 кВ «Минское»
ПАО "МРСК Центра" | Костромаэнерго | Костромская область | 255 | 41937312 | 2020-02-04 | 2021-02-04 | 25 | 14215.13 | ПС-220/110/10 кВ «Мотордеталь»
ПАО "МРСК Центра" | Костромаэнерго | Костромская область | 256 | 41938640 | 2020-02-11 | 2021-02-11 | 100 | 47700 | ПС-110/35/6 кВ «Аэропорт»
ПАО "МРСК Центра" | Костромаэнерго | Костромская область | 257 | 41937195 | 2020-02-10 | 2020-06-10 | 45 | 18484.2 | ПС-110/10/6 кВ «Нерехта-2»
ПАО "МРСК Центра" | Костромаэнерго | Костромская область | 258 | 41938830 | 2020-02-12 | 2021-02-12 | 25 | 14215.13 | ПС-35/6 кВ «Волжская»
ПАО "МРСК Центра" | Костромаэнерго | Костромская область | 259 | 41940174 | 2020-02-04 | 2020-06-04 | 60 | 24645.6 | ПС-110/6 кВ «Северная»
ПАО "МРСК Центра" | Костромаэнерго | Костромская область | 260 | 41939525 | 2020-02-19 | 2021-02-19 | 45 | 21465 | ПС-110/6 кВ «Северная»
ПАО "МРСК Центра" | Костромаэнерго | Костромская область | 261 | 41941642 | 2020-02-10 | 2020-08-10 | 41 | 16841.16 | ПС-35/10 кВ «Караваево»
ПАО "МРСК Центра" | Костромаэнерго | Костромская область | 262 | 41942186 | 2020-02-18 | 2021-02-18 | 30 | 14310 | ПС-220/110/35/6 кВ «Кострома-2»
ПАО "МРСК Центра" | Костромаэнерго | Костромская область | 263 | 41944650 | 2020-02-21 | 2020-08-21 | 105 | 16041.67 | ПС-110/6 кВ «Северная»
ПАО "МРСК Центра" | Костромаэнерго | Костромская область | 264 | 41942283 | 2020-02-18 | 2021-02-18 | 140 | 66780 | ПС-110/35/10/6 кВ «Калинки»
ПАО "МРСК Центра" | Костромаэнерго | Костромская область | 265 | 41944683 | 2020-02-28 | 2020-06-28 | 20 | 12243.07 | ПС-110/10/6 кВ «Центральная»
ПАО "МРСК Центра" | Костромаэнерго | Костромская область | 266 | 41946130 | 2020-02-20 | 2020-06-20 | 35 | 16695 | ПС-110/10 кВ «Буй сельская»
ПАО "МРСК Центра" | Костромаэнерго | Костромская область | 267 | 41946110 | 2020-02-28 | 2020-06-28 | 35 | 16695 | ПС-110/10 кВ «Буй сельская»
ПАО "МРСК Центра" | Костромаэнерго | Костромская область | 268 | 41948989 | 2020-02-28 | 2020-08-28 | 29 | 12243.07 | ПС-110/10/6 кВ «Центральная»
ПАО "МРСК Центра" | Костромаэнерго | Костромская область | 269 | 41924732 | 2020-02-26 | 2021-02-26 | 630 | 2427798.88 | ПС-110/6 кВ «Восточная-1»
ПАО "МРСК Центра" | Костромаэнерго | Костромская область | 270 | 41942320 | 2020-02-12 | 2020-03-05 | 20 | 12243.07 | ПС-220/110/35/6 кВ «Кострома-2»
ПАО "МРСК Центра" | Костромаэнерго | Костромская область | 271 | 41947217 | 2020-02-25 | 2020-03-18 | 15 | 458.33 | ПС-35/10 кВ «Сущево»
ПАО "МРСК Центра" | Костромаэнерго | Костромская область | 272 | 41948829 | 2020-02-19 | 2020-03-13 | 5 | 12243.07 | ПС-35/10 кВ «Апраксино»
ПАО "МРСК Центра" | Курскэнерго | Курская область | 1 | 41888506 | 2020-02-03 | 2022-02-03 | 3000 | 16453778.88 | ПС 35/10кВ Мурыновка
ПАО "МРСК Центра" | Курскэнерго | Курская область | 2 | 41893247 | 2020-02-07 | 2020-08-07 | 10 | 458.333 | ПС 110/35/10кВ Камыши
ПАО "МРСК Центра" | Курскэнерго | Курская область | 3 | 41905195 | 2020-02-27 | 2020-06-27 | 13 | 7573.67 | ПС 35/10кВ Новая
ПАО "МРСК Центра" | Курскэнерго | Курская область | 4 | 41906253 | 2020-02-18 | 2020-06-18 | 3.5 | 458.333 | ПС 110/10кВ Котельная
ПАО "МРСК Центра" | Курскэнерго | Курская область | 5 | 41908212 | 2020-02-10 | 2020-06-10 | 8 | 4798 | ПС 35/10кВ Новая
ПАО "МРСК Центра" | Курскэнерго | Курская область | 6 | 41908243 | 2020-02-05 | 2021-02-05 | 21 | 12594.75 | ПС 35/10кВ Петринка
ПАО "МРСК Центра" | Курскэнерго | Курская область | 7 | 41920493 | 2020-02-10 | 2020-06-10 | 6 | 3598.5 | ПС 35/10кВ Петринка
ПАО "МРСК Центра" | Курскэнерго | Курская область | 8 | 41922145 | 2020-02-04 | 2020-06-04 | 400 | 11110.666 | ПС 110/6кВ Тепличная
ПАО "МРСК Центра" | Курскэнерго | Курская область | 9 | 41922930 | 2020-02-12 | 2020-08-12 | 15 | 458.333 | ПС 35/10кВ Иванино
ПАО "МРСК Центра" | Курскэнерго | Курская область | 10 | 41922962 | 2020-02-04 | 2021-02-04 | 150 | 12299.54 | ПС 35/10кВ Оросительная
ПАО "МРСК Центра" | Курскэнерго | Курская область | 11 | 41926774 | 2020-02-21 | 2020-08-21 | 12 | 458.333 | ПС 110/10кВ Студенок
ПАО "МРСК Центра" | Курскэнерго | Курская область | 12 | 41926955 | 2020-02-27 | 2020-08-27 | 8 | 458.333 | ПС 35/10кВ Букреевка (ЦЭС)
ПАО "МРСК Центра" | Курскэнерго | Курская область | 13 | 41927366 | 2020-02-04 | 2020-06-04 | 14.35 | 11110.666 | ПС 35/10кВ Афанасьевка (ЮЭС)
ПАО "МРСК Центра" | Курскэнерго | Курская область | 14 | 41928423 | 2020-02-04 | 2020-08-04 | 15 | 458.333 | ПС 35/10кВ Мурыновка
ПАО "МРСК Центра" | Курскэнерго | Курская область | 15 | 41930551 | 2020-02-12 | 2020-08-12 | 9 | 458.333 | ПС 110/10кВ ПТФ
ПАО "МРСК Центра" | Курскэнерго | Курская область | 16 | 41931927 | 2020-02-12 | 2020-08-12 | 10 | 458.333 | ПС 35/10кВ Пристень
ПАО "МРСК Центра" | Курскэнерго | Курская область | 17 | 41931976 | 2020-02-14 | 2020-06-14 | 2.5 | 11110.666 | ПС 35/10кВ Новая
ПАО "МРСК Центра" | Курскэнерго | Курская область | 18 | 41933093 | 2020-02-17 | 2020-08-17 | 15 | 458.333 | ПС 110/10кВ ПТФ
ПАО "МРСК Центра" | Курскэнерго | Курская область | 19 | 41933795 | 2020-02-03 | 2020-08-03 | 15 | 458.333 | ПС 110/35/10кВ Беседино
ПАО "МРСК Центра" | Курскэнерго | Курская область | 20 | 41934534 | 2020-02-06 | 2020-08-06 | 15 | 458.333 | ПС 110/35/10кВ Октябрьская
ПАО "МРСК Центра" | Курскэнерго | Курская область | 21 | 41934535 | 2020-02-03 | 2020-08-03 | 15 | 458.333 | ПС 35/10кВ Безлесная
ПАО "МРСК Центра" | Курскэнерго | Курская область | 22 | 41935041 | 2020-02-14 | 2021-02-14 | 260 | 2126775.25 | ПС 35/10кВ Афанасьевка (ЮЭС)
ПАО "МРСК Центра" | Курскэнерго | Курская область | 23 | 41935091 | 2020-02-27 | 2020-06-27 | 150 | 87388.5 | ПС 35/10кВ Сапогово
ПАО "МРСК Центра" | Курскэнерго | Курская область | 24 | 41935111 | 2020-02-04 | 2020-06-04 | 7 | 4078.13 | ПС 35/10кВ Водохранилище
ПАО "МРСК Центра" | Курскэнерго | Курская область | 25 | 41935289 | 2020-02-03 | 2020-08-03 | 15 | 458.333 | ПС 110/10кВ ПТФ
ПАО "МРСК Центра" | Курскэнерго | Курская область | 26 | 41936655 | 2020-02-04 | 2020-08-04 | 14 | 458.333 | ПС 35/10кВ Безлесная
ПАО "МРСК Центра" | Курскэнерго | Курская область | 27 | 41936711 | 2020-02-03 | 2020-08-03 | 15 | 458.333 | ПС 35/10кВ Безлесная
ПАО "МРСК Центра" | Курскэнерго | Курская область | 28 | 41936977 | 2020-02-04 | 2020-06-04 | 70 | 40781.3 | ПС 110/35/10кВ Горшечное
ПАО "МРСК Центра" | Курскэнерго | Курская область | 29 | 41937014 | 2020-02-28 | 2020-03-23 | 5 | 2912.95 | ПС 35/10кВ Разветье
ПАО "МРСК Центра" | Курскэнерго | Курская область | 30 | 41937292 | 2020-02-05 | 2020-08-05 | 14 | 458.333 | ПС 35/10кВ Рубильник
ПАО "МРСК Центра" | Курскэнерго | Курская область | 31 | 41937341 | 2020-02-17 | 2020-08-17 | 10 | 458.333 | ПС 35/10кВ Оросительная
ПАО "МРСК Центра" | Курскэнерго | Курская область | 32 | 41937513 | 2020-02-11 | 2020-08-11 | 15 | 458.333 | ПС 110/35/10кВ Камыши
ПАО "МРСК Центра" | Курскэнерго | Курская область | 33 | 41937636 | 2020-02-11 | 2020-08-11 | 15 | 458.333 | ПС 35/10кВ Безлесная
ПАО "МРСК Центра" | Курскэнерго | Курская область | 34 | 41937653 | 2020-02-11 | 2020-06-11 | 5 | 458.333 | ПС 35/10кВ Безлесная
ПАО "МРСК Центра" | Курскэнерго | Курская область | 35 | 41938038 | 2020-02-03 | 2020-08-03 | 15 | 458.333 | ПС 35/10кВ Стаканово
ПАО "МРСК Центра" | Курскэнерго | Курская область | 36 | 41938052 | 2020-02-11 | 2020-08-11 | 15 | 458.333 | ПС 35/10кВ Оросительная
ПАО "МРСК Центра" | Курскэнерго | Курская область | 37 | 41938404 | 2020-02-05 | 2020-06-05 | 5 | 2912.95 | ПС 35/10кВ Сапогово
ПАО "МРСК Центра" | Курскэнерго | Курская область | 38 | 41938563 | 2020-02-04 | 2020-08-04 | 12 | 458.333 | ПС 35/10кВ Разветье
ПАО "МРСК Центра" | Курскэнерго | Курская область | 39 | 41938715 | 2020-02-05 | 2020-06-05 | 1.8 | 458.333 | ПС 110/35/10кВ Медвенка
ПАО "МРСК Центра" | Курскэнерго | Курская область | 40 | 41938822 | 2020-02-14 | 2020-08-14 | 130 | 75736.7 | ПС 35/10кВ Зуевка
ПАО "МРСК Центра" | Курскэнерго | Курская область | 41 | 41938868 | 2020-02-12 | 2020-06-12 | 1 | 582.59 | ПС 35/10кВ Оросительная
ПАО "МРСК Центра" | Курскэнерго | Курская область | 42 | 41939300 | 2020-02-28 | 2021-02-28 | 15 | 12299.54 | ПС 35/10кВ Новая
ПАО "МРСК Центра" | Курскэнерго | Курская область | 43 | 41939706 | 2020-02-12 | 2020-08-12 | 15 | 458.333 | ПС 35/10кВ Новая
ПАО "МРСК Центра" | Курскэнерго | Курская область | 44 | 41939730 | 2020-02-05 | 2020-08-05 | 15 | 458.333 | ПС 35/10кВ Сапогово
ПАО "МРСК Центра" | Курскэнерго | Курская область | 45 | 41939752 | 2020-02-03 | 2020-08-03 | 15 | 458.333 | ПС 35/10кВ Безлесная
ПАО "МРСК Центра" | Курскэнерго | Курская область | 46 | 41939813 | 2020-02-03 | 2020-08-03 | 15 | 458.333 | ПС 35/10кВ Сапогово
ПАО "МРСК Центра" | Курскэнерго | Курская область | 47 | 41939836 | 2020-02-28 | 2021-02-28 | 7 | 458.333 | ПС 110/35/10кВ Кшень.
ПАО "МРСК Центра" | Курскэнерго | Курская область | 48 | 41939920 | 2020-02-17 | 2020-08-17 | 10 | 458.333 | ПС 35/10кВ Сапогово
ПАО "МРСК Центра" | Курскэнерго | Курская область | 49 | 41940020 | 2020-02-05 | 2020-08-05 | 15 | 458.333 | ПС 110/10кВ ПТФ
ПАО "МРСК Центра" | Курскэнерго | Курская область | 50 | 41940247 | 2020-02-07 | 2020-08-07 | 15 | 458.333 | ПС 110/10кВ Соловьиная
ПАО "МРСК Центра" | Курскэнерго | Курская область | 51 | 41940466 | 2020-02-04 | 2020-08-04 | 7 | 458.333 | ПС 110/35/10кВ Горшечное
ПАО "МРСК Центра" | Курскэнерго | Курская область | 52 | 41940531 | 2020-02-07 | 2020-08-07 | 8 | 458.333 | ПС 35/10кВ Глебово
ПАО "МРСК Центра" | Курскэнерго | Курская область | 53 | 41940602 | 2020-02-03 | 2020-08-03 | 3 | 12299.54 | ПС 35/10кВ Волобуевка
ПАО "МРСК Центра" | Курскэнерго | Курская область | 54 | 41940661 | 2020-02-10 | 2020-06-10 | 0.021 | 458.333 | ПС 35/10кВ Калиновка
ПАО "МРСК Центра" | Курскэнерго | Курская область | 55 | 41940697 | 2020-02-25 | 2020-08-25 | 15 | 458.333 | ПС 35/10кВ Оросительная
ПАО "МРСК Центра" | Курскэнерго | Курская область | 56 | 41940705 | 2020-02-10 | 2021-02-10 | 15 | 458.333 | ПС 110/35/10кВ Белая.
ПАО "МРСК Центра" | Курскэнерго | Курская область | 57 | 41940708 | 2020-02-07 | 2020-06-07 | 7 | 4078.13 | ПС 110/35/10кВ Камыши
ПАО "МРСК Центра" | Курскэнерго | Курская область | 58 | 41940742 | 2020-02-11 | 2020-06-11 | 5 | 2912.95 | ПС 35/10кВ Пригородная
ПАО "МРСК Центра" | Курскэнерго | Курская область | 59 | 41940830 | 2020-02-03 | 2021-02-03 | 20 | 12299.54 | ПС 35/10кВ Банищи
ПАО "МРСК Центра" | Курскэнерго | Курская область | 60 | 41940963 | 2020-02-20 | 2020-08-20 | 15 | 8738.85 | ПС 110/35/10кв Белая.
ПАО "МРСК Центра" | Курскэнерго | Курская область | 61 | 41940998 | 2020-02-07 | 2020-08-07 | 10.5 | 458.333 | ПС 110/35/10кВ Беседино
ПАО "МРСК Центра" | Курскэнерго | Курская область | 62 | 41941075 | 2020-02-04 | 2020-08-04 | 15 | 458.333 | ПС 110/10кВ ПТФ
ПАО "МРСК Центра" | Курскэнерго | Курская область | 63 | 41941086 | 2020-02-20 | 2020-08-20 | 15 | 8738.85 | ПС 110/35/10кв Белая.
ПАО "МРСК Центра" | Курскэнерго | Курская область | 64 | 41941115 | 2020-02-20 | 2020-08-20 | 15 | 8738.85 | ПС 110/35/10кв Белая.
ПАО "МРСК Центра" | Курскэнерго | Курская область | 65 | 41941286 | 2020-02-07 | 2020-08-07 | 14 | 458.333 | ПС 35/10кВ Безлесная
ПАО "МРСК Центра" | Курскэнерго | Курская область | 66 | 41941300 | 2020-02-05 | 2020-08-05 | 15 | 458.333 | ПС 35/10кВ Михайловка
ПАО "МРСК Центра" | Курскэнерго | Курская область | 67 | 41941344 | 2020-02-06 | 2020-08-06 | 6 | 458.333 | ПС 110/35/10кВ Пены
ПАО "МРСК Центра" | Курскэнерго | Курская область | 68 | 41941408 | 2020-02-12 | 2020-08-12 | 70 | 40781.3 | ПС 35/10кВ Зуевка
ПАО "МРСК Центра" | Курскэнерго | Курская область | 69 | 41941460 | 2020-02-06 | 2020-08-06 | 25 | 14564.75 | ПС 110/35/10кВ Дмитриев.
ПАО "МРСК Центра" | Курскэнерго | Курская область | 70 | 41941509 | 2020-02-19 | 2020-06-19 | 60 | 12299.54 | ПС 110/35/10кВ Троицкая
ПАО "МРСК Центра" | Курскэнерго | Курская область | 71 | 41941836 | 2020-02-04 | 2020-08-04 | 7 | 458.333 | ПС 110/35/10кВ Суджа.
ПАО "МРСК Центра" | Курскэнерго | Курская область | 72 | 41941890 | 2020-02-14 | 2020-08-14 | 4 | 458.333 | ПС 35/10кВ Охочевка
ПАО "МРСК Центра" | Курскэнерго | Курская область | 73 | 41942013 | 2020-02-14 | 2020-08-14 | 15 | 458.333 | ПС 35/10кВ Моква
ПАО "МРСК Центра" | Курскэнерго | Курская область | 74 | 41942052 | 2020-02-11 | 2020-08-11 | 8 | 458.333 | ПС 110/10кВ Компрессорная
ПАО "МРСК Центра" | Курскэнерго | Курская область | 75 | 41942238 | 2020-02-07 | 2020-08-07 | 15 | 458.333 | ПС 110/35/10кВ Медвенка
ПАО "МРСК Центра" | Курскэнерго | Курская область | 76 | 41942261 | 2020-02-25 | 2020-08-25 | 15 | 458.333 | ПС 35/10кВ Свобода-сельская
ПАО "МРСК Центра" | Курскэнерго | Курская область | 77 | 41942285 | 2020-02-11 | 2020-08-11 | 15 | 12299.54 | ПС 35/10кВ Автодор
ПАО "МРСК Центра" | Курскэнерго | Курская область | 78 | 41942308 | 2020-02-10 | 2020-08-10 | 10 | 458.333 | ПС 35/10кВ Ольховатка
ПАО "МРСК Центра" | Курскэнерго | Курская область | 79 | 41942326 | 2020-02-17 | 2020-08-17 | 85 | 49520.15 | ПС 35/10кВ Фентисово
ПАО "МРСК Центра" | Курскэнерго | Курская область | 80 | 41942343 | 2020-02-11 | 2020-08-11 | 15 | 458.333 | ПС 110/35/10кВ Беседино
ПАО "МРСК Центра" | Курскэнерго | Курская область | 81 | 41942368 | 2020-02-14 | 2021-02-14 | 40 | 23303.6 | ПС 110/35/10кВ Медвенка
ПАО "МРСК Центра" | Курскэнерго | Курская область | 82 | 41942637 | 2020-02-06 | 2020-08-06 | 15 | 458.333 | ПС 35/10кВ Разветье
ПАО "МРСК Центра" | Курскэнерго | Курская область | 83 | 41942663 | 2020-02-11 | 2020-08-11 | 12 | 458.333 | ПС 110/10кВ ПТФ
ПАО "МРСК Центра" | Курскэнерго | Курская область | 84 | 41942744 | 2020-02-17 | 2020-08-17 | 13 | 458.333 | ПС 35/10кВ Оросительная
ПАО "МРСК Центра" | Курскэнерго | Курская область | 85 | 41943201 | 2020-02-07 | 2020-08-07 | 14 | 458.333 | ПС 35/10кВ Воропаево
ПАО "МРСК Центра" | Курскэнерго | Курская область | 86 | 41943252 | 2020-02-19 | 2020-08-19 | 15 | 458.333 | ПС 35/10кВ Михайловка
ПАО "МРСК Центра" | Курскэнерго | Курская область | 87 | 41943285 | 2020-02-10 | 2020-08-10 | 12 | 458.333 | ПС 35/10кВ Оросительная
ПАО "МРСК Центра" | Курскэнерго | Курская область | 88 | 41943376 | 2020-02-18 | 2020-08-18 | 15 | 458.333 | ПС 110/35/10кВ Камыши
ПАО "МРСК Центра" | Курскэнерго | Курская область | 89 | 41943385 | 2020-02-17 | 2020-08-17 | 15 | 458.333 | ПС 35/10кВ Свобода-сельская
ПАО "МРСК Центра" | Курскэнерго | Курская область | 90 | 41943819 | 2020-02-11 | 2020-08-11 | 12 | 12299.54 | ПС 110/10кВ ПТФ
ПАО "МРСК Центра" | Курскэнерго | Курская область | 91 | 41943870 | 2020-02-21 | 2020-08-21 | 15 | 458.333 | ПС 35/10кВ Новая
ПАО "МРСК Центра" | Курскэнерго | Курская область | 92 | 41943874 | 2020-02-11 | 2020-08-11 | 15 | 12299.54 | ПС 35/10кВ ЖБИ
ПАО "МРСК Центра" | Курскэнерго | Курская область | 93 | 41944009 | 2020-02-17 | 2020-06-17 | 4 | 2330.36 | ПС 35/10кВ Новая
ПАО "МРСК Центра" | Курскэнерго | Курская область | 94 | 41944028 | 2020-02-19 | 2020-06-19 | 15 | 8738.85 | ПС 35/10кВ ЖБИ
ПАО "МРСК Центра" | Курскэнерго | Курская область | 95 | 41944114 | 2020-02-17 | 2020-08-17 | 15 | 458.333 | ПС 35/10кВ Оросительная
ПАО "МРСК Центра" | Курскэнерго | Курская область | 96 | 41944131 | 2020-02-07 | 2020-08-07 | 15 | 458.333 | ПС 110/10кВ Восход
ПАО "МРСК Центра" | Курскэнерго | Курская область | 97 | 41944162 | 2020-02-20 | 2020-08-20 | 15 | 12299.54 | ПС 110/35/10кВ Белая.
ПАО "МРСК Центра" | Курскэнерго | Курская область | 98 | 41944218 | 2020-02-14 | 2020-08-14 | 12 | 458.333 | ПС 35/10кВ Разветье
ПАО "МРСК Центра" | Курскэнерго | Курская область | 99 | 41944424 | 2020-02-18 | 2020-08-18 | 13 | 458.333 | ПС 35/10кВ Сосновый Бор
ПАО "МРСК Центра" | Курскэнерго | Курская область | 100 | 41944514 | 2020-02-27 | 2020-08-27 | 12 | 458.333 | ПС 35/10кВ Грайворонка
ПАО "МРСК Центра" | Курскэнерго | Курская область | 101 | 41944670 | 2020-02-17 | 2020-06-17 | 15 | 8738.85 | ПС 35/10кВ Оросительная
ПАО "МРСК Центра" | Курскэнерго | Курская область | 102 | 41944674 | 2020-02-18 | 2020-08-18 | 8 | 458.333 | ПС 110/35/10кВ Пены
ПАО "МРСК Центра" | Курскэнерго | Курская область | 103 | 41944677 | 2020-02-26 | 2020-08-26 | 15 | 458.333 | ПС 35/10кВ Оросительная
ПАО "МРСК Центра" | Курскэнерго | Курская область | 104 | 41944736 | 2020-02-21 | 2020-08-21 | 15 | 458.333 | ПС 35/10кВ Новая
ПАО "МРСК Центра" | Курскэнерго | Курская область | 105 | 41944783 | 2020-02-12 | 2020-08-12 | 15 | 458.333 | ПС 110/35/10 Полевая Тяговая.
ПАО "МРСК Центра" | Курскэнерго | Курская область | 106 | 41944806 | 2020-02-25 | 2020-03-18 | 3 | 12299.54 | ПС 35/10кВ Сапогово
ПАО "МРСК Центра" | Курскэнерго | Курская область | 107 | 41944826 | 2020-02-12 | 2020-08-12 | 15 | 458.333 | ПС 35/10кВ Оросительная
ПАО "МРСК Центра" | Курскэнерго | Курская область | 108 | 41944862 | 2020-02-25 | 2021-02-25 | 30 | 17477.7 | ПС 110/35/10кВ Фатеж.
ПАО "МРСК Центра" | Курскэнерго | Курская область | 109 | 41944898 | 2020-02-28 | 2020-08-28 | 15 | 12299.54 | ПС 35/10кВ Восточная
ПАО "МРСК Центра" | Курскэнерго | Курская область | 110 | 41944999 | 2020-02-12 | 2020-06-12 | 15 | 458.333 | ПС 110/35/10кВ Тим
ПАО "МРСК Центра" | Курскэнерго | Курская область | 111 | 41945102 | 2020-02-18 | 2021-02-18 | 90 | 52433.1 | ПС 35/10кВ Ольговка
ПАО "МРСК Центра" | Курскэнерго | Курская область | 112 | 41945118 | 2020-02-18 | 2020-08-18 | 15 | 12299.54 | ПС 110/35/10кВ Обоянь
ПАО "МРСК Центра" | Курскэнерго | Курская область | 113 | 41945179 | 2020-02-19 | 2020-06-19 | 15 | 8738.85 | ПС 35/10кВ Водохранилище
ПАО "МРСК Центра" | Курскэнерго | Курская область | 114 | 41945185 | 2020-02-20 | 2020-08-20 | 15 | 8738.85 | ПС 110/35/10кВ Белая.
ПАО "МРСК Центра" | Курскэнерго | Курская область | 115 | 41945275 | 2020-02-28 | 2020-08-28 | 15 | 458.333 | ПС 35/10кВ Оросительная
ПАО "МРСК Центра" | Курскэнерго | Курская область | 116 | 41945286 | 2020-02-20 | 2020-08-20 | 15 | 8738.85 | ПС 110/35/10кВ Белая.
ПАО "МРСК Центра" | Курскэнерго | Курская область | 117 | 41945316 | 2020-02-20 | 2020-08-20 | 15 | 8738.85 | ПС 110/35/10кВ Белая.
ПАО "МРСК Центра" | Курскэнерго | Курская область | 118 | 41945480 | 2020-02-26 | 2020-06-26 | 7 | 4078.13 | ПС 35/10кВ Новая
ПАО "МРСК Центра" | Курскэнерго | Курская область | 119 | 41945621 | 2020-02-25 | 2020-08-25 | 14 | 458.333 | ПС 35/10кВ Пушкарное
ПАО "МРСК Центра" | Курскэнерго | Курская область | 120 | 41945717 | 2020-02-17 | 2020-08-17 | 15 | 458.333 | ПС 35/10кВ Безлесная
ПАО "МРСК Центра" | Курскэнерго | Курская область | 121 | 41945904 | 2020-02-17 | 2020-08-17 | 15 | 458.333 | ПС 35/10кВ Оросительная
ПАО "МРСК Центра" | Курскэнерго | Курская область | 122 | 41945911 | 2020-02-25 | 2020-06-25 | 15 | 8738.85 | ПС 35/10кВ Водохранилище
ПАО "МРСК Центра" | Курскэнерго | Курская область | 123 | 41945956 | 2020-02-28 | 2021-02-28 | 150 | 87388.5 | ПС 35/6кВ Духовец
ПАО "МРСК Центра" | Курскэнерго | Курская область | 124 | 41945978 | 2020-02-26 | 2020-06-26 | 15 | 8738.85 | ПС 35/10кВ Оросительная
ПАО "МРСК Центра" | Курскэнерго | Курская область | 125 | 41945981 | 2020-02-12 | 2020-08-12 | 12 | 458.333 | ПС 35/10кВ Агроном.
ПАО "МРСК Центра" | Курскэнерго | Курская область | 126 | 41946043 | 2020-02-17 | 2020-08-17 | 10 | 458.333 | ПС 110/35/10кВ Обоянь
ПАО "МРСК Центра" | Курскэнерго | Курская область | 127 | 41946320 | 2020-02-13 | 2020-08-13 | 5 | 458.333 | ПС 330/110/35/10кВ Садовая
ПАО "МРСК Центра" | Курскэнерго | Курская область | 128 | 41946417 | 2020-02-25 | 2020-08-25 | 12 | 12299.54 | ПС 35/10кВ Сапогово
ПАО "МРСК Центра" | Курскэнерго | Курская область | 129 | 41946987 | 2020-02-28 | 2020-08-28 | 9.15 | 458.333 | ПС 35/10кВ ЖБИ
ПАО "МРСК Центра" | Курскэнерго | Курская область | 130 | 41947118 | 2020-02-18 | 2020-08-18 | 10 | 458.333 | ПС 35/10кВ ЖБИ
ПАО "МРСК Центра" | Курскэнерго | Курская область | 131 | 41947165 | 2020-02-18 | 2020-08-18 | 15 | 458.333 | ПС 110/10кВ Шерекино
ПАО "МРСК Центра" | Курскэнерго | Курская область | 132 | 41947202 | 2020-02-26 | 2020-08-26 | 15 | 458.333 | ПС 110/35/10кВ Обоянь
ПАО "МРСК Центра" | Курскэнерго | Курская область | 133 | 41947325 | 2020-02-12 | 2020-06-12 | 15 | 458.333 | ПС 35/10кВ Новая
ПАО "МРСК Центра" | Курскэнерго | Курская область | 134 | 41948268 | 2020-02-20 | 2020-06-20 | 1 | 458.333 | ПС 110/35/10кВ Дмитриев.
ПАО "МРСК Центра" | Курскэнерго | Курская область | 135 | 41948517 | 2020-02-19 | 2020-08-19 | 15 | 458.333 | ПС 35/10кВ Оросительная
ПАО "МРСК Центра" | Курскэнерго | Курская область | 136 | 41948667 | 2020-02-18 | 2020-08-18 | 4.5 | 2621.66 | ПС 110/35/10кВ Фатеж.
ПАО "МРСК Центра" | Курскэнерго | Курская область | 137 | 41948828 | 2020-02-18 | 2020-08-18 | 4.5 | 2621.66 | ПС 110/35/10кВ Фатеж.
ПАО "МРСК Центра" | Курскэнерго | Курская область | 138 | 41948918 | 2020-02-18 | 2020-08-18 | 4.5 | 2621.66 | ПС 110/35/10кВ Фатеж.
ПАО "МРСК Центра" | Курскэнерго | Курская область | 139 | 41948962 | 2020-02-18 | 2020-08-18 | 4.5 | 2621.66 | ПС 110/35/10кВ Фатеж.
ПАО "МРСК Центра" | Курскэнерго | Курская область | 140 | 41948978 | 2020-02-18 | 2020-08-18 | 4.5 | 2621.66 | ПС 110/35/10кВ Фатеж.
ПАО "МРСК Центра" | Курскэнерго | Курская область | 141 | 41948999 | 2020-02-18 | 2020-08-18 | 4.5 | 2621.66 | ПС 110/35/10кВ Фатеж.
ПАО "МРСК Центра" | Курскэнерго | Курская область | 142 | 41949005 | 2020-02-18 | 2020-08-18 | 4.5 | 2621.66 | ПС 110/35/10кВ Фатеж.
ПАО "МРСК Центра" | Курскэнерго | Курская область | 143 | 41949015 | 2020-02-18 | 2020-08-18 | 4.5 | 2621.66 | ПС 110/35/10кВ Фатеж.
ПАО "МРСК Центра" | Курскэнерго | Курская область | 144 | 41949161 | 2020-02-25 | 2020-08-25 | 10 | 458.333 | ПС 35/10кВ Глебово
ПАО "МРСК Центра" | Курскэнерго | Курская область | 145 | 41949165 | 2020-02-25 | 2020-08-25 | 15 | 458.333 | ПС 35/10кВ Разветье
ПАО "МРСК Центра" | Курскэнерго | Курская область | 146 | 41949482 | 2020-02-21 | 2020-08-21 | 15 | 458.333 | ПС 110/35/10кВ Беседино
ПАО "МРСК Центра" | Курскэнерго | Курская область | 147 | 41949675 | 2020-02-25 | 2020-08-25 | 12 | 458.333 | ПС 110/10кВ Студенок
ПАО "МРСК Центра" | Курскэнерго | Курская область | 148 | 41950238 | 2020-02-28 | 2020-08-28 | 15 | 458.333 | ПС 110/35/10кВ Конышевка
ПАО "МРСК Центра" | Курскэнерго | Курская область | 149 | 41950730 | 2020-02-25 | 2020-08-25 | 15 | 458.333 | ПС 35/10кВ Разветье
ПАО "МРСК Центра" | Курскэнерго | Курская область | 150 | 41951084 | 2020-02-26 | 2020-08-26 | 6 | 458.333 | ПС 110/35/10кВ Золотухино
ПАО "МРСК Центра" | Курскэнерго | Курская область | 151 | 41951948 | 2020-02-27 | 2020-08-27 | 15 | 458.333 | ПС 35/10кВ Разветье
ПАО "МРСК Центра" | Курскэнерго | Курская область | 152 | 41952002 | 2020-02-27 | 2020-08-27 | 14 | 458.333 | ПС 35/10кВ Рышково
ПАО "МРСК Центра" | Курскэнерго | Курская область | 153 | 41953706 | 2020-02-28 | 2020-08-28 | 15 | 458.333 | ПС 110/35/10кВ Льгов
ПАО "МРСК Центра" | Липецкэнерго | Липецкая область | 1 | 41900415 | 2020-02-13 | 2021-02-13 | 0.1 | 12006 | ПС 35/10кВ Сошки
ПАО "МРСК Центра" | Липецкэнерго | Липецкая область | 2 | 41901355 | 2020-02-13 | 2020-06-13 | 0.1 | 12006 | ПС 110/10кВ Двуречки
ПАО "МРСК Центра" | Липецкэнерго | Липецкая область | 3 | 41902490 | 2020-02-06 | 2020-06-06 | 1 | 12006 | ПС 110/10кВ Двуречки
ПАО "МРСК Центра" | Липецкэнерго | Липецкая область | 4 | 41905152 | 2020-02-11 | 2020-06-11 | 0.09 | 458.33 | ПС 110/35/10кВ Гороховская
ПАО "МРСК Центра" | Липецкэнерго | Липецкая область | 5 | 41911634 | 2020-02-05 | 2020-08-05 | 7.5 | 458.33 | ПС 35/10кВ Пружинки
ПАО "МРСК Центра" | Липецкэнерго | Липецкая область | 6 | 41917813 | 2020-02-07 | 2020-08-07 | 150 | 14550 | ПС 110/6кВ Западная
ПАО "МРСК Центра" | Липецкэнерго | Липецкая область | 7 | 41919544 | 2020-02-28 | 2020-06-28 | 6.7 | 458.33 | ПС 35/10кВ Казаки
ПАО "МРСК Центра" | Липецкэнерго | Липецкая область | 8 | 41920345 | 2020-02-11 | 2021-02-11 | 150 | 14550 | ПС 35/10кВ Борисовка
ПАО "МРСК Центра" | Липецкэнерго | Липецкая область | 9 | 41921431 | 2020-02-04 | 2020-06-04 | 104.8 | 12006 | ПС 35/10кВ Аврора
ПАО "МРСК Центра" | Липецкэнерго | Липецкая область | 10 | 41921495 | 2020-02-05 | 2020-06-05 | 12.5 | 458.33 | ПС 35/10кВ Плоское
ПАО "МРСК Центра" | Липецкэнерго | Липецкая область | 11 | 41921798 | 2020-02-12 | 2020-08-12 | 0.11 | 107.8 | ПС 35/10кВ Борино
ПАО "МРСК Центра" | Липецкэнерго | Липецкая область | 12 | 41921816 | 2020-02-07 | 2020-06-07 | 12.5 | 458.33 | ПС 35/10кВ Казаки
ПАО "МРСК Центра" | Липецкэнерго | Липецкая область | 13 | 41921892 | 2020-02-12 | 2020-06-12 | 0.11 | 458.33 | ПС 35/10кВ Борино
ПАО "МРСК Центра" | Липецкэнерго | Липецкая область | 14 | 41923042 | 2020-02-26 | 2020-06-26 | 10 | 458.33 | ПС 110/35/10кВ Тербуны
ПАО "МРСК Центра" | Липецкэнерго | Липецкая область | 15 | 41925567 | 2020-02-05 | 2020-06-05 | 2 | 1960 | ПС 110/35/10кВ Тербуны
ПАО "МРСК Центра" | Липецкэнерго | Липецкая область | 16 | 41925571 | 2020-02-05 | 2020-06-05 | 2 | 1960 | ПС 110/35/10кВ Тербуны
ПАО "МРСК Центра" | Липецкэнерго | Липецкая область | 17 | 41925610 | 2020-02-12 | 2020-06-12 | 2 | 1960 | ПС 110/35/10кВ Тербуны
ПАО "МРСК Центра" | Липецкэнерго | Липецкая область | 18 | 41925646 | 2020-02-05 | 2020-06-05 | 2 | 1960 | ПС 110/35/10кВ Тербуны
ПАО "МРСК Центра" | Липецкэнерго | Липецкая область | 19 | 41926389 | 2020-02-12 | 2020-08-12 | 150 | 14550 | ПС 110/35/10кВ Доброе
ПАО "МРСК Центра" | Липецкэнерго | Липецкая область | 20 | 41927632 | 2020-02-03 | 2020-08-03 | 12.5 | 458.33 | ПС 35/10кВ Пружинки
ПАО "МРСК Центра" | Липецкэнерго | Липецкая область | 21 | 41929917 | 2020-02-12 | 2020-08-12 | 150 | 14550 | ПС 110/35/10кВ Доброе
ПАО "МРСК Центра" | Липецкэнерго | Липецкая область | 22 | 41932466 | 2020-02-10 | 2020-08-10 | 50 | 12006 | ПС 35/10кВ Речная
ПАО "МРСК Центра" | Липецкэнерго | Липецкая область | 23 | 41932490 | 2020-02-05 | 2020-06-05 | 6.7 | 458.33 | ПС 110/35/10кВ Тербуны
ПАО "МРСК Центра" | Липецкэнерго | Липецкая область | 24 | 41932550 | 2020-02-10 | 2020-08-10 | 60 | 12006 | ПС 110/35/10кВ Тербуны
ПАО "МРСК Центра" | Липецкэнерго | Липецкая область | 25 | 41932712 | 2020-02-05 | 2020-06-05 | 12.5 | 458.33 | ПС 110/35/10кВ Хлевное
ПАО "МРСК Центра" | Липецкэнерго | Липецкая область | 26 | 41932738 | 2020-02-05 | 2020-06-05 | 34 | 12006 | ПС 35/10кВ Каликино
ПАО "МРСК Центра" | Липецкэнерго | Липецкая область | 27 | 41933222 | 2020-02-19 | 2020-06-19 | 12.5 | 458.33 | ПС 35/10кВ Борисовка
ПАО "МРСК Центра" | Липецкэнерго | Липецкая область | 28 | 41933284 | 2020-02-12 | 2020-06-12 | 12.5 | 458.33 | ПС 110/6кВ Западная
ПАО "МРСК Центра" | Липецкэнерго | Липецкая область | 29 | 41933408 | 2020-02-05 | 2020-06-05 | 6.7 | 458.33 | ПС 110/35/10кВ Измалково
ПАО "МРСК Центра" | Липецкэнерго | Липецкая область | 30 | 41933651 | 2020-02-12 | 2021-02-12 | 15 | 14700 | ПС 35/10кВ Бигильдино
ПАО "МРСК Центра" | Липецкэнерго | Липецкая область | 31 | 41933681 | 2020-02-10 | 2020-08-10 | 12.5 | 12250 | ПС 110/35/10кВ Никольская
ПАО "МРСК Центра" | Липецкэнерго | Липецкая область | 32 | 41933954 | 2020-02-05 | 2020-08-05 | 49 | 12006 | ПС 110/10кВ Ольховец
ПАО "МРСК Центра" | Липецкэнерго | Липецкая область | 33 | 41934098 | 2020-02-13 | 2020-08-13 | 35 | 12006 | ПС 110/10кВ Доломитный комбинат
ПАО "МРСК Центра" | Липецкэнерго | Липецкая область | 34 | 41934118 | 2020-02-03 | 2020-02-25 | 50 | 12006 | ПС 110/10кВ Лукошкино
ПАО "МРСК Центра" | Липецкэнерго | Липецкая область | 35 | 41934235 | 2020-02-10 | 2020-06-10 | 50 | 12006 | ПС 35/10кВ Казаки
ПАО "МРСК Центра" | Липецкэнерго | Липецкая область | 36 | 41934952 | 2020-02-03 | 2020-08-03 | 150 | 14550 | ПС 110/35/10кВ Доброе
ПАО "МРСК Центра" | Липецкэнерго | Липецкая область | 37 | 41935025 | 2020-02-03 | 2020-06-03 | 31.5 | 12006 | ПС 110/35/10/6/3кВ ТЭЦ
ПАО "МРСК Центра" | Липецкэнерго | Липецкая область | 38 | 41935031 | 2020-02-20 | 2020-08-20 | 30 | 12006 | ПС 35/6кВ Грязи-Город
ПАО "МРСК Центра" | Липецкэнерго | Липецкая область | 39 | 41935166 | 2020-02-03 | 2020-06-03 | 95 | 12006 | ПС 35/10кВ Задонск-Сельская
ПАО "МРСК Центра" | Липецкэнерго | Липецкая область | 40 | 41935195 | 2020-02-07 | 2020-06-07 | 12.5 | 458.33 | ПС 110/35/10кВ Гороховская
ПАО "МРСК Центра" | Липецкэнерго | Липецкая область | 41 | 41935433 | 2020-02-11 | 2021-02-11 | 6.7 | 12006 | ПС 35/10кВ Пружинки
ПАО "МРСК Центра" | Липецкэнерго | Липецкая область | 42 | 41935465 | 2020-02-12 | 2020-06-12 | 6.7 | 458.33 | ПС 35/6кВ Новониколаевка
ПАО "МРСК Центра" | Липецкэнерго | Липецкая область | 43 | 41935583 | 2020-02-03 | 2020-06-03 | 60 | 12006 | ПС 10/6/0,4 кВ РТП
ПАО "МРСК Центра" | Липецкэнерго | Липецкая область | 44 | 41936037 | 2020-02-05 | 2020-06-05 | 12.5 | 458.33 | ПС 110/10кВ Двуречки
ПАО "МРСК Центра" | Липецкэнерго | Липецкая область | 45 | 41936040 | 2020-02-04 | 2020-06-04 | 12.5 | 458.33 | ПС 110/35/10 кВ Добринка
ПАО "МРСК Центра" | Липецкэнерго | Липецкая область | 46 | 41936043 | 2020-02-11 | 2020-06-11 | 12.5 | 458.33 | ПС 35/10кВ СХТ
ПАО "МРСК Центра" | Липецкэнерго | Липецкая область | 47 | 41936336 | 2020-02-05 | 2020-08-05 | 12.5 | 458.33 | ПС 35/10кВ Бутырки
ПАО "МРСК Центра" | Липецкэнерго | Липецкая область | 48 | 41937104 | 2020-02-14 | 2020-06-14 | 12.5 | 458.33 | ПС 35/10кВ Тимирязево
ПАО "МРСК Центра" | Липецкэнерго | Липецкая область | 49 | 41937129 | 2020-02-05 | 2020-06-05 | 2 | 1960 | ПС 110/35/10кВ Тербуны
ПАО "МРСК Центра" | Липецкэнерго | Липецкая область | 50 | 41937327 | 2020-02-05 | 2020-06-05 | 12.5 | 458.33 | ПС 35/10кВ Введенка
ПАО "МРСК Центра" | Липецкэнерго | Липецкая область | 51 | 41937457 | 2020-02-18 | 2020-08-18 | 65 | 12006 | ПС 35/10кВ Бочиновка
ПАО "МРСК Центра" | Липецкэнерго | Липецкая область | 52 | 41937517 | 2020-02-19 | 2020-06-19 | 60 | 12006 | ПС 110/6кВ Агрегатная
ПАО "МРСК Центра" | Липецкэнерго | Липецкая область | 53 | 41937535 | 2020-02-03 | 2020-06-03 | 29 | 12006 | ПС 35/10кВ Борисовка
ПАО "МРСК Центра" | Липецкэнерго | Липецкая область | 54 | 41937537 | 2020-02-04 | 2020-06-04 | 12.5 | 458.33 | ПС 35/6кВ Таволжанка
ПАО "МРСК Центра" | Липецкэнерго | Липецкая область | 55 | 41937550 | 2020-02-05 | 2020-06-05 | 12.5 | 458.33 | ПС 35/10кВ Ярлуково
ПАО "МРСК Центра" | Липецкэнерго | Липецкая область | 56 | 41937787 | 2020-02-07 | 2020-06-07 | 12.5 | 458.33 | ПС 110/35/10кВ Правобережная
ПАО "МРСК Центра" | Липецкэнерго | Липецкая область | 57 | 41937839 | 2020-02-05 | 2020-06-05 | 6.7 | 12006 | ПС 35/10кВ №3
ПАО "МРСК Центра" | Липецкэнерго | Липецкая область | 58 | 41937853 | 2020-02-05 | 2020-06-05 | 6.7 | 12006 | ПС 35/10кВ №3
ПАО "МРСК Центра" | Липецкэнерго | Липецкая область | 59 | 41937872 | 2020-02-05 | 2020-06-05 | 6.7 | 458.33 | ПС 35/10кВ №3
ПАО "МРСК Центра" | Липецкэнерго | Липецкая область | 60 | 41938221 | 2020-02-06 | 2020-06-06 | 5.3 | 458.33 | ПС 110/6кВ Западная
ПАО "МРСК Центра" | Липецкэнерго | Липецкая область | 61 | 41938234 | 2020-02-05 | 2020-06-05 | 5.3 | 458.33 | ПС 110/6кВ Западная
ПАО "МРСК Центра" | Липецкэнерго | Липецкая область | 62 | 41938250 | 2020-02-06 | 2020-06-06 | 29 | 12006 | ПС 35/10кВ Троекурово совхозная
ПАО "МРСК Центра" | Липецкэнерго | Липецкая область | 63 | 41938532 | 2020-02-03 | 2020-06-03 | 0.4 | 392 | ПС 110/35/10кВ Троекурово
ПАО "МРСК Центра" | Липецкэнерго | Липецкая область | 64 | 41938543 | 2020-02-03 | 2020-06-03 | 0.15 | 147 | ПС 110/35/10кВ Троекурово
ПАО "МРСК Центра" | Липецкэнерго | Липецкая область | 65 | 41938551 | 2020-02-03 | 2020-06-03 | 0.6 | 588 | ПС 110/35/10кВ Троекурово
ПАО "МРСК Центра" | Липецкэнерго | Липецкая область | 66 | 41938554 | 2020-02-03 | 2020-06-03 | 0.15 | 458.33 | ПС 110/35/10кВ Троекурово
ПАО "МРСК Центра" | Липецкэнерго | Липецкая область | 67 | 41938561 | 2020-02-07 | 2020-08-07 | 6.7 | 458.33 | ПС 35/10кВ Талица
ПАО "МРСК Центра" | Липецкэнерго | Липецкая область | 68 | 41938611 | 2020-02-07 | 2020-08-07 | 6.7 | 458.33 | ПС 35/10кВ Талица
ПАО "МРСК Центра" | Липецкэнерго | Липецкая область | 69 | 41938650 | 2020-02-05 | 2020-06-05 | 5.3 | 458.33 | ПС 110/6кВ Западная
ПАО "МРСК Центра" | Липецкэнерго | Липецкая область | 70 | 41938656 | 2020-02-03 | 2020-06-03 | 6.7 | 458.33 | ПС 35/10кВ Плавица
ПАО "МРСК Центра" | Липецкэнерго | Липецкая область | 71 | 41938663 | 2020-02-04 | 2020-06-04 | 12.5 | 458.33 | ПС 35/10кВ Ярлуково
ПАО "МРСК Центра" | Липецкэнерго | Липецкая область | 72 | 41938730 | 2020-02-05 | 2020-06-05 | 12.5 | 458.33 | ПС 35/10кВ Частая Дубрава
ПАО "МРСК Центра" | Липецкэнерго | Липецкая область | 73 | 41938762 | 2020-02-17 | 2020-06-17 | 29 | 12006 | ПС 110/35/10кВ Лебедянь
ПАО "МРСК Центра" | Липецкэнерго | Липецкая область | 74 | 41938789 | 2020-02-05 | 2020-08-05 | 12.5 | 458.33 | ПС 35/10кВ Аврора
ПАО "МРСК Центра" | Липецкэнерго | Липецкая область | 75 | 41939109 | 2020-02-04 | 2020-06-04 | 12.5 | 458.33 | ПС 35/10кВ Казаки
ПАО "МРСК Центра" | Липецкэнерго | Липецкая область | 76 | 41939254 | 2020-02-04 | 2020-06-04 | 6.7 | 458.33 | ПС 110/35/10кВ Хворостянка
ПАО "МРСК Центра" | Липецкэнерго | Липецкая область | 77 | 41939307 | 2020-02-07 | 2020-06-07 | 12.5 | 458.33 | ПС 35/10кВ Полибино
ПАО "МРСК Центра" | Липецкэнерго | Липецкая область | 78 | 41939337 | 2020-02-07 | 2020-06-07 | 6.7 | 458.33 | ПС 35/6кВ Таволжанка
ПАО "МРСК Центра" | Липецкэнерго | Липецкая область | 79 | 41939389 | 2020-02-14 | 2020-06-14 | 12.5 | 458.33 | ПС 35/10кВ Борисовка
ПАО "МРСК Центра" | Липецкэнерго | Липецкая область | 80 | 41939416 | 2020-02-05 | 2020-06-05 | 6.7 | 458.33 | ПС 35/10кВ Аврора
ПАО "МРСК Центра" | Липецкэнерго | Липецкая область | 81 | 41939644 | 2020-02-03 | 2020-06-03 | 6.7 | 458.33 | ПС 110/10кВ Нива
ПАО "МРСК Центра" | Липецкэнерго | Липецкая область | 82 | 41939649 | 2020-02-05 | 2020-06-05 | 12.5 | 458.33 | ПС 35/10кВ №3
ПАО "МРСК Центра" | Липецкэнерго | Липецкая область | 83 | 41939707 | 2020-02-10 | 2021-02-10 | 150 | 14550 | ПС 35/10кВ №3
ПАО "МРСК Центра" | Липецкэнерго | Липецкая область | 84 | 41939904 | 2020-02-18 | 2020-08-18 | 12.5 | 458.33 | ПС 220/35/27,5кВ
ПАО "МРСК Центра" | Липецкэнерго | Липецкая область | 85 | 41939908 | 2020-02-03 | 2020-06-03 | 12.5 | 458.33 | ПС 35/10кВ Ярлуково
ПАО "МРСК Центра" | Липецкэнерго | Липецкая область | 86 | 41939988 | 2020-02-04 | 2020-06-04 | 6.7 | 458.33 | ПС 110/10кВ Машзавод
ПАО "МРСК Центра" | Липецкэнерго | Липецкая область | 87 | 41940016 | 2020-02-17 | 2020-06-17 | 6.7 | 458.33 | ПС 110/10кВ Нива
ПАО "МРСК Центра" | Липецкэнерго | Липецкая область | 88 | 41940244 | 2020-02-12 | 2020-06-12 | 2 | 1960 | ПС 35/10кВ Раненбург
ПАО "МРСК Центра" | Липецкэнерго | Липецкая область | 89 | 41940246 | 2020-02-12 | 2020-06-12 | 2 | 1960 | ПС 110/35/10кВ Компрессорная
ПАО "МРСК Центра" | Липецкэнерго | Липецкая область | 90 | 41940444 | 2020-02-14 | 2021-02-14 | 12.5 | 12250 | ПС 35/10кВ Бигильдино
ПАО "МРСК Центра" | Липецкэнерго | Липецкая область | 91 | 41940621 | 2020-02-03 | 2020-06-03 | 12.5 | 458.33 | ПС 110/35/6кВ Новая Деревня
ПАО "МРСК Центра" | Липецкэнерго | Липецкая область | 92 | 41940845 | 2020-02-03 | 2020-06-03 | 12.5 | 458.33 | ПС 35/10кВ Ярлуково
ПАО "МРСК Центра" | Липецкэнерго | Липецкая область | 93 | 41940852 | 2020-02-14 | 2020-08-14 | 12.5 | 458.33 | ПС 35/6кВ Грязи-Город
ПАО "МРСК Центра" | Липецкэнерго | Липецкая область | 94 | 41940881 | 2020-02-13 | 2020-08-13 | 12.5 | 458.33 | ПС 110/10/10кВ Октябрьская
ПАО "МРСК Центра" | Липецкэнерго | Липецкая область | 95 | 41940893 | 2020-02-03 | 2020-08-03 | 8.55 | 458.33 | ПС 110/10кВ Куймань
ПАО "МРСК Центра" | Липецкэнерго | Липецкая область | 96 | 41940911 | 2020-02-10 | 2020-06-10 | 5.3 | 458.33 | ПС 35/6кВ Восточная
ПАО "МРСК Центра" | Липецкэнерго | Липецкая область | 97 | 41940995 | 2020-02-06 | 2020-06-06 | 6.7 | 458.33 | ПС 35/10кВ Ярлуково
ПАО "МРСК Центра" | Липецкэнерго | Липецкая область | 98 | 41941019 | 2020-02-06 | 2020-06-06 | 12.5 | 458.33 | ПС 35/10кВ СХТ
ПАО "МРСК Центра" | Липецкэнерго | Липецкая область | 99 | 41941338 | 2020-02-12 | 2020-06-12 | 12.5 | 458.33 | ПС 35/10кВ Задонск-Сельская
ПАО "МРСК Центра" | Липецкэнерго | Липецкая область | 100 | 41941361 | 2020-02-10 | 2020-06-10 | 12.5 | 458.33 | ПС 35/10кВ Ратчино
ПАО "МРСК Центра" | Липецкэнерго | Липецкая область | 101 | 41941378 | 2020-02-05 | 2020-06-05 | 12.5 | 458.33 | ПС 110/35/10кВ Доброе
ПАО "МРСК Центра" | Липецкэнерго | Липецкая область | 102 | 41941556 | 2020-02-10 | 2020-06-10 | 12.5 | 458.33 | ПС 110/35/10кВ Лебедянь
ПАО "МРСК Центра" | Липецкэнерго | Липецкая область | 103 | 41941569 | 2020-02-14 | 2020-06-14 | 12.5 | 458.33 | ПС 35/10кВ Частая Дубрава
ПАО "МРСК Центра" | Липецкэнерго | Липецкая область | 104 | 41941579 | 2020-02-11 | 2020-06-11 | 12.5 | 458.33 | ПС 35/10кВ Мясокомбинат
ПАО "МРСК Центра" | Липецкэнерго | Липецкая область | 105 | 41941582 | 2020-02-03 | 2020-06-03 | 12.5 | 458.33 | ПС 35/10кВ №3
ПАО "МРСК Центра" | Липецкэнерго | Липецкая область | 106 | 41941587 | 2020-02-17 | 2020-06-17 | 6.7 | 458.33 | ПС 110/35/10кВ Лебедянь
ПАО "МРСК Центра" | Липецкэнерго | Липецкая область | 107 | 41941862 | 2020-02-25 | 2020-08-25 | 12.5 | 458.33 | ПС 35/10кВ Конь-Колодезь
ПАО "МРСК Центра" | Липецкэнерго | Липецкая область | 108 | 41941907 | 2020-02-07 | 2020-06-07 | 12.5 | 458.33 | ПС 35/10кВ Ярлуково
ПАО "МРСК Центра" | Липецкэнерго | Липецкая область | 109 | 41941927 | 2020-02-06 | 2020-06-06 | 12.5 | 458.33 | ПС 35/10кВ СХТ
ПАО "МРСК Центра" | Липецкэнерго | Липецкая область | 110 | 41941930 | 2020-02-14 | 2020-06-14 | 12.5 | 12250 | ПС 35/6кВ Таволжанка
ПАО "МРСК Центра" | Липецкэнерго | Липецкая область | 111 | 41941947 | 2020-02-17 | 2020-08-17 | 12.5 | 458.33 | ПС 35/10кВ Воронец
ПАО "МРСК Центра" | Липецкэнерго | Липецкая область | 112 | 41941979 | 2020-02-11 | 2020-06-11 | 5.3 | 458.33 | ПС 35/6кВ Восточная
ПАО "МРСК Центра" | Липецкэнерго | Липецкая область | 113 | 41941990 | 2020-02-25 | 2020-08-25 | 12.5 | 458.33 | ПС 35/10кВ Талица
ПАО "МРСК Центра" | Липецкэнерго | Липецкая область | 114 | 41942004 | 2020-02-05 | 2020-06-05 | 12.5 | 458.33 | ПС 35/10кВ Троекурово совхозная
ПАО "МРСК Центра" | Липецкэнерго | Липецкая область | 115 | 41942069 | 2020-02-07 | 2020-06-07 | 12.5 | 458.33 | ПС 35/10кВ Троекурово совхозная
ПАО "МРСК Центра" | Липецкэнерго | Липецкая область | 116 | 41942104 | 2020-02-25 | 2020-06-25 | 6.7 | 458.33 | ПС 35/10кВ Поддубровка
ПАО "МРСК Центра" | Липецкэнерго | Липецкая область | 117 | 41942116 | 2020-02-18 | 2020-06-18 | 12.5 | 458.33 | ПС 110/35/10кВ Доброе
ПАО "МРСК Центра" | Липецкэнерго | Липецкая область | 118 | 41942209 | 2020-02-13 | 2020-08-13 | 12.5 | 458.33 | ПС 35/10кВ Сенцово
ПАО "МРСК Центра" | Липецкэнерго | Липецкая область | 119 | 41942218 | 2020-02-12 | 2020-08-12 | 12.5 | 12250 | ПС 35/10кВ Борино
ПАО "МРСК Центра" | Липецкэнерго | Липецкая область | 120 | 41942223 | 2020-02-19 | 2020-06-19 | 12.5 | 458.33 | ПС 35/10кВ Введенка
ПАО "МРСК Центра" | Липецкэнерго | Липецкая область | 121 | 41942226 | 2020-02-10 | 2020-06-10 | 6.7 | 12006 | ПС 35/10кВ Троицкая
ПАО "МРСК Центра" | Липецкэнерго | Липецкая область | 122 | 41942815 | 2020-02-06 | 2020-06-06 | 12.5 | 458.33 | ПС 35/10кВ Введенка
ПАО "МРСК Центра" | Липецкэнерго | Липецкая область | 123 | 41942825 | 2020-02-12 | 2020-06-12 | 12 | 458.33 | ПС 35/10кВ Грязное
ПАО "МРСК Центра" | Липецкэнерго | Липецкая область | 124 | 41942826 | 2020-02-10 | 2020-06-10 | 6.7 | 458.33 | ПС 35/10кВ Сенцово
ПАО "МРСК Центра" | Липецкэнерго | Липецкая область | 125 | 41942829 | 2020-02-13 | 2021-02-13 | 12.5 | 12250 | ПС 110/6кВ Тепличная
ПАО "МРСК Центра" | Липецкэнерго | Липецкая область | 126 | 41942832 | 2020-02-05 | 2020-06-05 | 12.5 | 458.33 | ПС 35/10кВ Введенка
ПАО "МРСК Центра" | Липецкэнерго | Липецкая область | 127 | 41942833 | 2020-02-07 | 2020-06-07 | 12.5 | 458.33 | ПС 35/10кВ Троицкая
ПАО "МРСК Центра" | Липецкэнерго | Липецкая область | 128 | 41942834 | 2020-02-11 | 2020-06-11 | 6.7 | 458.33 | ПС 110/35/10кВ Лебедянь
ПАО "МРСК Центра" | Липецкэнерго | Липецкая область | 129 | 41942855 | 2020-02-14 | 2020-06-14 | 12.5 | 458.33 | ПС 35/10кВ Борисовка
ПАО "МРСК Центра" | Липецкэнерго | Липецкая область | 130 | 41942957 | 2020-02-21 | 2020-06-21 | 5 | 458.33 | ПС 35/10кВ Бочиновка
ПАО "МРСК Центра" | Липецкэнерго | Липецкая область | 131 | 41943021 | 2020-02-20 | 2020-08-20 | 50 | 12006 | ПС 110/6кВ Агрегатная
ПАО "МРСК Центра" | Липецкэнерго | Липецкая область | 132 | 41943128 | 2020-02-25 | 2020-06-25 | 12.5 | 458.33 | ПС 35/10кВ Борисовка
ПАО "МРСК Центра" | Липецкэнерго | Липецкая область | 133 | 41943146 | 2020-02-13 | 2020-06-13 | 12.5 | 458.33 | ПС 35/10кВ Сселки
ПАО "МРСК Центра" | Липецкэнерго | Липецкая область | 134 | 41943151 | 2020-02-06 | 2020-06-06 | 12.5 | 458.33 | ПС 35/10кВ Ярлуково
ПАО "МРСК Центра" | Липецкэнерго | Липецкая область | 135 | 41943154 | 2020-02-14 | 2020-06-14 | 12.5 | 458.33 | ПС 110/35/10/6кВ Гидрооборудование
ПАО "МРСК Центра" | Липецкэнерго | Липецкая область | 136 | 41943176 | 2020-02-14 | 2020-08-14 | 12.5 | 458.33 | ПС 35/10кВ Княжья Байгора
ПАО "МРСК Центра" | Липецкэнерго | Липецкая область | 137 | 41943332 | 2020-02-10 | 2020-06-10 | 12.5 | 458.33 | ПС 35/10кВ Борисовка
ПАО "МРСК Центра" | Липецкэнерго | Липецкая область | 138 | 41943362 | 2020-02-12 | 2020-06-12 | 2 | 1960 | ПС 110/35/10кВ Россия
ПАО "МРСК Центра" | Липецкэнерго | Липецкая область | 139 | 41943363 | 2020-02-12 | 2020-06-12 | 2 | 1960 | ПС 35/10кВ Красное
ПАО "МРСК Центра" | Липецкэнерго | Липецкая область | 140 | 41943364 | 2020-02-07 | 2020-06-07 | 6.7 | 458.33 | ПС 110/10кВ Машзавод
ПАО "МРСК Центра" | Липецкэнерго | Липецкая область | 141 | 41943857 | 2020-02-13 | 2020-06-13 | 12.5 | 458.33 | ПС 110/35/10кВ Лебедянь
ПАО "МРСК Центра" | Липецкэнерго | Липецкая область | 142 | 41943879 | 2020-02-06 | 2020-06-06 | 12.5 | 458.33 | ПС 35/10кВ Борино
ПАО "МРСК Центра" | Липецкэнерго | Липецкая область | 143 | 41943895 | 2020-02-12 | 2020-06-12 | 6.7 | 458.33 | ПС 110/10кВ Машзавод
ПАО "МРСК Центра" | Липецкэнерго | Липецкая область | 144 | 41943906 | 2020-02-10 | 2020-06-10 | 15 | 458.33 | ПС 110/35/10кВ Усмань
ПАО "МРСК Центра" | Липецкэнерго | Липецкая область | 145 | 41943910 | 2020-02-11 | 2020-08-11 | 12.5 | 458.33 | ПС 35/10кВ №3
ПАО "МРСК Центра" | Липецкэнерго | Липецкая область | 146 | 41944225 | 2020-02-18 | 2020-06-18 | 6.7 | 458.33 | ПС 35/10кВ Песковатка
ПАО "МРСК Центра" | Липецкэнерго | Липецкая область | 147 | 41944232 | 2020-02-13 | 2020-06-13 | 12.5 | 458.33 | ПС 35/10кВ Ярлуково
ПАО "МРСК Центра" | Липецкэнерго | Липецкая область | 148 | 41944235 | 2020-02-10 | 2020-06-10 | 12.5 | 458.33 | ПС 35/10кВ Ярлуково
ПАО "МРСК Центра" | Липецкэнерго | Липецкая область | 149 | 41944377 | 2020-02-13 | 2020-08-13 | 12.5 | 458.33 | ПС 110/35/10кВ Правобережная
ПАО "МРСК Центра" | Липецкэнерго | Липецкая область | 150 | 41944409 | 2020-02-17 | 2020-08-17 | 12.5 | 458.33 | ПС 35/10кВ Аврора
ПАО "МРСК Центра" | Липецкэнерго | Липецкая область | 151 | 41944695 | 2020-02-11 | 2020-06-11 | 12.5 | 458.33 | ПС 35/10кВ Мясокомбинат
ПАО "МРСК Центра" | Липецкэнерго | Липецкая область | 152 | 41944699 | 2020-02-10 | 2020-06-10 | 6.7 | 458.33 | ПС 35/10кВ Мясокомбинат
ПАО "МРСК Центра" | Липецкэнерго | Липецкая область | 153 | 41944705 | 2020-02-10 | 2020-08-10 | 12.5 | 458.33 | ПС 35/3-10кВ Романово
ПАО "МРСК Центра" | Липецкэнерго | Липецкая область | 154 | 41945072 | 2020-02-17 | 2020-06-17 | 6.7 | 458.33 | ПС 35/10кВ Солидарность
ПАО "МРСК Центра" | Липецкэнерго | Липецкая область | 155 | 41945078 | 2020-02-17 | 2020-06-17 | 5.3 | 458.33 | ПС 110/6кВ Западная
ПАО "МРСК Центра" | Липецкэнерго | Липецкая область | 156 | 41945085 | 2020-02-18 | 2021-02-18 | 30 | 12006 | ПС 110/35/10кВ Донская
ПАО "МРСК Центра" | Липецкэнерго | Липецкая область | 157 | 41945132 | 2020-02-10 | 2020-06-10 | 6.7 | 458.33 | ПС 35/10кВ Частая Дубрава
ПАО "МРСК Центра" | Липецкэнерго | Липецкая область | 158 | 41945145 | 2020-02-19 | 2020-08-19 | 12.5 | 458.33 | ПС 35/10кВ Троицкая
ПАО "МРСК Центра" | Липецкэнерго | Липецкая область | 159 | 41945151 | 2020-02-11 | 2020-06-11 | 12.5 | 458.33 | ПС 35/10кВ Введенка
ПАО "МРСК Центра" | Липецкэнерго | Липецкая область | 160 | 41945163 | 2020-02-26 | 2020-06-26 | 12.5 | 458.33 | ПС 35/10кВ Троицкая
ПАО "МРСК Центра" | Липецкэнерго | Липецкая область | 161 | 41945199 | 2020-02-13 | 2020-06-13 | 12.5 | 458.33 | ПС 35/10кВ Троицкая
ПАО "МРСК Центра" | Липецкэнерго | Липецкая область | 162 | 41945422 | 2020-02-25 | 2020-06-25 | 12.5 | 458.33 | ПС 110/35/10кВ Астапово
ПАО "МРСК Центра" | Липецкэнерго | Липецкая область | 163 | 41945453 | 2020-02-13 | 2021-02-13 | 6.7 | 12006 | ПС 110/35/10кВ Хворостянка
ПАО "МРСК Центра" | Липецкэнерго | Липецкая область | 164 | 41945470 | 2020-02-20 | 2020-06-20 | 6.7 | 458.33 | ПС 35/6кВ Таволжанка
ПАО "МРСК Центра" | Липецкэнерго | Липецкая область | 165 | 41945477 | 2020-02-27 | 2020-06-27 | 6.7 | 458.33 | ПС 110/35/10 кВ Добринка
ПАО "МРСК Центра" | Липецкэнерго | Липецкая область | 166 | 41945517 | 2020-02-17 | 2020-06-17 | 12.5 | 458.33 | ПС 35/10кВ СХТ
ПАО "МРСК Центра" | Липецкэнерго | Липецкая область | 167 | 41945809 | 2020-02-26 | 2020-06-26 | 5.3 | 458.33 | ПС 110/6кВ Западная
ПАО "МРСК Центра" | Липецкэнерго | Липецкая область | 168 | 41946036 | 2020-02-19 | 2020-08-19 | 12.5 | 458.33 | ПС 35/10кВ СХТ
ПАО "МРСК Центра" | Липецкэнерго | Липецкая область | 169 | 41946180 | 2020-02-20 | 2020-06-20 | 12.5 | 458.33 | ПС 35/10кВ №3
ПАО "МРСК Центра" | Липецкэнерго | Липецкая область | 170 | 41946333 | 2020-02-21 | 2020-06-21 | 12.5 | 12250 | ПС 35/10кВ Борисовка
ПАО "МРСК Центра" | Липецкэнерго | Липецкая область | 171 | 41946437 | 2020-02-19 | 2020-06-19 | 12.5 | 458.33 | ПС 35/10кВ Троицкая
ПАО "МРСК Центра" | Липецкэнерго | Липецкая область | 172 | 41946444 | 2020-02-19 | 2020-06-19 | 12.5 | 12250 | ПС 35/10кВ №3
ПАО "МРСК Центра" | Липецкэнерго | Липецкая область | 173 | 41946449 | 2020-02-19 | 2020-06-19 | 12.5 | 458.33 | ПС 35/10кВ Частая Дубрава
ПАО "МРСК Центра" | Липецкэнерго | Липецкая область | 174 | 41946455 | 2020-02-20 | 2020-06-20 | 12.5 | 458.33 | ПС 35/10кВ Введенка
ПАО "МРСК Центра" | Липецкэнерго | Липецкая область | 175 | 41946535 | 2020-02-25 | 2020-06-25 | 6.7 | 458.33 | ПС 110/35/10кВ Гороховская
ПАО "МРСК Центра" | Липецкэнерго | Липецкая область | 176 | 41946590 | 2020-02-19 | 2020-06-19 | 6.7 | 458.33 | ПС 35/10кВ Малей
ПАО "МРСК Центра" | Липецкэнерго | Липецкая область | 177 | 41946597 | 2020-02-19 | 2020-06-19 | 12.5 | 458.33 | ПС 35/6кВ Таволжанка
ПАО "МРСК Центра" | Липецкэнерго | Липецкая область | 178 | 41947127 | 2020-02-19 | 2020-06-19 | 12.5 | 12250 | ПС 35/10кВ №3
ПАО "МРСК Центра" | Липецкэнерго | Липецкая область | 179 | 41947377 | 2020-02-19 | 2020-06-19 | 6.7 | 12006 | ПС 35/10кВ Троицкая
ПАО "МРСК Центра" | Липецкэнерго | Липецкая область | 180 | 41947391 | 2020-02-19 | 2020-06-19 | 6.7 | 458.33 | ПС 110/35/10/6кВ Гидрооборудование
ПАО "МРСК Центра" | Липецкэнерго | Липецкая область | 181 | 41947569 | 2020-02-19 | 2020-06-19 | 12.5 | 458.33 | ПС 35/10кВ Введенка
ПАО "МРСК Центра" | Липецкэнерго | Липецкая область | 182 | 41947599 | 2020-02-25 | 2020-06-25 | 12.5 | 458.33 | ПС 110/35/10кВ Правобережная
ПАО "МРСК Центра" | Липецкэнерго | Липецкая область | 183 | 41947809 | 2020-02-28 | 2020-06-28 | 6.7 | 458.33 | ПС 110/35/10кВ Компрессорная
ПАО "МРСК Центра" | Липецкэнерго | Липецкая область | 184 | 41948309 | 2020-02-20 | 2020-06-20 | 6.7 | 458.33 | ПС 35/6кВ Водозабор
ПАО "МРСК Центра" | Липецкэнерго | Липецкая область | 185 | 41948330 | 2020-02-25 | 2020-06-25 | 12.5 | 458.33 | ПС 35/10кВ Частая Дубрава
ПАО "МРСК Центра" | Липецкэнерго | Липецкая область | 186 | 41948337 | 2020-02-28 | 2020-08-28 | 21.6 | 12006 | ПС 35/10кВ СХТ
ПАО "МРСК Центра" | Липецкэнерго | Липецкая область | 187 | 41948338 | 2020-02-20 | 2020-06-20 | 12.5 | 458.33 | ПС 35/10кВ Грязное
ПАО "МРСК Центра" | Липецкэнерго | Липецкая область | 188 | 41948444 | 2020-02-28 | 2020-06-28 | 12.5 | 458.33 | ПС 35/10кВ Сенцово
ПАО "МРСК Центра" | Липецкэнерго | Липецкая область | 189 | 41948450 | 2020-02-28 | 2020-06-28 | 6.7 | 458.33 | ПС 110/10кВ Двуречки
ПАО "МРСК Центра" | Липецкэнерго | Липецкая область | 190 | 41948452 | 2020-02-28 | 2020-06-28 | 12.5 | 458.33 | ПС 35/10кВ СХТ
ПАО "МРСК Центра" | Липецкэнерго | Липецкая область | 191 | 41948561 | 2020-02-27 | 2020-06-27 | 12.5 | 458.33 | ПС 110/10кВ Двуречки
ПАО "МРСК Центра" | Липецкэнерго | Липецкая область | 192 | 41949272 | 2020-02-28 | 2020-06-28 | 17.87 | 12006 | ПС 35/3-10кВ Романово
ПАО "МРСК Центра" | Липецкэнерго | Липецкая область | 193 | 41950392 | 2020-02-27 | 2020-06-27 | 12.5 | 458.33 | ПС 35/10кВ Грязное
ПАО "МРСК Центра" | Липецкэнерго | Липецкая область | 194 | 41950409 | 2020-02-28 | 2020-06-28 | 12.5 | 458.33 | ПС 35/6кВ Вешаловка
ПАО "МРСК Центра" | Липецкэнерго | Липецкая область | 195 | 41950616 | 2020-02-28 | 2020-06-28 | 12.5 | 458.33 | ПС 35/10кВ Троицкая
ПАО "МРСК Центра" | Липецкэнерго | Липецкая область | 196 | 41950662 | 2020-02-28 | 2020-06-28 | 12.5 | 12250 | ПС 35/10кВ Введенка
ПАО "МРСК Центра" | Липецкэнерго | Липецкая область | 197 | 41951148 | 2020-02-27 | 2020-08-27 | 12.5 | 458.33 | ПС 35/10кВ Введенка
ПАО "МРСК Центра" | Липецкэнерго | Липецкая область | 198 | 41951264 | 2020-02-28 | 2020-08-28 | 12.5 | 458.33 | ПС 35/10кВ Частая Дубрава
ПАО "МРСК Центра" | Орелэнерго | Орловская область | 1 | 41932991 | 2020-02-04 | 2021-02-04 | 500 | 5183653.69 | ПС 110/35/10 кВ Тросна
ПАО "МРСК Центра" | Орелэнерго | Орловская область | 2 | 41928965 | 2020-02-18 | 2020-06-18 | 15 | 458.33 | ПС 110/10 кВ Пищевая
ПАО "МРСК Центра" | Орелэнерго | Орловская область | 3 | 41928976 | 2020-02-18 | 2020-06-18 | 15 | 458.33 | ПС 110/35/10 кВ Куликовская
ПАО "МРСК Центра" | Орелэнерго | Орловская область | 4 | 41933574 | 2020-02-03 | 2020-06-03 | 5 | 1067.55 | ПС 110/35/10 кВ Нарышкинская
ПАО "МРСК Центра" | Орелэнерго | Орловская область | 5 | 41933581 | 2020-02-10 | 2020-06-10 | 5 | 1067.55 | ПС 110/35/10 кВ Нарышкинская
ПАО "МРСК Центра" | Орелэнерго | Орловская область | 6 | 41935763 | 2020-02-03 | 2020-06-03 | 15 | 458.33 | ПС 220/110/10 кВ Мценск ЧПМЭС
ПАО "МРСК Центра" | Орелэнерго | Орловская область | 7 | 41936746 | 2020-02-05 | 2020-08-05 | 15 | 13354.92 | ПС 35/10 кВ Бакланово
ПАО "МРСК Центра" | Орелэнерго | Орловская область | 8 | 41937902 | 2020-02-11 | 2020-06-11 | 15 | 458.33 | ПС 110/10 кВ Володарская
ПАО "МРСК Центра" | Орелэнерго | Орловская область | 9 | 41939870 | 2020-02-03 | 2020-06-03 | 15 | 458.33 | ПС 110/35/10 кВ Куликовская
ПАО "МРСК Центра" | Орелэнерго | Орловская область | 10 | 41938173 | 2020-02-04 | 2020-06-04 | 5 | 458.33 | ПС 110/10 кВ 1 Воин
ПАО "МРСК Центра" | Орелэнерго | Орловская область | 11 | 41938523 | 2020-02-06 | 2020-06-06 | 1 | 13354.92 | ПС 110/35/10 кВ Шахово
ПАО "МРСК Центра" | Орелэнерго | Орловская область | 12 | 41939065 | 2020-02-04 | 2020-02-26 | 150 | 32026.5 | ПС 110/6 кВ Пластмасс
ПАО "МРСК Центра" | Орелэнерго | Орловская область | 13 | 41939755 | 2020-02-07 | 2020-08-07 | 15 | 458.33 | ПС 110/10 кВ Альшанская
ПАО "МРСК Центра" | Орелэнерго | Орловская область | 14 | 41938959 | 2020-02-18 | 2020-06-18 | 15 | 458.33 | ПС 110/35/10 кВ Коммаш
ПАО "МРСК Центра" | Орелэнерго | Орловская область | 15 | 41941222 | 2020-02-13 | 2020-06-13 | 15 | 458.33 | ПС 110/10 кВ Альшанская
ПАО "МРСК Центра" | Орелэнерго | Орловская область | 16 | 41941226 | 2020-02-03 | 2020-06-03 | 15 | 458.33 | ПС 110/10 кВ Володарская
ПАО "МРСК Центра" | Орелэнерго | Орловская область | 17 | 41941943 | 2020-02-03 | 2020-06-03 | 8 | 458.33 | ПС 110/10 кВ Володарская
ПАО "МРСК Центра" | Орелэнерго | Орловская область | 18 | 41941900 | 2020-02-04 | 2020-06-04 | 15 | 458.33 | ПС 110/10 кВ Пищевая
ПАО "МРСК Центра" | Орелэнерго | Орловская область | 19 | 41940594 | 2020-02-03 | 2020-06-03 | 15 | 458.33 | ПС 35/10 кВ Скородное
ПАО "МРСК Центра" | Орелэнерго | Орловская область | 20 | 41940284 | 2020-02-04 | 2020-06-04 | 13 | 458.33 | ПС 110/35/10 кВ Верховье I
ПАО "МРСК Центра" | Орелэнерго | Орловская область | 21 | 41941770 | 2020-02-14 | 2020-08-14 | 15 | 458.33 | ПС 110/35/10 кВ Дмитровская
ПАО "МРСК Центра" | Орелэнерго | Орловская область | 22 | 41942206 | 2020-02-12 | 2020-06-12 | 15 | 458.33 | ПС 110/10/6 кВ Новоселово
ПАО "МРСК Центра" | Орелэнерго | Орловская область | 23 | 41940941 | 2020-02-03 | 2020-02-25 | 30 | 13354.92 | ПС 35/10 кВ Звягинки
ПАО "МРСК Центра" | Орелэнерго | Орловская область | 24 | 41941866 | 2020-02-04 | 2020-06-04 | 15 | 458.33 | ПС 35/10 кВ Стрелецкая
ПАО "МРСК Центра" | Орелэнерго | Орловская область | 25 | 41942210 | 2020-02-03 | 2020-06-03 | 8 | 458.33 | ПС 35/10 кВ Звягинки
ПАО "МРСК Центра" | Орелэнерго | Орловская область | 26 | 41941381 | 2020-02-07 | 2020-06-07 | 1 | 458.33 | ПС 110/35/10 кВ Красная Заря
ПАО "МРСК Центра" | Орелэнерго | Орловская область | 27 | 41942214 | 2020-02-04 | 2020-06-04 | 7 | 458.33 | ПС 110/10 кВ Южная
ПАО "МРСК Центра" | Орелэнерго | Орловская область | 28 | 41941091 | 2020-02-07 | 2020-06-07 | 1 | 213.51 | ПС 110/35/10 кВ Красная Заря
ПАО "МРСК Центра" | Орелэнерго | Орловская область | 29 | 41941161 | 2020-02-07 | 2020-06-07 | 1 | 213.51 | ПС 110/35/10 кВ Красная Заря
ПАО "МРСК Центра" | Орелэнерго | Орловская область | 30 | 41941174 | 2020-02-07 | 2020-06-07 | 1 | 213.51 | ПС 110/35/10 кВ Красная Заря
ПАО "МРСК Центра" | Орелэнерго | Орловская область | 31 | 41940936 | 2020-02-03 | 2020-08-03 | 15 | 13354.92 | ПС 110/35/10 кВ Куликовская
ПАО "МРСК Центра" | Орелэнерго | Орловская область | 32 | 41941315 | 2020-02-13 | 2020-06-13 | 15 | 458.33 | ПС 35/10 кВ Архангельская
ПАО "МРСК Центра" | Орелэнерго | Орловская область | 33 | 41942220 | 2020-02-03 | 2020-06-03 | 15 | 458.33 | ПС 35/10 кВ Биофабрика
ПАО "МРСК Центра" | Орелэнерго | Орловская область | 34 | 41942973 | 2020-02-05 | 2020-06-05 | 7 | 458.33 | ПС 110/10 кВ Володарская
ПАО "МРСК Центра" | Орелэнерго | Орловская область | 35 | 41943028 | 2020-02-04 | 2020-06-04 | 8 | 458.33 | ПС 110/10 кВ Володарская
ПАО "МРСК Центра" | Орелэнерго | Орловская область | 36 | 41943043 | 2020-02-17 | 2020-06-17 | 15 | 458.33 | ПС 110/10 кВ Пищевая
ПАО "МРСК Центра" | Орелэнерго | Орловская область | 37 | 41942786 | 2020-02-06 | 2020-08-06 | 15 | 458.33 | ПС 110/10 кВ Южная
ПАО "МРСК Центра" | Орелэнерго | Орловская область | 38 | 41943094 | 2020-02-04 | 2020-06-04 | 15 | 458.33 | ПС 110/35/10 кВ Куликовская
ПАО "МРСК Центра" | Орелэнерго | Орловская область | 39 | 41941723 | 2020-02-07 | 2020-06-07 | 1 | 213.51 | ПС 110/35/10 кВ Красная Заря
ПАО "МРСК Центра" | Орелэнерго | Орловская область | 40 | 41941894 | 2020-02-07 | 2020-06-07 | 1 | 213.51 | ПС 110/35/10 кВ Красная Заря
ПАО "МРСК Центра" | Орелэнерго | Орловская область | 41 | 41942791 | 2020-02-05 | 2020-06-05 | 15 | 458.33 | ПС 110/10 кВ Володарская
ПАО "МРСК Центра" | Орелэнерго | Орловская область | 42 | 41941755 | 2020-02-07 | 2020-06-07 | 1 | 213.51 | ПС 110/35/10 кВ Красная Заря
ПАО "МРСК Центра" | Орелэнерго | Орловская область | 43 | 41948074 | 2020-02-18 | 2020-06-18 | 15 | 458.33 | ПС 35/10 кВ Звягинки
ПАО "МРСК Центра" | Орелэнерго | Орловская область | 44 | 41941834 | 2020-02-07 | 2020-06-07 | 1 | 213.51 | ПС 110/35/10 кВ Красная Заря
ПАО "МРСК Центра" | Орелэнерго | Орловская область | 45 | 41941696 | 2020-02-07 | 2020-06-07 | 1 | 213.51 | ПС 110/35/10 кВ Красная Заря
ПАО "МРСК Центра" | Орелэнерго | Орловская область | 46 | 41941803 | 2020-02-07 | 2020-06-07 | 1 | 213.51 | ПС 110/35/10 кВ Красная Заря
ПАО "МРСК Центра" | Орелэнерго | Орловская область | 47 | 41941629 | 2020-02-04 | 2020-06-04 | 15 | 458.33 | ПС 35/10 кВ Липовец
ПАО "МРСК Центра" | Орелэнерго | Орловская область | 48 | 41943089 | 2020-02-04 | 2020-06-04 | 15 | 458.33 | ПС 35/10 кВ Биофабрика
ПАО "МРСК Центра" | Орелэнерго | Орловская область | 49 | 41943804 | 2020-02-05 | 2020-06-05 | 15 | 458.33 | ПС 35/10 кВ Звягинки
ПАО "МРСК Центра" | Орелэнерго | Орловская область | 50 | 41943810 | 2020-02-05 | 2020-06-05 | 15 | 458.33 | ПС 110/10/6 кВ Новоселово
ПАО "МРСК Центра" | Орелэнерго | Орловская область | 51 | 41943917 | 2020-02-05 | 2020-06-05 | 8 | 458.33 | ПС 110/10 кВ Володарская
ПАО "МРСК Центра" | Орелэнерго | Орловская область | 52 | 41943827 | 2020-02-07 | 2020-06-07 | 15 | 458.33 | ПС 35/10 кВ Биофабрика
ПАО "МРСК Центра" | Орелэнерго | Орловская область | 53 | 41942606 | 2020-02-06 | 2020-02-28 | 15 | 13354.92 | ПС 35/10 кВ Звягинки
ПАО "МРСК Центра" | Орелэнерго | Орловская область | 54 | 41942620 | 2020-02-03 | 2020-06-03 | 250 | 16810.08 | ПС 110/35/10 кВ Нарышкинская
ПАО "МРСК Центра" | Орелэнерго | Орловская область | 55 | 41943921 | 2020-02-07 | 2020-06-07 | 15 | 458.33 | ПС 35/10 кВ Шепино
ПАО "МРСК Центра" | Орелэнерго | Орловская область | 56 | 41943623 | 2020-02-14 | 2020-06-14 | 1 | 213.51 | ПС 110/10 кВ Ст.Колодезь тяг
ПАО "МРСК Центра" | Орелэнерго | Орловская область | 57 | 41943723 | 2020-02-14 | 2020-06-14 | 1 | 213.51 | ПС 110/10 кВ Ст.Колодезь тяг
ПАО "МРСК Центра" | Орелэнерго | Орловская область | 58 | 41943691 | 2020-02-14 | 2020-06-14 | 1 | 213.51 | ПС 110/10 кВ Ст.Колодезь тяг
ПАО "МРСК Центра" | Орелэнерго | Орловская область | 59 | 41944341 | 2020-02-06 | 2020-06-06 | 15 | 458.33 | ПС 110/10 кВ Володарская
ПАО "МРСК Центра" | Орелэнерго | Орловская область | 60 | 41944314 | 2020-02-12 | 2020-06-12 | 5 | 458.33 | ПС 35/10 кВ Шепино
ПАО "МРСК Центра" | Орелэнерго | Орловская область | 61 | 41943458 | 2020-02-10 | 2020-06-10 | 10 | 458.33 | ПС 110/35/10 кВ Дмитровская
ПАО "МРСК Центра" | Орелэнерго | Орловская область | 62 | 41945010 | 2020-02-07 | 2020-06-07 | 15 | 458.33 | ПС 110/10 кВ Володарская
ПАО "МРСК Центра" | Орелэнерго | Орловская область | 63 | 41945025 | 2020-02-07 | 2020-06-07 | 5 | 458.33 | ПС 110/6 кВ Стальной Конь потр.
ПАО "МРСК Центра" | Орелэнерго | Орловская область | 64 | 41944457 | 2020-02-12 | 2020-06-12 | 7 | 458.33 | ПС 110/35/10 кВ Верховье I
ПАО "МРСК Центра" | Орелэнерго | Орловская область | 65 | 41945654 | 2020-02-11 | 2020-06-11 | 15 | 458.33 | ПС 110/10 кВ Южная
ПАО "МРСК Центра" | Орелэнерго | Орловская область | 66 | 41944948 | 2020-02-07 | 2020-06-07 | 15 | 458.33 | ПС 110/10 кВ Альшанская
ПАО "МРСК Центра" | Орелэнерго | Орловская область | 67 | 41944966 | 2020-02-07 | 2020-06-07 | 15 | 458.33 | ПС 35/10 кВ Звягинки
ПАО "МРСК Центра" | Орелэнерго | Орловская область | 68 | 41945558 | 2020-02-10 | 2020-08-10 | 15 | 458.33 | ПС 35/10 кВ Звягинки
ПАО "МРСК Центра" | Орелэнерго | Орловская область | 69 | 41945576 | 2020-02-10 | 2020-06-10 | 15 | 458.33 | ПС 110/35/10 кВ Куликовская
ПАО "МРСК Центра" | Орелэнерго | Орловская область | 70 | 41944815 | 2020-02-19 | 2020-06-19 | 15 | 13354.92 | ПС 110/35/10 кВ Дмитровская
ПАО "МРСК Центра" | Орелэнерго | Орловская область | 71 | 41945630 | 2020-02-10 | 2020-06-10 | 8 | 458.33 | ПС 110/10/6 кВ Новоселово
ПАО "МРСК Центра" | Орелэнерго | Орловская область | 72 | 41944850 | 2020-02-26 | 2020-06-26 | 1 | 213.51 | ПС 110/35/10 кВ Покровская
ПАО "МРСК Центра" | Орелэнерго | Орловская область | 73 | 41944527 | 2020-02-19 | 2020-06-19 | 15 | 458.33 | ПС 220/110/10 кВ Мценск ЧПМЭС
ПАО "МРСК Центра" | Орелэнерго | Орловская область | 74 | 41945979 | 2020-02-11 | 2020-06-11 | 15 | 458.33 | ПС 110/10/6 кВ Юго-Восточная
ПАО "МРСК Центра" | Орелэнерго | Орловская область | 75 | 41945594 | 2020-02-17 | 2020-06-17 | 15 | 458.33 | ПС 110/35/10 кВ Район В
ПАО "МРСК Центра" | Орелэнерго | Орловская область | 76 | 41945938 | 2020-02-13 | 2020-06-13 | 15 | 458.33 | ПС 220/110/10 кВ Мценск ЧПМЭС
ПАО "МРСК Центра" | Орелэнерго | Орловская область | 77 | 41946770 | 2020-02-12 | 2020-06-12 | 5 | 458.33 | ПС 110/6 кВ Стальной Конь потр.
ПАО "МРСК Центра" | Орелэнерго | Орловская область | 78 | 41946690 | 2020-02-12 | 2020-06-12 | 15 | 458.33 | ПС 35/10 кВ Звягинки
ПАО "МРСК Центра" | Орелэнерго | Орловская область | 79 | 41946904 | 2020-02-12 | 2020-06-12 | 15 | 458.33 | ПС 110/10 кВ Южная
ПАО "МРСК Центра" | Орелэнерго | Орловская область | 80 | 41946838 | 2020-02-17 | 2020-06-17 | 9 | 458.33 | ПС 110/10 кВ Володарская
ПАО "МРСК Центра" | Орелэнерго | Орловская область | 81 | 41947160 | 2020-02-20 | 2020-06-20 | 15 | 13354.92 | ПС 35/10 кВ Шепино
ПАО "МРСК Центра" | Орелэнерго | Орловская область | 82 | 41947073 | 2020-02-13 | 2020-06-13 | 15 | 13354.92 | ПС 110/10 кВ Южная
ПАО "МРСК Центра" | Орелэнерго | Орловская область | 83 | 41947229 | 2020-02-13 | 2020-06-13 | 15 | 458.33 | ПС 110/10/6 кВ Приборная
ПАО "МРСК Центра" | Орелэнерго | Орловская область | 84 | 41947232 | 2020-02-13 | 2020-06-13 | 15 | 458.33 | ПС 110/10 кВ Южная
ПАО "МРСК Центра" | Орелэнерго | Орловская область | 85 | 41946105 | 2020-02-14 | 2020-06-14 | 5 | 458.33 | ПС 35/10 кВ Рахманово
ПАО "МРСК Центра" | Орелэнерго | Орловская область | 86 | 41947236 | 2020-02-13 | 2020-06-13 | 15 | 458.33 | ПС 110/10 кВ Пищевая
ПАО "МРСК Центра" | Орелэнерго | Орловская область | 87 | 41947242 | 2020-02-14 | 2020-06-14 | 15 | 458.33 | ПС 110/10 кВ Володарская
ПАО "МРСК Центра" | Орелэнерго | Орловская область | 88 | 41946048 | 2020-02-27 | 2020-06-27 | 15 | 458.33 | ПС 110/35/10 кВ Шахово
ПАО "МРСК Центра" | Орелэнерго | Орловская область | 89 | 41946851 | 2020-02-17 | 2020-06-17 | 15 | 458.33 | ПС 110/35/10 кВ Дмитровская
ПАО "МРСК Центра" | Орелэнерго | Орловская область | 90 | 41947724 | 2020-02-14 | 2020-06-14 | 15 | 458.33 | ПС 110/10/6 кВ Приборная
ПАО "МРСК Центра" | Орелэнерго | Орловская область | 91 | 41947730 | 2020-02-14 | 2020-06-14 | 15 | 458.33 | ПС 110/35/10 кВ Куликовская
ПАО "МРСК Центра" | Орелэнерго | Орловская область | 92 | 41947736 | 2020-02-14 | 2020-06-14 | 10 | 458.33 | ПС 35/10 кВ Шепино
ПАО "МРСК Центра" | Орелэнерго | Орловская область | 93 | 41948202 | 2020-02-14 | 2020-06-14 | 15 | 458.33 | ПС 110/10/6 кВ Новоселово
ПАО "МРСК Центра" | Орелэнерго | Орловская область | 94 | 41947497 | 2020-02-14 | 2020-06-14 | 15 | 3202.65 | ПС 35/10 кВ Стрелецкая
ПАО "МРСК Центра" | Орелэнерго | Орловская область | 95 | 41948183 | 2020-02-18 | 2020-06-18 | 5 | 458.33 | ПС 110/35/10 кВ Дмитровская
ПАО "МРСК Центра" | Орелэнерго | Орловская область | 96 | 41948158 | 2020-02-18 | 2020-06-18 | 5 | 458.33 | ПС 110/35/10 кВ Дмитровская
ПАО "МРСК Центра" | Орелэнерго | Орловская область | 97 | 41947540 | 2020-02-17 | 2020-06-17 | 9 | 458.33 | ПС 35/10 кВ Луковец
ПАО "МРСК Центра" | Орелэнерго | Орловская область | 98 | 41948599 | 2020-02-18 | 2020-06-18 | 15 | 458.33 | ПС 35/10 кВ Звягинки
ПАО "МРСК Центра" | Орелэнерго | Орловская область | 99 | 41948927 | 2020-02-25 | 2020-06-25 | 8 | 458.33 | ПС 110/10 кВ Южная
ПАО "МРСК Центра" | Орелэнерго | Орловская область | 100 | 41949246 | 2020-02-19 | 2020-06-19 | 15 | 458.33 | ПС 110/10 кВ Южная
ПАО "МРСК Центра" | Орелэнерго | Орловская область | 101 | 41949216 | 2020-02-18 | 2020-06-18 | 15 | 458.33 | ПС 110/10 кВ Южная
ПАО "МРСК Центра" | Орелэнерго | Орловская область | 102 | 41949264 | 2020-02-18 | 2020-06-18 | 15 | 458.33 | ПС 110/10 кВ Ст.Колодезь тяг
ПАО "МРСК Центра" | Орелэнерго | Орловская область | 103 | 41949780 | 2020-02-20 | 2020-06-20 | 15 | 458.33 | ПС 35/10 кВ Звягинки
ПАО "МРСК Центра" | Орелэнерго | Орловская область | 104 | 41950122 | 2020-02-20 | 2020-06-20 | 15 | 458.33 | ПС 110/10 кВ Пищевая
ПАО "МРСК Центра" | Орелэнерго | Орловская область | 105 | 41949578 | 2020-02-19 | 2020-06-19 | 15 | 458.33 | ПС 110/10 кВ Володарская
ПАО "МРСК Центра" | Орелэнерго | Орловская область | 106 | 41950625 | 2020-02-20 | 2020-06-20 | 15 | 458.33 | ПС 110/10 кВ Пищевая
ПАО "МРСК Центра" | Орелэнерго | Орловская область | 107 | 41950114 | 2020-02-21 | 2020-06-21 | 5 | 458.33 | ПС 110/10 кВ Южная
ПАО "МРСК Центра" | Орелэнерго | Орловская область | 108 | 41949955 | 2020-02-21 | 2020-06-21 | 5 | 458.33 | ПС 220/110/10 кВ Мценск ЧПМЭС
ПАО "МРСК Центра" | Орелэнерго | Орловская область | 109 | 41949296 | 2020-02-17 | 2020-06-17 | 15 | 458.33 | ПС 110/35/10 кВ Красная Заря
ПАО "МРСК Центра" | Орелэнерго | Орловская область | 110 | 41950785 | 2020-02-25 | 2020-06-25 | 15 | 458.33 | ПС 110/10 кВ Володарская
ПАО "МРСК Центра" | Орелэнерго | Орловская область | 111 | 41950808 | 2020-02-20 | 2020-06-20 | 15 | 458.33 | ПС 110/10 кВ Южная
ПАО "МРСК Центра" | Орелэнерго | Орловская область | 112 | 41951339 | 2020-02-25 | 2020-08-25 | 15 | 458.33 | ПС 110/10 кВ Южная
ПАО "МРСК Центра" | Орелэнерго | Орловская область | 113 | 41951473 | 2020-02-28 | 2020-06-28 | 10 | 458.33 | ПС 35/10 кВ Бакланово
ПАО "МРСК Центра" | Орелэнерго | Орловская область | 114 | 41950153 | 2020-02-28 | 2020-06-28 | 15 | 458.33 | ПС 110/35/10 кВ Дмитровская
ПАО "МРСК Центра" | Орелэнерго | Орловская область | 115 | 41951430 | 2020-02-27 | 2020-03-20 | 10 | 458.33 | ПС 35/10 кВ Колпны
ПАО "МРСК Центра" | Орелэнерго | Орловская область | 116 | 41951455 | 2020-02-25 | 2020-06-25 | 15 | 458.33 | ПС 110/10 кВ Южная
ПАО "МРСК Центра" | Орелэнерго | Орловская область | 117 | 41950383 | 2020-02-28 | 2020-08-28 | 15 | 458.33 | ПС 110/35/10 кВ Шахово
ПАО "МРСК Центра" | Орелэнерго | Орловская область | 118 | 41951708 | 2020-02-25 | 2020-06-25 | 10 | 458.33 | ПС 110/10 кВ Володарская
ПАО "МРСК Центра" | Орелэнерго | Орловская область | 119 | 41951658 | 2020-02-25 | 2020-06-25 | 15 | 458.33 | ПС 110/10 кВ Володарская
ПАО "МРСК Центра" | Орелэнерго | Орловская область | 120 | 41950539 | 2020-02-18 | 2020-06-18 | 15 | 458.33 | ПС 110/10/6 кВ Новоселово
ПАО "МРСК Центра" | Орелэнерго | Орловская область | 121 | 41951836 | 2020-02-25 | 2020-06-25 | 8 | 458.33 | ПС 110/35/10 кВ Долгое
ПАО "МРСК Центра" | Орелэнерго | Орловская область | 122 | 41951743 | 2020-02-25 | 2020-06-25 | 5 | 458.33 | ПС 110/10 кВ Володарская
ПАО "МРСК Центра" | Орелэнерго | Орловская область | 123 | 41951716 | 2020-02-28 | 2020-06-28 | 15 | 458.33 | ПС 35/10 кВ Вязовая Дубрава
ПАО "МРСК Центра" | Орелэнерго | Орловская область | 124 | 41951876 | 2020-02-25 | 2020-08-25 | 15 | 458.33 | ПС 35/10 кВ Стрелецкая
ПАО "МРСК Центра" | Орелэнерго | Орловская область | 125 | 41950844 | 2020-02-21 | 2020-06-21 | 15 | 458.33 | ПС 35/10 кВ Хотьково
ПАО "МРСК Центра" | Орелэнерго | Орловская область | 126 | 41951777 | 2020-02-25 | 2020-06-25 | 5 | 458.33 | ПС 110/10 кВ Володарская
ПАО "МРСК Центра" | Орелэнерго | Орловская область | 127 | 41951911 | 2020-02-25 | 2020-06-25 | 15 | 458.33 | ПС 35/10 кВ Звягинки
ПАО "МРСК Центра" | Орелэнерго | Орловская область | 128 | 41951816 | 2020-02-25 | 2020-06-25 | 15 | 458.33 | ПС 35/10 кВ Звягинки
ПАО "МРСК Центра" | Орелэнерго | Орловская область | 129 | 41951139 | 2020-02-28 | 2020-06-28 | 10 | 458.33 | ПС 110/35/10 кВ Дмитровская
ПАО "МРСК Центра" | Орелэнерго | Орловская область | 130 | 41951970 | 2020-02-25 | 2020-06-25 | 15 | 458.33 | ПС 110/10 кВ Альшанская
ПАО "МРСК Центра" | Орелэнерго | Орловская область | 131 | 41952612 | 2020-02-26 | 2020-08-26 | 15 | 458.33 | ПС 110/35/10 кВ Куликовская
ПАО "МРСК Центра" | Орелэнерго | Орловская область | 132 | 41952438 | 2020-02-26 | 2020-06-26 | 15 | 458.33 | ПС 35/10 кВ Звягинки
ПАО "МРСК Центра" | Орелэнерго | Орловская область | 133 | 41952696 | 2020-02-26 | 2020-06-26 | 12 | 458.33 | ПС 110/10/6 кВ Приборная
ПАО "МРСК Центра" | Орелэнерго | Орловская область | 134 | 41952387 | 2020-02-26 | 2020-06-26 | 15 | 458.33 | ПС 35/10 кВ Биофабрика
ПАО "МРСК Центра" | Орелэнерго | Орловская область | 135 | 41951665 | 2020-02-26 | 2020-06-26 | 10 | 458.33 | ПС 35/10 кВ Росстани
ПАО "МРСК Центра" | Орелэнерго | Орловская область | 136 | 41952425 | 2020-02-26 | 2020-06-26 | 15 | 458.33 | ПС 35/10 кВ Звягинки
ПАО "МРСК Центра" | Орелэнерго | Орловская область | 137 | 41952857 | 2020-02-28 | 2020-06-28 | 8 | 458.33 | ПС 110/10 кВ Альшанская
ПАО "МРСК Центра" | Орелэнерго | Орловская область | 138 | 41952868 | 2020-02-26 | 2020-06-26 | 6 | 458.33 | ПС 110/10/6 кВ Приборная
ПАО "МРСК Центра" | Орелэнерго | Орловская область | 139 | 41953071 | 2020-02-27 | 2020-06-27 | 10 | 458.33 | ПС 110/35/10 кВ Район В
ПАО "МРСК Центра" | Смоленскэнерго | Смоленская область | 1 | 41918368 | 2020-02-17 | 2021-02-17 | 930 | 531960 | ПС 35/10 кВ "Жуковская"
ПАО "МРСК Центра" | Смоленскэнерго | Смоленская область | 2 | 41937500 | 2020-02-07 | 2020-08-07 | 12 | 458.33 | ПС 110/35/10 кВ "Демидов"
ПАО "МРСК Центра" | Смоленскэнерго | Смоленская область | 3 | 41936161 | 2020-02-25 | 2020-08-25 | 10 | 458.33 | ПС 35/10 кВ "Беляево"
ПАО "МРСК Центра" | Смоленскэнерго | Смоленская область | 4 | 41937343 | 2020-02-12 | 2020-08-12 | 15 | 458.33 | ПС 35/6 кВ "Печерск"
ПАО "МРСК Центра" | Смоленскэнерго | Смоленская область | 5 | 41938335 | 2020-02-20 | 2020-08-20 | 14 | 10405 | ПС 35/10 кВ "Лубня"
ПАО "МРСК Центра" | Смоленскэнерго | Смоленская область | 6 | 41939361 | 2020-02-03 | 2020-08-03 | 15 | 458.33 | ПС 35/10 кВ "Лубня"
ПАО "МРСК Центра" | Смоленскэнерго | Смоленская область | 7 | 41939455 | 2020-02-04 | 2020-06-04 | 5 | 458.33 | ПС 35/10 кВ "Рябцево"
ПАО "МРСК Центра" | Смоленскэнерго | Смоленская область | 8 | 41938506 | 2020-02-12 | 2020-08-12 | 18.2 | 10405 | ПС 35/10 кВ "Любавичи"
ПАО "МРСК Центра" | Смоленскэнерго | Смоленская область | 9 | 41938724 | 2020-02-12 | 2020-08-12 | 18.2 | 10405 | ПС 110/35/10 кВ "Рудня"
ПАО "МРСК Центра" | Смоленскэнерго | Смоленская область | 10 | 41940048 | 2020-02-18 | 2020-08-18 | 150 | 10405 | ПС 35/10 кВ "Белеи"
ПАО "МРСК Центра" | Смоленскэнерго | Смоленская область | 11 | 41940539 | 2020-02-03 | 2020-08-03 | 15 | 458.33 | ПС 110/6 кВ "Западная"
ПАО "МРСК Центра" | Смоленскэнерго | Смоленская область | 12 | 41940454 | 2020-02-10 | 2020-08-10 | 6 | 458.33 | ПС 35/10 кВ "Одинцово"
ПАО "МРСК Центра" | Смоленскэнерго | Смоленская область | 13 | 41940275 | 2020-02-05 | 2020-06-05 | 10 | 10405 | ПС 110/35/10 кВ "Велиж"
ПАО "МРСК Центра" | Смоленскэнерго | Смоленская область | 14 | 41941181 | 2020-02-06 | 2020-08-06 | 15 | 458.33 | ПС 110/35/10 кВ "Заводская"
ПАО "МРСК Центра" | Смоленскэнерго | Смоленская область | 15 | 41941310 | 2020-02-05 | 2020-08-05 | 15 | 458.33 | ПС 110/35/10 кВ "Заводская"
ПАО "МРСК Центра" | Смоленскэнерго | Смоленская область | 16 | 41941412 | 2020-02-14 | 2020-03-10 | 15 | 10405 | ПС 110/35/6 кВ "Пронино"
ПАО "МРСК Центра" | Смоленскэнерго | Смоленская область | 17 | 41941929 | 2020-02-12 | 2020-08-12 | 15 | 458.33 | ПС 110/35/10 кВ "Заводская"
ПАО "МРСК Центра" | Смоленскэнерго | Смоленская область | 18 | 41941959 | 2020-02-04 | 2020-08-04 | 10 | 458.33 | ПС 35/6 кВ "Колодня"
ПАО "МРСК Центра" | Смоленскэнерго | Смоленская область | 19 | 41942438 | 2020-02-14 | 2020-03-10 | 5 | 2325 | ПС 35/10 кВ "Трудилово"
ПАО "МРСК Центра" | Смоленскэнерго | Смоленская область | 20 | 41942313 | 2020-02-17 | 2020-08-17 | 10 | 10405 | ПС 110/35/10 кВ "Понизовье"
ПАО "МРСК Центра" | Смоленскэнерго | Смоленская область | 21 | 41942488 | 2020-02-10 | 2020-08-10 | 10 | 458.33 | ПС 35/10 кВ "Аполье"
ПАО "МРСК Центра" | Смоленскэнерго | Смоленская область | 22 | 41943166 | 2020-02-13 | 2020-06-13 | 3 | 10405 | ПС 110/35/10 кВ "Красный"
ПАО "МРСК Центра" | Смоленскэнерго | Смоленская область | 23 | 41943156 | 2020-02-13 | 2020-06-13 | 3 | 10405 | ПС 110/35/10 кВ "Красный"
ПАО "МРСК Центра" | Смоленскэнерго | Смоленская область | 24 | 41942995 | 2020-02-13 | 2020-06-13 | 4 | 10405 | ПС 110/35/10 кВ "Красный"
ПАО "МРСК Центра" | Смоленскэнерго | Смоленская область | 25 | 41943293 | 2020-02-04 | 2020-06-04 | 2 | 10405 | ПС 110/6 кВ "Западная"
ПАО "МРСК Центра" | Смоленскэнерго | Смоленская область | 26 | 41944428 | 2020-02-27 | 2020-06-27 | 5 | 458.33 | ПС 35/10 кВ "Ольша"
ПАО "МРСК Центра" | Смоленскэнерго | Смоленская область | 27 | 41943806 | 2020-02-11 | 2020-08-11 | 15 | 458.33 | ПС 110/35/6 кВ "Южная"
ПАО "МРСК Центра" | Смоленскэнерго | Смоленская область | 28 | 41944046 | 2020-02-10 | 2020-08-10 | 15 | 458.33 | ПС 35/10 кВ "Одинцово"
ПАО "МРСК Центра" | Смоленскэнерго | Смоленская область | 29 | 41944700 | 2020-02-10 | 2020-06-10 | 5 | 458.33 | ПС 35/10 кВ "Одинцово"
ПАО "МРСК Центра" | Смоленскэнерго | Смоленская область | 30 | 41943452 | 2020-02-07 | 2020-03-02 | 15 | 458.33 | ПС 35/10 кВ "Кляриново"
ПАО "МРСК Центра" | Смоленскэнерго | Смоленская область | 31 | 41943617 | 2020-02-18 | 2020-06-18 | 12 | 458.33 | ПС 110/35/10 кВ "Рудня"
ПАО "МРСК Центра" | Смоленскэнерго | Смоленская область | 32 | 41944871 | 2020-02-18 | 2021-02-18 | 15 | 10405 | ПС 110/35/10 кВ "Михайловская"
ПАО "МРСК Центра" | Смоленскэнерго | Смоленская область | 33 | 41945054 | 2020-02-11 | 2020-03-04 | 3 | 1395 | ПС 35/10 кВ "Рябцево"
ПАО "МРСК Центра" | Смоленскэнерго | Смоленская область | 34 | 41945779 | 2020-02-11 | 2020-03-04 | 3 | 1395 | ПС 110/6 кВ "Западная"
ПАО "МРСК Центра" | Смоленскэнерго | Смоленская область | 35 | 41946350 | 2020-02-13 | 2021-02-13 | 15 | 10405 | ПС 35/6 кВ "Водозабор"
ПАО "МРСК Центра" | Смоленскэнерго | Смоленская область | 36 | 41945840 | 2020-02-14 | 2020-08-14 | 10 | 458.33 | ПС 35/10 кВ "Катынь-1"
ПАО "МРСК Центра" | Смоленскэнерго | Смоленская область | 37 | 41945528 | 2020-02-11 | 2020-08-11 | 12 | 458.33 | ПС 35/10 кВ "Белеи"
ПАО "МРСК Центра" | Смоленскэнерго | Смоленская область | 38 | 41946263 | 2020-02-18 | 2020-08-18 | 15 | 458.33 | ПС 35/10 кВ "Трудилово"
ПАО "МРСК Центра" | Смоленскэнерго | Смоленская область | 39 | 41947068 | 2020-02-17 | 2020-08-17 | 10 | 458.33 | ПС 35/10 кВ "Тычинино"
ПАО "МРСК Центра" | Смоленскэнерго | Смоленская область | 40 | 41947472 | 2020-02-14 | 2020-06-14 | 10 | 458.33 | ПС 35/10 кВ "Жуковская"
ПАО "МРСК Центра" | Смоленскэнерго | Смоленская область | 41 | 41947582 | 2020-02-14 | 2020-08-14 | 15 | 6975 | ПС 35/10 кВ "Одинцово"
ПАО "МРСК Центра" | Смоленскэнерго | Смоленская область | 42 | 41948000 | 2020-02-17 | 2020-08-17 | 10 | 458.33 | ПС 110/35/10 кВ "Велиж"
ПАО "МРСК Центра" | Смоленскэнерго | Смоленская область | 43 | 41947986 | 2020-02-17 | 2020-08-17 | 7 | 458.33 | ПС 35/6 кВ "В.Ясенная"
ПАО "МРСК Центра" | Смоленскэнерго | Смоленская область | 44 | 41948014 | 2020-02-19 | 2020-08-19 | 5 | 458.33 | ПС 35/10 кВ "Жуковская"
ПАО "МРСК Центра" | Смоленскэнерго | Смоленская область | 45 | 41948248 | 2020-02-25 | 2020-08-25 | 15 | 458.33 | ПС 35/6 кВ "Печерск"
ПАО "МРСК Центра" | Смоленскэнерго | Смоленская область | 46 | 41948613 | 2020-02-19 | 2020-06-19 | 15 | 458.33 | ПС 35/10 кВ "Лубня"
ПАО "МРСК Центра" | Смоленскэнерго | Смоленская область | 47 | 41948748 | 2020-02-18 | 2020-08-18 | 15 | 458.33 | ПС 35/6 кВ "Колодня"
ПАО "МРСК Центра" | Смоленскэнерго | Смоленская область | 48 | 41948901 | 2020-02-19 | 2020-03-13 | 3 | 1395 | ПС 35/10 кВ "Одинцово"
ПАО "МРСК Центра" | Смоленскэнерго | Смоленская область | 49 | 41949303 | 2020-02-19 | 2020-08-19 | 15 | 458.33 | ПС 35/10 кВ "Микулино"
ПАО "МРСК Центра" | Смоленскэнерго | Смоленская область | 50 | 41949329 | 2020-02-19 | 2020-08-19 | 7 | 458.33 | ПС 35/6 кВ "Колодня"
ПАО "МРСК Центра" | Смоленскэнерго | Смоленская область | 51 | 41949173 | 2020-02-19 | 2020-08-19 | 10 | 458.33 | ПС 35/10 кВ "Кощино"
ПАО "МРСК Центра" | Смоленскэнерго | Смоленская область | 52 | 41949962 | 2020-02-29 | 2020-03-23 | 3 | 1395 | ПС 110/35/6 кВ "Южная"
ПАО "МРСК Центра" | Смоленскэнерго | Смоленская область | 53 | 41949255 | 2020-02-14 | 2020-08-14 | 15 | 458.33 | ПС 110/35/10 кВ "Красный"
ПАО "МРСК Центра" | Смоленскэнерго | Смоленская область | 54 | 41949871 | 2020-02-20 | 2020-06-20 | 15 | 458.33 | ПС 110/35/10 кВ "Заводская"
ПАО "МРСК Центра" | Смоленскэнерго | Смоленская область | 55 | 41950351 | 2020-02-26 | 2020-08-26 | 15 | 458.33 | ПС 35/6 кВ "Печерск"
ПАО "МРСК Центра" | Смоленскэнерго | Смоленская область | 56 | 41950969 | 2020-02-28 | 2020-06-28 | 15 | 458.33 | ПС 110/35/10 кВ "Козино"
ПАО "МРСК Центра" | Смоленскэнерго | Смоленская область | 57 | 41950258 | 2020-02-21 | 2020-06-21 | 15 | 10405 | ПС 35/6 кВ "Колодня"
ПАО "МРСК Центра" | Смоленскэнерго | Смоленская область | 58 | 41951199 | 2020-02-26 | 2020-06-26 | 15 | 458.33 | ПС 35/10 кВ "Одинцово"
ПАО "МРСК Центра" | Смоленскэнерго | Смоленская область | 59 | 41951486 | 2020-02-26 | 2020-08-26 | 15 | 458.33 | ПС 35/10 кВ "Лубня"
ПАО "МРСК Центра" | Смоленскэнерго | Смоленская область | 60 | 41951842 | 2020-02-25 | 2020-06-25 | 15 | 458.33 | ПС 35/6 кВ "В.Ясенная"
ПАО "МРСК Центра" | Смоленскэнерго | Смоленская область | 61 | 41951686 | 2020-02-25 | 2020-06-25 | 15 | 458.33 | ПС 110/35/10 кВ "Заводская"
ПАО "МРСК Центра" | Смоленскэнерго | Смоленская область | 62 | 41952093 | 2020-02-25 | 2020-06-25 | 15 | 458.33 | ПС 110/35/6 кВ "Южная"
ПАО "МРСК Центра" | Смоленскэнерго | Смоленская область | 63 | 41952421 | 2020-02-26 | 2020-06-26 | 15 | 458.33 | ПС 35/6 кВ "Печерск"
ПАО "МРСК Центра" | Смоленскэнерго | Смоленская область | 64 | 41951799 | 2020-02-21 | 2020-06-21 | 12 | 458.33 | ПС 35/10 кВ "Любавичи"
ПАО "МРСК Центра" | Смоленскэнерго | Смоленская область | 65 | 41952587 | 2020-02-27 | 2020-08-27 | 15 | 458.33 | ПС 110/10 кВ "Логово"
ПАО "МРСК Центра" | Смоленскэнерго | Смоленская область | 66 | 41857844 | 2020-02-04 | 2021-02-04 | 496 | 283712 | ПС 110/10 кВ "Ярцево-1"
ПАО "МРСК Центра" | Смоленскэнерго | Смоленская область | 67 | 41917106 | 2020-02-06 | 2020-08-06 | 129.5 | 10405 | ПС 110/10 кВ "Ярцево-2"
ПАО "МРСК Центра" | Смоленскэнерго | Смоленская область | 68 | 41919269 | 2020-02-04 | 2020-08-04 | 36 | 20592 | ПС 35/10 кВ "Капыревщина"
ПАО "МРСК Центра" | Смоленскэнерго | Смоленская область | 69 | 41923044 | 2020-02-12 | 2020-08-12 | 61 | 10405 | ПС 110/10 кВ "Ярцево-2"
ПАО "МРСК Центра" | Смоленскэнерго | Смоленская область | 70 | 41925733 | 2020-02-03 | 2020-06-03 | 0.2 | 12949 | ПС 35/10 кВ "Казулино"
ПАО "МРСК Центра" | Смоленскэнерго | Смоленская область | 71 | 41925764 | 2020-02-03 | 2020-08-03 | 0.5 | 12949 | ПС 35/10 кВ "Казулино"
ПАО "МРСК Центра" | Смоленскэнерго | Смоленская область | 72 | 41931424 | 2020-02-28 | 2020-03-23 | 5 | 2860 | ПС 110/35/10 кВ "Дорогобуж-1"
ПАО "МРСК Центра" | Смоленскэнерго | Смоленская область | 73 | 41932072 | 2020-02-04 | 2020-08-04 | 150 | 10405 | ПС 110/35/10 кВ "Суетово"
ПАО "МРСК Центра" | Смоленскэнерго | Смоленская область | 74 | 41938044 | 2020-02-04 | 2020-06-04 | 15 | 458.33 | ПС 35/6 кВ "Егорьево"
ПАО "МРСК Центра" | Смоленскэнерго | Смоленская область | 75 | 41939494 | 2020-02-10 | 2020-06-10 | 0.1 | 10405 | ПС 35/10 кВ "Гаристово"
ПАО "МРСК Центра" | Смоленскэнерго | Смоленская область | 76 | 41940025 | 2020-02-10 | 2020-03-03 | 15 | 458.33 | ПС 35/10 кВ "Дорогобуж-2"
ПАО "МРСК Центра" | Смоленскэнерго | Смоленская область | 77 | 41940103 | 2020-02-05 | 2020-08-05 | 100 | 46500 | ПС 110/10 кВ "Ярцево-1"
ПАО "МРСК Центра" | Смоленскэнерго | Смоленская область | 78 | 41941341 | 2020-02-27 | 2020-06-27 | 25 | 11625 | ПС 110/35/10 кВ "Дорогобуж-1"
ПАО "МРСК Центра" | Смоленскэнерго | Смоленская область | 79 | 41941593 | 2020-02-10 | 2020-08-10 | 9 | 458.33 | ПС 110/35/10 кВ "Ельня"
ПАО "МРСК Центра" | Смоленскэнерго | Смоленская область | 80 | 41942028 | 2020-02-03 | 2020-06-03 | 4 | 458.33 | ПС 35/10 кВ "Зайцево"
ПАО "МРСК Центра" | Смоленскэнерго | Смоленская область | 81 | 41942331 | 2020-02-07 | 2020-08-07 | 14 | 458.33 | ПС 110/35/10 кВ "Издешково"
ПАО "МРСК Центра" | Смоленскэнерго | Смоленская область | 82 | 41942648 | 2020-02-13 | 2020-08-13 | 15 | 10405 | ПС 110/6 кВ "Сафоново"
ПАО "МРСК Центра" | Смоленскэнерго | Смоленская область | 83 | 41943087 | 2020-02-11 | 2020-06-11 | 5 | 458.33 | ПС 35/10 кВ "Озерный"
ПАО "МРСК Центра" | Смоленскэнерго | Смоленская область | 84 | 41943112 | 2020-02-06 | 2020-06-06 | 10 | 458.33 | ПС 35/10 кВ "Холм-Жирки"
ПАО "МРСК Центра" | Смоленскэнерго | Смоленская область | 85 | 41943206 | 2020-02-05 | 2020-08-05 | 15 | 458.33 | ПС 110/10 кВ "Ярцево-2"
ПАО "МРСК Центра" | Смоленскэнерго | Смоленская область | 86 | 41943359 | 2020-02-06 | 2020-08-06 | 11 | 458.33 | ПС 35/10 кВ "Холм-Жирки"
ПАО "МРСК Центра" | Смоленскэнерго | Смоленская область | 87 | 41943209 | 2020-02-27 | 2020-08-27 | 149 | 69285 | ПС 110/6 "Пластмасc"
ПАО "МРСК Центра" | Смоленскэнерго | Смоленская область | 88 | 41943943 | 2020-02-06 | 2020-08-06 | 4 | 458.33 | ПС 110/6 кВ "Сафоново"
ПАО "МРСК Центра" | Смоленскэнерго | Смоленская область | 89 | 41944022 | 2020-02-12 | 2020-08-12 | 12 | 458.33 | ПС 110/35/6 кВ "Горная"
ПАО "МРСК Центра" | Смоленскэнерго | Смоленская область | 90 | 41943763 | 2020-02-05 | 2020-08-05 | 10 | 458.33 | ПС 35/6 кВ "Егорьево"
ПАО "МРСК Центра" | Смоленскэнерго | Смоленская область | 91 | 41944040 | 2020-02-11 | 2020-08-11 | 15 | 458.33 | ПС 110/35/10 кВ "Дорогобуж-1"
ПАО "МРСК Центра" | Смоленскэнерго | Смоленская область | 92 | 41944776 | 2020-02-27 | 2020-06-27 | 50 | 23250 | ПС 110/6 кВ "Сафоново"
ПАО "МРСК Центра" | Смоленскэнерго | Смоленская область | 93 | 41944667 | 2020-02-18 | 2020-06-18 | 15 | 458.33 | ПС 110/10 кВ "Ярцево-2"
ПАО "МРСК Центра" | Смоленскэнерго | Смоленская область | 94 | 41945804 | 2020-02-11 | 2020-08-11 | 15 | 458.33 | ПС 110/6 кВ "Сафоново"
ПАО "МРСК Центра" | Смоленскэнерго | Смоленская область | 95 | 41945833 | 2020-02-25 | 2020-08-25 | 15 | 458.33 | ПС 110/6 кВ "Сафоново"
ПАО "МРСК Центра" | Смоленскэнерго | Смоленская область | 96 | 41945939 | 2020-02-14 | 2020-08-14 | 12 | 458.33 | ПС 110/10 кВ "Сапрыкино"
ПАО "МРСК Центра" | Смоленскэнерго | Смоленская область | 97 | 41947608 | 2020-02-28 | 2020-06-28 | 2 | 930 | ПС 110/35/10 кВ "Дорогобуж-1"
ПАО "МРСК Центра" | Смоленскэнерго | Смоленская область | 98 | 41951884 | 2020-02-28 | 2020-06-28 | 0.5 | 232.5 | ПС 110/35/10 кВ "Дорогобуж-1"
ПАО "МРСК Центра" | Смоленскэнерго | Смоленская область | 99 | 41946057 | 2020-02-28 | 2020-06-28 | 0.5 | 232.5 | ПС 110/35/10 кВ "Дорогобуж-1"
ПАО "МРСК Центра" | Смоленскэнерго | Смоленская область | 100 | 41946223 | 2020-02-14 | 2020-06-14 | 10 | 458.33 | ПС 110/10 кВ "Ярцево-2"
ПАО "МРСК Центра" | Смоленскэнерго | Смоленская область | 101 | 41951847 | 2020-02-28 | 2020-08-28 | 0.5 | 458.33 | ПС 110/35/10 кВ "Дорогобуж-1"
ПАО "МРСК Центра" | Смоленскэнерго | Смоленская область | 102 | 41947116 | 2020-02-14 | 2020-08-14 | 15 | 458.33 | ПС 110/10 кВ "Ярцево-2"
ПАО "МРСК Центра" | Смоленскэнерго | Смоленская область | 103 | 41947799 | 2020-02-26 | 2020-08-26 | 30 | 13950 | ПС 110/35/10 кВ "Глинка"
ПАО "МРСК Центра" | Смоленскэнерго | Смоленская область | 104 | 41947401 | 2020-02-25 | 2020-08-25 | 15 | 458.33 | ПС 35/10 кВ "Нахимовская"
ПАО "МРСК Центра" | Смоленскэнерго | Смоленская область | 105 | 41947086 | 2020-02-18 | 2020-08-18 | 10 | 458.33 | ПС 110/10 кВ "Ярцево-2"
ПАО "МРСК Центра" | Смоленскэнерго | Смоленская область | 106 | 41945966 | 2020-02-28 | 2020-06-28 | 1 | 465 | ПС 110/35/10 кВ "Дорогобуж-1"
ПАО "МРСК Центра" | Смоленскэнерго | Смоленская область | 107 | 41950079 | 2020-02-25 | 2020-08-25 | 14.5 | 458.33 | ПС 35/10 кВ "Балтутино"
ПАО "МРСК Центра" | Смоленскэнерго | Смоленская область | 108 | 41950484 | 2020-02-25 | 2020-06-25 | 15 | 458.33 | ПС 110/10 кВ "Ярцево-2"
ПАО "МРСК Центра" | Смоленскэнерго | Смоленская область | 109 | 41950106 | 2020-02-26 | 2020-06-26 | 12 | 458.33 | ПС 110/35/6 кВ "Горная"
ПАО "МРСК Центра" | Смоленскэнерго | Смоленская область | 110 | 41952001 | 2020-02-28 | 2020-06-28 | 0.44 | 458.33 | ПС 110/35/10 кВ "Глинка"
ПАО "МРСК Центра" | Смоленскэнерго | Смоленская область | 111 | 41952103 | 2020-02-25 | 2020-08-25 | 7 | 458.33 | ПС 110/10 кВ "Ярцево-2"
ПАО "МРСК Центра" | Смоленскэнерго | Смоленская область | 112 | 41952116 | 2020-02-28 | 2020-06-28 | 0.28 | 130.2 | ПС 110/35/10 кВ "Глинка"
ПАО "МРСК Центра" | Смоленскэнерго | Смоленская область | 113 | 41952148 | 2020-02-28 | 2020-06-28 | 0.32 | 148.8 | ПС 110/35/10 кВ "Глинка"
ПАО "МРСК Центра" | Смоленскэнерго | Смоленская область | 114 | 41952643 | 2020-02-26 | 2020-06-26 | 15 | 458.33 | ПС 110/10 кВ "Ярцево-2"
ПАО "МРСК Центра" | Смоленскэнерго | Смоленская область | 115 | 41953169 | 2020-02-27 | 2020-08-27 | 15 | 458.33 | ПС 35/10 кВ "Капыревщина"
ПАО "МРСК Центра" | Смоленскэнерго | Смоленская область | 116 | 41931218 | 2020-02-06 | 2020-08-06 | 4 | 12949 | ПС 110/35/6 кВ "Рославль"
ПАО "МРСК Центра" | Смоленскэнерго | Смоленская область | 117 | 41931491 | 2020-02-04 | 2021-02-04 | 72 | 41184 | ПС 110/35/10 кВ "Стодолище"
ПАО "МРСК Центра" | Смоленскэнерго | Смоленская область | 118 | 41938376 | 2020-02-05 | 2020-08-05 | 12 | 458.33 | ПС 35/10 кВ "Рябцево"
ПАО "МРСК Центра" | Смоленскэнерго | Смоленская область | 119 | 41938530 | 2020-02-06 | 2020-08-06 | 6 | 458.33 | ПС 35/10 кВ "Кириллы"
ПАО "МРСК Центра" | Смоленскэнерго | Смоленская область | 120 | 41938422 | 2020-02-04 | 2020-06-04 | 134 | 62310 | ПС 110/35/10 кВ "Починок"
ПАО "МРСК Центра" | Смоленскэнерго | Смоленская область | 121 | 41939190 | 2020-02-10 | 2021-02-10 | 15 | 10405 | ПС 35/10 кВ "Шпунты"
ПАО "МРСК Центра" | Смоленскэнерго | Смоленская область | 122 | 41940193 | 2020-02-05 | 2020-08-05 | 15 | 458.33 | ПС 35/10 кВ "Богданово"
ПАО "МРСК Центра" | Смоленскэнерго | Смоленская область | 123 | 41941749 | 2020-02-06 | 2020-08-06 | 15 | 458.33 | ПС 35/10 кВ "Сож"
ПАО "МРСК Центра" | Смоленскэнерго | Смоленская область | 124 | 41942705 | 2020-02-17 | 2020-06-17 | 0.9 | 10405 | ПС 110/35/10 кВ "Хиславичи"
ПАО "МРСК Центра" | Смоленскэнерго | Смоленская область | 125 | 41944034 | 2020-02-13 | 2020-06-13 | 12 | 458.33 | ПС 35/10 кВ "Липовка"
ПАО "МРСК Центра" | Смоленскэнерго | Смоленская область | 126 | 41947930 | 2020-02-25 | 2020-08-25 | 13 | 458.33 | ПС 35/10 кВ "Савеево"
ПАО "МРСК Центра" | Смоленскэнерго | Смоленская область | 127 | 41946665 | 2020-02-18 | 2020-08-18 | 12 | 458.33 | ПС 35/10 кВ "Кириллы"
ПАО "МРСК Центра" | Смоленскэнерго | Смоленская область | 128 | 41945584 | 2020-02-27 | 2020-03-18 | 150 | 69750 | ПС 35/10 кВ "Коски"
ПАО "МРСК Центра" | Смоленскэнерго | Смоленская область | 129 | 41945589 | 2020-02-17 | 2020-08-17 | 7 | 458.33 | ПС 35/10 кВ "Н.Михайловская"
ПАО "МРСК Центра" | Смоленскэнерго | Смоленская область | 130 | 41936114 | 2020-02-11 | 2020-08-11 | 15 | 458.33 | ПС 110/35/10 кВ "Починок"
ПАО "МРСК Центра" | Смоленскэнерго | Смоленская область | 131 | 41947674 | 2020-02-18 | 2020-08-18 | 10 | 458.33 | ПС 35/10 кВ "Савеево"
ПАО "МРСК Центра" | Смоленскэнерго | Смоленская область | 132 | 41949975 | 2020-02-20 | 2020-08-20 | 15 | 458.33 | ПС 110/35/10 кВ "Ершичи"
ПАО "МРСК Центра" | Смоленскэнерго | Смоленская область | 133 | 41951179 | 2020-02-25 | 2020-08-25 | 7 | 458.33 | ПС 110/35/10 кВ "Починок"
ПАО "МРСК Центра" | Смоленскэнерго | Смоленская область | 134 | 41945479 | 2020-02-11 | 2020-06-11 | 0.01 | 458.33 | ПС 110/35/10 кВ "Починок"
ПАО "МРСК Центра" | Смоленскэнерго | Смоленская область | 135 | 41951727 | 2020-02-25 | 2020-08-25 | 6 | 458.33 | ПС 35/10 кВ "Перенка"
ПАО "МРСК Центра" | Смоленскэнерго | Смоленская область | 136 | 41953256 | 2020-02-27 | 2020-08-27 | 12 | 458.33 | ПС 110/35/10 кВ "Ершичи"
ПАО "МРСК Центра" | Смоленскэнерго | Смоленская область | 137 | 41952589 | 2020-02-27 | 2020-06-27 | 15 | 458.33 | ПС 35/10 кВ "Стегримово"
ПАО "МРСК Центра" | Смоленскэнерго | Смоленская область | 138 | 41921254 | 2020-02-10 | 2021-02-10 | 1520 | 869440 | ПС 110/35/10 кВ "Вязьма-1"
ПАО "МРСК Центра" | Смоленскэнерго | Смоленская область | 139 | 41939137 | 2020-02-06 | 2020-06-06 | 1.25 | 10405 | ПС 35/10 кВ "Лосьмино"
ПАО "МРСК Центра" | Смоленскэнерго | Смоленская область | 140 | 41939097 | 2020-02-06 | 2020-06-06 | 2.5 | 10405 | ПС 35/10 кВ "Лосьмино"
ПАО "МРСК Центра" | Смоленскэнерго | Смоленская область | 141 | 41940078 | 2020-02-03 | 2020-08-03 | 12 | 458.33 | ПС 35/10 кВ "Шиманово"
ПАО "МРСК Центра" | Смоленскэнерго | Смоленская область | 142 | 41940505 | 2020-02-17 | 2021-02-17 | 24.7 | 11485.5 | ПС 110/35/10 кВ "Гагарин"
ПАО "МРСК Центра" | Смоленскэнерго | Смоленская область | 143 | 41941442 | 2020-02-18 | 2020-08-18 | 5 | 458.33 | ПС 35/10 кВ "Ризское"
ПАО "МРСК Центра" | Смоленскэнерго | Смоленская область | 144 | 41940170 | 2020-02-11 | 2020-06-11 | 5 | 458.33 | ПС 110/35/10 кВ "Темкино"
ПАО "МРСК Центра" | Смоленскэнерго | Смоленская область | 145 | 41940885 | 2020-02-04 | 2020-06-04 | 1 | 465 | ПС 35/10 кВ "Тесово"
ПАО "МРСК Центра" | Смоленскэнерго | Смоленская область | 146 | 41941272 | 2020-02-05 | 2020-06-05 | 5 | 458.33 | ПС 110/35/10 кВ "Сычевка"
ПАО "МРСК Центра" | Смоленскэнерго | Смоленская область | 147 | 41941230 | 2020-02-04 | 2020-06-04 | 10 | 458.33 | ПС 35/10 кВ "Дружба"
ПАО "МРСК Центра" | Смоленскэнерго | Смоленская область | 148 | 41941242 | 2020-02-06 | 2020-06-06 | 1.25 | 10405 | ПС 35/10 кВ "Кайдаково"
ПАО "МРСК Центра" | Смоленскэнерго | Смоленская область | 149 | 41941913 | 2020-02-03 | 2020-06-03 | 15 | 458.33 | ПС 35/10 кВ "Березка"
ПАО "МРСК Центра" | Смоленскэнерго | Смоленская область | 150 | 41941240 | 2020-02-03 | 2020-06-03 | 8 | 458.33 | ПС 110/35/10 кВ "Темкино"
ПАО "МРСК Центра" | Смоленскэнерго | Смоленская область | 151 | 41941874 | 2020-02-26 | 2021-02-26 | 15 | 10405 | ПС 110/35/10 кВ "Гагарин"
ПАО "МРСК Центра" | Смоленскэнерго | Смоленская область | 152 | 41943006 | 2020-02-10 | 2020-06-10 | 8 | 458.33 | ПС 35/10 кВ "Лосьмино"
ПАО "МРСК Центра" | Смоленскэнерго | Смоленская область | 153 | 41942831 | 2020-02-06 | 2021-02-06 | 12 | 458.33 | ПС 110/35/10 кВ "Вязьма-1"
ПАО "МРСК Центра" | Смоленскэнерго | Смоленская область | 154 | 41942636 | 2020-02-03 | 2020-08-03 | 10.5 | 458.33 | ПС 110/10 кВ "Торбеево"
ПАО "МРСК Центра" | Смоленскэнерго | Смоленская область | 155 | 41942918 | 2020-02-06 | 2020-02-28 | 15 | 458.33 | ПС 110/35/10 кВ "Вязьма-1"
ПАО "МРСК Центра" | Смоленскэнерго | Смоленская область | 156 | 41943106 | 2020-02-11 | 2020-03-04 | 15 | 458.33 | ПС 35/10 кВ "Карманово"
ПАО "МРСК Центра" | Смоленскэнерго | Смоленская область | 157 | 41944648 | 2020-02-12 | 2020-08-12 | 0.24 | 111.6 | ПС 35/10 кВ "Сутормино"
ПАО "МРСК Центра" | Смоленскэнерго | Смоленская область | 158 | 41944094 | 2020-02-20 | 2020-08-20 | 15 | 10405 | ПС 110/35/10 кВ "Вязьма-1"
ПАО "МРСК Центра" | Смоленскэнерго | Смоленская область | 159 | 41943909 | 2020-02-06 | 2020-08-06 | 12 | 458.33 | ПС 110/35/10 кВ "Вязьма-1"
ПАО "МРСК Центра" | Смоленскэнерго | Смоленская область | 160 | 41944082 | 2020-02-18 | 2020-06-18 | 15 | 458.33 | ПС 110/35/10 кВ "Вязьма-1"
ПАО "МРСК Центра" | Смоленскэнерго | Смоленская область | 161 | 41944774 | 2020-02-12 | 2020-08-12 | 0.12 | 55.8 | ПС 35/10 кВ "Сутормино"
ПАО "МРСК Центра" | Смоленскэнерго | Смоленская область | 162 | 41944755 | 2020-02-12 | 2020-08-12 | 0.12 | 55.8 | ПС 35/10 кВ "Сутормино"
ПАО "МРСК Центра" | Смоленскэнерго | Смоленская область | 163 | 41944741 | 2020-02-12 | 2020-08-12 | 0.12 | 55.8 | ПС 35/10 кВ "Сутормино"
ПАО "МРСК Центра" | Смоленскэнерго | Смоленская область | 164 | 41944551 | 2020-02-26 | 2020-03-19 | 15 | 458.33 | ПС 110/10 кВ "Серго-Ивановская-Тяговая"
ПАО "МРСК Центра" | Смоленскэнерго | Смоленская область | 165 | 41944427 | 2020-02-12 | 2020-08-12 | 0.12 | 55.8 | ПС 35/10 кВ "Хотьково"
ПАО "МРСК Центра" | Смоленскэнерго | Смоленская область | 166 | 41944434 | 2020-02-12 | 2020-08-12 | 0.24 | 111.6 | ПС 35/10 кВ "Хотьково"
ПАО "МРСК Центра" | Смоленскэнерго | Смоленская область | 167 | 41944429 | 2020-02-12 | 2020-08-12 | 0.12 | 55.8 | ПС 35/10 кВ "Сутормино"
ПАО "МРСК Центра" | Смоленскэнерго | Смоленская область | 168 | 41945027 | 2020-02-12 | 2020-08-12 | 0.18 | 83.7 | ПС 35/10 кВ "Хотьково"
ПАО "МРСК Центра" | Смоленскэнерго | Смоленская область | 169 | 41944422 | 2020-02-12 | 2020-08-12 | 0.12 | 55.8 | ПС 35/10 кВ "Сутормино"
ПАО "МРСК Центра" | Смоленскэнерго | Смоленская область | 170 | 41944443 | 2020-02-12 | 2020-08-12 | 0.12 | 55.8 | ПС 35/10 кВ "Сутормино"
ПАО "МРСК Центра" | Смоленскэнерго | Смоленская область | 171 | 41944474 | 2020-02-12 | 2020-08-12 | 0.12 | 55.8 | ПС 35/10 кВ "Сутормино"
ПАО "МРСК Центра" | Смоленскэнерго | Смоленская область | 172 | 41945529 | 2020-02-14 | 2020-06-14 | 12 | 458.33 | ПС 35/10 кВ "Бекрино"
ПАО "МРСК Центра" | Смоленскэнерго | Смоленская область | 173 | 41944900 | 2020-02-28 | 2020-06-28 | 33 | 15345 | ПС 110/10 кВ "Вязьма-2"
ПАО "МРСК Центра" | Смоленскэнерго | Смоленская область | 174 | 41945566 | 2020-02-26 | 2020-06-26 | 15 | 6975 | ПС 35/10 кВ "Бекрино"
ПАО "МРСК Центра" | Смоленскэнерго | Смоленская область | 175 | 41946200 | 2020-02-10 | 2020-08-10 | 12 | 458.33 | ПС 110/35/10 кВ "Темкино"
ПАО "МРСК Центра" | Смоленскэнерго | Смоленская область | 176 | 41944810 | 2020-02-07 | 2020-08-07 | 15 | 458.33 | ПС 110/35/10 кВ "Темкино"
ПАО "МРСК Центра" | Смоленскэнерго | Смоленская область | 177 | 41946271 | 2020-02-17 | 2020-08-17 | 15 | 458.33 | ПС 35/10 кВ "Бекрино"
ПАО "МРСК Центра" | Смоленскэнерго | Смоленская область | 178 | 41946785 | 2020-02-21 | 2020-08-21 | 12 | 458.33 | ПС 35/10 кВ "Хмелита"
ПАО "МРСК Центра" | Смоленскэнерго | Смоленская область | 179 | 41947054 | 2020-02-18 | 2020-06-18 | 0.25 | 10405 | ПС 110/10 кВ "Угра"
ПАО "МРСК Центра" | Смоленскэнерго | Смоленская область | 180 | 41947759 | 2020-02-14 | 2020-06-14 | 15 | 458.33 | ПС 35/10 кВ "Караваево"
ПАО "МРСК Центра" | Смоленскэнерго | Смоленская область | 181 | 41947357 | 2020-02-19 | 2020-08-19 | 15 | 458.33 | ПС 110/35/10 кВ "Вязьма-1"
ПАО "МРСК Центра" | Смоленскэнерго | Смоленская область | 182 | 41947601 | 2020-02-19 | 2020-08-19 | 0.5 | 232.5 | ПС 110/10 кВ "Торбеево"
ПАО "МРСК Центра" | Смоленскэнерго | Смоленская область | 183 | 41948077 | 2020-02-21 | 2020-03-17 | 15 | 458.33 | ПС 110/35/10 кВ "Гагарин"
ПАО "МРСК Центра" | Смоленскэнерго | Смоленская область | 184 | 41949574 | 2020-02-25 | 2020-08-25 | 15 | 458.33 | ПС 35/10 кВ "Семлево"
ПАО "МРСК Центра" | Смоленскэнерго | Смоленская область | 185 | 41949183 | 2020-02-20 | 2020-06-20 | 15 | 458.33 | ПС 110/35/10 кВ "Знаменка"
ПАО "МРСК Центра" | Смоленскэнерго | Смоленская область | 186 | 41949160 | 2020-02-27 | 2020-06-27 | 15 | 10405 | ПС 110/35/10 кВ "Знаменка"
ПАО "МРСК Центра" | Смоленскэнерго | Смоленская область | 187 | 41948885 | 2020-02-20 | 2020-08-20 | 15 | 458.33 | ПС 110/35/10 кВ "Гагарин"
ПАО "МРСК Центра" | Смоленскэнерго | Смоленская область | 188 | 41948884 | 2020-02-27 | 2021-02-27 | 150 | 69750 | ПС 35/10 кВ "Мальцево"
ПАО "МРСК Центра" | Смоленскэнерго | Смоленская область | 189 | 41949994 | 2020-02-28 | 2020-08-28 | 15 | 458.33 | ПС 110/35/10 кВ "Вязьма-1"
ПАО "МРСК Центра" | Смоленскэнерго | Смоленская область | 190 | 41949928 | 2020-02-25 | 2020-06-25 | 7 | 458.33 | ПС 110/35/10 кВ "Знаменка"
ПАО "МРСК Центра" | Смоленскэнерго | Смоленская область | 191 | 41949910 | 2020-02-26 | 2020-08-26 | 15 | 458.33 | ПС 35/10 кВ "Родоманово"
ПАО "МРСК Центра" | Смоленскэнерго | Смоленская область | 192 | 41950769 | 2020-02-27 | 2020-08-27 | 12 | 458.33 | ПС 110/10 кВ "Вязьма-2"
ПАО "МРСК Центра" | Смоленскэнерго | Смоленская область | 193 | 41949898 | 2020-02-21 | 2020-08-21 | 12 | 458.33 | ПС 110/35/10 кВ "Вязьма-1"
ПАО "МРСК Центра" | Смоленскэнерго | Смоленская область | 194 | 41950841 | 2020-02-20 | 2020-06-20 | 8 | 458.33 | ПС 35/10 кВ "Исаково"
ПАО "МРСК Центра" | Смоленскэнерго | Смоленская область | 195 | 41951675 | 2020-02-28 | 2020-08-28 | 12 | 458.33 | ПС 110/10 кВ "Мещерская-Тяговая"
ПАО "МРСК Центра" | Смоленскэнерго | Смоленская область | 196 | 41951767 | 2020-02-28 | 2020-08-28 | 7 | 458.33 | ПС 35/10 кВ "Мелькомбинат"
ПАО "МРСК Центра" | Смоленскэнерго | Смоленская область | 197 | 41952126 | 2020-02-28 | 2020-08-28 | 7 | 458.33 | ПС 110/35/10 кВ "Гагарин"
ПАО "МРСК Центра" | Смоленскэнерго | Смоленская область | 198 | 41952580 | 2020-02-28 | 2020-08-28 | 15 | 458.33 | ПС 35/10 кВ "Мелькомбинат"
ПАО "МРСК Центра" | Смоленскэнерго | Смоленская область | 199 | 41904321 | 2020-02-19 | 2020-08-19 | 8 | 4576 | ПС 110/6/6 кВ "Восточная"
ПАО "МРСК Центра" | Смоленскэнерго | Смоленская область | 200 | 41922137 | 2020-02-19 | 2021-02-19 | 15 | 8580 | ПС 110/6/6 кВ "Смоленск-2"
ПАО "МРСК Центра" | Смоленскэнерго | Смоленская область | 201 | 41924383 | 2020-02-21 | 2020-08-21 | 15 | 12949 | ПС 35/6 кВ "Красный Бор"
ПАО "МРСК Центра" | Смоленскэнерго | Смоленская область | 202 | 41937658 | 2020-02-14 | 2020-06-14 | 30 | 13950 | ПС 35/6 кВ "Водозабор (ЗУ)"
ПАО "МРСК Центра" | Смоленскэнерго | Смоленская область | 203 | 41939959 | 2020-02-04 | 2020-06-04 | 150 | 10405 | ПС 110/6/6 кВ "Диффузион"
ПАО "МРСК Центра" | Смоленскэнерго | Смоленская область | 204 | 41940097 | 2020-02-03 | 2020-06-03 | 150 | 69750 | ПС 110/35/6 кВ "Северная"
ПАО "МРСК Центра" | Смоленскэнерго | Смоленская область | 205 | 41940295 | 2020-02-19 | 2020-06-19 | 1 | 458.33 | ПС 110/10/6 кВ "Центральная"
ПАО "МРСК Центра" | Смоленскэнерго | Смоленская область | 206 | 41940431 | 2020-02-05 | 2020-06-05 | 4 | 1860 | ПС 220/110/35/6 кВ "Смоленск-1"
ПАО "МРСК Центра" | Смоленскэнерго | Смоленская область | 207 | 41940467 | 2020-02-05 | 2020-06-05 | 6 | 2790 | ПС 110/10/6 кВ "Центральная"
ПАО "МРСК Центра" | Смоленскэнерго | Смоленская область | 208 | 41942256 | 2020-02-05 | 2020-06-05 | 3 | 1395 | ПС 110/35/6 кВ "Северная"
ПАО "МРСК Центра" | Смоленскэнерго | Смоленская область | 209 | 41942297 | 2020-02-04 | 2020-06-04 | 15 | 458.33 | ПС 110/35/10 кВ "Козино"
ПАО "МРСК Центра" | Смоленскэнерго | Смоленская область | 210 | 41942598 | 2020-02-05 | 2020-06-05 | 12 | 458.33 | ПС 110/6 кВ "Западная"
ПАО "МРСК Центра" | Смоленскэнерго | Смоленская область | 211 | 41942859 | 2020-02-21 | 2020-06-21 | 2 | 458.33 | ПС 110/6/6 кВ "Диффузион"
ПАО "МРСК Центра" | Смоленскэнерго | Смоленская область | 212 | 41943178 | 2020-02-14 | 2020-06-14 | 60 | 1833.33 | ПС 220/110/35/6 кВ "Смоленск-1"
ПАО "МРСК Центра" | Смоленскэнерго | Смоленская область | 213 | 41942959 | 2020-02-04 | 2020-08-04 | 15 | 458.33 | ПС 110/6/6 кВ "Диффузион"
ПАО "МРСК Центра" | Смоленскэнерго | Смоленская область | 214 | 41942782 | 2020-02-04 | 2020-08-04 | 12 | 458.33 | ПС 110/10/6 кВ "Чернушки"
ПАО "МРСК Центра" | Смоленскэнерго | Смоленская область | 215 | 41943625 | 2020-02-11 | 2020-06-11 | 11 | 458.33 | ПС 110/6/6 кВ "Смоленск-2"
ПАО "МРСК Центра" | Смоленскэнерго | Смоленская область | 216 | 41943174 | 2020-02-10 | 2020-06-10 | 15 | 458.33 | ПС 35/6 кВ "Красный Бор"
ПАО "МРСК Центра" | Смоленскэнерго | Смоленская область | 217 | 41943326 | 2020-02-26 | 2020-03-19 | 4 | 1860 | ПС 110/6/6 кВ "Диффузион"
ПАО "МРСК Центра" | Смоленскэнерго | Смоленская область | 218 | 41944622 | 2020-02-10 | 2020-08-10 | 15 | 458.33 | ПС 110/35/6 кВ "Южная"
ПАО "МРСК Центра" | Смоленскэнерго | Смоленская область | 219 | 41944546 | 2020-02-12 | 2020-06-12 | 41 | 10405 | ПС 110/35/6 кВ "Южная"
ПАО "МРСК Центра" | Смоленскэнерго | Смоленская область | 220 | 41944848 | 2020-02-14 | 2020-06-14 | 15 | 458.33 | ПС 110/35/10 кВ "Козино"
ПАО "МРСК Центра" | Смоленскэнерго | Смоленская область | 221 | 41945775 | 2020-02-13 | 2020-08-13 | 15 | 458.33 | ПС 110/6 кВ "Западная"
ПАО "МРСК Центра" | Смоленскэнерго | Смоленская область | 222 | 41946453 | 2020-02-18 | 2020-08-18 | 15 | 458.33 | ПС 110/35/10 кВ "Заводская"
ПАО "МРСК Центра" | Смоленскэнерго | Смоленская область | 223 | 41947113 | 2020-02-14 | 2020-06-14 | 8 | 458.33 | ПС 110/35/10 кВ "Козино"
ПАО "МРСК Центра" | Смоленскэнерго | Смоленская область | 224 | 41947743 | 2020-02-17 | 2020-08-17 | 10 | 458.33 | ПС 110/6 кВ "Западная"
ПАО "МРСК Центра" | Смоленскэнерго | Смоленская область | 225 | 41949348 | 2020-02-19 | 2020-08-19 | 10 | 458.33 | ПС 220/110/35/6 кВ "Смоленск-1"
ПАО "МРСК Центра" | Смоленскэнерго | Смоленская область | 226 | 41949570 | 2020-02-18 | 2020-06-18 | 12 | 458.33 | ПС 110/10/6 кВ "Чернушки"
ПАО "МРСК Центра" | Смоленскэнерго | Смоленская область | 227 | 41945278 | 2020-02-18 | 2021-02-18 | 40 | 18600 | ПС 110/10/6 кВ "Чернушки"
ПАО "МРСК Центра" | Смоленскэнерго | Смоленская область | 228 | 41946803 | 2020-02-17 | 2020-06-17 | 150 | 10405 | ПС 110/6/6 кВ "Смоленск-2"
ПАО "МРСК Центра" | Смоленскэнерго | Смоленская область | 229 | 41950277 | 2020-02-26 | 2020-06-26 | 30 | 10405 | ПС 110/10/6 кВ "Центральная"
ПАО "МРСК Центра" | Смоленскэнерго | Смоленская область | 230 | 41949941 | 2020-02-20 | 2020-06-20 | 8 | 458.33 | ПС 110/35/6 кВ "Южная"
ПАО "МРСК Центра" | Смоленскэнерго | Смоленская область | 231 | 41950609 | 2020-02-19 | 2020-08-19 | 15 | 458.33 | ПС 110/35/6 кВ "Южная"
ПАО "МРСК Центра" | Смоленскэнерго | Смоленская область | 232 | 41938146 | 2020-02-17 | 2020-08-17 | 14 | 458.33 | ПС 110/35/10 кВ "Козино"
ПАО "МРСК Центра" | Смоленскэнерго | Смоленская область | 233 | 41943996 | 2020-02-10 | 2020-06-10 | 12 | 458.33 | ПС 110/10 кВ "Угра"
ПАО "МРСК Центра" | Смоленскэнерго | Смоленская область | 234 | 41950097 | 2020-02-28 | 2020-08-28 | 15 | 10405 | ПС 35/10 кВ "Рухань"
ПАО "МРСК Центра" | Тамбовэнерго | Тамбовская область | 1 | 41889469 | 2020-02-04 | 2020-10-04 | 24 | 11430.37 | ПС 110/35/10 кВ "Промышленная"
ПАО "МРСК Центра" | Тамбовэнерго | Тамбовская область | 2 | 41929601 | 2020-02-18 | 2020-08-18 | 149.8 | 37097.97 | ПС 110/35/10 кВ "Тамбовская № 6"
ПАО "МРСК Центра" | Тамбовэнерго | Тамбовская область | 3 | 41944363 | 2020-02-12 | 2020-08-12 | 30 | 11875.5 | ПС 110/35/10 кВ "Комсомольская"
ПАО "МРСК Центра" | Тамбовэнерго | Тамбовская область | 4 | 41939575 | 2020-02-17 | 2021-02-17 | 131.2 | 32491.68 | ПС 110/6 кВ "Тамбовская № 8"
ПАО "МРСК Центра" | Тамбовэнерго | Тамбовская область | 5 | 41942278 | 2020-02-18 | 2021-02-18 | 100 | 11875.5 | ПС 110/35/10 кВ "Тамбовская № 6"
ПАО "МРСК Центра" | Тамбовэнерго | Тамбовская область | 6 | 41936501 | 2020-02-03 | 2020-08-03 | 15 | 458.33 | ПС 110/6 кВ "Тамбовская № 8"
ПАО "МРСК Центра" | Тамбовэнерго | Тамбовская область | 7 | 41944159 | 2020-02-12 | 2020-06-12 | 1.5 | 458.33 | ПС 35/10 кВ "Знаменская"
ПАО "МРСК Центра" | Тамбовэнерго | Тамбовская область | 8 | 41937776 | 2020-02-03 | 2021-02-03 | 40 | 11875.5 | ПС 110/10 кВ "Спасская "
ПАО "МРСК Центра" | Тамбовэнерго | Тамбовская область | 9 | 41939129 | 2020-02-18 | 2020-08-18 | 92 | 22783.8 | ПС 110/6 кВ "Тамбовская № 8"
ПАО "МРСК Центра" | Тамбовэнерго | Тамбовская область | 10 | 41940484 | 2020-02-17 | 2021-02-17 | 15 | 19680.45 | ПС 35/10 кВ "Татановская"
ПАО "МРСК Центра" | Тамбовэнерго | Тамбовская область | 11 | 41940413 | 2020-02-17 | 2021-02-17 | 15 | 19680.45 | ПС 35/10 кВ "Татановская"
ПАО "МРСК Центра" | Тамбовэнерго | Тамбовская область | 12 | 41941651 | 2020-02-07 | 2020-08-07 | 120 | 29718 | ПС 110/35/10 кВ "Промышленная"
ПАО "МРСК Центра" | Тамбовэнерго | Тамбовская область | 13 | 41941816 | 2020-02-07 | 2020-08-07 | 15 | 458.33 | ПС 110/35/10 кВ "Тамбовская № 6"
ПАО "МРСК Центра" | Тамбовэнерго | Тамбовская область | 14 | 41943434 | 2020-02-05 | 2020-08-05 | 10 | 458.33 | ПС 35/10 кВ "Горельская"
ПАО "МРСК Центра" | Тамбовэнерго | Тамбовская область | 15 | 41940954 | 2020-02-06 | 2020-08-06 | 15 | 458.33 | ПС 110/6 кВ "Тамбовская № 8"
ПАО "МРСК Центра" | Тамбовэнерго | Тамбовская область | 16 | 41940654 | 2020-02-11 | 2020-08-11 | 8 | 458.33 | ПС 35/10 кВ "П. Пригородная"
ПАО "МРСК Центра" | Тамбовэнерго | Тамбовская область | 17 | 41941950 | 2020-02-10 | 2020-08-10 | 15 | 458.33 | ПС 110/6 кВ "Рассказовская"
ПАО "МРСК Центра" | Тамбовэнерго | Тамбовская область | 18 | 41940965 | 2020-02-10 | 2020-08-10 | 6.3 | 458.33 | ПС 35/10 кВ "Черняновская"
ПАО "МРСК Центра" | Тамбовэнерго | Тамбовская область | 19 | 41941654 | 2020-02-06 | 2020-08-06 | 7 | 458.33 | ПС 110/6 кВ "Тамбовская № 8"
ПАО "МРСК Центра" | Тамбовэнерго | Тамбовская область | 20 | 41941828 | 2020-02-07 | 2020-08-07 | 4 | 458.33 | ПС 110/6 кВ "Тамбовская № 5"
ПАО "МРСК Центра" | Тамбовэнерго | Тамбовская область | 21 | 41943476 | 2020-02-06 | 2020-08-06 | 6 | 458.33 | ПС 110/35/10 кВ "Тамбовская № 6"
ПАО "МРСК Центра" | Тамбовэнерго | Тамбовская область | 22 | 41941988 | 2020-02-06 | 2020-08-06 | 10 | 458.33 | ПС 35/10 кВ "Знаменская"
ПАО "МРСК Центра" | Тамбовэнерго | Тамбовская область | 23 | 41942453 | 2020-02-06 | 2020-08-06 | 15 | 458.33 | ПС 35/10 кВ "Осиновская"
ПАО "МРСК Центра" | Тамбовэнерго | Тамбовская область | 24 | 41942548 | 2020-02-17 | 2020-08-17 | 15 | 458.33 | ПС 110/35/10 кВ "Тамбовская № 6"
ПАО "МРСК Центра" | Тамбовэнерго | Тамбовская область | 25 | 41942511 | 2020-02-10 | 2020-08-10 | 7 | 458.33 | ПС 110/35/10 кВ "Тамбовская № 6"
ПАО "МРСК Центра" | Тамбовэнерго | Тамбовская область | 26 | 41943218 | 2020-02-17 | 2020-08-17 | 15 | 458.33 | ПС 35/10 кВ "Тимирязевская"
ПАО "МРСК Центра" | Тамбовэнерго | Тамбовская область | 27 | 41945500 | 2020-02-13 | 2020-08-13 | 15 | 458.33 | ПС 35/10 кВ "Селезневская"
ПАО "МРСК Центра" | Тамбовэнерго | Тамбовская область | 28 | 41943905 | 2020-02-12 | 2021-02-12 | 30 | 11875.5 | ПС 35/10 кВ "М. Талинская"
ПАО "МРСК Центра" | Тамбовэнерго | Тамбовская область | 29 | 41944093 | 2020-02-11 | 2020-08-11 | 15 | 458.33 | ПС 110/35/10 кВ "Тамбовская № 6"
ПАО "МРСК Центра" | Тамбовэнерго | Тамбовская область | 30 | 41944632 | 2020-02-14 | 2020-08-14 | 7 | 458.33 | ПС 110/35/10 кВ "Промышленная"
ПАО "МРСК Центра" | Тамбовэнерго | Тамбовская область | 31 | 41944758 | 2020-02-12 | 2020-08-12 | 7 | 458.33 | ПС 35/10 кВ "Черняновская"
ПАО "МРСК Центра" | Тамбовэнерго | Тамбовская область | 32 | 41944412 | 2020-02-25 | 2020-08-25 | 15 | 458.33 | ПС 35/10 кВ "Горельская"
ПАО "МРСК Центра" | Тамбовэнерго | Тамбовская область | 33 | 41946441 | 2020-02-19 | 2020-06-19 | 1.35 | 458.33 | ПС 35/10 кВ "Черняновская"
ПАО "МРСК Центра" | Тамбовэнерго | Тамбовская область | 34 | 41945357 | 2020-02-13 | 2020-08-13 | 15 | 458.33 | ПС 35/10 кВ "Пятилетка"
ПАО "МРСК Центра" | Тамбовэнерго | Тамбовская область | 35 | 41945664 | 2020-02-20 | 2020-08-20 | 15 | 458.33 | ПС 110/35/10 кВ "Комсомольская"
ПАО "МРСК Центра" | Тамбовэнерго | Тамбовская область | 36 | 41948034 | 2020-02-25 | 2020-08-25 | 15 | 458.33 | ПС 110/35/10 кВ "Тамбовская № 6"
ПАО "МРСК Центра" | Тамбовэнерго | Тамбовская область | 37 | 41946192 | 2020-02-14 | 2020-08-14 | 8 | 458.33 | ПС 110/35/10 кВ "Тамбовская № 6"
ПАО "МРСК Центра" | Тамбовэнерго | Тамбовская область | 38 | 41946244 | 2020-02-25 | 2020-08-25 | 15 | 458.33 | ПС 110/35/10 кВ "Промышленная"
ПАО "МРСК Центра" | Тамбовэнерго | Тамбовская область | 39 | 41946394 | 2020-02-14 | 2020-08-14 | 15 | 458.33 | ПС 110/35/10 кВ "Тамбовская № 6"
ПАО "МРСК Центра" | Тамбовэнерго | Тамбовская область | 40 | 41946618 | 2020-02-18 | 2020-08-18 | 7 | 458.33 | ПС 35/10 кВ "Тимирязевская"
ПАО "МРСК Центра" | Тамбовэнерго | Тамбовская область | 41 | 41947737 | 2020-02-27 | 2020-08-27 | 10 | 458.33 | ПС 35/10 кВ "П. Марфинская"
ПАО "МРСК Центра" | Тамбовэнерго | Тамбовская область | 42 | 41946698 | 2020-02-25 | 2020-08-25 | 7 | 458.33 | ПС 110/35/10 кВ "Комсомольская"
ПАО "МРСК Центра" | Тамбовэнерго | Тамбовская область | 43 | 41948784 | 2020-02-27 | 2020-06-27 | 120 | 29718 | ПС 35/10 "Спасская"
ПАО "МРСК Центра" | Тамбовэнерго | Тамбовская область | 44 | 41948674 | 2020-02-26 | 2020-08-26 | 15 | 458.33 | ПС 110/6 кВ "Тамбовская № 8"
ПАО "МРСК Центра" | Тамбовэнерго | Тамбовская область | 45 | 41949504 | 2020-02-21 | 2020-06-21 | 7.3 | 11875.5 | ПС 35/10 кВ "Черняновская", ПС 35/10 кВ "Горельская"
ПАО "МРСК Центра" | Тамбовэнерго | Тамбовская область | 46 | 41947914 | 2020-02-18 | 2020-08-18 | 12 | 458.33 | ПС 110/35/10 кВ "Промышленная"
ПАО "МРСК Центра" | Тамбовэнерго | Тамбовская область | 47 | 41947971 | 2020-02-19 | 2020-08-19 | 15 | 458.33 | ПС 110/10 кВ "Н. Лядинская"
ПАО "МРСК Центра" | Тамбовэнерго | Тамбовская область | 48 | 41948103 | 2020-02-21 | 2020-08-21 | 15 | 458.33 | ПС 110/35/10 кВ "Промышленная"
ПАО "МРСК Центра" | Тамбовэнерго | Тамбовская область | 49 | 41948749 | 2020-02-20 | 2020-08-20 | 12 | 458.33 | ПС 110/35/10 кВ "Промышленная"
ПАО "МРСК Центра" | Тамбовэнерго | Тамбовская область | 50 | 41948527 | 2020-02-26 | 2020-08-26 | 15 | 458.33 | ПС 110/35/10 кВ "Тамбовская № 6"
ПАО "МРСК Центра" | Тамбовэнерго | Тамбовская область | 51 | 41948499 | 2020-02-21 | 2020-08-21 | 12 | 458.33 | ПС 35/10 кВ "Степная"
ПАО "МРСК Центра" | Тамбовэнерго | Тамбовская область | 52 | 41948595 | 2020-02-20 | 2020-06-20 | 0.15 | 458.33 | ПС 35/10 кВ "Новосельцевская"
ПАО "МРСК Центра" | Тамбовэнерго | Тамбовская область | 53 | 41949250 | 2020-02-20 | 2020-08-20 | 15 | 458.33 | ПС 110/6 кВ "Тамбовская № 8"
ПАО "МРСК Центра" | Тамбовэнерго | Тамбовская область | 54 | 41949996 | 2020-02-25 | 2020-08-25 | 15 | 458.33 | ПС 110/35/10 кВ "Тамбовская № 6"
ПАО "МРСК Центра" | Тамбовэнерго | Тамбовская область | 55 | 41949394 | 2020-02-25 | 2020-08-25 | 15 | 458.33 | ПС 35/10 кВ "Саюкинская"
ПАО "МРСК Центра" | Тамбовэнерго | Тамбовская область | 56 | 41950087 | 2020-02-27 | 2020-08-27 | 5 | 458.33 | ПС 35/10 кВ "Селезневская"
ПАО "МРСК Центра" | Тамбовэнерго | Тамбовская область | 57 | 41950263 | 2020-02-28 | 2021-02-28 | 30 | 11875.5 | ПС 110/35/10 кВ "Комсомольская"
ПАО "МРСК Центра" | Тамбовэнерго | Тамбовская область | 58 | 41950643 | 2020-02-28 | 2020-08-28 | 15 | 458.33 | ПС 110/35/10 кВ "Комсомольская"
ПАО "МРСК Центра" | Тамбовэнерго | Тамбовская область | 59 | 41951729 | 2020-02-27 | 2020-08-27 | 6.3 | 458.33 | ПС 110/6 кВ "Тамбовская № 5"
ПАО "МРСК Центра" | Тамбовэнерго | Тамбовская область | 60 | 41951336 | 2020-02-27 | 2020-08-27 | 5 | 458.33 | ПС 110/35/10 кВ "Тамбовская № 6"
ПАО "МРСК Центра" | Тамбовэнерго | Тамбовская область | 61 | 41952346 | 2020-02-27 | 2020-08-27 | 5 | 458.33 | ПС 35/10 кВ "Тимирязевская"
ПАО "МРСК Центра" | Тамбовэнерго | Тамбовская область | 62 | 41952277 | 2020-02-28 | 2020-08-28 | 15 | 458.33 | ПС 110/35/10 кВ "Комсомольская"
ПАО "МРСК Центра" | Тамбовэнерго | Тамбовская область | 63 | 41931502 | 2020-02-12 | 2020-03-05 | 150 | 46686 | ПС 110/27,5/6/10 кВ "Первомайская"
ПАО "МРСК Центра" | Тамбовэнерго | Тамбовская область | 64 | 41935669 | 2020-02-03 | 2020-08-03 | 15 | 458.33 | ПС 110/27,5/6/10 кВ "Первомайская"
ПАО "МРСК Центра" | Тамбовэнерго | Тамбовская область | 65 | 41936364 | 2020-02-10 | 2020-08-10 | 15 | 458.33 | ПС 35/10 кВ "Жидиловская"
ПАО "МРСК Центра" | Тамбовэнерго | Тамбовская область | 66 | 41936375 | 2020-02-03 | 2020-08-03 | 15 | 458.33 | ПС 110/35/10 кВ "Хмелевская"
ПАО "МРСК Центра" | Тамбовэнерго | Тамбовская область | 67 | 41936413 | 2020-02-07 | 2020-08-07 | 15 | 458.33 | ПС 35/10 кВ "Петровская"
ПАО "МРСК Центра" | Тамбовэнерго | Тамбовская область | 68 | 41937492 | 2020-02-27 | 2020-08-27 | 5 | 458.33 | ПС 110/35/10 кВ "Хмелевская"
ПАО "МРСК Центра" | Тамбовэнерго | Тамбовская область | 69 | 41937618 | 2020-02-12 | 2020-08-12 | 15 | 458.33 | ПС 35/10 кВ "Петровская"
ПАО "МРСК Центра" | Тамбовэнерго | Тамбовская область | 70 | 41937631 | 2020-02-12 | 2020-08-12 | 15 | 458.33 | ПС 35/10 кВ "Н.Васильевская"
ПАО "МРСК Центра" | Тамбовэнерго | Тамбовская область | 71 | 41937659 | 2020-02-11 | 2020-08-11 | 5 | 458.33 | ПС 35/10 кВ "Ситовская"
ПАО "МРСК Центра" | Тамбовэнерго | Тамбовская область | 72 | 41937691 | 2020-02-05 | 2020-08-05 | 15 | 458.33 | ПС 110/35/10 кВ "Никифоровская"
ПАО "МРСК Центра" | Тамбовэнерго | Тамбовская область | 73 | 41937738 | 2020-02-10 | 2020-08-10 | 5 | 458.33 | ПС 110/27,5/6/10 кВ "Первомайская"
ПАО "МРСК Центра" | Тамбовэнерго | Тамбовская область | 74 | 41942068 | 2020-02-18 | 2020-06-18 | 1 | 458.33 | ПС 35/10 кВ "Пригородная"
ПАО "МРСК Центра" | Тамбовэнерго | Тамбовская область | 75 | 41942749 | 2020-02-18 | 2020-08-18 | 5 | 11875.5 | ПС 110/35/10 кВ "Староюрьевская"
ПАО "МРСК Центра" | Тамбовэнерго | Тамбовская область | 76 | 41943300 | 2020-02-21 | 2020-08-21 | 3 | 458.33 | ПС 35/10 кВ "Изосимовская"
ПАО "МРСК Центра" | Тамбовэнерго | Тамбовская область | 77 | 41943327 | 2020-02-21 | 2020-08-21 | 3 | 458.33 | ПС 35/10 кВ "Изосимовская"
ПАО "МРСК Центра" | Тамбовэнерго | Тамбовская область | 78 | 41943330 | 2020-02-21 | 2020-08-21 | 5 | 458.33 | ПС 110/35/10 кВ "Никифоровская"
ПАО "МРСК Центра" | Тамбовэнерго | Тамбовская область | 79 | 41944092 | 2020-02-28 | 2020-08-28 | 5 | 458.33 | ПС 110/35/10 кВ "Никифоровская"
ПАО "МРСК Центра" | Тамбовэнерго | Тамбовская область | 80 | 41944106 | 2020-02-21 | 2020-08-21 | 15 | 458.33 | ПС 35/10 кВ "Пригородная"
ПАО "МРСК Центра" | Тамбовэнерго | Тамбовская область | 81 | 41944116 | 2020-02-27 | 2020-08-27 | 15 | 458.33 | ПС 35/6 кВ "БПС"
ПАО "МРСК Центра" | Тамбовэнерго | Тамбовская область | 82 | 41945038 | 2020-02-27 | 2020-06-27 | 0.35 | 11875.5 | ПС 110/27,5/6/10 кВ "Первомайская"
ПАО "МРСК Центра" | Тамбовэнерго | Тамбовская область | 83 | 41945046 | 2020-02-27 | 2020-06-27 | 1 | 11875.5 | ПС 110/27,5/6/10 кВ "Первомайская"
ПАО "МРСК Центра" | Тамбовэнерго | Тамбовская область | 84 | 41945171 | 2020-02-28 | 2020-08-28 | 12 | 458.33 | ПС 110/35/10 кВ "Хмелевская"
ПАО "МРСК Центра" | Тамбовэнерго | Тамбовская область | 85 | 41945416 | 2020-02-27 | 2020-08-27 | 15 | 458.33 | ПС 220/110/35/6 кВ "Мичуринская"
ПАО "МРСК Центра" | Тамбовэнерго | Тамбовская область | 86 | 41945455 | 2020-02-27 | 2020-08-27 | 5 | 458.33 | ПС 35/10 кВ "Пригородная"
ПАО "МРСК Центра" | Тамбовэнерго | Тамбовская область | 87 | 41945475 | 2020-02-25 | 2020-08-25 | 5 | 458.33 | ПС 35/10 кВ "Ранинская"
ПАО "МРСК Центра" | Тамбовэнерго | Тамбовская область | 88 | 41950288 | 2020-02-27 | 2020-08-27 | 12 | 15744.36 | ПС 110/35/10 кВ "Хоботовская"
ПАО "МРСК Центра" | Тамбовэнерго | Тамбовская область | 89 | 41950295 | 2020-02-27 | 2020-08-27 | 9.5 | 458.33 | ПС 110/35/10 кВ "Хоботовская"
ПАО "МРСК Центра" | Тамбовэнерго | Тамбовская область | 90 | 41939056 | 2020-02-13 | 2020-08-13 | 15 | 458.33 | ПС 35/10 кВ "Анненская"
ПАО "МРСК Центра" | Тамбовэнерго | Тамбовская область | 91 | 41939718 | 2020-02-11 | 2020-08-11 | 10 | 458.33 | ПС 35/10 кВ "Никитинская"
ПАО "МРСК Центра" | Тамбовэнерго | Тамбовская область | 92 | 41940176 | 2020-02-07 | 2020-08-07 | 15 | 458.33 | ПС 110/35/10 кВ "Уметская"
ПАО "МРСК Центра" | Тамбовэнерго | Тамбовская область | 93 | 41947467 | 2020-02-28 | 2021-02-28 | 35 | 11875.5 | ПС 35/10 кВ "Восточная"
ПАО "МРСК Центра" | Тамбовэнерго | Тамбовская область | 94 | 41923024 | 2020-02-03 | 2020-08-03 | 15 | 458.33 | ПС 35/10 кВ "Кулеватовская"
ПАО "МРСК Центра" | Тамбовэнерго | Тамбовская область | 95 | 41928073 | 2020-02-14 | 2020-08-14 | 50 | 15562 | ПС 110/35/10 кВ "Граждановская"
ПАО "МРСК Центра" | Тамбовэнерго | Тамбовская область | 96 | 41937891 | 2020-02-06 | 2020-08-06 | 100 | 24765 | ПС 35/10 кВ "Агропром"
ПАО "МРСК Центра" | Тамбовэнерго | Тамбовская область | 97 | 41945077 | 2020-02-21 | 2020-08-21 | 85 | 21050.25 | ПС 35/10 кВ "Вяжлинская"
ПАО "МРСК Центра" | Тамбовэнерго | Тамбовская область | 98 | 41934966 | 2020-02-05 | 2020-08-05 | 6 | 458.33 | ПС 35/10 кВ "Северная"
ПАО "МРСК Центра" | Тамбовэнерго | Тамбовская область | 99 | 41943529 | 2020-02-18 | 2020-08-18 | 15 | 458.33 | ПС 35/10 кВ "Северная"
ПАО "МРСК Центра" | Тамбовэнерго | Тамбовская область | 100 | 41939010 | 2020-02-14 | 2020-08-14 | 1.5 | 458.33 | ПС 35/10 кВ "Крюковская"
ПАО "МРСК Центра" | Тамбовэнерго | Тамбовская область | 101 | 41941763 | 2020-02-04 | 2020-08-04 | 14 | 458.33 | ПС 35/10 кВ "Подлесная"
ПАО "МРСК Центра" | Тамбовэнерго | Тамбовская область | 102 | 41941769 | 2020-02-05 | 2020-08-05 | 14 | 458.33 | ПС 110/35/10 кВ "Нащёкинская"
ПАО "МРСК Центра" | Тамбовэнерго | Тамбовская область | 103 | 41945488 | 2020-02-20 | 2020-08-20 | 20 | 11875.5 | ПС 35/10 кВ "Рыбинская"
ПАО "МРСК Центра" | Тамбовэнерго | Тамбовская область | 104 | 41945921 | 2020-02-14 | 2020-08-14 | 6 | 458.33 | ПС 35/10 кВ "Питерская"
ПАО "МРСК Центра" | Тамбовэнерго | Тамбовская область | 105 | 41949130 | 2020-02-21 | 2020-08-21 | 8.16 | 11875.5 | ПС 110/35/10 кВ "Сосновская"
ПАО "МРСК Центра" | Тамбовэнерго | Тамбовская область | 106 | 41949151 | 2020-02-21 | 2020-08-21 | 6.84 | 11875.5 | ПС 110/35/10 кВ "Сосновская"
ПАО "МРСК Центра" | Тамбовэнерго | Тамбовская область | 107 | 41949170 | 2020-02-21 | 2020-08-21 | 6.24 | 11875.5 | ПС 35/10 кВ "Подлесная"
ПАО "МРСК Центра" | Тамбовэнерго | Тамбовская область | 108 | 41949201 | 2020-02-21 | 2020-08-21 | 8.64 | 11875.5 | ПС 35/10 кВ "Подлесная"
ПАО "МРСК Центра" | Тамбовэнерго | Тамбовская область | 109 | 41935658 | 2020-02-04 | 2021-02-04 | 15 | 19680.45 | ПС 35/10 кВ "Лукинская"
ПАО "МРСК Центра" | Тамбовэнерго | Тамбовская область | 110 | 41935266 | 2020-02-03 | 2020-08-03 | 15 | 458.33 | ПС 110/35/10 кВ "Павловская"
ПАО "МРСК Центра" | Тамбовэнерго | Тамбовская область | 111 | 41938647 | 2020-02-06 | 2020-02-28 | 15 | 458.33 | ПС 110/35/10 кВ "Жердевская"
ПАО "МРСК Центра" | Тамбовэнерго | Тамбовская область | 112 | 41946248 | 2020-02-18 | 2020-06-18 | 1 | 11875.5 | ПС 35/10 кВ "Ольшанская"
ПАО "МРСК Центра" | Тамбовэнерго | Тамбовская область | 113 | 41943081 | 2020-02-10 | 2020-06-10 | 0.36 | 11875.5 | ПС 35/10 кВ "Туголуковская"
ПАО "МРСК Центра" | Тамбовэнерго | Тамбовская область | 114 | 41945267 | 2020-02-27 | 2020-08-27 | 8 | 458.33 | ПС 35/10 кВ "Чакинская"
ПАО "МРСК Центра" | Тамбовэнерго | Тамбовская область | 115 | 41945614 | 2020-02-18 | 2020-06-18 | 1 | 11875.5 | ПС 110/35/10 кВ "Мордовская"
ПАО "МРСК Центра" | Тамбовэнерго | Тамбовская область | 116 | 41949491 | 2020-02-28 | 2020-08-28 | 5 | 458.33 | ПС 110/35/10 кВ "Мордовская"
ПАО "МРСК Центра" | Тверьэнерго | Тверская область | 1 | 41757394 | 2020-02-11 | 2020-06-11 | 15 | 458.33 | 35/10 кВ Ильинское
ПАО "МРСК Центра" | Тверьэнерго | Тверская область | 2 | 41847140 | 2020-02-25 | 2020-08-25 | 15 | 458.33 | 220/110/35/10/6 кВ Нелидово
ПАО "МРСК Центра" | Тверьэнерго | Тверская область | 3 | 41847693 | 2020-02-17 | 2020-06-17 | 15 | 458.33 | 35/10 кВ Тургиново
ПАО "МРСК Центра" | Тверьэнерго | Тверская область | 4 | 41855301 | 2020-02-25 | 2020-06-25 | 15 | 458.33 | 110/35/10 кВ Радуга
ПАО "МРСК Центра" | Тверьэнерго | Тверская область | 5 | 41863643 | 2020-02-20 | 2020-06-20 | 15 | 458.33 | 35/6 кВ № 9
ПАО "МРСК Центра" | Тверьэнерго | Тверская область | 6 | 41873756 | 2020-02-28 | 2020-06-28 | 15 | 458.33 | 110/35/10 кВ Радуга
ПАО "МРСК Центра" | Тверьэнерго | Тверская область | 7 | 41876627 | 2020-02-21 | 2020-06-21 | 15 | 458.33 | 35/10 кВ Неклюдово
ПАО "МРСК Центра" | Тверьэнерго | Тверская область | 8 | 41876636 | 2020-02-25 | 2020-06-25 | 15 | 458.33 | 35/6 кВ КФЗ (Фаянс. Завод)
ПАО "МРСК Центра" | Тверьэнерго | Тверская область | 9 | 41876710 | 2020-02-20 | 2020-06-20 | 15 | 458.33 | 35/6 кВ Затверецкая
ПАО "МРСК Центра" | Тверьэнерго | Тверская область | 10 | 41884449 | 2020-02-03 | 2020-06-03 | 15 | 458.33 | 35/6 кВ Затверецкая
ПАО "МРСК Центра" | Тверьэнерго | Тверская область | 11 | 41884777 | 2020-02-03 | 2020-06-03 | 15 | 458.33 | 110/35/10 кВ Алешинка
ПАО "МРСК Центра" | Тверьэнерго | Тверская область | 12 | 41886129 | 2020-02-05 | 2020-08-05 | 15 | 458.33 | 35/10 кВ Селихово
ПАО "МРСК Центра" | Тверьэнерго | Тверская область | 13 | 41896084 | 2020-02-28 | 2020-06-28 | 10 | 458.33 | 35/10 кВ Зараменье
ПАО "МРСК Центра" | Тверьэнерго | Тверская область | 14 | 41896849 | 2020-02-28 | 2020-06-28 | 15 | 458.33 | 110/10 кВ Пено
ПАО "МРСК Центра" | Тверьэнерго | Тверская область | 15 | 41902170 | 2020-02-07 | 2020-06-07 | 2 | 458.33 | 35/10 кВ Выдропужск
ПАО "МРСК Центра" | Тверьэнерго | Тверская область | 16 | 41905747 | 2020-02-17 | 2020-06-17 | 15 | 22678.2 | 35/10 кВ Волга
ПАО "МРСК Центра" | Тверьэнерго | Тверская область | 17 | 41905804 | 2020-02-26 | 2020-06-26 | 6 | 458.33 | 35/6 кВ Затверецкая
ПАО "МРСК Центра" | Тверьэнерго | Тверская область | 18 | 41907981 | 2020-02-03 | 2020-06-03 | 15 | 458.33 | 110/35/10 кВ Зубцов
ПАО "МРСК Центра" | Тверьэнерго | Тверская область | 19 | 41909240 | 2020-02-20 | 2020-06-20 | 15 | 458.33 | 35/6 кВ ЗСК
ПАО "МРСК Центра" | Тверьэнерго | Тверская область | 20 | 41909480 | 2020-02-04 | 2020-06-04 | 3 | 458.33 | 35/6 кВ КФЗ (Фаянс. Завод)
ПАО "МРСК Центра" | Тверьэнерго | Тверская область | 21 | 41912579 | 2020-02-07 | 2020-06-07 | 8 | 17973.05 | 35/6 кВ КФЗ (Фаянс. Завод)
ПАО "МРСК Центра" | Тверьэнерго | Тверская область | 22 | 41913338 | 2020-02-10 | 2021-02-10 | 150 | 42762 | 35/10 кВ Новый Стан
ПАО "МРСК Центра" | Тверьэнерго | Тверская область | 23 | 41914165 | 2020-02-26 | 2020-08-26 | 20 | 17973.05 | 35/10 кВ Ильинское
ПАО "МРСК Центра" | Тверьэнерго | Тверская область | 24 | 41914995 | 2020-02-29 | 2020-06-29 | 15 | 458.33 | 110/35/10 кВ Борки
ПАО "МРСК Центра" | Тверьэнерго | Тверская область | 25 | 41915381 | 2020-02-26 | 2020-08-26 | 15 | 458.33 | 110/35/10 кВ Ржев НН
ПАО "МРСК Центра" | Тверьэнерго | Тверская область | 26 | 41915622 | 2020-02-11 | 2020-08-11 | 149 | 42476.9167 | 110/35/10 кВ Борки
ПАО "МРСК Центра" | Тверьэнерго | Тверская область | 27 | 41919176 | 2020-02-25 | 2020-08-25 | 15 | 458.33 | 35/10 кВ Погорелое Городище
ПАО "МРСК Центра" | Тверьэнерго | Тверская область | 28 | 41919738 | 2020-02-14 | 2021-02-14 | 15 | 23358.45 | 35/10 кВ Селихово
ПАО "МРСК Центра" | Тверьэнерго | Тверская область | 29 | 41919765 | 2020-02-18 | 2020-06-18 | 40 | 17973.05 | 110/35/10 кВ Зубцов
ПАО "МРСК Центра" | Тверьэнерго | Тверская область | 30 | 41919775 | 2020-02-05 | 2020-06-05 | 15 | 458.33 | 35/10 кВ Плутково
ПАО "МРСК Центра" | Тверьэнерго | Тверская область | 31 | 41920002 | 2020-02-12 | 2020-06-12 | 15 | 22678.2 | 35/10 кВ Ильинское
ПАО "МРСК Центра" | Тверьэнерго | Тверская область | 32 | 41920406 | 2020-02-21 | 2020-06-21 | 15 | 458.33 | 35/6 кВ № 9
ПАО "МРСК Центра" | Тверьэнерго | Тверская область | 33 | 41921409 | 2020-02-27 | 2020-06-27 | 15 | 458.33 | 110/35/10 кВ Верхняя Троица
ПАО "МРСК Центра" | Тверьэнерго | Тверская область | 34 | 41921445 | 2020-02-03 | 2020-06-03 | 5 | 7559.4 | 110/10 кВ Алунд
ПАО "МРСК Центра" | Тверьэнерго | Тверская область | 35 | 41921804 | 2020-02-12 | 2021-02-12 | 15 | 22678.2 | 35/10 кВ Клешнево
ПАО "МРСК Центра" | Тверьэнерго | Тверская область | 36 | 41921939 | 2020-02-03 | 2021-02-03 | 15 | 22678.2 | 35/10 кВ Селихово
ПАО "МРСК Центра" | Тверьэнерго | Тверская область | 37 | 41922171 | 2020-02-05 | 2020-06-05 | 15 | 458.33 | 110/35/10 кВ Зубцов
ПАО "МРСК Центра" | Тверьэнерго | Тверская область | 38 | 41922349 | 2020-02-05 | 2020-06-05 | 15 | 458.33 | 35/10 кВ Молоково
ПАО "МРСК Центра" | Тверьэнерго | Тверская область | 39 | 41922840 | 2020-02-14 | 2020-06-14 | 15 | 458.33 | 35/10 кВ Плутково
ПАО "МРСК Центра" | Тверьэнерго | Тверская область | 40 | 41922993 | 2020-02-12 | 2020-06-12 | 15 | 22678.2 | 35/10 кВ Плутково
ПАО "МРСК Центра" | Тверьэнерго | Тверская область | 41 | 41923531 | 2020-02-11 | 2020-06-11 | 15 | 22678.2 | 35/10 кВ Плутково
ПАО "МРСК Центра" | Тверьэнерго | Тверская область | 42 | 41923553 | 2020-02-12 | 2020-06-12 | 15 | 458.33 | 35/10 кВ Погорелое Городище
ПАО "МРСК Центра" | Тверьэнерго | Тверская область | 43 | 41923888 | 2020-02-03 | 2021-02-03 | 15 | 23358.45 | 35/6 кВ Даниловская
ПАО "МРСК Центра" | Тверьэнерго | Тверская область | 44 | 41924338 | 2020-02-28 | 2020-06-28 | 0.25 | 377.9667 | 110/35/10 кВ Алешинка
ПАО "МРСК Центра" | Тверьэнерго | Тверская область | 45 | 41924895 | 2020-02-05 | 2020-06-05 | 15 | 458.33 | 35/10 кВ Тургиново
ПАО "МРСК Центра" | Тверьэнерго | Тверская область | 46 | 41925063 | 2020-02-19 | 2021-02-19 | 50 | 18512.2417 | 110/35/10 кВ Борки
ПАО "МРСК Центра" | Тверьэнерго | Тверская область | 47 | 41925093 | 2020-02-19 | 2020-06-19 | 14 | 21166.3167 | 110/35/10 кВ Горицы
ПАО "МРСК Центра" | Тверьэнерго | Тверская область | 48 | 41926042 | 2020-02-03 | 2020-08-03 | 15 | 458.33 | 35/10 кВ Родня
ПАО "МРСК Центра" | Тверьэнерго | Тверская область | 49 | 41926144 | 2020-02-27 | 2020-06-27 | 15 | 458.33 | 35/10 кВ Родня
ПАО "МРСК Центра" | Тверьэнерго | Тверская область | 50 | 41926176 | 2020-02-27 | 2020-06-27 | 15 | 458.33 | 35/10 кВ Погорелое Городище
ПАО "МРСК Центра" | Тверьэнерго | Тверская область | 51 | 41926203 | 2020-02-03 | 2020-06-03 | 15 | 458.33 | 110/35/10 кВ Зубцов
ПАО "МРСК Центра" | Тверьэнерго | Тверская область | 52 | 41926216 | 2020-02-17 | 2020-06-17 | 15 | 458.33 | 35/10 кВ Новый Стан
ПАО "МРСК Центра" | Тверьэнерго | Тверская область | 53 | 41926857 | 2020-02-04 | 2020-08-04 | 15 | 458.33 | 110/35/10 кВ Радуга
ПАО "МРСК Центра" | Тверьэнерго | Тверская область | 54 | 41927102 | 2020-02-25 | 2020-06-25 | 15 | 18512.2417 | 35/10 кВ Погорелое Городище
ПАО "МРСК Центра" | Тверьэнерго | Тверская область | 55 | 41927269 | 2020-02-03 | 2020-06-03 | 15 | 458.33 | 35/10 кВ Стоянцы
ПАО "МРСК Центра" | Тверьэнерго | Тверская область | 56 | 41928030 | 2020-02-10 | 2020-06-10 | 1 | 1511.88 | 35/10 кВ Стоянцы
ПАО "МРСК Центра" | Тверьэнерго | Тверская область | 57 | 41928140 | 2020-02-03 | 2020-06-03 | 0.5 | 755.9417 | 35/10 кВ Погорелое Городище
ПАО "МРСК Центра" | Тверьэнерго | Тверская область | 58 | 41928212 | 2020-02-07 | 2020-06-07 | 15 | 22678.2 | 110/10 кВ Глазково
ПАО "МРСК Центра" | Тверьэнерго | Тверская область | 59 | 41928280 | 2020-02-05 | 2020-06-05 | 10 | 458.33 | 35/10 кВ Княжьи Горы
ПАО "МРСК Центра" | Тверьэнерго | Тверская область | 60 | 41928344 | 2020-02-06 | 2020-06-06 | 15 | 458.33 | 110/35/10 кВ Ржев НН
ПАО "МРСК Центра" | Тверьэнерго | Тверская область | 61 | 41928464 | 2020-02-13 | 2020-06-13 | 105 | 29933.4 | 35/10 кВ Волга
ПАО "МРСК Центра" | Тверьэнерго | Тверская область | 62 | 41928654 | 2020-02-05 | 2020-06-05 | 15 | 458.33 | 110/35/10 кВ Борки
ПАО "МРСК Центра" | Тверьэнерго | Тверская область | 63 | 41928902 | 2020-02-27 | 2020-06-27 | 10 | 458.33 | 35/10 кВ РМК
ПАО "МРСК Центра" | Тверьэнерго | Тверская область | 64 | 41928910 | 2020-02-04 | 2020-06-04 | 15 | 23358.45 | 110/35/10 кВ Старица
ПАО "МРСК Центра" | Тверьэнерго | Тверская область | 65 | 41928973 | 2020-02-13 | 2020-06-13 | 15 | 458.33 | 35/6 кВ № 9
ПАО "МРСК Центра" | Тверьэнерго | Тверская область | 66 | 41929021 | 2020-02-04 | 2020-06-04 | 15 | 458.33 | 35/10 кВ Княжьи Горы
ПАО "МРСК Центра" | Тверьэнерго | Тверская область | 67 | 41929299 | 2020-02-17 | 2020-06-17 | 15 | 458.33 | 35/10 кВ Ильинское
ПАО "МРСК Центра" | Тверьэнерго | Тверская область | 68 | 41929370 | 2020-02-06 | 2021-02-06 | 15 | 23358.45 | 35/6 кВ Стекловолокно
ПАО "МРСК Центра" | Тверьэнерго | Тверская область | 69 | 41929826 | 2020-02-14 | 2020-06-14 | 15 | 458.33 | 35/10 кВ Селихово
ПАО "МРСК Центра" | Тверьэнерго | Тверская область | 70 | 41930020 | 2020-02-03 | 2020-06-03 | 15 | 458.33 | 35/10 кВ Фирово
ПАО "МРСК Центра" | Тверьэнерго | Тверская область | 71 | 41930637 | 2020-02-26 | 2020-06-26 | 15 | 458.33 | 110/35/10 кВ Никола Рожок
ПАО "МРСК Центра" | Тверьэнерго | Тверская область | 72 | 41930738 | 2020-02-26 | 2020-06-26 | 2 | 3114.4583 | 35/10 кВ Селигер
ПАО "МРСК Центра" | Тверьэнерго | Тверская область | 73 | 41931120 | 2020-02-26 | 2020-06-26 | 2 | 3114.4583 | 35/6 кВ № 5 Конаково
ПАО "МРСК Центра" | Тверьэнерго | Тверская область | 74 | 41931798 | 2020-02-05 | 2020-08-05 | 15 | 458.33 | 35/10 кВ Большое Вишенье
ПАО "МРСК Центра" | Тверьэнерго | Тверская область | 75 | 41931893 | 2020-02-21 | 2020-06-21 | 7 | 18512.2417 | 110/35/10 кВ Заднее Поле
ПАО "МРСК Центра" | Тверьэнерго | Тверская область | 76 | 41931984 | 2020-02-11 | 2020-06-11 | 15 | 458.33 | 110/35/10 кВ Зубцов
ПАО "МРСК Центра" | Тверьэнерго | Тверская область | 77 | 41932008 | 2020-02-04 | 2020-06-04 | 15 | 458.33 | 110/10 кВ Пено
ПАО "МРСК Центра" | Тверьэнерго | Тверская область | 78 | 41932064 | 2020-02-25 | 2020-06-25 | 86 | 24516.8833 | 35/10 кВ Погорелое Городище
ПАО "МРСК Центра" | Тверьэнерго | Тверская область | 79 | 41932114 | 2020-02-20 | 2020-06-20 | 6 | 458.33 | 35/6 кВ Стекловолокно
ПАО "МРСК Центра" | Тверьэнерго | Тверская область | 80 | 41932241 | 2020-02-10 | 2020-06-10 | 10 | 458.33 | 35/6 кВ № 9
ПАО "МРСК Центра" | Тверьэнерго | Тверская область | 81 | 41932372 | 2020-02-04 | 2020-06-04 | 15 | 458.33 | 35/6 кВ № 10
ПАО "МРСК Центра" | Тверьэнерго | Тверская область | 82 | 41932547 | 2020-02-04 | 2020-06-04 | 15 | 458.33 | 35/6 кВ Красный луч
ПАО "МРСК Центра" | Тверьэнерго | Тверская область | 83 | 41932695 | 2020-02-28 | 2020-06-28 | 15 | 458.33 | 35/10 кВ Максатиха
ПАО "МРСК Центра" | Тверьэнерго | Тверская область | 84 | 41932745 | 2020-02-03 | 2020-08-03 | 60 | 18512.2417 | 35/10 кВ Энергетик
ПАО "МРСК Центра" | Тверьэнерго | Тверская область | 85 | 41932966 | 2020-02-14 | 2020-06-14 | 30 | 18512.2417 | 35/10 кВ Кавельщино
ПАО "МРСК Центра" | Тверьэнерго | Тверская область | 86 | 41933186 | 2020-02-05 | 2020-06-05 | 0.25 | 458.33 | 35/6 кВ Карачарово
ПАО "МРСК Центра" | Тверьэнерго | Тверская область | 87 | 41933199 | 2020-02-03 | 2020-06-03 | 15 | 458.33 | 35/10 кВ Дмитрова Гора
ПАО "МРСК Центра" | Тверьэнерго | Тверская область | 88 | 41933201 | 2020-02-25 | 2020-06-25 | 15 | 458.33 | 35/6 кВ № 9
ПАО "МРСК Центра" | Тверьэнерго | Тверская область | 89 | 41933203 | 2020-02-17 | 2020-06-17 | 15 | 458.33 | 35/6 кВ Карачарово
ПАО "МРСК Центра" | Тверьэнерго | Тверская область | 90 | 41933208 | 2020-02-03 | 2020-06-03 | 15 | 458.33 | 110/35/10 кВ Белый
ПАО "МРСК Центра" | Тверьэнерго | Тверская область | 91 | 41933210 | 2020-02-05 | 2020-06-05 | 0.25 | 389.3083 | 35/6 кВ Карачарово
ПАО "МРСК Центра" | Тверьэнерго | Тверская область | 92 | 41933230 | 2020-02-03 | 2020-06-03 | 15 | 458.33 | 35/10 кВ Тургиново
ПАО "МРСК Центра" | Тверьэнерго | Тверская область | 93 | 41933324 | 2020-02-17 | 2020-08-17 | 15 | 458.33 | 35/6 кВ Затверецкая
ПАО "МРСК Центра" | Тверьэнерго | Тверская область | 94 | 41933393 | 2020-02-04 | 2020-08-04 | 40 | 18512.2417 | 35/6 кВ Красный луч
ПАО "МРСК Центра" | Тверьэнерго | Тверская область | 95 | 41933684 | 2020-02-28 | 2020-06-28 | 15 | 458.33 | 35/6 кВ Карачарово
ПАО "МРСК Центра" | Тверьэнерго | Тверская область | 96 | 41933924 | 2020-02-03 | 2020-06-03 | 15 | 458.33 | 330/110/10 кВ Бологое
ПАО "МРСК Центра" | Тверьэнерго | Тверская область | 97 | 41933991 | 2020-02-06 | 2020-06-06 | 5 | 458.33 | 35/10 кВ Гришкино
ПАО "МРСК Центра" | Тверьэнерго | Тверская область | 98 | 41934451 | 2020-02-04 | 2020-06-04 | 15 | 23358.45 | 110/35/10 кВ Заднее Поле
ПАО "МРСК Центра" | Тверьэнерго | Тверская область | 99 | 41934533 | 2020-02-17 | 2020-06-17 | 15 | 458.33 | 110/10 кВ Воробьи
ПАО "МРСК Центра" | Тверьэнерго | Тверская область | 100 | 41934568 | 2020-02-03 | 2020-06-03 | 15 | 458.33 | 110/35/10 кВ Рамешки
ПАО "МРСК Центра" | Тверьэнерго | Тверская область | 101 | 41934702 | 2020-02-03 | 2020-08-03 | 15 | 458.33 | 110/35/10 кВ Радуга
ПАО "МРСК Центра" | Тверьэнерго | Тверская область | 102 | 41934716 | 2020-02-10 | 2020-06-10 | 15 | 458.33 | 35/10 кВ Большое Вишенье
ПАО "МРСК Центра" | Тверьэнерго | Тверская область | 103 | 41934938 | 2020-02-11 | 2020-08-11 | 15 | 458.33 | 35/10 кВ Княжьи Горы
ПАО "МРСК Центра" | Тверьэнерго | Тверская область | 104 | 41935207 | 2020-02-04 | 2020-06-04 | 15 | 458.33 | 35/10 кВ Дмитрова Гора
ПАО "МРСК Центра" | Тверьэнерго | Тверская область | 105 | 41935231 | 2020-02-28 | 2020-08-28 | 15 | 458.33 | 35/10 кВ Стеклозавод
ПАО "МРСК Центра" | Тверьэнерго | Тверская область | 106 | 41935309 | 2020-02-11 | 2020-06-11 | 15 | 458.33 | 110/35/10 кВ Роща
ПАО "МРСК Центра" | Тверьэнерго | Тверская область | 107 | 41935371 | 2020-02-06 | 2020-08-06 | 15 | 23358.45 | 35/6 кВ Даниловская
ПАО "МРСК Центра" | Тверьэнерго | Тверская область | 108 | 41935415 | 2020-02-03 | 2020-06-03 | 15 | 458.33 | 110/35/10 кВ Рамешки
ПАО "МРСК Центра" | Тверьэнерго | Тверская область | 109 | 41935576 | 2020-02-04 | 2020-06-04 | 0.5 | 778.6167 | 110/35/10 кВ Селижарово
ПАО "МРСК Центра" | Тверьэнерго | Тверская область | 110 | 41935598 | 2020-02-25 | 2020-06-25 | 15 | 458.33 | 110/35/10 кВ Рамешки
ПАО "МРСК Центра" | Тверьэнерго | Тверская область | 111 | 41935613 | 2020-02-04 | 2020-06-04 | 0.5 | 778.6167 | 110/35/10 кВ Рамешки
ПАО "МРСК Центра" | Тверьэнерго | Тверская область | 112 | 41935631 | 2020-02-04 | 2020-06-04 | 0.5 | 778.6167 | 110/35/10 кВ Селижарово
ПАО "МРСК Центра" | Тверьэнерго | Тверская область | 113 | 41935739 | 2020-02-25 | 2020-08-25 | 15 | 458.33 | 110/35/10 кВ Торжок
ПАО "МРСК Центра" | Тверьэнерго | Тверская область | 114 | 41935869 | 2020-02-07 | 2020-08-07 | 15 | 458.33 | 35/10 кВ Гришкино
ПАО "МРСК Центра" | Тверьэнерго | Тверская область | 115 | 41935876 | 2020-02-03 | 2020-06-03 | 10 | 458.33 | 35/10 кВ Стоянцы
ПАО "МРСК Центра" | Тверьэнерго | Тверская область | 116 | 41935980 | 2020-02-10 | 2020-06-10 | 0.5 | 755.9417 | 110/35/10 кВ Торжок
ПАО "МРСК Центра" | Тверьэнерго | Тверская область | 117 | 41935985 | 2020-02-14 | 2020-08-14 | 15 | 458.33 | 35/6 кВ КФЗ (Фаянс. Завод)
ПАО "МРСК Центра" | Тверьэнерго | Тверская область | 118 | 41935987 | 2020-02-04 | 2020-08-04 | 15 | 458.33 | 35/6 кВ КФЗ (Фаянс. Завод)
ПАО "МРСК Центра" | Тверьэнерго | Тверская область | 119 | 41936085 | 2020-02-05 | 2020-08-05 | 15 | 458.33 | 110/35/10 кВ Осташков
ПАО "МРСК Центра" | Тверьэнерго | Тверская область | 120 | 41936177 | 2020-02-10 | 2020-06-10 | 15 | 458.33 | 35/10 кВ Гришкино
ПАО "МРСК Центра" | Тверьэнерго | Тверская область | 121 | 41936219 | 2020-02-06 | 2020-08-06 | 15 | 458.33 | 35/10 кВ Нерль
ПАО "МРСК Центра" | Тверьэнерго | Тверская область | 122 | 41936373 | 2020-02-10 | 2020-06-10 | 15 | 458.33 | 35/10 кВ Новый Стан
ПАО "МРСК Центра" | Тверьэнерго | Тверская область | 123 | 41936443 | 2020-02-26 | 2020-06-26 | 15 | 458.33 | 110/35/10 кВ Рамешки
ПАО "МРСК Центра" | Тверьэнерго | Тверская область | 124 | 41936445 | 2020-02-04 | 2020-06-04 | 0.5 | 778.6167 | 35/10 кВ Головино
ПАО "МРСК Центра" | Тверьэнерго | Тверская область | 125 | 41936608 | 2020-02-05 | 2020-06-05 | 15 | 23358.45 | 35/10 кВ Барыково
ПАО "МРСК Центра" | Тверьэнерго | Тверская область | 126 | 41936658 | 2020-02-27 | 2020-06-27 | 34 | 18512.2417 | 35/10 кВ Юрьево-Девичье
ПАО "МРСК Центра" | Тверьэнерго | Тверская область | 127 | 41936659 | 2020-02-18 | 2020-06-18 | 15 | 458.33 | 35/6 кВ КФЗ (Фаянс. Завод)
ПАО "МРСК Центра" | Тверьэнерго | Тверская область | 128 | 41936723 | 2020-02-20 | 2020-08-20 | 15 | 458.33 | 35/10 кВ Гришкино
ПАО "МРСК Центра" | Тверьэнерго | Тверская область | 129 | 41936742 | 2020-02-06 | 2020-06-06 | 15 | 458.33 | 35/10 кВ Толмачи
ПАО "МРСК Центра" | Тверьэнерго | Тверская область | 130 | 41937069 | 2020-02-20 | 2020-06-20 | 5 | 458.33 | 110/35/10 кВ Роща
ПАО "МРСК Центра" | Тверьэнерго | Тверская область | 131 | 41937416 | 2020-02-06 | 2020-06-06 | 15 | 23358.45 | 110/35/10 кВ Роща
ПАО "МРСК Центра" | Тверьэнерго | Тверская область | 132 | 41937447 | 2020-02-03 | 2020-06-03 | 15 | 458.33 | 35/6 кВ КФЗ (Фаянс. Завод)
ПАО "МРСК Центра" | Тверьэнерго | Тверская область | 133 | 41937458 | 2020-02-27 | 2020-08-27 | 15 | 458.33 | 110/35/10 кВ Радуга
ПАО "МРСК Центра" | Тверьэнерго | Тверская область | 134 | 41937466 | 2020-02-19 | 2020-06-19 | 15 | 23358.45 | 110/35/10 кВ Спирово
ПАО "МРСК Центра" | Тверьэнерго | Тверская область | 135 | 41937604 | 2020-02-20 | 2020-06-20 | 15 | 23358.45 | 110/35/10 кВ Никола Рожок
ПАО "МРСК Центра" | Тверьэнерго | Тверская область | 136 | 41937708 | 2020-02-12 | 2020-06-12 | 15 | 458.33 | 35/10 кВ Старое Сандово
ПАО "МРСК Центра" | Тверьэнерго | Тверская область | 137 | 41937760 | 2020-02-06 | 2020-06-06 | 15 | 23358.45 | 35/10 кВ Эммаус
ПАО "МРСК Центра" | Тверьэнерго | Тверская область | 138 | 41937796 | 2020-02-05 | 2020-06-05 | 15 | 458.33 | 110/10 кВ РПКО
ПАО "МРСК Центра" | Тверьэнерго | Тверская область | 139 | 41937927 | 2020-02-11 | 2020-08-11 | 15 | 458.33 | 35/10 кВ Квакшино
ПАО "МРСК Центра" | Тверьэнерго | Тверская область | 140 | 41937992 | 2020-02-05 | 2020-06-05 | 15 | 458.33 | 110/10 кВ Мамулино
ПАО "МРСК Центра" | Тверьэнерго | Тверская область | 141 | 41938021 | 2020-02-17 | 2020-06-17 | 15 | 458.33 | 35/10 кВ Лощемля
ПАО "МРСК Центра" | Тверьэнерго | Тверская область | 142 | 41938121 | 2020-02-03 | 2020-06-03 | 15 | 458.33 | 110/35/10 кВ Кесьма
ПАО "МРСК Центра" | Тверьэнерго | Тверская область | 143 | 41938181 | 2020-02-04 | 2020-06-04 | 5 | 458.33 | 35/10 кВ Микрорайонная
ПАО "МРСК Центра" | Тверьэнерго | Тверская область | 144 | 41938260 | 2020-02-06 | 2020-06-06 | 15 | 458.33 | 35/6 кВ Белый городок
ПАО "МРСК Центра" | Тверьэнерго | Тверская область | 145 | 41938263 | 2020-02-10 | 2020-06-10 | 15 | 458.33 | 35/10 кВ Неклюдово
ПАО "МРСК Центра" | Тверьэнерго | Тверская область | 146 | 41938266 | 2020-02-07 | 2020-06-07 | 15 | 458.33 | 35/6 кВ Белый городок
ПАО "МРСК Центра" | Тверьэнерго | Тверская область | 147 | 41938269 | 2020-02-06 | 2020-06-06 | 15 | 458.33 | 35/6 кВ Белый городок
ПАО "МРСК Центра" | Тверьэнерго | Тверская область | 148 | 41938310 | 2020-02-20 | 2020-06-20 | 10 | 458.33 | 35/10 кВ Микрорайонная
ПАО "МРСК Центра" | Тверьэнерго | Тверская область | 149 | 41938312 | 2020-02-05 | 2020-06-05 | 15 | 458.33 | 110/35/10 кВ Радуга
ПАО "МРСК Центра" | Тверьэнерго | Тверская область | 150 | 41938381 | 2020-02-07 | 2020-06-07 | 15 | 458.33 | 35/10 кВ Неклюдово
ПАО "МРСК Центра" | Тверьэнерго | Тверская область | 151 | 41938468 | 2020-02-08 | 2020-06-08 | 15 | 458.33 | 35/10 кВ Бахмутово
ПАО "МРСК Центра" | Тверьэнерго | Тверская область | 152 | 41938483 | 2020-02-03 | 2020-06-03 | 15 | 458.33 | 110/10 кВ Пено
ПАО "МРСК Центра" | Тверьэнерго | Тверская область | 153 | 41938548 | 2020-02-06 | 2020-06-06 | 15 | 458.33 | 35/10 кВ Новый Стан
ПАО "МРСК Центра" | Тверьэнерго | Тверская область | 154 | 41938634 | 2020-02-26 | 2020-06-26 | 15 | 458.33 | 110/35/10 кВ Борки
ПАО "МРСК Центра" | Тверьэнерго | Тверская область | 155 | 41938694 | 2020-02-12 | 2020-06-12 | 15 | 458.33 | 35/10 кВ Фролово
ПАО "МРСК Центра" | Тверьэнерго | Тверская область | 156 | 41938705 | 2020-02-07 | 2020-06-07 | 15 | 458.33 | 35/10 кВ Гришкино
ПАО "МРСК Центра" | Тверьэнерго | Тверская область | 157 | 41938706 | 2020-02-05 | 2020-06-05 | 15 | 458.33 | 110/10 кВ Кулицкая
ПАО "МРСК Центра" | Тверьэнерго | Тверская область | 158 | 41938766 | 2020-02-07 | 2020-06-07 | 15 | 458.33 | 110/10 кВ Кулицкая
ПАО "МРСК Центра" | Тверьэнерго | Тверская область | 159 | 41938798 | 2020-02-07 | 2020-06-07 | 15 | 458.33 | 35/6 кВ Белый городок
ПАО "МРСК Центра" | Тверьэнерго | Тверская область | 160 | 41938892 | 2020-02-10 | 2020-06-10 | 15 | 458.33 | 110/10 кВ Кулицкая
ПАО "МРСК Центра" | Тверьэнерго | Тверская область | 161 | 41938936 | 2020-02-17 | 2020-06-17 | 15 | 458.33 | 35/10 кВ Гришкино
ПАО "МРСК Центра" | Тверьэнерго | Тверская область | 162 | 41938969 | 2020-02-06 | 2020-06-06 | 15 | 458.33 | 35/10 кВ Гришкино
ПАО "МРСК Центра" | Тверьэнерго | Тверская область | 163 | 41939017 | 2020-02-25 | 2020-06-25 | 40 | 18512.2417 | 35/10 кВ Гришкино
ПАО "МРСК Центра" | Тверьэнерго | Тверская область | 164 | 41939022 | 2020-02-28 | 2021-02-28 | 150 | 42762 | 110/35/10 кВ Верхняя Троица
ПАО "МРСК Центра" | Тверьэнерго | Тверская область | 165 | 41939023 | 2020-02-12 | 2020-06-12 | 15 | 458.33 | 35/10 кВ Гришкино
ПАО "МРСК Центра" | Тверьэнерго | Тверская область | 166 | 41939260 | 2020-02-04 | 2020-06-04 | 15 | 458.33 | 110/35/10 кВ Селижарово
ПАО "МРСК Центра" | Тверьэнерго | Тверская область | 167 | 41939359 | 2020-02-25 | 2020-06-25 | 15 | 458.33 | 110/35/10 кВ Поплавинец
ПАО "МРСК Центра" | Тверьэнерго | Тверская область | 168 | 41939382 | 2020-02-14 | 2020-06-14 | 15 | 458.33 | 35/10 кВ Тургиново
ПАО "МРСК Центра" | Тверьэнерго | Тверская область | 169 | 41939411 | 2020-02-05 | 2020-08-05 | 15 | 458.33 | 35/10 кВ № 9
ПАО "МРСК Центра" | Тверьэнерго | Тверская область | 170 | 41939528 | 2020-02-17 | 2020-06-17 | 15 | 458.33 | 110/10 кВ Глазково
ПАО "МРСК Центра" | Тверьэнерго | Тверская область | 171 | 41939919 | 2020-02-03 | 2020-08-03 | 15 | 458.33 | 35/10 кВ № 1
ПАО "МРСК Центра" | Тверьэнерго | Тверская область | 172 | 41939951 | 2020-02-06 | 2020-06-06 | 15 | 458.33 | 35/10 кВ Медное
ПАО "МРСК Центра" | Тверьэнерго | Тверская область | 173 | 41939998 | 2020-02-05 | 2020-06-05 | 15 | 458.33 | 35/6 кВ Даниловская
ПАО "МРСК Центра" | Тверьэнерго | Тверская область | 174 | 41940062 | 2020-02-10 | 2020-06-10 | 15 | 458.33 | 110/35/10 кВ Ржев НН
ПАО "МРСК Центра" | Тверьэнерго | Тверская область | 175 | 41940151 | 2020-02-04 | 2020-06-04 | 10 | 458.33 | 110/35/10 кВ Рамешки
ПАО "МРСК Центра" | Тверьэнерго | Тверская область | 176 | 41940153 | 2020-02-10 | 2020-06-10 | 10 | 458.33 | 35/10 кВ Красногорская
ПАО "МРСК Центра" | Тверьэнерго | Тверская область | 177 | 41940216 | 2020-02-05 | 2020-06-05 | 10 | 458.33 | 35/10 кВ Гришкино
ПАО "МРСК Центра" | Тверьэнерго | Тверская область | 178 | 41940220 | 2020-02-05 | 2020-08-05 | 15 | 458.33 | 35/10 кВ Вега
ПАО "МРСК Центра" | Тверьэнерго | Тверская область | 179 | 41940258 | 2020-02-27 | 2020-06-27 | 3 | 4535.6417 | 35/10 кВ Гришкино
ПАО "МРСК Центра" | Тверьэнерго | Тверская область | 180 | 41940288 | 2020-02-14 | 2020-06-14 | 15 | 458.33 | 35/10 кВ Калязин
ПАО "МРСК Центра" | Тверьэнерго | Тверская область | 181 | 41940435 | 2020-02-27 | 2020-06-27 | 3 | 4535.6417 | 35/10 кВ Гришкино
ПАО "МРСК Центра" | Тверьэнерго | Тверская область | 182 | 41940577 | 2020-02-03 | 2020-06-03 | 15 | 458.33 | 35/6 кВ Белый городок
ПАО "МРСК Центра" | Тверьэнерго | Тверская область | 183 | 41940644 | 2020-02-25 | 2020-06-25 | 15 | 458.33 | 35/10 кВ Фролово
ПАО "МРСК Центра" | Тверьэнерго | Тверская область | 184 | 41940663 | 2020-02-06 | 2020-06-06 | 15 | 458.33 | 35/10 кВ Головино
ПАО "МРСК Центра" | Тверьэнерго | Тверская область | 185 | 41940721 | 2020-02-04 | 2020-06-04 | 15 | 458.33 | 110/35/10 кВ Роща
ПАО "МРСК Центра" | Тверьэнерго | Тверская область | 186 | 41940793 | 2020-02-07 | 2020-06-07 | 15 | 458.33 | 110/10 кВ Пено
ПАО "МРСК Центра" | Тверьэнерго | Тверская область | 187 | 41940831 | 2020-02-21 | 2020-06-21 | 3 | 458.33 | 110/35/6 кВ Выползово
ПАО "МРСК Центра" | Тверьэнерго | Тверская область | 188 | 41940850 | 2020-02-11 | 2020-06-11 | 15 | 458.33 | 35/10 кВ Нагорское
ПАО "МРСК Центра" | Тверьэнерго | Тверская область | 189 | 41940892 | 2020-02-06 | 2020-06-06 | 15 | 458.33 | 35/6 кВ Завод штампов 1 Мая
ПАО "МРСК Центра" | Тверьэнерго | Тверская область | 190 | 41940903 | 2020-02-10 | 2020-06-10 | 15 | 458.33 | 35/6 кВ Каликино
ПАО "МРСК Центра" | Тверьэнерго | Тверская область | 191 | 41940931 | 2020-02-10 | 2020-06-10 | 15 | 458.33 | 110/35/10 кВ Старт
ПАО "МРСК Центра" | Тверьэнерго | Тверская область | 192 | 41940975 | 2020-02-14 | 2020-06-14 | 15 | 458.33 | 35/10 кВ Святое
ПАО "МРСК Центра" | Тверьэнерго | Тверская область | 193 | 41941024 | 2020-02-11 | 2020-06-11 | 9 | 458.33 | 35/10 кВ Гришкино
ПАО "МРСК Центра" | Тверьэнерго | Тверская область | 194 | 41941066 | 2020-02-04 | 2020-08-04 | 15 | 458.33 | 35/6 кВ Затверецкая
ПАО "МРСК Центра" | Тверьэнерго | Тверская область | 195 | 41941141 | 2020-02-10 | 2020-06-10 | 15 | 458.33 | 35/6 кВ ЗСК
ПАО "МРСК Центра" | Тверьэнерго | Тверская область | 196 | 41941274 | 2020-02-27 | 2020-06-27 | 15 | 23358.45 | 35/10 кВ Медное
ПАО "МРСК Центра" | Тверьэнерго | Тверская область | 197 | 41941355 | 2020-02-12 | 2020-06-12 | 10 | 458.33 | 35/10 кВ Савватьево
ПАО "МРСК Центра" | Тверьэнерго | Тверская область | 198 | 41941384 | 2020-02-07 | 2020-06-07 | 15 | 458.33 | 35/10 кВ Городня
ПАО "МРСК Центра" | Тверьэнерго | Тверская область | 199 | 41941443 | 2020-02-14 | 2020-06-14 | 2 | 458.33 | 110/35/10 кВ Радуга
ПАО "МРСК Центра" | Тверьэнерго | Тверская область | 200 | 41941475 | 2020-02-25 | 2020-06-25 | 15 | 18512.2417 | 35/10 кВ Гришкино
ПАО "МРСК Центра" | Тверьэнерго | Тверская область | 201 | 41941649 | 2020-02-10 | 2020-03-03 | 15 | 23358.45 | 35/6 кВ Кимры
ПАО "МРСК Центра" | Тверьэнерго | Тверская область | 202 | 41941673 | 2020-02-20 | 2020-08-20 | 15 | 458.33 | 35/6 кВ Половцово
ПАО "МРСК Центра" | Тверьэнерго | Тверская область | 203 | 41941701 | 2020-02-28 | 2020-06-28 | 5 | 458.33 | 35/10 кВ Беле-кушаль
ПАО "МРСК Центра" | Тверьэнерго | Тверская область | 204 | 41941738 | 2020-02-11 | 2020-06-11 | 15 | 458.33 | 110/35/10 кВ Брусово
ПАО "МРСК Центра" | Тверьэнерго | Тверская область | 205 | 41941740 | 2020-02-19 | 2020-08-19 | 15 | 458.33 | 35/10 кВ Крапивня
ПАО "МРСК Центра" | Тверьэнерго | Тверская область | 206 | 41941772 | 2020-02-19 | 2020-06-19 | 9 | 458.33 | 35/10 кВ № 15
ПАО "МРСК Центра" | Тверьэнерго | Тверская область | 207 | 41941788 | 2020-02-21 | 2020-06-21 | 15 | 458.33 | 35/10 кВ Нагорское
ПАО "МРСК Центра" | Тверьэнерго | Тверская область | 208 | 41941843 | 2020-02-14 | 2020-08-14 | 15 | 458.33 | 35/10 кВ Медное
ПАО "МРСК Центра" | Тверьэнерго | Тверская область | 209 | 41941895 | 2020-02-21 | 2020-06-21 | 15 | 458.33 | 35/10 кВ Гришкино
ПАО "МРСК Центра" | Тверьэнерго | Тверская область | 210 | 41941912 | 2020-02-11 | 2020-06-11 | 15 | 458.33 | 110/35/10 кВ Борки
ПАО "МРСК Центра" | Тверьэнерго | Тверская область | 211 | 41941992 | 2020-02-08 | 2020-06-08 | 15 | 458.33 | 35/6 кВ Красный луч
ПАО "МРСК Центра" | Тверьэнерго | Тверская область | 212 | 41942267 | 2020-02-20 | 2020-06-20 | 4 | 458.33 | 35/10 кВ Ряд
ПАО "МРСК Центра" | Тверьэнерго | Тверская область | 213 | 41942312 | 2020-02-04 | 2020-06-04 | 5 | 458.33 | 35/10 кВ Мошки
ПАО "МРСК Центра" | Тверьэнерго | Тверская область | 214 | 41942373 | 2020-02-11 | 2020-06-11 | 15 | 458.33 | 35/6 кВ Даниловская
ПАО "МРСК Центра" | Тверьэнерго | Тверская область | 215 | 41942405 | 2020-02-18 | 2020-06-18 | 15 | 458.33 | 35/10 кВ Степурино
ПАО "МРСК Центра" | Тверьэнерго | Тверская область | 216 | 41942406 | 2020-02-13 | 2020-06-13 | 15 | 458.33 | 110/10 кВ Мамулино
ПАО "МРСК Центра" | Тверьэнерго | Тверская область | 217 | 41942559 | 2020-02-14 | 2020-06-14 | 15 | 458.33 | 110/35/10 кВ Алешинка
ПАО "МРСК Центра" | Тверьэнерго | Тверская область | 218 | 41942560 | 2020-02-19 | 2020-06-19 | 10 | 458.33 | 35/10 кВ Гришкино
ПАО "МРСК Центра" | Тверьэнерго | Тверская область | 219 | 41942632 | 2020-02-17 | 2020-06-17 | 15 | 458.33 | 35/10 кВ Гришкино
ПАО "МРСК Центра" | Тверьэнерго | Тверская область | 220 | 41942716 | 2020-02-17 | 2020-06-17 | 15 | 458.33 | 35/10 кВ Тимково
ПАО "МРСК Центра" | Тверьэнерго | Тверская область | 221 | 41942721 | 2020-02-19 | 2020-06-19 | 15 | 458.33 | 35/10 кВ Плоскошь
ПАО "МРСК Центра" | Тверьэнерго | Тверская область | 222 | 41942750 | 2020-02-05 | 2020-06-05 | 5 | 458.33 | 35/10 кВ Гришкино
ПАО "МРСК Центра" | Тверьэнерго | Тверская область | 223 | 41942774 | 2020-02-17 | 2020-06-17 | 15 | 458.33 | 110/10 кВ Золоотвал
ПАО "МРСК Центра" | Тверьэнерго | Тверская область | 224 | 41942808 | 2020-02-10 | 2020-06-10 | 15 | 458.33 | 35/10 кВ Погорелое Городище
ПАО "МРСК Центра" | Тверьэнерго | Тверская область | 225 | 41942814 | 2020-02-27 | 2020-06-27 | 15 | 458.33 | 35/10 кВ Княжьи Горы
ПАО "МРСК Центра" | Тверьэнерго | Тверская область | 226 | 41942822 | 2020-02-11 | 2020-06-11 | 15 | 458.33 | 35/10 кВ Гришкино
ПАО "МРСК Центра" | Тверьэнерго | Тверская область | 227 | 41942827 | 2020-02-14 | 2020-06-14 | 15 | 458.33 | 110/10 кВ Кулицкая
ПАО "МРСК Центра" | Тверьэнерго | Тверская область | 228 | 41942951 | 2020-02-17 | 2020-06-17 | 15 | 458.33 | 35/10 кВ Оковцы
ПАО "МРСК Центра" | Тверьэнерго | Тверская область | 229 | 41942969 | 2020-02-25 | 2020-06-25 | 15 | 458.33 | 35/10 кВ Уланово
ПАО "МРСК Центра" | Тверьэнерго | Тверская область | 230 | 41942971 | 2020-02-06 | 2020-06-06 | 15 | 458.33 | 35/10 кВ № 1
ПАО "МРСК Центра" | Тверьэнерго | Тверская область | 231 | 41943080 | 2020-02-11 | 2020-06-11 | 15 | 458.33 | 35/6 кВ № 9
ПАО "МРСК Центра" | Тверьэнерго | Тверская область | 232 | 41943093 | 2020-02-27 | 2020-06-27 | 15 | 458.33 | 35/10 кВ Княжьи Горы
ПАО "МРСК Центра" | Тверьэнерго | Тверская область | 233 | 41943132 | 2020-02-14 | 2020-06-14 | 15 | 458.33 | 35/10 кВ Юрьево-Девичье
ПАО "МРСК Центра" | Тверьэнерго | Тверская область | 234 | 41943157 | 2020-02-07 | 2020-06-07 | 15 | 458.33 | 35/10 кВ Юрьево-Девичье
ПАО "МРСК Центра" | Тверьэнерго | Тверская область | 235 | 41943175 | 2020-02-07 | 2020-06-07 | 15 | 458.33 | 110/35/10 кВ Пушкино
ПАО "МРСК Центра" | Тверьэнерго | Тверская область | 236 | 41943211 | 2020-02-07 | 2020-06-07 | 10 | 458.33 | 35/10 кВ Гришкино
ПАО "МРСК Центра" | Тверьэнерго | Тверская область | 237 | 41943260 | 2020-02-19 | 2020-06-19 | 15 | 458.33 | 35/10 кВ Луковниково
ПАО "МРСК Центра" | Тверьэнерго | Тверская область | 238 | 41943273 | 2020-02-17 | 2020-06-17 | 15 | 458.33 | 35/6 кВ Белый городок
ПАО "МРСК Центра" | Тверьэнерго | Тверская область | 239 | 41943283 | 2020-02-25 | 2020-06-25 | 15 | 458.33 | 35/10 кВ Сахарово
ПАО "МРСК Центра" | Тверьэнерго | Тверская область | 240 | 41943323 | 2020-02-06 | 2020-06-06 | 15 | 458.33 | 35/10 кВ Медное
ПАО "МРСК Центра" | Тверьэнерго | Тверская область | 241 | 41943344 | 2020-02-11 | 2020-06-11 | 15 | 458.33 | 35/10 кВ Лисицкий бор
ПАО "МРСК Центра" | Тверьэнерго | Тверская область | 242 | 41943361 | 2020-02-12 | 2020-06-12 | 5 | 458.33 | 110/10 кВ Мамулино
ПАО "МРСК Центра" | Тверьэнерго | Тверская область | 243 | 41943381 | 2020-02-07 | 2020-06-07 | 15 | 458.33 | 35/10 кВ Стоянцы
ПАО "МРСК Центра" | Тверьэнерго | Тверская область | 244 | 41943446 | 2020-02-25 | 2020-06-25 | 0.5 | 755.9417 | 35/10 кВ Селигер
ПАО "МРСК Центра" | Тверьэнерго | Тверская область | 245 | 41943462 | 2020-02-17 | 2020-06-17 | 15 | 458.33 | 35/10 кВ Кушалино
ПАО "МРСК Центра" | Тверьэнерго | Тверская область | 246 | 41943479 | 2020-02-27 | 2020-06-27 | 15 | 458.33 | 35/10 кВ Беле-кушаль
ПАО "МРСК Центра" | Тверьэнерго | Тверская область | 247 | 41943546 | 2020-02-19 | 2020-06-19 | 15 | 458.33 | 35/10 кВ Фенево
ПАО "МРСК Центра" | Тверьэнерго | Тверская область | 248 | 41943627 | 2020-02-07 | 2020-06-07 | 12 | 458.33 | 35/10 кВ Гришкино
ПАО "МРСК Центра" | Тверьэнерго | Тверская область | 249 | 41943697 | 2020-02-14 | 2020-06-14 | 15 | 458.33 | 35/10 кВ Романово
ПАО "МРСК Центра" | Тверьэнерго | Тверская область | 250 | 41943725 | 2020-02-12 | 2020-06-12 | 15 | 458.33 | 35/10 кВ Головино
ПАО "МРСК Центра" | Тверьэнерго | Тверская область | 251 | 41943807 | 2020-02-25 | 2020-06-25 | 15 | 458.33 | 35/6 кВ Даниловская
ПАО "МРСК Центра" | Тверьэнерго | Тверская область | 252 | 41943849 | 2020-02-07 | 2020-06-07 | 15 | 458.33 | 35/10 кВ Будово
ПАО "МРСК Центра" | Тверьэнерго | Тверская область | 253 | 41943937 | 2020-02-11 | 2020-08-11 | 15 | 458.33 | 110/35/10 кВ Белый
ПАО "МРСК Центра" | Тверьэнерго | Тверская область | 254 | 41944133 | 2020-02-21 | 2020-06-21 | 10 | 458.33 | 35/10 кВ Лесное
ПАО "МРСК Центра" | Тверьэнерго | Тверская область | 255 | 41944143 | 2020-02-10 | 2020-06-10 | 15 | 458.33 | 35/10 кВ Бахмутово
ПАО "МРСК Центра" | Тверьэнерго | Тверская область | 256 | 41944145 | 2020-02-27 | 2020-06-27 | 15 | 458.33 | 35/10 кВ Алексейково
ПАО "МРСК Центра" | Тверьэнерго | Тверская область | 257 | 41944150 | 2020-02-13 | 2020-06-13 | 5 | 458.33 | 35/6 кВ Стекловолокно
ПАО "МРСК Центра" | Тверьэнерго | Тверская область | 258 | 41944206 | 2020-02-18 | 2020-06-18 | 15 | 458.33 | 110/35/10 кВ Зубцов
ПАО "МРСК Центра" | Тверьэнерго | Тверская область | 259 | 41944230 | 2020-02-15 | 2020-06-15 | 15 | 458.33 | 110/35/10 кВ Роща
ПАО "МРСК Центра" | Тверьэнерго | Тверская область | 260 | 41944287 | 2020-02-13 | 2020-06-13 | 15 | 458.33 | 35/6 кВ Даниловская
ПАО "МРСК Центра" | Тверьэнерго | Тверская область | 261 | 41944309 | 2020-02-07 | 2020-06-07 | 15 | 458.33 | 35/10 кВ Красногорская
ПАО "МРСК Центра" | Тверьэнерго | Тверская область | 262 | 41944338 | 2020-02-26 | 2020-06-26 | 15 | 458.33 | 35/10 кВ Рязаново
ПАО "МРСК Центра" | Тверьэнерго | Тверская область | 263 | 41944396 | 2020-02-17 | 2020-06-17 | 15 | 458.33 | 35/10 кВ РМК
ПАО "МРСК Центра" | Тверьэнерго | Тверская область | 264 | 41944420 | 2020-02-12 | 2020-06-12 | 10 | 458.33 | 110/35/10 кВ Стройиндустрия
ПАО "МРСК Центра" | Тверьэнерго | Тверская область | 265 | 41944500 | 2020-02-13 | 2020-06-13 | 15 | 458.33 | 110/35/10 кВ Рамешки
ПАО "МРСК Центра" | Тверьэнерго | Тверская область | 266 | 41944538 | 2020-02-20 | 2020-06-20 | 0.5 | 778.6167 | 110/35/10 кВ Рамешки
ПАО "МРСК Центра" | Тверьэнерго | Тверская область | 267 | 41944541 | 2020-02-20 | 2020-06-20 | 0.5 | 778.6167 | 110/35/10 кВ Рамешки
ПАО "МРСК Центра" | Тверьэнерго | Тверская область | 268 | 41944548 | 2020-02-20 | 2020-06-20 | 0.5 | 778.6167 | 110/35/10 кВ Рамешки
ПАО "МРСК Центра" | Тверьэнерго | Тверская область | 269 | 41944557 | 2020-02-20 | 2020-06-20 | 0.5 | 778.6167 | 110/35/10 кВ Рамешки
ПАО "МРСК Центра" | Тверьэнерго | Тверская область | 270 | 41944569 | 2020-02-20 | 2020-06-20 | 0.5 | 778.6167 | 110/35/10 кВ Рамешки
ПАО "МРСК Центра" | Тверьэнерго | Тверская область | 271 | 41944574 | 2020-02-20 | 2020-06-20 | 0.5 | 778.6167 | 35/6 кВ Затверецкая
ПАО "МРСК Центра" | Тверьэнерго | Тверская область | 272 | 41944575 | 2020-02-19 | 2020-06-19 | 15 | 458.33 | 110/35/10 кВ Рамешки
ПАО "МРСК Центра" | Тверьэнерго | Тверская область | 273 | 41944583 | 2020-02-20 | 2020-06-20 | 0.5 | 778.6167 | 110/35/10 кВ Рамешки
ПАО "МРСК Центра" | Тверьэнерго | Тверская область | 274 | 41944588 | 2020-02-20 | 2020-06-20 | 0.5 | 778.6167 | 35/10 кВ Ильино
ПАО "МРСК Центра" | Тверьэнерго | Тверская область | 275 | 41944618 | 2020-02-19 | 2020-06-19 | 15 | 458.33 | 35/10 кВ Беле-кушаль
ПАО "МРСК Центра" | Тверьэнерго | Тверская область | 276 | 41944620 | 2020-02-27 | 2020-06-27 | 30 | 18512.2417 | 35/10 кВ Нагорское
ПАО "МРСК Центра" | Тверьэнерго | Тверская область | 277 | 41944628 | 2020-02-27 | 2020-06-27 | 15 | 458.33 | 35/10 кВ Бубеньево
ПАО "МРСК Центра" | Тверьэнерго | Тверская область | 278 | 41944671 | 2020-02-12 | 2020-06-12 | 10 | 458.33 | 110/35/10 кВ Осташков
ПАО "МРСК Центра" | Тверьэнерго | Тверская область | 279 | 41944706 | 2020-02-11 | 2020-06-11 | 9 | 458.33 | 35/10 кВ Бубеньево
ПАО "МРСК Центра" | Тверьэнерго | Тверская область | 280 | 41944714 | 2020-02-12 | 2020-06-12 | 15 | 458.33 | 35/10 кВ Страшевичи
ПАО "МРСК Центра" | Тверьэнерго | Тверская область | 281 | 41944868 | 2020-02-27 | 2020-06-27 | 0.25 | 389.3083 | 110/10 кВ Пено
ПАО "МРСК Центра" | Тверьэнерго | Тверская область | 282 | 41945005 | 2020-02-27 | 2020-06-27 | 5 | 458.33 | 35/10 кВ Гришкино
ПАО "МРСК Центра" | Тверьэнерго | Тверская область | 283 | 41945009 | 2020-02-14 | 2020-06-14 | 15 | 458.33 | 35/10 кВ Тургиново
ПАО "МРСК Центра" | Тверьэнерго | Тверская область | 284 | 41945048 | 2020-02-20 | 2020-06-20 | 15 | 458.33 | 110/10 кВ Мамулино
ПАО "МРСК Центра" | Тверьэнерго | Тверская область | 285 | 41945063 | 2020-02-13 | 2020-06-13 | 15 | 458.33 | 35/10 кВ Городня
ПАО "МРСК Центра" | Тверьэнерго | Тверская область | 286 | 41945098 | 2020-02-28 | 2020-06-28 | 15 | 458.33 | 35/10 кВ Гришкино
ПАО "МРСК Центра" | Тверьэнерго | Тверская область | 287 | 41945137 | 2020-02-25 | 2020-06-25 | 15 | 23358.45 | 110/35/10 кВ Удомля
ПАО "МРСК Центра" | Тверьэнерго | Тверская область | 288 | 41945146 | 2020-02-12 | 2020-06-12 | 10 | 458.33 | 110/35/10 кВ Рамешки
ПАО "МРСК Центра" | Тверьэнерго | Тверская область | 289 | 41945169 | 2020-02-20 | 2020-06-20 | 0.5 | 778.6167 | 35/6 кВ Затверецкая
ПАО "МРСК Центра" | Тверьэнерго | Тверская область | 290 | 41945196 | 2020-02-19 | 2020-06-19 | 15 | 458.33 | 35/6 кВ Затверецкая
ПАО "МРСК Центра" | Тверьэнерго | Тверская область | 291 | 41945235 | 2020-02-19 | 2020-06-19 | 15 | 458.33 | 110/35/10 кВ Поплавинец
ПАО "МРСК Центра" | Тверьэнерго | Тверская область | 292 | 41945327 | 2020-02-11 | 2020-06-11 | 5 | 458.33 | 35/10 кВ Тимково
ПАО "МРСК Центра" | Тверьэнерго | Тверская область | 293 | 41945376 | 2020-02-11 | 2020-06-11 | 8 | 458.33 | 35/10 кВ Ильинское
ПАО "МРСК Центра" | Тверьэнерго | Тверская область | 294 | 41945417 | 2020-02-27 | 2020-06-27 | 8 | 458.33 | 110/35/10 кВ Луч
ПАО "МРСК Центра" | Тверьэнерго | Тверская область | 295 | 41945423 | 2020-02-27 | 2020-06-27 | 3 | 4535.6417 | 110/35/10 кВ Луч
ПАО "МРСК Центра" | Тверьэнерго | Тверская область | 296 | 41945425 | 2020-02-27 | 2020-06-27 | 3 | 4535.6417 | 110/10 кВ Краностроитель
ПАО "МРСК Центра" | Тверьэнерго | Тверская область | 297 | 41945459 | 2020-02-19 | 2020-06-19 | 8 | 458.33 | 35/10 кВ Крапивня
ПАО "МРСК Центра" | Тверьэнерго | Тверская область | 298 | 41945496 | 2020-02-18 | 2020-06-18 | 15 | 458.33 | 35/10 кВ Нерль
ПАО "МРСК Центра" | Тверьэнерго | Тверская область | 299 | 41945578 | 2020-02-28 | 2020-06-28 | 15 | 458.33 | 35/10 кВ Новый Стан
ПАО "МРСК Центра" | Тверьэнерго | Тверская область | 300 | 41945691 | 2020-02-18 | 2020-06-18 | 12 | 458.33 | 110/35/10 кВ Заднее Поле
ПАО "МРСК Центра" | Тверьэнерго | Тверская область | 301 | 41945733 | 2020-02-19 | 2020-06-19 | 15 | 458.33 | 110/10 кВ Полиграфкраски
ПАО "МРСК Центра" | Тверьэнерго | Тверская область | 302 | 41945755 | 2020-02-20 | 2020-06-20 | 15 | 458.33 | 35/10 кВ Калязин
ПАО "МРСК Центра" | Тверьэнерго | Тверская область | 303 | 41945791 | 2020-02-27 | 2020-06-27 | 3 | 4535.6417 | 110/35/10 кВ Южная
ПАО "МРСК Центра" | Тверьэнерго | Тверская область | 304 | 41945801 | 2020-02-12 | 2020-06-12 | 1 | 458.33 | 35/10 кВ Гришкино
ПАО "МРСК Центра" | Тверьэнерго | Тверская область | 305 | 41945828 | 2020-02-19 | 2020-06-19 | 15 | 458.33 | 35/10 кВ № 1
ПАО "МРСК Центра" | Тверьэнерго | Тверская область | 306 | 41945942 | 2020-02-21 | 2020-06-21 | 15 | 458.33 | 110/35/10 кВ Чертолино
ПАО "МРСК Центра" | Тверьэнерго | Тверская область | 307 | 41945986 | 2020-02-26 | 2020-06-26 | 15 | 458.33 | 35/10 кВ Гришкино
ПАО "МРСК Центра" | Тверьэнерго | Тверская область | 308 | 41946030 | 2020-02-19 | 2020-06-19 | 15 | 458.33 | 35/10 кВ Гришкино
ПАО "МРСК Центра" | Тверьэнерго | Тверская область | 309 | 41946113 | 2020-02-27 | 2020-06-27 | 15 | 458.33 | 35/6 кВ Каликино
ПАО "МРСК Центра" | Тверьэнерго | Тверская область | 310 | 41946272 | 2020-02-28 | 2020-06-28 | 5 | 458.33 | 110/10 кВ Химинститут
ПАО "МРСК Центра" | Тверьэнерго | Тверская область | 311 | 41946534 | 2020-02-21 | 2020-06-21 | 6 | 458.33 | 110/35/10 кВ Рамешки
ПАО "МРСК Центра" | Тверьэнерго | Тверская область | 312 | 41946626 | 2020-02-26 | 2020-06-26 | 15 | 458.33 | 35/10 кВ Бахмутово
ПАО "МРСК Центра" | Тверьэнерго | Тверская область | 313 | 41946720 | 2020-02-17 | 2020-06-17 | 15 | 458.33 | 35/10 кВ Юрьево-Девичье
ПАО "МРСК Центра" | Тверьэнерго | Тверская область | 314 | 41946959 | 2020-02-27 | 2020-06-27 | 15 | 458.33 | 35/10 кВ Эммаус
ПАО "МРСК Центра" | Тверьэнерго | Тверская область | 315 | 41947029 | 2020-02-19 | 2020-06-19 | 15 | 23358.45 | 35/10 кВ Савватьево
ПАО "МРСК Центра" | Тверьэнерго | Тверская область | 316 | 41947053 | 2020-02-25 | 2020-06-25 | 10 | 458.33 | 110/35/10 кВ Старица
ПАО "МРСК Центра" | Тверьэнерго | Тверская область | 317 | 41947058 | 2020-02-19 | 2020-06-19 | 15 | 458.33 | 35/10 кВ Гришкино
ПАО "МРСК Центра" | Тверьэнерго | Тверская область | 318 | 41947080 | 2020-02-25 | 2020-06-25 | 15 | 458.33 | 35/10 кВ Гришкино
ПАО "МРСК Центра" | Тверьэнерго | Тверская область | 319 | 41947138 | 2020-02-25 | 2020-06-25 | 15 | 458.33 | 35/10 кВ Гришкино
ПАО "МРСК Центра" | Тверьэнерго | Тверская область | 320 | 41947163 | 2020-02-26 | 2020-06-26 | 15 | 458.33 | 35/6 кВ Стекловолокно
ПАО "МРСК Центра" | Тверьэнерго | Тверская область | 321 | 41947206 | 2020-02-19 | 2020-06-19 | 15 | 458.33 | 35/10 кВ Боровно
ПАО "МРСК Центра" | Тверьэнерго | Тверская область | 322 | 41947237 | 2020-02-25 | 2020-06-25 | 10 | 458.33 | 35/10 кВ Слаутино
ПАО "МРСК Центра" | Тверьэнерго | Тверская область | 323 | 41947293 | 2020-02-28 | 2020-06-28 | 15 | 458.33 | 35/10 кВ Тургиново
ПАО "МРСК Центра" | Тверьэнерго | Тверская область | 324 | 41947480 | 2020-02-27 | 2020-08-27 | 15 | 458.33 | 35/10 кВ Медное
ПАО "МРСК Центра" | Тверьэнерго | Тверская область | 325 | 41947551 | 2020-02-20 | 2020-06-20 | 15 | 458.33 | 35/10 кВ Медное
ПАО "МРСК Центра" | Тверьэнерго | Тверская область | 326 | 41947554 | 2020-02-28 | 2020-06-28 | 15 | 458.33 | 35/10 кВ Квакшино
ПАО "МРСК Центра" | Тверьэнерго | Тверская область | 327 | 41947568 | 2020-02-19 | 2020-06-19 | 5 | 458.33 | 35/10 кВ Гришкино
ПАО "МРСК Центра" | Тверьэнерго | Тверская область | 328 | 41947706 | 2020-02-13 | 2020-06-13 | 10 | 458.33 | 35/10 кВ ЦДТ
ПАО "МРСК Центра" | Тверьэнерго | Тверская область | 329 | 41947762 | 2020-02-21 | 2020-03-17 | 15 | 458.33 | 35/10 кВ Бубеньево
ПАО "МРСК Центра" | Тверьэнерго | Тверская область | 330 | 41948087 | 2020-02-25 | 2020-06-25 | 15 | 458.33 | 110/10 кВ Полиграфкраски
ПАО "МРСК Центра" | Тверьэнерго | Тверская область | 331 | 41948220 | 2020-02-19 | 2020-06-19 | 15 | 458.33 | 35/10 кВ Гришкино
ПАО "МРСК Центра" | Тверьэнерго | Тверская область | 332 | 41948247 | 2020-02-19 | 2020-06-19 | 15 | 458.33 | 35/10 кВ Гришкино
ПАО "МРСК Центра" | Тверьэнерго | Тверская область | 333 | 41948286 | 2020-02-28 | 2020-06-28 | 15 | 458.33 | 35/10 кВ Сукромля
ПАО "МРСК Центра" | Тверьэнерго | Тверская область | 334 | 41948310 | 2020-02-18 | 2020-08-18 | 15 | 458.33 | 35/10 кВ Гришкино
ПАО "МРСК Центра" | Тверьэнерго | Тверская область | 335 | 41948377 | 2020-02-20 | 2020-06-20 | 1 | 458.33 | 110/35/10 кВ Торжок
ПАО "МРСК Центра" | Тверьэнерго | Тверская область | 336 | 41948440 | 2020-02-19 | 2020-06-19 | 5 | 458.33 | 35/10 кВ Гришкино
ПАО "МРСК Центра" | Тверьэнерго | Тверская область | 337 | 41949501 | 2020-02-27 | 2020-06-27 | 15 | 458.33 | 35/10 кВ Сахарово
ПАО "МРСК Центра" | Тверьэнерго | Тверская область | 338 | 41949615 | 2020-02-27 | 2020-06-27 | 15 | 458.33 | 35/10 кВ Гришкино
ПАО "МРСК Центра" | Тверьэнерго | Тверская область | 339 | 41949724 | 2020-02-27 | 2020-06-27 | 15 | 458.33 | 35/10 кВ Алексейково
ПАО "МРСК Центра" | Тверьэнерго | Тверская область | 340 | 41949737 | 2020-02-28 | 2020-06-28 | 5 | 458.33 | 35/10 кВ Мошки
ПАО "МРСК Центра" | Тверьэнерго | Тверская область | 341 | 41949824 | 2020-02-25 | 2020-06-25 | 15 | 458.33 | 35/10 кВ Головино
ПАО "МРСК Центра" | Тверьэнерго | Тверская область | 342 | 41949891 | 2020-02-27 | 2020-06-27 | 15 | 458.33 | 35/10 кВ Бахмутово
ПАО "МРСК Центра" | Тверьэнерго | Тверская область | 343 | 41950792 | 2020-02-28 | 2020-06-28 | 15 | 458.33 | 110/10 кВ Воробьи
ПАО "МРСК Центра" | Тверьэнерго | Тверская область | 344 | 41950900 | 2020-02-25 | 2020-06-25 | 15 | 458.33 | 110/35/10 кВ Торопец
ПАО "МРСК Центра" | Тверьэнерго | Тверская область | 345 | 41951093 | 2020-02-26 | 2020-06-26 | 5 | 458.33 | 35/10 кВ Пролетарий
ПАО "МРСК Центра" | Тверьэнерго | Тверская область | 346 | 41951505 | 2020-02-21 | 2020-06-21 | 15 | 458.33 | 35/10 кВ Пролетарий
ПАО "МРСК Центра" | Ярэнерго | Ярославская область | 1 | 41815379 | 2020-02-05 | 2020-06-05 | 12 | 458.33 | 35/10кВ Большое Село
ПАО "МРСК Центра" | Ярэнерго | Ярославская область | 2 | 41933928 | 2020-02-05 | 2020-06-05 | 12 | 10083.33 | 110/6кВ Институтская
ПАО "МРСК Центра" | Ярэнерго | Ярославская область | 3 | 41915932 | 2020-02-03 | 2020-08-03 | 5 | 458.33 | 35/10кВ Нагорье
ПАО "МРСК Центра" | Ярэнерго | Ярославская область | 4 | 41943966 | 2020-02-18 | 2020-08-18 | 5 | 14851.07 | 110/6кВ Которосль
ПАО "МРСК Центра" | Ярэнерго | Ярославская область | 5 | 41922858 | 2020-02-05 | 2020-02-27 | 10 | 14412.42 | 35/10кВ Большое Село
ПАО "МРСК Центра" | Ярэнерго | Ярославская область | 6 | 41924272 | 2020-02-03 | 2020-08-03 | 1.1 | 458.33 | 110/35/10кВ Шестихино
ПАО "МРСК Центра" | Ярэнерго | Ярославская область | 7 | 41938889 | 2020-02-06 | 2020-08-06 | 15 | 458.33 | 35/10кВ Моделово-2
ПАО "МРСК Центра" | Ярэнерго | Ярославская область | 8 | 41930464 | 2020-02-20 | 2020-06-20 | 8 | 458.33 | 110/35/10кВ Лом
ПАО "МРСК Центра" | Ярэнерго | Ярославская область | 9 | 41931203 | 2020-02-20 | 2020-08-20 | 8 | 458.33 | 110/35/10кВ Лом
ПАО "МРСК Центра" | Ярэнерго | Ярославская область | 10 | 41943277 | 2020-02-12 | 2020-08-12 | 5 | 14851.07 | 220/110/35/10кВ Тверицкая
ПАО "МРСК Центра" | Ярэнерго | Ярославская область | 11 | 41933066 | 2020-02-04 | 2020-06-04 | 5 | 458.33 | 110/35/10кВ Углич
ПАО "МРСК Центра" | Ярэнерго | Ярославская область | 12 | 41942804 | 2020-02-10 | 2020-06-10 | 10 | 14851.07 | 110/10/6кВ Депо
ПАО "МРСК Центра" | Ярэнерго | Ярославская область | 13 | 41939287 | 2020-02-06 | 2020-06-06 | 5 | 458.33 | 110/35/10кВ Лом
ПАО "МРСК Центра" | Ярэнерго | Ярославская область | 14 | 41939301 | 2020-02-06 | 2020-06-06 | 5 | 458.33 | 110/35/10 кВ Лом
ПАО "МРСК Центра" | Ярэнерго | Ярославская область | 15 | 41947413 | 2020-02-21 | 2020-06-21 | 7 | 14851.07 | 35/10кВ Поречье
ПАО "МРСК Центра" | Ярэнерго | Ярославская область | 16 | 41946379 | 2020-02-17 | 2020-08-17 | 15 | 458.33 | 110/10кВ Алтыново
ПАО "МРСК Центра" | Ярэнерго | Ярославская область | 17 | 41941265 | 2020-02-13 | 2020-06-13 | 3 | 14851.07 | 35/10кВ Лесные Поляны
ПАО "МРСК Центра" | Ярэнерго | Ярославская область | 18 | 41941414 | 2020-02-06 | 2020-06-06 | 1.76 | 458.33 | 220/110/35/10кВ Тверицкая
ПАО "МРСК Центра" | Ярэнерго | Ярославская область | 19 | 41947919 | 2020-02-25 | 2020-03-18 | 15 | 458.33 | 110/10кВ Алтыново
ПАО "МРСК Центра" | Ярэнерго | Ярославская область | 20 | 41943951 | 2020-02-10 | 2020-08-10 | 0.6 | 14851.07 | 110/6кВ Институтская
ПАО "МРСК Центра" | Ярэнерго | Ярославская область | 21 | 41945625 | 2020-02-18 | 2020-06-18 | 15 | 458.33 | 110/10кВ Алтыново
ПАО "МРСК Центра" | Ярэнерго | Ярославская область | 22 | 41944425 | 2020-02-13 | 2020-06-13 | 15 | 14851.07 | 110/10кВ Радуга
ПАО "МРСК Центра" | Ярэнерго | Ярославская область | 23 | 41945869 | 2020-02-11 | 2020-03-04 | 15 | 14851.07 | 110/10кВ Устье
ПАО "МРСК Центра" | Ярэнерго | Ярославская область | 24 | 41948319 | 2020-02-21 | 2020-06-21 | 0.96 | 458.33 | 110/10/6кВ Депо
ПАО "МРСК Центра" | Ярэнерго | Ярославская область | 25 | 41946466 | 2020-02-17 | 2020-08-17 | 7 | 458.33 | 110/10кВ Алтыново
ПАО "МРСК Центра" | Ярэнерго | Ярославская область | 26 | 41946427 | 2020-02-17 | 2020-08-17 | 15 | 458.33 | 110/10 кВ Алтыново
ПАО "МРСК Центра" | Ярэнерго | Ярославская область | 27 | 41949269 | 2020-02-25 | 2020-08-25 | 5 | 458.33 | 110/35/10кВ Углич
ПАО "МРСК Центра" | Ярэнерго | Ярославская область | 28 | 41949359 | 2020-02-25 | 2020-08-25 | 5 | 458.33 | 110/35/10 кВ Углич
ПАО "МРСК Центра" | Ярэнерго | Ярославская область | 29 | 41949330 | 2020-02-25 | 2020-08-25 | 5 | 458.33 | 110/35/10 кВ Углич
ПАО "МРСК Центра" | Ярэнерго | Ярославская область | 30 | 41949373 | 2020-02-25 | 2020-08-25 | 5 | 458.33 | 110/35/10 кВ Углич
ПАО "МРСК Центра" | Ярэнерго | Ярославская область | 31 | 41949244 | 2020-02-20 | 2020-06-20 | 5 | 458.33 | 35/6кВ Прибрежная
ПАО "МРСК Центра" | Ярэнерго | Ярославская область | 32 | 41950281 | 2020-02-19 | 2020-08-19 | 5 | 458.33 | 110/35/10кВ Углич
ПАО "МРСК Центра" | Ярэнерго | Ярославская область | 33 | 41951974 | 2020-02-25 | 2020-08-25 | 15 | 458.33 | 110/35/10кВ Углич
ПАО "МРСК Центра" | Ярэнерго | Ярославская область | 34 | 41809092 | 2020-02-03 | 2020-06-03 | 15 | 458.33 | 110/10кВ Беклемишево
ПАО "МРСК Центра" | Ярэнерго | Ярославская область | 35 | 41860106 | 2020-02-07 | 2020-08-07 | 5 | 458.33 | 35/10кВ Гузицино
ПАО "МРСК Центра" | Ярэнерго | Ярославская область | 36 | 41863420 | 2020-02-10 | 2020-06-10 | 15 | 14412.42 | 110/35/10кВ Аббакумцево
ПАО "МРСК Центра" | Ярэнерго | Ярославская область | 37 | 41883566 | 2020-02-21 | 2020-06-21 | 15 | 458.33 | 110/35/10кВ Аббакумцево
ПАО "МРСК Центра" | Ярэнерго | Ярославская область | 38 | 41886413 | 2020-02-26 | 2020-08-26 | 15 | 458.33 | 35/10кВ Гузицино
ПАО "МРСК Центра" | Ярэнерго | Ярославская область | 39 | 41918095 | 2020-02-05 | 2020-08-05 | 15 | 458.33 | 35/10кВ Глебово
ПАО "МРСК Центра" | Ярэнерго | Ярославская область | 40 | 41907963 | 2020-02-26 | 2020-06-26 | 15 | 458.33 | 35/10кВ Лесные Поляны
ПАО "МРСК Центра" | Ярэнерго | Ярославская область | 41 | 41910001 | 2020-02-27 | 2020-06-27 | 10 | 458.33 | 110/35/10кВ Аббакумцево
ПАО "МРСК Центра" | Ярэнерго | Ярославская область | 42 | 41933149 | 2020-02-10 | 2020-06-10 | 10 | 458.33 | 110/6кВ Селехово
ПАО "МРСК Центра" | Ярэнерго | Ярославская область | 43 | 41939278 | 2020-02-17 | 2020-06-17 | 15 | 458.33 | 35/10кВ Лесные Поляны
ПАО "МРСК Центра" | Ярэнерго | Ярославская область | 44 | 41917309 | 2020-02-05 | 2020-08-05 | 15 | 458.33 | 35/10кВ Кулаково
ПАО "МРСК Центра" | Ярэнерго | Ярославская область | 45 | 41918830 | 2020-02-12 | 2020-06-12 | 10 | 458.33 | 110/35/6кВ Волжская
ПАО "МРСК Центра" | Ярэнерго | Ярославская область | 46 | 41936302 | 2020-02-14 | 2020-06-14 | 15 | 458.33 | 110/10кВ Чайка
ПАО "МРСК Центра" | Ярэнерго | Ярославская область | 47 | 41921869 | 2020-02-06 | 2020-08-06 | 15 | 458.33 | 35/10кВ Марково
ПАО "МРСК Центра" | Ярэнерго | Ярославская область | 48 | 41923206 | 2020-02-19 | 2020-08-19 | 10 | 458.33 | 35/10кВ Ширинье
ПАО "МРСК Центра" | Ярэнерго | Ярославская область | 49 | 41922742 | 2020-02-04 | 2020-06-04 | 15 | 458.33 | 220кВ Пошехонье
ПАО "МРСК Центра" | Ярэнерго | Ярославская область | 50 | 41922945 | 2020-02-19 | 2020-06-19 | 15 | 458.33 | 35/10кВ Николо-Корма
ПАО "МРСК Центра" | Ярэнерго | Ярославская область | 51 | 41925064 | 2020-02-19 | 2020-08-19 | 15 | 458.33 | 110/10кВ Брагино
ПАО "МРСК Центра" | Ярэнерго | Ярославская область | 52 | 41926202 | 2020-02-03 | 2020-08-03 | 15 | 458.33 | 110/35/6кВ Константиново
ПАО "МРСК Центра" | Ярэнерго | Ярославская область | 53 | 41926204 | 2020-02-10 | 2020-06-10 | 15 | 458.33 | 110/35/6кВ Константиново
ПАО "МРСК Центра" | Ярэнерго | Ярославская область | 54 | 41927330 | 2020-02-19 | 2020-08-19 | 15 | 458.33 | 35/10кВ Николо-Корма
ПАО "МРСК Центра" | Ярэнерго | Ярославская область | 55 | 41933958 | 2020-02-12 | 2020-08-12 | 15 | 458.33 | 35/10кВ Тутаев
ПАО "МРСК Центра" | Ярэнерго | Ярославская область | 56 | 41929051 | 2020-02-18 | 2020-06-18 | 15 | 458.33 | 110/35/6кВ Константиново
ПАО "МРСК Центра" | Ярэнерго | Ярославская область | 57 | 41933963 | 2020-02-12 | 2020-08-12 | 15 | 458.33 | 35/10кВ Тутаев
ПАО "МРСК Центра" | Ярэнерго | Ярославская область | 58 | 41930438 | 2020-02-04 | 2020-08-04 | 15 | 458.33 | 110/35/6кВ Константиново
ПАО "МРСК Центра" | Ярэнерго | Ярославская область | 59 | 41929852 | 2020-02-25 | 2020-06-25 | 15 | 458.33 | 35/10кВ Нагорье
ПАО "МРСК Центра" | Ярэнерго | Ярославская область | 60 | 41943394 | 2020-02-07 | 2020-08-07 | 15 | 458.33 | 110/10кВ Плоски
ПАО "МРСК Центра" | Ярэнерго | Ярославская область | 61 | 41931206 | 2020-02-20 | 2020-06-20 | 8 | 458.33 | 110/35/10кВ Лом
ПАО "МРСК Центра" | Ярэнерго | Ярославская область | 62 | 41931651 | 2020-02-19 | 2020-08-19 | 15 | 458.33 | 35/10кВ Милюшино
ПАО "МРСК Центра" | Ярэнерго | Ярославская область | 63 | 41946844 | 2020-02-14 | 2020-06-14 | 9 | 458.33 | 110/10кВ Оптика
ПАО "МРСК Центра" | Ярэнерго | Ярославская область | 64 | 41944043 | 2020-02-06 | 2020-06-06 | 15 | 458.33 | 110/6кВ Перекоп
ПАО "МРСК Центра" | Ярэнерго | Ярославская область | 65 | 41933052 | 2020-02-04 | 2020-06-04 | 15 | 458.33 | 35/10кВ Лесные Поляны
ПАО "МРСК Центра" | Ярэнерго | Ярославская область | 66 | 41932530 | 2020-02-13 | 2020-08-13 | 5 | 458.33 | 35/10кВ Берендеево
ПАО "МРСК Центра" | Ярэнерго | Ярославская область | 67 | 41942702 | 2020-02-14 | 2020-06-14 | 13 | 458.33 | 110/35/10кВ Глебово
ПАО "МРСК Центра" | Ярэнерго | Ярославская область | 68 | 41940659 | 2020-02-03 | 2020-06-03 | 15 | 458.33 | 35/10кВ Ананьино
ПАО "МРСК Центра" | Ярэнерго | Ярославская область | 69 | 41944003 | 2020-02-06 | 2020-06-06 | 15 | 458.33 | 35/6кВ Филино
ПАО "МРСК Центра" | Ярэнерго | Ярославская область | 70 | 41937879 | 2020-02-25 | 2020-06-25 | 10 | 458.33 | 35/10кВ Гузицино
ПАО "МРСК Центра" | Ярэнерго | Ярославская область | 71 | 41936489 | 2020-02-28 | 2020-06-28 | 15 | 458.33 | 110/6кВ Южная
ПАО "МРСК Центра" | Ярэнерго | Ярославская область | 72 | 41948255 | 2020-02-18 | 2020-06-18 | 15 | 458.33 | 110/6кВ Институтская
ПАО "МРСК Центра" | Ярэнерго | Ярославская область | 73 | 41941404 | 2020-02-10 | 2020-06-10 | 15 | 458.33 | 35/10кВ Моделово-2
ПАО "МРСК Центра" | Ярэнерго | Ярославская область | 74 | 41948708 | 2020-02-19 | 2020-06-19 | 15 | 458.33 | 35/10кВ Селифонтово
ПАО "МРСК Центра" | Ярэнерго | Ярославская область | 75 | 41938074 | 2020-02-04 | 2020-08-04 | 15 | 458.33 | 35/10кВ Моделово-2
ПАО "МРСК Центра" | Ярэнерго | Ярославская область | 76 | 41934788 | 2020-02-06 | 2020-08-06 | 15 | 14851.07 | 35/10кВ Ананьино
ПАО "МРСК Центра" | Ярэнерго | Ярославская область | 77 | 41935067 | 2020-02-28 | 2020-08-28 | 15 | 458.33 | 35/10кВ Ананьино
ПАО "МРСК Центра" | Ярэнерго | Ярославская область | 78 | 41933750 | 2020-02-10 | 2020-08-10 | 10 | 458.33 | 110/35/10кВ Халдеево
ПАО "МРСК Центра" | Ярэнерго | Ярославская область | 79 | 41934394 | 2020-02-06 | 2020-08-06 | 10 | 458.33 | 110/10кВ Луговая
ПАО "МРСК Центра" | Ярэнерго | Ярославская область | 80 | 41935593 | 2020-02-03 | 2020-06-03 | 15 | 458.33 | 35/10кВ Дорожаево
ПАО "МРСК Центра" | Ярэнерго | Ярославская область | 81 | 41934882 | 2020-02-28 | 2020-06-28 | 10 | 458.33 | 110/35/10кВ Глебово
ПАО "МРСК Центра" | Ярэнерго | Ярославская область | 82 | 41936118 | 2020-02-03 | 2020-06-03 | 3 | 458.33 | 110/10кВ Некоуз
ПАО "МРСК Центра" | Ярэнерго | Ярославская область | 83 | 41935521 | 2020-02-10 | 2020-08-10 | 15 | 458.33 | 35/10кВ Заполье
ПАО "МРСК Центра" | Ярэнерго | Ярославская область | 84 | 41936033 | 2020-02-04 | 2020-06-04 | 11 | 458.33 | 110/6кВ Институтская
ПАО "МРСК Центра" | Ярэнерго | Ярославская область | 85 | 41936456 | 2020-02-04 | 2020-06-04 | 15 | 458.33 | 110/35/6кВ Константиново
ПАО "МРСК Центра" | Ярэнерго | Ярославская область | 86 | 41945826 | 2020-02-13 | 2020-08-13 | 15 | 458.33 | 35/10кВ Дорожаево
ПАО "МРСК Центра" | Ярэнерго | Ярославская область | 87 | 41944385 | 2020-02-07 | 2020-08-07 | 15 | 458.33 | 35/10кВ Моделово-2
ПАО "МРСК Центра" | Ярэнерго | Ярославская область | 88 | 41936612 | 2020-02-28 | 2020-08-28 | 10 | 458.33 | 35/10кВ Нагорье
ПАО "МРСК Центра" | Ярэнерго | Ярославская область | 89 | 41937139 | 2020-02-05 | 2020-06-05 | 15 | 458.33 | 220/110/10кВ Ярославская
ПАО "МРСК Центра" | Ярэнерго | Ярославская область | 90 | 41937256 | 2020-02-05 | 2020-06-05 | 15 | 458.33 | 220/110/10кВ Ярославская
ПАО "МРСК Центра" | Ярэнерго | Ярославская область | 91 | 41937614 | 2020-02-19 | 2020-06-19 | 15 | 458.33 | 35/10кВ Моделово-2
ПАО "МРСК Центра" | Ярэнерго | Ярославская область | 92 | 41936937 | 2020-02-03 | 2020-06-03 | 15 | 458.33 | 110/10кВ Волга
ПАО "МРСК Центра" | Ярэнерго | Ярославская область | 93 | 41940988 | 2020-02-04 | 2020-06-04 | 15 | 458.33 | 35/6кВ Чебаково
ПАО "МРСК Центра" | Ярэнерго | Ярославская область | 94 | 41938495 | 2020-02-03 | 2020-06-03 | 10 | 458.33 | 35/10кВ Моделово-2
ПАО "МРСК Центра" | Ярэнерго | Ярославская область | 95 | 41938764 | 2020-02-12 | 2020-08-12 | 15 | 458.33 | 35/10кВ Профилакторий
ПАО "МРСК Центра" | Ярэнерго | Ярославская область | 96 | 41937024 | 2020-02-06 | 2020-06-06 | 5 | 458.33 | 110/35/10кВ Пречистое
ПАО "МРСК Центра" | Ярэнерго | Ярославская область | 97 | 41938566 | 2020-02-07 | 2020-08-07 | 15 | 458.33 | 35/10кВ Моделово-2
ПАО "МРСК Центра" | Ярэнерго | Ярославская область | 98 | 41937693 | 2020-02-14 | 2020-08-14 | 15 | 458.33 | 110/6кВ Веретье
ПАО "МРСК Центра" | Ярэнерго | Ярославская область | 99 | 41945970 | 2020-02-12 | 2020-06-12 | 15 | 458.33 | 35/10кВ Лесные Поляны
ПАО "МРСК Центра" | Ярэнерго | Ярославская область | 100 | 41937648 | 2020-02-26 | 2020-08-26 | 15 | 458.33 | 35/10кВ Соломидино
ПАО "МРСК Центра" | Ярэнерго | Ярославская область | 101 | 41938960 | 2020-02-06 | 2020-06-06 | 15 | 458.33 | 110/35/6кВ Толга
ПАО "МРСК Центра" | Ярэнерго | Ярославская область | 102 | 41939261 | 2020-02-03 | 2020-06-03 | 15 | 458.33 | 110/10кВ Устье
ПАО "МРСК Центра" | Ярэнерго | Ярославская область | 103 | 41939906 | 2020-02-05 | 2020-08-05 | 15 | 458.33 | 110/35/6кВ Константиново
ПАО "МРСК Центра" | Ярэнерго | Ярославская область | 104 | 41939911 | 2020-02-06 | 2020-06-06 | 5 | 458.33 | 110/35/10кВ Лом
ПАО "МРСК Центра" | Ярэнерго | Ярославская область | 105 | 41939417 | 2020-02-20 | 2020-08-20 | 15 | 458.33 | 110/35/10кВ Углич
ПАО "МРСК Центра" | Ярэнерго | Ярославская область | 106 | 41939093 | 2020-02-13 | 2020-06-13 | 7 | 458.33 | 35/6кВ Прибрежная
ПАО "МРСК Центра" | Ярэнерго | Ярославская область | 107 | 41938863 | 2020-02-03 | 2020-06-03 | 15 | 458.33 | 35/10кВ Горки
ПАО "МРСК Центра" | Ярэнерго | Ярославская область | 108 | 41939052 | 2020-02-04 | 2020-08-04 | 15 | 458.33 | 110/35/10кВ Углич
ПАО "МРСК Центра" | Ярэнерго | Ярославская область | 109 | 41939031 | 2020-02-06 | 2020-06-06 | 15 | 458.33 | 35/6кВ Прибрежная
ПАО "МРСК Центра" | Ярэнерго | Ярославская область | 110 | 41938965 | 2020-02-18 | 2020-08-18 | 15 | 458.33 | 110/10кВ Алтыново
ПАО "МРСК Центра" | Ярэнерго | Ярославская область | 111 | 41939371 | 2020-02-14 | 2020-08-14 | 15 | 458.33 | 35/10кВ Глебово
ПАО "МРСК Центра" | Ярэнерго | Ярославская область | 112 | 41940747 | 2020-02-17 | 2020-08-17 | 15 | 458.33 | 35/10кВ Моделово-2
ПАО "МРСК Центра" | Ярэнерго | Ярославская область | 113 | 41940207 | 2020-02-03 | 2020-06-03 | 15 | 458.33 | 110/6кВ Перекоп
ПАО "МРСК Центра" | Ярэнерго | Ярославская область | 114 | 41940683 | 2020-02-10 | 2020-06-10 | 15 | 458.33 | 110/6кВ Селехово
ПАО "МРСК Центра" | Ярэнерго | Ярославская область | 115 | 41941279 | 2020-02-06 | 2020-06-06 | 15 | 458.33 | 35/10кВ Красная Горка
ПАО "МРСК Центра" | Ярэнерго | Ярославская область | 116 | 41940477 | 2020-02-17 | 2020-08-17 | 15 | 458.33 | 35/10кВ Дыбино
ПАО "МРСК Центра" | Ярэнерго | Ярославская область | 117 | 41941731 | 2020-02-25 | 2020-08-25 | 5 | 458.33 | 35/10кВ Бурмакино-1
ПАО "МРСК Центра" | Ярэнерго | Ярославская область | 118 | 41941297 | 2020-02-03 | 2020-08-03 | 15 | 458.33 | 35/10кВ Ананьино
ПАО "МРСК Центра" | Ярэнерго | Ярославская область | 119 | 41941103 | 2020-02-18 | 2020-08-18 | 15 | 458.33 | 35/10кВ Ананьино
ПАО "МРСК Центра" | Ярэнерго | Ярославская область | 120 | 41940029 | 2020-02-10 | 2020-08-10 | 10 | 458.33 | 110/35/10кВ Нила
ПАО "МРСК Центра" | Ярэнерго | Ярославская область | 121 | 41940800 | 2020-02-03 | 2020-06-03 | 15 | 458.33 | 110/6кВ Перекоп
ПАО "МРСК Центра" | Ярэнерго | Ярославская область | 122 | 41941430 | 2020-02-03 | 2020-06-03 | 15 | 458.33 | 110/10кВ Брагино
ПАО "МРСК Центра" | Ярэнерго | Ярославская область | 123 | 41941347 | 2020-02-18 | 2020-08-18 | 15 | 458.33 | 35/10кВ Курба
ПАО "МРСК Центра" | Ярэнерго | Ярославская область | 124 | 41942021 | 2020-02-04 | 2020-06-04 | 15 | 458.33 | 110/6кВ Перекоп
ПАО "МРСК Центра" | Ярэнерго | Ярославская область | 125 | 41940973 | 2020-02-04 | 2020-06-04 | 15 | 458.33 | 110/10кВ Устье
ПАО "МРСК Центра" | Ярэнерго | Ярославская область | 126 | 41941487 | 2020-02-03 | 2020-06-03 | 15 | 458.33 | 110/6кВ Перекоп
ПАО "МРСК Центра" | Ярэнерго | Ярославская область | 127 | 41942374 | 2020-02-03 | 2020-08-03 | 10 | 458.33 | 110/10кВ Тишино
ПАО "МРСК Центра" | Ярэнерго | Ярославская область | 128 | 41940783 | 2020-02-04 | 2020-06-04 | 15 | 458.33 | 35/10кВ Берендеево
ПАО "МРСК Центра" | Ярэнерго | Ярославская область | 129 | 41941835 | 2020-02-03 | 2020-08-03 | 15 | 458.33 | 35/10кВ Лесные Поляны
ПАО "МРСК Центра" | Ярэнерго | Ярославская область | 130 | 41941851 | 2020-02-07 | 2020-08-07 | 15 | 458.33 | 110/6кВ Веретье
ПАО "МРСК Центра" | Ярэнерго | Ярославская область | 131 | 41941773 | 2020-02-03 | 2020-08-03 | 15 | 458.33 | 110/10кВ Устье
ПАО "МРСК Центра" | Ярэнерго | Ярославская область | 132 | 41942582 | 2020-02-06 | 2020-06-06 | 15 | 458.33 | 110/35/10/6кВ Левобережная
ПАО "МРСК Центра" | Ярэнерго | Ярославская область | 133 | 41942665 | 2020-02-04 | 2020-06-04 | 15 | 458.33 | 35/10кВ Возрождение
ПАО "МРСК Центра" | Ярэнерго | Ярославская область | 134 | 41942363 | 2020-02-05 | 2020-06-05 | 10 | 458.33 | 35/10кВ Григорьевское
ПАО "МРСК Центра" | Ярэнерго | Ярославская область | 135 | 41941348 | 2020-02-04 | 2020-06-04 | 10 | 458.33 | 35/10кВ Красное
ПАО "МРСК Центра" | Ярэнерго | Ярославская область | 136 | 41942686 | 2020-02-04 | 2020-06-04 | 15 | 458.33 | 220/110/35/10кВ Тверицкая
ПАО "МРСК Центра" | Ярэнерго | Ярославская область | 137 | 41943148 | 2020-02-05 | 2020-06-05 | 15 | 458.33 | 220/110/35/10кВ Тверицкая
ПАО "МРСК Центра" | Ярэнерго | Ярославская область | 138 | 41943185 | 2020-02-19 | 2020-08-19 | 15 | 458.33 | 35/10кВ Дубки
ПАО "МРСК Центра" | Ярэнерго | Ярославская область | 139 | 41942994 | 2020-02-06 | 2020-08-06 | 10 | 458.33 | 35/10кВ Дорожаево
ПАО "МРСК Центра" | Ярэнерго | Ярославская область | 140 | 41942584 | 2020-02-06 | 2020-06-06 | 15 | 458.33 | 110/35/10/6кВ Левобережная
ПАО "МРСК Центра" | Ярэнерго | Ярославская область | 141 | 41948490 | 2020-02-19 | 2020-08-19 | 15 | 458.33 | 220/110/10кВ Ярославская
ПАО "МРСК Центра" | Ярэнерго | Ярославская область | 142 | 41943065 | 2020-02-06 | 2020-06-06 | 10 | 458.33 | 35/10кВ Ананьино
ПАО "МРСК Центра" | Ярэнерго | Ярославская область | 143 | 41942419 | 2020-02-05 | 2020-08-05 | 5 | 458.33 | 110/10кВ Юрьевская Слобода
ПАО "МРСК Центра" | Ярэнерго | Ярославская область | 144 | 41942022 | 2020-02-07 | 2020-08-07 | 15 | 458.33 | 110/35/10кВ Нила
ПАО "МРСК Центра" | Ярэнерго | Ярославская область | 145 | 41943104 | 2020-02-05 | 2020-06-05 | 15 | 458.33 | 35/10кВ Лесные Поляны
ПАО "МРСК Центра" | Ярэнерго | Ярославская область | 146 | 41942587 | 2020-02-06 | 2020-08-06 | 15 | 458.33 | 35/10кВ Николо-Корма
ПАО "МРСК Центра" | Ярэнерго | Ярославская область | 147 | 41943750 | 2020-02-07 | 2020-06-07 | 15 | 14851.07 | 35/10кВ Лесные Поляны
ПАО "МРСК Центра" | Ярэнерго | Ярославская область | 148 | 41943769 | 2020-02-07 | 2020-06-07 | 15 | 14851.07 | 35/10кВ Лесные Поляны
ПАО "МРСК Центра" | Ярэнерго | Ярославская область | 149 | 41943776 | 2020-02-07 | 2020-08-07 | 15 | 14851.07 | 35/10кВ Лесные Поляны
ПАО "МРСК Центра" | Ярэнерго | Ярославская область | 150 | 41944107 | 2020-02-07 | 2020-06-07 | 15 | 14851.07 | 35/10кВ Лесные Поляны
ПАО "МРСК Центра" | Ярэнерго | Ярославская область | 151 | 41943858 | 2020-02-07 | 2020-06-07 | 15 | 14851.07 | 35/10кВ Лесные Поляны
ПАО "МРСК Центра" | Ярэнерго | Ярославская область | 152 | 41943455 | 2020-02-18 | 2020-06-18 | 7 | 458.33 | 110/35/10кВ Углич
ПАО "МРСК Центра" | Ярэнерго | Ярославская область | 153 | 41943271 | 2020-02-06 | 2020-08-06 | 5 | 458.33 | 110/35/10кВ Углич
ПАО "МРСК Центра" | Ярэнерго | Ярославская область | 154 | 41943226 | 2020-02-06 | 2020-06-06 | 15 | 458.33 | 110/35/10кВ Углич
ПАО "МРСК Центра" | Ярэнерго | Ярославская область | 155 | 41943203 | 2020-02-06 | 2020-06-06 | 15 | 458.33 | 110/35/10кВ Углич
ПАО "МРСК Центра" | Ярэнерго | Ярославская область | 156 | 41942483 | 2020-02-07 | 2020-08-07 | 5 | 458.33 | 35/10/6кВ Варегово
ПАО "МРСК Центра" | Ярэнерго | Ярославская область | 157 | 41943902 | 2020-02-21 | 2020-08-21 | 15 | 458.33 | 35/10кВ Ширинье
ПАО "МРСК Центра" | Ярэнерго | Ярославская область | 158 | 41944277 | 2020-02-06 | 2020-06-06 | 15 | 14851.07 | 220/110/10кВ Ярославская
ПАО "МРСК Центра" | Ярэнерго | Ярославская область | 159 | 41943130 | 2020-02-06 | 2020-06-06 | 15 | 458.33 | 110/35/10кВ Углич
ПАО "МРСК Центра" | Ярэнерго | Ярославская область | 160 | 41944045 | 2020-02-07 | 2020-08-07 | 15 | 458.33 | 220/110/10кВ Ярославская
ПАО "МРСК Центра" | Ярэнерго | Ярославская область | 161 | 41944198 | 2020-02-07 | 2020-08-07 | 15 | 458.33 | 220/110/10кВ Ярославская
ПАО "МРСК Центра" | Ярэнерго | Ярославская область | 162 | 41942820 | 2020-02-17 | 2020-08-17 | 10 | 458.33 | 35/10кВ Чопорово
ПАО "МРСК Центра" | Ярэнерго | Ярославская область | 163 | 41943989 | 2020-02-11 | 2020-08-11 | 11 | 458.33 | 35/6кВ Чебаково
ПАО "МРСК Центра" | Ярэнерго | Ярославская область | 164 | 41942911 | 2020-02-06 | 2020-06-06 | 7 | 458.33 | 110/35/10кВ Углич
ПАО "МРСК Центра" | Ярэнерго | Ярославская область | 165 | 41942897 | 2020-02-10 | 2020-06-10 | 15 | 458.33 | 110/35/10кВ Углич
ПАО "МРСК Центра" | Ярэнерго | Ярославская область | 166 | 41942870 | 2020-02-13 | 2020-06-13 | 7 | 458.33 | 110/35/10кВ Углич
ПАО "МРСК Центра" | Ярэнерго | Ярославская область | 167 | 41948369 | 2020-02-17 | 2020-06-17 | 15 | 458.33 | 220/110/35/10кВ Тверицкая
ПАО "МРСК Центра" | Ярэнерго | Ярославская область | 168 | 41943716 | 2020-02-18 | 2020-08-18 | 15 | 458.33 | 35/10кВ Профилакторий
ПАО "МРСК Центра" | Ярэнерго | Ярославская область | 169 | 41942950 | 2020-02-04 | 2020-06-04 | 15 | 458.33 | 35/10кВ Берендеево
ПАО "МРСК Центра" | Ярэнерго | Ярославская область | 170 | 41943052 | 2020-02-14 | 2020-08-14 | 5 | 458.33 | 110/35/6кВ Восточная
ПАО "МРСК Центра" | Ярэнерго | Ярославская область | 171 | 41944571 | 2020-02-25 | 2020-08-25 | 15 | 458.33 | 35/10кВ Некрасово
ПАО "МРСК Центра" | Ярэнерго | Ярославская область | 172 | 41943135 | 2020-02-13 | 2020-08-13 | 15 | 458.33 | 35/10кВ Красное
ПАО "МРСК Центра" | Ярэнерго | Ярославская область | 173 | 41944669 | 2020-02-10 | 2020-06-10 | 15 | 458.33 | 35/10кВ Гузицино
ПАО "МРСК Центра" | Ярэнерго | Ярославская область | 174 | 41943337 | 2020-02-14 | 2020-08-14 | 15 | 458.33 | 35/10кВ Скоморохово
ПАО "МРСК Центра" | Ярэнерго | Ярославская область | 175 | 41943945 | 2020-02-19 | 2020-06-19 | 15 | 458.33 | 35/10кВ Горелово
ПАО "МРСК Центра" | Ярэнерго | Ярославская область | 176 | 41944407 | 2020-02-07 | 2020-06-07 | 15 | 458.33 | 110/6кВ Селехово
ПАО "МРСК Центра" | Ярэнерго | Ярославская область | 177 | 41943700 | 2020-02-07 | 2020-06-07 | 15 | 458.33 | 35/10кВ Марково
ПАО "МРСК Центра" | Ярэнерго | Ярославская область | 178 | 41944330 | 2020-02-13 | 2020-08-13 | 5 | 458.33 | 110/10кВ Юрьевская Слобода
ПАО "МРСК Центра" | Ярэнерго | Ярославская область | 179 | 41943580 | 2020-02-18 | 2020-08-18 | 15 | 458.33 | 35/10кВ Берендеево
ПАО "МРСК Центра" | Ярэнерго | Ярославская область | 180 | 41945740 | 2020-02-12 | 2020-08-12 | 15 | 14851.07 | 35/10кВ Возрождение
ПАО "МРСК Центра" | Ярэнерго | Ярославская область | 181 | 41944537 | 2020-02-10 | 2020-08-10 | 15 | 458.33 | 35/10кВ Ватолино
ПАО "МРСК Центра" | Ярэнерго | Ярославская область | 182 | 41944653 | 2020-02-11 | 2020-06-11 | 15 | 458.33 | 110/35/10кВ Лютово-тяговая
ПАО "МРСК Центра" | Ярэнерго | Ярославская область | 183 | 41945486 | 2020-02-11 | 2020-08-11 | 15 | 458.33 | 35/10кВ Моделово-2
ПАО "МРСК Центра" | Ярэнерго | Ярославская область | 184 | 41944281 | 2020-02-11 | 2020-06-11 | 15 | 458.33 | 35/10/6кВ Варегово
ПАО "МРСК Центра" | Ярэнерго | Ярославская область | 185 | 41944484 | 2020-02-10 | 2020-06-10 | 15 | 458.33 | 35/10кВ Брейтово
ПАО "МРСК Центра" | Ярэнерго | Ярославская область | 186 | 41948519 | 2020-02-18 | 2020-06-18 | 15 | 458.33 | 35/10кВ Туношна
ПАО "МРСК Центра" | Ярэнерго | Ярославская область | 187 | 41944619 | 2020-02-07 | 2020-06-07 | 15 | 458.33 | 110/35/6кВ Толга
ПАО "МРСК Центра" | Ярэнерго | Ярославская область | 188 | 41943913 | 2020-02-28 | 2020-08-28 | 15 | 458.33 | 35/10кВ Глебово
ПАО "МРСК Центра" | Ярэнерго | Ярославская область | 189 | 41945064 | 2020-02-14 | 2020-06-14 | 10 | 458.33 | 110/35/10/6кВ Левобережная
ПАО "МРСК Центра" | Ярэнерго | Ярославская область | 190 | 41944020 | 2020-02-28 | 2020-08-28 | 15 | 458.33 | 35/10кВ Глебово
ПАО "МРСК Центра" | Ярэнерго | Ярославская область | 191 | 41945651 | 2020-02-25 | 2020-06-25 | 15 | 458.33 | 110/35/10кВ Углич
ПАО "МРСК Центра" | Ярэнерго | Ярославская область | 192 | 41945891 | 2020-02-11 | 2020-06-11 | 15 | 458.33 | 35/10кВ Лесные Поляны
ПАО "МРСК Центра" | Ярэнерго | Ярославская область | 193 | 41945067 | 2020-02-13 | 2020-08-13 | 15 | 458.33 | 110/35/10кВ Глебово
ПАО "МРСК Центра" | Ярэнерго | Ярославская область | 194 | 41945209 | 2020-02-10 | 2020-06-10 | 11 | 458.33 | 35/6кВ Ведерники
ПАО "МРСК Центра" | Ярэнерго | Ярославская область | 195 | 41951281 | 2020-02-25 | 2020-06-25 | 15 | 458.33 | 35/6кВ Филино
ПАО "МРСК Центра" | Ярэнерго | Ярославская область | 196 | 41944558 | 2020-02-27 | 2020-06-27 | 10 | 14851.07 | 110/35/6кВ Переславль
ПАО "МРСК Центра" | Ярэнерго | Ярославская область | 197 | 41945548 | 2020-02-11 | 2020-06-11 | 15 | 458.33 | 110/10кВ Радуга
ПАО "МРСК Центра" | Ярэнерго | Ярославская область | 198 | 41945361 | 2020-02-17 | 2020-06-17 | 15 | 458.33 | 220/110/6кВ Вега
ПАО "МРСК Центра" | Ярэнерго | Ярославская область | 199 | 41945682 | 2020-02-11 | 2020-08-11 | 10 | 458.33 | 35/10кВ Селифонтово
ПАО "МРСК Центра" | Ярэнерго | Ярославская область | 200 | 41946274 | 2020-02-14 | 2020-06-14 | 15 | 458.33 | 110/35/10кВ Глебово
ПАО "МРСК Центра" | Ярэнерго | Ярославская область | 201 | 41946186 | 2020-02-14 | 2020-08-14 | 15 | 458.33 | 35/6кВ Караш
ПАО "МРСК Центра" | Ярэнерго | Ярославская область | 202 | 41946114 | 2020-02-12 | 2020-06-12 | 10 | 458.33 | 35/10кВ Дорожаево
ПАО "МРСК Центра" | Ярэнерго | Ярославская область | 203 | 41945068 | 2020-02-13 | 2020-06-13 | 15 | 458.33 | 35/6кВ Батьки
ПАО "МРСК Центра" | Ярэнерго | Ярославская область | 204 | 41946424 | 2020-02-12 | 2020-08-12 | 14 | 458.33 | 35/10кВ Моделово-2
ПАО "МРСК Центра" | Ярэнерго | Ярославская область | 205 | 41945624 | 2020-02-17 | 2020-06-17 | 15 | 458.33 | 110/10кВ Луговая
ПАО "МРСК Центра" | Ярэнерго | Ярославская область | 206 | 41946196 | 2020-02-12 | 2020-08-12 | 15 | 458.33 | 35/10кВ Лесные Поляны
ПАО "МРСК Центра" | Ярэнерго | Ярославская область | 207 | 41946151 | 2020-02-13 | 2020-06-13 | 15 | 458.33 | 35/10кВ Возрождение
ПАО "МРСК Центра" | Ярэнерго | Ярославская область | 208 | 41945787 | 2020-02-25 | 2020-08-25 | 7 | 458.33 | 110/35/10кВ Углич
ПАО "МРСК Центра" | Ярэнерго | Ярославская область | 209 | 41946116 | 2020-02-21 | 2020-06-21 | 7 | 458.33 | 110/35/10кВ Углич
ПАО "МРСК Центра" | Ярэнерго | Ярославская область | 210 | 41947008 | 2020-02-13 | 2020-06-13 | 15 | 458.33 | 35/10кВ Возрождение
ПАО "МРСК Центра" | Ярэнерго | Ярославская область | 211 | 41947198 | 2020-02-13 | 2020-08-13 | 15 | 458.33 | 35/10кВ Моделово-2
ПАО "МРСК Центра" | Ярэнерго | Ярославская область | 212 | 41947547 | 2020-02-25 | 2020-06-25 | 15 | 458.33 | 35/6кВ Чебаково
ПАО "МРСК Центра" | Ярэнерго | Ярославская область | 213 | 41945806 | 2020-02-13 | 2020-06-13 | 15 | 458.33 | 110/35/10кВ Нила
ПАО "МРСК Центра" | Ярэнерго | Ярославская область | 214 | 41946286 | 2020-02-12 | 2020-06-12 | 15 | 458.33 | 110/35/10кВ Глебово
ПАО "МРСК Центра" | Ярэнерго | Ярославская область | 215 | 41946216 | 2020-02-11 | 2020-06-11 | 15 | 458.33 | 110/6кВ Перекоп
ПАО "МРСК Центра" | Ярэнерго | Ярославская область | 216 | 41947431 | 2020-02-17 | 2020-06-17 | 15 | 458.33 | 35/10кВ Урожай
ПАО "МРСК Центра" | Ярэнерго | Ярославская область | 217 | 41947523 | 2020-02-17 | 2020-06-17 | 10 | 458.33 | 35/10кВ Моделово-2
ПАО "МРСК Центра" | Ярэнерго | Ярославская область | 218 | 41946896 | 2020-02-17 | 2020-08-17 | 15 | 458.33 | 35/10кВ Марково
ПАО "МРСК Центра" | Ярэнерго | Ярославская область | 219 | 41946777 | 2020-02-17 | 2020-08-17 | 15 | 458.33 | 110/10кВ Устье
ПАО "МРСК Центра" | Ярэнерго | Ярославская область | 220 | 41948467 | 2020-02-19 | 2020-06-19 | 15 | 458.33 | 110/6кВ Институтская
ПАО "МРСК Центра" | Ярэнерго | Ярославская область | 221 | 41947055 | 2020-02-13 | 2020-06-13 | 15 | 458.33 | 110/35/6кВ Толга
ПАО "МРСК Центра" | Ярэнерго | Ярославская область | 222 | 41947553 | 2020-02-25 | 2020-06-25 | 15 | 458.33 | 35/10кВ Лесные Поляны
ПАО "МРСК Центра" | Ярэнерго | Ярославская область | 223 | 41946475 | 2020-02-17 | 2020-06-17 | 15 | 458.33 | 35/6кВ Батьки
ПАО "МРСК Центра" | Ярэнерго | Ярославская область | 224 | 41946975 | 2020-02-19 | 2020-06-19 | 5 | 458.33 | 110/35/10/6кВ Пищалкино
ПАО "МРСК Центра" | Ярэнерго | Ярославская область | 225 | 41947559 | 2020-02-14 | 2020-06-14 | 15 | 458.33 | 110/10кВ Брагино
ПАО "МРСК Центра" | Ярэнерго | Ярославская область | 226 | 41947612 | 2020-02-18 | 2020-06-18 | 4 | 458.33 | 110/6кВ Селехово
ПАО "МРСК Центра" | Ярэнерго | Ярославская область | 227 | 41947678 | 2020-02-13 | 2020-06-13 | 15 | 458.33 | 35/6кВ Заволжская
ПАО "МРСК Центра" | Ярэнерго | Ярославская область | 228 | 41948157 | 2020-02-17 | 2020-08-17 | 15 | 458.33 | 110/10/6кВ Ярцево
ПАО "МРСК Центра" | Ярэнерго | Ярославская область | 229 | 41946984 | 2020-02-13 | 2020-06-13 | 15 | 458.33 | 35/10кВ Берендеево
ПАО "МРСК Центра" | Ярэнерго | Ярославская область | 230 | 41948395 | 2020-02-18 | 2020-06-18 | 15 | 458.33 | 110/10/6кВ Ярцево
ПАО "МРСК Центра" | Ярэнерго | Ярославская область | 231 | 41947194 | 2020-02-28 | 2020-08-28 | 15 | 458.33 | 35/10кВ Соломидино
ПАО "МРСК Центра" | Ярэнерго | Ярославская область | 232 | 41947621 | 2020-02-14 | 2020-06-14 | 15 | 458.33 | 110/6кВ Селехово
ПАО "МРСК Центра" | Ярэнерго | Ярославская область | 233 | 41947750 | 2020-02-14 | 2020-06-14 | 15 | 458.33 | 35/10кВ Машприбор
ПАО "МРСК Центра" | Ярэнерго | Ярославская область | 234 | 41947313 | 2020-02-12 | 2020-08-12 | 5 | 458.33 | 110/35/10кВ Борисоглеб
ПАО "МРСК Центра" | Ярэнерго | Ярославская область | 235 | 41948083 | 2020-02-20 | 2020-06-20 | 15 | 458.33 | 110/35/10кВ Глебово
ПАО "МРСК Центра" | Ярэнерго | Ярославская область | 236 | 41947464 | 2020-02-14 | 2020-06-14 | 15 | 458.33 | 110/35/10кВ Нила
ПАО "МРСК Центра" | Ярэнерго | Ярославская область | 237 | 41948545 | 2020-02-18 | 2020-06-18 | 15 | 458.33 | 110/10кВ Брагино
ПАО "МРСК Центра" | Ярэнерго | Ярославская область | 238 | 41948601 | 2020-02-18 | 2020-06-18 | 15 | 458.33 | 35/10кВ Моделово-2
ПАО "МРСК Центра" | Ярэнерго | Ярославская область | 239 | 41948636 | 2020-02-18 | 2020-06-18 | 15 | 458.33 | 220/110/10кВ Ярославская
ПАО "МРСК Центра" | Ярэнерго | Ярославская область | 240 | 41947676 | 2020-02-13 | 2020-06-13 | 15 | 458.33 | 110/35/10кВ Нила
ПАО "МРСК Центра" | Ярэнерго | Ярославская область | 241 | 41948269 | 2020-02-18 | 2020-06-18 | 15 | 458.33 | 110/35/6кВ Толга
ПАО "МРСК Центра" | Ярэнерго | Ярославская область | 242 | 41948089 | 2020-02-20 | 2020-06-20 | 10 | 458.33 | 110/35/10/6кВ Левобережная
ПАО "МРСК Центра" | Ярэнерго | Ярославская область | 243 | 41948279 | 2020-02-19 | 2020-06-19 | 15 | 458.33 | 110/10кВ Алтыново
ПАО "МРСК Центра" | Ярэнерго | Ярославская область | 244 | 41947954 | 2020-02-20 | 2020-06-20 | 15 | 458.33 | 110/10кВ Алтыново
ПАО "МРСК Центра" | Ярэнерго | Ярославская область | 245 | 41948936 | 2020-02-20 | 2020-06-20 | 10 | 458.33 | 110/35/10кВ Глебово
ПАО "МРСК Центра" | Ярэнерго | Ярославская область | 246 | 41947990 | 2020-02-25 | 2020-08-25 | 8 | 458.33 | 110/35/10кВ Пречистое
ПАО "МРСК Центра" | Ярэнерго | Ярославская область | 247 | 41949143 | 2020-02-19 | 2020-08-19 | 15 | 458.33 | 35/10кВ Дорожаево
ПАО "МРСК Центра" | Ярэнерго | Ярославская область | 248 | 41949292 | 2020-02-20 | 2020-06-20 | 15 | 458.33 | 110/10кВ Брагино
ПАО "МРСК Центра" | Ярэнерго | Ярославская область | 249 | 41949200 | 2020-02-19 | 2020-08-19 | 15 | 458.33 | 35/10кВ Моделово-2
ПАО "МРСК Центра" | Ярэнерго | Ярославская область | 250 | 41949229 | 2020-02-20 | 2020-06-20 | 15 | 458.33 | 35/10кВ Щедрино
ПАО "МРСК Центра" | Ярэнерго | Ярославская область | 251 | 41950753 | 2020-02-26 | 2020-08-26 | 15 | 458.33 | 110/35/10кВ Углич
ПАО "МРСК Центра" | Ярэнерго | Ярославская область | 252 | 41948913 | 2020-02-18 | 2020-06-18 | 15 | 458.33 | 110/6/6кВ Северная
ПАО "МРСК Центра" | Ярэнерго | Ярославская область | 253 | 41949213 | 2020-02-20 | 2020-06-20 | 7 | 458.33 | 110/6кВ Судоверфь
ПАО "МРСК Центра" | Ярэнерго | Ярославская область | 254 | 41949217 | 2020-02-20 | 2020-06-20 | 15 | 458.33 | 110/35/10/6кВ Левобережная
ПАО "МРСК Центра" | Ярэнерго | Ярославская область | 255 | 41949752 | 2020-02-19 | 2020-08-19 | 3 | 458.33 | 110/35/10кВ Углич
ПАО "МРСК Центра" | Ярэнерго | Ярославская область | 256 | 41949113 | 2020-02-20 | 2020-08-20 | 15 | 458.33 | 110/10кВ Алтыново
ПАО "МРСК Центра" | Ярэнерго | Ярославская область | 257 | 41949218 | 2020-02-19 | 2020-06-19 | 2 | 458.33 | 35/6кВ Прибрежная
ПАО "МРСК Центра" | Ярэнерго | Ярославская область | 258 | 41949700 | 2020-02-21 | 2020-08-21 | 7 | 458.33 | 110/35/10кВ Углич
ПАО "МРСК Центра" | Ярэнерго | Ярославская область | 259 | 41949830 | 2020-02-21 | 2020-08-21 | 15 | 458.33 | 35/10кВ Ананьино
ПАО "МРСК Центра" | Ярэнерго | Ярославская область | 260 | 41950361 | 2020-02-21 | 2020-08-21 | 15 | 458.33 | 35/10кВ Моделово-2
ПАО "МРСК Центра" | Ярэнерго | Ярославская область | 261 | 41949025 | 2020-02-20 | 2020-08-20 | 7 | 458.33 | 110/35/10кВ Углич
ПАО "МРСК Центра" | Ярэнерго | Ярославская область | 262 | 41950395 | 2020-02-20 | 2020-06-20 | 15 | 458.33 | 110/35/10кВ Лютово-тяговая
ПАО "МРСК Центра" | Ярэнерго | Ярославская область | 263 | 41949220 | 2020-02-21 | 2020-06-21 | 15 | 458.33 | 110/35/10кВ Глебово
ПАО "МРСК Центра" | Ярэнерго | Ярославская область | 264 | 41949085 | 2020-02-20 | 2020-06-20 | 10 | 458.33 | 110/35/10кВ Углич
ПАО "МРСК Центра" | Ярэнерго | Ярославская область | 265 | 41950305 | 2020-02-25 | 2020-08-25 | 15 | 458.33 | 35/10кВ Некрасово
ПАО "МРСК Центра" | Ярэнерго | Ярославская область | 266 | 41950490 | 2020-02-20 | 2020-06-20 | 15 | 458.33 | 35/10кВ Лесные Поляны
ПАО "МРСК Центра" | Ярэнерго | Ярославская область | 267 | 41950713 | 2020-02-25 | 2020-06-25 | 15 | 458.33 | 35/10кВ Красная Горка
ПАО "МРСК Центра" | Ярэнерго | Ярославская область | 268 | 41950158 | 2020-02-19 | 2020-08-19 | 7 | 458.33 | 110/10кВ Алтыново
ПАО "МРСК Центра" | Ярэнерго | Ярославская область | 269 | 41950775 | 2020-02-26 | 2020-06-26 | 15 | 458.33 | 220/110/35/10кВ Тверицкая
ПАО "МРСК Центра" | Ярэнерго | Ярославская область | 270 | 41950338 | 2020-02-19 | 2020-06-19 | 15 | 458.33 | 35/6кВ Прибрежная
ПАО "МРСК Центра" | Ярэнерго | Ярославская область | 271 | 41950624 | 2020-02-21 | 2020-08-21 | 15 | 458.33 | 220/110/10кВ Ярославская
ПАО "МРСК Центра" | Ярэнерго | Ярославская область | 272 | 41950654 | 2020-02-25 | 2020-08-25 | 15 | 458.33 | 35/10кВ Дорожаево
ПАО "МРСК Центра" | Ярэнерго | Ярославская область | 273 | 41950681 | 2020-02-25 | 2020-06-25 | 15 | 458.33 | 220/110/35/10кВ Тверицкая
ПАО "МРСК Центра" | Ярэнерго | Ярославская область | 274 | 41950831 | 2020-02-25 | 2020-06-25 | 15 | 14851.07 | 220/110/35/10кВ Тверицкая
ПАО "МРСК Центра" | Ярэнерго | Ярославская область | 275 | 41949467 | 2020-02-25 | 2020-06-25 | 15 | 458.33 | 110/10кВ Оптика
ПАО "МРСК Центра" | Ярэнерго | Ярославская область | 276 | 41950729 | 2020-02-28 | 2020-06-28 | 15 | 458.33 | 35/10кВ Селифонтово
ПАО "МРСК Центра" | Ярэнерго | Ярославская область | 277 | 41951423 | 2020-02-26 | 2020-06-26 | 15 | 458.33 | 35/10кВ Моделово-2
ПАО "МРСК Центра" | Ярэнерго | Ярославская область | 278 | 41950694 | 2020-02-21 | 2020-08-21 | 15 | 458.33 | 110/35/10кВ Васильково
ПАО "МРСК Центра" | Ярэнерго | Ярославская область | 279 | 41950708 | 2020-02-21 | 2020-08-21 | 11 | 458.33 | 110/6кВ Институтская
ПАО "МРСК Центра" | Ярэнерго | Ярославская область | 280 | 41951157 | 2020-02-26 | 2020-06-26 | 15 | 458.33 | 35/10кВ Лесные Поляны
ПАО "МРСК Центра" | Ярэнерго | Ярославская область | 281 | 41950452 | 2020-02-26 | 2020-06-26 | 15 | 458.33 | 110/35/10кВ Углич
ПАО "МРСК Центра" | Ярэнерго | Ярославская область | 282 | 41951236 | 2020-02-25 | 2020-06-25 | 13 | 458.33 | 35/10кВ Моделово-2
ПАО "МРСК Центра" | Ярэнерго | Ярославская область | 283 | 41951394 | 2020-02-25 | 2020-06-25 | 15 | 458.33 | 35/10кВ Дорожаево
ПАО "МРСК Центра" | Ярэнерго | Ярославская область | 284 | 41951449 | 2020-02-27 | 2020-06-27 | 15 | 458.33 | 35/10кВ Дёмино
ПАО "МРСК Центра" | Ярэнерго | Ярославская область | 285 | 41951443 | 2020-02-26 | 2020-06-26 | 10 | 458.33 | 35/10кВ Моделово-2
ПАО "МРСК Центра" | Ярэнерго | Ярославская область | 286 | 41950478 | 2020-02-21 | 2020-06-21 | 15 | 458.33 | 110/35/10кВ Шушково
ПАО "МРСК Центра" | Ярэнерго | Ярославская область | 287 | 41951508 | 2020-02-26 | 2020-06-26 | 15 | 458.33 | 35/10кВ Григорьевское
ПАО "МРСК Центра" | Ярэнерго | Ярославская область | 288 | 41950546 | 2020-02-25 | 2020-08-25 | 15 | 458.33 | 110/35/10кВ Углич
ПАО "МРСК Центра" | Ярэнерго | Ярославская область | 289 | 41951136 | 2020-02-27 | 2020-08-27 | 7 | 458.33 | 110/35/10кВ Углич
ПАО "МРСК Центра" | Ярэнерго | Ярославская область | 290 | 41951100 | 2020-02-27 | 2020-06-27 | 7 | 458.33 | 35/6кВ Прибрежная
ПАО "МРСК Центра" | Ярэнерго | Ярославская область | 291 | 41952364 | 2020-02-26 | 2020-06-26 | 10 | 458.33 | 35/10кВ Щедрино
ПАО "МРСК Центра" | Ярэнерго | Ярославская область | 292 | 41951439 | 2020-02-27 | 2020-06-27 | 15 | 458.33 | 35/10кВ Берендеево
ПАО "МРСК Центра" | Ярэнерго | Ярославская область | 293 | 41951548 | 2020-02-26 | 2020-06-26 | 10 | 458.33 | 110/35/10кВ Шушково
ПАО "МРСК Центра" | Ярэнерго | Ярославская область | 294 | 41951887 | 2020-02-28 | 2020-06-28 | 15 | 458.33 | 110/35/10кВ Шушково
ПАО "МРСК Центра" | Ярэнерго | Ярославская область | 295 | 41952563 | 2020-02-28 | 2020-08-28 | 15 | 458.33 | 35/10кВ Моделово-2
ПАО "МРСК Центра" | Ярэнерго | Ярославская область | 296 | 41952596 | 2020-02-28 | 2020-06-28 | 5 | 458.33 | 35/10кВ Лесные Поляны
ПАО "МРСК Центра" | Ярэнерго | Ярославская область | 297 | 41953367 | 2020-02-28 | 2020-08-28 | 15 | 458.33 | 35/10кВ Лесные Поляны
ПАО "МРСК Центра" | Ярэнерго | Ярославская область | 298 | 41953014 | 2020-02-28 | 2020-06-28 | 15 | 458.33 | 35/10кВ Машприбор
ПАО "МРСК Центра" | Ярэнерго | Ярославская область | 299 | 41953088 | 2020-02-28 | 2020-06-28 | 15 | 458.33 | 110/10кВ Радуга
ПАО "МРСК Центра" | Ярэнерго | Ярославская область | 300 | 41952989 | 2020-02-28 | 2020-06-28 | 15 | 458.33 | 110/6кВ Южная
ПАО "МРСК Центра" | Ярэнерго | Ярославская область | 301 | 41861771 | 2020-02-12 | 2020-06-12 | 37.5 | 14412.42 | 35/10кВ Некрасово
ПАО "МРСК Центра" | Ярэнерго | Ярославская область | 302 | 41940776 | 2020-02-21 | 2021-02-21 | 145 | 14851.07 | 35/6кВ Заволжская
ПАО "МРСК Центра" | Ярэнерго | Ярославская область | 303 | 41930381 | 2020-02-21 | 2021-02-21 | 134 | 14412.42 | 110/10кВ Оптика
ПАО "МРСК Центра" | Ярэнерго | Ярославская область | 304 | 41883490 | 2020-02-19 | 2020-06-19 | 25 | 14851.07 | 220/110/10кВ Ярославская
ПАО "МРСК Центра" | Ярэнерго | Ярославская область | 305 | 41924846 | 2020-02-27 | 2021-02-27 | 149 | 14412.42 | 220/110/35/10кВ Тверицкая
ПАО "МРСК Центра" | Ярэнерго | Ярославская область | 306 | 41906691 | 2020-02-21 | 2021-02-21 | 100 | 14412.42 | 110/35/10кВ Нила
ПАО "МРСК Центра" | Ярэнерго | Ярославская область | 307 | 41945807 | 2020-02-28 | 2021-02-28 | 150 | 14851.07 | 220/110/35/10кВ Тверицкая
ПАО "МРСК Центра" | Ярэнерго | Ярославская область | 308 | 41929303 | 2020-02-05 | 2020-06-05 | 20 | 14412.42 | 35/10кВ Ватолино
ПАО "МРСК Центра" | Ярэнерго | Ярославская область | 309 | 41935915 | 2020-02-12 | 2020-06-12 | 55 | 14851.07 | 35/6кВ Яр.ГРЭС (Ляпинка)
ПАО "МРСК Центра" | Ярэнерго | Ярославская область | 310 | 41934448 | 2020-02-04 | 2020-06-04 | 39.1 | 14851.07 | 110/6кВ Южная
ПАО "МРСК Центра" | Ярэнерго | Ярославская область | 311 | 41925258 | 2020-02-07 | 2020-08-07 | 90 | 14412.42 | 110/6кВ Селехово
ПАО "МРСК Центра" | Ярэнерго | Ярославская область | 312 | 41924955 | 2020-02-26 | 2021-02-26 | 50 | 14412.42 | 35/10кВ Брейтово
ПАО "МРСК Центра" | Ярэнерго | Ярославская область | 313 | 41925030 | 2020-02-26 | 2021-02-26 | 50 | 14412.42 | 35/10кВ Брейтово
ПАО "МРСК Центра" | Ярэнерго | Ярославская область | 314 | 41925002 | 2020-02-26 | 2021-02-26 | 50 | 14412.42 | 35/10кВ Брейтово
ПАО "МРСК Центра" | Ярэнерго | Ярославская область | 315 | 41927587 | 2020-02-07 | 2020-08-07 | 53 | 14412.42 | 110/35/10/6кВ Пищалкино
ПАО "МРСК Центра" | Ярэнерго | Ярославская область | 316 | 41942134 | 2020-02-20 | 2021-02-20 | 150 | 14851.07 | 110/10кВ Брагино
ПАО "МРСК Центра" | Ярэнерго | Ярославская область | 317 | 41927899 | 2020-02-07 | 2020-08-07 | 16 | 14412.42 | 110/35/10кВ Шестихино
ПАО "МРСК Центра" | Ярэнерго | Ярославская область | 318 | 41937248 | 2020-02-05 | 2020-08-05 | 150 | 14851.07 | 35/10кВ Ватолино
ПАО "МРСК Центра" | Ярэнерго | Ярославская область | 319 | 41948621 | 2020-02-26 | 2020-06-26 | 51 | 14851.07 | 35/6кВ Заволжская
ПАО "МРСК Центра" | Ярэнерго | Ярославская область | 320 | 41935993 | 2020-02-05 | 2020-08-05 | 150 | 14851.07 | 35/6кВ Прибрежная
ПАО "МРСК Центра" | Ярэнерго | Ярославская область | 321 | 41929003 | 2020-02-17 | 2020-08-17 | 100 | 14412.42 | 110/35/10кВ Петровск тяговая
ПАО "МРСК Центра" | Ярэнерго | Ярославская область | 322 | 41938832 | 2020-02-20 | 2021-02-20 | 150 | 70672 | 110/6кВ Южная
ПАО "МРСК Центра" | Ярэнерго | Ярославская область | 323 | 41937980 | 2020-02-04 | 2020-06-04 | 44.91 | 14851.07 | 110/6/6кВ Северная
ПАО "МРСК Центра" | Ярэнерго | Ярославская область | 324 | 41938918 | 2020-02-06 | 2020-06-06 | 33.7 | 14851.07 | 220/110/10кВ Ярославская
ПАО "МРСК Центра" | Ярэнерго | Ярославская область | 325 | 41934632 | 2020-02-10 | 2021-02-10 | 30 | 14851.07 | 35/10кВ Тутаев
ПАО "МРСК Центра" | Ярэнерго | Ярославская область | 326 | 41940480 | 2020-02-19 | 2020-06-19 | 50 | 14851.07 | 35/10кВ Ананьино
ПАО "МРСК Центра" | Ярэнерго | Ярославская область | 327 | 41942070 | 2020-02-20 | 2020-08-20 | 50 | 14851.07 | 35/6кВ Прибрежная
ПАО "МРСК Центра" | Ярэнерго | Ярославская область | 328 | 41942078 | 2020-02-20 | 2020-06-20 | 85.5 | 14851.07 | 110/6кВ Орион
ПАО "МРСК Центра" | Ярэнерго | Ярославская область | 329 | 41938852 | 2020-02-21 | 2020-08-21 | 110 | 14851.07 | 110/10/6кВ Депо
ПАО "МРСК Центра" | Ярэнерго | Ярославская область | 330 | 41939632 | 2020-02-07 | 2020-06-07 | 30 | 14851.07 | 110/35/10кВ Ростов
ПАО "МРСК Центра" | Ярэнерго | Ярославская область | 331 | 41942477 | 2020-02-19 | 2021-02-19 | 150 | 14851.07 | 35/10кВ Моделово-2
ПАО "МРСК Центра" | Ярэнерго | Ярославская область | 332 | 41940179 | 2020-02-27 | 2021-02-27 | 150 | 14851.07 | 35/10кВ Некрасово
ПАО "МРСК Центра" | Ярэнерго | Ярославская область | 333 | 41941426 | 2020-02-14 | 2020-06-14 | 71.84 | 14851.07 | 110/6кВ Перекоп
ПАО "МРСК Центра" | Ярэнерго | Ярославская область | 334 | 41944621 | 2020-02-21 | 2020-08-21 | 130 | 14851.07 | 110/10кВ Чайка
ПАО "МРСК Центра" | Ярэнерго | Ярославская область | 335 | 41949395 | 2020-02-26 | 2021-02-26 | 50 | 14851.07 | 35/10кВ Ватолино
ПАО "МРСК Центра" | Ярэнерго | Ярославская область | 336 | 41929890 | 2020-02-10 | 2020-06-10 | 163 | 14851.07 | 110/6кВ Институтская
ПАО "МРСК Центра" | Ярэнерго | Ярославская область | 337 | 41897543 | 2020-02-10 | 2020-03-03 | 149 | 14412.42 | 110/10кВ Брагино
ПАО "МРСК Центра" | Ярэнерго | Ярославская область | 338 | 41918897 | 2020-02-13 | 2020-03-06 | 250 | 14412.42 | 110/10кВ Чайка
ПАО "МРСК Центра" | Ярэнерго | Ярославская область | 339 | 41926040 | 2020-02-03 | 2020-02-25 | 0.2 | 14412.42 | 110/6кВ Южная
ПАО "МРСК Центра" | Ярэнерго | Ярославская область | 340 | 41926049 | 2020-02-03 | 2020-02-25 | 0.2 | 14412.42 | 110/6кВ Южная
ПАО "МРСК Центра" | Ярэнерго | Ярославская область | 341 | 41926063 | 2020-02-03 | 2020-02-25 | 0.2 | 14412.42 | 110/10/6кВ Депо
ПАО "МРСК Центра" | Ярэнерго | Ярославская область | 342 | 41926069 | 2020-02-03 | 2020-02-25 | 0.2 | 14412.42 | 35/6кВ Заволжская
ПАО "МРСК Центра" | Ярэнерго | Ярославская область | 343 | 41944687 | 2020-02-10 | 2020-03-03 | 14 | 14851.07 | 110/10кВ Брагино
ПАО "МРСК Центра" | Ярэнерго | Ярославская область | 344 | 41939384 | 2020-02-07 | 2020-03-02 | 70 | 14851.07 | 35/10кВ Лесные Поляны
ПАО "МРСК Центра" | Ярэнерго | Ярославская область | 345 | 41941448 | 2020-02-20 | 2020-03-16 | 0.08 | 14851.07 | 110/6кВ Южная
ПАО "МРСК Центра" | Ярэнерго | Ярославская область | 346 | 41941466 | 2020-02-20 | 2020-03-16 | 0.2 | 14851.07 | 110/6кВ Институтская
ПАО "МРСК Центра" | Ярэнерго | Ярославская область | 347 | 41941481 | 2020-02-20 | 2020-03-16 | 0.2 | 14851.07 | 110/10кВ Чайка
ПАО "МРСК Центра" | Ярэнерго | Ярославская область | 348 | 41943961 | 2020-02-06 | 2020-02-28 | 15 | 458.33 | 110/10кВ Перевал
ПАО "МРСК Центра" | Ярэнерго | Ярославская область | 349 | 41944592 | 2020-02-19 | 2020-03-13 | 100 | 14851.07 | 110/6кВ Южная
ПАО "МРСК Центра" | Ярэнерго | Ярославская область | 350 | 41947725 | 2020-02-26 | 2020-03-19 | 80 | 14851.07 | 110/6кВ Институтская
ПАО "МРСК Центра" | Ярэнерго | Ярославская область | 351 | 41943120 | 2020-02-04 | 2020-02-26 | 15 | 458.33 | 220/110/35/10кВ Тверицкая
ПАО "МРСК Центра" | Ярэнерго | Ярославская область | 352 | 41945218 | 2020-02-11 | 2020-03-04 | 5 | 458.33 | 110/6/6кВ Северная
ПАО "МРСК Центра" | Ярэнерго | Ярославская область | 353 | 41930300 | 2020-02-12 | 2020-08-12 | 15 | 14412.42 | 110/6кВ Перекоп