## Итоговая
№ пп | Наименование | Балансовая принадлежность | Месторасположение |  | Технические характеристики |  |  |  | Примечания | Текущий статус | Статус для технологического присоединения
|  |  | Регион | Муниципальное образование | Классы напряжения, кВ | Установленная мощность, МВА | Текущий резерв/дефицит мощности, МВА | Текущий резерв/дефицит мощности для технологического присоединения, МВА
1 | 2 | 3 | 4 | 5 | 6 | 7 | 8 | 9 | 10 | 13 | 14
1 | ПС 35/10 Матвеево | Ярэнерго | Ярославская область | Яр. обл., Яросл.р-н, п/о Ивняки, д. Матвеево | 35/10 | 1.6 | 1.03 | 0.76314 | однотрансформаторная ПС | открыт | открыт
2 | ПС 35/10 Михайловская | Ярэнерго | Ярославская область | г. Ярославль, пр-д Домостроителей, д. 1а | 35/10 | 6.3 | 4.505 | 4.1641 | однотрансформаторная ПС | открыт | открыт
3 | ПС 35/10 Ширинье | Ярэнерго | Ярославская область | Яросл. обл., Яросл. р-н, с. Ширинье, ул. Мира, д. 7б | 35/10 | 4 | 2.5 | 2.5173 | однотрансформаторная ПС | открыт | открыт
4 | ПС 110/10 Покров | Ярэнерго | Ярославская область | Яр.обл., Дан.р-н, с. Покров, ул. Рябиновая, д. 4 | 110/10 | 2.5 | 2.285 | 2.2695 | однотрансформаторная ПС | открыт | открыт
5 | ПС 35/10 Обнора | Ярэнерго | Ярославская область | Яросл.обл., Любимский р-н, д. Обнорское, д. 1 | 35/10 | 1.6 | 1.55 | 1.5529 | однотрансформаторная ПС | открыт | открыт
6 | ПС 110/35/10 Аббакумцево | Ярэнерго | Ярославская область | Яр.обл., Некр.р-н, с. Аббакумцево | 110/35/10 | 16+16 | -0.069811 | -2.8321 |  | закрыт | закрыт
7 | ПС 35/10 Ананьино | Ярэнерго | Ярославская область | Яросл. обл., Яросл.р-н, д. Ананьино | 35/10 | 2,5+2,5 | 0.70411 | -0.17095 |  | открыт | закрыт
8 | ПС 110/10/10 Брагино | Ярэнерго | Ярославская область | г. Ярославль, ул. Громова, д.17 | 110/10 | 40+40 | 17.9366 | 15.2593 |  | открыт | открыт
9 | ПС 35/10 Бурмакино-1 | Ярэнерго | Ярославская область | Яр. обл., Некр.р-н, с. Бурмакино, ул. Заводская, д. 1а | 35/10 | 4,0+4,0 | 2.515 | 1.9982 |  | открыт | открыт
10 | ПС 35/10 Ватолино | Ярэнерго | Ярославская область | Яр.обл., Яр.р-н, Рютневский с/с, д. Ватолино | 35/10 | 6,3+6,3 | 2.6456 | 1.7281 |  | открыт | открыт
11 | ПС 35/6 Ведерники | Ярэнерго | Ярославская область | г. Ярославль, Промзона, ул. Декабристов, д. 11а | 35/6 | 6,3+6,3 | 2.2078 | 1.9655 |  | открыт | открыт
12 | ПС 35/10 Великовская | Ярэнерго | Ярославская область | Яр.обл., Первом.р-н, с. Всехсвятское, ул. Школьный пер., д.8 | 35/10 | 4,0+4,0 | 2.8504 | 2.8359 |  | открыт | открыт
13 | ПС 35/10 Великое Село | Ярэнерго | Ярославская область | Яр. Обл., Тутаевский р-н, ул. Садовая, д. 4а | 35/10 | 1,6+1,6 | 1.1893 | 1.1842 |  | открыт | открыт
14 | ПС 35/10 Возрождение | Ярэнерго | Ярославская область | Яр. обл., Яросл.р-н, Глебовский с/с, д. Глебовское | 35/10 | 4,0+4,0 | 1.3421 | 1.1415 |  | открыт | открыт
15 | ПС 35/10 Волна | Ярэнерго | Ярославская область | Яр. обл., Фоминская с/т, пос. Фоминское, ул. Центральная, д.41 | 35/10 | 4,0+2,5 | 0.73456 | 0.73388 |  | открыт | открыт
16 | ПС 35/10 Вятское | Ярэнерго | Ярославская область | Яр.обл., Некр.р-н, с. Вятское, ул. Советская, д. 35 | 35/10 | 2,5+2,5 | 1.2961 | 1.2357 |  | открыт | открыт
17 | ПС 35/10 Горинская | Ярэнерго | Ярославская область | Яр.обл., Даниловский р-н, Горинская а/т, 700 м. от с. Горинское | 35/10 | 2,5+2,5 | 1.9687 | 1.426 |  | открыт | открыт
18 | ПС 35/10 Григорьевское | Ярэнерго | Ярославская область | Россия, Ярославская область, Ярославский район, деревня Некрасово | 35/10 | 4,0+4,0 | 1.9983 | 0.60376 |  | открыт | открыт
19 | ПС 35/10 Гузицино | Ярэнерго | Ярославская область | Яр. обл., Некр. Р-н, пос. Красный Профинтерн, ул. Садовая, д.5 | 35/10 | 4,0+4,0 | 2.5618 | 2.0728 |  | открыт | открыт
20 | ПС 35/10 ГПС Ярославль | Ярэнерго | Ярославская область | Ярославский р-н, п Ивняки | 35/10 | 6,3+6,3 | 2.195 | 2.195 |  | открыт | открыт
21 | ПС 110/6 Депо | Ярэнерго | Ярославская область | г. Ярославль, ул. Блюхера, д. 21а | 110/6 | 16+16 | 3.0451 | 1.4856 |  | открыт | открыт
| ПС 110/10 Депо | Ярэнерго | Ярославская область | г. Ярославль, ул. Блюхера, д. 21а | 110/10 | 16 | 13.23 | 13.1794 | однотрансформаторная ПС | открыт | открыт
22 | ПС 35/10 Дорожаево | Ярэнерго | Ярославская область | Яр. обл., Яросл.р-н, д. Дорожаево, д. 2а | 35/10 | 2,5+2,5 | 1.6653 | 0.65835 |  | открыт | открыт
23 | ПС 110/10 Дружба | Ярэнерго | Ярославская область | Яр. Обл., Дан.р-н, г. Данилов. Ул. Заводская, д.7 | 110/10 | 16+16 | 12.4454 | 12.3028 |  | открыт | открыт
24 | ПС 35/10 Дубки | Ярэнерго | Ярославская область | Яросл.обл., Яросл.р-н. П/о Дубки, п. Дубки | 35/10 | 6,3+6,3 | 4.6996 | 4.3025 |  | открыт | открыт
25 | ПС 35/10 Дыбино | Ярэнерго | Ярославская область | Яр.обл., Любимский МО, территория Осецков волости, на с-з от д. Дыбино | 35/10 | 2,5+2,5 | 1.7392 | 1.7018 |  | открыт | открыт
26 | ПС 35/6 Заволжская | Ярэнерго | Ярославская область | г. Ярославль, ул. Мостецкая, д. 1 | 35/6 | 10+10 | 3.2612 | 2.2492 |  | открыт | открыт
27 | ПС 110/6/6 Институтская | Ярэнерго | Ярославская область | г. Ярославль, ул. Короленко, д. 29 | 110/6/6 | 40+40 | 10.7484 | 8.3993 |  | открыт | открыт
28 | ПС 35/10 Коза | Ярэнерго | Ярославская область | Яр.обл., Первомайский р-н, с. Коза, ул. Рождественская, д. 22 | 35/10 | 1,6+1,6 | 1.2888 | 1.2709 |  | открыт | открыт
29 | ПС 110/35/6 Константиново | Ярэнерго | Ярославская область | Яр.обл., Тут. р-н, п. Константиновский, ул. Советская, д.2 | 110/35/6 | 15+16 | 6.5635 | 5.4411 |  | открыт | открыт
30 | ПС 35/10 Курба | Ярэнерго | Ярославская область | Яр. обл., Яр.р-н, с. Курба, ул. Ярославская, д. 63б | 35/10 | 2,5+2,5 | 1.8164 | 1.6115 |  | открыт | открыт
31 | ПС 35/10 Лесные Поляны | Ярэнерго | Ярославская область | Яросл. обл., Яросл. р-н, п. Лесная Поляна, д. 40 | 35/10 | 10+10 | 2.3965 | 0.75684 |  | открыт | открыт
32 | ПС 35/10 Моделово-2 | Ярэнерго | Ярославская область | Яр.обл, Яр.р-н, Пестрецовский с/с, д. Бортниково | 35/10 | 10+10 | 5.1863 | 2.5474 |  | открыт | открыт
33 | ПС 35/10 Некрасово | Ярэнерго | Ярославская область | Яросл. обл., пос. Некрасовское, ул. Энергетиков, д. 6а | 35/10 | 16+16 | 7.4448 | 6.1201 |  | открыт | открыт
34 | ПС 35/10 Никольское | Ярэнерго | Ярославская область | Яросл. обл., Некр. р-н, с. Никольское, ул. Сельская, д. 14а | 35/10 | 2,5+2,5 | 1.9099 | 1.8527 |  | открыт | открыт
35 | ПС 110/35/6 НПЗ | Ярэнерго | Ярославская область | г. Ярославль, ул. Гагарина, д. 70 | 110/35/6 | 25+25 | 10.52 | 7.6275 |  | открыт | открыт
36 | ПС 110/6/6 Орион | Ярэнерго | Ярославская область | г. Ярославль, ул. Промышленная, д. 15 | 110/6/6 | 40+40 | 33.4973 | 30.5695 |  | открыт | открыт
37 | ПС 110/35/6 Павловская | Ярэнерго | Ярославская область | г. Ярославль, Тутаевское ш., д. 52а | 110/35/6 | 20+25 | 4.8927 | 3.4312 |  | открыт | открыт
38 | ПС 110/10 Перевал | Ярэнерго | Ярославская область | г. Ярославль, ул. 1905 года, д. 15 | 110/10 | 16+16 | 7.15 | 3.1736 |  | открыт | открыт
39 | ПС 110/6/6 Перекоп | Ярэнерго | Ярославская область | г. Ярославль, пос. Починки, 14 линия, д. 6 | 110/6/6 | 25+25 | 10.5604 | 9.4217 |  | открыт | открыт
40 | ПС 110/6/6 Полиграф | Ярэнерго | Ярославская область | г. Ярославль, Мышкинский проезд, д. 3 | 110/6/6 | 40+40 | 16.8534 | 16.2945 |  | открыт | открыт
41 | ПС 110/35/10 Пречистое | Ярэнерго | Ярославская область | Яросл. обл., Первом.р-н, п. Пречистое, ул. Энергетиков, д.13 | 110/35/10 | 10+10 | 5.9822 | 5.3947 |  | открыт | открыт
42 | ПС 35/10 Профилакторий | Ярэнерго | Ярославская область | Яр.обл., Некр.р-н, д. Смирново, д. 32 | 35/10 | 2,5+2,5 | 1.7282 | 1.3883 |  | открыт | открыт
43 | ПС 35/10 Рождествено | Ярэнерго | Ярославская область | Яр. обл., Некр.р-н, с. Рождествено, ул. Центральная, д. 20 | 35/10 | 2,5+2,5 | 2.4232 | 2.4232 |  | открыт | открыт
44 | ПС 110/6/6 Северная | Ярэнерго | Ярославская область | г. Ярославль, ул. Северная подстанция, д. 9 | 110/6/6 | 63+63 | 33.6435 | 30.7186 |  | открыт | открыт
45 | ПС 35/10 Середа | Ярэнерго | Ярославская область | Яр.обл., Даниловский р-н, с. Середа, ул. Любимская, д. 2а | 35/10 | 2,5+2,5 | 1.4101 | 1.3487 |  | открыт | открыт
46 | ПС 110/6 Тормозная | Ярэнерго | Ярославская область | г. Ярославль, ул. Пирогова, д. 55а | 110/6 | 25+16 | 3.5941 | 2.9666 |  | открыт | открыт
47 | ПС 110/10 ТРК | Ярэнерго | Ярославская область | г Ярославль, ул Нагорная | 110/10 | 16+16 | 12.44 | 3.5501 |  | открыт | открыт
48 | ПС 35/10 Троица | Ярэнерго | Ярославская область | Яр.обл., Любимский МО, Троицкий с/с, с. Троица | 35/10 | 2,5+2,5 | 2.3858 | 2.3858 |  | открыт | открыт
49 | ПС 35/10 Туношна | Ярэнерго | Ярославская область | Яросл.обл., Некр. р-н, д. Заболотное, д. 1а | 35/10 | 2,5+2,5 | 1.6424 | 1.5419 |  | открыт | открыт
50 | ПС 35/10 Тутаев | Ярэнерго | Ярославская область | г. Тутаев, подстанция, строение № 3 | 35/10 | 10+10 | 6.1181 | 6.1181 |  | открыт | открыт
51 | ПС 110/10 Туфаново | Ярэнерго | Ярославская область | .обл., Дан.р-н, Семивраговская а/т, д. Туфаново | 110/10 | 2,5+2,5 | 1.9719 | 1.9473 |  | открыт | открыт
52 | ПС 35/10 Урожай | Ярэнерго | Ярославская область | Яр.обл, Туношонский с/с, с. Туношна, ул. Садовая, д.47 | 35/10 | 4,0+4,0 | 2.2323 | 1.5951 |  | открыт | открыт
53 | ПС 110/35/10 Халдеево | Ярэнерго | Ярославская область | Яр. обл., Любимский р-н, п/о Ермаково | 110/35/10 | 3,2+6,3 | 0.78 | 0.71825 |  | открыт | открыт
54 | ПС 110/10/10 Чайка | Ярэнерго | Ярославская область | г. Ярославль, ул. Пожарского, д. 69 | 110/1010 | 40+25 | 8.8089 | 6.0653 |  | открыт | открыт
55 | ПС 35/6 Чебаково | Ярэнерго | Ярославская область | Яросл. обл., Тутаевский р-н, п/о Чебаково, п. Чебаково, ул. Школьная, д. 10а | 35/6 | 2,5+2,5 | 1.5252 | 1.3516 |  | открыт | открыт
56 | ПС 35/10 Щедрино | Ярэнерго | Ярославская область | Яросл.обл., Яросл.р-н, п. Щедрино | 35/10 | 4,0+4,0 | 2.1584 | 1.6956 |  | открыт | открыт
57 | ПС 110/6/6 Южная | Ярэнерго | Ярославская область | г. Ярославль, ул. Гоголя, д. 22 | 110/6/6 | 40+40 | 13.01 | 11.7735 |  | открыт | открыт
58 | ПС 110/10/6 Ярцево | Ярэнерго | Ярославская область | г. Ярославль, Костромское шоссе, д. 50 | 110/10 | 25+25 | 20.2493 | 20.0079 |  | открыт | открыт
59 | ПС 110/6/6 Которосль | Ярэнерго | Ярославская область | г.Ярославль, ул Которосльная 58 | 110/6/6 | 25+25 | 16.1084 | 14.9896 |  | открыт | открыт
60 | ПС 35/6 Келноть | Ярэнерго | Ярославская область | Яр.обл, Некр.р-н, отд. Кресцово, дер. Беретево, ул. Волжская, д. 1 | 35/6 | 4,0 | 2.99 | 2.99 |  | открыт | открыт
61 | ПС 35/10 Керамик | Ярэнерго | Ярославская область | г. Ярославль, пер. Красноперевальский, д.1а | 35/10 | 10+10 | 6.0683 | 5.2811 |  | открыт | открыт
62 | ПС 110/10/10 Новоселки | Ярэнерго | Ярославская область | г.Ярославль, Технопарковая 10 | 110/10/10 | 25+40 | 18.1093 | 16.6019 |  | открыт | открыт
63 | ПС 35/10 Машприбор | Ярэнерго | Ярославская область | г.Ярославль | 35/10 | 6,3+6,3 | 0.035 | -0.44439 |  | открыт | закрыт
64 | ПС 110/10 ПГУ-ТЭС | Ярэнерго | Ярославская область | Тутаевский район, г.Тутаев, ул. Промышленная, д. 15 | 110/10 | 40+40 | 0 | 0 |  | открыт | закрыт
65 | ПС 110/10 Алтыново | Ярэнерго | Ярославская область | ЯО, Угличский МО, Ниноровская волость, пос. Алтыново | 110/10 | 6,3+6,3 | 3.3135 | 2.9995 |  | открыт | открыт
66 | ПС 110/35/10 Борисоглеб | Ярэнерго | Ярославская область | п.Борисоглебский, ул.Комсомольская, д.43 | 110/35/10 | 16+10 | 2.1376 | 1.8502 |  | открыт | открыт
67 | ПС 110/35/10 Васильково | Ярэнерго | Ярославская область | ЯО, Ростовский МО, с.Васильково, д.90-а | 110/35/10 | 6,3+6,3 | 3.186 | 3.1171 |  | открыт | открыт
68 | ПС 110/10 Вахрушево | Ярэнерго | Ярославская область | ЯО, Ростовский МО, д.Вахрушево, квартал Б, №4 | 110/10 | 6,3+6,3 | 6.375 | 6.3699 |  | открыт | открыт
69 | ПС 110/6 Гаврилов Ям | Ярэнерго | Ярославская область | О, г.Гаврилов-Ям, ул.З.Зубрицкой, д.23-а | 110/6 | 16+16 | 6.9 | 6.9 |  | открыт | открыт
70 | ПС 110/6 Кинопленка | Ярэнерго | Ярославская область | г.Переславль-Залесский, ул.Магистральная, д.24 | 110/6 | 16+10 | -1.01 | -1.01 |  | закрыт | закрыт
71 | ПС 110/35/10 Климатино | Ярэнерго | Ярославская область | Угличский р-н, Климатинская волость, с.Климатино | 110/35/10 | 6,3+6,3 | 5.4623 | 5.4468 |  | открыт | открыт
72 | ПС 110/35/10 Нила | Ярэнерго | Ярославская область | Переславский МО, Пономаревская с/а, с.Нила, ул.Центральная, стр.44 | 110/35/10 | 16+16 | 5.3835 | 3.3736 |  | открыт | открыт
73 | ПС 110/35/6 Переславль | Ярэнерго | Ярославская область | ЯО, г.Переславль, Берендеевский пер., д.12 | 110/35/6 | 25+25 | -2.47 | -4.1018 |  | закрыт | закрыт
74 | ПС 110/10 Плоски | Ярэнерго | Ярославская область | ЯО, Угличский МО, Плоскинская волость, д.Плоски | 110/10 | 2,5+2,5 | 1.2861 | 1.2544 |  | открыт | открыт
75 | ПС 110/35/10 Ростов | Ярэнерго | Ярославская область | ЯО, г.Ростов, ул.Сосновая, д.18 | 110/35/10 | 25+25 | 6.3277 | 5.7203 |  | открыт | открыт
76 | ПС 110/35/10 Техникум | Ярэнерго | Ярославская область | ЯО, Гаврилов-Ямский МО, Великосельский с/с, с.Великое, ул.Ямская, д.30 | 110/35/10 | 10+10 | 2.8923 | 1.6455 |  | открыт | открыт
77 | ПС 110/35/10 Углич | Ярэнерго | Ярославская область | ЯО, г.Углич, ул.Высоковольтная, д.18 | 110/35/10 | 25+25 | 6.0976 | 4.9063 |  | открыт | открыт
78 | ПС 110/10 Устье | Ярэнерго | Ярославская область | ЯО, Ростовский МО, Рп Семибратово, ул.Восточная, д.7 | 110/10 | 10+10 | 4.4925 | 3.0135 |  | открыт | открыт
79 | ПС 110/10 Шурскол | Ярэнерго | Ярославская область | ЯО, Ростовский МО, с.Шурскол | 110/10 | 10+10 | 8.9625 | 7.8517 |  | открыт | открыт
80 | ПС 110/10 Юр.Слобода | Ярэнерго | Ярославская область | ЯО, г. Ростов, Варницкое шоссе, д.23 | 110/10 | 10+10 | 2.81 | 2.6435 |  | открыт | открыт
81 | ПС 35/10 Алешкино | Ярэнерго | Ярославская область | ЯО, Борисоглебский МО, Давыдовская т/а, д.Кучеры | 35/10 | 2,5+2,5 | 1.6823 | 1.6806 |  | открыт | открыт
82 | ПС 35/6 Батьки | Ярэнерго | Ярославская область | Переславский МО, дер. Милославка, Скоблевская с/а | 35/6 | 1,6+1,6 | 0.66091 | 0.60698 |  | открыт | открыт
83 | ПС 35/10 Береговая | Ярэнерго | Ярославская область | ЯО, с Вексицы Ростовский МР | 35/10 | 1,6 | 1.43 | 1.4188 | однотрансформаторная ПС | открыт | открыт
84 | ПС 35/10 Берендеево | Ярэнерго | Ярославская область | Переславский МО, дер. Милославка, Скоблевская с/а | 35/10 | 2,5+2,5 | 1.4165 | 1.3878 |  | открыт | открыт
85 | ПС 35/10 Воржа | Ярэнерго | Ярославская область | ЯО, Ростовский МО, д.Воржа, ул.Заводская, д.26 | 35/10 | 1,8+1,6 | 1.098 | 1.0918 |  | открыт | открыт
86 | ПС 35/10 Вощажниково | Ярэнерго | Ярославская область | ЯО, Борисоглебский МО, с.Вощажниково, ул.Советская, | 35/10 | 1,6+2,5 | 0.76305 | 0.72189 |  | открыт | открыт
87 | ПС 35/10 Глебово | Ярэнерго | Ярославская область | ЯО, Переславский МО, Глебовская с/а, с.Глебовское, ул.Газовая, д.113, | 35/10 | 4+6,3 | 0.95998 | 0.17913 |  | открыт | открыт
88 | ПС 35/10 Горки | Ярэнерго | Ярославская область | ЯО, Переславский МО, д.Горки, ул.Центральная, д.1а | 35/10 | 2,5+2,5 | 1.5709 | 1.4458 |  | открыт | открыт
89 | ПС 35/10 Дмитрианово | Ярэнерго | Ярославская область | ЯО, Ростовский МО, д.Дмитриановское, квартал В, №16 | 35/10 | 1,6+1,6 | 0.91768 | 0.89877 |  | открыт | открыт
90 | ПС 35/10 Заозерье | Ярэнерго | Ярославская область | ЯО, Угличский МО, Заозерская волость, с.Заозерье | 35/10 | 2,5+2,5 | 1.6008 | 1.563 |  | открыт | открыт
91 | ПС 35/10 Ильинское | Ярэнерго | Ярославская область | ЯО, Угличский МО, Ильинская волость, с.Ильинское, пос.Сельхозтехники | 35/10 | 2,5+2,5 | 1.0687 | 1.0414 |  | открыт | открыт
92 | ПС 35/10 Кибернетик | Ярэнерго | Ярославская область | ЯО, Переславский МО, с.Веськово, ул.Петра 1, д.2а | 35/10 | 6,3+6,3 | 3.8511 | 3.749 |  | открыт | открыт
93 | ПС 35/10 Клементьево | Ярэнерго | Ярославская область | ЯО, с. Клементьево | 35/10 | 1,6 | 1.41 | 1.4096 | однотрансформаторная ПС | открыт | открыт
94 | ПС 35/10 Красное | Ярэнерго | Ярославская область | ЯО, Переславский МО, с.Красное, ул.Центральная, д.124, п/о Кичибухино | 35/10 | 4,0+4,0 | 1.4597 | 1.0619 |  | открыт | открыт
95 | ПС 35/10 Кулаково | Ярэнерго | Ярославская область | ЯО, Ростовский МО, д.Вепрева Пустынь, д.24 | 35/10 | 4+4 | 0.65864 | 0.40349 |  | открыт | открыт
96 | ПС 35/6 Купань | Ярэнерго | Ярославская область | ЯО, Переславский МО, с.Купанское, ул.Речная, д.57 | 35/6 | 4+2,5+2,5 | -0.73743 | -1.0772 |  | закрыт | закрыт
97 | ПС 35/10 Марково | Ярэнерго | Ярославская область | ЯО, Ростовский МО, с.Марково, д.62 | 35/10 | 2,5+2,5 | 1.1098 | 0.97082 |  | открыт | открыт
98 | ПС 35/10 Нагорье | Ярэнерго | Ярославская область | ЯО, Переславский МО, с.Нагорье, ул.Переславская, д.62 | 35/10 | 4,0+4,0 | 0.94415 | 0.69185 |  | открыт | открыт
99 | ПС 35/10 Поречье | Ярэнерго | Ярославская область | ЯО, Ростовский МО, Рп Поречье-Рыбное, ул.Дальняя, д.10 | 35/10 | 4,0+4,0 | 2.5797 | 2.525 |  | открыт | открыт
100 | ПС 35/10 Пружинино | Ярэнерго | Ярославская область | ЯО, Гаврилов-Ямский МО, с.Пружинино | 35/10 | 2,5+2,5 | 1.7134 | 1.6976 |  | открыт | открыт
101 | ПС 35/10 Раменье | Ярэнерго | Ярославская область | ЯО, Борисоглебский МО, Раменская т/а, д.Голузино | 35/10 | 2,5+2,5 | 1.6803 | 1.6803 |  | открыт | открыт
102 | ПС 35/10 Рязанцево | Ярэнерго | Ярославская область | ЯО, Переславский МО, п.Рязанцево, ул.М.Октябрьская, стр.21\1 | 35/10 | 2,5+2,5 | 1.278 | 1.2207 |  | открыт | открыт
103 | ПС 35/10 Сараево | Ярэнерго | Ярославская область | Переславский МО, с.Загорье, ул.Центральная, д.86 | 35/10 | 2,5+1,6 | -0.31541 | -1.0461 |  | закрыт | закрыт
104 | ПС 35/10 Селифонтово | Ярэнерго | Ярославская область | Переславский МО, с.Загорье, ул.Центральная, д.86 | 35/10 | 2,5+2,5 | 1.1994 | 0.90944 |  | открыт | открыт
105 | ПС 35/10 Семибратово | Ярэнерго | Ярославская область | ЯО, п.Семибратово, ул.Пушкина, д.12а | 35/10 | 4,0+4,0 | 3.5807 | 3.5521 |  | открыт | открыт
106 | ПС 35/10 Скоморохово | Ярэнерго | Ярославская область | Переславский МО, д.Скоморохово, ул. Крестьянская, д.91-а, Лычевская с/а, | 35/10 | 2,5+2,5 | 1.1094 | 0.98048 |  | открыт | открыт
107 | ПС 35/10 Соломидино | Ярэнерго | Ярославская область | ЯО, с.Соломидино, ул Центральная 2б | 35/10 | 2.5 | 0.465 | 0.33898 | однотрансформаторная ПС | открыт | открыт
108 | ПС 35/10 Ставотино | Ярэнерго | Ярославская область | ЯО, Гаврилов-Ямский МО, д.Ставотино | 35/10 | 4,0+4,0 | 2.3771 | 2.3346 |  | открыт | открыт
109 | ПС 35/10 Урусово | Ярэнерго | Ярославская область | Гаврилов-Ямский МО, с.Заречье, ул.Центральная, д.1а | 35/10 | 2,5+2,5 | 2.3191 | 2.3191 |  | открыт | открыт
110 | ПС 35/10 Филимоново | Ярэнерго | Ярославская область | ЯО, Переславский МО, с.Филимоново, ул. Центральная | 35/10 | 2,5+2,5 | 2.0415 | 1.9758 |  | открыт | открыт
111 | ПС 35/10 Чопорово | Ярэнерго | Ярославская область | ЯО, Ростовский МО, Фатьяновская т/а | 35/10 | 2,5+2,5 | 2.1737 | 2.1501 |  | открыт | открыт
112 | ПС 35/10 Щурово | Ярэнерго | Ярославская область | ЯО, Борисоглебский МО, с.Щурово, д.1 | 35/10 | 2,5+2,5 | 1.6642 | 1.6423 |  | открыт | открыт
113 | ПС 35/10 Нексанс | Ярэнерго | Ярославская область | г. Углич Камышевское шоссе д. 10 | 35/10 | 10+10 | 8.49 | 8.49 |  | открыт | открыт
114 | ПС 35/6 Прибрежная | Ярэнерго | Ярославская область | г.Углич, Спасская 33 | 35/6 | 10+10 | 2.263 | 1.8392 |  | открыт | открыт
115 | ПС 110/10 Тишино | Ярэнерго | Ярославская область | ЯО, Гаврилов-Ямский МО, Шопшинский с\с, р-н д.Чернев | 110/10 | 25+25 | 9.89 | 9.8833 |  | открыт | открыт
116 | ПС 110/10 Продуктопровод | Ярэнерго | Ярославская область | ЯО, с.Некоуз | 110/10 | 6,3+6,3 | 5.365 | 5.365 |  | открыт | открыт
117 | ПС 110/10 Некоуз | Ярэнерго | Ярославская область | с. Новый Некоуз, ул. Советская,2в | 110/10 | 6,3+6,3 | 4.7166 | 4.6517 |  | открыт | открыт
118 | ПС 110/6 Южная | Ярэнерго | Ярославская область | г. Рыбинск, Софийская улица, дом 45 | 110/6 | 25+25 | 10.1263 | 7.2963 |  | открыт | открыт
119 | ПС 110/10 Оптика | Ярэнерго | Ярославская область | г. Рыбинск, 1-я Выборгская улица, дом 70 | 110/10 | 10+10 | 5.1623 | 4.6977 |  | открыт | открыт
120 | ПС 110/6 Полиграфмаш | Ярэнерго | Ярославская область | г. Рыбинск, Восточная ул., дом 16 | 110/6 | 16+16 | 6.122 | 6.1052 |  | открыт | открыт
121 | ПС 110/6/6 Западная | Ярэнерго | Ярославская область | г. Рыбинск, ул. Кулибина, дом 14 | 110/6/6 | 63+63 | 24.9037 | 24.9037 |  | открыт | открыт
122 | ПС 110/35/6 Волжская | Ярэнерго | Ярославская область | г. Рыбинск, Переборский тракт, дом 304 | 110/35/6 | 40+40 | 31.523 | 28.6847 |  | открыт | открыт
123 | ПС 110/35/6 Левобережная | Ярэнерго | Ярославская область | г. Рыбинск, Шуйская улица, дом 68 | 110/35/6 | 16+16 | 3.58 | 3.0024 |  | открыт | открыт
| ПС 35/10 Левобережная | Ярэнерго | Ярославская область | г. Рыбинск, Шуйская улица, дом 68 | 35/10 | 4 | 2.39 | 2.3783 | однотрансформаторная ПС | открыт | открыт
124 | ПС 110/35/10 Пищалкино | Ярэнерго | Ярославская область | Тверская обл., Сонковский р-н, дер. Пищалкино, д.31 | 110/35/10 | 7,5+7,5 | 6.325 | 6.325 |  | открыт | открыт
| ПС 35/6 Пищалкино | Ярэнерго | Ярославская область | Тверская обл., Сонковский р-н, дер. Пищалкино, д.31 | 35/6 | 1.6 | 1.08 | 1.08 | однотрансформаторная ПС | открыт | открыт
125 | ПС 110/6 Судоверфь | Ярэнерго | Ярославская область | г. Рыбинск. ул. Пятилетки, дом 92 | 110/6 | 10+10 | 6.2276 | 5.979 |  | открыт | открыт
126 | ПС 110/6 Селехово | Ярэнерго | Ярославская область | Рыбинский р-н, пос. Судоверфь | 110/6 | 6,3+6,3 | 3.9938 | 3.5347 |  | открыт | открыт
127 | ПС 35/6 Каменники | Ярэнерго | Ярославская область | Рыбинский р-н, пос.Каменники | 35/6 | 4,0+4,0 | 2.0473 | 1.9513 |  | открыт | открыт
128 | ПС 35/10 Шашково | Ярэнерго | Ярославская область | Рыбинский р-н, Шашковская САТ, пос. Шашково. | 35/10 | 1,6+1,6 | 1.1531 | 1.0596 |  | открыт | открыт
129 | ПС 110/6 Веретье | Ярэнерго | Ярославская область | г. Рыбинск, Глебовская улица, дом 62 | 110/6 | 25+25 | 9.5805 | 8.9076 |  | открыт | открыт
130 | ПС 35/10 Николо-Корма | Ярэнерго | Ярославская область | Рыбинский р-н, Николо-Кормская САТ, с. Николо-Корма. | 35/10 | 4,0+4,0 | 2.5378 | 2.0083 |  | открыт | открыт
131 | ПС 35/10 Арефино | Ярэнерго | Ярославская область | Рыбинский р-н, с. Арефино, ул. Нагорная. | 35/10 | 2,5+2,5 | 1.832 | 1.8084 |  | открыт | открыт
132 | ПС 35/10 Князево | Ярэнерго | Ярославская область | Пошехонский р-н, Князевский сельсовет, д. Паново | 35/10 | 1,6+2,5 | 0.61495 | 0.42057 |  | открыт | открыт
133 | ПС 35/10 Покров | Ярэнерго | Ярославская область | Рыбинский р-н, Николо-Кормская САТ, с. Николо-Корма. | 35/10 | 1,6+1,6 | 1.0497 | 1.0497 |  | открыт | открыт
134 | ПС 35/10 Аниково | Ярэнерго | Ярославская область | Пошехонский р-н, Калининский сельсовет, д. Аниково | 35/10 | 2,5+2,5 | 2.016 | 2.016 |  | открыт | открыт
135 | ПС 35/10 Новое село | Ярэнерго | Ярославская область | Большесельский р-н, с. Новое Село | 35/10 | 2,5+2,5 | 1.8343 | 1.6488 |  | открыт | открыт
136 | ПС 35/10 Большое село | Ярэнерго | Ярославская область | с. Большое Село, ул. Усыскина, д.25 Б | 35/10 | 6,3+6,3 | 3.4938 | 3.243 |  | открыт | открыт
137 | ПС 35/10 Брейтово | Ярэнерго | Ярославская область | с. Брейтово, ул. Гагарина, дом 2-б | 35/10 | 6,3+6,3 | 3.029 | 2.7965 |  | открыт | открыт
138 | ПС 35/10 Станилово | Ярэнерго | Ярославская область | Некоузский р-н, Станиловский сельский совет, село Станилово, | 35/10 | 1,6+1,6 | 1.1228 | 1.1228 |  | открыт | открыт
139 | ПС 35/10 Знамово | Ярэнерго | Ярославская область | Рыбинский р-н, район пос. Октябрьский. | 35/10 | 2,5+2,5 | 1.2261 | 1.1297 |  | открыт | открыт
140 | ПС 35/10 Рождествено | Ярэнерго | Ярославская область | Мышкинский р-н, Рождественский с/с, с. Рождествено | 35/10 | 2,5+2,5 | 1.935 | 1.9131 |  | открыт | открыт
141 | ПС 35/10 Заполье | Ярэнерго | Ярославская область | Рыбинский р-н, Михайловская САТ, район с. Сретенье. | 35/10 | 2,5+2,5 | 2.1564 | 2.0569 |  | открыт | открыт
142 | ПС 35/10 Тихменево | Ярэнерго | Ярославская область | Рыбинский р-н, район пос. Тихменево. | 35/10 | 1,6+1,6 | 0.62719 | 0.52623 |  | открыт | открыт
143 | ПС 35/10 Лацкое | Ярэнерго | Ярославская область | Некоузский р-н, Лацковский сельский совет, село Лацкое, ремонтно-эксплуатационный пункт, дом 1 | 35/10 | 1,6+2,5 | 1.5047 | 1.5047 |  | открыт | открыт
144 | ПС 35/10 Борок | Ярэнерго | Ярославская область | Некоузский р-н, с. Борок, дом 1 | 35/10 | 2,5+4,0 | 1.3003 | 1.2292 |  | открыт | открыт
145 | ПС 35/10 Мышкин | Ярэнерго | Ярославская область | г. Мышкин, ул. Энергетиков, д.5а | 35/10 | 6,3+6,3 | 2.7308 | 2.7052 |  | открыт | открыт
146 | ПС 110/10 Волга | Ярэнерго | Ярославская область | Некоузский р-н, пос. Волга, переулок Советский, дом 5 | 110/10 | 5,6+6,3 | 3.753 | 3.6557 |  | открыт | открыт
147 | ПС 35/10 Красная Горка | Ярэнерго | Ярославская область | Рыбинский р-н, Покровская САТ, район дер. Максимовское. | 35/10 | 4,0+2,5 | 0.495 | 0.30688 |  | открыт | открыт
148 | ПС 110/35/6 Восточная | Ярэнерго | Ярославская область | г. Рыбинск, ул. Попова, дом 3 | 110/35/6 | 25+25 | 8.31 | 7.8587 |  | открыт | открыт
149 | ПС 110/35/10 Залесье | Ярэнерго | Ярославская область | Рыбинский р-н, Ломовская САТ, дер.Дюдьково, дом 43 | 110/35/10 | 16+16 | 4.26 | 4.0308 |  | открыт | открыт
150 | ПС 110/10 Луговая | Ярэнерго | Ярославская область | Рыбинский р-н, Волжская САТ, район пос. Ермаково | 110/10 | 6,3+6,3 | 1.7194 | 1.4983 |  | открыт | открыт
151 | ПС 110/35/10 Лом | Ярэнерго | Ярославская область | Рыбинский р-н, пос. Лом, ул. Почтовая, дом 4 | 110/35/10 | 10+10 | 2.2652 | 1.6104 |  | открыт | открыт
152 | ПС 35/10 Варегово | Ярэнерго | Ярославская область | Большесельский р-н, Вареговская СТ, дер. Елизарово. | 35/10 | 1,6+2,5 | 0.65611 | 0.55499 |  | открыт | открыт
| ПС 35/6 Варегово | Ярэнерго | Ярославская область | Большесельский р-н, Вареговская СТ, дер. Елизарово. | 35/6 | 1.6 | 1.64 | 1.608 | однотрансформаторная ПС | открыт | открыт
153 | ПС 110/35/10 Шестихино | Ярэнерго | Ярославская область | Некоузский р-н, Шестихинский сельсовет, дер. Матренинская | 110/35/10 | 10+10 | 3.4315 | 3.1595 |  | открыт | открыт
154 | ПС 110/35/10 Крюково | Ярэнерго | Ярославская область | Мышкинский р-н, д. Крюково | 110/35/10 | 6.3 | 3.705 | 3.6991 | однотрансформаторная ПС | открыт | открыт
155 | ПС 35/10 Белое | Ярэнерго | Ярославская область | Пошехонский р-н, Белосельский сельсовет, п/о Белое, с. Белое | 35/10 | 2.5 | 2.155 | 2.1527 | однотрансформаторная ПС | открыт | открыт
156 | ПС 110/35/10 Глебово | Ярэнерго | Ярославская область | Рыбинский р-н, Глебовская САТ, район с. Глебово | 110/35/10 | 10+10 | 5.3015 | 3.9965 |  | открыт | открыт
157 | ПС 35/6 Песочное | Ярэнерго | Ярославская область | ЯО, п.Песочное, ул Советская 1а | 35/6 | 4+1,8 | 0.83945 | 0.83608 |  | открыт | открыт
158 | ПС 35/10 Демино | Ярэнерго | Ярославская область | ЯО, д.Демино | 35/10 | 2,5+2,5 | 1.7492 | 1.6192 |  | открыт | открыт
159 | ПС 110/6 КС-18 | Ярэнерго | Ярославская область | Мышкинский р-н, д. Зарубино | 110/6 | 63+63 | 32.91 | 32.91 |  | открыт | открыт
160 | ПС 35/6 Мокеиха | Ярэнерго | Ярославская область | п.Мокеиха | 35/6 | 1.6 | 1.48 | 1.4812 | однотрансформаторная ПС | открыт | открыт
161 | ПС 35/10 Ермаково | Ярэнерго | Ярославская область | Пошехонский р-н, п/о Ермаково, д. Копнинское | 35/10 | 1.6 | 0.4707 | 0.49199 | однотрансформаторная ПС | открыт | открыт
162 | ПС 35/10 Милюшино | Ярэнерго | Ярославская область | ЯО,Рыбинский МР д.Осташево | 35/10 | 1.6 | 0.45 | 0.47975 | однотрансформаторная ПС | открыт | открыт
163 | ПС 35/10 Сутка | Ярэнерго | Ярославская область | ЯО, Брейтовский МР, с.Сутка | 35/10 | 2.5 | 1.965 | 2.038 | однотрансформаторная ПС | открыт | открыт
164 | ПС 35/10 Сить | Ярэнерго | Ярославская область | ЯО, Брейтовский МР, д.Копань | 35/10 | 1.6 | 0.71 | 0.82083 | однотрансформаторная ПС | открыт | открыт
165 | ПС 35/10 Горелово | Ярэнерго | Ярославская область | ЯО, Брейтовский МР, с.Горелово | 35/10 | 1.6 | 0.59 | 0.80124 | однотрансформаторная ПС | открыт | открыт
166 | ПС 110/10кВ Палкино | Ярэнерго | Ярославская область | д Палкино | 110/10 | 25+25 | 8.43 | 0 |  | открыт | закрыт

## Сведения по ТП ЯГЭС
Приложение № 1 к распоряжению ОАО "МРСК Центра" от 08.05.2013 № ЦА-25/65-р
Сведения о наличии свободной для технологического присоединения потребителей трансформаторной мощности с указанием текущего объема свободной мощности по центрам питания ниже 35 кВ филиала ПАО "МРСК Центра" -2 квартал 2021 года
№ | Населенный пункт | Район субъекта РФ | Наименование РЭС | № ТП -6-10/0,4 кВ | Установленная мощность силовых трансформаторов, кВА | Количество силовых трансформаторов, шт | Свободная полная трансформаторная мощность для технологического присоединения потребителей * по результатам замера максимума нагрузки, кВА
1 | г.Ярославль | Ярославская область | РЭС 1 категории "Яргорэлектросеть" | РП1 Т-2 100кВА | 100 | 1 | 87.475
2 | г.Ярославль | Ярославская область | РЭС 1 категории "Яргорэлектросеть" | РП4 Т-1 1000кВА | 1000 | 1 | 814.395
3 | г.Ярославль | Ярославская область | РЭС 1 категории "Яргорэлектросеть" | РП4 Т-2 1000кВА | 1000 | 1 | 773.27
4 | г.Ярославль | Ярославская область | РЭС 1 категории "Яргорэлектросеть" | РП5 Т-1 160кВА | 160 | 1 | 28.528
5 | г.Ярославль | Ярославская область | РЭС 1 категории "Яргорэлектросеть" | РП9 Т-1 630кВА | 630 | 1 | 555.98
6 | г.Ярославль | Ярославская область | РЭС 1 категории "Яргорэлектросеть" | РП9 Т-2 630кВА | 630 | 1 | 399.94
7 | г.Ярославль | Ярославская область | РЭС 1 категории "Яргорэлектросеть" | РП10 Т-1 250кВА | 250 | 1 | 230.535
8 | г.Ярославль | Ярославская область | РЭС 1 категории "Яргорэлектросеть" | РП10 Т-1 250кВА | 250 | 1 | 225.78
9 | г.Ярославль | Ярославская область | РЭС 1 категории "Яргорэлектросеть" | РП10 Т-2 400кВА | 400 | 1 | 338.485
10 | г.Ярославль | Ярославская область | РЭС 1 категории "Яргорэлектросеть" | РП10 Т-2 400кВА | 400 | 1 | 326.125
11 | г.Ярославль | Ярославская область | РЭС 1 категории "Яргорэлектросеть" | РП16 Т-1 250кВА | 250 | 1 | 61.349
12 | г.Ярославль | Ярославская область | РЭС 1 категории "Яргорэлектросеть" | РП28 Т-1 400кВА | 400 | 1 | 313.078
13 | г.Ярославль | Ярославская область | РЭС 1 категории "Яргорэлектросеть" | РП28 Т-2 400кВА | 400 | 1 | 303.174
14 | г.Ярославль | Ярославская область | РЭС 1 категории "Яргорэлектросеть" | РП31 Т-1 180кВА | 180 | 1 | 114.869
15 | г.Ярославль | Ярославская область | РЭС 1 категории "Яргорэлектросеть" | РП31 Т-2 400кВА | 400 | 1 | 336.25
16 | г.Ярославль | Ярославская область | РЭС 1 категории "Яргорэлектросеть" | РП35 Т-1 400кВА | 400 | 1 | 267.808
17 | г.Ярославль | Ярославская область | РЭС 1 категории "Яргорэлектросеть" | РП35 Т-2 400кВА | 400 | 1 | 252.268
18 | г.Ярославль | Ярославская область | РЭС 1 категории "Яргорэлектросеть" | РП36 Т-1 630кВА | 630 | 1 | 526.13
19 | г.Ярославль | Ярославская область | РЭС 1 категории "Яргорэлектросеть" | РП36 Т-2 400кВА | 400 | 1 | 270.895
20 | г.Ярославль | Ярославская область | РЭС 1 категории "Яргорэлектросеть" | РП37 Т-1 400кВА | 400 | 1 | 195.339
21 | г.Ярославль | Ярославская область | РЭС 1 категории "Яргорэлектросеть" | РП37 Т-2 630кВА | 630 | 1 | 571.364
22 | г.Ярославль | Ярославская область | РЭС 1 категории "Яргорэлектросеть" | РП38 Т-1 400кВА | 400 | 1 | 332.798
23 | г.Ярославль | Ярославская область | РЭС 1 категории "Яргорэлектросеть" | РП38 Т-2 400кВА | 400 | 1 | 231.004
24 | г.Ярославль | Ярославская область | РЭС 1 категории "Яргорэлектросеть" | РП39 Т-1 400кВА | 400 | 1 | 374.214
25 | г.Ярославль | Ярославская область | РЭС 1 категории "Яргорэлектросеть" | РП39 Т-2 400кВА | 400 | 1 | 350.63
26 | г.Ярославль | Ярославская область | РЭС 1 категории "Яргорэлектросеть" | РП42 Т-1 400кВА | 400 | 1 | 213.259
27 | г.Ярославль | Ярославская область | РЭС 1 категории "Яргорэлектросеть" | РП42 Т-2 400кВА | 400 | 1 | 325.302
28 | г.Ярославль | Ярославская область | РЭС 1 категории "Яргорэлектросеть" | РП43 Т-1 160кВА | 160 | 1 | 150.27
29 | г.Ярославль | Ярославская область | РЭС 1 категории "Яргорэлектросеть" | РП43 Т-2 160кВА | 160 | 1 | 154.115
30 | г.Ярославль | Ярославская область | РЭС 1 категории "Яргорэлектросеть" | РП45 Т-1 630кВА | 630 | 1 | 404.675
31 | г.Ярославль | Ярославская область | РЭС 1 категории "Яргорэлектросеть" | РП45 Т-2 630кВА | 630 | 1 | 392.02
32 | г.Ярославль | Ярославская область | РЭС 1 категории "Яргорэлектросеть" | РП45 Т-3 630кВА | 630 | 1 | 630
33 | г.Ярославль | Ярославская область | РЭС 1 категории "Яргорэлектросеть" | РП45 Т-4 630кВА | 630 | 1 | 630
34 | г.Ярославль | Ярославская область | РЭС 1 категории "Яргорэлектросеть" | РП47 Т-1 630кВА | 630 | 1 | 461.43
35 | г.Ярославль | Ярославская область | РЭС 1 категории "Яргорэлектросеть" | РП47 Т-2 630кВА | 630 | 1 | 507.17
36 | г.Ярославль | Ярославская область | РЭС 1 категории "Яргорэлектросеть" | РП61 Т-1 1000кВА | 1000 | 1 | 859.41
37 | г.Ярославль | Ярославская область | РЭС 1 категории "Яргорэлектросеть" | РП61 Т-2 1000кВА | 1000 | 1 | 970.075
38 | г.Ярославль | Ярославская область | РЭС 1 категории "Яргорэлектросеть" | РП63 Т-1 400кВА | 400 | 1 | 341.96
39 | г.Ярославль | Ярославская область | РЭС 1 категории "Яргорэлектросеть" | РП63 Т-2 400кВА | 400 | 1 | 366.255
40 | г.Ярославль | Ярославская область | РЭС 1 категории "Яргорэлектросеть" | РП67 Т-1 630кВА | 630 | 1 | 630
41 | г.Ярославль | Ярославская область | РЭС 1 категории "Яргорэлектросеть" | РП67 Т-2 630кВА | 630 | 1 | 630
42 | г.Ярославль | Ярославская область | РЭС 1 категории "Яргорэлектросеть" | РП75 Т-1 250кВА | 250 | 1 | 250
43 | г.Ярославль | Ярославская область | РЭС 1 категории "Яргорэлектросеть" | РП75 Т-2 250кВА | 250 | 1 | 250
44 | г.Ярославль | Ярославская область | РЭС 1 категории "Яргорэлектросеть" | ТП12 Т-1 400кВА | 400 | 1 | 266.14
45 | г.Ярославль | Ярославская область | РЭС 1 категории "Яргорэлектросеть" | ТП18 Т-1 250кВА | 250 | 1 | 155.805
46 | г.Ярославль | Ярославская область | РЭС 1 категории "Яргорэлектросеть" | ТП28 Т-1 400кВА | 400 | 1 | 303.455
47 | г.Ярославль | Ярославская область | РЭС 1 категории "Яргорэлектросеть" | ТП28 Т-2 250кВА | 250 | 1 | 190.805
48 | г.Ярославль | Ярославская область | РЭС 1 категории "Яргорэлектросеть" | ТП30 Т-1 400кВА | 400 | 1 | 307.945
49 | г.Ярославль | Ярославская область | РЭС 1 категории "Яргорэлектросеть" | ТП31 Т-1 400кВА | 400 | 1 | 244.785
50 | г.Ярославль | Ярославская область | РЭС 1 категории "Яргорэлектросеть" | ТП31 Т-2 400кВА | 400 | 1 | 342.85
51 | г.Ярославль | Ярославская область | РЭС 1 категории "Яргорэлектросеть" | ТП33 Т-1 400кВА | 400 | 1 | 261.06
52 | г.Ярославль | Ярославская область | РЭС 1 категории "Яргорэлектросеть" | ТП34 Т-1 400кВА | 400 | 1 | 152.46
53 | г.Ярославль | Ярославская область | РЭС 1 категории "Яргорэлектросеть" | ТП34 Т-2 400кВА | 400 | 1 | 310.985
54 | г.Ярославль | Ярославская область | РЭС 1 категории "Яргорэлектросеть" | ТП35 Т-1 160кВА | 160 | 1 | 65.59
55 | г.Ярославль | Ярославская область | РЭС 1 категории "Яргорэлектросеть" | ТП37 Т-1 200кВА | 200 | 1 | 142.566
56 | г.Ярославль | Ярославская область | РЭС 1 категории "Яргорэлектросеть" | ТП38 Т-1 160кВА | 160 | 1 | 111.1
57 | г.Ярославль | Ярославская область | РЭС 1 категории "Яргорэлектросеть" | ТП39 Т-1 250кВА | 250 | 1 | 171.29
58 | г.Ярославль | Ярославская область | РЭС 1 категории "Яргорэлектросеть" | ТП39 Т-2 250кВА | 250 | 1 | 219.545
59 | г.Ярославль | Ярославская область | РЭС 1 категории "Яргорэлектросеть" | ТП40 Т-1 630кВА | 630 | 1 | 522.795
60 | г.Ярославль | Ярославская область | РЭС 1 категории "Яргорэлектросеть" | ТП40 Т-1 630кВА | 630 | 1 | 512.545
61 | г.Ярославль | Ярославская область | РЭС 1 категории "Яргорэлектросеть" | ТП40 Т-2 630кВА | 630 | 1 | 518.29
62 | г.Ярославль | Ярославская область | РЭС 1 категории "Яргорэлектросеть" | ТП40 Т-2 630кВА | 630 | 1 | 557.77
63 | г.Ярославль | Ярославская область | РЭС 1 категории "Яргорэлектросеть" | ТП41 Т-1 400кВА | 400 | 1 | 332.57
64 | г.Ярославль | Ярославская область | РЭС 1 категории "Яргорэлектросеть" | ТП41 Т-2 400кВА | 400 | 1 | 167.73
65 | г.Ярославль | Ярославская область | РЭС 1 категории "Яргорэлектросеть" | ТП44 Т-1 320кВА | 320 | 1 | 184.029
66 | г.Ярославль | Ярославская область | РЭС 1 категории "Яргорэлектросеть" | ТП45 Т-1 320кВА | 320 | 1 | 205
67 | г.Ярославль | Ярославская область | РЭС 1 категории "Яргорэлектросеть" | ТП45 Т-2 320кВА | 320 | 1 | 277.694
68 | г.Ярославль | Ярославская область | РЭС 1 категории "Яргорэлектросеть" | ТП46 Т-1 630кВА | 630 | 1 | 494.449
69 | г.Ярославль | Ярославская область | РЭС 1 категории "Яргорэлектросеть" | ТП46 Т-1 630кВА | 630 | 1 | 630
70 | г.Ярославль | Ярославская область | РЭС 1 категории "Яргорэлектросеть" | ТП46 Т-2 630кВА | 630 | 1 | 477.27
71 | г.Ярославль | Ярославская область | РЭС 1 категории "Яргорэлектросеть" | ТП48 Т-1 400кВА | 400 | 1 | 220.091
72 | г.Ярославль | Ярославская область | РЭС 1 категории "Яргорэлектросеть" | ТП48 Т-2 400кВА | 400 | 1 | 342.036
73 | г.Ярославль | Ярославская область | РЭС 1 категории "Яргорэлектросеть" | ТП51 Т-1 250кВА | 250 | 1 | 194
74 | г.Ярославль | Ярославская область | РЭС 1 категории "Яргорэлектросеть" | ТП59 Т-1 200кВА | 200 | 1 | 65.645
75 | г.Ярославль | Ярославская область | РЭС 1 категории "Яргорэлектросеть" | ТП59 Т-2 400кВА | 400 | 1 | 283.55
76 | г.Ярославль | Ярославская область | РЭС 1 категории "Яргорэлектросеть" | ТП78 Т-1 400кВА | 400 | 1 | 298.16
77 | г.Ярославль | Ярославская область | РЭС 1 категории "Яргорэлектросеть" | ТП80 Т-1 1000кВА | 1000 | 1 | 705.05
78 | г.Ярославль | Ярославская область | РЭС 1 категории "Яргорэлектросеть" | ТП80 Т-2 1000кВА | 1000 | 1 | 928.425
79 | г.Ярославль | Ярославская область | РЭС 1 категории "Яргорэлектросеть" | ТП82 Т-1 630кВА | 630 | 1 | 430.595
80 | г.Ярославль | Ярославская область | РЭС 1 категории "Яргорэлектросеть" | ТП82 Т-2 630кВА | 630 | 1 | 460.125
81 | г.Ярославль | Ярославская область | РЭС 1 категории "Яргорэлектросеть" | ТП83 Т-1 630кВА | 630 | 1 | 504.57
82 | г.Ярославль | Ярославская область | РЭС 1 категории "Яргорэлектросеть" | ТП83 Т-2 630кВА | 630 | 1 | 462.215
83 | г.Ярославль | Ярославская область | РЭС 1 категории "Яргорэлектросеть" | ТП85 Т-1 630кВА | 630 | 1 | 529.825
84 | г.Ярославль | Ярославская область | РЭС 1 категории "Яргорэлектросеть" | ТП88 Т-1 250кВА | 250 | 1 | 153.91
85 | г.Ярославль | Ярославская область | РЭС 1 категории "Яргорэлектросеть" | ТП88 Т-2 250кВА | 250 | 1 | 138.75
86 | г.Ярославль | Ярославская область | РЭС 1 категории "Яргорэлектросеть" | ТП89 Т-1 160кВА | 160 | 1 | 66.58
87 | г.Ярославль | Ярославская область | РЭС 1 категории "Яргорэлектросеть" | ТП94 Т-1 180кВА | 180 | 1 | 88.755
88 | г.Ярославль | Ярославская область | РЭС 1 категории "Яргорэлектросеть" | ТП94 Т-2 180кВА | 180 | 1 | 135.59
89 | г.Ярославль | Ярославская область | РЭС 1 категории "Яргорэлектросеть" | ТП95 Т-1 400кВА | 400 | 1 | 257.5
90 | г.Ярославль | Ярославская область | РЭС 1 категории "Яргорэлектросеть" | ТП95 Т-2 400кВА | 400 | 1 | 305.6
91 | г.Ярославль | Ярославская область | РЭС 1 категории "Яргорэлектросеть" | ТП96 Т-1 400кВА | 400 | 1 | 270.425
92 | г.Ярославль | Ярославская область | РЭС 1 категории "Яргорэлектросеть" | ТП96 Т-2 400кВА | 400 | 1 | 259.62
93 | г.Ярославль | Ярославская область | РЭС 1 категории "Яргорэлектросеть" | ТП97 Т-1 100кВА | 100 | 1 | 100
94 | г.Ярославль | Ярославская область | РЭС 1 категории "Яргорэлектросеть" | ТП98 Т-1 400кВА | 400 | 1 | 246.15
95 | г.Ярославль | Ярославская область | РЭС 1 категории "Яргорэлектросеть" | ТП98 Т-2 400кВА | 400 | 1 | 269.05
96 | г.Ярославль | Ярославская область | РЭС 1 категории "Яргорэлектросеть" | ТП99 Т-1 400кВА | 400 | 1 | 192.25
97 | г.Ярославль | Ярославская область | РЭС 1 категории "Яргорэлектросеть" | ТП99 Т-2 400кВА | 400 | 1 | 343.735
98 | г.Ярославль | Ярославская область | РЭС 1 категории "Яргорэлектросеть" | ТП100 Т-1 250кВА | 250 | 1 | 145.25
99 | г.Ярославль | Ярославская область | РЭС 1 категории "Яргорэлектросеть" | ТП100 Т-2 250кВА | 250 | 1 | 192.025
100 | г.Ярославль | Ярославская область | РЭС 1 категории "Яргорэлектросеть" | ТП104 Т-1 400кВА | 400 | 1 | 331.81
101 | г.Ярославль | Ярославская область | РЭС 1 категории "Яргорэлектросеть" | ТП104 Т-2 400кВА | 400 | 1 | 240.085
102 | г.Ярославль | Ярославская область | РЭС 1 категории "Яргорэлектросеть" | ТП105 Т-1 400кВА | 400 | 1 | 236.155
103 | г.Ярославль | Ярославская область | РЭС 1 категории "Яргорэлектросеть" | ТП105 Т-2 315кВА | 315 | 1 | 274.98
104 | г.Ярославль | Ярославская область | РЭС 1 категории "Яргорэлектросеть" | ТП106 Т-1 315кВА | 315 | 1 | 125.425
105 | г.Ярославль | Ярославская область | РЭС 1 категории "Яргорэлектросеть" | ТП106 Т-2 315кВА | 315 | 1 | 309.21
106 | г.Ярославль | Ярославская область | РЭС 1 категории "Яргорэлектросеть" | ТП107 Т-1 400кВА | 400 | 1 | 329.83
107 | г.Ярославль | Ярославская область | РЭС 1 категории "Яргорэлектросеть" | ТП107 Т-2 400кВА | 400 | 1 | 324.18
108 | г.Ярославль | Ярославская область | РЭС 1 категории "Яргорэлектросеть" | ТП108 Т-1 1000кВА | 1000 | 1 | 982.16
109 | г.Ярославль | Ярославская область | РЭС 1 категории "Яргорэлектросеть" | ТП108 Т-2 1000кВА | 1000 | 1 | 969.22
110 | г.Ярославль | Ярославская область | РЭС 1 категории "Яргорэлектросеть" | ТП109 Т-1 630кВА | 630 | 1 | 544.29
111 | г.Ярославль | Ярославская область | РЭС 1 категории "Яргорэлектросеть" | ТП109 Т-2 630кВА | 630 | 1 | 591.895
112 | г.Ярославль | Ярославская область | РЭС 1 категории "Яргорэлектросеть" | ТП110 Т-1 400кВА | 400 | 1 | 278.45
113 | г.Ярославль | Ярославская область | РЭС 1 категории "Яргорэлектросеть" | ТП110 Т-2 250кВА | 250 | 1 | 147.4
114 | г.Ярославль | Ярославская область | РЭС 1 категории "Яргорэлектросеть" | ТП111 Т-1 400кВА | 400 | 1 | 254.835
115 | г.Ярославль | Ярославская область | РЭС 1 категории "Яргорэлектросеть" | ТП111 Т-2 320кВА | 320 | 1 | 292.045
116 | г.Ярославль | Ярославская область | РЭС 1 категории "Яргорэлектросеть" | ТП112 Т-1 250кВА | 250 | 1 | 198.89
117 | г.Ярославль | Ярославская область | РЭС 1 категории "Яргорэлектросеть" | ТП112 Т-2 250кВА | 250 | 1 | 153.75
118 | г.Ярославль | Ярославская область | РЭС 1 категории "Яргорэлектросеть" | ТП114 Т-1 400кВА | 400 | 1 | 345.13
119 | г.Ярославль | Ярославская область | РЭС 1 категории "Яргорэлектросеть" | ТП117 Т-1 400кВА | 400 | 1 | 327.04
120 | г.Ярославль | Ярославская область | РЭС 1 категории "Яргорэлектросеть" | ТП117 Т-2 400кВА | 400 | 1 | 343.75
121 | г.Ярославль | Ярославская область | РЭС 1 категории "Яргорэлектросеть" | ТП118 Т-1 400кВА | 400 | 1 | 323.5
122 | г.Ярославль | Ярославская область | РЭС 1 категории "Яргорэлектросеть" | ТП118 Т-2 400кВА | 400 | 1 | 385.215
123 | г.Ярославль | Ярославская область | РЭС 1 категории "Яргорэлектросеть" | ТП119 Т-1 315кВА | 315 | 1 | 195.13
124 | г.Ярославль | Ярославская область | РЭС 1 категории "Яргорэлектросеть" | ТП119 Т-2 315кВА | 315 | 1 | 274.99
125 | г.Ярославль | Ярославская область | РЭС 1 категории "Яргорэлектросеть" | ТП120 Т-1 630кВА | 630 | 1 | 593.59
126 | г.Ярославль | Ярославская область | РЭС 1 категории "Яргорэлектросеть" | ТП120 Т-2 630кВА | 630 | 1 | 560.635
127 | г.Ярославль | Ярославская область | РЭС 1 категории "Яргорэлектросеть" | ТП122 Т-1 250кВА | 250 | 1 | 196.96
128 | г.Ярославль | Ярославская область | РЭС 1 категории "Яргорэлектросеть" | ТП149 Т-1 180кВА | 180 | 1 | 132.345
129 | г.Ярославль | Ярославская область | РЭС 1 категории "Яргорэлектросеть" | ТП149 Т-2 250кВА | 250 | 1 | 169.6
130 | г.Ярославль | Ярославская область | РЭС 1 категории "Яргорэлектросеть" | ТП150 Т-1 200кВА | 200 | 1 | 142.515
131 | г.Ярославль | Ярославская область | РЭС 1 категории "Яргорэлектросеть" | ТП150 Т-2 250кВА | 250 | 1 | 73.91
132 | г.Ярославль | Ярославская область | РЭС 1 категории "Яргорэлектросеть" | ТП152 Т-1 400кВА | 400 | 1 | 309.58
133 | г.Ярославль | Ярославская область | РЭС 1 категории "Яргорэлектросеть" | ТП152 Т-2 630кВА | 630 | 1 | 512.445
134 | г.Ярославль | Ярославская область | РЭС 1 категории "Яргорэлектросеть" | ТП156 Т-1 400кВА | 400 | 1 | 272.19
135 | г.Ярославль | Ярославская область | РЭС 1 категории "Яргорэлектросеть" | ТП156 Т-2 400кВА | 400 | 1 | 313.91
136 | г.Ярославль | Ярославская область | РЭС 1 категории "Яргорэлектросеть" | ТП165 Т-1 400кВА | 400 | 1 | 316.65
137 | г.Ярославль | Ярославская область | РЭС 1 категории "Яргорэлектросеть" | ТП166 Т-1 400кВА | 400 | 1 | 306.72
138 | г.Ярославль | Ярославская область | РЭС 1 категории "Яргорэлектросеть" | ТП166 Т-2 400кВА | 400 | 1 | 313.77
139 | г.Ярославль | Ярославская область | РЭС 1 категории "Яргорэлектросеть" | ТП168 Т-1 400кВА | 400 | 1 | 242.03
140 | г.Ярославль | Ярославская область | РЭС 1 категории "Яргорэлектросеть" | ТП168 Т-2 400кВА | 400 | 1 | 269.4
141 | г.Ярославль | Ярославская область | РЭС 1 категории "Яргорэлектросеть" | ТП169 Т-1 630кВА | 630 | 1 | 371.505
142 | г.Ярославль | Ярославская область | РЭС 1 категории "Яргорэлектросеть" | ТП169 Т-2 630кВА | 630 | 1 | 566.55
143 | г.Ярославль | Ярославская область | РЭС 1 категории "Яргорэлектросеть" | ТП170 Т-1 250кВА | 250 | 1 | 189.23
144 | г.Ярославль | Ярославская область | РЭС 1 категории "Яргорэлектросеть" | ТП171 Т-1 630кВА | 630 | 1 | 387.94
145 | г.Ярославль | Ярославская область | РЭС 1 категории "Яргорэлектросеть" | ТП171 Т-2 400кВА | 400 | 1 | 299.29
146 | г.Ярославль | Ярославская область | РЭС 1 категории "Яргорэлектросеть" | ТП172 Т-1 400кВА | 400 | 1 | 300.785
147 | г.Ярославль | Ярославская область | РЭС 1 категории "Яргорэлектросеть" | ТП172 Т-2 630кВА | 630 | 1 | 473.185
148 | г.Ярославль | Ярославская область | РЭС 1 категории "Яргорэлектросеть" | ТП173 Т-1 630кВА | 630 | 1 | 440.455
149 | г.Ярославль | Ярославская область | РЭС 1 категории "Яргорэлектросеть" | ТП173 Т-2 630кВА | 630 | 1 | 490.97
150 | г.Ярославль | Ярославская область | РЭС 1 категории "Яргорэлектросеть" | ТП174 Т-1 250кВА | 250 | 1 | 189.24
151 | г.Ярославль | Ярославская область | РЭС 1 категории "Яргорэлектросеть" | ТП174 Т-2 250кВА | 250 | 1 | 142.635
152 | г.Ярославль | Ярославская область | РЭС 1 категории "Яргорэлектросеть" | ТП178 Т-1 630кВА | 630 | 1 | 492.2
153 | г.Ярославль | Ярославская область | РЭС 1 категории "Яргорэлектросеть" | ТП178 Т-2 630кВА | 630 | 1 | 583.67
154 | г.Ярославль | Ярославская область | РЭС 1 категории "Яргорэлектросеть" | ТП179 Т-1 400кВА | 400 | 1 | 358.415
155 | г.Ярославль | Ярославская область | РЭС 1 категории "Яргорэлектросеть" | ТП179 Т-2 400кВА | 400 | 1 | 344.955
156 | г.Ярославль | Ярославская область | РЭС 1 категории "Яргорэлектросеть" | ТП181 Т-1 400кВА | 400 | 1 | 220.05
157 | г.Ярославль | Ярославская область | РЭС 1 категории "Яргорэлектросеть" | ТП185 Т-1 400кВА | 400 | 1 | 329.66
158 | г.Ярославль | Ярославская область | РЭС 1 категории "Яргорэлектросеть" | ТП186 Т-1 1000кВА | 1000 | 1 | 955.585
159 | г.Ярославль | Ярославская область | РЭС 1 категории "Яргорэлектросеть" | ТП186 Т-2 1000кВА | 1000 | 1 | 727.81
160 | г.Ярославль | Ярославская область | РЭС 1 категории "Яргорэлектросеть" | ТП187 Т-1 250кВА | 250 | 1 | 80.145
161 | г.Ярославль | Ярославская область | РЭС 1 категории "Яргорэлектросеть" | ТП187 Т-2 400кВА | 400 | 1 | 289.78
162 | г.Ярославль | Ярославская область | РЭС 1 категории "Яргорэлектросеть" | ТП188 Т-1 400кВА | 400 | 1 | 261.57
163 | г.Ярославль | Ярославская область | РЭС 1 категории "Яргорэлектросеть" | ТП189 Т-1 160кВА | 160 | 1 | 105.665
164 | г.Ярославль | Ярославская область | РЭС 1 категории "Яргорэлектросеть" | ТП193 Т-1 630кВА | 630 | 1 | 472.7
165 | г.Ярославль | Ярославская область | РЭС 1 категории "Яргорэлектросеть" | ТП193 Т-2 630кВА | 630 | 1 | 483.185
166 | г.Ярославль | Ярославская область | РЭС 1 категории "Яргорэлектросеть" | ТП195 Т-1 400кВА | 400 | 1 | 132.94
167 | г.Ярославль | Ярославская область | РЭС 1 категории "Яргорэлектросеть" | ТП195 Т-2 400кВА | 400 | 1 | 225.465
168 | г.Ярославль | Ярославская область | РЭС 1 категории "Яргорэлектросеть" | ТП205 Т-1 400кВА | 400 | 1 | 301.58
169 | г.Ярославль | Ярославская область | РЭС 1 категории "Яргорэлектросеть" | ТП205 Т-2 400кВА | 400 | 1 | 332.75
170 | г.Ярославль | Ярославская область | РЭС 1 категории "Яргорэлектросеть" | ТП208 Т-1 630кВА | 630 | 1 | 528.44
171 | г.Ярославль | Ярославская область | РЭС 1 категории "Яргорэлектросеть" | ТП208 Т-2 400кВА | 400 | 1 | 186.515
172 | г.Ярославль | Ярославская область | РЭС 1 категории "Яргорэлектросеть" | ТП220 Т-1 400кВА | 400 | 1 | 321.12
173 | г.Ярославль | Ярославская область | РЭС 1 категории "Яргорэлектросеть" | ТП220 Т-1 400кВА | 400 | 1 | 145.096
174 | г.Ярославль | Ярославская область | РЭС 1 категории "Яргорэлектросеть" | ТП227А Т-1 400кВА | 400 | 1 | 400
175 | г.Ярославль | Ярославская область | РЭС 1 категории "Яргорэлектросеть" | ТП227А Т-2 400кВА | 400 | 1 | 237.145
176 | г.Ярославль | Ярославская область | РЭС 1 категории "Яргорэлектросеть" | ТП227А Т-3 400кВА | 400 | 1 | 400
177 | г.Ярославль | Ярославская область | РЭС 1 категории "Яргорэлектросеть" | ТП227А Т-4 400кВА | 400 | 1 | 362.695
178 | г.Ярославль | Ярославская область | РЭС 1 категории "Яргорэлектросеть" | ТП232 Т-1 400кВА | 400 | 1 | 313.79
179 | г.Ярославль | Ярославская область | РЭС 1 категории "Яргорэлектросеть" | ТП232 Т-2 400кВА | 400 | 1 | 343.715
180 | г.Ярославль | Ярославская область | РЭС 1 категории "Яргорэлектросеть" | ТП233 Т-1 250кВА | 250 | 1 | 75.4
181 | г.Ярославль | Ярославская область | РЭС 1 категории "Яргорэлектросеть" | ТП233 Т-2 400кВА | 400 | 1 | 306.14
182 | г.Ярославль | Ярославская область | РЭС 1 категории "Яргорэлектросеть" | ТП235 Т-1 400кВА | 400 | 1 | 311.615
183 | г.Ярославль | Ярославская область | РЭС 1 категории "Яргорэлектросеть" | ТП235 Т-2 315кВА | 315 | 1 | 231.19
184 | г.Ярославль | Ярославская область | РЭС 1 категории "Яргорэлектросеть" | ТП236 Т-1 400кВА | 400 | 1 | 285.935
185 | г.Ярославль | Ярославская область | РЭС 1 категории "Яргорэлектросеть" | ТП236 Т-2 180кВА | 180 | 1 | 76.215
186 | г.Ярославль | Ярославская область | РЭС 1 категории "Яргорэлектросеть" | ТП239 Т-1 400кВА | 400 | 1 | 382.825
187 | г.Ярославль | Ярославская область | РЭС 1 категории "Яргорэлектросеть" | ТП239 Т-2 400кВА | 400 | 1 | 215.72
188 | г.Ярославль | Ярославская область | РЭС 1 категории "Яргорэлектросеть" | ТП244 Т-1 160кВА | 160 | 1 | 160
189 | г.Ярославль | Ярославская область | РЭС 1 категории "Яргорэлектросеть" | ТП248 Т-1 1000кВА | 1000 | 1 | 871.985
190 | г.Ярославль | Ярославская область | РЭС 1 категории "Яргорэлектросеть" | ТП248 Т-2 1000кВА | 1000 | 1 | 965.36
191 | г.Ярославль | Ярославская область | РЭС 1 категории "Яргорэлектросеть" | ТП251 Т-1 400кВА | 400 | 1 | 234.86
192 | г.Ярославль | Ярославская область | РЭС 1 категории "Яргорэлектросеть" | ТП251 Т-2 320кВА | 320 | 1 | 133.335
193 | г.Ярославль | Ярославская область | РЭС 1 категории "Яргорэлектросеть" | ТП255 Т-1 400кВА | 400 | 1 | 211.975
194 | г.Ярославль | Ярославская область | РЭС 1 категории "Яргорэлектросеть" | ТП255 Т-2 400кВА | 400 | 1 | 132.56
195 | г.Ярославль | Ярославская область | РЭС 1 категории "Яргорэлектросеть" | ТП268 Т-1 250кВА | 250 | 1 | 159.31
196 | г.Ярославль | Ярославская область | РЭС 1 категории "Яргорэлектросеть" | ТП268 Т-2 250кВА | 250 | 1 | 232.645
197 | г.Ярославль | Ярославская область | РЭС 1 категории "Яргорэлектросеть" | ТП275 Т-1 400кВА | 400 | 1 | 388.515
198 | г.Ярославль | Ярославская область | РЭС 1 категории "Яргорэлектросеть" | ТП278 Т-1 400кВА | 400 | 1 | 250.935
199 | г.Ярославль | Ярославская область | РЭС 1 категории "Яргорэлектросеть" | ТП278 Т-2 400кВА | 400 | 1 | 377.21
200 | г.Ярославль | Ярославская область | РЭС 1 категории "Яргорэлектросеть" | ТП279 Т-1 400кВА | 400 | 1 | 313.585
201 | г.Ярославль | Ярославская область | РЭС 1 категории "Яргорэлектросеть" | ТП279 Т-2 400кВА | 400 | 1 | 230.6
202 | г.Ярославль | Ярославская область | РЭС 1 категории "Яргорэлектросеть" | ТП288 Т-1 250кВА | 250 | 1 | 162.5
203 | г.Ярославль | Ярославская область | РЭС 1 категории "Яргорэлектросеть" | ТП288 Т-2 250кВА | 250 | 1 | 189.805
204 | г.Ярославль | Ярославская область | РЭС 1 категории "Яргорэлектросеть" | ТП289 Т-1 400кВА | 400 | 1 | 299.985
205 | г.Ярославль | Ярославская область | РЭС 1 категории "Яргорэлектросеть" | ТП289 Т-2 250кВА | 250 | 1 | 120.05
206 | г.Ярославль | Ярославская область | РЭС 1 категории "Яргорэлектросеть" | ТП294 Т-1 160кВА | 160 | 1 | 80.8
207 | г.Ярославль | Ярославская область | РЭС 1 категории "Яргорэлектросеть" | ТП302 Т-1 630кВА | 630 | 1 | 551.231
208 | г.Ярославль | Ярославская область | РЭС 1 категории "Яргорэлектросеть" | ТП302 Т-2 630кВА | 630 | 1 | 543.65
209 | г.Ярославль | Ярославская область | РЭС 1 категории "Яргорэлектросеть" | ТП320 Т-1 400кВА | 250 | 1 | 168.577
210 | г.Ярославль | Ярославская область | РЭС 1 категории "Яргорэлектросеть" | ТП320 Т-2 400кВА | 400 | 1 | 337.756
211 | г.Ярославль | Ярославская область | РЭС 1 категории "Яргорэлектросеть" | ТП327 Т-1 630кВА | 630 | 1 | 570.518
212 | г.Ярославль | Ярославская область | РЭС 1 категории "Яргорэлектросеть" | ТП327 Т-2 630кВА | 630 | 1 | 529.378
213 | г.Ярославль | Ярославская область | РЭС 1 категории "Яргорэлектросеть" | ТП328 Т-1 400кВА | 400 | 1 | 377.618
214 | г.Ярославль | Ярославская область | РЭС 1 категории "Яргорэлектросеть" | ТП328 Т-2 400кВА | 400 | 1 | 328.792
215 | г.Ярославль | Ярославская область | РЭС 1 категории "Яргорэлектросеть" | ТП329 Т-1 630кВА | 630 | 1 | 581.811
216 | г.Ярославль | Ярославская область | РЭС 1 категории "Яргорэлектросеть" | ТП329 Т-2 630кВА | 630 | 1 | 538.3
217 | г.Ярославль | Ярославская область | РЭС 1 категории "Яргорэлектросеть" | ТП408 Т-1 315кВА | 315 | 1 | 242.293
218 | г.Ярославль | Ярославская область | РЭС 1 категории "Яргорэлектросеть" | ТП408 Т-2 315кВА | 315 | 1 | 257.228
219 | г.Ярославль | Ярославская область | РЭС 1 категории "Яргорэлектросеть" | ТП409 Т-1 315кВА | 315 | 1 | 211.755
220 | г.Ярославль | Ярославская область | РЭС 1 категории "Яргорэлектросеть" | ТП409 Т-2 320кВА | 320 | 1 | 227.645
221 | г.Ярославль | Ярославская область | РЭС 1 категории "Яргорэлектросеть" | ТП410 Т-1 250кВА | 250 | 1 | 117.705
222 | г.Ярославль | Ярославская область | РЭС 1 категории "Яргорэлектросеть" | ТП415 Т-1 400кВА | 400 | 1 | 280.054
223 | г.Ярославль | Ярославская область | РЭС 1 категории "Яргорэлектросеть" | ТП425 Т-1 250кВА | 250 | 1 | 224.976
224 | г.Ярославль | Ярославская область | РЭС 1 категории "Яргорэлектросеть" | ТП435 Т-1 250кВА | 250 | 1 | 179.907
225 | г.Ярославль | Ярославская область | РЭС 1 категории "Яргорэлектросеть" | ТП436 Т-1 1000кВА | 1000 | 1 | 991.992
226 | г.Ярославль | Ярославская область | РЭС 1 категории "Яргорэлектросеть" | ТП436 Т-2 1000кВА | 1000 | 1 | 972.804
227 | г.Ярославль | Ярославская область | РЭС 1 категории "Яргорэлектросеть" | ТП437 Т-1 1000кВА | 1000 | 1 | 919.92
228 | г.Ярославль | Ярославская область | РЭС 1 категории "Яргорэлектросеть" | ТП437 Т-2 1000кВА | 1000 | 1 | 963.214
229 | г.Ярославль | Ярославская область | РЭС 1 категории "Яргорэлектросеть" | ТП438 Т-1 1000кВА | 1000 | 1 | 932.579
230 | г.Ярославль | Ярославская область | РЭС 1 категории "Яргорэлектросеть" | ТП438 Т-2 1000кВА | 1000 | 1 | 923.388
231 | г.Ярославль | Ярославская область | РЭС 1 категории "Яргорэлектросеть" | ТП450 Т-1 630кВА | 315 | 1 | 170.787
232 | г.Ярославль | Ярославская область | РЭС 1 категории "Яргорэлектросеть" | ТП450 Т-2 630кВА | 250 | 1 | 153.644
233 | г.Ярославль | Ярославская область | РЭС 1 категории "Яргорэлектросеть" | ТП468 Т-1 250кВА | 250 | 1 | 214.033
234 | г.Ярославль | Ярославская область | РЭС 1 категории "Яргорэлектросеть" | ТП504 Т-1 160кВА | 160 | 1 | 117.303
235 | г.Ярославль | Ярославская область | РЭС 1 категории "Яргорэлектросеть" | ТП671 Т-1 320кВА | 320 | 1 | 292.13
236 | г.Ярославль | Ярославская область | РЭС 1 категории "Яргорэлектросеть" | ТП717 Т-1 630кВА | 630 | 1 | 468.771
237 | г.Ярославль | Ярославская область | РЭС 1 категории "Яргорэлектросеть" | ТП754 Т-1 630кВА | 630 | 1 | 435.745
238 | г.Ярославль | Ярославская область | РЭС 1 категории "Яргорэлектросеть" | ТП754 Т-2 630кВА | 630 | 1 | 535.225
239 | г.Ярославль | Ярославская область | РЭС 1 категории "Яргорэлектросеть" | ТП806 Т-1 400кВА | 400 | 1 | 377.9
240 | г.Ярославль | Ярославская область | РЭС 1 категории "Яргорэлектросеть" | ТП806 Т-2 180кВА | 180 | 1 | 176.685
241 | г.Ярославль | Ярославская область | РЭС 1 категории "Яргорэлектросеть" | ТП864 Т-1 250кВА | 250 | 1 | 214.36
242 | г.Ярославль | Ярославская область | РЭС 1 категории "Яргорэлектросеть" | ТП864 Т-2 250кВА | 250 | 1 | 171.035
243 | г.Ярославль | Ярославская область | РЭС 1 категории "Яргорэлектросеть" | ТП884 Т-1 1000кВА | 1000 | 1 | 548.91
244 | г.Ярославль | Ярославская область | РЭС 1 категории "Яргорэлектросеть" | ТП884 Т-2 1000кВА | 1000 | 1 | 708.84
245 | г.Ярославль | Ярославская область | РЭС 1 категории "Яргорэлектросеть" | ТП900 Т-1 100кВА | 100 | 1 | 23.157
246 | г.Ярославль | Ярославская область | РЭС 1 категории "Яргорэлектросеть" | ТП901 Т-1 250кВА | 250 | 1 | 159.131
247 | г.Ярославль | Ярославская область | РЭС 1 категории "Яргорэлектросеть" | ТП903 Т-1 160кВА | 160 | 1 | 48.059
248 | г.Ярославль | Ярославская область | РЭС 1 категории "Яргорэлектросеть" | ТП905 Т-1 250кВА | 250 | 1 | 110.946
249 | г.Ярославль | Ярославская область | РЭС 1 категории "Яргорэлектросеть" | ТП906 Т-1 400кВА | 400 | 1 | 211.621
250 | г.Ярославль | Ярославская область | РЭС 1 категории "Яргорэлектросеть" | ТП907 Т-1 630кВА | 630 | 1 | 318.773
251 | г.Ярославль | Ярославская область | РЭС 1 категории "Яргорэлектросеть" | ТП908 Т-1 400кВА | 400 | 1 | 175.539
252 | г.Ярославль | Ярославская область | РЭС 1 категории "Яргорэлектросеть" | ТП911 Т-1 400кВА | 400 | 1 | 313.403
253 | г.Ярославль | Ярославская область | РЭС 1 категории "Яргорэлектросеть" | ТП911 Т-2 400кВА | 400 | 1 | 229.639
254 | г.Ярославль | Ярославская область | РЭС 1 категории "Яргорэлектросеть" | ТП912 Т-1 320кВА | 320 | 1 | 313.217
255 | г.Ярославль | Ярославская область | РЭС 1 категории "Яргорэлектросеть" | ТП913 Т-1 250кВА | 250 | 1 | 130.066
256 | г.Ярославль | Ярославская область | РЭС 1 категории "Яргорэлектросеть" | ТП914 Т-1 250кВА | 250 | 1 | 195.315
257 | г.Ярославль | Ярославская область | РЭС 1 категории "Яргорэлектросеть" | ТП914 Т-2 250кВА | 250 | 1 | 211.212
258 | г.Ярославль | Ярославская область | РЭС 1 категории "Яргорэлектросеть" | ТП915 Т-1 250кВА | 250 | 1 | 174.208
259 | г.Ярославль | Ярославская область | РЭС 1 категории "Яргорэлектросеть" | ТП915 Т-2 400кВА | 400 | 1 | 203.45
260 | г.Ярославль | Ярославская область | РЭС 1 категории "Яргорэлектросеть" | ТП916 Т-1 400кВА | 400 | 1 | 360.458
261 | г.Ярославль | Ярославская область | РЭС 1 категории "Яргорэлектросеть" | ТП916 Т-2 400кВА | 400 | 1 | 273.965
262 | г.Ярославль | Ярославская область | РЭС 1 категории "Яргорэлектросеть" | ТП917 Т-1 400кВА | 400 | 1 | 380.554
263 | г.Ярославль | Ярославская область | РЭС 1 категории "Яргорэлектросеть" | ТП917 Т-2 180кВА | 180 | 1 | 108.833
264 | г.Ярославль | Ярославская область | РЭС 1 категории "Яргорэлектросеть" | ТП918 Т-1 250кВА | 250 | 1 | 165.528
265 | г.Ярославль | Ярославская область | РЭС 1 категории "Яргорэлектросеть" | ТП918 Т-2 250кВА | 250 | 1 | 248.6
266 | г.Ярославль | Ярославская область | РЭС 1 категории "Яргорэлектросеть" | ТП919 Т-1 250кВА | 250 | 1 | 159.805
267 | г.Ярославль | Ярославская область | РЭС 1 категории "Яргорэлектросеть" | ТП920 Т-1 400кВА | 400 | 1 | 183.169
268 | г.Ярославль | Ярославская область | РЭС 1 категории "Яргорэлектросеть" | ТП921 Т-1 400кВА | 400 | 1 | 227.793
269 | г.Ярославль | Ярославская область | РЭС 1 категории "Яргорэлектросеть" | ТП921 Т-2 400кВА | 400 | 1 | 254.384
270 | г.Ярославль | Ярославская область | РЭС 1 категории "Яргорэлектросеть" | ТП922 Т-1 250кВА | 250 | 1 | 132.548
271 | г.Ярославль | Ярославская область | РЭС 1 категории "Яргорэлектросеть" | ТП922 Т-2 320кВА | 320 | 1 | 245.691
272 | г.Ярославль | Ярославская область | РЭС 1 категории "Яргорэлектросеть" | ТП923 Т-1 400кВА | 400 | 1 | 184.744
273 | г.Ярославль | Ярославская область | РЭС 1 категории "Яргорэлектросеть" | ТП924 Т-1 400кВА | 400 | 1 | 292.74
274 | г.Ярославль | Ярославская область | РЭС 1 категории "Яргорэлектросеть" | ТП924А Т-1 250кВА | 250 | 1 | 109.372
275 | г.Ярославль | Ярославская область | РЭС 1 категории "Яргорэлектросеть" | ТП925 Т-1 400кВА | 400 | 1 | 173.816
276 | г.Ярославль | Ярославская область | РЭС 1 категории "Яргорэлектросеть" | ТП927 Т-1 250кВА | 250 | 1 | 239.902
277 | г.Ярославль | Ярославская область | РЭС 1 категории "Яргорэлектросеть" | ТП927 Т-2 250кВА | 250 | 1 | -35.748
278 | г.Ярославль | Ярославская область | РЭС 1 категории "Яргорэлектросеть" | ТП929 Т-1 250кВА | 250 | 1 | 48.981
279 | г.Ярославль | Ярославская область | РЭС 1 категории "Яргорэлектросеть" | ТП930 Т-1 400кВА | 400 | 1 | 138.12
280 | г.Ярославль | Ярославская область | РЭС 1 категории "Яргорэлектросеть" | ТП931 Т-1 250кВА | 250 | 1 | 145.832
281 | г.Ярославль | Ярославская область | РЭС 1 категории "Яргорэлектросеть" | ТП931 Т-2 180кВА | 180 | 1 | 40.766
282 | г.Ярославль | Ярославская область | РЭС 1 категории "Яргорэлектросеть" | ТП932 Т-1 250кВА | 250 | 1 | 139.3
283 | г.Ярославль | Ярославская область | РЭС 1 категории "Яргорэлектросеть" | ТП933 Т-1 400кВА | 400 | 1 | 124.947
284 | г.Ярославль | Ярославская область | РЭС 1 категории "Яргорэлектросеть" | ТП934 Т-1 400кВА | 400 | 1 | 163.141
285 | г.Ярославль | Ярославская область | РЭС 1 категории "Яргорэлектросеть" | ТП935 Т-1 400кВА | 400 | 1 | 142.224
286 | г.Ярославль | Ярославская область | РЭС 1 категории "Яргорэлектросеть" | ТП936 Т-1 630кВА | 630 | 1 | 197.378
287 | г.Ярославль | Ярославская область | РЭС 1 категории "Яргорэлектросеть" | ТП937 Т-1 250кВА | 250 | 1 | -3.597
288 | г.Ярославль | Ярославская область | РЭС 1 категории "Яргорэлектросеть" | ТП938 Т-1 400кВА | 400 | 1 | 270.792
289 | г.Ярославль | Ярославская область | РЭС 1 категории "Яргорэлектросеть" | ТП939 Т-1 250кВА | 250 | 1 | 68.007
290 | г.Ярославль | Ярославская область | РЭС 1 категории "Яргорэлектросеть" | ТП940 Т-1 320кВА | 320 | 1 | 260.661
291 | г.Ярославль | Ярославская область | РЭС 1 категории "Яргорэлектросеть" | ТП940 Т-2 250кВА | 250 | 1 | 207.807
292 | г.Ярославль | Ярославская область | РЭС 1 категории "Яргорэлектросеть" | ТП941 Т-1 250кВА | 250 | 1 | 213.773
293 | г.Ярославль | Ярославская область | РЭС 1 категории "Яргорэлектросеть" | ТП942 Т-1 100кВА | 100 | 1 | 79.943
294 | г.Ярославль | Ярославская область | РЭС 1 категории "Яргорэлектросеть" | ТП943 Т-1 400кВА | 400 | 1 | 219.023
295 | г.Ярославль | Ярославская область | РЭС 1 категории "Яргорэлектросеть" | ТП943 Т-2 400кВА | 400 | 1 | 339.101
296 | г.Ярославль | Ярославская область | РЭС 1 категории "Яргорэлектросеть" | ТП944 Т-1 400кВА | 400 | 1 | 174.491
297 | г.Ярославль | Ярославская область | РЭС 1 категории "Яргорэлектросеть" | ТП947 Т-1 400кВА | 400 | 1 | 175.096
298 | г.Ярославль | Ярославская область | РЭС 1 категории "Яргорэлектросеть" | ТП950 Т-1 100кВА | 100 | 1 | 67.818
299 | г.Ярославль | Ярославская область | РЭС 1 категории "Яргорэлектросеть" | ТП951 Т-1 180кВА | 180 | 1 | 111.737
300 | г.Ярославль | Ярославская область | РЭС 1 категории "Яргорэлектросеть" | ТП952 Т-1 200кВА | 200 | 1 | 138.667
301 | г.Ярославль | Ярославская область | РЭС 1 категории "Яргорэлектросеть" | ТП952 Т-2 400кВА | 400 | 1 | 337.422
302 | г.Ярославль | Ярославская область | РЭС 1 категории "Яргорэлектросеть" | ТП953 Т-1 400кВА | 400 | 1 | 220.272
303 | г.Ярославль | Ярославская область | РЭС 1 категории "Яргорэлектросеть" | ТП953 Т-2 400кВА | 400 | 1 | 278.88
304 | г.Ярославль | Ярославская область | РЭС 1 категории "Яргорэлектросеть" | ТП954 Т-1 400кВА | 400 | 1 | 170.768
305 | г.Ярославль | Ярославская область | РЭС 1 категории "Яргорэлектросеть" | ТП954 Т-2 400кВА | 400 | 1 | 396.578
306 | г.Ярославль | Ярославская область | РЭС 1 категории "Яргорэлектросеть" | ТП956 Т-1 250кВА | 250 | 1 | 151.744
307 | г.Ярославль | Ярославская область | РЭС 1 категории "Яргорэлектросеть" | ТП957 Т-1 400кВА | 400 | 1 | 294.202
308 | г.Ярославль | Ярославская область | РЭС 1 категории "Яргорэлектросеть" | ТП957 Т-2 250кВА | 250 | 1 | 250
309 | г.Ярославль | Ярославская область | РЭС 1 категории "Яргорэлектросеть" | ТП958 Т-1 100кВА | 100 | 1 | -8.393
310 | г.Ярославль | Ярославская область | РЭС 1 категории "Яргорэлектросеть" | ТП959 Т-1 250кВА | 250 | 1 | 106.457
311 | г.Ярославль | Ярославская область | РЭС 1 категории "Яргорэлектросеть" | ТП960 Т-1 250кВА | 250 | 1 | 165.736
312 | г.Ярославль | Ярославская область | РЭС 1 категории "Яргорэлектросеть" | ТП961 Т-1 630кВА | 630 | 1 | 414.261
313 | г.Ярославль | Ярославская область | РЭС 1 категории "Яргорэлектросеть" | ТП961 Т-2 400кВА | 400 | 1 | 376.069
314 | г.Ярославль | Ярославская область | РЭС 1 категории "Яргорэлектросеть" | ТП962 Т-1 250кВА | 250 | 1 | 138.185
315 | г.Ярославль | Ярославская область | РЭС 1 категории "Яргорэлектросеть" | ТП963 Т-1 400кВА | 400 | 1 | 362.693
316 | г.Ярославль | Ярославская область | РЭС 1 категории "Яргорэлектросеть" | ТП963 Т-2 400кВА | 400 | 1 | 379.218
317 | г.Ярославль | Ярославская область | РЭС 1 категории "Яргорэлектросеть" | ТП964 Т-1 250кВА | 250 | 1 | 153.032
318 | г.Ярославль | Ярославская область | РЭС 1 категории "Яргорэлектросеть" | ТП964 Т-2 400кВА | 400 | 1 | 379.026
319 | г.Ярославль | Ярославская область | РЭС 1 категории "Яргорэлектросеть" | ТП965 Т-1 400кВА | 400 | 1 | 207.094
320 | г.Ярославль | Ярославская область | РЭС 1 категории "Яргорэлектросеть" | ТП965 Т-2 400кВА | 400 | 1 | 385.162
321 | г.Ярославль | Ярославская область | РЭС 1 категории "Яргорэлектросеть" | ТП966 Т-1 400кВА | 400 | 1 | 279.836
322 | г.Ярославль | Ярославская область | РЭС 1 категории "Яргорэлектросеть" | ТП966 Т-2 400кВА | 400 | 1 | 380.179
323 | г.Ярославль | Ярославская область | РЭС 1 категории "Яргорэлектросеть" | ТП967 Т-1 630кВА | 630 | 1 | 514.332
324 | г.Ярославль | Ярославская область | РЭС 1 категории "Яргорэлектросеть" | ТП967 Т-2 630кВА | 630 | 1 | 593.539
325 | г.Ярославль | Ярославская область | РЭС 1 категории "Яргорэлектросеть" | ТП968 Т-1 250кВА | 250 | 1 | 171.92
326 | г.Ярославль | Ярославская область | РЭС 1 категории "Яргорэлектросеть" | ТП972 Т-1 400кВА | 400 | 1 | 314.609
327 | г.Ярославль | Ярославская область | РЭС 1 категории "Яргорэлектросеть" | ТП972 Т-2 400кВА | 400 | 1 | 293.048
328 | г.Ярославль | Ярославская область | РЭС 1 категории "Яргорэлектросеть" | ТП974 Т-1 100кВА | 100 | 1 | -2.683
329 | г.Ярославль | Ярославская область | РЭС 1 категории "Яргорэлектросеть" | ТП975 Т-1 160кВА | 160 | 1 | 93.957
330 | г.Ярославль | Ярославская область | РЭС 1 категории "Яргорэлектросеть" | ТП976 Т-1 630кВА | 630 | 1 | 417.352
331 | г.Ярославль | Ярославская область | РЭС 1 категории "Яргорэлектросеть" | ТП976 Т-2 630кВА | 630 | 1 | 599.88
332 | г.Ярославль | Ярославская область | РЭС 1 категории "Яргорэлектросеть" | ТП977 Т-1 630кВА | 630 | 1 | 567.598
333 | г.Ярославль | Ярославская область | РЭС 1 категории "Яргорэлектросеть" | ТП977 Т-2 630кВА | 630 | 1 | 338.012
334 | г.Ярославль | Ярославская область | РЭС 1 категории "Яргорэлектросеть" | ТП978 Т-1 400кВА | 400 | 1 | 286.578
335 | г.Ярославль | Ярославская область | РЭС 1 категории "Яргорэлектросеть" | ТП978 Т-2 400кВА | 400 | 1 | 363.565
336 | г.Ярославль | Ярославская область | РЭС 1 категории "Яргорэлектросеть" | ТП979 Т-1 250кВА | 250 | 1 | 219.806
337 | г.Ярославль | Ярославская область | РЭС 1 категории "Яргорэлектросеть" | ТП979 Т-2 250кВА | 250 | 1 | 171.172
338 | г.Ярославль | Ярославская область | РЭС 1 категории "Яргорэлектросеть" | ТП981 Т-1 250кВА | 250 | 1 | 168.618
339 | г.Ярославль | Ярославская область | РЭС 1 категории "Яргорэлектросеть" | ТП981 Т-2 250кВА | 250 | 1 | 194.811
340 | г.Ярославль | Ярославская область | РЭС 1 категории "Яргорэлектросеть" | ТП984 Т-1 630кВА | 630 | 1 | 498.656
341 | г.Ярославль | Ярославская область | РЭС 1 категории "Яргорэлектросеть" | ТП984 Т-2 630кВА | 630 | 1 | 428.515
342 | г.Ярославль | Ярославская область | РЭС 1 категории "Яргорэлектросеть" | ТП986 Т-1 400кВА | 400 | 1 | 276.513
343 | г.Ярославль | Ярославская область | РЭС 1 категории "Яргорэлектросеть" | ТП986 Т-2 400кВА | 400 | 1 | 363.048
344 | г.Ярославль | Ярославская область | РЭС 1 категории "Яргорэлектросеть" | ТП987 Т-1 400кВА | 400 | 1 | 341.68
345 | г.Ярославль | Ярославская область | РЭС 1 категории "Яргорэлектросеть" | ТП987 Т-2 400кВА | 400 | 1 | 296.42
346 | г.Ярославль | Ярославская область | РЭС 1 категории "Яргорэлектросеть" | ТП988 Т-1 400кВА | 400 | 1 | 347.471
347 | г.Ярославль | Ярославская область | РЭС 1 категории "Яргорэлектросеть" | ТП988 Т-2 400кВА | 400 | 1 | 288.376
348 | г.Ярославль | Ярославская область | РЭС 1 категории "Яргорэлектросеть" | ТП989 Т-1 400кВА | 400 | 1 | 330.245
349 | г.Ярославль | Ярославская область | РЭС 1 категории "Яргорэлектросеть" | ТП989 Т-2 400кВА | 400 | 1 | 290.758
350 | г.Ярославль | Ярославская область | РЭС 1 категории "Яргорэлектросеть" | ТП990 Т-1 630кВА | 630 | 1 | 540.868
351 | г.Ярославль | Ярославская область | РЭС 1 категории "Яргорэлектросеть" | ТП990 Т-2 630кВА | 630 | 1 | 402.936
352 | г.Ярославль | Ярославская область | РЭС 1 категории "Яргорэлектросеть" | ТП991 Т-1 400кВА | 400 | 1 | 346.052
353 | г.Ярославль | Ярославская область | РЭС 1 категории "Яргорэлектросеть" | ТП991 Т-2 400кВА | 400 | 1 | 316.069
354 | г.Ярославль | Ярославская область | РЭС 1 категории "Яргорэлектросеть" | ТП992 Т-1 630кВА | 630 | 1 | 584.868
355 | г.Ярославль | Ярославская область | РЭС 1 категории "Яргорэлектросеть" | ТП992 Т-2 630кВА | 630 | 1 | 581.9
356 | г.Ярославль | Ярославская область | РЭС 1 категории "Яргорэлектросеть" | ТП993 Т-1 630кВА | 630 | 1 | 574.967
357 | г.Ярославль | Ярославская область | РЭС 1 категории "Яргорэлектросеть" | ТП993 Т-2 630кВА | 630 | 1 | 548.894
358 | г.Ярославль | Ярославская область | РЭС 1 категории "Яргорэлектросеть" | ТП994 Т-1 630кВА | 630 | 1 | 480.96
359 | г.Ярославль | Ярославская область | РЭС 1 категории "Яргорэлектросеть" | ТП994 Т-2 630кВА | 630 | 1 | 602.003
360 | г.Ярославль | Ярославская область | РЭС 1 категории "Яргорэлектросеть" | ТП998 Т-1 400кВА | 400 | 1 | 382.762
361 | г.Ярославль | Ярославская область | РЭС 1 категории "Яргорэлектросеть" | ТП998 Т-2 400кВА | 400 | 1 | 391.056
362 | г.Ярославль | Ярославская область | РЭС 1 категории "Яргорэлектросеть" | ТП999 Т-1 250кВА | 250 | 1 | 86.952
363 | г.Ярославль | Ярославская область | РЭС 1 категории "Яргорэлектросеть" | ТП1000 Т-1 400кВА | 400 | 1 | 273.64
364 | г.Ярославль | Ярославская область | РЭС 1 категории "Яргорэлектросеть" | ТП1000 Т-2 400кВА | 400 | 1 | 368.593
365 | г.Ярославль | Ярославская область | РЭС 1 категории "Яргорэлектросеть" | ТП1001 Т-1 630кВА | 630 | 1 | 373.567
366 | г.Ярославль | Ярославская область | РЭС 1 категории "Яргорэлектросеть" | ТП1003 Т-1 400кВА | 400 | 1 | 352.248
367 | г.Ярославль | Ярославская область | РЭС 1 категории "Яргорэлектросеть" | ТП1003 Т-2 180кВА | 180 | 1 | 180
368 | г.Ярославль | Ярославская область | РЭС 1 категории "Яргорэлектросеть" | ТП1008 Т-1 630кВА | 630 | 1 | 387.574
369 | г.Ярославль | Ярославская область | РЭС 1 категории "Яргорэлектросеть" | ТП1008 Т-2 630кВА | 630 | 1 | 477.675
370 | г.Ярославль | Ярославская область | РЭС 1 категории "Яргорэлектросеть" | ТП1009 Т-1 400кВА | 400 | 1 | 256.128
371 | г.Ярославль | Ярославская область | РЭС 1 категории "Яргорэлектросеть" | ТП1009 Т-2 630кВА | 630 | 1 | 511.781
372 | г.Ярославль | Ярославская область | РЭС 1 категории "Яргорэлектросеть" | ТП1010 Т-1 400кВА | 400 | 1 | 295.465
373 | г.Ярославль | Ярославская область | РЭС 1 категории "Яргорэлектросеть" | ТП1010 Т-2 400кВА | 400 | 1 | 317.408
374 | г.Ярославль | Ярославская область | РЭС 1 категории "Яргорэлектросеть" | ТП1011 Т-1 400кВА | 400 | 1 | 274.394
375 | г.Ярославль | Ярославская область | РЭС 1 категории "Яргорэлектросеть" | ТП1011 Т-2 400кВА | 400 | 1 | 284.974
376 | г.Ярославль | Ярославская область | РЭС 1 категории "Яргорэлектросеть" | ТП1012 Т-1 630кВА | 630 | 1 | 516.58
377 | г.Ярославль | Ярославская область | РЭС 1 категории "Яргорэлектросеть" | ТП1012 Т-2 630кВА | 630 | 1 | 465.612
378 | г.Ярославль | Ярославская область | РЭС 1 категории "Яргорэлектросеть" | ТП1013 Т-1 630кВА | 630 | 1 | 490.643
379 | г.Ярославль | Ярославская область | РЭС 1 категории "Яргорэлектросеть" | ТП1013 Т-2 630кВА | 630 | 1 | 495.998
380 | г.Ярославль | Ярославская область | РЭС 1 категории "Яргорэлектросеть" | ТП1014 Т-1 400кВА | 400 | 1 | 235.357
381 | г.Ярославль | Ярославская область | РЭС 1 категории "Яргорэлектросеть" | ТП1014 Т-2 400кВА | 400 | 1 | 279.2
382 | г.Ярославль | Ярославская область | РЭС 1 категории "Яргорэлектросеть" | ТП1016 Т-1 400кВА | 400 | 1 | 339.276
383 | г.Ярославль | Ярославская область | РЭС 1 категории "Яргорэлектросеть" | ТП1016 Т-2 250кВА | 250 | 1 | 153.999
384 | г.Ярославль | Ярославская область | РЭС 1 категории "Яргорэлектросеть" | ТП1017 Т-1 400кВА | 400 | 1 | 276.148
385 | г.Ярославль | Ярославская область | РЭС 1 категории "Яргорэлектросеть" | ТП1017 Т-2 400кВА | 400 | 1 | 265.1
386 | г.Ярославль | Ярославская область | РЭС 1 категории "Яргорэлектросеть" | ТП1018 Т-1 630кВА | 630 | 1 | 607.171
387 | г.Ярославль | Ярославская область | РЭС 1 категории "Яргорэлектросеть" | ТП1018 Т-2 630кВА | 630 | 1 | 515.368
388 | г.Ярославль | Ярославская область | РЭС 1 категории "Яргорэлектросеть" | ТП1020 Т-1 630кВА | 630 | 1 | 357.179
389 | г.Ярославль | Ярославская область | РЭС 1 категории "Яргорэлектросеть" | ТП1020 Т-2 630кВА | 630 | 1 | 445.055
390 | г.Ярославль | Ярославская область | РЭС 1 категории "Яргорэлектросеть" | ТП1022 Т-1 630кВА | 630 | 1 | 478.322
391 | г.Ярославль | Ярославская область | РЭС 1 категории "Яргорэлектросеть" | ТП1022 Т-2 630кВА | 630 | 1 | 377.317
392 | г.Ярославль | Ярославская область | РЭС 1 категории "Яргорэлектросеть" | ТП1024 Т-1 630кВА | 630 | 1 | 448.345
393 | г.Ярославль | Ярославская область | РЭС 1 категории "Яргорэлектросеть" | ТП1024 Т-2 630кВА | 630 | 1 | 481.849
394 | г.Ярославль | Ярославская область | РЭС 1 категории "Яргорэлектросеть" | ТП1025 Т-1 400кВА | 400 | 1 | 260.308
395 | г.Ярославль | Ярославская область | РЭС 1 категории "Яргорэлектросеть" | ТП1025 Т-2 400кВА | 400 | 1 | 283.737
396 | г.Ярославль | Ярославская область | РЭС 1 категории "Яргорэлектросеть" | ТП1026 Т-1 400кВА | 400 | 1 | 346.417
397 | г.Ярославль | Ярославская область | РЭС 1 категории "Яргорэлектросеть" | ТП1026 Т-2 400кВА | 400 | 1 | 298.993
398 | г.Ярославль | Ярославская область | РЭС 1 категории "Яргорэлектросеть" | ТП1027 Т-1 630кВА | 630 | 1 | 349.727
399 | г.Ярославль | Ярославская область | РЭС 1 категории "Яргорэлектросеть" | ТП1027 Т-2 630кВА | 630 | 1 | 544.002
400 | г.Ярославль | Ярославская область | РЭС 1 категории "Яргорэлектросеть" | ТП1028 Т-1 400кВА | 400 | 1 | 207.981
401 | г.Ярославль | Ярославская область | РЭС 1 категории "Яргорэлектросеть" | ТП1028 Т-2 400кВА | 400 | 1 | 224.44
402 | г.Ярославль | Ярославская область | РЭС 1 категории "Яргорэлектросеть" | ТП1029 Т-1 400кВА | 400 | 1 | 297.88
403 | г.Ярославль | Ярославская область | РЭС 1 категории "Яргорэлектросеть" | ТП1029 Т-2 400кВА | 400 | 1 | 245.257
404 | г.Ярославль | Ярославская область | РЭС 1 категории "Яргорэлектросеть" | ТП1030 Т-1 400кВА | 400 | 1 | 282.766
405 | г.Ярославль | Ярославская область | РЭС 1 категории "Яргорэлектросеть" | ТП1030 Т-2 400кВА | 400 | 1 | 317.632
406 | г.Ярославль | Ярославская область | РЭС 1 категории "Яргорэлектросеть" | ТП1031 Т-1 630кВА | 630 | 1 | 478.3
407 | г.Ярославль | Ярославская область | РЭС 1 категории "Яргорэлектросеть" | ТП1031 Т-2 630кВА | 630 | 1 | 545.858
408 | г.Ярославль | Ярославская область | РЭС 1 категории "Яргорэлектросеть" | ТП1032 Т-1 400кВА | 400 | 1 | 245.488
409 | г.Ярославль | Ярославская область | РЭС 1 категории "Яргорэлектросеть" | ТП1032 Т-2 400кВА | 400 | 1 | 344.82
410 | г.Ярославль | Ярославская область | РЭС 1 категории "Яргорэлектросеть" | ТП1034 Т-1 630кВА | 630 | 1 | 370.327
411 | г.Ярославль | Ярославская область | РЭС 1 категории "Яргорэлектросеть" | ТП1034 Т-2 630кВА | 630 | 1 | 412.856
412 | г.Ярославль | Ярославская область | РЭС 1 категории "Яргорэлектросеть" | ТП1035 Т-1 400кВА | 400 | 1 | 148.324
413 | г.Ярославль | Ярославская область | РЭС 1 категории "Яргорэлектросеть" | ТП1035 Т-2 400кВА | 400 | 1 | 267.827
414 | г.Ярославль | Ярославская область | РЭС 1 категории "Яргорэлектросеть" | ТП1037 Т-1 630кВА | 630 | 1 | 467.675
415 | г.Ярославль | Ярославская область | РЭС 1 категории "Яргорэлектросеть" | ТП1037 Т-2 630кВА | 630 | 1 | 522.3
416 | г.Ярославль | Ярославская область | РЭС 1 категории "Яргорэлектросеть" | ТП1038 Т-1 400кВА | 400 | 1 | 274.659
417 | г.Ярославль | Ярославская область | РЭС 1 категории "Яргорэлектросеть" | ТП1038 Т-2 400кВА | 400 | 1 | 280.893
418 | г.Ярославль | Ярославская область | РЭС 1 категории "Яргорэлектросеть" | ТП1039 Т-1 400кВА | 400 | 1 | 307.386
419 | г.Ярославль | Ярославская область | РЭС 1 категории "Яргорэлектросеть" | ТП1039 Т-2 400кВА | 400 | 1 | 276.111
420 | г.Ярославль | Ярославская область | РЭС 1 категории "Яргорэлектросеть" | ТП1040 Т-1 250кВА | 250 | 1 | 186.974
421 | г.Ярославль | Ярославская область | РЭС 1 категории "Яргорэлектросеть" | ТП1040 Т-2 250кВА | 250 | 1 | 249.319
422 | г.Ярославль | Ярославская область | РЭС 1 категории "Яргорэлектросеть" | ТП1041 Т-1 250кВА | 250 | 1 | 201.352
423 | г.Ярославль | Ярославская область | РЭС 1 категории "Яргорэлектросеть" | ТП1041 Т-2 250кВА | 250 | 1 | 193.025
424 | г.Ярославль | Ярославская область | РЭС 1 категории "Яргорэлектросеть" | ТП1042 Т-1 2500кВА | 2500 | 1 | 1136
425 | г.Ярославль | Ярославская область | РЭС 1 категории "Яргорэлектросеть" | ТП1042 Т-2 2500кВА | 2500 | 1 | 1120
426 | г.Ярославль | Ярославская область | РЭС 1 категории "Яргорэлектросеть" | ТП1043 Т-1 100кВА | 100 | 1 | 81.312
427 | г.Ярославль | Ярославская область | РЭС 1 категории "Яргорэлектросеть" | ТП1044 Т-1 250кВА | 250 | 1 | 111.285
428 | г.Ярославль | Ярославская область | РЭС 1 категории "Яргорэлектросеть" | ТП1046 Т-1 400кВА | 400 | 1 | 280.7
429 | г.Ярославль | Ярославская область | РЭС 1 категории "Яргорэлектросеть" | ТП1047 Т-1 160кВА | 160 | 1 | 129.284
430 | г.Ярославль | Ярославская область | РЭС 1 категории "Яргорэлектросеть" | ТП1047 Т-2 160кВА | 160 | 1 | 48.096
431 | г.Ярославль | Ярославская область | РЭС 1 категории "Яргорэлектросеть" | ТП1048 Т-1 400кВА | 400 | 1 | 233.09
432 | г.Ярославль | Ярославская область | РЭС 1 категории "Яргорэлектросеть" | ТП1048 Т-2 400кВА | 400 | 1 | 164.92
433 | г.Ярославль | Ярославская область | РЭС 1 категории "Яргорэлектросеть" | ТП1049 Т-1 400кВА | 400 | 1 | 348.318
434 | г.Ярославль | Ярославская область | РЭС 1 категории "Яргорэлектросеть" | ТП1049 Т-2 400кВА | 400 | 1 | 337.079
435 | г.Ярославль | Ярославская область | РЭС 1 категории "Яргорэлектросеть" | ТП1051 Т-1 400кВА | 400 | 1 | 331.275
436 | г.Ярославль | Ярославская область | РЭС 1 категории "Яргорэлектросеть" | ТП1056 Т-1 250кВА | 250 | 1 | 233.989
437 | г.Ярославль | Ярославская область | РЭС 1 категории "Яргорэлектросеть" | ТП1056 Т-2 250кВА | 250 | 1 | 192.712
438 | г.Ярославль | Ярославская область | РЭС 1 категории "Яргорэлектросеть" | ТП1058 Т-1 160кВА | 160 | 1 | 96.002
439 | г.Ярославль | Ярославская область | РЭС 1 категории "Яргорэлектросеть" | ТП1062 Т-1 400кВА | 400 | 1 | 222.336
440 | г.Ярославль | Ярославская область | РЭС 1 категории "Яргорэлектросеть" | ТП1063 Т-1 63кВА | 63 | 1 | 63
441 | г.Ярославль | Ярославская область | РЭС 1 категории "Яргорэлектросеть" | ТП1067 Т-1 250кВА | 250 | 1 | 214.212
442 | г.Ярославль | Ярославская область | РЭС 1 категории "Яргорэлектросеть" | ТП1069 Т-1 250кВА | 250 | 1 | 250
443 | г.Ярославль | Ярославская область | РЭС 1 категории "Яргорэлектросеть" | ТП1070 Т-1 250кВА | 250 | 1 | 203.466
444 | г.Ярославль | Ярославская область | РЭС 1 категории "Яргорэлектросеть" | ТП1070 Т-2 250кВА | 250 | 1 | 203.965
445 | г.Ярославль | Ярославская область | РЭС 1 категории "Яргорэлектросеть" | ТП1071 Т-1 630кВА | 630 | 1 | 621.044
446 | г.Ярославль | Ярославская область | РЭС 1 категории "Яргорэлектросеть" | ТП1071 Т-2 630кВА | 630 | 1 | 583.535
447 | г.Ярославль | Ярославская область | РЭС 1 категории "Яргорэлектросеть" | ТП1072 Т-1 630кВА | 630 | 1 | 620.51
448 | г.Ярославль | Ярославская область | РЭС 1 категории "Яргорэлектросеть" | ТП1072 Т-2 630кВА | 630 | 1 | 625.744
449 | г.Ярославль | Ярославская область | РЭС 1 категории "Яргорэлектросеть" | ТП1073 Т-1 250кВА | 250 | 1 | 204.099
450 | г.Ярославль | Ярославская область | РЭС 1 категории "Яргорэлектросеть" | ТП1074 Т-1 250кВА | 250 | 1 | 172.03
451 | г.Ярославль | Ярославская область | РЭС 1 категории "Яргорэлектросеть" | ТП1074 Т-2 250кВА | 250 | 1 | 215.772
452 | г.Ярославль | Ярославская область | РЭС 1 категории "Яргорэлектросеть" | ТП1075 Т-1 400кВА | 400 | 1 | 242.748
453 | г.Ярославль | Ярославская область | РЭС 1 категории "Яргорэлектросеть" | ТП1075 Т-2 400кВА | 400 | 1 | 303.647
454 | г.Ярославль | Ярославская область | РЭС 1 категории "Яргорэлектросеть" | ТП1077 Т-1 400кВА | 400 | 1 | 375.277
455 | г.Ярославль | Ярославская область | РЭС 1 категории "Яргорэлектросеть" | ТП1077 Т-2 400кВА | 400 | 1 | 380.578
456 | г.Ярославль | Ярославская область | РЭС 1 категории "Яргорэлектросеть" | ТП1078 Т-1 100кВА | 100 | 1 | 67.4
457 | г.Ярославль | Ярославская область | РЭС 1 категории "Яргорэлектросеть" | ТП1080 Т-1 250кВА | 250 | 1 | 199.006
458 | г.Ярославль | Ярославская область | РЭС 1 категории "Яргорэлектросеть" | ТП1083 Т-1 63кВА | 63 | 1 | 26.201
459 | г.Ярославль | Ярославская область | РЭС 1 категории "Яргорэлектросеть" | ТП1084 Т-1 100кВА | 100 | 1 | 82.767
460 | г.Ярославль | Ярославская область | РЭС 1 категории "Яргорэлектросеть" | ТП1085 Т-1 250кВА | 250 | 1 | 250
461 | г.Ярославль | Ярославская область | РЭС 1 категории "Яргорэлектросеть" | ТП1086 Т-1 400кВА | 400 | 1 | 393.29
462 | г.Ярославль | Ярославская область | РЭС 1 категории "Яргорэлектросеть" | ТП1086 Т-2 400кВА | 400 | 1 | 396.168
463 | г.Ярославль | Ярославская область | РЭС 1 категории "Яргорэлектросеть" | ТП1087 Т-1 250кВА | 250 | 1 | 217.654
464 | г.Ярославль | Ярославская область | РЭС 1 категории "Яргорэлектросеть" | ТП1088 Т-1 100кВА | 100 | 1 | 88.569
465 | г.Ярославль | Ярославская область | РЭС 1 категории "Яргорэлектросеть" | ТП1089 Т-1 63кВА | 63 | 1 | 60.088
466 | г.Ярославль | Ярославская область | РЭС 1 категории "Яргорэлектросеть" | ТП1094 Т-1 400кВА | 400 | 1 | 345.144
467 | г.Ярославль | Ярославская область | РЭС 1 категории "Яргорэлектросеть" | ТП1094 Т-2 400кВА | 400 | 1 | 400
468 | г.Ярославль | Ярославская область | РЭС 1 категории "Яргорэлектросеть" | ТП1095 Т-1 160кВА | 160 | 1 | 111.261
469 | г.Ярославль | Ярославская область | РЭС 1 категории "Яргорэлектросеть" | ТП1099 Т-1 63кВА | 63 | 1 | 24.253
470 | г.Ярославль | Ярославская область | РЭС 1 категории "Яргорэлектросеть" | ТП1104 Т-1 100кВА | 100 | 1 | 91.705
471 | г.Ярославль | Ярославская область | РЭС 1 категории "Яргорэлектросеть" | ТП1107 Т-1 250кВА | 250 | 1 | 171.515
472 | г.Ярославль | Ярославская область | РЭС 1 категории "Яргорэлектросеть" | ТП1108 Т-1 160кВА | 160 | 1 | 120.198
473 | г.Ярославль | Ярославская область | РЭС 1 категории "Яргорэлектросеть" | ТП1108 Т-2 160кВА | 160 | 1 | 150.359
474 | г.Ярославль | Ярославская область | РЭС 1 категории "Яргорэлектросеть" | ТП1110 Т-1 100кВА | 100 | 1 | 73.373
475 | г.Ярославль | Ярославская область | РЭС 1 категории "Яргорэлектросеть" | ТП1111 Т-1 160кВА | 160 | 1 | 117.405
476 | г.Ярославль | Ярославская область | РЭС 1 категории "Яргорэлектросеть" | ТП1113 Т-1 160кВА | 160 | 1 | 78.499
477 | г.Ярославль | Ярославская область | РЭС 1 категории "Яргорэлектросеть" | ТП1114 Т-1 400кВА | 400 | 1 | 359.527
478 | г.Ярославль | Ярославская область | РЭС 1 категории "Яргорэлектросеть" | ТП1115 Т-1 250кВА | 250 | 1 | 234.222
479 | г.Ярославль | Ярославская область | РЭС 1 категории "Яргорэлектросеть" | ТП1115 Т-2 250кВА | 250 | 1 | 171.854
480 | г.Ярославль | Ярославская область | РЭС 1 категории "Яргорэлектросеть" | ТП1118 Т-1 250кВА | 250 | 1 | 7.931
481 | г.Ярославль | Ярославская область | РЭС 1 категории "Яргорэлектросеть" | ТП1119 Т-1 100кВА | 100 | 1 | 74.546
482 | г.Ярославль | Ярославская область | РЭС 1 категории "Яргорэлектросеть" | ТП1120 Т-1 400кВА | 400 | 1 | 295.749
483 | г.Ярославль | Ярославская область | РЭС 1 категории "Яргорэлектросеть" | ТП1122 Т-1 250кВА | 250 | 1 | 215.074
484 | г.Ярославль | Ярославская область | РЭС 1 категории "Яргорэлектросеть" | ТП1123 Т-1 250кВА | 250 | 1 | 147.786
485 | г.Ярославль | Ярославская область | РЭС 1 категории "Яргорэлектросеть" | ТП1124 Т-1 250кВА | 250 | 1 | 229.842
486 | г.Ярославль | Ярославская область | РЭС 1 категории "Яргорэлектросеть" | ТП1125 Т-1 400кВА | 400 | 1 | 197.703
487 | г.Ярославль | Ярославская область | РЭС 1 категории "Яргорэлектросеть" | ТП1126 Т-1 250кВА | 250 | 1 | 194.732
488 | г.Ярославль | Ярославская область | РЭС 1 категории "Яргорэлектросеть" | ТП1127 Т-1 250кВА | 250 | 1 | 180.028
489 | г.Ярославль | Ярославская область | РЭС 1 категории "Яргорэлектросеть" | ТП1128 Т-1 160кВА | 160 | 1 | 112.54
490 | г.Ярославль | Ярославская область | РЭС 1 категории "Яргорэлектросеть" | ТП1129 Т-1 160кВА | 160 | 1 | 83.416
491 | г.Ярославль | Ярославская область | РЭС 1 категории "Яргорэлектросеть" | ТП1130 Т-1 250кВА | 250 | 1 | 158.033
492 | г.Ярославль | Ярославская область | РЭС 1 категории "Яргорэлектросеть" | ТП1132 Т-1 400кВА | 400 | 1 | 346.861
493 | г.Ярославль | Ярославская область | РЭС 1 категории "Яргорэлектросеть" | ТП1133 Т-1 250кВА | 250 | 1 | 181.616
494 | г.Ярославль | Ярославская область | РЭС 1 категории "Яргорэлектросеть" | ТП1134 Т-1 160кВА | 160 | 1 | 144.523
495 | г.Ярославль | Ярославская область | РЭС 1 категории "Яргорэлектросеть" | ТП1135 Т-1 400кВА | 400 | 1 | 365.956
496 | г.Ярославль | Ярославская область | РЭС 1 категории "Яргорэлектросеть" | ТП1136 Т-1 180кВА | 180 | 1 | 150.261
497 | г.Ярославль | Ярославская область | РЭС 1 категории "Яргорэлектросеть" | ТП1137 Т-1 250кВА | 250 | 1 | 191.865
498 | г.Ярославль | Ярославская область | РЭС 1 категории "Яргорэлектросеть" | ТП1137 Т-2 320кВА | 320 | 1 | 272.1
499 | г.Ярославль | Ярославская область | РЭС 1 категории "Яргорэлектросеть" | ТП1138 Т-1 400кВА | 400 | 1 | 242.08
500 | г.Ярославль | Ярославская область | РЭС 1 категории "Яргорэлектросеть" | ТП1139 Т-1 250кВА | 250 | 1 | 156.795
501 | г.Ярославль | Ярославская область | РЭС 1 категории "Яргорэлектросеть" | ТП1140 Т-1 250кВА | 250 | 1 | 206.409
502 | г.Ярославль | Ярославская область | РЭС 1 категории "Яргорэлектросеть" | ТП1140 Т-2 250кВА | 250 | 1 | 241.858
503 | г.Ярославль | Ярославская область | РЭС 1 категории "Яргорэлектросеть" | ТП1142 Т-1 320кВА | 320 | 1 | 190.005
504 | г.Ярославль | Ярославская область | РЭС 1 категории "Яргорэлектросеть" | ТП1142 Т-2 400кВА | 400 | 1 | 232.929
505 | г.Ярославль | Ярославская область | РЭС 1 категории "Яргорэлектросеть" | ТП1143 Т-1 400кВА | 400 | 1 | 223.016
506 | г.Ярославль | Ярославская область | РЭС 1 категории "Яргорэлектросеть" | ТП1143 Т-2 400кВА | 400 | 1 | 243.113
507 | г.Ярославль | Ярославская область | РЭС 1 категории "Яргорэлектросеть" | ТП1144 Т-1 400кВА | 400 | 1 | 273.138
508 | г.Ярославль | Ярославская область | РЭС 1 категории "Яргорэлектросеть" | ТП1144 Т-2 320кВА | 320 | 1 | 241.227
509 | г.Ярославль | Ярославская область | РЭС 1 категории "Яргорэлектросеть" | ТП1145 Т-1 400кВА | 400 | 1 | 367.692
510 | г.Ярославль | Ярославская область | РЭС 1 категории "Яргорэлектросеть" | ТП1145 Т-2 400кВА | 400 | 1 | 286.618
511 | г.Ярославль | Ярославская область | РЭС 1 категории "Яргорэлектросеть" | ТП1146 Т-1 250кВА | 250 | 1 | 222.289
512 | г.Ярославль | Ярославская область | РЭС 1 категории "Яргорэлектросеть" | ТП1146 Т-2 400кВА | 400 | 1 | 357.932
513 | г.Ярославль | Ярославская область | РЭС 1 категории "Яргорэлектросеть" | ТП1147 Т-1 400кВА | 400 | 1 | 304.41
514 | г.Ярославль | Ярославская область | РЭС 1 категории "Яргорэлектросеть" | ТП1147 Т-2 400кВА | 400 | 1 | 250.75
515 | г.Ярославль | Ярославская область | РЭС 1 категории "Яргорэлектросеть" | ТП1148 Т-1 320кВА | 320 | 1 | 182.768
516 | г.Ярославль | Ярославская область | РЭС 1 категории "Яргорэлектросеть" | ТП1148 Т-2 400кВА | 400 | 1 | 257.338
517 | г.Ярославль | Ярославская область | РЭС 1 категории "Яргорэлектросеть" | ТП1149 Т-1 630кВА | 630 | 1 | 527.864
518 | г.Ярославль | Ярославская область | РЭС 1 категории "Яргорэлектросеть" | ТП1149 Т-2 400кВА | 400 | 1 | 213.01
519 | г.Ярославль | Ярославская область | РЭС 1 категории "Яргорэлектросеть" | ТП1150 Т-1 400кВА | 400 | 1 | 390.12
520 | г.Ярославль | Ярославская область | РЭС 1 категории "Яргорэлектросеть" | ТП1150 Т-2 400кВА | 400 | 1 | 361.312
521 | г.Ярославль | Ярославская область | РЭС 1 категории "Яргорэлектросеть" | ТП1151 Т-1 400кВА | 400 | 1 | 314.6
522 | г.Ярославль | Ярославская область | РЭС 1 категории "Яргорэлектросеть" | ТП1151 Т-2 400кВА | 400 | 1 | 391.42
523 | г.Ярославль | Ярославская область | РЭС 1 категории "Яргорэлектросеть" | ТП1153 Т-1 400кВА | 400 | 1 | 329.908
524 | г.Ярославль | Ярославская область | РЭС 1 категории "Яргорэлектросеть" | ТП1153 Т-2 400кВА | 400 | 1 | 351.507
525 | г.Ярославль | Ярославская область | РЭС 1 категории "Яргорэлектросеть" | ТП1159 Т-1 250кВА | 250 | 1 | 237.262
526 | г.Ярославль | Ярославская область | РЭС 1 категории "Яргорэлектросеть" | ТП1160 Т-1 400кВА | 400 | 1 | 325.901
527 | г.Ярославль | Ярославская область | РЭС 1 категории "Яргорэлектросеть" | ТП1161 Т-1 250кВА | 250 | 1 | 186.684
528 | г.Ярославль | Ярославская область | РЭС 1 категории "Яргорэлектросеть" | ТП1162 Т-1 250кВА | 250 | 1 | 186.325
529 | г.Ярославль | Ярославская область | РЭС 1 категории "Яргорэлектросеть" | ТП1163 Т-1 400кВА | 400 | 1 | 320.32
530 | г.Ярославль | Ярославская область | РЭС 1 категории "Яргорэлектросеть" | ТП1164 Т-1 250кВА | 250 | 1 | 248.136
531 | г.Ярославль | Ярославская область | РЭС 1 категории "Яргорэлектросеть" | ТП1165 Т-1 63кВА | 63 | 1 | 61.875
532 | г.Ярославль | Ярославская область | РЭС 1 категории "Яргорэлектросеть" | ТП1166 Т-1 63кВА | 63 | 1 | 59.007
533 | г.Ярославль | Ярославская область | РЭС 1 категории "Яргорэлектросеть" | ТП1168 Т-1 250кВА | 250 | 1 | 212.505
534 | г.Ярославль | Ярославская область | РЭС 1 категории "Яргорэлектросеть" | ТП1169 Т-1 400кВА | 400 | 1 | 369.549
535 | г.Ярославль | Ярославская область | РЭС 1 категории "Яргорэлектросеть" | ТП1337 Т-1 160кВА | 160 | 1 | 120.405
536 | г.Ярославль | Ярославская область | РЭС 1 категории "Яргорэлектросеть" | ТП1357 Т-1 400кВА | 400 | 1 | 400
537 | г.Ярославль | Ярославская область | РЭС 1 категории "Яргорэлектросеть" | ТП1357 Т-2 400кВА | 400 | 1 | 400
538 | г.Ярославль | Ярославская область | РЭС 1 категории "Яргорэлектросеть" | ТП1670 Т-1 100кВА | 100 | 1 | 66.52
539 | г.Ярославль | Ярославская область | РЭС 1 категории "Яргорэлектросеть" | ТП1824 Т-1 1000кВА | 1000 | 1 | 981.485
540 | г.Ярославль | Ярославская область | РЭС 1 категории "Яргорэлектросеть" | ТП1824 Т-2 1000кВА | 1000 | 1 | 974.67
541 | г.Ярославль | Ярославская область | РЭС 1 категории "Яргорэлектросеть" | ТП1826 Т-1 250кВА | 250 | 1 | 63.965
542 | г.Ярославль | Ярославская область | РЭС 1 категории "Яргорэлектросеть" | ТП1827 Т-1 400кВА | 400 | 1 | 327.32
543 | г.Ярославль | Ярославская область | РЭС 1 категории "Яргорэлектросеть" | ТП1827 Т-2 400кВА | 400 | 1 | 394.215
544 | г.Ярославль | Ярославская область | РЭС 1 категории "Яргорэлектросеть" | ТП1829 Т-1 100кВА | 100 | 1 | 58.39
545 | г.Ярославль | Ярославская область | РЭС 1 категории "Яргорэлектросеть" | ТП1830 Т-1 100кВА | 100 | 1 | 46.255
546 | г.Ярославль | Ярославская область | РЭС 1 категории "Яргорэлектросеть" | ТП1906 Т-1 400кВА | 400 | 1 | 313.393
547 | г.Ярославль | Ярославская область | РЭС 1 категории "Яргорэлектросеть" | ТП1913 Т-1 400кВА | 400 | 1 | 205.479
548 | г.Ярославль | Ярославская область | РЭС 1 категории "Яргорэлектросеть" | ТП1920 Т-1 400кВА | 400 | 1 | 314.589
549 | г.Ярославль | Ярославская область | РЭС 1 категории "Яргорэлектросеть" | ТП1930 Т-1 400кВА | 400 | 1 | 400
550 | г.Ярославль | Ярославская область | РЭС 1 категории "Яргорэлектросеть" | ТП1930 Т-2 400кВА | 400 | 1 | 387.549
551 | г.Ярославль | Ярославская область | РЭС 1 категории "Яргорэлектросеть" | ТП1931 Т-1 400кВА | 400 | 1 | 377.248
552 | г.Ярославль | Ярославская область | РЭС 1 категории "Яргорэлектросеть" | ТП1931 Т-2 400кВА | 400 | 1 | 400
553 | г.Ярославль | Ярославская область | РЭС 1 категории "Яргорэлектросеть" | ТП1933 Т-1 400кВА | 400 | 1 | 332.011
554 | г.Ярославль | Ярославская область | РЭС 1 категории "Яргорэлектросеть" | ТП1935 Т-1 160кВА | 160 | 1 | 160
555 | г.Ярославль | Ярославская область | РЭС 1 категории "Яргорэлектросеть" | ТП1935 Т-1 160кВА | 160 | 1 | 156.464
556 | г.Ярославль | Ярославская область | РЭС 1 категории "Яргорэлектросеть" | ТП1941 Т-1 100кВА | 100 | 1 | 88.471
557 | г.Ярославль | Ярославская область | РЭС 1 категории "Яргорэлектросеть" | ТП1943 Т-1 160кВА | 160 | 1 | 141.479
558 | г.Ярославль | Ярославская область | РЭС 1 категории "Яргорэлектросеть" | ТП1944 Т-1 250кВА | 250 | 1 | 231.462
559 | г.Ярославль | Ярославская область | РЭС 1 категории "Яргорэлектросеть" | ТП1945 Т-1 100кВА | 100 | 1 | 80.044
560 | г.Ярославль | Ярославская область | РЭС 1 категории "Яргорэлектросеть" | ТП1950 Т-1 160кВА | 160 | 1 | 160
561 | г.Ярославль | Ярославская область | РЭС 1 категории "Яргорэлектросеть" | ТП1959 Т-1 63кВА | 63 | 1 | 63
562 | г.Ярославль | Ярославская область | РЭС 1 категории "Яргорэлектросеть" | ТП1961 Т-1 250кВА | 250 | 1 | 250
563 | г.Ярославль | Ярославская область | РЭС 1 категории "Яргорэлектросеть" | ТП1963 Т-1 250кВА | 250 | 1 | 201.274
564 | г.Ярославль | Ярославская область | РЭС 1 категории "Яргорэлектросеть" | ТП1964 Т-1 63кВА | 63 | 1 | 57.658
565 | г.Ярославль | Ярославская область | РЭС 1 категории "Яргорэлектросеть" | ТП1976 Т-1 1000кВА | 1000 | 1 | 890.18
566 | г.Ярославль | Ярославская область | РЭС 1 категории "Яргорэлектросеть" | ТП1976 Т-2 1000кВА | 1000 | 1 | 996.024
567 | г.Ярославль | Ярославская область | РЭС 1 категории "Яргорэлектросеть" | ТП1977 Т-1 630кВА | 630 | 1 | 630
568 | г.Ярославль | Ярославская область | РЭС 1 категории "Яргорэлектросеть" | ТП1977 Т-2 630кВА | 630 | 1 | 630

## Сведения РЭС
Приложение № 1 к распоряжению ОАО "МРСК Центра" от 08.05.2013 № ЦА-25/65-р
Сведения о наличии свободной для технологического присоединения потребителей трансформаторной мощности с указанием текущего объема свободной мощности по центрам питания ниже 35 кВ филиала ПАО "МРСК Центра" -2 квартал 2021 года
№ | Населенный пункт | № | Район субъекта РФ | Район | Наименование ЦП, фидера питания | № ТП -6-10/0,4 кВ | Количество силовых трансформаторов, шт | Установленная мощность силовых трансформаторов, кВА | Свободная полная трансформаторная мощность для технологического присоединения потребителей * по результатам замера максимума нагрузки, кВА
TP010-0041856 | #REF! | 1 | Ярославская | Большесельский | ПС Большое Село | ТП 005 (Гаврино) | 1 | 160 | 144.9619
TP010-0041886 | #REF! | 2 | Ярославская | Большесельский | ПС Большое Село | КТП-40 кВА Борисово | 1 | 40 | 37.9886
TP010-0041891 | #REF! | 3 | Ярославская | Большесельский | ПС Большое Село | ТП 008 (Деревни) | 1 | 40 | 31.8325
TP010-0041873 | #REF! | 4 | Ярославская | Большесельский | ПС Большое Село | ТП 006 (Шамнино котельная) | 1 | 100 | -2.5475
TP010-0041895 | #REF! | 5 | Ярославская | Большесельский | ПС Большое Село | КТП-100 кВА Михеево | 1 | 100 | 92.2808
TP010-0120349 | #REF! | 6 | Ярославская | Большесельский | ПС Большое Село | ТП 004 (Дунилово школа) | 1 | 250 | 229.5432
TP010-0041842 | #REF! | 7 | Ярославская | Большесельский | ПС Большое Село | ТП 003 (Дунилово пожарная) | 1 | 250 | 229.9336
TP010-0041830 | #REF! | 8 | Ярославская | Большесельский | ПС Большое Село | ТП 002 (Дунилово котельная) Т1 | 1 | 400 | 331.2124
TP010-0041830 | #REF! | 9 | Ярославская | Большесельский | ПС Большое Село | ТП 002 (Дунилово котельная) Т2 | 1 | 400 | 331.2124
TP010-0041730 | #REF! | 10 | Ярославская | Большесельский | ПС Большое Село | ТП 001 Дунилово деревня | 1 | 160 | 122.9989
TP010-0041899 | #REF! | 11 | Ярославская | Большесельский | ПС Большое Село | КТП-63 кВА Калинино | 1 | 63 | 62.2618
TP010-0041974 | #REF! | 12 | Ярославская | Большесельский | ПС Большое Село | КТП-30 кВА Старухино | 1 | 30 | 30
TP010-0041985 | #REF! | 13 | Ярославская | Большесельский | ПС Большое Село | КТП-63 кВА Саморядово | 1 | 63 | 63
TP010-0041962 | #REF! | 14 | Ярославская | Большесельский | ПС Большое Село | КТП-40 кВА Стрельниково | 1 | 40 | 38.6428
TP010-0041904 | #REF! | 15 | Ярославская | Большесельский | ПС Большое Село | КТП-250 кВА Петровское | 1 | 250 | 247.0269
TP010-0041912 | #REF! | 16 | Ярославская | Большесельский | ПС Большое Село | ТП 012 Угленское | 1 | 63 | 57.9699
TP010-0041919 | #REF! | 17 | Ярославская | Большесельский | ПС Большое Село | ТП 013 Лыткино | 1 | 250 | 213.7362
TP010-0041938 | #REF! | 18 | Ярославская | Большесельский | ПС Большое Село | КТП-25 кВА Петраково | 1 | 25 | 23.3424
TP010-0041942 | #REF! | 19 | Ярославская | Большесельский | ПС Большое Село | КТП-10 кВА Фоминское | 1 | 10 | 9.4072
TP010-0041966 | #REF! | 20 | Ярославская | Большесельский | ПС Большое Село | КТП-100 кВА Елохово ферма | 1 | 100 | 95.63
TP010-0041961 | #REF! | 21 | Ярославская | Большесельский | ПС Большое Село | КТП-250 кВА Елохово комплекс | 1 | 250 | 250
TP010-0041958 | #REF! | 22 | Ярославская | Большесельский | ПС Большое Село | КТП-250 кВА Елохово Деревня | 1 | 100 | 80.23
TP010-0041950 | #REF! | 23 | Ярославская | Большесельский | ПС Большое Село | КТП-63 кВА Шишелово | 1 | 63 | 50.115
TP010-0041955 | #REF! | 24 | Ярославская | Большесельский | ПС Большое Село | ТП 018 Чудиново деревня (Т-2) | 1 | 250 | 192.5171
TP010-0041970 | #REF! | 25 | Ярославская | Большесельский | ПС Большое Село | КТП-25 кВА Чахлово | 1 | 25 | 22.2319
TP010-0041932 | #REF! | 26 | Ярославская | Большесельский | ПС Большое Село | ТП 014 (Анкудимово) | 1 | 63 | 62.126
TP010-0133607 | #REF! | 27 | Ярославская | Большесельский | ПС Большое Село | ТП 312 (Басалаево) | 1 | 63 | 62.0652
TP010-0042000 | #REF! | 28 | Ярославская | Большесельский | ПС Большое Село | ТП 027 (База РЭС-2) | 1 | 160 | 154.5156
TP010-0080749 | #REF! | 29 | Ярославская | Большесельский | ПС Большое Село | ТП 037 (Агропромэнерго) | 1 | 400 | 392.807
TP010-0049027 | #REF! | 30 | Ярославская | Большесельский | ПС Большое Село | ТП 029 (КБО), 250 кВА | 1 | 250 | 242.692
TP010-0070328 | #REF! | 31 | Ярославская | Большесельский | ПС Большое Село | ТП 038 (Райгаз), 63 кВА | 1 | 63 | 53.13
TP010-0049037 | #REF! | 32 | Ярославская | Большесельский | ПС Большое Село | ТП 033 (Поповская), 40 кВА | 1 | 40 | 39.4618
TP010-0049031 | #REF! | 33 | Ярославская | Большесельский | ПС Большое Село | ТП 031 (Труфимская), 63 кВА | 1 | 63 | 60.4016
TP010-0042019 | #REF! | 34 | Ярославская | Большесельский | ПС Большое Село | ТП 028 (Серковская), 63 кВА | 1 | 63 | 61.241
TP010-0049030 | #REF! | 35 | Ярославская | Большесельский | ПС Большое Село | ТП 030 (Бабуково), 30 кВА | 1 | 30 | 28.4731
TP010-0041993 | #REF! | 36 | Ярославская | Большесельский | ПС Большое Село | ТП 026 (Глоднево), 40 кВА | 1 | 40 | 38.466
TP010-0049049 | #REF! | 37 | Ярославская | Большесельский | ПС Большое Село | ТП 036 (Спирово), 40 кВА | 1 | 40 | 35.272
TP010-0049045 | #REF! | 38 | Ярославская | Большесельский | ПС Большое Село | ТП 035 (Васенино), 63 кВА | 1 | 63 | 63
TP010-0049041 | #REF! | 39 | Ярославская | Большесельский | ПС Большое Село | ТП 034 (Митино), 63 кВА | 1 | 63 | 58.998
TP010-0049034 | #REF! | 40 | Ярославская | Большесельский | ПС Большое Село | ТП 032 (Прибылово), 63 кВА | 1 | 63 | 28.9838
TP010-0049117 | #REF! | 41 | Ярославская | Большесельский | ПС Большое Село | ТП 047 (МПМК), 400 кВА | 1 | 400 | 400
TP010-0049054 | #REF! | 42 | Ярославская | Большесельский | ПС Большое Село | ТП 039 (Узел связи), 400 кВА | 1 | 400 | 303.0693
TP010-0049073 | #REF! | 43 | Ярославская | Большесельский | ПС Большое Село | ТП 043 (Больница), Т1 | 1 | 400 | 292.4841
TP010-0049108 | #REF! | 44 | Ярославская | Большесельский | ПС Большое Село | ТП 046 (Новый микрорайон), 400 кВА | 1 | 400 | 375.7035
TP010-0049099 | #REF! | 45 | Ярославская | Большесельский | ПС Большое Село | ТП 045 (Молодёжная), Т1 | 1 | 630 | 510.5546
TP010-0049099 | #REF! | 46 | Ярославская | Большесельский | ПС Большое Село | ТП 045 (Молодёжная), Т2 | 1 | 630 | 510.5546
TP010-0049066 | #REF! | 47 | Ярославская | Большесельский | ПС Большое Село | ТП 041 (Школьная 1) | 1 | 630 | 424.0779
TP010-0102737 | #REF! | 48 | Ярославская | Большесельский | ПС Большое Село | ТП 042 (Школьная 2) | 1 | 630 | 482.4298
TP010-0049062 | #REF! | 49 | Ярославская | Большесельский | ПС Большое Село | ТП 040 (Полевая) | 1 | 100 | 0.8538
TP010-0096296 | #REF! | 50 | Ярославская | Большесельский | ПС Большое Село | ТП 049 (ПСО Ярдорстрой) | 1 | 400 | 391.9943
TP010-0049126 | #REF! | 51 | Ярославская | Большесельский | ПС Большое Село | ТП 048 (Скважина) | 1 | 100 | 73.7572
TP010-0049087 | #REF! | 52 | Ярославская | Большесельский | ПС Большое Село | ТП 044 (Мастерские) | 1 | 400 | 364.369
TP010-0049202 | #REF! | 53 | Ярославская | Большесельский | ПС Большое Село | ТП 055 (КЗС Б. Село) | 1 | 100 | 100
TP010-0109982 | #REF! | 54 | Ярославская | Большесельский | ПС Большое Село | ТП 068 (ДОЗ) | 1 | 160 | 160
TP010-0049294 | #REF! | 55 | Ярославская | Большесельский | ПС Большое Село | ТП 064 (Котельная) Т-2 | 1 | 400 | 400
TP010-0049148 | #REF! | 56 | Ярославская | Большесельский | ПС Большое Село | ТП 050 (Андреево) | 1 | 40 | 35.078
TP010-0049213 | #REF! | 57 | Ярославская | Большесельский | ПС Большое Село | ТП 056 (Лесхоз) | 1 | 250 | 250
TP010-0049284 | #REF! | 58 | Ярославская | Большесельский | ПС Большое Село | ТП 063 (Фёдорково КЗС) | 1 | 160 | 158.5384
TP010-0049268 | #REF! | 59 | Ярославская | Большесельский | ПС Большое Село | ТП 061 (Колошино) | 1 | 100 | 96.9772
TP010-0082071 | #REF! | 60 | Ярославская | Большесельский | ПС Большое Село | ТП 066 (АБЗ ПСО Ярдорстрой) | 1 | 400 | 394.5016
TP010-0049153 | #REF! | 61 | Ярославская | Большесельский | ПС Большое Село | ТП 051 (Тупайцево) | 1 | 30 | 26.9556
TP010-0049254 | #REF! | 62 | Ярославская | Большесельский | ПС Большое Село | ТП 060 (Желудьево) | 1 | 63 | 61.6312
TP010-0049232 | #REF! | 63 | Ярославская | Большесельский | ПС Большое Село | ТП 058 (Максимово) | 1 | 63 | 55.9532
TP010-0049243 | #REF! | 64 | Ярославская | Большесельский | ПС Большое Село | ТП 059 (Тяжино) | 1 | 63 | 61.5069
TP010-0049275 | #REF! | 65 | Ярославская | Большесельский | ПС Большое Село | ТП 062 (Васино) | 1 | 30 | 29.4852
TP010-0049190 | #REF! | 66 | Ярославская | Большесельский | ПС Большое Село | ТП 054 (Симоново) | 1 | 63 | 57.1936
TP010-0049165 | #REF! | 67 | Ярославская | Большесельский | ПС Большое Село | ТП 052 (Афонасово) | 1 | 10 | 8.5726
TP010-0049221 | #REF! | 68 | Ярославская | Большесельский | ПС Большое Село | ТП 057 (Противье деревня) | 1 | 160 | 152.8636
TP010-0109973 | #REF! | 69 | Ярославская | Большесельский | ПС Большое Село | ТП 067 (Корабли) | 1 | 160 | 160
TP010-0049303 | #REF! | 70 | Ярославская | Большесельский | ПС Большое Село | ТП 065 (Льнозавод), Т-1 | 1 | 400 | 368.9476
TP010-0133162 | #REF! | 71 | Ярославская | Большесельский | ПС Большое Село | ТП 311 | 1 | 40 | 35.7814
TP010-0129670 | #REF! | 72 | Ярославская | Большесельский | ПС Большое Село | ТП 309 | 1 | 63 | 60.677
TP010-0144027 | #REF! | 73 | Ярославская | Большесельский | ПС Большое Село | ТП 314 | 1 | 63 | 63
TP010-0049521 | #REF! | 74 | Ярославская | Большесельский | ПС Большое Село | ТП 079 (Артёмово) | 1 | 40 | 38.643
TP010-0049427 | #REF! | 75 | Ярославская | Большесельский | ПС Большое Село | ТП 069 (Ивановское) | 1 | 40 | 40
TP010-0049591 | #REF! | 76 | Ярославская | Большесельский | ПС Большое Село | ТП 084 (Лихинино) | 1 | 63 | 60.0536
TP010-0049451 | #REF! | 77 | Ярославская | Большесельский | ПС Большое Село | ТП 072 (Марково) | 1 | 10 | 8.947
TP010-0049568 | #REF! | 78 | Ярославская | Большесельский | ПС Большое Село | ТП 082 (Дягилевка) | 1 | 63 | 56.859
TP010-0049598 | #REF! | 79 | Ярославская | Большесельский | ПС Большое Село | ТП 085 (Борщевка) | 1 | 100 | 95.6384
TP010-0049559 | #REF! | 80 | Ярославская | Большесельский | ПС Большое Село | ТП 081 (Овсецовка) | 1 | 10 | 9.218
TP010-0049581 | #REF! | 81 | Ярославская | Большесельский | ПС Большое Село | КТП-25 Ченцы | 1 | 25 | 24.0466
TP010-0049437 | #REF! | 82 | Ярославская | Большесельский | ПС Большое Село | КТП-40 кВА Данильцево | 1 | 40 | 38.5258
TP010-0049444 | #REF! | 83 | Ярославская | Большесельский | ПС Большое Село | ТП 071 (Алексеево) | 1 | 40 | 36.49
TP010-0049454 | #REF! | 84 | Ярославская | Большесельский | ПС Большое Село | ТП 073 (Бакунино деревня) | 1 | 250 | 233.7704
TP010-0049544 | #REF! | 85 | Ярославская | Большесельский | ПС Большое Село | ТП 080 (Фалюково) | 1 | 100 | 97.5196
TP010-0049500 | #REF! | 86 | Ярославская | Большесельский | ПС Большое Село | ТП 077 (Байково ферма) | 1 | 100 | 82.6492
TP010-0049465 | #REF! | 87 | Ярославская | Большесельский | ПС Большое Село | ТП 074 (Байково ДК) | 1 | 160 | 142.5826
TP010-0049510 | #REF! | 88 | Ярославская | Большесельский | ПС Большое Село | КТП-25/10 Заручье | 1 | 25 | 22.562
TP010-0049477 | #REF! | 89 | Ярославская | Большесельский | ПС Большое Село | ТП 075 (Фёдорково ферма) | 1 | 160 | 159.8397
TP010-0049619 | #REF! | 90 | Ярославская | Большесельский | ПС Большое Село | ТП 087 Климатино | 1 | 25 | 23.4688
TP010-0049606 | #REF! | 91 | Ярославская | Большесельский | ПС Большое Село | ТП 086 (Солнечный) | 1 | 250 | 14.7727
TP010-0134192 | #REF! | 92 | Ярославская | Большесельский | ПС Большое Село | ТП 313 (Муляр) | 1 | 25 | 25
TP010-0141643 | #REF! | 93 | Ярославская | Большесельский | ПС Большое Село | ТП 076(Бакунино АВМ) | 1 | 100 | 95.7412
TP010-0049889 | #REF! | 94 | Ярославская | Большесельский | ПС Большое Село | КТП-63/40 Каменское | 1 | 40 | 38.4224
TP010-0049945 | #REF! | 95 | Ярославская | Большесельский | ПС Большое Село | ТП 102 (Ушаково) | 1 | 40 | 14.9386
TP010-0049964 | #REF! | 96 | Ярославская | Большесельский | ПС Большое Село | ТП 106 (Прокшино) | 1 | 40 | 35.5768
TP010-0049954 | #REF! | 97 | Ярославская | Большесельский | ПС Большое Село | КТП-160/100 Уткино деревня | 1 | 100 | 95.9999
TP010-0049960 | #REF! | 98 | Ярославская | Большесельский | ПС Большое Село | ТП 105 (Уткино старая ферма) | 1 | 63 | 60.24
TP010-0049978 | #REF! | 99 | Ярославская | Большесельский | ПС Большое Село | ТП 109 (Арефино) | 1 | 30 | 24.969
TP010-0049855 | #REF! | 100 | Ярославская | Большесельский | ПС Большое Село | ТП 090 (Новосёлки) | 1 | 40 | 40
TP010-0049952 | #REF! | 101 | Ярославская | Большесельский | ПС Большое Село | КТП-30 Волково | 1 | 30 | 30
TP010-0096318 | #REF! | 102 | Ярославская | Большесельский | ПС Большое Село | ТП 107 (Варегово деревня) | 1 | 160 | 148.822
TP010-0049882 | #REF! | 103 | Ярославская | Большесельский | ПС Большое Село | ТП 095 | 1 | 25 | 24.906
TP010-0049895 | #REF! | 104 | Ярославская | Большесельский | ПС Большое Село | ТП 097 (Половинкино) | 1 | 63 | 45.9712
TP010-0049912 | #REF! | 105 | Ярославская | Большесельский | ПС Большое Село | ТП 099 (Никифорцево) | 1 | 63 | 63
TP010-0049936 | #REF! | 106 | Ярославская | Большесельский | ПС Большое Село | КТП-40/63 Федотово | 1 | 63 | 63
TP010-0049904 | #REF! | 107 | Ярославская | Большесельский | ПС Большое Село | ТП 098 (Миглино сушилка) | 1 | 400 | 389.1658
TP010-0049878 | #REF! | 108 | Ярославская | Большесельский | ПС Большое Село | КТП-100 Миглино мастерские | 1 | 100 | 100
TP010-0049851 | #REF! | 109 | Ярославская | Большесельский | ПС Большое Село | ТП 089 Миглино очистные | 1 | 100 | 89.4904
TP010-0049625 | #REF! | 110 | Ярославская | Большесельский | ПС Большое Село | ТП 088 | 1 | 400 | 323.6878
TP010-0049921 | #REF! | 111 | Ярославская | Большесельский | ПС Большое Село | КТП-160 Андреевское мастерские | 1 | 160 | 158.224
TP010-0049875 | #REF! | 112 | Ярославская | Большесельский | ПС Большое Село | ТП 093 | 1 | 25 | 24.859
TP010-0049864 | #REF! | 113 | Ярославская | Большесельский | ПС Большое Село | ТП 092 (Горки) | 1 | 10 | 10
TP010-0110003 | #REF! | 114 | Ярославская | Большесельский | ПС Большое Село | ТП 111 ( АЗС) | 1 | 63 | 58.63
TP010-0096307 | #REF! | 115 | Ярославская | Большесельский | ПС Большое Село | ТП 110 | 1 | 25 | 25
TP010-0049972 | #REF! | 116 | Ярославская | Большесельский | ПС Большое Село | ТП 108 (Варегово-2) | 1 | 160 | 160
TP010-0138760 | #REF! | 117 | Ярославская | Большесельский | ПС Большое Село | ТП 316 | 1 | 25 | 25
TP010-0142485 | #REF! | 118 | Ярославская | Большесельский | ПС Большое Село | ТП 326 Бабаево | 1 | 63 | 63
TP010-0050101 | #REF! | 119 | Ярославская | Большесельский | ПС Большое Село | ТП 117 (Госбанк) | 1 | 250 | 196.525
TP010-0050070 | #REF! | 120 | Ярославская | Большесельский | ПС Большое Село | ТП 114 (Ресторан) | 1 | 250 | 159.2931
TP010-0050063 | #REF! | 121 | Ярославская | Большесельский | ПС Большое Село | ТП 113 (Баня) | 1 | 400 | 369.7936
TP010-0049990 | #REF! | 122 | Ярославская | Большесельский | ПС Большое Село | ТП 112 (Очистные) | 1 | 100 | 58.9811
TP010-0050123 | #REF! | 123 | Ярославская | Большесельский | ПС Большое Село | ТП 119 (КЗС) | 1 | 250 | 242.2936
TP010-0050090 | #REF! | 124 | Ярославская | Большесельский | ПС Большое Село | ТП 116 (ПСЛ) | 1 | 250 | 245.9644
TP010-0050134 | #REF! | 125 | Ярославская | Большесельский | ПС Большое Село | ТП 120 (Агрохимия) | 1 | 160 | 153.215
TP010-0050080 | #REF! | 126 | Ярославская | Большесельский | ПС Большое Село | ТП 115 (Сельхозтехника), Т-1 | 1 | 630 | 563.4209
TP010-0050080 | #REF! | 127 | Ярославская | Большесельский | ПС Большое Село | ТП 115 (Сельхозтехника), Т-2 | 1 | 630 | 563.4209
TP010-0050142 | #REF! | 128 | Ярославская | Большесельский | ПС Большое Село | ТП 121 (Комплекс) | 1 | 160 | 146.844
TP010-0050113 | #REF! | 129 | Ярославская | Большесельский | ПС Большое Село | ТП 118 (Райпо) | 1 | 250 | 210.473
TP010-0049349 | #REF! | 130 | Ярославская | Большесельский | ПС Большое Село | ТП 126 (Нестерово) | 1 | 40 | 36.8725
TP010-0049363 | #REF! | 131 | Ярославская | Большесельский | ПС Большое Село | КТП-100/63 Протасово | 1 | 63 | 63
TP010-0049381 | #REF! | 132 | Ярославская | Большесельский | ПС Большое Село | ТП 130 (Чумжино) | 1 | 25 | -25.844
TP010-0109987 | #REF! | 133 | Ярославская | Большесельский | ПС Большое Село | ТП 136 (Автопарк) | 1 | 160 | 143.9032
TP010-0049339 | #REF! | 134 | Ярославская | Большесельский | ПС Большое Село | КТП-25/10 Пересеки | 1 | 10 | 8.5384
TP010-0049416 | #REF! | 135 | Ярославская | Большесельский | ПС Большое Село | ТП 134 Ваулино | 1 | 100 | 96.4567
TP010-0049355 | #REF! | 136 | Ярославская | Большесельский | ПС Большое Село | КТП-30 Малое Скрылево | 1 | 30 | 28.367
TP010-0049409 | #REF! | 137 | Ярославская | Большесельский | ПС Большое Село | ТП 133 (Рукавово мастерские) | 1 | 400 | 379.9877
TP010-0049389 | #REF! | 138 | Ярославская | Большесельский | ПС Большое Село | ТП 131 (Рукавово КЗС) | 1 | 250 | 250
TP010-0049368 | #REF! | 139 | Ярославская | Большесельский | ПС Большое Село | ТП 129 (Никольское) | 1 | 160 | 150.0544
TP010-0042010 | #REF! | 140 | Ярославская | Большесельский | ПС Большое Село | ТП 122 База РЭС-1 | 1 | 160 | 76.2668
TP010-0049402 | #REF! | 141 | Ярославская | Большесельский | ПС Большое Село | ТП 132 (База РЭС жилые дома) | 1 | 100 | 95.3716
TP010-0049420 | #REF! | 142 | Ярославская | Большесельский | ПС Большое Село | ТП 135 (Кулыново) | 1 | 63 | 54.3834
TP010-0049329 | #REF! | 143 | Ярославская | Большесельский | ПС Большое Село | ТП 124 Гостилово кормоцех | 1 | 250 | 250
TP010-0049314 | #REF! | 144 | Ярославская | Большесельский | ПС Большое Село | ТП 123 Гостилово жилой сектор | 1 | 250 | 246.1468
TP010-0109992 | #REF! | 145 | Ярославская | Большесельский | ПС Большое Село | ТП 321 (ХДСУ) | 1 | 250 | 241.3513
TP010-0020733 | #REF! | 146 | Ярославская | Большесельский | ПС Большое Село | ТП 138 (Комплекс Горки) | 1 | 400 | 400
TP010-0020718 | #REF! | 147 | Ярославская | Большесельский | ПС Большое Село | ТП 137 (Кирпичная) | 1 | 100 | 44.317
TP010-0020810 | #REF! | 148 | Ярославская | Большесельский | ПС Большое Село | ТП 139 (Скважина) | 1 | 100 | 93.7564
TP010-0140394 | #REF! | 149 | Ярославская | Большесельский | ПС Большое Село | ТП 140 (Фролов) | 1 | 100 | 61.1544
TP010-0053886 | #REF! | 150 | Ярославская | Большесельский | ПС Варегово | ТП 228 (Пенники) | 1 | 10 | 8.9792
TP010-0053909 | #REF! | 151 | Ярославская | Большесельский | ПС Варегово | ТП 229 (Бокарево) | 1 | 25 | 24.483
TP010-0080781 | #REF! | 152 | Ярославская | Большесельский | ПС Варегово | ТП 239 (Бурдуково) | 1 | 40 | 33.156
TP010-0054039 | #REF! | 153 | Ярославская | Большесельский | ПС Варегово | КТП-40/10 Селиверстово | 1 | 10 | 10
TP010-0053732 | #REF! | 154 | Ярославская | Большесельский | ПС Варегово | ТП 221 (Шольша деревня) | 1 | 100 | 63.3556
TP010-0053865 | #REF! | 155 | Ярославская | Большесельский | ПС Варегово | ТП 227 Шольша новый поселок | 1 | 160 | 141.5662
TP010-0053850 | #REF! | 156 | Ярославская | Большесельский | ПС Варегово | КТП-400/63 Шольша ферма | 1 | 63 | 61.5664
TP010-0053826 | #REF! | 157 | Ярославская | Большесельский | ПС Варегово | КТП-250 Шольша мастерские | 1 | 250 | 248.896
TP010-0053953 | #REF! | 158 | Ярославская | Большесельский | ПС Варегово | ТП 231 (Поляны) | 1 | 10 | 10
TP010-0053927 | #REF! | 159 | Ярославская | Большесельский | ПС Варегово | ТП 230 (Михальцево) | 1 | 63 | 61.7004
TP010-0054003 | #REF! | 160 | Ярославская | Большесельский | ПС Варегово | ТП 234 ( Залужье) | 1 | 25 | 25
TP010-0053697 | #REF! | 161 | Ярославская | Большесельский | ПС Варегово | ТП 219 (Ермаково) | 1 | 10 | 8.5636
TP010-0053601 | #REF! | 162 | Ярославская | Большесельский | ПС Варегово | КТП-100/63 Мешково | 1 | 63 | 51.587
TP010-0053713 | #REF! | 163 | Ярославская | Большесельский | ПС Варегово | ТП (Нечайки) | 1 | 25 | 24.4848
TP010-0053806 | #REF! | 164 | Ярославская | Большесельский | ПС Варегово | ТП 224 (Есипово) | 1 | 100 | 92.02
TP010-0053754 | #REF! | 165 | Ярославская | Большесельский | ПС Варегово | ТП 222 (Каюрово) | 1 | 160 | 154.0376
TP010-0054096 | #REF! | 166 | Ярославская | Большесельский | ПС Варегово | ТП 238 (Слугинское) | 1 | 40 | 35.905
TP010-0054026 | #REF! | 167 | Ярославская | Большесельский | ПС Варегово | ТП 235 (Ивакино) | 1 | 25 | 21.78
TP010-0053614 | #REF! | 168 | Ярославская | Большесельский | ПС Варегово | ТП 217 (Зманово) | 1 | 25 | 24.0424
TP010-0053675 | #REF! | 169 | Ярославская | Большесельский | ПС Варегово | КТП Глебово | 1 | 63 | 47.774
TP010-0140496 | #REF! | 170 | Ярославская | Большесельский | ПС Варегово | ТП 232 (Игрищи психпольница), Т-1 | 1 | 160 | 160
TP010-0054081 | #REF! | 171 | Ярославская | Большесельский | ПС Варегово | ТП 237 (Игрищи) | 1 | 100 | 91.1634
TP010-0053786 | #REF! | 172 | Ярославская | Большесельский | ПС Варегово | ТП 223 (Илькино) | 1 | 40 | 38.4754
TP010-0096390 | #REF! | 173 | Ярославская | Большесельский | ПС Варегово | ТП 233 (Омега-1) | 1 | 40 | 36.8829
TP010-0130358 | #REF! | 174 | Ярославская | Большесельский | ПС Варегово | ТП 310 СНТ Горка | 1 | 40 | 0.729
TP010-0134227 | #REF! | 175 | Ярославская | Большесельский | ПС Варегово | ТП 315 (СНТ Печегда) | 1 | 25 | 24.0592
TP010-0137629 | #REF! | 176 | Ярославская | Большесельский | ПС Варегово | ТП 320 СНТ Петраково | 1 | 250 | 249.9556
TP010-0145275 | #REF! | 177 | Ярославская | Большесельский | ПС Варегово | ТП 317 (Ваньково) | 1 | 63 | 62.9072
TP010-0133955 | #REF! | 178 | Ярославская | Большесельский | ПС Варегово | ТП 318 СНТ Березка | 1 | 0 | 0
TP010-0053567 | #REF! | 179 | Ярославская | Большесельский | ПС Варегово | КТП-40 Митино | 1 | 40 | 37.677
TP010-0053554 | #REF! | 180 | Ярославская | Большесельский | ПС Варегово | ТП 241 (Жикшино) | 1 | 63 | 62.4896
TP010-0053527 | #REF! | 181 | Ярославская | Большесельский | ПС Варегово | КТП-40 Шалово | 1 | 40 | 38.6548
TP010-0053579 | #REF! | 182 | Ярославская | Большесельский | ПС Варегово | ТП 245 (Сайгатово) | 1 | 40 | 36.6128
TP010-0096406 | #REF! | 183 | Ярославская | Большесельский | ПС Варегово | КТП-160 Ваулово телевышка РСС | 1 | 160 | 160
TP010-0096329 | #REF! | 184 | Ярославская | Большесельский | ПС Варегово | ТП 243 (Чайка) | 1 | 160 | 157.5484
TP010-0053525 | #REF! | 185 | Ярославская | Большесельский | ПС Варегово | КТП-63 Муравьево | 1 | 63 | 58.706
TP010-0053508 | #REF! | 186 | Ярославская | Большесельский | ПС Варегово | ТП 250 (Чижово) | 1 | 63 | 63
TP010-0053490 | #REF! | 187 | Ярославская | Большесельский | ПС Варегово | КТП-40 Парушкино | 1 | 40 | 39.19
TP010-0053477 | #REF! | 188 | Ярославская | Большесельский | ПС Варегово | КТП-30 Шпилево | 1 | 30 | 29.0611
TP010-0053458 | #REF! | 189 | Ярославская | Большесельский | ПС Варегово | КТП-10 Паршево | 1 | 10 | 10
TP010-0096449 | #REF! | 190 | Ярославская | Большесельский | ПС Варегово | ТП 252 (Варегово-4) | 1 | 100 | 96.4095
TP010-0053438 | #REF! | 191 | Ярославская | Большесельский | ПС Варегово | ТП 246 (Воронино) | 1 | 10 | 10
TP010-0054124 | #REF! | 192 | Ярославская | Большесельский | ПС Варегово | ТП 254 (Варегово котельная-1) | 1 | 250 | 156.506
TP010-0135230 | #REF! | 193 | Ярославская | Большесельский | ПС Варегово | ТП 253 (ул.Стахановская) | 1 | 250 | 205.5024
TP010-0120597 | #REF! | 194 | Ярославская | Большесельский | ПС Варегово | ТП 257 (Елизарово) | 1 | 63 | 39.4351
TP010-0120595 | #REF! | 195 | Ярославская | Большесельский | ПС Варегово | ТП 256 (Мех.мастерские) | 1 | 400 | 290.3947
TP010-0120396 | #REF! | 196 | Ярославская | Большесельский | ПС Варегово | ТП 261 (Пилорама) | 1 | 63 | 56.9016
TP010-0120393 | #REF! | 197 | Ярославская | Большесельский | ПС Варегово | ТП 260 (Депо) | 1 | 63 | 45.0442
TP010-0120406 | #REF! | 198 | Ярославская | Большесельский | ПС Варегово | ТП 265 (Очистные) | 1 | 100 | 94.3832
TP010-0120398 | #REF! | 199 | Ярославская | Большесельский | ПС Варегово | ТП 262 (Баня) | 1 | 100 | 71.9646
TP010-0120402 | #REF! | 200 | Ярославская | Большесельский | ПС Варегово | ТП 264 (Аптека) | 1 | 250 | 174.418
TP010-0120404 | #REF! | 201 | Ярославская | Большесельский | ПС Варегово | ТП 255 (Варегово котельная-2) | 1 | 250 | 250
TP010-0120599 | #REF! | 202 | Ярославская | Большесельский | ПС Варегово | ТП 258 (Больница) | 1 | 160 | 127.0856
TP010-0120400 | #REF! | 203 | Ярославская | Большесельский | ПС Варегово | ТП 263 (Эстакада) | 1 | 63 | 0.3639
TP010-0120686 | #REF! | 204 | Ярославская | Большесельский | ПС Варегово | ТП 259 (ул. Комсомольская) | 1 | 63 | 56.9912
TP010-0144920 | #REF! | 205 | Ярославская | Большесельский | ПС Варегово | ТП 329 (Собрание) | 1 | 400 | 347.56
TP010-0147074 | #REF! | 206 | Ярославская | Большесельский | ПС Варегово | ТП 324 Левино | 1 | 63 | 63
TP010-0068657 | #REF! | 207 | Ярославская | Большесельский | ПС Лом | ТП 272 (Карповское) | 1 | 10 | 8.5616
TP010-0068667 | #REF! | 208 | Ярославская | Большесельский | ПС Лом | ТП 273 (Бараново) | 1 | 4 | 4
TP010-0068769 | #REF! | 209 | Ярославская | Большесельский | ПС Лом | КТП-250/100 Савинское | 1 | 100 | 98.065
TP010-0068638 | #REF! | 210 | Ярославская | Большесельский | ПС Лом | ТП 270 (Холкино) | 1 | 25 | 23.974
TP010-0067930 | #REF! | 211 | Ярославская | Большесельский | ПС Лом | КТП-10 Нерезово | 1 | 10 | 9.5028
TP010-0068647 | #REF! | 212 | Ярославская | Большесельский | ПС Лом | КТП-40 Горки | 1 | 40 | 39.1601
TP010-0068807 | #REF! | 213 | Ярославская | Большесельский | ПС Лом | ТП 281 | 1 | 100 | 87.909
TP010-0068688 | #REF! | 214 | Ярославская | Большесельский | ПС Лом | ТП 275 (Ширяево) | 1 | 10 | 8.3872
TP010-0068676 | #REF! | 215 | Ярославская | Большесельский | ПС Лом | КТП-63 Безгачево АБЗ | 1 | 63 | 63
TP010-0068576 | #REF! | 216 | Ярославская | Большесельский | ПС Лом | КТП-63 Будаково | 1 | 63 | 59.2696
TP010-0068593 | #REF! | 217 | Ярославская | Большесельский | ПС Лом | ТП 267 Рождество | 1 | 63 | 63
TP010-0068708 | #REF! | 218 | Ярославская | Большесельский | ПС Лом | ТП 276 (Ваулово) | 1 | 25 | 23.5699
TP010-0068723 | #REF! | 219 | Ярославская | Большесельский | ПС Лом | КТП-250/160 Климово | 1 | 160 | 153.4858
TP010-0068615 | #REF! | 220 | Ярославская | Большесельский | ПС Лом | ТП 269 (Гостилово столовая) | 1 | 100 | 88.7596
TP010-0068746 | #REF! | 221 | Ярославская | Большесельский | ПС Лом | КТПП-250 Гостилово котельная | 1 | 250 | 237.5425
TP010-0068791 | #REF! | 222 | Ярославская | Большесельский | ПС Лом | КТПП-400 Гостилово АВМ | 1 | 400 | 400
TP010-0067837 | #REF! | 223 | Ярославская | Большесельский | ПС Лом | КТПП-2х160 Борисовское котельная Т-2 | 1 | 160 | 112.16
TP010-0068541 | #REF! | 224 | Ярославская | Большесельский | ПС Лом | ТП 299 | 1 | 250 | 237.4796
TP010-0080527 | #REF! | 225 | Ярославская | Большесельский | ПС Лом | ТП 301 | 1 | 50 | 43.9016
TP010-0068523 | #REF! | 226 | Ярославская | Большесельский | ПС Лом | ТП 298 | 1 | 250 | 204.0325
TP010-0067837 | #REF! | 227 | Ярославская | Большесельский | ПС Лом | КТПП-2х160 Борисовское котельная Т-1 | 1 | 160 | 112.16
TP010-0067775 | #REF! | 228 | Ярославская | Большесельский | ПС Лом | КТП-160 Борисовское сушка зерна | 1 | 160 | 156.056
TP010-0067944 | #REF! | 229 | Ярославская | Большесельский | ПС Лом | ТП 294 (Борисовское новые дома) Т-1 | 1 | 250 | 216.824
TP010-0067944 | #REF! | 230 | Ярославская | Большесельский | ПС Лом | ТП 294 (Борисовское новые дома) Т-2 | 1 | 250 | 216.824
TP010-0067865 | #REF! | 231 | Ярославская | Большесельский | ПС Лом | ТП 289 (Пуслищево) | 1 | 25 | 21.7559
TP010-0080337 | #REF! | 232 | Ярославская | Большесельский | ПС Лом | ТП 300 Борисовское детский сад | 1 | 160 | 138.0618
TP010-0067858 | #REF! | 233 | Ярославская | Большесельский | ПС Лом | ТП 288 (Никитинское) | 1 | 10 | 9.9088
TP010-0067818 | #REF! | 234 | Ярославская | Большесельский | ПС Лом | КТП-25/10 Акулинино | 1 | 10 | 8.5726
TP010-0067758 | #REF! | 235 | Ярославская | Большесельский | ПС Лом | ТП 282 (Лопатино) | 1 | 63 | 50.792
TP010-0067908 | #REF! | 236 | Ярославская | Большесельский | ПС Лом | ТП 291 (Кузьминское) | 1 | 160 | 151.0385
TP010-0080572 | #REF! | 237 | Ярославская | Большесельский | ПС Лом | КТП-25/63 Нефтебаза | 1 | 63 | 58.1175
TP010-0067847 | #REF! | 238 | Ярославская | Большесельский | ПС Лом | ТП 287 | 1 | 10 | 9.126
TP010-0067917 | #REF! | 239 | Ярославская | Большесельский | ПС Лом | ТП 292 (Ломки) | 1 | 40 | 40
TP010-0150286 | #REF! | 240 | Ярославская | Большесельский | ПС Лом | ТП 333( Карьер) | 1 | 63 | 60.4016
TP010-0050283 | #REF! | 241 | Ярославская | Большесельский | ПС Новое Село | ТП 146 (Реципово) | 1 | 63 | 58.4633
TP010-0050269 | #REF! | 242 | Ярославская | Большесельский | ПС Новое Село | ТП 144 (Болгари ферма) | 1 | 160 | 160
TP010-0050248 | #REF! | 243 | Ярославская | Большесельский | ПС Новое Село | ТП 142 | 1 | 400 | 389.9053
TP010-0050235 | #REF! | 244 | Ярославская | Большесельский | ПС Новое Село | ТП 141 (Болгари КЗС) | 1 | 400 | 400
TP010-0050256 | #REF! | 245 | Ярославская | Большесельский | ПС Новое Село | ТП 143 (Болгари мастерские) | 1 | 630 | 625.469
TP010-0050586 | #REF! | 246 | Ярославская | Большесельский | ПС Новое Село | ТП 156 (Новое Село магазин) | 1 | 160 | 129.3694
TP010-0050610 | #REF! | 247 | Ярославская | Большесельский | ПС Новое Село | ТП 159 (Новое Село д/сад) | 1 | 63 | 1.9376
TP010-0050604 | #REF! | 248 | Ярославская | Большесельский | ПС Новое Село | ТП 158 | 1 | 250 | 225.8656
TP010-0050595 | #REF! | 249 | Ярославская | Большесельский | ПС Новое Село | ТП 157 (Пестово) | 1 | 25 | 24.1775
TP010-0050345 | #REF! | 250 | Ярославская | Большесельский | ПС Новое Село | ТП 154 Чаброво | 1 | 40 | 39.8845
TP010-0050340 | #REF! | 251 | Ярославская | Большесельский | ПС Новое Село | ТП 153 (Семенково) | 1 | 40 | 38.0812
TP010-0050351 | #REF! | 252 | Ярославская | Большесельский | ПС Новое Село | ТП 155 | 1 | 63 | 48.168
TP010-0050754 | #REF! | 253 | Ярославская | Большесельский | ПС Новое Село | ТП 162 | 1 | 100 | 85.125
TP010-0050292 | #REF! | 254 | Ярославская | Большесельский | ПС Новое Село | КТП-25 Радково | 1 | 25 | 24.3504
TP010-0050618 | #REF! | 255 | Ярославская | Большесельский | ПС Новое Село | ТП 160 (Павлово) | 1 | 63 | 57.0753
TP010-0050318 | #REF! | 256 | Ярославская | Большесельский | ПС Новое Село | КТП-630/400 Гари сушилка | 1 | 400 | 400
TP010-0050333 | #REF! | 257 | Ярославская | Большесельский | ПС Новое Село | КТП-100 Гари мастерские | 1 | 100 | 100
TP010-0050326 | #REF! | 258 | Ярославская | Большесельский | ПС Новое Село | КТП-400 Гари ферма | 1 | 400 | 396.4364
TP010-0050627 | #REF! | 259 | Ярославская | Большесельский | ПС Новое Село | ТП 161 (Гари жилой сектор) | 1 | 160 | 147.396
TP010-0149474 | #REF! | 260 | Ярославская | Большесельский | ПС Новое Село | ТП 149 (Токарево) | 1 | 40 | 39.8362
TP010-0050297 | #REF! | 261 | Ярославская | Большесельский | ПС Новое Село | КТП-160/100 Ефимово | 1 | 100 | 89.4208
TP010-0127942 | #REF! | 262 | Ярославская | Большесельский | ПС Новое Село | ТП 323 (Сереброво) | 1 | 25 | 23.5781
TP010-0050226 | #REF! | 263 | Ярославская | Большесельский | ПС Новое Село | ТП 164 (Хмельники) | 1 | 40 | 33.146
TP010-0050222 | #REF! | 264 | Ярославская | Большесельский | ПС Новое Село | ТП 163 (Приречье) | 1 | 40 | 24.5892
TP010-0050196 | #REF! | 265 | Ярославская | Большесельский | ПС Новое Село | КТП-10 Поткино | 1 | 10 | 7.2224
TP010-0050201 | #REF! | 266 | Ярославская | Большесельский | ПС Новое Село | КТП-25 Гаврильцево ферма | 1 | 25 | 22.1875
TP010-0050186 | #REF! | 267 | Ярославская | Большесельский | ПС Новое Село | КТП-63 Ботвино | 1 | 63 | 60.0266
TP010-0050207 | #REF! | 268 | Ярославская | Большесельский | ПС Новое Село | КТП-40 Минтихи | 1 | 40 | 36.7253
TP010-0050216 | #REF! | 269 | Ярославская | Большесельский | ПС Новое Село | ТП 169 | 1 | 160 | 148.7045
TP010-0051174 | #REF! | 270 | Ярославская | Большесельский | ПС Новое Село | ТП 187 Матренино | 1 | 63 | 57.3263
TP010-0051151 | #REF! | 271 | Ярославская | Большесельский | ПС Новое Село | ТП 186 (Легково) | 1 | 40 | 36.6824
TP010-0051090 | #REF! | 272 | Ярославская | Большесельский | ПС Новое Село | КТП-10 Шушкицы | 1 | 40 | 38.942
TP010-0051076 | #REF! | 273 | Ярославская | Большесельский | ПС Новое Село | ТП 183 (Мошнино) | 1 | 100 | 92.6149
TP010-0051061 | #REF! | 274 | Ярославская | Большесельский | ПС Новое Село | ТП 182 | 1 | 40 | 34.407
TP010-0051044 | #REF! | 275 | Ярославская | Большесельский | ПС Новое Село | ТП 181 (Высоково деревня) | 1 | 250 | 142.2702
TP010-0051006 | #REF! | 276 | Ярославская | Большесельский | ПС Новое Село | КТПП-250 Высоково ферма | 1 | 250 | 247.6413
TP010-0051021 | #REF! | 277 | Ярославская | Большесельский | ПС Новое Село | КТП 160 Высоково столовая | 1 | 160 | 7.792
TP010-0050992 | #REF! | 278 | Ярославская | Большесельский | ПС Новое Село | КТП 40 Афёрово | 1 | 40 | 34.8487
TP010-0051130 | #REF! | 279 | Ярославская | Большесельский | ПС Новое Село | ТП 185 | 1 | 40 | 37.1833
TP010-0050937 | #REF! | 280 | Ярославская | Большесельский | ПС Новое Село | ТП 174 (Малечкино) | 1 | 63 | 61.4606
TP010-0050928 | #REF! | 281 | Ярославская | Большесельский | ПС Новое Село | КТП 40 Кольяки | 1 | 40 | 40
TP010-0050787 | #REF! | 282 | Ярославская | Большесельский | ПС Новое Село | ТП 171 (Антоново) | 1 | 10 | 8.6017
TP010-0050962 | #REF! | 283 | Ярославская | Большесельский | ПС Новое Село | ТП 176 (Волыново) | 1 | 40 | 40
TP010-0050797 | #REF! | 284 | Ярославская | Большесельский | ПС Новое Село | ТП 172 (Щукино сушилка) | 1 | 160 | 155.9951
TP010-0050974 | #REF! | 285 | Ярославская | Большесельский | ПС Новое Село | ТП 177 (Березино) | 1 | 40 | 36.787
TP010-0050947 | #REF! | 286 | Ярославская | Большесельский | ПС Новое Село | ТП 175 (Починки) | 1 | 25 | 23.0176
TP010-0050772 | #REF! | 287 | Ярославская | Большесельский | ПС Новое Село | КТП-25 Молокша | 1 | 25 | 25
TP010-0142954 | #REF! | 288 | Ярославская | Большесельский | ПС Новое Село | ТП 327 (Григорцево) | 1 | 63 | 63
TP010-0147268 | #REF! | 289 | Ярославская | Большесельский | ПС Новое Село | ТП 328 (Токариново) | 1 | 63 | 63
TP010-0052293 | #REF! | 290 | Ярославская | Большесельский | ПС Новое Село | КТП-63 Доз | 1 | 63 | 55.5964
TP010-0052411 | #REF! | 291 | Ярославская | Большесельский | ПС Новое Село | ТП 210 (Лесничество) | 1 | 250 | 241.6552
TP010-0052325 | #REF! | 292 | Ярославская | Большесельский | ПС Новое Село | ТП 208 (Семёнцево) | 1 | 250 | 239.3762
TP010-0052382 | #REF! | 293 | Ярославская | Большесельский | ПС Новое Село | КТП-63 Леонтьевское | 1 | 40 | 35.821
TP010-0052271 | #REF! | 294 | Ярославская | Большесельский | ПС Новое Село | ТП 206 (Соколино) | 1 | 25 | 24.2576
TP010-0052248 | #REF! | 295 | Ярославская | Большесельский | ПС Новое Село | ТП 205 (Зайково) | 1 | 63 | 63
TP010-0052227 | #REF! | 296 | Ярославская | Большесельский | ПС Новое Село | ТП 204 (Чаново) | 1 | 40 | 38.5408
TP010-0052206 | #REF! | 297 | Ярославская | Большесельский | ПС Новое Село | ТП 203 (Дуброво) | 1 | 63 | 63
TP010-0052131 | #REF! | 298 | Ярославская | Большесельский | ПС Новое Село | КТП-40 Погорелки | 1 | 40 | 40
TP010-0052148 | #REF! | 299 | Ярославская | Большесельский | ПС Новое Село | КТП-40 Фроловское | 1 | 40 | 38.0246
TP010-0051191 | #REF! | 300 | Ярославская | Большесельский | ПС Новое Село | КТП-160 Девницы кормоцех | 1 | 160 | 160
TP010-0052047 | #REF! | 301 | Ярославская | Большесельский | ПС Новое Село | КТП-250 Девницы льноворох | 1 | 250 | 250
TP010-0051216 | #REF! | 302 | Ярославская | Большесельский | ПС Новое Село | КТП-160 Девницы мастерские | 1 | 160 | 153.139
TP010-0051970 | #REF! | 303 | Ярославская | Большесельский | ПС Новое Село | КТП-400/250 Девницы школа | 1 | 250 | 250
TP010-0052014 | #REF! | 304 | Ярославская | Большесельский | ПС Новое Село | ТП 197 (Девницы деревня) | 1 | 160 | 146.32
TP010-0052092 | #REF! | 305 | Ярославская | Большесельский | ПС Новое Село | ТП 199 (Аниково) | 1 | 30 | 24.676
TP010-0051359 | #REF! | 306 | Ярославская | Большесельский | ПС Новое Село | ТП 195 | 1 | 160 | 152.2888
TP010-0051321 | #REF! | 307 | Ярославская | Большесельский | ПС Новое Село | ТП 194 (Дор) | 1 | 63 | 2.79
TP010-0051292 | #REF! | 308 | Ярославская | Большесельский | ПС Новое Село | ТП 193 | 1 | 60 | 59.885
TP010-0051242 | #REF! | 309 | Ярославская | Большесельский | ПС Новое Село | ТП 191 (Литвиново) | 1 | 40 | -0.2304
TP010-0096483 | #REF! | 310 | Ярославская | Большесельский | ПС Новое Село | ТП 211 (Плескание) | 1 | 30 | 30
TP010-0051270 | #REF! | 311 | Ярославская | Большесельский | ПС Новое Село | КТП-30 Плещеево | 1 | 30 | 29.1488
TP010-0051237 | #REF! | 312 | Ярославская | Большесельский | ПС Новое Село | ТП 190 (Медведково) | 1 | 63 | 59.366
TP010-0052177 | #REF! | 313 | Ярославская | Большесельский | ПС Новое Село | ТП 202 (Алексино) | 1 | 40 | 36.1038
TP010-0140465 | #REF! | 314 | Ярославская | Большесельский | ПС Новое Село | ТП 325 | 1 | 63 | 59.1624
TP010-0050604 | #REF! | 315 | Ярославская | Большесельский | ПС Новое Село | ТП 158 | 1 | 250 | 225.8656
TP010-0052512 | #REF! | 316 | Ярославская | Большесельский | ПС Новое Село | КТП-40 Отестово | 1 | 40 | 38.0882
TP010-0052488 | #REF! | 317 | Ярославская | Большесельский | ПС Новое Село | КТП 100 Гаврильцево деревня | 1 | 100 | 93.974
TP010-0052459 | #REF! | 318 | Ярославская | Большесельский | ПС Новое Село | ТП 214 (Иванцево скважина) | 1 | 160 | 158.2818
TP010-0052437 | #REF! | 319 | Ярославская | Большесельский | ПС Новое Село | КТПП-630/25 Иванцево ферма | 1 | 25 | 25
TP010-0067898 | #REF! | 320 | Ярославская | Борисоглебский | ПС Алёшкино | ТП 302 Алешкино (АВМ, КЗС) | 1 | 400 | 400
TP010-0067852 | #REF! | 321 | Ярославская | Борисоглебский | ПС Алёшкино | ТП 301 Алешкино ферма | 1 | 400 | 381.928
TP010-0067927 | #REF! | 322 | Ярославская | Борисоглебский | ПС Алёшкино | ТП 303 Резанка | 1 | 63 | 36.278
TP010-0082104 | #REF! | 323 | Ярославская | Борисоглебский | ПС Алёшкино | ТП 306 КСП Красный окт | 1 | 250 | 250
TP010-0081963 | #REF! | 324 | Ярославская | Борисоглебский | ПС Алёшкино | ТП 304 Языково | 1 | 100 | 68.269
TP010-0082085 | #REF! | 325 | Ярославская | Борисоглебский | ПС Алёшкино | ТП 305 Коротылево | 1 | 60 | 57.684
TP010-0082175 | #REF! | 326 | Ярославская | Борисоглебский | ПС Алёшкино | ТП 310 Комплекс Турово | 1 | 250 | 250
TP010-0082146 | #REF! | 327 | Ярославская | Борисоглебский | ПС Алёшкино | ТП 309 деревня Турово | 1 | 250 | 225.818
TP010-0082128 | #REF! | 328 | Ярославская | Борисоглебский | ПС Алёшкино | ТП 308 Подлесново | 1 | 10 | 10
TP010-0069978 | #REF! | 329 | Ярославская | Борисоглебский | ПС Алёшкино | ТП 318 Новоселка | 1 | 63 | 49.46
TP010-0069971 | #REF! | 330 | Ярославская | Борисоглебский | ПС Алёшкино | ТП 317 Редкашово | 1 | 100 | 77.327
TP010-0069960 | #REF! | 331 | Ярославская | Борисоглебский | ПС Алёшкино | ТП 316 Осипово | 1 | 10 | 8.158
TP010-0069941 | #REF! | 332 | Ярославская | Борисоглебский | ПС Алёшкино | ТП 315 Вертлово | 1 | 20 | 6.584
TP010-0069991 | #REF! | 333 | Ярославская | Борисоглебский | ПС Алёшкино | ТП 314 Ивановский завод | 1 | 100 | 81.23
TP010-0081754 | #REF! | 334 | Ярославская | Борисоглебский | ПС Алёшкино | ТП 325 Никульское | 1 | 30 | 25.553
TP010-0081787 | #REF! | 335 | Ярославская | Борисоглебский | ПС Алёшкино | ТП 328 Зубарево | 1 | 100 | 98.608
TP010-0081785 | #REF! | 336 | Ярославская | Борисоглебский | ПС Алёшкино | ТП 327 Городищи | 1 | 63 | 59.762
TP010-0081777 | #REF! | 337 | Ярославская | Борисоглебский | ПС Алёшкино | ТП 326 Горки | 1 | 100 | 79.544
TP010-0081740 | #REF! | 338 | Ярославская | Борисоглебский | ПС Алёшкино | ТП 324 Лянино | 1 | 60 | 60
TP010-0081790 | #REF! | 339 | Ярославская | Борисоглебский | ПС Алёшкино | ТП 330 Столовая Емельянниково | 1 | 63 | 39.208
TP010-0081722 | #REF! | 340 | Ярославская | Борисоглебский | ПС Алёшкино | ТП 329 Давыдово | 1 | 160 | 77.168
TP010-0081799 | #REF! | 341 | Ярославская | Борисоглебский | ПС Алёшкино | ТП 333 Чухолза | 1 | 100 | 90.728
TP010-0081712 | #REF! | 342 | Ярославская | Борисоглебский | ПС Алёшкино | ТП 322 Титово | 1 | 160 | 112.734
TP010-0081814 | #REF! | 343 | Ярославская | Борисоглебский | ПС Алёшкино | ТП 331 КЗС Емельяниково | 1 | 250 | 250
TP010-0081834 | #REF! | 344 | Ярославская | Борисоглебский | ПС Алёшкино | ТП 332 Мастерская Емельянниково | 1 | 100 | 90.304
TP010-0081733 | #REF! | 345 | Ярославская | Борисоглебский | ПС Алёшкино | ТП 323 Георгиевское | 1 | 60 | 40.803
TP010-0081811 | #REF! | 346 | Ярославская | Борисоглебский | ПС Алёшкино | ТП 334 Хвастово | 1 | 63 | 50.886
TP010-0135623 | #REF! | 347 | Ярославская | Борисоглебский | ПС Алёшкино | ТП 335 Корнилова | 1 | 10 | 10
TP010-0068497 | #REF! | 348 | Ярославская | Борисоглебский | ПС Алёшкино | ТП 312 Пилорама Алешкино | 1 | 100 | 100
TP010-0068491 | #REF! | 349 | Ярославская | Борисоглебский | ПС Алёшкино | ТП 311 Кучеры | 1 | 100 | 69.321
TP010-0068505 | #REF! | 350 | Ярославская | Борисоглебский | ПС Алёшкино | ТП 313 Мастерская Алешкино | 1 | 250 | 226.426
TP010-0067615 | #REF! | 351 | Ярославская | Борисоглебский | ПС Алёшкино | ТП 321 Петряево | 1 | 20 | 20
TP010-0067593 | #REF! | 352 | Ярославская | Борисоглебский | ПС Алёшкино | ТП 320 Поповское | 1 | 30 | 30
TP010-0067554 | #REF! | 353 | Ярославская | Борисоглебский | ПС Алёшкино | ТП 319 Ивановское | 1 | 250 | 169.861
TP010-0072441 | #REF! | 354 | Ярославская | Борисоглебский | ПС Борисоглеб | ТП 124 Теперское | 1 | 25 | 19.444
TP010-0072341 | #REF! | 355 | Ярославская | Борисоглебский | ПС Борисоглеб | ТП 118 Скотный двор Селище | 1 | 160 | 153.468
TP010-0072359 | #REF! | 356 | Ярославская | Борисоглебский | ПС Борисоглеб | ТП 119 Деревня Селище | 1 | 100 | 47.431
TP010-0072304 | #REF! | 357 | Ярославская | Борисоглебский | ПС Борисоглеб | ТП 116 Мастерская Селище | 1 | 250 | 197.717
TP010-0072407 | #REF! | 358 | Ярославская | Борисоглебский | ПС Борисоглеб | ТП 121 Деревня Шипино | 1 | 100 | 78.861
TP010-0072375 | #REF! | 359 | Ярославская | Борисоглебский | ПС Борисоглеб | ТП 120 Скотный двор Шипино | 1 | 63 | 59.296
TP010-0072497 | #REF! | 360 | Ярославская | Борисоглебский | ПС Борисоглеб | ТП 127 Кузнечиха | 1 | 40 | 26.407
TP010-0072474 | #REF! | 361 | Ярославская | Борисоглебский | ПС Борисоглеб | ТП 125 Комарово | 1 | 30 | 16.522
TP010-0072426 | #REF! | 362 | Ярославская | Борисоглебский | ПС Борисоглеб | ТП 123 Кишкино | 1 | 40 | 13.452
TP010-0072783 | #REF! | 363 | Ярославская | Борисоглебский | ПС Борисоглеб | ТП 126 Акулово | 1 | 100 | 73.517
TP010-0135333 | #REF! | 364 | Ярославская | Борисоглебский | ПС Борисоглеб | СТП-Якшино | 1 | 100 | 97.198
TP010-0132916 | #REF! | 365 | Ярославская | Борисоглебский | ПС Борисоглеб | ТП 243 Карьер Шипино | 1 | 25 | 25
TP010-0138534 | #REF! | 366 | Ярославская | Борисоглебский | ПС Борисоглеб | ТП 246 Русичи | 1 | 40 | 40
TP010-0135317 | #REF! | 367 | Ярославская | Борисоглебский | ПС Борисоглеб | ТП 244 Акуловские зори | 1 | 400 | 400
TP010-0140633 | #REF! | 368 | Ярославская | Борисоглебский | ПС Борисоглеб | ТП 255 Коновалов карьер | 1 | 63 | 63
TP010-0140636 | #REF! | 369 | Ярославская | Борисоглебский | ПС Борисоглеб | ТП 251 АЗС СХП Вощажниково | 1 | 100 | 100
TP010-0068605 | #REF! | 370 | Ярославская | Борисоглебский | ПС Борисоглеб | ТП 163 Баня | 1 | 250 | 188.36
TP010-0068692 | #REF! | 371 | Ярославская | Борисоглебский | ПС Борисоглеб | ТП 164 Пушкинская | 1 | 250 | 143.97
TP010-0069084 | #REF! | 372 | Ярославская | Борисоглебский | ПС Борисоглеб | ТП 171 Автовокзал Т1 | 1 | 250 | 92.91
TP010-0069084 | #REF! | 373 | Ярославская | Борисоглебский | ПС Борисоглеб | ТП 171 Автовокзал Т2 | 1 | 250 | 92.91
TP010-0068763 | #REF! | 374 | Ярославская | Борисоглебский | ПС Борисоглеб | ТП 165 Детский комбинат | 1 | 160 | 92.61
TP010-0068864 | #REF! | 375 | Ярославская | Борисоглебский | ПС Борисоглеб | ТП 166 Троица | 1 | 160 | 56.73
TP010-0068822 | #REF! | 376 | Ярославская | Борисоглебский | ПС Борисоглеб | ТП 169 Школа №1 | 1 | 180 | 109.62
TP010-0124628 | #REF! | 377 | Ярославская | Борисоглебский | ПС Борисоглеб | ТП 242 Сенопункт | 1 | 160 | 123.43
TP010-0082656 | #REF! | 378 | Ярославская | Борисоглебский | ПС Борисоглеб | ТП 216 Деревня Варусово | 1 | 100 | 58.14
TP010-0082806 | #REF! | 379 | Ярославская | Борисоглебский | ПС Борисоглеб | ТП 218 Скот.дв. Варусово | 1 | 100 | 66.88
TP010-0082675 | #REF! | 380 | Ярославская | Борисоглебский | ПС Борисоглеб | ТП 217 Варусово ДКУ | 1 | 160 | 160
TP010-0082863 | #REF! | 381 | Ярославская | Борисоглебский | ПС Борисоглеб | ТП 226 Черницы | 1 | 25 | 25
TP010-0082837 | #REF! | 382 | Ярославская | Борисоглебский | ПС Борисоглеб | ТП Неньково | 1 | 10 | 8.85
TP010-0082849 | #REF! | 383 | Ярославская | Борисоглебский | ПС Борисоглеб | ТП 221 Куземино | 1 | 40 | 39.08
TP010-0082880 | #REF! | 384 | Ярославская | Борисоглебский | ПС Борисоглеб | ТП 222 Федосьино | 1 | 30 | 28.62
TP010-0082831 | #REF! | 385 | Ярославская | Борисоглебский | ПС Борисоглеб | ТП 219 Добрынское | 1 | 60 | 48.96
TP010-0082928 | #REF! | 386 | Ярославская | Борисоглебский | ПС Борисоглеб | ТП 224 Андреевское мастерская | 1 | 400 | 373.32
TP010-0082895 | #REF! | 387 | Ярославская | Борисоглебский | ПС Борисоглеб | ТП 223 Андреевское КЗС | 1 | 630 | 619.42
TP010-0082604 | #REF! | 388 | Ярославская | Борисоглебский | ПС Борисоглеб | ТП 207 База РЭС | 1 | 250 | 170.42
TP010-0083261 | #REF! | 389 | Ярославская | Борисоглебский | ПС Борисоглеб | ТП 211 Аграрник | 1 | 400 | 253.26
TP010-0083317 | #REF! | 390 | Ярославская | Борисоглебский | ПС Борисоглеб | ТП 214 Агропромэнерго | 1 | 250 | 199.86
TP010-0082952 | #REF! | 391 | Ярославская | Борисоглебский | ПС Борисоглеб | ТП 210 Сельхозтехника | 1 | 250 | 199.63
TP010-0083300 | #REF! | 392 | Ярославская | Борисоглебский | ПС Борисоглеб | ТП 213 Стройкомплекс | 1 | 250 | 232.52
TP010-0083329 | #REF! | 393 | Ярославская | Борисоглебский | ПС Борисоглеб | ТП 215 Агропромхимия | 1 | 160 | 143.67
TP010-0083284 | #REF! | 394 | Ярославская | Борисоглебский | ПС Борисоглеб | ТП 212 Полигон связи | 1 | 160 | 147.12
TP010-0064725 | #REF! | 395 | Ярославская | Борисоглебский | ПС Борисоглеб | ТП 231 Очистные | 1 | 100 | 63.89
TP010-0064533 | #REF! | 396 | Ярославская | Борисоглебский | ПС Борисоглеб | ТП 229 Юбилейная | 1 | 160 | 78.81
TP010-0064600 | #REF! | 397 | Ярославская | Борисоглебский | ПС Борисоглеб | ТП 230 Мира | 1 | 250 | 121.43
TP010-0129250 | #REF! | 398 | Ярославская | Борисоглебский | ПС Борисоглеб | ТП 236 Солнечная 1 | 1 | 630 | 610.91
TP010-0132555 | #REF! | 399 | Ярославская | Борисоглебский | ПС Борисоглеб | ТП 243 Солнечная 2 | 1 | 100 | 50.78
TP010-0138775 | #REF! | 400 | Ярославская | Борисоглебский | ПС Борисоглеб | ТП 247 Луговая | 1 | 63 | 57.02
TP010-0083337 | #REF! | 401 | Ярославская | Борисоглебский | ПС Борисоглеб | ТП 105 Дубойково | 1 | 30 | 27.7
TP010-0083458 | #REF! | 402 | Ярославская | Борисоглебский | ПС Борисоглеб | ТП 114 Есиплево | 1 | 20 | 5.74
TP010-0083475 | #REF! | 403 | Ярославская | Борисоглебский | ПС Борисоглеб | ТП 110 Клуб Кр.Октябрь | 1 | 630 | 569.28
TP010-0083444 | #REF! | 404 | Ярославская | Борисоглебский | ПС Борисоглеб | ТП 111 Школа Кр. Октябрь | 1 | 250 | 203.54
TP010-0083663 | #REF! | 405 | Ярославская | Борисоглебский | ПС Борисоглеб | ТП 112 Молокозавод Кр. Октябрь | 1 | 63 | 62.08
TP010-0083701 | #REF! | 406 | Ярославская | Борисоглебский | ПС Борисоглеб | ТП 113 Красный Октябрь №4 КЗС | 1 | 400 | 400
TP010-0083404 | #REF! | 407 | Ярославская | Борисоглебский | ПС Борисоглеб | ТП 109 Коттеджи Кр. Октябрь | 1 | 160 | 118.14
TP010-0083386 | #REF! | 408 | Ярославская | Борисоглебский | ПС Борисоглеб | ТП 108 Никола Пенье | 1 | 20 | 19.08
TP010-0083307 | #REF! | 409 | Ярославская | Борисоглебский | ПС Борисоглеб | ТП 102 Павлово | 1 | 40 | 36.78
TP010-0083364 | #REF! | 410 | Ярославская | Борисоглебский | ПС Борисоглеб | ТП 107 Пестово | 1 | 100 | 77.23
TP010-0083324 | #REF! | 411 | Ярославская | Борисоглебский | ПС Борисоглеб | ТП 104 Сильники | 1 | 30 | 28.16
TP010-0083421 | #REF! | 412 | Ярославская | Борисоглебский | ПС Борисоглеб | ТП 103 Старостино | 1 | 10 | 9.31
TP010-0083352 | #REF! | 413 | Ярославская | Борисоглебский | ПС Борисоглеб | ТП 106 Фоминское | 1 | 30 | 30
TP010-0067269 | #REF! | 414 | Ярославская | Борисоглебский | ПС Борисоглеб | ТП 151 Ферма Сущево | 1 | 160 | 142.29
TP010-0062134 | #REF! | 415 | Ярославская | Борисоглебский | ПС Борисоглеб | ТП 150 КЗС Сущево | 1 | 250 | 242.41
TP010-0062608 | #REF! | 416 | Ярославская | Борисоглебский | ПС Борисоглеб | ТП 156 Степаново | 1 | 40 | 29.42
TP010-0067261 | #REF! | 417 | Ярославская | Борисоглебский | ПС Борисоглеб | ТП 149 Старово Сущево | 1 | 30 | 25.4
TP010-0067359 | #REF! | 418 | Ярославская | Борисоглебский | ПС Борисоглеб | ТП 140 Старово | 1 | 25 | 25
TP010-0067247 | #REF! | 419 | Ярославская | Борисоглебский | ПС Борисоглеб | ТП 147 Спасс | 1 | 100 | 86.89
TP010-0067326 | #REF! | 420 | Ярославская | Борисоглебский | ПС Борисоглеб | ТП 136 Псарево | 1 | 20 | 20
TP010-0062710 | #REF! | 421 | Ярославская | Борисоглебский | ПС Борисоглеб | ТП 132 Деревня Опальнево | 1 | 63 | 53.8
TP010-0067299 | #REF! | 422 | Ярославская | Борисоглебский | ПС Борисоглеб | ТП 134 Ферма Опальнево | 1 | 60 | 39.76
TP010-0062632 | #REF! | 423 | Ярославская | Борисоглебский | ПС Борисоглеб | ТП 157 Кузяево | 1 | 63 | 57.02
TP010-0067348 | #REF! | 424 | Ярославская | Борисоглебский | ПС Борисоглеб | ТП 138 Мастерская Красново | 1 | 160 | 108.02
TP010-0067371 | #REF! | 425 | Ярославская | Борисоглебский | ПС Борисоглеб | ТП 142 Пилорама Красново | 1 | 100 | 77
TP010-0067366 | #REF! | 426 | Ярославская | Борисоглебский | ПС Борисоглеб | ТП 141 Свинарник Красново | 1 | 100 | 100
TP010-0067336 | #REF! | 427 | Ярославская | Борисоглебский | ПС Борисоглеб | ТП 137 Телятник Красново | 1 | 100 | 79.99
TP010-0067395 | #REF! | 428 | Ярославская | Борисоглебский | ПС Борисоглеб | ТП 146 Коскино | 1 | 20 | 17.24
TP010-0067255 | #REF! | 429 | Ярославская | Борисоглебский | ПС Борисоглеб | ТП 148 Ивашево | 1 | 20 | 16.78
TP010-0067380 | #REF! | 430 | Ярославская | Борисоглебский | ПС Борисоглеб | ТП 143 Хаурово | 1 | 100 | 88.27
TP010-0067288 | #REF! | 431 | Ярославская | Борисоглебский | ПС Борисоглеб | ТП 153 Сипягина Гора | 1 | 63 | 58.4
TP010-0067389 | #REF! | 432 | Ярославская | Борисоглебский | ПС Борисоглеб | ТП 145 Глинка | 1 | 20 | 17.93
TP010-0067313 | #REF! | 433 | Ярославская | Борисоглебский | ПС Борисоглеб | ТП 135 Дядьково | 1 | 100 | 86.66
TP010-0067355 | #REF! | 434 | Ярославская | Борисоглебский | ПС Борисоглеб | ТП 139 Борушка | 1 | 63 | 60.7
TP010-0067280 | #REF! | 435 | Ярославская | Борисоглебский | ПС Борисоглеб | ТП 152 Боловино | 1 | 100 | 98.85
TP010-0062679 | #REF! | 436 | Ярославская | Борисоглебский | ПС Борисоглеб | ТП 159 Ферма Андреевское | 1 | 63 | 63
TP010-0062650 | #REF! | 437 | Ярославская | Борисоглебский | ПС Борисоглеб | ТП 158 Деревня Андреевское | 1 | 160 | 118.6
TP010-0067383 | #REF! | 438 | Ярославская | Борисоглебский | ПС Борисоглеб | ТП 144 Паникарово | 1 | 25 | 23.16
TP010-0130318 | #REF! | 439 | Ярославская | Борисоглебский | ПС Борисоглеб | ТП 161 Гавино | 1 | 25 | 22.24
TP010-0132357 | #REF! | 440 | Ярославская | Борисоглебский | ПС Борисоглеб | СТП-240 Зуйков | 1 | 25 | 23.62
TP010-0133985 | #REF! | 441 | Ярославская | Борисоглебский | ПС Борисоглеб | ТП 131 ПТУ-46 | 1 | 400 | 297.65
TP010-0062505 | #REF! | 442 | Ярославская | Борисоглебский | ПС Борисоглеб | ТП 133 Яблоко Опальнево | 1 | 160 | 144.82
TP010-0144327 | #REF! | 443 | Ярославская | Борисоглебский | ПС Борисоглеб | ТП 256 Лавреньково | 1 | 63 | 49.2
TP010-0068579 | #REF! | 444 | Ярославская | Борисоглебский | ПС Борисоглеб | ТП 174 Полевая | 1 | 160 | 52.82
TP010-0068598 | #REF! | 445 | Ярославская | Борисоглебский | ПС Борисоглеб | ТП 180 Больница | 1 | 400 | 336.98
TP010-0068556 | #REF! | 446 | Ярославская | Борисоглебский | ПС Борисоглеб | ТП 173 Победы | 1 | 400 | 201.51
TP010-0068890 | #REF! | 447 | Ярославская | Борисоглебский | ПС Борисоглеб | ТП 178 Госбанк Т1 | 1 | 100 | 59.52
TP010-0068890 | #REF! | 448 | Ярославская | Борисоглебский | ПС Борисоглеб | ТП 178 Госбанк Т2 | 1 | 100 | 59.52
TP010-0068824 | #REF! | 449 | Ярославская | Борисоглебский | ПС Борисоглеб | ТП 179 Дом культуры Т1 | 1 | 250 | 155.24
TP010-0068824 | #REF! | 450 | Ярославская | Борисоглебский | ПС Борисоглеб | ТП 179 Дом культуры Т2 | 1 | 250 | 155.24
TP010-0068700 | #REF! | 451 | Ярославская | Борисоглебский | ПС Борисоглеб | ТП 176 Центр Т1 | 1 | 160 | 44.08
TP010-0068700 | #REF! | 452 | Ярославская | Борисоглебский | ПС Борисоглеб | ТП 176 Центр Т2 | 1 | 160 | 44.08
TP010-0068772 | #REF! | 453 | Ярославская | Борисоглебский | ПС Борисоглеб | ТП 177 Райпо | 1 | 400 | 370.79
TP010-0064092 | #REF! | 454 | Ярославская | Борисоглебский | ПС Борисоглеб | ТП 172 Школа№2 Т2 | 1 | 400 | 285
TP010-0070737 | #REF! | 455 | Ярославская | Борисоглебский | ПС Борисоглеб | ТП 192 Стеблево | 1 | 30 | 27.24
TP010-0070723 | #REF! | 456 | Ярославская | Борисоглебский | ПС Борисоглеб | ТП 190 АВМ Старово | 1 | 400 | 387.58
TP010-0070700 | #REF! | 457 | Ярославская | Борисоглебский | ПС Борисоглеб | ТП 188 Ферма Старово | 1 | 160 | 146.2
TP010-0070710 | #REF! | 458 | Ярославская | Борисоглебский | ПС Борисоглеб | ТП 189 Сабурово | 1 | 40 | 38.16
TP010-0070669 | #REF! | 459 | Ярославская | Борисоглебский | ПС Борисоглеб | ТП 185 Деревня Протасьево | 1 | 40 | 15.62
TP010-0070688 | #REF! | 460 | Ярославская | Борисоглебский | ПС Борисоглеб | ТП 187 Ферма Протасьево | 1 | 63 | 26.89
TP010-0070642 | #REF! | 461 | Ярославская | Борисоглебский | ПС Борисоглеб | ТП 184 Мастерская Протасьево | 1 | 250 | 213.89
TP010-0070624 | #REF! | 462 | Ярославская | Борисоглебский | ПС Борисоглеб | ТП 183 Кринки | 1 | 160 | 118.14
TP010-0071055 | #REF! | 463 | Ярославская | Борисоглебский | ПС Борисоглеб | ТП 205 Карт. Хран. Кононово | 1 | 100 | 97.7
TP010-0071071 | #REF! | 464 | Ярославская | Борисоглебский | ПС Борисоглеб | ТП 206 Склады Кононово | 1 | 160 | 158.85
TP010-0070679 | #REF! | 465 | Ярославская | Борисоглебский | ПС Борисоглеб | ТП 186 Кандитово | 1 | 160 | 150.34
TP010-0071044 | #REF! | 466 | Ярославская | Борисоглебский | ПС Борисоглеб | ТП 204 Скотный двор-2 Демьяны | 1 | 160 | 160
TP010-0071033 | #REF! | 467 | Ярославская | Борисоглебский | ПС Борисоглеб | ТП 203 Скотный двор-1 Демьяны | 1 | 250 | 222.86
TP010-0071017 | #REF! | 468 | Ярославская | Борисоглебский | ПС Борисоглеб | ТП 202 Деревня Демьяны | 1 | 60 | 31.48
TP010-0071006 | #REF! | 469 | Ярославская | Борисоглебский | ПС Борисоглеб | ТП 201 Андреевское АЗС | 1 | 100 | 100
TP010-0070988 | #REF! | 470 | Ярославская | Борисоглебский | ПС Борисоглеб | ТП 200 Свинарник Андреевское | 1 | 160 | 124.58
TP010-0070958 | #REF! | 471 | Ярославская | Борисоглебский | ПС Борисоглеб | ТП 198 Скотный двор Андреевское | 1 | 160 | 123.66
TP010-0070886 | #REF! | 472 | Ярославская | Борисоглебский | ПС Борисоглеб | ТП 197 Деревня-2 Андреевское | 1 | 100 | 67.8
TP010-0070841 | #REF! | 473 | Ярославская | Борисоглебский | ПС Борисоглеб | ТП 194 Детский сад Андреевское | 1 | 250 | 208.37
TP010-0070854 | #REF! | 474 | Ярославская | Борисоглебский | ПС Борисоглеб | ТП 195 Водокачка Андреевское | 1 | 40 | 12.86
TP010-0070906 | #REF! | 475 | Ярославская | Борисоглебский | ПС Борисоглеб | ТП 196 Школа Андреевское | 1 | 160 | 126.88
TP010-0070750 | #REF! | 476 | Ярославская | Борисоглебский | ПС Борисоглеб | ТП 193 Деревня-1 Андреевское | 1 | 63 | 34.71
TP010-0070972 | #REF! | 477 | Ярославская | Борисоглебский | ПС Борисоглеб | ТП 199 Кормоцех Андреевское | 1 | 250 | 250
TP010-0075788 | #REF! | 478 | Ярославская | Борисоглебский | ПС Вощажниково | ТП 505 АВМ Вощажниково | 1 | 400 | 361.36
TP010-0075926 | #REF! | 479 | Ярославская | Борисоглебский | ПС Вощажниково | ТП 510 Ферма Вощажниково | 1 | 160 | 127.8
TP010-0075938 | #REF! | 480 | Ярославская | Борисоглебский | ПС Вощажниково | ТП 507 Сельсовет Вощажниково | 1 | 400 | 352.85
TP010-0075811 | #REF! | 481 | Ярославская | Борисоглебский | ПС Вощажниково | ТП 506 Баня Вощажниково | 1 | 250 | 147.42
TP010-0075954 | #REF! | 482 | Ярославская | Борисоглебский | ПС Вощажниково | ТП 508 Дет.комбинат Вощажниково | 1 | 630 | 565.37
TP010-0084616 | #REF! | 483 | Ярославская | Борисоглебский | ПС Вощажниково | ТП 513 Голубково | 1 | 30 | 20.8
TP010-0084609 | #REF! | 484 | Ярославская | Борисоглебский | ПС Вощажниково | ТП 512 Уславцево | 1 | 25 | 18.1
TP010-0084620 | #REF! | 485 | Ярославская | Борисоглебский | ПС Вощажниково | ТП 514 Юренино | 1 | 30 | 23.56
TP010-0084634 | #REF! | 486 | Ярославская | Борисоглебский | ПС Вощажниково | ТП 515 Кедское | 1 | 10 | 10
TP010-0084630 | #REF! | 487 | Ярославская | Борисоглебский | ПС Вощажниково | ТП 519 Архипово | 1 | 63 | 59.066
TP010-0084624 | #REF! | 488 | Ярославская | Борисоглебский | ПС Вощажниково | ТП 517 Деревня Семеновское | 1 | 30 | 28.843
TP010-0084639 | #REF! | 489 | Ярославская | Борисоглебский | ПС Вощажниково | ТП 520 Стрелка | 1 | 160 | 133.32
TP010-0084642 | #REF! | 490 | Ярославская | Борисоглебский | ПС Вощажниково | ТП 521 Деревня Юркино | 1 | 160 | 117.91
TP010-0084729 | #REF! | 491 | Ярославская | Борисоглебский | ПС Вощажниково | ТП 526 Лесхоз-1 Юркино | 1 | 160 | 73.29
TP010-0084726 | #REF! | 492 | Ярославская | Борисоглебский | ПС Вощажниково | ТП 524 Латка | 1 | 100 | 96.78
TP010-0084646 | #REF! | 493 | Ярославская | Борисоглебский | ПС Вощажниково | ТП 522 Веска | 1 | 60 | 56.78
TP010-0084650 | #REF! | 494 | Ярославская | Борисоглебский | ПС Вощажниково | ТП 523 Ларионцево | 1 | 63 | 61.62
TP010-0084637 | #REF! | 495 | Ярославская | Борисоглебский | ПС Вощажниково | ТП 516 Закедье | 1 | 20 | 19.08
TP010-0075421 | #REF! | 496 | Ярославская | Борисоглебский | ПС Вощажниково | ТП 500 Мастерская Вощажниково | 1 | 400 | 367.11
TP010-0075456 | #REF! | 497 | Ярославская | Борисоглебский | ПС Вощажниково | ТП 501 Больница Вощажниково | 1 | 400 | 358.37
TP010-0075489 | #REF! | 498 | Ярославская | Борисоглебский | ПС Вощажниково | ТП 502 Никола-Березники | 1 | 40 | 32.18
TP010-0075507 | #REF! | 499 | Ярославская | Борисоглебский | ПС Вощажниково | ТП 503 Денисьево | 1 | 25 | 25
TP010-0133419 | #REF! | 500 | Ярославская | Борисоглебский | ПС Вощажниково | ТП 556 МТК-2 | 1 | 1000 | 567.14
TP010-0074319 | #REF! | 501 | Ярославская | Борисоглебский | ПС Вощажниково | ТП 553 Беглицево | 1 | 40 | 36.78
TP010-0074306 | #REF! | 502 | Ярославская | Борисоглебский | ПС Вощажниково | ТП 552 Бекренево | 1 | 100 | 96.09
TP010-0074053 | #REF! | 503 | Ярославская | Борисоглебский | ПС Вощажниково | ТП 540 Деревня Булаково | 1 | 160 | 139.3
TP010-0074087 | #REF! | 504 | Ярославская | Борисоглебский | ПС Вощажниково | ТП 542 Мастерская Булаково | 1 | 250 | 250
TP010-0074035 | #REF! | 505 | Ярославская | Борисоглебский | ПС Вощажниково | ТП 539 Карт.хранил. Булаково | 1 | 400 | 369.87
TP010-0073904 | #REF! | 506 | Ярославская | Борисоглебский | ПС Вощажниково | ТП 530 Бурмакино | 1 | 20 | 20
TP010-0073945 | #REF! | 507 | Ярославская | Борисоглебский | ПС Вощажниково | ТП 533 Чудиново | 1 | 63 | 63
TP010-0074155 | #REF! | 508 | Ярославская | Борисоглебский | ПС Вощажниково | ТП 544 Водокачка Яковцево | 1 | 100 | 57.68
TP010-0074177 | #REF! | 509 | Ярославская | Борисоглебский | ПС Вощажниково | ТП 545 Школа Яковцево | 1 | 400 | 340.89
TP010-0074212 | #REF! | 510 | Ярославская | Борисоглебский | ПС Вощажниково | ТП 546 Завод Яковцево | 1 | 160 | 132.4
TP010-0074234 | #REF! | 511 | Ярославская | Борисоглебский | ПС Вощажниково | ТП 547 Свинарник Яковцево | 1 | 160 | 160
TP010-0074104 | #REF! | 512 | Ярославская | Борисоглебский | ПС Вощажниково | ТП 543 Гараж Яковцево | 1 | 630 | 609.76
TP010-0074294 | #REF! | 513 | Ярославская | Борисоглебский | ПС Вощажниково | ТП 551 Костенчугово | 1 | 40 | 40
TP010-0073932 | #REF! | 514 | Ярославская | Борисоглебский | ПС Вощажниково | ТП 532 Козлово | 1 | 60 | 53.56
TP010-0073984 | #REF! | 515 | Ярославская | Борисоглебский | ПС Вощажниково | ТП 536 Куклино | 1 | 100 | 82.52
TP010-0073892 | #REF! | 516 | Ярославская | Борисоглебский | ПС Вощажниково | ТП 529 Никифорцево | 1 | 63 | 51.27
TP010-0073956 | #REF! | 517 | Ярославская | Борисоглебский | ПС Вощажниково | ТП 534 Никола Бой | 1 | 60 | 41.37
TP010-0074255 | #REF! | 518 | Ярославская | Борисоглебский | ПС Вощажниково | ТП 548 Новоселка | 1 | 40 | 38.85
TP010-0073998 | #REF! | 519 | Ярославская | Борисоглебский | ПС Вощажниково | ТП 537 Павлово | 1 | 160 | 148.96
TP010-0073964 | #REF! | 520 | Ярославская | Борисоглебский | ПС Вощажниково | ТП 535 Радионово | 1 | 20 | 20
TP010-0074282 | #REF! | 521 | Ярославская | Борисоглебский | ПС Вощажниково | ТП 550 Тарандаево | 1 | 63 | 55.64
TP010-0074020 | #REF! | 522 | Ярославская | Борисоглебский | ПС Вощажниково | ТП 557 скот.двор Титово 2 | 1 | 160 | 160
TP010-0074011 | #REF! | 523 | Ярославская | Борисоглебский | ПС Вощажниково | ТП 538 деревня Титово 2 | 1 | 160 | 132.782
TP010-0074265 | #REF! | 524 | Ярославская | Борисоглебский | ПС Вощажниково | ТП 549 Токовая | 1 | 30 | 30
TP010-0073880 | #REF! | 525 | Ярославская | Борисоглебский | ПС Вощажниково | ТП 528 Тумаково | 1 | 25 | 19.94
TP010-0073914 | #REF! | 526 | Ярославская | Борисоглебский | ПС Вощажниково | ТП 531 Внуково | 1 | 10 | 10
TP010-0074073 | #REF! | 527 | Ярославская | Борисоглебский | ПС Вощажниково | ТП 541 Булаково пилорама | 1 | 40 | 40
TP010-0073866 | #REF! | 528 | Ярославская | Борисоглебский | ПС Вощажниково | ТП 554 Берендей | 1 | 25 | 21.32
TP010-0130647 | #REF! | 529 | Ярославская | Борисоглебский | ПС Вощажниково | ТП 558 Сносы | 1 | 25 | 25
TP010-0080077 | #REF! | 530 | Ярославская | Борисоглебский | ПС Раменье | ТП 415 Малахово | 1 | 100 | 80.45
TP010-0080220 | #REF! | 531 | Ярославская | Борисоглебский | ПС Раменье | ТП 424 Неверково Зерноток | 1 | 160 | 142.52
TP010-0080177 | #REF! | 532 | Ярославская | Борисоглебский | ПС Раменье | ТП 421 Неверково Деревня | 1 | 160 | 122.05
TP010-0080156 | #REF! | 533 | Ярославская | Борисоглебский | ПС Раменье | ТП 420 Неверково Мастерская | 1 | 160 | 117.22
TP010-0080142 | #REF! | 534 | Ярославская | Борисоглебский | ПС Раменье | ТП 419 Буйкино | 1 | 60 | 58.39
TP010-0080129 | #REF! | 535 | Ярославская | Борисоглебский | ПС Раменье | ТП 418 Тарасово | 1 | 100 | 96.78
TP010-0080114 | #REF! | 536 | Ярославская | Борисоглебский | ПС Раменье | ТП 417 Раменка | 1 | 30 | 17.58
TP010-0079805 | #REF! | 537 | Ярославская | Борисоглебский | ПС Раменье | ТП 410 Пахомово | 1 | 25 | 15.34
TP010-0080193 | #REF! | 538 | Ярославская | Борисоглебский | ПС Раменье | ТП 423 Неверково АВМ | 1 | 100 | 88.27
TP010-0080051 | #REF! | 539 | Ярославская | Борисоглебский | ПС Раменье | ТП 411 Старово | 1 | 20 | 20
TP010-0080068 | #REF! | 540 | Ярославская | Борисоглебский | ПС Раменье | ТП 414 Новинки | 1 | 30 | 14.59
TP010-0080103 | #REF! | 541 | Ярославская | Борисоглебский | ПС Раменье | ТП 413 Деревеньки | 1 | 160 | 144.13
TP010-0080210 | #REF! | 542 | Ярославская | Борисоглебский | ПС Раменье | ТП 425 Камешково | 1 | 25 | 20.86
TP010-0080268 | #REF! | 543 | Ярославская | Борисоглебский | ПС Раменье | ТП 422 Мостищи | 1 | 100 | 93.33
TP010-0080057 | #REF! | 544 | Ярославская | Борисоглебский | ПС Раменье | ТП 412 Клинцево | 1 | 60 | 37.92
TP010-0080089 | #REF! | 545 | Ярославская | Борисоглебский | ПС Раменье | ТП 416 Погорелка | 1 | 60 | 48.27
TP010-0133941 | #REF! | 546 | Ярославская | Борисоглебский | ПС Раменье | ТП 429 Высочково | 1 | 40 | 31.26
TP010-0144329 | #REF! | 547 | Ярославская | Борисоглебский | ПС Раменье | ТП 434 Бережки | 1 | 63 | 56.56
TP010-0135104 | #REF! | 548 | Ярославская | Борисоглебский | ПС Раменье | ТП 431 Андрейцево | 1 | 100 | 93.1
TP010-0149613 | #REF! | 549 | Ярославская | Борисоглебский | ПС Раменье | ТП 432 Высоково | 1 | 63 | 59.78
TP010-0074247 | #REF! | 550 | Ярославская | Борисоглебский | ПС Раменье | ТП 405 Сигорь Ферма | 1 | 250 | 212.05
TP010-0074347 | #REF! | 551 | Ярославская | Борисоглебский | ПС Раменье | ТП 409 Покровское | 1 | 60 | 49.42
TP010-0074276 | #REF! | 552 | Ярославская | Борисоглебский | ПС Раменье | ТП 407 Марково | 1 | 60 | 55.86
TP010-0074204 | #REF! | 553 | Ярославская | Борисоглебский | ПС Раменье | ТП 406 Сигорь Деревня | 1 | 160 | 119.98
TP010-0074148 | #REF! | 554 | Ярославская | Борисоглебский | ПС Раменье | ТП 404 Сигорь Мастерская | 1 | 160 | 139.3
TP010-0074075 | #REF! | 555 | Ярославская | Борисоглебский | ПС Раменье | ТП 403 Звенячево | 1 | 10 | 7.7
TP010-0073968 | #REF! | 556 | Ярославская | Борисоглебский | ПС Раменье | ТП 401 Мартемьяново | 1 | 30 | 21.49
TP010-0074038 | #REF! | 557 | Ярославская | Борисоглебский | ПС Раменье | ТП 402 Цымово | 1 | 10 | 10
TP010-0074299 | #REF! | 558 | Ярославская | Борисоглебский | ПС Раменье | ТП 408 Труфанцево | 1 | 60 | 53.1
TP010-0130381 | #REF! | 559 | Ярославская | Борисоглебский | ПС Раменье | ТП 430 Поповка | 1 | 25 | 23.62
TP010-0069984 | #REF! | 560 | Ярославская | Борисоглебский | ПС Раменье | ТП 428 Супорганово | 1 | 30 | 26.09
TP010-0069962 | #REF! | 561 | Ярославская | Борисоглебский | ПС Раменье | ТП 427 Раменье | 1 | 100 | 88.5
TP010-0139552 | #REF! | 562 | Ярославская | Борисоглебский | ПС Раменье | ТП 433 КПП | 1 | 63 | 55.64
TP010-0077228 | #REF! | 563 | Ярославская | Борисоглебский | ПС Щурово | ТП 600 Щурово Деревня | 1 | 160 | 135.85
TP010-0077274 | #REF! | 564 | Ярославская | Борисоглебский | ПС Щурово | ТП 602 Щурово Ферма | 1 | 100 | 73.09
TP010-0077419 | #REF! | 565 | Ярославская | Борисоглебский | ПС Щурово | ТП 603 Щурово Мастерская | 1 | 100 | 82.29
TP010-0077361 | #REF! | 566 | Ярославская | Борисоглебский | ПС Щурово | ТП 605 Щурово КЗС | 1 | 250 | 240.11
TP010-0077427 | #REF! | 567 | Ярославская | Борисоглебский | ПС Щурово | ТП 604 Щурово АВМ | 1 | 250 | 216.688
TP010-0077243 | #REF! | 568 | Ярославская | Борисоглебский | ПС Щурово | ТП 601 Щурово Дет. комбинат | 1 | 100 | 80.68
TP010-0078993 | #REF! | 569 | Ярославская | Борисоглебский | ПС Щурово | ТП 614 Хмельники | 1 | 63 | 53.75
TP010-0078986 | #REF! | 570 | Ярославская | Борисоглебский | ПС Щурово | ТП 613 Яшкурово | 1 | 40 | 34.48
TP010-0079112 | #REF! | 571 | Ярославская | Борисоглебский | ПС Щурово | ТП 619 Петровка | 1 | 25 | 17.64
TP010-0079124 | #REF! | 572 | Ярославская | Борисоглебский | ПС Щурово | ТП 620 Деревеньки | 1 | 160 | 149.569
TP010-0078978 | #REF! | 573 | Ярославская | Борисоглебский | ПС Щурово | ТП 612 Савинское | 1 | 25 | 15.916
TP010-0079005 | #REF! | 574 | Ярославская | Борисоглебский | ПС Щурово | ТП 615 Рагуйлово | 1 | 40 | 36.073
TP010-0079012 | #REF! | 575 | Ярославская | Борисоглебский | ПС Щурово | ТП 616 Бечмерово | 1 | 60 | 47.691
TP010-0079023 | #REF! | 576 | Ярославская | Борисоглебский | ПС Щурово | ТП 617 Старово | 1 | 20 | 19.306
TP010-0079100 | #REF! | 577 | Ярославская | Борисоглебский | ПС Щурово | ТП 618 Булдырица | 1 | 20 | 19.072
TP010-0139624 | #REF! | 578 | Ярославская | Борисоглебский | ПС Щурово | ТП 248 МТК-3 Т2 | 1 | 1000 | 1000
TP010-0078072 | #REF! | 579 | Ярославская | Борисоглебский | ПС Щурово | ТП 642 Алексино | 1 | 60 | 51.03
TP010-0078061 | #REF! | 580 | Ярославская | Борисоглебский | ПС Щурово | ТП 641 Ременники | 1 | 250 | 235.701
TP010-0078049 | #REF! | 581 | Ярославская | Борисоглебский | ПС Щурово | ТП 644 Труфанцево | 1 | 25 | 17.606
TP010-0078055 | #REF! | 582 | Ярославская | Борисоглебский | ПС Щурово | ТП 640 Поповское | 1 | 25 | 19.012
TP010-0078032 | #REF! | 583 | Ярославская | Борисоглебский | ПС Щурово | ТП 643 Высоково Картофелехранилище | 1 | 100 | 100
TP010-0078002 | #REF! | 584 | Ярославская | Борисоглебский | ПС Щурово | ТП 636 Козино Деревня | 1 | 100 | 50.55
TP010-0077991 | #REF! | 585 | Ярославская | Борисоглебский | ПС Щурово | ТП 635 Козино Мастерская | 1 | 250 | 242.598
TP010-0078077 | #REF! | 586 | Ярославская | Борисоглебский | ПС Щурово | ТП 637 Козино АВМ | 1 | 250 | 229.212
TP010-0078025 | #REF! | 587 | Ярославская | Борисоглебский | ПС Щурово | ТП 638 Переславцево | 1 | 60 | 47.008
TP010-0077972 | #REF! | 588 | Ярославская | Борисоглебский | ПС Щурово | ТП 633 Прудищи | 1 | 10 | 6.766
TP010-0078017 | #REF! | 589 | Ярославская | Борисоглебский | ПС Щурово | ТП 639 Тимофейково | 1 | 20 | 18.144
TP010-0077982 | #REF! | 590 | Ярославская | Борисоглебский | ПС Щурово | ТП 634 Тюфеево | 1 | 60 | 52.87
TP010-0076841 | #REF! | 591 | Ярославская | Борисоглебский | ПС Щурово | ТП 651 Стройцино | 1 | 100 | 89.782
TP010-0076857 | #REF! | 592 | Ярославская | Борисоглебский | ПС Щурово | ТП 652 Сосновка | 1 | 60 | 59.08
TP010-0076868 | #REF! | 593 | Ярославская | Борисоглебский | ПС Щурово | ТП 653 Попово | 1 | 100 | 78.113
TP010-0076888 | #REF! | 594 | Ярославская | Борисоглебский | ПС Щурово | ТП 654 Домнино | 1 | 30 | 29.077
TP010-0076897 | #REF! | 595 | Ярославская | Борисоглебский | ПС Щурово | ТП 656 Хмельники | 1 | 25 | 19.456
TP010-0076907 | #REF! | 596 | Ярославская | Борисоглебский | ПС Щурово | ТП 655 Душилово | 1 | 25 | 22.698
TP010-0076918 | #REF! | 597 | Ярославская | Борисоглебский | ПС Щурово | ТП 657 Старково | 1 | 60 | 55.842
TP010-0076926 | #REF! | 598 | Ярославская | Борисоглебский | ПС Щурово | ТП 658 Иевцево | 1 | 30 | 24.47
TP010-0076934 | #REF! | 599 | Ярославская | Борисоглебский | ПС Щурово | ТП 660 Зманово | 1 | 100 | 85.852
TP010-0076950 | #REF! | 600 | Ярославская | Борисоглебский | ПС Щурово | ТП 661 Усолово | 1 | 30 | 24.474
TP010-0076961 | #REF! | 601 | Ярославская | Борисоглебский | ПС Щурово | ТП 663 Заболотье | 1 | 30 | 25.818
TP010-0077050 | #REF! | 602 | Ярославская | Борисоглебский | ПС Щурово | ТП 659 Высоково Магазин | 1 | 100 | 55.61
TP010-0077200 | #REF! | 603 | Ярославская | Борисоглебский | ПС Щурово | ТП 669 Высоково Мастерская | 1 | 400 | 388.66
TP010-0077226 | #REF! | 604 | Ярославская | Борисоглебский | ПС Щурово | ТП 670 Высоково Школа | 1 | 160 | 117.45
TP010-0077233 | #REF! | 605 | Ярославская | Борисоглебский | ПС Щурово | ТП 671 Высоково Детский комбинат | 1 | 160 | 129.18
TP010-0077254 | #REF! | 606 | Ярославская | Борисоглебский | ПС Щурово | ТП 706 Высоково Скотный двор | 1 | 250 | 250
TP010-0077249 | #REF! | 607 | Ярославская | Борисоглебский | ПС Щурово | ТП 672 Петрилово | 1 | 25 | 6.088
TP010-0077036 | #REF! | 608 | Ярославская | Борисоглебский | ПС Щурово | ТП 667 Кондаково Школа | 1 | 100 | 85.911
TP010-0076990 | #REF! | 609 | Ярославская | Борисоглебский | ПС Щурово | ТП 666 Кондаково Ск. двор | 1 | 250 | 221.02
TP010-0076982 | #REF! | 610 | Ярославская | Борисоглебский | ПС Щурово | ТП 665 Кондаково Пилорама | 1 | 100 | 100
TP010-0076967 | #REF! | 611 | Ярославская | Борисоглебский | ПС Щурово | ТП 664 Кондаково Мастерская | 1 | 250 | 229.184
TP010-0077044 | #REF! | 612 | Ярославская | Борисоглебский | ПС Щурово | ТП 668 Новоселка | 1 | 30 | 26.517
TP010-0076943 | #REF! | 613 | Ярославская | Борисоглебский | ПС Щурово | ТП 662 Казариново | 1 | 0 | #DIV/0!
TP010-0077934 | #REF! | 614 | Ярославская | Борисоглебский | ПС Щурово | ТП 606 Овцекомплекс | 1 | 400 | 400
TP010-0077968 | #REF! | 615 | Ярославская | Борисоглебский | ПС Щурово | ТП 607 Верзино | 1 | 100 | 93.988
TP010-0077983 | #REF! | 616 | Ярославская | Борисоглебский | ПС Щурово | ТП 611 Фролово | 1 | 60 | 53.026
TP010-0078013 | #REF! | 617 | Ярославская | Борисоглебский | ПС Щурово | ТП 609 Монастырское | 1 | 20 | 11.684
TP010-0078000 | #REF! | 618 | Ярославская | Борисоглебский | ПС Щурово | ТП 608 Зубово | 1 | 30 | 23.973
TP010-0078029 | #REF! | 619 | Ярославская | Борисоглебский | ПС Щурово | ТП 610 Иверцево | 1 | 20 | 8.414
TP010-0078711 | #REF! | 620 | Ярославская | Борисоглебский | ПС Щурово | ТП 621 Трепарево | 1 | 20 | 5.888
TP010-0078719 | #REF! | 621 | Ярославская | Борисоглебский | ПС Щурово | ТП 622 Коробцово | 1 | 63 | 47.59
TP010-0078724 | #REF! | 622 | Ярославская | Борисоглебский | ПС Щурово | ТП 623 Александрово | 1 | 60 | 51.26
TP010-0078750 | #REF! | 623 | Ярославская | Борисоглебский | ПС Щурово | ТП 625 Оносово | 1 | 30 | 29.068
TP010-0078733 | #REF! | 624 | Ярославская | Борисоглебский | ПС Щурово | ТП 624 Никиткино | 1 | 160 | 153.06
TP010-0078826 | #REF! | 625 | Ярославская | Борисоглебский | ПС Щурово | ТП 627 Зачатье Деревня | 1 | 250 | 201.47
TP010-0078805 | #REF! | 626 | Ярославская | Борисоглебский | ПС Щурово | ТП 626 Зачатье Мастерская | 1 | 400 | 400
TP010-0078758 | #REF! | 627 | Ярославская | Борисоглебский | ПС Щурово | ТП 631 Починки | 1 | 30 | 25.601
TP010-0078765 | #REF! | 628 | Ярославская | Борисоглебский | ПС Щурово | ТП 703 Григорово | 1 | 100 | 88.534
TP010-0078771 | #REF! | 629 | Ярославская | Борисоглебский | ПС Щурово | ТП 632 Антониха | 1 | 40 | 29.358
TP010-0078779 | #REF! | 630 | Ярославская | Борисоглебский | ПС Щурово | ТП 628 Бородино | 1 | 63 | 54.63
TP010-0078788 | #REF! | 631 | Ярославская | Борисоглебский | ПС Щурово | ТП 629 Зубцово | 1 | 30 | 30
TP010-0078796 | #REF! | 632 | Ярославская | Борисоглебский | ПС Щурово | ТП 630 Староселье | 1 | 60 | 58.15
TP010-0131721 | #REF! | 633 | Ярославская | Борисоглебский | ПС Щурово | ТП 704 Кучки | 1 | 63 | 59.304
TP010-0080380 | #REF! | 634 | Ярославская | Борисоглебский | ПС Щурово | ТП 646 Березники Шанхай | 1 | 100 | 79.562
TP010-0080409 | #REF! | 635 | Ярославская | Борисоглебский | ПС Щурово | ТП 647 Березники Ферма | 1 | 160 | 160
TP010-0080474 | #REF! | 636 | Ярославская | Борисоглебский | ПС Щурово | ТП 650 Березники Мастерская | 1 | 250 | 212.51
TP010-0080426 | #REF! | 637 | Ярославская | Борисоглебский | ПС Щурово | ТП 648 Березники Клуб | 1 | 400 | 373.32
TP010-0080458 | #REF! | 638 | Ярославская | Борисоглебский | ПС Щурово | ТП 649 Березники Деревня | 1 | 250 | 188.609
TP010-0079898 | #REF! | 639 | Ярославская | Борисоглебский | ПС Щурово | ТП 645 Баскачи | 1 | 30 | 29.079
TP010-0072227 | #REF! | 640 | Ярославская | Борисоглебский | ПС Щурово | ТП 692 Землево Деревня | 1 | 30 | 20.3
TP010-0072242 | #REF! | 641 | Ярославская | Борисоглебский | ПС Щурово | ТП 693 Землево Зерноток | 1 | 250 | 250
TP010-0072380 | #REF! | 642 | Ярославская | Борисоглебский | ПС Щурово | ТП 697 Покровское Ферма | 1 | 250 | 222.318
TP010-0072320 | #REF! | 643 | Ярославская | Борисоглебский | ПС Щурово | ТП 694 Маурино | 1 | 60 | 44.573
TP010-0072403 | #REF! | 644 | Ярославская | Борисоглебский | ПС Щурово | ТП 699 Покровское Мастерская | 1 | 160 | 155.86
TP010-0072297 | #REF! | 645 | Ярославская | Борисоглебский | ПС Щурово | ТП 696 Кузьмадино | 1 | 30 | 25.374
TP010-0072455 | #REF! | 646 | Ярославская | Борисоглебский | ПС Щурово | ТП 700 Долгополово | 1 | 40 | 34.432
TP010-0072477 | #REF! | 647 | Ярославская | Борисоглебский | ПС Щурово | ТП 701 Козлово | 1 | 30 | 23.96
TP010-0072427 | #REF! | 648 | Ярославская | Борисоглебский | ПС Щурово | ТП 698 Покровское Клуб | 1 | 160 | 135.209
TP010-0072268 | #REF! | 649 | Ярославская | Борисоглебский | ПС Щурово | ТП 695 Покровское Деревня | 1 | 160 | 127.34
TP010-0072078 | #REF! | 650 | Ярославская | Борисоглебский | ПС Щурово | ТП 683 Инальцино КЗС | 1 | 250 | 250
TP010-0072054 | #REF! | 651 | Ярославская | Борисоглебский | ПС Щурово | ТП 682 Инальцино Зерноток | 1 | 250 | 244.898
TP010-0072034 | #REF! | 652 | Ярославская | Борисоглебский | ПС Щурово | ТП 684 Инальцино АВМ | 1 | 400 | 396.288
TP010-0072105 | #REF! | 653 | Ярославская | Борисоглебский | ПС Щурово | ТП 685 Инальцино Пилорама | 1 | 100 | 93.456
TP010-0072121 | #REF! | 654 | Ярославская | Борисоглебский | ПС Щурово | ТП 686 Инальцино Деревня | 1 | 100 | 64.53
TP010-0072140 | #REF! | 655 | Ярославская | Борисоглебский | ПС Щурово | ТП 687 Ермолино | 1 | 60 | 46.16
TP010-0071992 | #REF! | 656 | Ярославская | Борисоглебский | ПС Щурово | ТП 681 Прудищи | 1 | 30 | 28.152
TP010-0072690 | #REF! | 657 | Ярославская | Борисоглебский | ПС Щурово | ТП 688 Инальцино Телятник | 1 | 250 | 221.156
TP010-0072743 | #REF! | 658 | Ярославская | Борисоглебский | ПС Щурово | ТП 689 Инальцино Ферма | 1 | 400 | 379.76
TP010-0072201 | #REF! | 659 | Ярославская | Борисоглебский | ПС Щурово | ТП 691 Троицкое | 1 | 30 | 21.834
TP010-0072159 | #REF! | 660 | Ярославская | Борисоглебский | ПС Щурово | ТП 690 Маклоково | 1 | 60 | 53.524
TP010-0071770 | #REF! | 661 | Ярославская | Борисоглебский | ПС Щурово | ТП 680 Березники-Рыжково | 1 | 100 | 98.956
TP010-0071833 | #REF! | 662 | Ярославская | Борисоглебский | ПС Щурово | ТП 678 Пысково Деревня | 1 | 60 | 51.684
TP010-0071798 | #REF! | 663 | Ярославская | Борисоглебский | ПС Щурово | ТП 679 Пысково Ск. двор | 1 | 160 | 153.1
TP010-0071744 | #REF! | 664 | Ярославская | Борисоглебский | ПС Щурово | ТП 677 Ляхово | 1 | 60 | 38.797
TP010-0071573 | #REF! | 665 | Ярославская | Борисоглебский | ПС Щурово | ТП 676 Дорки | 1 | 30 | 17.958
TP010-0071552 | #REF! | 666 | Ярославская | Борисоглебский | ПС Щурово | ТП 675 Брюхово | 1 | 30 | 30
TP010-0071528 | #REF! | 667 | Ярославская | Борисоглебский | ПС Щурово | ТП 674 Новоселка | 1 | 100 | 92.588
TP010-0130996 | #REF! | 668 | Ярославская | Борисоглебский | ПС Щурово | ТП 713 Кузьмадино | 1 | 25 | 17.608
TP010-0139624 | #REF! | 669 | Ярославская | Борисоглебский | ПС Щурово | ТП 248 МТК-3 Т1 | 1 | 1000 | 1000
TP010-0060687 | #REF! | 670 | Ярославская | Борисоглебский | ПС Горелово | ТП 217 Водяники | 1 | 100 | 91.2362
TP010-0060695 | #REF! | 671 | Ярославская | Борисоглебский | ПС Горелово | ТП 221 Дубец | 1 | 160 | 99.424
TP010-0060643 | #REF! | 672 | Ярославская | Борисоглебский | ПС Горелово | ТП 210 Никола | 1 | 100 | 85.5802
TP010-0060678 | #REF! | 673 | Ярославская | Борисоглебский | ПС Горелово | ТП 211 Горелово (с/совет) | 1 | 100 | -13.304
TP010-0060595 | #REF! | 674 | Ярославская | Борисоглебский | ПС Горелово | ТП 215 Горелово АВМ | 1 | 250 | 200.9087
TP010-0060610 | #REF! | 675 | Ярославская | Борисоглебский | ПС Горелово | ТП 216 Горелово (контора, котельная) | 1 | 250 | 191.5243
TP010-0060686 | #REF! | 676 | Ярославская | Борисоглебский | ПС Горелово | ТП 213 Горелово ферма | 1 | 63 | 63
TP010-0060659 | #REF! | 677 | Ярославская | Борисоглебский | ПС Горелово | ТП 212 Горелово (школа) | 1 | 40 | -29.224
TP010-0060689 | #REF! | 678 | Ярославская | Борисоглебский | ПС Горелово | ТП 219 Бор-Дорки деревня | 1 | 63 | 4.4
TP010-0060673 | #REF! | 679 | Ярославская | Борисоглебский | ПС Горелово | ТП 208 Дмитрихово деревня | 1 | 100 | 77.2394
TP010-0060693 | #REF! | 680 | Ярославская | Борисоглебский | ПС Горелово | ТП Дубецкая дача | 1 | 10 | 7.6619
TP010-0060682 | #REF! | 681 | Ярославская | Борисоглебский | ПС Горелово | ТП 214 Чаяново | 1 | 63 | 54.486
TP010-0070373 | #REF! | 682 | Ярославская | Борисоглебский | ПС Горелово | ТП 209 Горелово (коттеджи) | 1 | 100 | 50.487
TP010-0136957 | #REF! | 683 | Ярославская | Борисоглебский | ПС Горелово | ТП 240 Вая СТП | 1 | 25 | 25
TP010-0131838 | #REF! | 684 | Ярославская | Борисоглебский | ПС Горелово | ТП 207 Норица | 1 | 100 | 87.9177
TP010-0060684 | #REF! | 685 | Ярославская | Борисоглебский | ПС Горелово | ТП 218 Бор-Дорки ферма (откл) | 1 | 160 | 160
TP010-0131484 | #REF! | 686 | Ярославская | Борисоглебский | ПС Горелово | ТП 230 Дмитрехово (коттеджи) | 1 | 100 | 98.229
TP010-0120858 | #REF! | 687 | Ярославская | Борисоглебский | ПС Горелово | ТП 244 (Вая) | 1 | 0 | #DIV/0!
TP010-0060700 | #REF! | 688 | Ярославская | Борисоглебский | ПС Горелово | ТП 224 поселок Липовец | 1 | 160 | 141.5458
TP010-0060702 | #REF! | 689 | Ярославская | Борисоглебский | ПС Горелово | ТП 227 Липовец (деревня) | 1 | 250 | 241.4179
TP010-0125196 | #REF! | 690 | Ярославская | Борисоглебский | ПС Горелово | ТП 226 М.Липовец АВМ | 1 | 630 | 628.3214
TP010-0060696 | #REF! | 691 | Ярославская | Борисоглебский | ПС Горелово | ТП 222 Ляховые | 1 | 40 | 35.9984
TP010-0060699 | #REF! | 692 | Ярославская | Борисоглебский | ПС Горелово | ТП 225 Липовец ферма | 1 | 250 | 250
TP010-0135467 | #REF! | 693 | Ярославская | Борисоглебский | ПС Горелово | ТП 238 Луговая | 1 | 25 | 22.8649
TP010-0131423 | #REF! | 694 | Ярославская | Борисоглебский | ПС Горелово | ТП 231 Никола (коттеджи) | 1 | 40 | 32.4858
TP010-0125189 | #REF! | 695 | Ярославская | Брейтовский | ПС Брейтово | ТП 001 Строительная | 1 | 100 | 61.465
TP010-0125725 | #REF! | 696 | Ярославская | Брейтовский | ПС Брейтово | ТП 002 Лесхоз | 1 | 100 | 76.6689
TP010-0070511 | #REF! | 697 | Ярославская | Брейтовский | ПС Брейтово | ТП 005 Носова | 1 | 63 | 49.6898
TP010-0070385 | #REF! | 698 | Ярославская | Брейтовский | ПС Брейтово | ТП 008 Межколхозлесхоз | 1 | 160 | 142.488
TP010-0125729 | #REF! | 699 | Ярославская | Брейтовский | ПС Брейтово | ТП 004 Лесхоз пилорама | 1 | 160 | 159.2232
TP010-0072825 | #REF! | 700 | Ярославская | Брейтовский | ПС Брейтово | ТП 007 Трухино | 1 | 63 | 61.1968
TP010-0063836 | #REF! | 701 | Ярославская | Брейтовский | ПС Брейтово | ТП 006 База РАЙПО | 1 | 400 | 397.2181
TP010-0083625 | #REF! | 702 | Ярославская | Брейтовский | ПС Брейтово | ТП 009 Бреньково | 1 | 40 | 33.5673
TP010-0076270 | #REF! | 703 | Ярославская | Брейтовский | ПС Брейтово | ТП 010 Логинцево д/сад | 1 | 160 | 155.63
TP010-0073349 | #REF! | 704 | Ярославская | Брейтовский | ПС Брейтово | ТП 011 Логинцево (деревня) | 1 | 100 | 93.8596
TP010-0075828 | #REF! | 705 | Ярославская | Брейтовский | ПС Брейтово | ТП 012 Логинцево (ферма) | 1 | 63 | 62.172
TP010-0073366 | #REF! | 706 | Ярославская | Брейтовский | ПС Брейтово | ТП 013 Логинцево мех.база | 1 | 250 | 242.7421
TP010-0071854 | #REF! | 707 | Ярославская | Брейтовский | ПС Брейтово | ТП 014 Дуденево деревня | 1 | 63 | 52.199
TP010-0075853 | #REF! | 708 | Ярославская | Брейтовский | ПС Брейтово | ТП 015 Дуденево зерноток | 1 | 160 | 160
TP010-0075772 | #REF! | 709 | Ярославская | Брейтовский | ПС Брейтово | ТП 017 Дуденево ферма | 1 | 250 | 248.425
TP010-0073389 | #REF! | 710 | Ярославская | Брейтовский | ПС Брейтово | ТП 016 Дуденево телятник | 1 | 63 | 63
TP010-0085135 | #REF! | 711 | Ярославская | Брейтовский | ПС Брейтово | ТП 018 Крутец | 1 | 30 | 30
TP010-0125727 | #REF! | 712 | Ярославская | Брейтовский | ПС Брейтово | ТП 003 ПМК-3 Мелиорация Т1 | 1 | 400 | 301.618
TP010-0125727 | #REF! | 713 | Ярославская | Брейтовский | ПС Брейтово | ТП 003 ПМК-3 Мелиорация Т2 | 1 | 400 | 301.618
TP010-0137245 | #REF! | 714 | Ярославская | Брейтовский | ПС Брейтово | ТП 247 Пивной бар | 1 | 63 | 57.4925
TP010-0064338 | #REF! | 715 | Ярославская | Брейтовский | ПС Брейтово | ТП 019 РТП | 1 | 63 | 36.8508
TP010-0063666 | #REF! | 716 | Ярославская | Брейтовский | ПС Брейтово | ТП 020 Хлебозавод | 1 | 250 | 202.6604
TP010-0070325 | #REF! | 717 | Ярославская | Брейтовский | ПС Брейтово | ТП 022 Продмаг | 1 | 400 | 373.106
TP010-0076288 | #REF! | 718 | Ярославская | Брейтовский | ПС Брейтово | ТП 021 Колокольчик | 1 | 160 | 93.6968
TP010-0076297 | #REF! | 719 | Ярославская | Брейтовский | ПС Брейтово | ТП 025 Посёлок | 1 | 250 | 92.902
TP010-0076279 | #REF! | 720 | Ярославская | Брейтовский | ПС Брейтово | ТП 023 Школа Т1 | 1 | 400 | 270.9172
TP010-0076279 | #REF! | 721 | Ярославская | Брейтовский | ПС Брейтово | ТП 023 Школа Т2 (откл.) | 1 | 400 | 270.9172
TP010-0076302 | #REF! | 722 | Ярославская | Брейтовский | ПС Брейтово | ТП 026 Учкомбинат | 1 | 250 | 96.331
TP010-0076306 | #REF! | 723 | Ярославская | Брейтовский | ПС Брейтово | ТП 027 Советская | 1 | 160 | 52.828
TP010-0076321 | #REF! | 724 | Ярославская | Брейтовский | ПС Брейтово | ТП 030 Киносеть | 1 | 160 | 19.571
TP010-0070322 | #REF! | 725 | Ярославская | Брейтовский | ПС Брейтово | ТП 028 Баня | 1 | 160 | 147.079
TP010-0126255 | #REF! | 726 | Ярославская | Брейтовский | ПС Брейтово | ТП 029 Нар. Суд | 1 | 250 | 243.9521
TP010-0135573 | #REF! | 727 | Ярославская | Брейтовский | ПС Брейтово | ТП 024 Общежитие | 1 | 250 | 222.1591
TP010-0070340 | #REF! | 728 | Ярославская | Брейтовский | ПС Брейтово | ТП 031 Водозабор-1 | 1 | 100 | 67.805
TP010-0125221 | #REF! | 729 | Ярославская | Брейтовский | ПС Брейтово | ТП 032 Водозабор-2(Резерв) | 1 | 100 | 100
TP010-0076322 | #REF! | 730 | Ярославская | Брейтовский | ПС Брейтово | ТП 034 Набережная | 1 | 100 | 8.352
TP010-0134456 | #REF! | 731 | Ярославская | Брейтовский | ПС Брейтово | ТП 056 Берелево | 1 | 25 | 15.529
TP010-0070438 | #REF! | 732 | Ярославская | Брейтовский | ПС Брейтово | ТП 035 Энтузиаст | 1 | 160 | 94.5441
TP010-0076895 | #REF! | 733 | Ярославская | Брейтовский | ПС Брейтово | ТП 037 Филимоново | 1 | 100 | 84.015
TP010-0070401 | #REF! | 734 | Ярославская | Брейтовский | ПС Брейтово | ТП 038 Черкасово | 1 | 160 | 44.1194
TP010-0076854 | #REF! | 735 | Ярославская | Брейтовский | ПС Брейтово | ТП 039 Рыбзавод | 1 | 160 | 75.137
TP010-0077272 | #REF! | 736 | Ярославская | Брейтовский | ПС Брейтово | ТП 036 Остряковка (дер.) | 1 | 100 | 73.2275
TP010-0125182 | #REF! | 737 | Ярославская | Брейтовский | ПС Брейтово | ТП 041 Остряковка (ц.ус.) | 1 | 250 | 220.456
TP010-0077300 | #REF! | 738 | Ярославская | Брейтовский | ПС Брейтово | ТП 040 Остряковка (суш.) | 1 | 250 | 250
TP010-0077287 | #REF! | 739 | Ярославская | Брейтовский | ПС Брейтово | ТП 042 Шеломово (база) | 1 | 250 | 238.0949
TP010-0084807 | #REF! | 740 | Ярославская | Брейтовский | ПС Брейтово | ТП 043 Телятово | 1 | 100 | 87.3601
TP010-0119758 | #REF! | 741 | Ярославская | Брейтовский | ПС Брейтово | ТП 044 Мёдухово ферма | 1 | 160 | 87.207
TP010-0125187 | #REF! | 742 | Ярославская | Брейтовский | ПС Брейтово | ТП 045 Мёдухово дер. | 1 | 100 | 70.3882
TP010-0077321 | #REF! | 743 | Ярославская | Брейтовский | ПС Брейтово | ТП 046 Лукинское (деревня) | 1 | 40 | 30.315
TP010-0077308 | #REF! | 744 | Ярославская | Брейтовский | ПС Брейтово | ТП 048 Лукинское (контора) | 1 | 160 | 157.2383
TP010-0077331 | #REF! | 745 | Ярославская | Брейтовский | ПС Брейтово | ТП 047 Лукинское (мастер.) | 1 | 250 | 249.307
TP010-0077339 | #REF! | 746 | Ярославская | Брейтовский | ПС Брейтово | ТП 049 Севастьянцево | 1 | 63 | 59.403
TP010-0077457 | #REF! | 747 | Ярославская | Брейтовский | ПС Брейтово | ТП 050 Чагино | 1 | 63 | 58.4936
TP010-0077350 | #REF! | 748 | Ярославская | Брейтовский | ПС Брейтово | ТП 051 Тявково | 1 | 25 | 23.24
TP010-0077447 | #REF! | 749 | Ярославская | Брейтовский | ПС Брейтово | ТП 052 Кетово | 1 | 30 | 30
TP010-0077493 | #REF! | 750 | Ярославская | Брейтовский | ПС Брейтово | ТП 053 Комарово | 1 | 25 | 24.516
TP010-0084869 | #REF! | 751 | Ярославская | Брейтовский | ПС Брейтово | ТП 054 Ивановское | 1 | 25 | 20.2324
TP010-0119759 | #REF! | 752 | Ярославская | Брейтовский | ПС Брейтово | ТП 055 Белорусс | 1 | 63 | 62.6039
TP010-0070333 | #REF! | 753 | Ярославская | Брейтовский | ПС Брейтово | ТП 033 Очистные | 1 | 100 | 80.64
TP010-0125752 | #REF! | 754 | Ярославская | Брейтовский | ПС Брейтово | ТП 243 Телятово коттеджи | 1 | 40 | 39.448
TP010-0135131 | #REF! | 755 | Ярославская | Брейтовский | ПС Брейтово | ТП 229 Берелево дача | 1 | 63 | 58.4161
TP010-0144060 | #REF! | 756 | Ярославская | Брейтовский | ПС Брейтово | ТП 249 Набережна коттеджи | 1 | 250 | 250
TP010-0146465 | #REF! | 757 | Ярославская | Брейтовский | ПС Брейтово | ТП 099 Ветренно | 1 | 160 | 159.1318
TP010-0085098 | #REF! | 758 | Ярославская | Брейтовский | ПС Брейтово | ТП 059 Парковая | 1 | 40 | 26.7638
TP010-0119757 | #REF! | 759 | Ярославская | Брейтовский | ПС Брейтово | ТП 060 Губино | 1 | 25 | 24.2384
TP010-0119756 | #REF! | 760 | Ярославская | Брейтовский | ПС Брейтово | ТП 061 Сторожево | 1 | 63 | 59.9328
TP010-0136280 | #REF! | 761 | Ярославская | Брейтовский | ПС Брейтово | ТП 246 Сущева Филатов | 1 | 40 | 24.686
TP010-0125722 | #REF! | 762 | Ярославская | Брейтовский | ПС Брейтово | ТП 068 Пождепо | 1 | 160 | 153.0468
TP010-0125716 | #REF! | 763 | Ярославская | Брейтовский | ПС Брейтово | ТП 062 Сельхозтехника | 2 | 500 | 426.3296
TP010-0085071 | #REF! | 764 | Ярославская | Брейтовский | ПС Брейтово | ТП 063 Модуль | 1 | 250 | 205.359
TP010-0085030 | #REF! | 765 | Ярославская | Брейтовский | ПС Брейтово | ТП 064 ЦРБ Т1 | 1 | 250 | 171.135
TP010-0085030 | #REF! | 766 | Ярославская | Брейтовский | ПС Брейтово | ТП 064 ЦРБ Т2 | 1 | 250 | 171.135
TP010-0077703 | #REF! | 767 | Ярославская | Брейтовский | ПС Брейтово | ТП 065 Аптека | 1 | 400 | 300.548
TP010-0077714 | #REF! | 768 | Ярославская | Брейтовский | ПС Брейтово | ТП 066 ДК | 1 | 250 | 151.0463
TP010-0077720 | #REF! | 769 | Ярославская | Брейтовский | ПС Брейтово | ТП 069 Типография Т1 | 1 | 400 | 346.5221
TP010-0077720 | #REF! | 770 | Ярославская | Брейтовский | ПС Брейтово | ТП 069 Типография Т2 | 1 | 400 | 346.5221
TP010-0063775 | #REF! | 771 | Ярославская | Брейтовский | ПС Брейтово | ТП 067 Кафе | 1 | 160 | 68.216
TP010-0077732 | #REF! | 772 | Ярославская | Брейтовский | ПС Брейтово | ТП 071 Нечёсово | 1 | 100 | 92.2681
TP010-0077739 | #REF! | 773 | Ярославская | Брейтовский | ПС Брейтово | ТП 072 Новинка (зерноток) | 1 | 160 | 157.8329
TP010-0129414 | #REF! | 774 | Ярославская | Брейтовский | ПС Брейтово | ТП 228 Светлая | 1 | 400 | 343.1062
TP010-0128480 | #REF! | 775 | Ярославская | Брейтовский | ПС Брейтово | ТП 070 Надежда | 1 | 400 | 333.513
TP010-0134551 | #REF! | 776 | Ярославская | Брейтовский | ПС Брейтово | ТП 239 Зеленая | 1 | 160 | 135.697
TP010-0139284 | #REF! | 777 | Ярославская | Брейтовский | ПС Брейтово | ТП 248 Олимпийская | 1 | 100 | 96.352
TP010-0084996 | #REF! | 778 | Ярославская | Брейтовский | ПС Брейтово | ТП 074 ДРСУ | 1 | 400 | 285.8127
TP010-0070345 | #REF! | 779 | Ярославская | Брейтовский | ПС Брейтово | ТП 073 Цветочная | 1 | 160 | 36.418
TP010-0083757 | #REF! | 780 | Ярославская | Брейтовский | ПС Брейтово | ТП 075 Ножевниково | 1 | 100 | 89.193
TP010-0084109 | #REF! | 781 | Ярославская | Брейтовский | ПС Брейтово | ТП 077 Новинка (д./с.) | 1 | 100 | 93.966
TP010-0083978 | #REF! | 782 | Ярославская | Брейтовский | ПС Брейтово | ТП 076 Новинка (деревня) | 1 | 250 | 156.686
TP010-0052938 | #REF! | 783 | Ярославская | Брейтовский | ПС Брейтово | ТП 078 Лопатино (ферма) | 1 | 160 | 157.452
TP010-0060587 | #REF! | 784 | Ярославская | Брейтовский | ПС Брейтово | ТП 079 Лопатино | 1 | 40 | 29.3215
TP010-0053052 | #REF! | 785 | Ярославская | Брейтовский | ПС Брейтово | ТП 080 Манилово | 1 | 63 | 54.8297
TP010-0051892 | #REF! | 786 | Ярославская | Брейтовский | ПС Брейтово | ТП 082 Дурасово (ферма) | 1 | 100 | 98.9178
TP010-0053132 | #REF! | 787 | Ярославская | Брейтовский | ПС Брейтово | ТП 081 Никулино | 1 | 40 | 39.5191
TP010-0053169 | #REF! | 788 | Ярославская | Брейтовский | ПС Брейтово | ТП 085 Живетьево | 1 | 25 | 20.3761
TP010-0053200 | #REF! | 789 | Ярославская | Брейтовский | ПС Брейтово | ТП 083 Суминское (деревня) | 1 | 100 | 90.2497
TP010-0053415 | #REF! | 790 | Ярославская | Брейтовский | ПС Брейтово | ТП 084 Рогозино | 1 | 25 | 23.208
TP010-0053494 | #REF! | 791 | Ярославская | Брейтовский | ПС Брейтово | ТП 086 Петровское | 1 | 60 | 58.0153
TP010-0053537 | #REF! | 792 | Ярославская | Брейтовский | ПС Брейтово | ТП 088 Чурилово | 1 | 25 | 23.4693
TP010-0053563 | #REF! | 793 | Ярославская | Брейтовский | ПС Брейтово | ТП 087 Иванцево | 1 | 20 | 18.459
TP010-0136086 | #REF! | 794 | Ярославская | Брейтовский | ПС Брейтово | ТП 251 Картофелехранилище | 1 | 20 | 9.3242
TP010-0138039 | #REF! | 795 | Ярославская | Брейтовский | ПС Брейтово | ТП 090 МПМК Т1 | 1 | 400 | 284.7118
TP010-0138039 | #REF! | 796 | Ярославская | Брейтовский | ПС Брейтово | ТП 090 МПМК Т2 | 1 | 400 | 284.7118
TP010-0070367 | #REF! | 797 | Ярославская | Брейтовский | ПС Брейтово | ТП 089 Лесокомбинат | 1 | 40 | 24.038
TP010-0053598 | #REF! | 798 | Ярославская | Брейтовский | ПС Брейтово | ТП 092 База РЭС | 1 | 250 | 182.2521
TP010-0060709 | #REF! | 799 | Ярославская | Брейтовский | ПС Сить | ТП 091 Копань д. | 1 | 100 | 95.494
TP010-0060705 | #REF! | 800 | Ярославская | Брейтовский | ПС Сить | ТП 098 Ульяниха (деревня) | 1 | 250 | 247.6194
TP010-0060704 | #REF! | 801 | Ярославская | Брейтовский | ПС Сить | ТП 093 Семеновка | 1 | 160 | 158.5987
TP010-0060708 | #REF! | 802 | Ярославская | Брейтовский | ПС Сить | ТП 094 М.Новинка | 1 | 63 | 61.761
TP010-0060711 | #REF! | 803 | Ярославская | Брейтовский | ПС Сить | ТП 095 Копань ферма | 1 | 100 | 97.716
TP010-0060714 | #REF! | 804 | Ярославская | Брейтовский | ПС Сить | ТП 097 Большая Новинка | 1 | 63 | 57.166
TP010-0060713 | #REF! | 805 | Ярославская | Брейтовский | ПС Сить | ТП 096 Красково | 1 | 63 | 61.7484
TP010-0060716 | #REF! | 806 | Ярославская | Брейтовский | ПС Сить | ТП 102 Ульниха - сушилка | 1 | 630 | 333.693
TP010-0134480 | #REF! | 807 | Ярославская | Брейтовский | ПС Сить | ТП 233 Ульяниха Т1 | 1 | 250 | 209.1166
TP010-0134480 | #REF! | 808 | Ярославская | Брейтовский | ПС Сить | ТП 233 Ульяниха Т2 | 1 | 250 | 209.1166
TP010-0061419 | #REF! | 809 | Ярославская | Брейтовский | ПС Сить | ТП 107 Соколы | 1 | 160 | 153.1204
TP010-0061449 | #REF! | 810 | Ярославская | Брейтовский | ПС Сить | ТП 108 Ключики | 1 | 40 | 39.3867
TP010-0061308 | #REF! | 811 | Ярославская | Брейтовский | ПС Сить | ТП 104 Игнатово | 1 | 63 | 59.3967
TP010-0061360 | #REF! | 812 | Ярославская | Брейтовский | ПС Сить | ТП 105 Гаврильцево | 1 | 40 | 38.3247
TP010-0061476 | #REF! | 813 | Ярославская | Брейтовский | ПС Сить | ТП 110 Обухово | 1 | 63 | 59.9464
TP010-0061524 | #REF! | 814 | Ярославская | Брейтовский | ПС Сить | ТП 109 Назариха | 1 | 63 | 60.9619
TP010-0062490 | #REF! | 815 | Ярославская | Брейтовский | ПС Сить | ТП 121 Черный Враг | 1 | 100 | 98.441
TP010-0062243 | #REF! | 816 | Ярославская | Брейтовский | ПС Сить | ТП 119 Соболево | 1 | 100 | 92.567
TP010-0062454 | #REF! | 817 | Ярославская | Брейтовский | ПС Сить | ТП 120 Базыки | 1 | 25 | 25
TP010-0062146 | #REF! | 818 | Ярославская | Брейтовский | ПС Сить | ТП 115 Б. Иваньково | 1 | 100 | 96.4666
TP010-0062382 | #REF! | 819 | Ярославская | Брейтовский | ПС Сить | ТП 057 Б. Иваньково - АВМ | 1 | 400 | 250.8956
TP010-0107334 | #REF! | 820 | Ярославская | Брейтовский | ПС Сить | ТП 114 Байловское | 1 | 63 | 58.1268
TP010-0062091 | #REF! | 821 | Ярославская | Брейтовский | ПС Сить | ТП 111 Глинник | 1 | 25 | 22.1455
TP010-0062174 | #REF! | 822 | Ярославская | Брейтовский | ПС Сить | ТП 116 Тургенево | 1 | 160 | 159.1222
TP010-0062262 | #REF! | 823 | Ярославская | Брейтовский | ПС Сить | ТП 117 Горильдово | 1 | 100 | 96.4538
TP010-0063655 | #REF! | 824 | Ярославская | Брейтовский | ПС Сить | ТП 112 Михайловское | 1 | 63 | 59.7116
TP010-0062349 | #REF! | 825 | Ярославская | Брейтовский | ПС Сить | ТП 118 Филипцево | 1 | 40 | 39.5191
TP010-0062123 | #REF! | 826 | Ярославская | Брейтовский | ПС Сить | ТП 113 Яковлевское | 1 | 25 | 24.2736
TP010-0062538 | #REF! | 827 | Ярославская | Брейтовский | ПС Сить | ТП 122 Сить - Покровское (больница) | 1 | 100 | 93.7577
TP010-0063461 | #REF! | 828 | Ярославская | Брейтовский | ПС Сить | ТП 125 Княгинино деревня | 1 | 160 | 155.5312
TP010-0063472 | #REF! | 829 | Ярославская | Брейтовский | ПС Сить | ТП 129 Тимонино | 1 | 160 | 77.5965
TP010-0063465 | #REF! | 830 | Ярославская | Брейтовский | ПС Сить | ТП 127 Торонково | 1 | 160 | 112.4435
TP010-0063468 | #REF! | 831 | Ярославская | Брейтовский | ПС Сить | ТП 128 Бобровник | 1 | 25 | 21.0327
TP010-0070356 | #REF! | 832 | Ярославская | Брейтовский | ПС Сить | ТП 123 Сить-Покровское (школа 1) | 1 | 25 | 13.2891
TP010-0063480 | #REF! | 833 | Ярославская | Брейтовский | ПС Сить | ТП 130 Конюхово | 1 | 40 | 14.116
TP010-0062394 | #REF! | 834 | Ярославская | Брейтовский | ПС Сить | ТП 126 Коростель деревня | 1 | 63 | 56.8255
TP010-0125776 | #REF! | 835 | Ярославская | Брейтовский | ПС Сить | ТП 124 Сить-Покровская (школа) Т1 | 1 | 400 | 383.7406
TP010-0125776 | #REF! | 836 | Ярославская | Брейтовский | ПС Сить | ТП 124 Сить-Покровская (школа) Т2 | 1 | 400 | 383.7406
TP010-0063533 | #REF! | 837 | Ярославская | Брейтовский | ПС Сить | ТП 141 Н.Мерзлеево | 1 | 160 | 155.85
TP010-0063926 | #REF! | 838 | Ярославская | Брейтовский | ПС Сить | ТП 139 п. Октябрьский | 1 | 63 | 62.0163
TP010-0063516 | #REF! | 839 | Ярославская | Брейтовский | ПС Сить | ТП 132 Сить – Покровское (деревня) | 1 | 100 | 78.3637
TP010-0063524 | #REF! | 840 | Ярославская | Брейтовский | ПС Сить | ТП 133 Сить – Покровское (дер. Контора) | 1 | 160 | 152.5527
TP010-0063492 | #REF! | 841 | Ярославская | Брейтовский | ПС Сить | ТП 131 Сить - Покровское ферма | 1 | 100 | 100
TP010-0125792 | #REF! | 842 | Ярославская | Брейтовский | ПС Сить | ТП 135 Высоково - сушилка | 1 | 250 | 250
TP010-0063502 | #REF! | 843 | Ярославская | Брейтовский | ПС Сить | ТП 134 Высоково - деревня | 1 | 250 | 247.7725
TP010-0125219 | #REF! | 844 | Ярославская | Брейтовский | ПС Сить | ТП 136 Балабоново - пилорама | 1 | 250 | 248.85
TP010-0063536 | #REF! | 845 | Ярославская | Брейтовский | ПС Сить | ТП 140 Вышка | 1 | 30 | 30
TP010-0119754 | #REF! | 846 | Ярославская | Брейтовский | ПС Сить | ТП 138 Турбаново | 1 | 40 | 37.023
TP010-0063539 | #REF! | 847 | Ярославская | Брейтовский | ПС Сить | ТП 144 Базыки | 1 | 40 | 38.2675
TP010-0063521 | #REF! | 848 | Ярославская | Брейтовский | ПС Сить | ТП 242 Овинчища | 1 | 63 | 55.8872
TP010-0063532 | #REF! | 849 | Ярославская | Брейтовский | ПС Сить | ТП 137 Ст.Мерзлеево | 1 | 63 | 56.3629
TP010-0063535 | #REF! | 850 | Ярославская | Брейтовский | ПС Сить | ТП 142 Цыбицино | 1 | 160 | 156.8912
TP010-0063531 | #REF! | 851 | Ярославская | Брейтовский | ПС Сить | ТП 143 Цыбицино - сушилка | 1 | 630 | 628.804
TP010-0063537 | #REF! | 852 | Ярославская | Брейтовский | ПС Сить | ТП 145 Воронец | 1 | 63 | 62.536
TP010-0134702 | #REF! | 853 | Ярославская | Брейтовский | ПС Сить | ТП 234 Овинчищи | 1 | 63 | 63
TP010-0134703 | #REF! | 854 | Ярославская | Брейтовский | ПС Сить | ТП 235 Овинчищи | 1 | 63 | 63
TP010-0134707 | #REF! | 855 | Ярославская | Брейтовский | ПС Сить | ТП 236 Овинчищи | 1 | 63 | 63
TP010-0134709 | #REF! | 856 | Ярославская | Брейтовский | ПС Сить | ТП 237 Овинчищи | 1 | 63 | 63
TP010-0063549 | #REF! | 857 | Ярославская | Брейтовский | ПС Сить | ТП 152 Браниха деревня | 1 | 160 | 158.865
TP010-0063547 | #REF! | 858 | Ярославская | Брейтовский | ПС Сить | ТП 150 Гребенино | 1 | 25 | 25
TP010-0063552 | #REF! | 859 | Ярославская | Брейтовский | ПС Сить | ТП 151 Мясниково | 1 | 63 | 62.7252
TP010-0063542 | #REF! | 860 | Ярославская | Брейтовский | ПС Сить | ТП 147 Минюшино | 1 | 30 | 25.6082
TP010-0063544 | #REF! | 861 | Ярославская | Брейтовский | ПС Сить | ТП 149 Никитинское | 1 | 63 | 61.5709
TP010-0063540 | #REF! | 862 | Ярославская | Брейтовский | ПС Сить | ТП 146 Рысье | 1 | 63 | 61.208
TP010-0063541 | #REF! | 863 | Ярославская | Брейтовский | ПС Сить | ТП 148 Строково | 1 | 63 | 62.264
TP010-0053870 | #REF! | 864 | Ярославская | Брейтовский | ПС Сутка | ТП 154 Скоркино | 1 | 100 | 98.16
TP010-0053952 | #REF! | 865 | Ярославская | Брейтовский | ПС Сутка | ТП 155 Промежки | 1 | 160 | 156.7116
TP010-0054001 | #REF! | 866 | Ярославская | Брейтовский | ПС Сутка | ТП 157 Нивищи | 1 | 63 | 63
TP010-0053727 | #REF! | 867 | Ярославская | Брейтовский | ПС Сутка | ТП 153 Лискино АВМ | 1 | 630 | 623.1017
TP010-0054084 | #REF! | 868 | Ярославская | Брейтовский | ПС Сутка | ТП 156 Дубровка | 1 | 63 | 61.4202
TP010-0056122 | #REF! | 869 | Ярославская | Брейтовский | ПС Сутка | ТП 169 Вертлюгово | 1 | 160 | 158.2326
TP010-0055884 | #REF! | 870 | Ярославская | Брейтовский | ПС Сутка | ТП 167 Куфтырево деревня | 1 | 100 | 92.4878
TP010-0056039 | #REF! | 871 | Ярославская | Брейтовский | ПС Сутка | ТП 168 Куфтырево ферма | 1 | 160 | 160
TP010-0055615 | #REF! | 872 | Ярославская | Брейтовский | ПС Сутка | ТП 165 Филимоново АВМ | 1 | 100 | 96.044
TP010-0055515 | #REF! | 873 | Ярославская | Брейтовский | ПС Сутка | ТП 164 Филимоново деревня | 1 | 63 | 59.0738
TP010-0055798 | #REF! | 874 | Ярославская | Брейтовский | ПС Сутка | ТП 166 Косково | 1 | 63 | 40.1445
TP010-0056508 | #REF! | 875 | Ярославская | Брейтовский | ПС Сутка | ТП 174 В.Ветка | 1 | 25 | 24.313
TP010-0056374 | #REF! | 876 | Ярославская | Брейтовский | ПС Сутка | ТП 176 Борисовка | 1 | 25 | 25
TP010-0054707 | #REF! | 877 | Ярославская | Брейтовский | ПС Сутка | ТП 160 Барыгино | 1 | 63 | 62.517
TP010-0054620 | #REF! | 878 | Ярославская | Брейтовский | ПС Сутка | ТП 159 Никольское | 1 | 25 | 25
TP010-0056298 | #REF! | 879 | Ярославская | Брейтовский | ПС Сутка | ТП 172 Гришино | 1 | 63 | 62.494
TP010-0056444 | #REF! | 880 | Ярославская | Брейтовский | ПС Сутка | ТП 170 Середка | 1 | 63 | 63
TP010-0055364 | #REF! | 881 | Ярославская | Брейтовский | ПС Сутка | ТП 161 Мусино | 1 | 63 | 54.9339
TP010-0054416 | #REF! | 882 | Ярославская | Брейтовский | ПС Сутка | ТП 158 Подольское | 1 | 30 | 29.7228
TP010-0055457 | #REF! | 883 | Ярославская | Брейтовский | ПС Сутка | ТП 162 Киселево | 1 | 250 | 249.2379
TP010-0058194 | #REF! | 884 | Ярославская | Брейтовский | ПС Сутка | ТП 180 Кривцово деревня | 1 | 100 | 78.2641
TP010-0058164 | #REF! | 885 | Ярославская | Брейтовский | ПС Сутка | ТП 181 Кривцово - АВМ | 1 | 63 | 62.4802
TP010-0058263 | #REF! | 886 | Ярославская | Брейтовский | ПС Сутка | ТП 175 Сарабуха | 1 | 100 | 94.4157
TP010-0107356 | #REF! | 887 | Ярославская | Брейтовский | ПС Сутка | ТП 189 Прозорово Кафе | 1 | 160 | 154.8356
TP010-0056575 | #REF! | 888 | Ярославская | Брейтовский | ПС Сутка | ТП 191 Прозорово школа 1 | 1 | 250 | 232.1579
TP010-0125794 | #REF! | 889 | Ярославская | Брейтовский | ПС Сутка | ТП 192 Прозорово школа 2 | 1 | 250 | 249.4769
TP010-0056645 | #REF! | 890 | Ярославская | Брейтовский | ПС Сутка | ТП 193 Прозорово (АВМ) | 1 | 400 | 395.874
TP010-0056828 | #REF! | 891 | Ярославская | Брейтовский | ПС Сутка | ТП 195 Михайловское | 1 | 160 | 90.8458
TP010-0057594 | #REF! | 892 | Ярославская | Брейтовский | ПС Сутка | ТП 171 Дорки | 1 | 160 | 158.632
TP010-0057687 | #REF! | 893 | Ярославская | Брейтовский | ПС Сутка | ТП 182 Себельское деревня | 1 | 40 | 37.2526
TP010-0057916 | #REF! | 894 | Ярославская | Брейтовский | ПС Сутка | ТП 186 Себельское Д/сад | 1 | 630 | 627.0222
TP010-0058319 | #REF! | 895 | Ярославская | Брейтовский | ПС Сутка | ТП 177 Себельское (ферма) | 1 | 160 | 149.931
TP010-0057858 | #REF! | 896 | Ярославская | Брейтовский | ПС Сутка | ТП 179 Себельское (сушилка) | 1 | 160 | 160
TP010-0058293 | #REF! | 897 | Ярославская | Брейтовский | ПС Сутка | ТП 183 Себельское - новая база | 1 | 630 | 627.7604
TP010-0051108 | #REF! | 898 | Ярославская | Брейтовский | ПС Сутка | ТП 188 Ясная Поляна | 1 | 30 | 29.027
TP010-0058113 | #REF! | 899 | Ярославская | Брейтовский | ПС Сутка | ТП 178 Горинское - ферма | 1 | 100 | 97.1599
TP010-0058037 | #REF! | 900 | Ярославская | Брейтовский | ПС Сутка | ТП 173 Горинское | 1 | 63 | 58.0174
TP010-0057602 | #REF! | 901 | Ярославская | Брейтовский | ПС Сутка | ТП 184 Редемское | 1 | 63 | 60.1438
TP010-0056700 | #REF! | 902 | Ярославская | Брейтовский | ПС Сутка | КТП-63 Рождествено | 1 | 63 | 34.7573
TP010-0084913 | #REF! | 903 | Ярославская | Брейтовский | ПС Сутка | ТП 190 Рождествено- база | 1 | 160 | 146.52
TP010-0084958 | #REF! | 904 | Ярославская | Брейтовский | ПС Сутка | ТП 187 Холопово деревня | 1 | 63 | 56.5431
TP010-0088246 | #REF! | 905 | Ярославская | Брейтовский | ПС Сутка | ТП 185 Холопово поселок | 1 | 63 | 53.5134
TP010-0127395 | #REF! | 906 | Ярославская | Брейтовский | ПС Сутка | ТП 196 Льнозавод | 1 | 30 | 21.8174
TP010-0058732 | #REF! | 907 | Ярославская | Брейтовский | ПС Сутка | ТП 197 Сутка поселок | 1 | 100 | 86.7493
TP010-0059019 | #REF! | 908 | Ярославская | Брейтовский | ПС Сутка | ТП 201 Сутка ДК | 1 | 630 | 623.976
TP010-0058929 | #REF! | 909 | Ярославская | Брейтовский | ПС Сутка | ТП 198 Сутка мастерская | 1 | 160 | 139.2793
TP010-0059105 | #REF! | 910 | Ярославская | Брейтовский | ПС Сутка | ТП 199 Сутка – АВМ | 1 | 250 | 242.9284
TP010-0059081 | #REF! | 911 | Ярославская | Брейтовский | ПС Сутка | ТП 200 Сутка – ферма | 1 | 63 | 52.92
TP010-0059661 | #REF! | 912 | Ярославская | Брейтовский | ПС Сутка | ТП 205 Брилино | 1 | 160 | 156.8156
TP010-0059344 | #REF! | 913 | Ярославская | Брейтовский | ПС Сутка | ТП 202 Григорьево | 1 | 100 | 100
TP010-0059609 | #REF! | 914 | Ярославская | Брейтовский | ПС Сутка | ТП 206 Лукино | 1 | 40 | 38.2196
TP010-0059553 | #REF! | 915 | Ярославская | Брейтовский | ПС Сутка | ТП 204 Орлово | 1 | 63 | 62.0358
TP010-0068370 |  | 916 | Ярославская | Гаврилов-Ямский | ПС Коромыслово | ТП 072 (Мичуриха) | 1 | 63 | 48.684
TP010-0068379 |  | 917 | Ярославская | Гаврилов-Ямский | ПС Коромыслово | ТП 073 (РТС мастерские) | 1 | 160 | 147.706
TP010-0068391 |  | 918 | Ярославская | Гаврилов-Ямский | ПС Коромыслово | ТП 074 ( Коромыслово деревня) | 1 | 63 | 53.109
TP010-0068374 |  | 919 | Ярославская | Гаврилов-Ямский | ПС Коромыслово | ТП 075 (Кафе-Кемпинг) | 1 | 100 | 92.053
TP010-0068397 |  | 920 | Ярославская | Гаврилов-Ямский | ПС Коромыслово | ТП 246 (Коромыслово АЗС) | 1 | 100 | 85.577
TP010-0066672 |  | 921 | Ярославская | Гаврилов-Ямский | ПС Коромыслово | ТП 079 (Санково) | 1 | 100 | 95.716
TP010-0066692 |  | 922 | Ярославская | Гаврилов-Ямский | ПС Коромыслово | ТП 080 (Лычево деревня) | 1 | 100 | 90.418
TP010-0066703 |  | 923 | Ярославская | Гаврилов-Ямский | ПС Коромыслово | ТП 082 (Лычево зерноток) | 1 | 250 | 245.222
TP010-0066736 |  | 924 | Ярославская | Гаврилов-Ямский | ПС Коромыслово | ТП 083 (Шопша жил. Зона), Т-1 | 1 | 400 | 305.579
TP010-0066736 |  | 925 | Ярославская | Гаврилов-Ямский | ПС Коромыслово | ТП 083 (Шопша жил. Зона), Т-2 | 1 | 400 | 305.579
TP010-0066726 |  | 926 | Ярославская | Гаврилов-Ямский | ПС Коромыслово | ТП 077 (Шопша школа) | 1 | 250 | 224.616
TP010-0066715 |  | 927 | Ярославская | Гаврилов-Ямский | ПС Коромыслово | ТП 076 (Шопша ферма) | 1 | 250 | 239.309
TP010-0066587 |  | 928 | Ярославская | Гаврилов-Ямский | ПС Коромыслово | ТП 078 (Шопша коттеджи) | 1 | 160 | 149.978
TP010-0066647 |  | 929 | Ярославская | Гаврилов-Ямский | ПС Коромыслово | ТП 081 (Ступкино) | 1 | 160 | 142.258
TP010-0068287 |  | 930 | Ярославская | Гаврилов-Ямский | ПС Коромыслово | ТП 093 (Воронково) | 1 | 40 | 31.569
TP010-0068256 |  | 931 | Ярославская | Гаврилов-Ямский | ПС Коромыслово | ТП 089 (Лисицино) | 1 | 63 | 56.408
TP010-0068261 |  | 932 | Ярославская | Гаврилов-Ямский | ПС Коромыслово | ТП 090 (Коркино) | 1 | 100 | 91.285
TP010-0068275 |  | 933 | Ярославская | Гаврилов-Ямский | ПС Коромыслово | ТП 097 (Феденино) | 1 | 40 | 31.019
TP010-0068279 |  | 934 | Ярославская | Гаврилов-Ямский | ПС Коромыслово | ТП 096 (Щекотово) | 1 | 100 | 88.607
TP010-0068281 |  | 935 | Ярославская | Гаврилов-Ямский | ПС Коромыслово | ТП 095 (Голубково) | 1 | 40 | 34.723
TP010-0068295 |  | 936 | Ярославская | Гаврилов-Ямский | ПС Коромыслово | ТП 094 (Никульцино) | 1 | 40 | 34.49
TP010-0068179 |  | 937 | Ярославская | Гаврилов-Ямский | ПС Коромыслово | ТП 091 (Железнодорожник 2) | 1 | 40 | 34.553
TP010-0068271 |  | 938 | Ярославская | Гаврилов-Ямский | ПС Коромыслово | ТП 092 (с/т Соснячок) | 1 | 100 | 97.937
TP010-0067691 |  | 939 | Ярославская | Гаврилов-Ямский | ПС Коромыслово | ТП 084 (Лихачево) | 1 | 63 | -193.489
TP010-0067869 |  | 940 | Ярославская | Гаврилов-Ямский | ПС Коромыслово | ТП 087 (Ильцино) | 1 | 100 | 91.574
TP010-0067706 |  | 941 | Ярославская | Гаврилов-Ямский | ПС Коромыслово | ТП 085 ( Цибирино) | 1 | 160 | 140.866
TP010-0067889 |  | 942 | Ярославская | Гаврилов-Ямский | ПС Коромыслово | ТП 086 (Староселово) | 1 | 40 | 34.292
TP010-0134023 |  | 943 | Ярославская | Гаврилов-Ямский | ПС Коромыслово | ТП 260 (Миннекаева) | 1 | 10 | 7.033
TP010-0133447 |  | 944 | Ярославская | Гаврилов-Ямский | ПС Коромыслово | ТП 268 (Политехник 2) | 1 | 63 | 61.182
TP010-0135800 |  | 945 | Ярославская | Гаврилов-Ямский | ПС Коромыслово | ТП 275 (СНТ Весна) | 1 | 63 | 62.077
TP010-0136147 |  | 946 | Ярославская | Гаврилов-Ямский | ПС Коромыслово | ТП 278 (СНТ Ручеёк) | 1 | 25 | 23.178
TP010-0139721 |  | 947 | Ярославская | Гаврилов-Ямский | ПС Коромыслово | ТП 287 (Швейник) | 1 | 160 | 158.634
TP010-0067895 |  | 948 | Ярославская | Гаврилов-Ямский | ПС Коромыслово | ТП 088 (Автомобилист) | 1 | 63 | 61.862
TP010-0077940 |  | 949 | Ярославская | Гаврилов-Ямский | ПС Пружинино | ТП 153 (Митино КЗС) | 1 | 160 | 158.667
TP010-0077945 |  | 950 | Ярославская | Гаврилов-Ямский | ПС Пружинино | ТП 152 (Митино АВМ) | 1 | 250 | 247.03
TP010-0078022 |  | 951 | Ярославская | Гаврилов-Ямский | ПС Пружинино | ТП 154 (Митино деревня) | 1 | 250 | 222.411
TP010-0077949 |  | 952 | Ярославская | Гаврилов-Ямский | ПС Пружинино | ТП 151 (Митино столовая) | 1 | 30 | 14.36
TP010-0078106 |  | 953 | Ярославская | Гаврилов-Ямский | ПС Пружинино | ТП 158 (Митино жил.зона) | 1 | 400 | 366.869
TP010-0078110 |  | 954 | Ярославская | Гаврилов-Ямский | ПС Пружинино | ТП 157 (Митино Молокозавод) | 1 | 160 | 140.164
TP010-0078116 |  | 955 | Ярославская | Гаврилов-Ямский | ПС Пружинино | ТП 155 (Митино Мастерские) | 1 | 400 | 396.783
TP010-0078076 |  | 956 | Ярославская | Гаврилов-Ямский | ПС Пружинино | ТП 150 (Панино) | 1 | 63 | 57.583
TP010-0078097 |  | 957 | Ярославская | Гаврилов-Ямский | ПС Пружинино | ТП 148 (Новоселки) | 1 | 100 | 95.407
TP010-0078101 |  | 958 | Ярославская | Гаврилов-Ямский | ПС Пружинино | ТП 149 (Воронино) | 1 | 40 | 38.62
TP010-0078113 |  | 959 | Ярославская | Гаврилов-Ямский | ПС Пружинино | ТП 156 (Митино ферма) | 1 | 250 | 236.77
TP010-0078219 |  | 960 | Ярославская | Гаврилов-Ямский | ПС Пружинино | ТП 168 (Листопадка) | 1 | 100 | 90.365
TP010-0078216 |  | 961 | Ярославская | Гаврилов-Ямский | ПС Пружинино | ТП 186 (Тарусино) | 1 | 100 | 92.865
TP010-0078214 |  | 962 | Ярославская | Гаврилов-Ямский | ПС Пружинино | ТП 167 (Никола-Пенье) | 1 | 100 | 94.98
TP010-0078218 |  | 963 | Ярославская | Гаврилов-Ямский | ПС Пружинино | ТП 170 (Высоцкое) | 1 | 25 | 22.466
TP010-0078215 |  | 964 | Ярославская | Гаврилов-Ямский | ПС Пружинино | ТП 174 (Кадищи мастерские) | 1 | 40 | 32.388
TP010-0078222 |  | 965 | Ярославская | Гаврилов-Ямский | ПС Пружинино | ТП 173 (Ульяново печь) | 1 | 160 | 159.08
TP010-0078228 |  | 966 | Ярославская | Гаврилов-Ямский | ПС Пружинино | ТП 182 (Путилово деревня) | 1 | 100 | 86.067
TP010-0078229 |  | 967 | Ярославская | Гаврилов-Ямский | ПС Пружинино | ТП 183 (Путилово ферма) | 1 | 100 | 93.785
TP010-0078227 |  | 968 | Ярославская | Гаврилов-Ямский | ПС Пружинино | ТП 178 (Стогинское пилорама) | 1 | 160 | 159.08
TP010-0078226 |  | 969 | Ярославская | Гаврилов-Ямский | ПС Пружинино | ТП 177 (Илькино) | 1 | 40 | 32.26
TP010-0078221 |  | 970 | Ярославская | Гаврилов-Ямский | ПС Пружинино | ТП 172 (Ульяново зерноток) | 1 | 25 | 19.149
TP010-0078223 |  | 971 | Ярославская | Гаврилов-Ямский | ПС Пружинино | ТП 181 (Ульяново деревня) | 1 | 250 | 168.577
TP010-0078224 |  | 972 | Ярославская | Гаврилов-Ямский | ПС Пружинино | ТП 180 (Исаково) | 1 | 30 | 25.221
TP010-0078208 |  | 973 | Ярославская | Гаврилов-Ямский | ПС Пружинино | ТП 169 (Чайкино ) | 1 | 63 | 59.32
TP010-0078211 |  | 974 | Ярославская | Гаврилов-Ямский | ПС Пружинино | ТП 176 (Артемиха) | 1 | 160 | 152.787
TP010-0078230 |  | 975 | Ярославская | Гаврилов-Ямский | ПС Пружинино | ТП 184 (Пасынково) | 1 | 100 | 89.143
TP010-0078213 |  | 976 | Ярославская | Гаврилов-Ямский | ПС Пружинино | ТП 175 (Меленки) | 1 | 30 | 24.535
TP010-0078231 |  | 977 | Ярославская | Гаврилов-Ямский | ПС Пружинино | ТП 185 (Жманка) | 1 | 30 | 27.248
TP010-0078232 |  | 978 | Ярославская | Гаврилов-Ямский | ПС Пружинино | ТП 248 (ф/х Платонов) | 1 | 160 | 158.115
TP010-0078225 |  | 979 | Ярославская | Гаврилов-Ямский | ПС Пружинино | ТП 179 (Илькино коттеджи) | 1 | 40 | 35.723
TP010-0078217 |  | 980 | Ярославская | Гаврилов-Ямский | ПС Пружинино | ТП 171 (Кадищи деревня) | 1 | 100 | 88.183
TP010-0132294 |  | 981 | Ярославская | Гаврилов-Ямский | ПС Пружинино | ТП 257 (ДНТ Лахость) | 1 | 400 | 398.42
TP010-0135427 |  | 982 | Ярославская | Гаврилов-Ямский | ПС Пружинино | ТП 274 (Малиновый звон) | 1 | 400 | 398.846
TP010-0137746 |  | 983 | Ярославская | Гаврилов-Ямский | ПС Пружинино | ТП 283 (пост контроля) | 1 | 4 | 1.185
TP010-0137115 |  | 984 | Ярославская | Гаврилов-Ямский | ПС Пружинино | ТП 276 (Новая рига) | 1 | 400 | 397.5302
TP010-0131610 |  | 985 | Ярославская | Гаврилов-Ямский | ПС Пружинино | ТП 271 (ДНТ Союз) | 1 | 160 | 150.364
TP010-0144452 |  | 986 | Ярославская | Гаврилов-Ямский | ПС Пружинино | ТП 305 (Федчиха) | 1 | 63 | 57.49
TP010-0078261 |  | 987 | Ярославская | Гаврилов-Ямский | ПС Пружинино | ТП 198 (кр/х Крымов) | 1 | 160 | 156.0496
TP010-0078247 |  | 988 | Ярославская | Гаврилов-Ямский | ПС Пружинино | ТП 192 (Пыполово) | 1 | 40 | 37.184
TP010-0078248 |  | 989 | Ярославская | Гаврилов-Ямский | ПС Пружинино | ТП 199 (Вакуриха) | 1 | 40 | 30.693
TP010-0078249 |  | 990 | Ярославская | Гаврилов-Ямский | ПС Пружинино | ТП 193 (Осенево карт.хран.) | 1 | 100 | 95.882
TP010-0078251 |  | 991 | Ярославская | Гаврилов-Ямский | ПС Пружинино | ТП 194 (Осенево детский сад) | 1 | 160 | 148.054
TP010-0078255 |  | 992 | Ярославская | Гаврилов-Ямский | ПС Пружинино | ТП 195 (Осенево столовая) | 1 | 63 | 26.5677
TP010-0078258 |  | 993 | Ярославская | Гаврилов-Ямский | ПС Пружинино | ТП 196 (Осенево КЗС) | 1 | 250 | 237.565
TP010-0138318 |  | 994 | Ярославская | Гаврилов-Ямский | ПС Пружинино | ТП 289 (Гурьянов) | 1 | 40 | 39.862
TP010-0078275 |  | 995 | Ярославская | Гаврилов-Ямский | ПС Пружинино | ТП 206 (Пружинино карт.хран.) | 1 | 250 | 239.27
TP010-0078274 |  | 996 | Ярославская | Гаврилов-Ямский | ПС Пружинино | ТП 207 (Пружинино КЗС) | 1 | 400 | 392.87
TP010-0078268 |  | 997 | Ярославская | Гаврилов-Ямский | ПС Пружинино | ТП 205 (Пружинино пилорама) | 1 | 160 | 135.955
TP010-0078267 |  | 998 | Ярославская | Гаврилов-Ямский | ПС Пружинино | ТП 204 (Пружинино магазин) | 1 | 100 | 65.6555
TP010-0078270 |  | 999 | Ярославская | Гаврилов-Ямский | ПС Пружинино | ТП 203 (Стрельниково) | 1 | 100 | 80.963
TP010-0078272 |  | 1000 | Ярославская | Гаврилов-Ямский | ПС Пружинино | ТП 202 (Балахнино) | 1 | 63 | 56.504
TP010-0078188 |  | 1001 | Ярославская | Гаврилов-Ямский | ПС Пружинино | ТП 164 (Остров деревня) | 1 | 100 | 77.098
TP010-0078193 |  | 1002 | Ярославская | Гаврилов-Ямский | ПС Пружинино | ТП 165 (Остров ферма) | 1 | 100 | 89.978
TP010-0078195 |  | 1003 | Ярославская | Гаврилов-Ямский | ПС Пружинино | ТП 166 (Остров мастерские) | 1 | 400 | 391.369
TP010-0078202 |  | 1004 | Ярославская | Гаврилов-Ямский | ПС Пружинино | ТП 161 (Гришино) | 1 | 25 | 14.689
TP010-0078203 |  | 1005 | Ярославская | Гаврилов-Ямский | ПС Пружинино | ТП 162 (Слобода) | 1 | 100 | 89.573
TP010-0078200 |  | 1006 | Ярославская | Гаврилов-Ямский | ПС Пружинино | ТП 163 (Мякшево) | 1 | 100 | 97.415
TP010-0078187 |  | 1007 | Ярославская | Гаврилов-Ямский | ПС Пружинино | ТП 160 (Михалково) | 1 | 100 | 90.052
TP010-0078171 |  | 1008 | Ярославская | Гаврилов-Ямский | ПС Пружинино | ТП 159 (Никитское) | 1 | 250 | 241.092
TP010-0078236 |  | 1009 | Ярославская | Гаврилов-Ямский | ПС Пружинино | ТП 191 (Внуковка) | 1 | 40 | 34.516
TP010-0078238 |  | 1010 | Ярославская | Гаврилов-Ямский | ПС Пружинино | ТП 190 (Киселёво) | 1 | 63 | 58.4
TP010-0078240 |  | 1011 | Ярославская | Гаврилов-Ямский | ПС Пружинино | ТП 187(Сеньково) | 1 | 63 | 56.8968
TP010-0078242 |  | 1012 | Ярославская | Гаврилов-Ямский | ПС Пружинино | ТП 188 (Бараки) | 1 | 63 | 61.4236
TP010-0078244 |  | 1013 | Ярославская | Гаврилов-Ямский | ПС Пружинино | ТП 247 (Ескино) | 1 | 100 | 97.302
TP010-0078241 |  | 1014 | Ярославская | Гаврилов-Ямский | ПС Пружинино | ТП 189 (Холычево) | 1 | 30 | 29.295
TP010-0078264 |  | 1015 | Ярославская | Гаврилов-Ямский | ПС Пружинино | ТП 200 (Пружинино жил.зона) | 1 | 160 | 131.237
TP010-0078263 |  | 1016 | Ярославская | Гаврилов-Ямский | ПС Пружинино | ТП 201 (Пружинино мастерские) | 1 | 160 | 141.67
TP010-0146554 |  | 1017 | Ярославская | Гаврилов-Ямский | ПС Пружинино | ТП 308( Пружинино ферма) | 1 | 100 | 95.442
TP010-0069264 |  | 1018 | Ярославская | Гаврилов-Ямский | ПС Селифонтово | ТП 209 (Шопша АВМ) | 1 | 160 | 158.667
TP010-0069253 |  | 1019 | Ярославская | Гаврилов-Ямский | ПС Селифонтово | ТП 208 (Чаново) | 1 | 250 | 247.03
TP010-0069268 |  | 1020 | Ярославская | Гаврилов-Ямский | ПС Селифонтово | ТП 210(Шопша производство) | 1 | 250 | 222.411
TP010-0134755 |  | 1021 | Ярославская | Гаврилов-Ямский | ПС Селифонтово | ТП 254 (Фураев) | 1 | 30 | 14.36
TP010-0135347 |  | 1022 | Ярославская | Гаврилов-Ямский | ПС Селифонтово | ТП 272 (Освещение) | 1 | 400 | 366.869
TP010-0147466 |  | 1023 | Ярославская | Гаврилов-Ямский | ПС Селифонтово | ТП 310 (Прохоровское) | 1 | 160 | 140.164
TP010-0147463 |  | 1024 | Ярославская | Гаврилов-Ямский | ПС Селифонтово | ТП 309 (Кузьминское сады) | 1 | 400 | 396.783
TP010-0069701 |  | 1025 | Ярославская | Гаврилов-Ямский | ПС Селифонтово | ТП 216 (Поповка) | 1 | 63 | 57.583
TP010-0069705 |  | 1026 | Ярославская | Гаврилов-Ямский | ПС Селифонтово | ТП 211 ( Заморино) | 1 | 100 | 95.407
TP010-0069698 |  | 1027 | Ярославская | Гаврилов-Ямский | ПС Селифонтово | ТП 212 (Зманово) | 1 | 40 | 38.62
TP010-0069696 |  | 1028 | Ярославская | Гаврилов-Ямский | ПС Селифонтово | ТП 213( Кузьминское) | 1 | 250 | 236.77
TP010-0140688 |  | 1029 | Ярославская | Гаврилов-Ямский | ПС Селифонтово | ТП 291 (Прислон) | 1 | 100 | 90.365
TP010-0132516 |  | 1030 | Ярославская | Гаврилов-Ямский | ПС Селифонтово | ТП 265 (Ивчиков) | 1 | 100 | 92.865
TP010-0140256 |  | 1031 | Ярославская | Гаврилов-Ямский | ПС Селифонтово | ТП 280 (Горев) | 1 | 100 | 94.98
TP010-0069685 |  | 1032 | Ярославская | Гаврилов-Ямский | ПС Селифонтово | ТП 215 (Лесные поляны) | 1 | 25 | 22.466
TP010-0069688 |  | 1033 | Ярославская | Гаврилов-Ямский | ПС Селифонтово | ТП 214(с/т Майский) | 1 | 40 | 32.388
TP010-0069691 |  | 1034 | Ярославская | Гаврилов-Ямский | ПС Селифонтово | ТП 262 ( Надежда) | 1 | 160 | 159.08
TP010-0128123 |  | 1035 | Ярославская | Гаврилов-Ямский | ПС Селифонтово | ТП 217 (Огонек) | 1 | 100 | 86.067
TP010-0069690 |  | 1036 | Ярославская | Гаврилов-Ямский | ПС Селифонтово | ТП 249 ( с/т Ромашка) | 1 | 100 | 93.785
TP010-0134006 |  | 1037 | Ярославская | Гаврилов-Ямский | ПС Селифонтово | ТП 267 ( Новые дачи) | 1 | 160 | 159.08
TP010-0145256 |  | 1038 | Ярославская | Гаврилов-Ямский | ПС Селифонтово | ТП 304 (Лесные поляны 2) | 1 | 40 | 32.26
TP010-0146004 |  | 1039 | Ярославская | Гаврилов-Ямский | ПС Селифонтово | ТП 301 (Андрюшино) | 1 | 25 | 19.149
TP010-0076106 |  | 1040 | Ярославская | Гаврилов-Ямский | ПС Ставотино | ТП 098 (Ставотино КЗС) | 1 | 250 | 245.932
TP010-0076108 |  | 1041 | Ярославская | Гаврилов-Ямский | ПС Ставотино | ТП 099 ( Ставотино ферма) | 1 | 400 | 398.184
TP010-0076110 |  | 1042 | Ярославская | Гаврилов-Ямский | ПС Ставотино | ТП 100 ( Ставотино мастерские) | 1 | 400 | 394.25
TP010-0076146 |  | 1043 | Ярославская | Гаврилов-Ямский | ПС Ставотино | ТП 120 ( Ставотино деревня) | 1 | 100 | 90.2758
TP010-0076147 |  | 1044 | Ярославская | Гаврилов-Ямский | ПС Ставотино | ТП 121 (Ставотино столовая) | 1 | 100 | 91.62
TP010-0076152 |  | 1045 | Ярославская | Гаврилов-Ямский | ПС Ставотино | ТП 130 (Гора деревня) | 1 | 100 | 78.17
TP010-0129672 |  | 1046 | Ярославская | Гаврилов-Ямский | ПС Ставотино | ТП 252 (Убойный цех) | 1 | 100 | 84.1569
TP010-0076151 |  | 1047 | Ярославская | Гаврилов-Ямский | ПС Ставотино | ТП 133 ( Паньково) | 1 | 25 | 22.025
TP010-0076155 |  | 1048 | Ярославская | Гаврилов-Ямский | ПС Ставотино | ТП 127 (Илькино) | 1 | 100 | 93.444
TP010-0076157 |  | 1049 | Ярославская | Гаврилов-Ямский | ПС Ставотино | ТП 128(Вышеславское) | 1 | 100 | 82.035
TP010-0076159 |  | 1050 | Ярославская | Гаврилов-Ямский | ПС Ставотино | ТП 129 (Прошенино школа) Т1 | 1 | 250 | 190.195
TP010-0076159 |  | 1051 | Ярославская | Гаврилов-Ямский | ПС Ставотино | ТП 129 (Прошенино школа) Т2 | 1 | 250 | 190.195
TP010-0076160 |  | 1052 | Ярославская | Гаврилов-Ямский | ПС Ставотино | ТП 135 (Маурино) | 1 | 630 | 624.8857
TP010-0076163 |  | 1053 | Ярославская | Гаврилов-Ямский | ПС Ставотино | ТП 140 ( Прошенино ферма) | 1 | 250 | 231.938
TP010-0076162 |  | 1054 | Ярославская | Гаврилов-Ямский | ПС Ставотино | ТП 137 (Прошенино КЗС) | 1 | 250 | 248.43
TP010-0076148 |  | 1055 | Ярославская | Гаврилов-Ямский | ПС Ставотино | ТП 122(Унимерь деревня) | 1 | 160 | 139.1609
TP010-0076149 |  | 1056 | Ярославская | Гаврилов-Ямский | ПС Ставотино | ТП 125 (Унимерь кошара) | 1 | 250 | 244.4978
TP010-0076164 |  | 1057 | Ярославская | Гаврилов-Ямский | ПС Ставотино | ТП 134 (Рыково) | 1 | 100 | 96.1866
TP010-0076168 |  | 1058 | Ярославская | Гаврилов-Ямский | ПС Ставотино | ТП 136 (Головино) | 1 | 100 | 88.032
TP010-0076167 |  | 1059 | Ярославская | Гаврилов-Ямский | ПС Ставотино | ТП 132(Чурилово) | 1 | 25 | 23.65
TP010-0076153 |  | 1060 | Ярославская | Гаврилов-Ямский | ПС Ставотино | ТП 131(Гора ферма) | 1 | 160 | 148.014
TP010-0134055 |  | 1061 | Ярославская | Гаврилов-Ямский | ПС Ставотино | ТП 255 (Адама) | 1 | 630 | 627.076
TP010-0069180 |  | 1062 | Ярославская | Гаврилов-Ямский | ПС Ставотино | ТП 138 (Лето) | 1 | 400 | 396.134
TP010-0076172 |  | 1063 | Ярославская | Гаврилов-Ямский | ПС Ставотино | ТП 123 (Нефтяник-5) | 1 | 100 | 89.962
TP010-0076173 |  | 1064 | Ярославская | Гаврилов-Ямский | ПС Ставотино | ТП 124 (Нефтяник-6) | 1 | 160 | 151.712
TP010-0130221 |  | 1065 | Ярославская | Гаврилов-Ямский | ПС Ставотино | ТП 126 (Унимерская слобода) | 1 | 100 | 98.648
TP010-0126429 |  | 1066 | Ярославская | Гаврилов-Ямский | ПС Ставотино | ТП 139 (Унимерская слобода коттеджи) | 2 | 1260 | 1260
TP010-0128549 |  | 1067 | Ярославская | Гаврилов-Ямский | ПС Ставотино | ТП 244(Ямская слобода) | 1 | 400 | 396.095
TP010-0140068 |  | 1068 | Ярославская | Гаврилов-Ямский | ПС Ставотино | ТП 266 (Кобыльское) | 1 | 63 | 60.937
TP010-0136504 |  | 1069 | Ярославская | Гаврилов-Ямский | ПС Ставотино | ТП 295 (Унимерь дачи) | 1 | 63 | 61.9392
TP010-0143656 |  | 1070 | Ярославская | Гаврилов-Ямский | ПС Ставотино | ТП 299 (Унимерь коттеджи) | 1 | 63 | 62.293
TP010-0076097 |  | 1071 | Ярославская | Гаврилов-Ямский | ПС Ставотино | ТП 104 (Заря деревня) | 1 | 160 | 140.9248
TP010-0076093 |  | 1072 | Ярославская | Гаврилов-Ямский | ПС Ставотино | ТП 101 (Павлово) | 1 | 25 | 17.358
TP010-0076095 |  | 1073 | Ярославская | Гаврилов-Ямский | ПС Ставотино | ТП 103 (Заря ферма) | 1 | 100 | 76.963
TP010-0076098 |  | 1074 | Ярославская | Гаврилов-Ямский | ПС Ставотино | ТП 102 (РЭС) | 1 | 250 | 240.88
TP010-0135220 |  | 1075 | Ярославская | Гаврилов-Ямский | ПС Ставотино | ТП 270 (Камиронов) | 1 | 250 | 248.618
TP010-0130792 |  | 1076 | Ярославская | Гаврилов-Ямский | ПС Ставотино | ТП 251 (АЗС) | 1 | 63 | 63
TP010-0142602 |  | 1077 | Ярославская | Гаврилов-Ямский | ПС Ставотино | ТП 300 (Ставотино птичник) | 1 | 25 | 24.092
TP010-0076119 |  | 1078 | Ярославская | Гаврилов-Ямский | ПС Ставотино | ТП 109 (Милочево) | 1 | 160 | 153.556
TP010-0076112 |  | 1079 | Ярославская | Гаврилов-Ямский | ПС Ставотино | ТП 113 (Кореньково) | 1 | 40 | 32.839
TP010-0076114 |  | 1080 | Ярославская | Гаврилов-Ямский | ПС Ставотино | ТП 111 (Немерово) | 1 | 40 | 35.758
TP010-0076115 |  | 1081 | Ярославская | Гаврилов-Ямский | ПС Ставотино | ТП 112 (Петраково) | 1 | 63 | 53.33
TP010-0076118 |  | 1082 | Ярославская | Гаврилов-Ямский | ПС Ставотино | ТП 110 (Константиново) | 1 | 100 | 94.046
TP010-0076117 |  | 1083 | Ярославская | Гаврилов-Ямский | ПС Ставотино | ТП 108 (Юцкое) | 1 | 50 | 44.324
TP010-0076122 |  | 1084 | Ярославская | Гаврилов-Ямский | ПС Ставотино | ТП 107 (Борисово) | 1 | 30 | 27.269
TP010-0076124 |  | 1085 | Ярославская | Гаврилов-Ямский | ПС Ставотино | ТП 105 (Панино) | 1 | 40 | 35.3
TP010-0076125 |  | 1086 | Ярославская | Гаврилов-Ямский | ПС Ставотино | ТП 106 (Максимка) | 1 | 40 | 38.62
TP010-0076129 |  | 1087 | Ярославская | Гаврилов-Ямский | ПС Ставотино | ТП 114 (Селищи) | 1 | 63 | 58.131
TP010-0076127 |  | 1088 | Ярославская | Гаврилов-Ямский | ПС Ставотино | ТП 115 (Ельчаниново) | 1 | 30 | 29.544
TP010-0076130 |  | 1089 | Ярославская | Гаврилов-Ямский | ПС Ставотино | ТП 118 (Стогинское ферма) | 1 | 250 | 229.354
TP010-0076126 |  | 1090 | Ярославская | Гаврилов-Ямский | ПС Ставотино | ТП 116 (Стогинское АВМ) | 1 | 250 | 248.188
TP010-0076131 |  | 1091 | Ярославская | Гаврилов-Ямский | ПС Ставотино | ТП 117 (Стогинское мастерские) | 1 | 250 | 241
TP010-0076132 |  | 1092 | Ярославская | Гаврилов-Ямский | ПС Ставотино | ТП 119 (Стогинское жилая зона) Т-1 | 1 | 400 | 372.834
TP010-0076132 |  | 1093 | Ярославская | Гаврилов-Ямский | ПС Ставотино | ТП 119 (Стогинское жилая зона) Т-2 | 1 | 400 | 372.834
TP010-0130781 |  | 1094 | Ярославская | Гаврилов-Ямский | ПС Ставотино | ТП 250 (Светофоры) | 1 | 25 | 24.325
TP010-0076138 |  | 1095 | Ярославская | Гаврилов-Ямский | ПС Ставотино | ТП 290 (Феникс) | 1 | 60 | 59.534
TP010-0143665 |  | 1096 | Ярославская | Гаврилов-Ямский | ПС Ставотино | ТП 303(Константиново птичник) | 1 | 63 | 61.797
TP010-0077910 |  | 1097 | Ярославская | Гаврилов-Ямский | ПС Ставотино | ТП 145 (Курдумово мастерские) | 1 | 250 | 238.666
TP010-0077903 |  | 1098 | Ярославская | Гаврилов-Ямский | ПС Ставотино | ТП 147 (Курдумово д/сад) | 1 | 400 | 379.6439
TP010-0077895 |  | 1099 | Ярославская | Гаврилов-Ямский | ПС Ставотино | ТП 146 (Курдумово магазин) | 1 | 250 | 206.6793
TP010-0077884 |  | 1100 | Ярославская | Гаврилов-Ямский | ПС Ставотино | ТП 144 (Курдумово к/хран) | 1 | 160 | 156.175
TP010-0077876 |  | 1101 | Ярославская | Гаврилов-Ямский | ПС Ставотино | ТП 143 (Курдумово АВМ) | 1 | 250 | 248.642
TP010-0077915 |  | 1102 | Ярославская | Гаврилов-Ямский | ПС Ставотино | ТП 142 (Плетилово) | 1 | 40 | 38.5908
TP010-0077921 |  | 1103 | Ярославская | Гаврилов-Ямский | ПС Ставотино | ТП 141 (Грудцино) | 1 | 40 | 35.101
TP010-0077936 |  | 1104 | Ярославская | Гаврилов-Ямский | ПС Ставотино | ТП 245 (ТОО Кварц) | 1 | 630 | 613.85
TP010-0136233 |  | 1105 | Ярославская | Гаврилов-Ямский | ПС Ставотино | ТП 273 (Кочебино) | 1 | 40 | 18.3766
TP010-0077935 |  | 1106 | Ярославская | Гаврилов-Ямский | ПС Ставотино | ТП 261 (Дробилка ЯрДПМК) | 1 | 160 | 154.336
TP010-0142284 |  | 1107 | Ярославская | Гаврилов-Ямский | ПС Ставотино | ТП 294 (Волчково) | 1 | 63 | 60.449
TP010-0142674 |  | 1108 | Ярославская | Гаврилов-Ямский | ПС Ставотино | ТП 293 (Горбово) | 1 | 63 | 62.6446
TP010-0069785 |  | 1109 | Ярославская | Гаврилов-Ямский | ПС Техникум | ТП 002 (Новая) | 1 | 100 | 88.709
TP010-0069815 |  | 1110 | Ярославская | Гаврилов-Ямский | ПС Техникум | ТП 005 (Поляна мастерские) | 1 | 400 | 395.45
TP010-0069782 |  | 1111 | Ярославская | Гаврилов-Ямский | ПС Техникум | ТП 003 (Котельная 1) | 1 | 250 | 233.427
TP010-0069777 |  | 1112 | Ярославская | Гаврилов-Ямский | ПС Техникум | ТП 004 (Котельная 2) | 1 | 250 | 250
TP010-0069774 |  | 1113 | Ярославская | Гаврилов-Ямский | ПС Техникум | ТП 001 (Учхоз) | 1 | 160 | 134.155
TP010-0069796 |  | 1114 | Ярославская | Гаврилов-Ямский | ПС Техникум | ТП 006 (Поляна магазин) | 1 | 250 | 221.204
TP010-0070930 |  | 1115 | Ярославская | Гаврилов-Ямский | ПС Техникум | ТП 012 (Горе грязь) | 1 | 100 | 93.4565
TP010-0070845 |  | 1116 | Ярославская | Гаврилов-Ямский | ПС Техникум | ТП 018 (Шалава ферма) | 1 | 250 | 243.812
TP010-0070827 |  | 1117 | Ярославская | Гаврилов-Ямский | ПС Техникум | ТП 017 (Шалава деревня) | 1 | 200 | 175.782
TP010-0070892 |  | 1118 | Ярославская | Гаврилов-Ямский | ПС Техникум | ТП 010 (Ярково) | 1 | 40 | 34.246
TP010-0070852 |  | 1119 | Ярославская | Гаврилов-Ямский | ПС Техникум | ТП 016 (Шалава к/хран) | 1 | 250 | 248.159
TP010-0070898 |  | 1120 | Ярославская | Гаврилов-Ямский | ПС Техникум | ТП 009 (Талица) | 1 | 30 | 25.644
TP010-0070955 |  | 1121 | Ярославская | Гаврилов-Ямский | ПС Техникум | ТП 013 ( Репьёвка) | 1 | 63 | 62.6585
TP010-0070871 |  | 1122 | Ярославская | Гаврилов-Ямский | ПС Техникум | ТП 014 (Петраково) | 1 | 100 | 73.16
TP010-0070880 |  | 1123 | Ярославская | Гаврилов-Ямский | ПС Техникум | ТП 008 (Губино) | 1 | 40 | 37.001
TP010-0070911 |  | 1124 | Ярославская | Гаврилов-Ямский | ПС Техникум | ТП 011 (Поляна АВМ) | 1 | 400 | 388.448
TP010-0070864 |  | 1125 | Ярославская | Гаврилов-Ямский | ПС Техникум | ТП 015 (Плотина мастерские) | 1 | 400 | 370.686
TP010-0133417 |  | 1126 | Ярославская | Гаврилов-Ямский | ПС Техникум | ТП 259 (Вишенка 2) | 1 | 63 | 58.013
TP010-0070945 |  | 1127 | Ярославская | Гаврилов-Ямский | ПС Техникум | ТП 263 (Южное) | 1 | 40 | 37.025
TP010-0142550 |  | 1128 | Ярославская | Гаврилов-Ямский | ПС Техникум | ТП 292 (Кондратово) | 1 | 63 | 59.389
TP010-0069959 |  | 1129 | Ярославская | Гаврилов-Ямский | ПС Техникум | ТП 038 (Степанцево) | 1 | 160 | 131.491
TP010-0069943 |  | 1130 | Ярославская | Гаврилов-Ямский | ПС Техникум | ТП 037 (Виктория) | 1 | 250 | 203.856
TP010-0137100 |  | 1131 | Ярославская | Гаврилов-Ямский | ПС Техникум | ТП 284 (Богородский) | 1 | 100 | 95.196
TP010-0136228 |  | 1132 | Ярославская | Гаврилов-Ямский | ПС Техникум | ТП 277 (Полубаринов) | 1 | 630 | 630
TP010-0137585 |  | 1133 | Ярославская | Гаврилов-Ямский | ПС Техникум | ТП 285 (ДНП Благодатное) | 1 | 630 | 630
TP010-0073057 |  | 1134 | Ярославская | Гаврилов-Ямский | ПС Техникум | ТП 040 (Прилесье) | 1 | 100 | 64.5768
TP010-0073105 |  | 1135 | Ярославская | Гаврилов-Ямский | ПС Техникум | ТП 047 (Бели АВМ) | 1 | 250 | 244.763
TP010-0120144 |  | 1136 | Ярославская | Гаврилов-Ямский | ПС Техникум | ТП 046 (Беликоттеджи) | 1 | 100 | 92.0151
TP010-0073101 |  | 1137 | Ярославская | Гаврилов-Ямский | ПС Техникум | ТП 048 (Бели деревня) | 1 | 160 | 135.9572
TP010-0073076 |  | 1138 | Ярославская | Гаврилов-Ямский | ПС Техникум | ТП 044 (Бельская) | 1 | 40 | 26.8644
TP010-0073115 |  | 1139 | Ярославская | Гаврилов-Ямский | ПС Техникум | ТП 042 (Вострицево) | 1 | 63 | 58.4345
TP010-0073098 |  | 1140 | Ярославская | Гаврилов-Ямский | ПС Техникум | ТП 045 (Мехлесхоз) | 1 | 400 | 333.296
TP010-0072860 |  | 1141 | Ярославская | Гаврилов-Ямский | ПС Техникум | ТП 039 (Плотина садик) | 1 | 250 | 214.748
TP010-0073068 |  | 1142 | Ярославская | Гаврилов-Ямский | ПС Техникум | ТП 041 (Ханькино) | 1 | 40 | 12.224
TP010-0073113 |  | 1143 | Ярославская | Гаврилов-Ямский | ПС Техникум | ТП 043 (Улыбино) | 1 | 20 | 18.734
TP010-0073109 |  | 1144 | Ярославская | Гаврилов-Ямский | ПС Техникум | ТП 049 (Комбикормовый завод) | 1 | 630 | 619.86
TP010-0138869 |  | 1145 | Ярославская | Гаврилов-Ямский | ПС Техникум | ТП 281 (Гагарино) | 1 | 400 | 400
TP010-0076060 |  | 1146 | Ярославская | Гаврилов-Ямский | ПС Техникум | ТП 061 (Турово) | 1 | 63 | 54.97
TP010-0076087 |  | 1147 | Ярославская | Гаврилов-Ямский | ПС Техникум | ТП 068 (Котово) | 1 | 160 | 137.189
TP010-0076069 |  | 1148 | Ярославская | Гаврилов-Ямский | ПС Техникум | ТП 062 (Кудринское) | 1 | 63 | 51.856
TP010-0076078 |  | 1149 | Ярославская | Гаврилов-Ямский | ПС Техникум | ТП 067 (Лахость деревня) | 1 | 160 | 112.108
TP010-0076084 |  | 1150 | Ярославская | Гаврилов-Ямский | ПС Техникум | ТП 070 (Лахость мастерские) | 1 | 400 | 394.391
TP010-0076070 |  | 1151 | Ярославская | Гаврилов-Ямский | ПС Техникум | ТП 063 (Осташкино) | 1 | 100 | 68.665
TP010-0076071 |  | 1152 | Ярославская | Гаврилов-Ямский | ПС Техникум | ТП 065 (Романцево) | 1 | 160 | 144.542
TP010-0076089 |  | 1153 | Ярославская | Гаврилов-Ямский | ПС Техникум | ТП 069 (Рохмала) | 1 | 63 | 48.981
TP010-0076074 |  | 1154 | Ярославская | Гаврилов-Ямский | ПС Техникум | ТП 064 (Строково) | 1 | 160 | 76.052
TP010-0076082 |  | 1155 | Ярославская | Гаврилов-Ямский | ПС Техникум | ТП 066 (Черная) | 1 | 160 | 138.221
TP010-0076080 |  | 1156 | Ярославская | Гаврилов-Ямский | ПС Техникум | ТП 071 (Кузовково) | 1 | 400 | 388.779
TP010-0136149 |  | 1157 | Ярославская | Гаврилов-Ямский | ПС Техникум | ТП 269 (Кулёмин) | 1 | 63 | 62.42
TP010-0138526 |  | 1158 | Ярославская | Гаврилов-Ямский | ПС Техникум | ТП 288 (Ломакин) | 1 | 250 | 248.615
TP010-0130864 |  | 1159 | Ярославская | Гаврилов-Ямский | ПС Техникум | ТП 253 (Хасан) | 1 | 25 | 25
TP010-0072410 |  | 1160 | Ярославская | Гаврилов-Ямский | ПС Техникум | ТП 035 (Заячий холм жил. Зона) | 1 | 250 | 218.474
TP010-0072439 |  | 1161 | Ярославская | Гаврилов-Ямский | ПС Техникум | ТП 032 (Заячий холм АВМ) | 1 | 250 | 235.821
TP010-0072422 |  | 1162 | Ярославская | Гаврилов-Ямский | ПС Техникум | ТП 036 (Заячий холм столовая) | 1 | 160 | 156.268
TP010-0072449 |  | 1163 | Ярославская | Гаврилов-Ямский | ПС Техникум | ТП 031 (Заячий холм мастерские) | 1 | 250 | 247.91
TP010-0072461 |  | 1164 | Ярославская | Гаврилов-Ямский | ПС Техникум | ТП 033 (Заячий холм ферма) | 1 | 400 | 385.067
TP010-0072860 |  | 1165 | Ярославская | Гаврилов-Ямский | ПС Техникум | ТП 039 (Борисово) | 1 | 250 | 214.748
TP010-0072400 |  | 1166 | Ярославская | Гаврилов-Ямский | ПС Техникум | ТП 027 (Даниловка) | 1 | 100 | 86.6945
TP010-0072433 |  | 1167 | Ярославская | Гаврилов-Ямский | ПС Техникум | ТП 034 (Иляково) | 1 | 100 | 79.793
TP010-0072389 |  | 1168 | Ярославская | Гаврилов-Ямский | ПС Техникум | ТП 026 (Междуречье) | 1 | 160 | 139.3835
TP010-0125860 |  | 1169 | Ярославская | Гаврилов-Ямский | ПС Техникум | ТП 024 (Междуречье коттеджи) | 1 | 250 | 231.426
TP010-0072480 |  | 1170 | Ярославская | Гаврилов-Ямский | ПС Техникум | ТП 030 (Михалево) | 1 | 40 | 25.81
TP010-0072098 |  | 1171 | Ярославская | Гаврилов-Ямский | ПС Техникум | ТП 022 (Раменье) | 1 | 400 | 367.1515
TP010-0072068 |  | 1172 | Ярославская | Гаврилов-Ямский | ПС Техникум | ТП 023 (Смалево) | 1 | 160 | 145.665
TP010-0072197 |  | 1173 | Ярославская | Гаврилов-Ямский | ПС Техникум | ТП 021 (Спасс) | 1 | 100 | 83.668
TP010-0072490 |  | 1174 | Ярославская | Гаврилов-Ямский | ПС Техникум | ТП 028 (Федоровское) | 1 | 63 | 56.036
TP010-0072207 |  | 1175 | Ярославская | Гаврилов-Ямский | ПС Техникум | ТП 025 (Хохлево) | 1 | 63 | 57.112
TP010-0072225 |  | 1176 | Ярославская | Гаврилов-Ямский | ПС Техникум | ТП 020 (Тарусино) | 1 | 100 | 88.188
TP010-0072503 |  | 1177 | Ярославская | Гаврилов-Ямский | ПС Техникум | ТП 019 (Весна 2) | 1 | 250 | 236.7615
TP010-0130174 |  | 1178 | Ярославская | Гаврилов-Ямский | ПС Техникум | ТП 256 (Междуречье) | 1 | 25 | 22.804
TP010-0135688 |  | 1179 | Ярославская | Гаврилов-Ямский | ПС Техникум | ТП 264 (СНТ Зодчий) | 1 | 250 | 232.8085
TP010-0138324 |  | 1180 | Ярославская | Гаврилов-Ямский | ПС Техникум | ТП 279 (ДНТ Союз) | 1 | 250 | 249.198
TP010-0146024 |  | 1181 | Ярославская | Гаврилов-Ямский | ПС Техникум | ТП 306 (Смалёво дачи) | 1 | 63 | 62.523
TP010-0147467 |  | 1182 | Ярославская | Гаврилов-Ямский | ПС Техникум | ТП 307 (Казачья) | 1 | 400 | 399.646
TP010-0149068 |  | 1183 | Ярославская | Гаврилов-Ямский | ПС Техникум | ТП 311 (Раменье дачи) | 1 | 160 | 159.4015
TP010-0073186 |  | 1184 | Ярославская | Гаврилов-Ямский | ПС Техникум | ТП 060 (Плещеево жил. зона) | 2 | 1260 | 1206.991
TP010-0073166 |  | 1185 | Ярославская | Гаврилов-Ямский | ПС Техникум | ТП 057 (Плещеево ОГМ) | 1 | 400 | 394.249
TP010-0073162 |  | 1186 | Ярославская | Гаврилов-Ямский | ПС Техникум | ТП 056 (Плещеево ферма) | 1 | 400 | 399.52
TP010-0073168 |  | 1187 | Ярославская | Гаврилов-Ямский | ПС Техникум | ТП 059 (Плещеево КЗР) | 1 | 630 | 621.333
TP010-0073191 |  | 1188 | Ярославская | Гаврилов-Ямский | ПС Техникум | ТП 052 (Пурлево) | 1 | 100 | 95.925
TP010-0073185 |  | 1189 | Ярославская | Гаврилов-Ямский | ПС Техникум | ТП 051 (Плещеево автоклав) | 1 | 160 | 149.625
TP010-0073188 |  | 1190 | Ярославская | Гаврилов-Ямский | ПС Техникум | ТП 054 (Круглово) | 1 | 100 | 96.778
TP010-0073190 |  | 1191 | Ярославская | Гаврилов-Ямский | ПС Техникум | ТП 053 (Воехта) | 1 | 60 | 53.38
TP010-0073189 |  | 1192 | Ярославская | Гаврилов-Ямский | ПС Техникум | ТП 055 (Дровнино) | 1 | 100 | 84.742
TP010-0073183 |  | 1193 | Ярославская | Гаврилов-Ямский | ПС Техникум | ТП 050 (Аколово) | 1 | 100 | 80.27
TP010-0073162 |  | 1194 | Ярославская | Гаврилов-Ямский | ПС Техникум | ТП 056 (Солнечный ферма) | 1 | 400 | 399.52
TP010-0068435 |  | 1195 | Ярославская | Гаврилов-Ямский | ПС Тишино | ТП 218 ( Голузиново кафе) | 1 | 160 | 145.503
TP010-0068430 |  | 1196 | Ярославская | Гаврилов-Ямский | ПС Тишино | ТП 222 (Шалаево ферма) | 1 | 250 | 214.992
TP010-0068436 |  | 1197 | Ярославская | Гаврилов-Ямский | ПС Тишино | ТП 219 (Голузиново деревня) | 1 | 63 | 53.609
TP010-0068429 |  | 1198 | Ярославская | Гаврилов-Ямский | ПС Тишино | ТП 255 (Шалаево столовая) | 1 | 630 | 565.768
TP010-0068427 |  | 1199 | Ярославская | Гаврилов-Ямский | ПС Тишино | ТП 223 ( Шалаево магазин) | 1 | 630 | 546.691
TP010-0068426 |  | 1200 | Ярославская | Гаврилов-Ямский | ПС Тишино | ТП 224 (Холм Огарёв) | 1 | 100 | 90.605
TP010-0068432 |  | 1201 | Ярославская | Гаврилов-Ямский | ПС Тишино | ТП (Шалаево пилорама) | 1 | 100 | 94.05
TP010-0128552 |  | 1202 | Ярославская | Гаврилов-Ямский | ПС Тишино | ТП 226 ( Ратислово) | 1 | 100 | 95.63
TP010-0130866 |  | 1203 | Ярославская | Гаврилов-Ямский | ПС Тишино | ТП 258 (Чернево) | 1 | 63 | 57.823
TP010-0141738 |  | 1204 | Ярославская | Гаврилов-Ямский | ПС Тишино | ТП 296 (Жабино АЗС) | 1 | 63 | 61.965
TP010-0068953 |  | 1205 | Ярославская | Гаврилов-Ямский | ПС Урусово | ТП 242 ( Ильинское жил. Зона) | 1 | 400 | 330.251
TP010-0068915 |  | 1206 | Ярославская | Гаврилов-Ямский | ПС Урусово | ТП 239 ( Заречье) | 1 | 250 | 219.54
TP010-0120352 |  | 1207 | Ярославская | Гаврилов-Ямский | ПС Урусово | ТП 240 (Ильинское магазин) | 1 | 63 | 29.32
TP010-0068961 |  | 1208 | Ярославская | Гаврилов-Ямский | ПС Урусово | ТП 241 ( Ильинское котельная) | 1 | 160 | 157.648
TP010-0068975 |  | 1209 | Ярославская | Гаврилов-Ямский | ПС Урусово | ТП 243(Ильинское ферма) | 1 | 250 | 242.491
TP010-0068438 |  | 1210 | Ярославская | Гаврилов-Ямский | ПС Урусово | ТП 230( Маланино) | 1 | 100 | 81.606
TP010-0068439 |  | 1211 | Ярославская | Гаврилов-Ямский | ПС Урусово | ТП 232 (Зелендеево) | 1 | 40 | 36.559
TP010-0068440 |  | 1212 | Ярославская | Гаврилов-Ямский | ПС Урусово | ТП 231 ( Ершовка) | 1 | 60 | 52.942
TP010-0068441 |  | 1213 | Ярославская | Гаврилов-Ямский | ПС Урусово | ТП 233 (Калитниково) | 1 | 63 | 61.084
TP010-0068442 |  | 1214 | Ярославская | Гаврилов-Ямский | ПС Урусово | ТП 227 ( Воронино) | 1 | 40 | 30.085
TP010-0068437 |  | 1215 | Ярославская | Гаврилов-Ямский | ПС Урусово | ТП 229 (Аморково) | 1 | 40 | 27.133
TP010-0068941 |  | 1216 | Ярославская | Гаврилов-Ямский | ПС Урусово | ТП 228(Ильинское Больница) | 1 | 63 | 53.207
TP010-0068447 |  | 1217 | Ярославская | Гаврилов-Ямский | ПС Урусово | ТП 234 (Степанчиково) | 1 | 100 | 72.926
TP010-0068443 |  | 1218 | Ярославская | Гаврилов-Ямский | ПС Урусово | ТП 236 (Настасино) | 1 | 63 | 58.449
TP010-0068444 |  | 1219 | Ярославская | Гаврилов-Ямский | ПС Урусово | ТП 235 (Яковлевское) | 1 | 40 | 34.325
TP010-0068445 |  | 1220 | Ярославская | Гаврилов-Ямский | ПС Урусово | ТП 237 (Берлюково) | 1 | 25 | 21.776
TP010-0068446 |  | 1221 | Ярославская | Гаврилов-Ямский | ПС Урусово | ТП 238 (Кощеево) | 1 | 40 | 32.032
TP010-0027361 |  | 1222 | Ярославская | Мышкинский | ПС Крюково | ТП 174 Крюково фер. | 1 | 63 | 60.8166
TP010-0027242 |  | 1223 | Ярославская | Мышкинский | ПС Крюково | ТП 175 Крюково АВМ | 1 | 250 | 250
TP010-0027208 |  | 1224 | Ярославская | Мышкинский | ПС Крюково | ТП 176 Крюково ц.ус. | 1 | 160 | 90.6462
TP010-0036158 |  | 1225 | Ярославская | Мышкинский | ПС Крюково | ТП 177 Крюково мастТ1 | 1 | 160 | 157.382
TP010-0036158 |  | 1226 | Ярославская | Мышкинский | ПС Крюково | ТП 177 Крюково маст.Т2 | 1 | 160 | 157.382
TP010-0027220 |  | 1227 | Ярославская | Мышкинский | ПС Крюково | ТП 179 Харинское ферма | 1 | 250 | 239.5175
TP010-0027174 |  | 1228 | Ярославская | Мышкинский | ПС Крюково | ТП 178 Харинское | 1 | 160 | 131.5424
TP010-0026469 |  | 1229 | Ярославская | Мышкинский | ПС Крюково | ТП 180 Лысовская | 1 | 40 | 36.367
TP010-0026569 |  | 1230 | Ярославская | Мышкинский | ПС Крюково | ТП 181 Речково | 1 | 63 | 59.6526
TP010-0036264 |  | 1231 | Ярославская | Мышкинский | ПС Крюково | ТП 182 Гляденки | 1 | 10 | 5.17
TP010-0026577 |  | 1232 | Ярославская | Мышкинский | ПС Крюково | ТП 184 Афонасово | 1 | 63 | 62.2614
TP010-0027086 |  | 1233 | Ярославская | Мышкинский | ПС Крюково | ТП 191 Новинки | 1 | 100 | 73.828
TP010-0036195 |  | 1234 | Ярославская | Мышкинский | ПС Крюково | ТП 185 Флоровское ц.ус., Т 1 | 1 | 400 | 381.8087
TP010-0036195 |  | 1235 | Ярославская | Мышкинский | ПС Крюково | ТП 185 Флоровское ц.ус., Т 2 | 1 | 400 | 381.8087
TP010-0027072 |  | 1236 | Ярославская | Мышкинский | ПС Крюково | ТП 187 Флоровское ферма | 1 | 63 | 63
TP010-0036205 |  | 1237 | Ярославская | Мышкинский | ПС Крюково | ТП 188 Флоровское АВМ | 1 | 400 | 398.919
TP010-0027134 |  | 1238 | Ярославская | Мышкинский | ПС Крюково | ТП 189 Савелово | 1 | 40 | 37.7165
TP010-0027079 |  | 1239 | Ярославская | Мышкинский | ПС Крюково | ТП 190 Туворово | 1 | 63 | 39.591
TP010-0061171 |  | 1240 | Ярославская | Мышкинский | ПС Крюково | ТП 183 Крестьянское х во | 1 | 25 | 24.3405
TP010-0027163 |  | 1241 | Ярославская | Мышкинский | ПС Крюково | ТП 186 Фроловское маст | 1 | 25 | 25
TP010-0055553 |  | 1242 | Ярославская | Мышкинский | ПС Крюково | ТП 193 Н-Александровская | 1 | 10 | 9.7514
TP010-0027005 |  | 1243 | Ярославская | Мышкинский | ПС Крюково | ТП 192 Ивановская | 1 | 25 | 24.772
TP010-0027038 |  | 1244 | Ярославская | Мышкинский | ПС Крюково | ТП 195 Шабольцево | 1 | 63 | 55.4518
TP010-0026886 |  | 1245 | Ярославская | Мышкинский | ПС Крюково | ТП 218 (Спирдово) | 1 | 160 | 159.43
TP010-0035678 |  | 1246 | Ярославская | Мышкинский | ПС Крюково | ТП 194 Шабальцево АВМ | 1 | 63 | 61.4009
TP010-0027013 |  | 1247 | Ярославская | Мышкинский | ПС Крюково | ТП 196 Марганово | 1 | 25 | 23.2419
TP010-0025774 |  | 1248 | Ярославская | Мышкинский | ПС Мышкин | ТП 001 Шамино | 1 | 25 | #REF!
TP010-0056643 |  | 1249 | Ярославская | Мышкинский | ПС Мышкин | ТП 002 Лагуново | 1 | 10 | #REF!
TP010-0025698 |  | 1250 | Ярославская | Мышкинский | ПС Мышкин | ТП 007 Мошнинская | 1 | 40 | #REF!
TP010-0025868 |  | 1251 | Ярославская | Мышкинский | ПС Мышкин | ТП 003 Поводнево маст. | 1 | 100 | #REF!
TP010-0035760 |  | 1252 | Ярославская | Мышкинский | ПС Мышкин | ТП 004 Поводнево АВМ | 1 | 160 | #REF!
TP010-0035773 |  | 1253 | Ярославская | Мышкинский | ПС Мышкин | ТП 005 Поводнево ц.ус. | 1 | 400 | #REF!
TP010-0026110 |  | 1254 | Ярославская | Мышкинский | ПС Мышкин | ТП 006 Поводнево | 1 | 160 | #REF!
TP010-0026096 |  | 1255 | Ярославская | Мышкинский | ПС Мышкин | ТП 008 Палкино | 1 | 100 | #REF!
TP010-0026088 |  | 1256 | Ярославская | Мышкинский | ПС Мышкин | ТП 009 Крутец Кизнево | 1 | 40 | #REF!
TP010-0128137 |  | 1257 | Ярославская | Мышкинский | ПС Мышкин | ТП 010 (Крутец новая) | 1 | 160 | #REF!
TP010-0026050 |  | 1258 | Ярославская | Мышкинский | ПС Мышкин | ТП 011 Федюково | 1 | 250 | #REF!
TP010-0026055 |  | 1259 | Ярославская | Мышкинский | ПС Мышкин | ТП 012 Варваринская | 1 | 40 | #REF!
TP010-0026034 |  | 1260 | Ярославская | Мышкинский | ПС Мышкин | ТП 013 Сера ц.усадьба | 1 | 250 | #REF!
TP010-0026038 |  | 1261 | Ярославская | Мышкинский | ПС Мышкин | ТП 014 Сера бытовая | 1 | 160 | #REF!
TP010-0129757 |  | 1262 | Ярославская | Мышкинский | ПС Мышкин | ТП 221 | 1 | 25 | #REF!
TP010-0129754 |  | 1263 | Ярославская | Мышкинский | ПС Мышкин | ТП 222 | 1 | 63 | #REF!
TP010-0060993 |  | 1264 | Ярославская | Мышкинский | ПС Мышкин | ТП 020 ГАИ | 1 | 4 | #REF!
TP010-0026021 |  | 1265 | Ярославская | Мышкинский | ПС Мышкин | ТП 015 Старово | 1 | 100 | #REF!
TP010-0026010 |  | 1266 | Ярославская | Мышкинский | ПС Мышкин | ТП 016 Старово сушилка | 1 | 63 | #REF!
TP010-0025989 |  | 1267 | Ярославская | Мышкинский | ПС Мышкин | ТП 017 Оносово | 1 | 40 | #REF!
TP010-0025997 |  | 1268 | Ярославская | Мышкинский | ПС Мышкин | ТП 018 Корчмино | 1 | 25 | #REF!
TP010-0133592 |  | 1269 | Ярославская | Мышкинский | ПС Мышкин | ТП 223 Шамино 1 | 1 | 63 | #REF!
TP010-0133595 |  | 1270 | Ярославская | Мышкинский | ПС Мышкин | ТП 224 Шамино 2, Т1 | 1 | 400 | #REF!
TP010-0133595 |  | 1271 | Ярославская | Мышкинский | ПС Мышкин | ТП 224 Шамино 2, Т2 | 1 | 400 | #REF!
TP010-0055799 |  | 1272 | Ярославская | Мышкинский | ПС Мышкин | ТП 095 (Костенево) | 1 | 100 | #REF!
TP010-0146576 |  | 1273 | Ярославская | Мышкинский | ПС Мышкин | ТП 229(Лесная) | 1 | 63 | #REF!
TP010-0020732 |  | 1274 | Ярославская | Мышкинский | ПС Мышкин | ТП 021 Романовка | 1 | 160 | #REF!
TP010-0056778 |  | 1275 | Ярославская | Мышкинский | ПС Мышкин | ТП 023 Ивановское | 1 | 10 | #REF!
TP010-0026205 |  | 1276 | Ярославская | Мышкинский | ПС Мышкин | ТП 022 Пятинское | 1 | 63 | #REF!
TP010-0026134 |  | 1277 | Ярославская | Мышкинский | ПС Мышкин | ТП 024 Языково | 1 | 63 | #REF!
TP010-0056911 |  | 1278 | Ярославская | Мышкинский | ПС Мышкин | ТП 025 Киселево сушилка | 1 | 250 | #REF!
TP010-0026167 |  | 1279 | Ярославская | Мышкинский | ПС Мышкин | ТП 026 Киселево ферма | 1 | 100 | #REF!
TP010-0026162 |  | 1280 | Ярославская | Мышкинский | ПС Мышкин | ТП 027 Высоково | 1 | 40 | #REF!
TP010-0026141 |  | 1281 | Ярославская | Мышкинский | ПС Мышкин | ТП 029 Аниковка | 1 | 63 | #REF!
TP010-0128658 |  | 1282 | Ярославская | Мышкинский | ПС Мышкин | ТП 028 Куракино | 1 | 63 | #REF!
TP010-0026131 |  | 1283 | Ярославская | Мышкинский | ПС Мышкин | ТП 030 Шипилово с.завод | 1 | 40 | #REF!
TP010-0025993 |  | 1284 | Ярославская | Мышкинский | ПС Мышкин | ТП 019 Голышкино | 1 | 100 | #REF!
TP010-0026368 |  | 1285 | Ярославская | Мышкинский | ПС Мышкин | ТП 031 Галачевская ферма | 1 | 160 | #REF!
TP010-0026375 |  | 1286 | Ярославская | Мышкинский | ПС Мышкин | ТП 033 Галачевская деревня | 1 | 100 | #REF!
TP010-0026379 |  | 1287 | Ярославская | Мышкинский | ПС Мышкин | ТП 034 Дворково | 1 | 63 | #REF!
TP010-0026403 |  | 1288 | Ярославская | Мышкинский | ПС Мышкин | ТП 035 Тимонино | 1 | 25 | #REF!
TP010-0026382 |  | 1289 | Ярославская | Мышкинский | ПС Мышкин | ТП 036 Зарубино | 1 | 63 | #REF!
TP010-0026381 |  | 1290 | Ярославская | Мышкинский | ПС Мышкин | ТП 037 Кривец | 1 | 250 | #REF!
TP010-0026432 |  | 1291 | Ярославская | Мышкинский | ПС Мышкин | ТП 039 Антипово | 1 | 250 | #REF!
TP010-0026397 |  | 1292 | Ярославская | Мышкинский | ПС Мышкин | ТП 040 Коптево | 1 | 100 | #REF!
TP010-0026390 |  | 1293 | Ярославская | Мышкинский | ПС Мышкин | ТП 041 Коптево ферма | 1 | 100 | #REF!
TP010-0026287 |  | 1294 | Ярославская | Мышкинский | ПС Мышкин | ТП 038 Третьяковка | 1 | 100 | #REF!
TP010-0026389 |  | 1295 | Ярославская | Мышкинский | ПС Мышкин | ТП 042 Тараканово | 1 | 100 | #REF!
TP010-0026410 |  | 1296 | Ярославская | Мышкинский | ПС Мышкин | ТП 043 Серково | 1 | 100 | #REF!
TP010-0026448 |  | 1297 | Ярославская | Мышкинский | ПС Мышкин | ТП 044 Синицино деревня | 1 | 250 | #REF!
TP010-0026441 |  | 1298 | Ярославская | Мышкинский | ПС Мышкин | ТП 045 Синицино овощехр. | 1 | 40 | #REF!
TP010-0020781 |  | 1299 | Ярославская | Мышкинский | ПС Мышкин | ТП 046 Крутово | 1 | 40 | #REF!
TP010-0026450 |  | 1300 | Ярославская | Мышкинский | ПС Мышкин | ТП 047 Починок | 1 | 63 | #REF!
TP010-0026461 |  | 1301 | Ярославская | Мышкинский | ПС Мышкин | ТП 048 Папоротная ферма | 1 | 160 | #REF!
TP010-0026457 |  | 1302 | Ярославская | Мышкинский | ПС Мышкин | ТП 049 Зиновская | 1 | 100 | #REF!
TP010-0026463 |  | 1303 | Ярославская | Мышкинский | ПС Мышкин | ТП 050 Петровское | 1 | 63 | #REF!
TP010-0031261 |  | 1304 | Ярославская | Мышкинский | ПС Мышкин | ТП 197 (Ананьино) | 1 | 25 | #REF!
TP010-0133621 |  | 1305 | Ярославская | Мышкинский | ПС Мышкин | ТП 209 (Заря) | 1 | 100 | #REF!
TP010-0137882 |  | 1306 | Ярославская | Мышкинский | ПС Мышкин | ТП 227 (Лодыгино) | 1 | 160 | #REF!
TP010-0026235 |  | 1307 | Ярославская | Мышкинский | ПС Мышкин | ТП 051 Гуляевская | 1 | 20 | #REF!
TP010-0026226 |  | 1308 | Ярославская | Мышкинский | ПС Мышкин | ТП 052 Блохонка | 1 | 63 | #REF!
TP010-0026246 |  | 1309 | Ярославская | Мышкинский | ПС Мышкин | ТП 053 Кривцово | 1 | 40 | #REF!
TP010-0135499 |  | 1310 | Ярославская | Мышкинский | ПС Мышкин | ТП 225 (ТБО) | 1 | 25 | #REF!
TP010-0031884 |  | 1311 | Ярославская | Мышкинский | ПС Мышкин | ТП 199 (Романовка коттеджи) | 1 | 63 | #REF!
TP010-0060840 |  | 1312 | Ярославская | Мышкинский | ПС Мышкин | ТП 054 Хоз.нужды | 1 | 250 | #REF!
TP010-0029856 | д Галицино | 1920 | Ярославская область | Мышкинский р-н | Рождествено | ТП 091 (Галицино) | 1 | 63 | 50
TP010-0030126 | д Маслово | 1921 | Ярославская область | Мышкинский р-н | Рождествено | ТП 099 (Маслово) | 1 | 63 | 46
TP010-0030149 | д Желнино | 1922 | Ярославская область | Мышкинский р-н | Рождествено | ТП 097 (Желнино) | 1 | 25 | 17
TP010-0030181 | д Юркино | 1923 | Ярославская область | Мышкинский р-н | Рождествено | ТП 098 (Юркино) | 1 | 25 | 21
TP010-0030207 | д Щелпово | 1924 | Ярославская область | Мышкинский р-н | Рождествено | ТП 096 (Щелпово) | 1 | 63 | 38
TP010-0030226 | д Гусево | 1925 | Ярославская область | Мышкинский р-н | Рождествено | ТП 094 (Гусево) | 1 | 63 | 48
TP010-0030239 | д Чижово | 1926 | Ярославская область | Мышкинский р-н | Рождествено | ТП 093 (Чижово) | 1 | 10 | 8
TP010-0030255 | д Новинки | 1927 | Ярославская область | Мышкинский р-н | Рождествено | ТП 092 (Новинки) | 1 | 25 | 21
TP010-0030290 | д Плишкино | 1928 | Ярославская область | Мышкинский р-н | Рождествено | ТП 090 (Плишкино) | 1 | 25 | 18
TP010-0030355 | д Щербинино | 1929 | Ярославская область | Мышкинский р-н | Рождествено | ТП 089 (Щербинино) | 1 | 25 | 24
TP010-0030394 | д Сопино | 1930 | Ярославская область | Мышкинский р-н | Рождествено | ТП 086 (Сопино) | 1 | 40 | 38
TP010-0030494 | с Воскресенское | 1931 | Ярославская область | Мышкинский р-н | Рождествено | ТП 085 (Воскресенское) | 1 | 25 | 21
TP010-0030508 | д Маурино | 1932 | Ярославская область | Мышкинский р-н | Рождествено | ТП 087 (Маурино) | 1 | 25 | 24
TP010-0030549 | д Большое Поповичево | 1933 | Ярославская область | Мышкинский р-н | Рождествено | ТП 088 (Большое Поповичево) | 1 | 25 | 24
TP010-0055895 | д Голосово | 1934 | Ярославская область | Мышкинский р-н | Рождествено | КТП-20 Голосово | 1 | 40 | 40
TP010-0056231 | д Чириково | 1935 | Ярославская область | Мышкинский р-н | Рождествено | ТП 084 (Чириково) | 1 | 25 | 24
TP010-0035293 | д Федосьино | 1936 | Ярославская область | Мышкинский р-н | Рождествено | ТП 164 (Федосьино) | 1 | 40 | 39
TP010-0035458 | с Богородское | 1937 | Ярославская область | Мышкинский р-н | Рождествено | ТП 160 (Богородское сырзавод) | 1 | 250 | 244
TP010-0035473 | с Богородское | 1938 | Ярославская область | Мышкинский р-н | Рождествено | ТП 161 (Богородское АВМ) | 1 | 250 | 244
TP010-0035485 | д Федорково | 1939 | Ярославская область | Мышкинский р-н | Рождествено | ТП 162 (Федорково деревня) | 1 | 40 | 28
TP010-0035502 | д Курово | 1940 | Ярославская область | Мышкинский р-н | Рождествено | ТП 165 (Курово) | 1 | 10 | 9
TP010-0036283 | с Богородское | 1941 | Ярославская область | Мышкинский р-н | Рождествено | ТП 159 (Богородское шк.) | 1 | 250 | 222
TP010-0036382 | с Богородское | 1942 | Ярославская область | Мышкинский р-н | Рождествено | ТП 158 (Богородское ц.у.) | 1 | 160 | 127
TP010-0036397 | д Федорково | 1943 | Ярославская область | Мышкинский р-н | Рождествено | ТП 163 (Федорково ферма) | 1 | 160 | 160
TP010-0032138 | д Игумново | 1944 | Ярославская область | Мышкинский р-н | Рождествено | ТП 166 (Игумново) | 1 | 30 | 22
TP010-0032152 | д Пасынково | 1945 | Ярославская область | Мышкинский р-н | Рождествено | ТП 172 (Пасынково) | 1 | 25 | 14
TP010-0032263 | д Софьино | 1946 | Ярославская область | Мышкинский р-н | Рождествено | ТП 171 (Софьино) | 1 | 20 | 20
TP010-0032272 | д Климово | 1947 | Ярославская область | Мышкинский р-н | Рождествено | ТП 169 (Климово ц.у.) | 1 | 63 | 48
TP010-0032329 | д Климово | 1948 | Ярославская область | Мышкинский р-н | Рождествено | ТП 168 (Климово фер.) | 1 | 100 | 100
TP010-0032591 | д Морское | 1949 | Ярославская область | Мышкинский р-н | Рождествено | ТП 173 (Морское) | 1 | 250 | 215
TP010-0035216 | д Климово | 1950 | Ярославская область | Мышкинский р-н | Рождествено | ТП 170 (Климово школа) | 1 | 100 | 80
TP010-0035235 | д Климово | 1951 | Ярославская область | Мышкинский р-н | Рождествено | ТП 167 (Климово суш.) | 1 | 100 | 100
TP010-0028846 | д Говитаново | 1952 | Ярославская область | Мышкинский р-н | Рождествено | ТП 100 (Говитаново) | 1 | 63 | 52
TP010-0028884 | д Фатьяново | 1953 | Ярославская область | Мышкинский р-н | Рождествено | ТП 101 (Фатьяново) | 1 | 25 | 21
TP010-0029060 | д Балакирево | 1954 | Ярославская область | Мышкинский р-н | Рождествено | ТП 113 (Балакирево маст.) | 1 | 160 | 95
TP010-0029113 | д Олисавино | 1955 | Ярославская область | Мышкинский р-н | Рождествено | ТП 198 (Олисавино ферма) | 1 | 100 | 98
TP010-0029248 | д Башково | 1956 | Ярославская область | Мышкинский р-н | Рождествено | ТП 105 (Башково) | 1 | 10 | 7
TP010-0029285 | д Зманово | 1957 | Ярославская область | Мышкинский р-н | Рождествено | ТП 106 (Зманово) | 1 | 40 | 38
TP010-0029289 | д Починки | 1958 | Ярославская область | Мышкинский р-н | Рождествено | ТП 108 (Починки) | 1 | 25 | 23
TP010-0029303 | д Олисавино | 1959 | Ярославская область | Мышкинский р-н | Рождествено | ТП 103 (Олисавино ц.ус.) | 1 | 160 | 134
TP010-0029590 | д Балакирево | 1960 | Ярославская область | Мышкинский р-н | Рождествено | ТП 114 (Балакирево поселок) | 1 | 100 | 65
TP010-0029618 | д Балакирево | 1961 | Ярославская область | Мышкинский р-н | Рождествено | ТП 112 (Балакирево ферма) | 1 | 160 | 156
TP010-0029730 | д Бибиково | 1962 | Ярославская область | Мышкинский р-н | Рождествено | ТП 109 (Бибиково) | 1 | 10 | 9
TP010-0058143 | д Олисавино | 1963 | Ярославская область | Мышкинский р-н | Рождествено | ТП 102 (Олисавино мастерская) | 1 | 250 | 250
TP010-0058185 | д Мельниково | 1964 | Ярославская область | Мышкинский р-н | Рождествено | ТП 107 (Мельниково) | 1 | 10 | 10
TP010-0058201 | с Николо-Свечино | 1965 | Ярославская область | Мышкинский р-н | Рождествено | ТП 104 (Н.Свечино) | 1 | 10 | 8
TP010-0058223 | д Балакирево | 1966 | Ярославская область | Мышкинский р-н | Рождествено | ТП 111 (Балакирево сушилка) | 1 | 400 | 365
TP010-0058370 | д Максаково | 1967 | Ярославская область | Мышкинский р-н | Рождествено | ТП 110 (Максаково) | 1 | 20 | 19
TP010-0029317 | д Алферово | 1968 | Ярославская область | Мышкинский р-н | Рождествено | ТП 116 (Алферово) | 1 | 40 | 16
TP010-0029685 | д Марьино (Рождественское с/п) | 1969 | Ярославская область | Мышкинский р-н | Рождествено | ТП 117 (Марьино) | 1 | 63 | 30
TP010-0058983 | д Толпыгино | 1970 | Ярославская область | Мышкинский р-н | Рождествено | ТП 118 (Толпыгино) | 1 | 63 | 28
TP010-0132354 | д Глинино | 1971 | Ярославская область | Мышкинский р-н | Рождествено | ТП 115 (Глинино) | 1 | 40 | 36
TP010-0030631 | д Мартыново | 1972 | Ярославская область | Мышкинский р-н | Рождествено | ТП 128 (Мартыново школа) | 1 | 100 | 65
TP010-0030703 | д Мартыново | 1973 | Ярославская область | Мышкинский р-н | Рождествено | ТП 131 (Чернево) | 1 | 10 | 6
TP010-0030709 | д Игнатово | 1974 | Ярославская область | Мышкинский р-н | Рождествено | ТП 125 (Игнатово) | 1 | 100 | 70
TP010-0030836 | д Исаково | 1975 | Ярославская область | Мышкинский р-н | Рождествено | ТП 124 (Исаково) | 1 | 40 | 38
TP010-0031243 | с Рождествено | 1976 | Ярославская область | Мышкинский р-н | Рождествено | ТП 135 (Рождествено пос.) | 1 | 100 | 65
TP010-0031267 | д Владышино | 1977 | Ярославская область | Мышкинский р-н | Рождествено | ТП 121 (Владышино) | 1 | 40 | 20
TP010-0031469 | д Киндяково | 1978 | Ярославская область | Мышкинский р-н | Рождествено | ТП 122 (Киндяково) | 1 | 10 | 5
TP010-0031540 | д Левцово | 1979 | Ярославская область | Мышкинский р-н | Рождествено | ТП 123 (Левцово) | 1 | 10 | 5
TP010-0031553 | с Юрьевское | 1980 | Ярославская область | Мышкинский р-н | Рождествено | ТП 119 (Юрьевское ферма) | 1 | 100 | 60
TP010-0031574 | с Юрьевское | 1981 | Ярославская область | Мышкинский р-н | Рождествено | ТП 120 (Юрьевское деревня) | 1 | 100 | 85
TP010-0031589 | д Борисовка | 1982 | Ярославская область | Мышкинский р-н | Рождествено | ТП 126 (Борисовка) | 1 | 63 | 48
TP010-0031607 | д Дьяконовка | 1983 | Ярославская область | Мышкинский р-н | Рождествено | ТП 132 (Дьяконовка) | 1 | 40 | 40
TP010-0031625 | д Мартыново | 1984 | Ярославская область | Мышкинский р-н | Рождествено | ТП 130 (Мартыново АВМ) | 1 | 250 | 250
TP010-0058429 | д Перемошье | 1985 | Ярославская область | Мышкинский р-н | Рождествено | ТП 134 (Перемошье) | 1 | 10 | 10
TP010-0058455 | д Нефино | 1986 | Ярославская область | Мышкинский р-н | Рождествено | ТП 133 (Нефино) | 1 | 63 | 48
TP010-0058765 | д Мартыново | 1987 | Ярославская область | Мышкинский р-н | Рождествено | ТП 129 (Мартыново ферма) | 1 | 100 | 98
TP010-0031660 | д Кологривцево | 1988 | Ярославская область | Мышкинский р-н | Рождествено | ТП 137 (Кологривцево) | 1 | 63 | 43
TP010-0031684 | д Аристово | 1989 | Ярославская область | Мышкинский р-н | Рождествено | ТП 140 (Аристово) | 1 | 63 | 46
TP010-0031699 | д Дмитриевка | 1990 | Ярославская область | Мышкинский р-н | Рождествено | ТП 143 (Дмитриевка) | 1 | 60 | 50
TP010-0031924 | д Кувшиново | 1991 | Ярославская область | Мышкинский р-н | Рождествено | ТП 144 (Кувшиново) | 1 | 25 | 24
TP010-0031942 | д Левинская | 1992 | Ярославская область | Мышкинский р-н | Рождествено | ТП 145 (Левинская деревня) | 1 | 100 | 65
TP010-0031959 | д Левинская | 1993 | Ярославская область | Мышкинский р-н | Рождествено | ТП 147 (Левинская ферма) | 1 | 250 | 200
TP010-0031975 | д Левинская | 1994 | Ярославская область | Мышкинский р-н | Рождествено | ТП 148 (Левинская) | 1 | 160 | 110
TP010-0032000 | д Пшеничниково | 1995 | Ярославская область | Мышкинский р-н | Рождествено | ТП 149 (Пшеничниково) | 1 | 40 | 25
TP010-0032033 | с Архангельское | 1996 | Ярославская область | Мышкинский р-н | Рождествено | ТП 150 (Архангельское) | 1 | 63 | 48
TP010-0032106 | д Левинская | 1997 | Ярославская область | Мышкинский р-н | Рождествено | ТП 146 (Левинская мастерская) | 1 | 160 | 130
TP010-0036012 | с Рождествено | 1998 | Ярославская область | Мышкинский р-н | Рождествено | ТП 136 (Рождествено фер.) | 1 | 250 | 230
TP010-0036059 | д Жуково | 1999 | Ярославская область | Мышкинский р-н | Рождествено | ТП 141 (Жуково) | 1 | 160 | 150
TP010-0036154 | д Антеплево (Рождественское с/п) | 2000 | Ярославская область | Мышкинский р-н | Рождествено | ТП 138 (Антеплево) | 1 | 63 | 52
TP010-0056366 | д Черноусово | 2001 | Ярославская область | Мышкинский р-н | Рождествено | ТП 142 (Черноусово) | 1 | 10 | 9
TP010-0056454 | д Нинорово | 2002 | Ярославская область | Мышкинский р-н | Рождествено | ТП 139 (Нинорово) | 1 | 10 | 9
TP010-0061302 | п Мерга | 2003 | Ярославская область | Мышкинский р-н | Рождествено | ТП 151 (Мерга) | 1 | 250 | 240
TP010-0035544 | с Рождествено | 2004 | Ярославская область | Мышкинский р-н | Рождествено | ТП 152 (Рождествено хоз. нужды) | 1 | 100 | 73
TP010-0035643 | с Рождествено | 2005 | Ярославская область | Мышкинский р-н | Рождествено | ТП 154 (Рождествено ц.ус.) | 1 | 250 | 155
TP010-0035657 | с Рождествено | 2006 | Ярославская область | Мышкинский р-н | Рождествено | ТП 153 (Рождествено больница) | 1 | 100 | 80
TP010-0035701 | с Рождествено | 2007 | Ярославская область | Мышкинский р-н | Рождествено | ТП 156 (Рождествено маст.) | 1 | 250 | 242
TP010-0067360 | с Рождествено | 2008 | Ярославская область | Мышкинский р-н | Рождествено | ТП 157 (Рождествено клуб) | 1 | 160 | 120
TP010-0058843 | д Мартыново | 2009 | Ярославская область | Мышкинский р-н | Рождествено | ТП 127 (Мартыново ц.ус.) | 2 | 500 | 400
TP010-0035785 | с Рождествено | 2010 | Ярославская область | Мышкинский р-н | Рождествено | ТП 155 (Рождествено школа) | 2 | 800 | 740
TP010-0131341 | п.Волга | 2011 | Ярославская область | Некоузский р-н | Волга | ТП 308 (Калинина) | 1 | 100 | 25
TP010-0131343 | п.Волга | 2012 | Ярославская область | Некоузский р-н | Волга | ТП 309 (Дружба) | 1 | 250 | 125
TP010-0131354 | п.Волга | 2013 | Ярославская область | Некоузский р-н | Волга | ТП 307 (Хлебозавод) | 1 | 250 | 125
TP010-0055172 | п.Волгарядом с ПСВолга | 2014 | Ярославская область | Некоузский р-н | Волга | ТП 350 (Хоз.нужды сл.ЛЭП) | 1 | 40 | 5
TP010-0133625 | д.Прошино | 2015 | Ярославская область | Некоузский р-н | Волга | ТП 311 (Прошино) | 1 | 63 | 0
TP010-0131168 | п.Волга | 2016 | Ярославская область | Некоузский р-н | Волга | ТП 318 (Газовая котельная) | 1 | 250 | 125
TP010-0131170 | п.Волга | 2017 | Ярославская область | Некоузский р-н | Волга | ТП 317 (Больница) | 1 | 250 | 150
TP010-0131171 | п.Волга | 2018 | Ярославская область | Некоузский р-н | Волга | ТП 316 (Ногино) | 1 | 160 | 120
TP010-0131173 | п.Волга | 2019 | Ярославская область | Некоузский р-н | Волга | ТП 315 (Энгельса) | 1 | 160 | 0
TP010-0131178 | п.Волга,не далеко от швейной фабрики | 2020 | Ярославская область | Некоузский р-н | Волга | ТП 314 (Промкомбинат) | 1 | 160 | 20
TP010-0134058 | п.Волга | 2021 | Ярославская область | Некоузский р-н | Волга | ТП 319Резерв Хлебозавода | 1 | 100 | 10
TP010-0132363 | п.Волга,БАМ | 2022 | Ярославская область | Некоузский р-н | Волга | ТП 310 (Орджоникидзе) | 2 | 500 | 480
TP010-0131175 | п.Волга | 2023 | Ярославская область | Некоузский р-н | Волга | ТП 312 (Центральная) | 2 | 500 | 120
TP010-0131180 | п.Волга, рядом школа | 2024 | Ярославская область | Некоузский р-н | Волга | ТП 313 (Школа) | 2 | 320 | 164
TP010-0132361 | На трассе Шестихино-Волга | 2025 | Ярославская область | Некоузский р-н | Волга | ТП 320 (Очистные) | 2 | 1025 | 1025
TP010-0055527 | п.Некоуз, рядом с ПСНекоуз | 2026 | Ярославская область | Некоузский р-н | Некоуз | ТП 001 (Хоз.нужды РЭС) | 1 | 250 | 60
TP010-0055596 | д.Пахомово | 2027 | Ярославская область | Некоузский р-н | Некоуз | ТП 002 (Пахомово) | 1 | 25 | 12
TP010-0055643 | д.Махаево | 2028 | Ярославская область | Некоузский р-н | Некоуз | ТП 003 (Махаево) | 1 | 63 | 40
TP010-0055675 | д.Мышкино | 2029 | Ярославская область | Некоузский р-н | Некоуз | ТП 004 (Мышкино) | 1 | 160 | 96
TP010-0055722 | д.Коростелёво,за мастерскими | 2030 | Ярославская область | Некоузский р-н | Некоуз | ТП 005 (Коростелёво мастерские) | 1 | 160 | 130
TP010-0055746 | д.Беловская | 2031 | Ярославская область | Некоузский р-н | Некоуз | ТП 006 (Беловская) | 1 | 100 | 60
TP010-0055775 | д.Коростелёво,где сушилка | 2032 | Ярославская область | Некоузский р-н | Некоуз | ТП 007 (Коростелёво сушилка) | 1 | 100 | 65
TP010-0055802 | д.Коростелёво | 2033 | Ярославская область | Некоузский р-н | Некоуз | ТП 008 (Коростелево ПСЛ) | 1 | 250 | 250
TP010-0055838 | д.Лукино | 2034 | Ярославская область | Некоузский р-н | Некоуз | ТП 009 (Лукино) | 1 | 100 | 80
TP010-0055864 | д.Федосово | 2035 | Ярославская область | Некоузский р-н | Некоуз | ТП 010 (Федосово) | 1 | 10 | 10
TP010-0055883 | д.Б.Фролово | 2036 | Ярославская область | Некоузский р-н | Некоуз | ТП 011 (Б.Фролово деревня) | 1 | 100 | 80
TP010-0055922 | д.Б.Фролово,рядом ферма | 2037 | Ярославская область | Некоузский р-н | Некоуз | ТП 012 (Б.Фролово ферма) ОТКЛ | 1 | 160 | 160
TP010-0136418 | д.Старково | 2038 | Ярославская область | Некоузский р-н | Некоуз | ТП 347 (Старково) | 1 | 25 | 25
TP010-0057667 | с.Новый Некоуз | 2039 | Ярославская область | Некоузский р-н | Некоуз | ТП 276 (Лесхоз) | 1 | 400 | 236
TP010-0057677 | д.Мольково | 2040 | Ярославская область | Некоузский р-н | Некоуз | ТП 275 (Мольково) | 1 | 250 | 19
TP010-0057694 | с.Новый Некоуз | 2041 | Ярославская область | Некоузский р-н | Некоуз | ТП 277 (Сенопункт) | 1 | 100 | 35
TP010-0057708 | д.Холопово | 2042 | Ярославская область | Некоузский р-н | Некоуз | ТП 013 (Холопово) | 1 | 40 | 17
TP010-0057722 | д.Калистово | 2043 | Ярославская область | Некоузский р-н | Некоуз | ТП 014 (Калистово) | 1 | 63 | 25
TP010-0057806 | д.Аринкино | 2044 | Ярославская область | Некоузский р-н | Некоуз | ТП 015 (Аринкино) | 1 | 63 | 9
TP010-0057814 | д.Бовыкино | 2045 | Ярославская область | Некоузский р-н | Некоуз | ТП 016 (Бовыкино) | 1 | 40 | 10
TP010-0057839 | д.Гнетнево | 2046 | Ярославская область | Некоузский р-н | Некоуз | ТП 017 (Гнетнево) | 1 | 100 | 50
TP010-0057855 | д.Гаврильцево | 2047 | Ярославская область | Некоузский р-н | Некоуз | ТП 018 (Гаврильцево) | 1 | 160 | 128
TP010-0057872 | д.Данилово, рядом клуб | 2048 | Ярославская область | Некоузский р-н | Некоуз | ТП 019 (Данилово клуб) | 1 | 160 | 128
TP010-0057882 | Данилово,рядомКЗС | 2049 | Ярославская область | Некоузский р-н | Некоуз | ТП 022 (Данилово КЗС) | 1 | 160 | 70
TP010-0057895 | д.Новорадомское | 2050 | Ярославская область | Некоузский р-н | Некоуз | ТП 024 (Новорадомское) | 1 | 63 | 25
TP010-0058053 | д.Данилово, рядом свинарник | 2051 | Ярославская область | Некоузский р-н | Некоуз | ТП 023 (Данилово свинарник) | 1 | 250 | 240
TP010-0058110 | д.Данилово, рядом сенной сарай | 2052 | Ярославская область | Некоузский р-н | Некоуз | ТП 020 (Данилово сенной сарай) | 1 | 160 | 140
TP010-0058127 | д.Данилово, рядом мастерские | 2053 | Ярославская область | Некоузский р-н | Некоуз | ТП 021 (Данилово мастерские) | 1 | 63 | 38
TP010-0059705 | с.Новый Некоуз, 30 лет победы | 2054 | Ярославская область | Некоузский р-н | Некоуз | ТП 278 (Сельхозэнерго) | 1 | 160 | 30
TP010-0059717 | с.Новый Некоуз | 2055 | Ярославская область | Некоузский р-н | Некоуз | ТП 280 (Исаково) | 1 | 160 | 0
TP010-0059723 | с.Новый Некоуз,у заправки | 2056 | Ярославская область | Некоузский р-н | Некоуз | ТП 282 (Нефтебаза) | 1 | 100 | 25
TP010-0059729 | с.Новый Некоуз | 2057 | Ярославская область | Некоузский р-н | Некоуз | ТП 285 (Бессоновка) | 1 | 160 | 0
TP010-0059735 | с.Новый Некоуз | 2058 | Ярославская область | Некоузский р-н | Некоуз | ТП 287 (Вет.лечебница) | 1 | 100 | 50
TP010-0059742 | с.Новый Некоуз | 2059 | Ярославская область | Некоузский р-н | Некоуз | ТП 030 (Сельхозхимия) | 1 | 630 | 200
TP010-0059747 | с.Новый Некоуз | 2060 | Ярославская область | Некоузский р-н | Некоуз | ТП 286 (База ПМК) | 1 | 400 | 200
TP010-0059755 | с.Новый Некоуз,база СХТ | 2061 | Ярославская область | Некоузский р-н | Некоуз | ТП 279 (Сельхозтехника) | 1 | 250 | 0
TP010-0059760 | с.Новый Некоуз | 2062 | Ярославская область | Некоузский р-н | Некоуз | ТП 281 (Хлебопункт) | 1 | 250 | 23
TP010-0059769 | с.Новый Некоуз | 2063 | Ярославская область | Некоузский р-н | Некоуз | ТП 289 (КНС) | 1 | 100 | 18
TP010-0059775 | с.Новый Некоуз,Автосервис | 2064 | Ярославская область | Некоузский р-н | Некоуз | ТП 284 (Птицефабрика) | 1 | 250 | 0
TP010-0059792 | д.Коплино | 2065 | Ярославская область | Некоузский р-н | Некоуз | ТП 026 (Коплино) | 1 | 40 | 10
TP010-0059902 | с.Старый Некоуз | 2066 | Ярославская область | Некоузский р-н | Некоуз | ТП 025 (Катальня) | 1 | 160 | 100
TP010-0059920 | с.Старый Некоуз, у школы | 2067 | Ярославская область | Некоузский р-н | Некоуз | ТП 027 (Ст.Некоуз школа) | 1 | 160 | 60
TP010-0059932 | с.Старый Некоуз, у церкви | 2068 | Ярославская область | Некоузский р-н | Некоуз | ТП 028 (Ст.Некоуз амбулатория) | 1 | 160 | 90
TP010-0059948 | с.Старый Некоуз,рядом КРС | 2069 | Ярославская область | Некоузский р-н | Некоуз | ТП 029 (Ст.Некоуз КРС) | 1 | 100 | 50
TP010-0059965 | д.Максимовка | 2070 | Ярославская область | Некоузский р-н | Некоуз | ТП 031 (Максимовка) | 1 | 25 | 0
TP010-0059983 | с.Старый Некоуз | 2071 | Ярославская область | Некоузский р-н | Некоуз | ТП 032 (Ст.Некоуз мастерские) | 1 | 160 | 105
TP010-0059994 | с.Старый Некоуз | 2072 | Ярославская область | Некоузский р-н | Некоуз | ТП 033 (Ст.Некоуз сушилка) | 1 | 400 | 300
TP010-0131599 | с.Новый Некоуз,территория СХТ | 2073 | Ярославская область | Некоузский р-н | Некоуз | КТП-250 Молокозавод (обсл.) | 1 | 250 | 210
TP010-0131691 | с.Новый Некоуз | 2074 | Ярославская область | Некоузский р-н | Некоуз | ТП 297 (ПМК Жил.сектор) | 1 | 250 | 130
TP010-0131698 | с.Новый Некоуз | 2075 | Ярославская область | Некоузский р-н | Некоуз | ТП 292 (Семенная) | 1 | 160 | 60
TP010-0131704 | с.Новый Некоуз, у парка | 2076 | Ярославская область | Некоузский р-н | Некоуз | ТП 291 (Парковая) | 1 | 400 | 100
TP010-0131709 | с.Новый Некоуз,у кафе Дарница | 2077 | Ярославская область | Некоузский р-н | Некоуз | ТП 293 (Универмаг) | 1 | 400 | 50
TP010-0131720 | с.Новый Некоуз,Некоузское райпо | 2078 | Ярославская область | Некоузский р-н | Некоуз | ТП 296 (Райпо) | 1 | 250 | 50
TP010-0131738 | с.Новый Некоуз, у бани | 2079 | Ярославская область | Некоузский р-н | Некоуз | ТП 295 (Баня) | 1 | 250 | 50
TP010-0131740 | с.Новый Некоуз, у новой школы | 2080 | Ярославская область | Некоузский р-н | Некоуз | ТП 294 (Новая школа) | 1 | 400 | 200
TP010-0131744 | с.Новый Некоуз, у старой школы | 2081 | Ярославская область | Некоузский р-н | Некоуз | ТП 298 (Старая школа) | 1 | 400 | 31
TP010-0133364 | д.Рёжа | 2082 | Ярославская область | Некоузский р-н | Некоуз | ТП 306 (Режа) | 1 | 250 | 20
TP010-0133367 | с.Новый Некоуз,у морга | 2083 | Ярославская область | Некоузский р-н | Некоуз | ТП 302 (Больница) | 1 | 250 | 50
TP010-0132359 | с.Новый Некоуз, здание ЯСК | 2084 | Ярославская область | Некоузский р-н | Некоуз | ТП 299 (Исполком) | 1 | 400 | 100
TP010-0133314 | с.Новый Некоуз | 2085 | Ярославская область | Некоузский р-н | Некоуз | ТП 303 (30 лет Победы) | 1 | 160 | 20
TP010-0133330 | с.Новый Некоуз, рядом стадион | 2086 | Ярославская область | Некоузский р-н | Некоуз | ТП 304 (Стадион) | 1 | 250 | 50
TP010-0133333 | с.Новый Некоуз | 2087 | Ярославская область | Некоузский р-н | Некоуз | ТП 305 (Юбилейная) | 1 | 400 | 100
TP010-0060908 | д.Быково | 2088 | Ярославская область | Некоузский р-н | Некоуз | ТП 290 (Быково) | 1 | 250 | 150
TP010-0060913 | д.Котово | 2089 | Ярославская область | Некоузский р-н | Некоуз | ТП 041 (Котово) | 1 | 63 | 28
TP010-0060921 | д.Дубинино | 2090 | Ярославская область | Некоузский р-н | Некоуз | ТП 034 (Дубинино) | 1 | 60 | 25
TP010-0060931 | д.Притыкино | 2091 | Ярославская область | Некоузский р-н | Некоуз | ТП 035 (Притыкино) | 1 | 160 | 128
TP010-0060939 | с.СпассИльдь,рядом общежитие | 2092 | Ярославская область | Некоузский р-н | Некоуз | ТП 036 (СпассИльдь общежитие) | 1 | 160 | 142
TP010-0060948 | с.СпассИльдь | 2093 | Ярославская область | Некоузский р-н | Некоуз | ТП 037 (СпассИльдь село) | 1 | 100 | 40
TP010-0060957 | с.СпассИльдь,рядом мастерские | 2094 | Ярославская область | Некоузский р-н | Некоуз | ТП 038 (СпассИльдь мастерские) | 1 | 160 | 60
TP010-0060964 | с.СпассИльдь,рядом пилорама | 2095 | Ярославская область | Некоузский р-н | Некоуз | ТП 039 (СпассИльдь пилорама) | 1 | 160 | 160
TP010-0060975 | с.СпассИльдь,рядом сушилка | 2096 | Ярославская область | Некоузский р-н | Некоуз | ТП 040 (СпассИльдь сушилка) | 1 | 400 | 240
TP010-0061946 | д.Новая Ура | 2097 | Ярославская область | Некоузский р-н | Некоуз | ТП 046 (Ура) | 1 | 40 | 12
TP010-0061948 | д.Голенищево | 2098 | Ярославская область | Некоузский р-н | Некоуз | ТП 042 (Голенищево) | 1 | 30 | 9
TP010-0061951 | д.Горохово ,у фермы | 2099 | Ярославская область | Некоузский р-н | Некоуз | ТП 043 (Горохово ферма) | 1 | 100 | 55
TP010-0061952 | д.Горохово | 2100 | Ярославская область | Некоузский р-н | Некоуз | ТП 044 (Горохово КЗС) | 1 | 100 | 67
TP010-0061956 | д.Веденьё | 2101 | Ярославская область | Некоузский р-н | Некоуз | ТП 047 (Веденьё) | 1 | 25 | 12
TP010-0061957 | д.Евлановская | 2102 | Ярославская область | Некоузский р-н | Некоуз | ТП 045 (Евлановская) (ОТКЛ) | 1 | 40 | 40
TP010-0132355 | с.Новый Некоуз | 2103 | Ярославская область | Некоузский р-н | Некоуз | ТП 301 (Новая поликлиника) | 2 | 800 | 500
TP010-0132356 | с.Новый Некоуз | 2104 | Ярославская область | Некоузский р-н | Некоуз | ТП 300 (Газовая котельная) | 2 | 650 | 250
TP010-0063256 | д.Калиновцы, за деревней | 2105 | Ярославская область | Некоузский р-н | Пищалкино | ТП 241 (Калиновцы) | 1 | 25 | 5
TP010-0063274 | д.Пантелеево | 2106 | Ярославская область | Некоузский р-н | Пищалкино | ТП 242 (Пантелеево) | 1 | 25 | 10
TP010-0063291 | д.Ушаково,у КЗС | 2107 | Ярославская область | Некоузский р-н | Пищалкино | ТП 243 (Ушаково КЗС) | 1 | 160 | 60
TP010-0063299 | д.Ковырево | 2108 | Ярославская область | Некоузский р-н | Пищалкино | ТП 244 (Ковырёво) | 1 | 25 | 15
TP010-0063312 | д.Бобраково | 2109 | Ярославская область | Некоузский р-н | Пищалкино | ТП 245 (Бобраково ферма) (ОТКЛ) | 1 | 100 | 80
TP010-0063330 | д.Бобраково | 2110 | Ярославская область | Некоузский р-н | Пищалкино | ТП 246 (Бобраково) | 1 | 40 | 10
TP010-0063339 | д.Адамово | 2111 | Ярославская область | Некоузский р-н | Пищалкино | ТП 247 (Адамово) | 1 | 25 | 10
TP010-0063353 | д.Солодиха | 2112 | Ярославская область | Некоузский р-н | Пищалкино | ТП 248 (Солодиха) | 1 | 63 | 63
TP010-0063364 | д.Родионово, у мастерской,фермы | 2113 | Ярославская область | Некоузский р-н | Пищалкино | ТП 249 (Родионово ЦУ мастерская) | 1 | 400 | 30
TP010-0063383 | д.Рогозино | 2114 | Ярославская область | Некоузский р-н | Пищалкино | ТП 251 (Рогозино) | 1 | 40 | 20
TP010-0063391 | д.Никитино | 2115 | Ярославская область | Некоузский р-н | Пищалкино | ТП 250 (Никитино) | 1 | 10 | 3
TP010-0065189 | д.Рудеиха | 2116 | Ярославская область | Некоузский р-н | Пищалкино | ТП 253 (Рудеиха) | 1 | 40 | 30
TP010-0065346 | д.Горшково | 2117 | Ярославская область | Некоузский р-н | Пищалкино | ТП 265 (Горшково) (ОТКЛ) | 1 | 10 | 10
TP010-0065362 | д.Зобцы | 2118 | Ярославская область | Некоузский р-н | Пищалкино | ТП 254 (Зобцы) | 1 | 25 | 25
TP010-0065377 | д.Глебени | 2119 | Ярославская область | Некоузский р-н | Пищалкино | ТП 264 (Глебени) | 1 | 25 | 15
TP010-0065416 | д.Шелдомеж, за деревней | 2120 | Ярославская область | Некоузский р-н | Пищалкино | ТП 255 (Шелдомеж) | 1 | 100 | 60
TP010-0065449 | д.Сергеево, перед деревней | 2121 | Ярославская область | Некоузский р-н | Пищалкино | ТП 256 (Сергеево) | 1 | 25 | 5
TP010-0065459 | д.Болдино | 2122 | Ярославская область | Некоузский р-н | Пищалкино | ТП 257 (Болдино) | 1 | 63 | 15
TP010-0065490 | д.Родионово | 2123 | Ярославская область | Некоузский р-н | Пищалкино | ТП 258 (Родионово) | 1 | 63 | 15
TP010-0065512 | с.Воскресенское, за ДК | 2124 | Ярославская область | Некоузский р-н | Пищалкино | ТП 259 (Воскресенское ДК) | 1 | 100 | 20
TP010-0065531 | с.Воскресенское | 2125 | Ярославская область | Некоузский р-н | Пищалкино | ТП 260 (Воскресенское столовая) | 1 | 160 | 10
TP010-0065548 | с.Воскресенское | 2126 | Ярославская область | Некоузский р-н | Пищалкино | ТП 261 (Воскресенское село) | 1 | 160 | 20
TP010-0065559 | с.Воскресенское, у больницы | 2127 | Ярославская область | Некоузский р-н | Пищалкино | ТП 262 (Воскресенское больница) | 1 | 160 | 10
TP010-0065570 | между д. Воронковым и Григоров | 2128 | Ярославская область | Некоузский р-н | Пищалкино | ТП 263 (Воронково) | 1 | 63 | 20
TP006-0015439 | п.Октябрь, за ООО "КУРС" | 2129 | Ярославская область | Некоузский р-н | Пищалкино | ТП 325 (ЗТП 400 № 1 Ф 601) | 1 | 400 | 45
TP006-0015442 | п.Октябрь | 2130 | Ярославская область | Некоузский р-н | Пищалкино | ТП 329 | 1 | 100 | 41
TP006-0015444 | п.Октябрь,за школой | 2131 | Ярославская область | Некоузский р-н | Пищалкино | ТП 331(ЗТП-630 № 7) | 1 | 630 | 250
TP006-0015445 | п.Октябрь, у больницы | 2132 | Ярославская область | Некоузский р-н | Пищалкино | ТП 327 | 1 | 250 | 80
TP006-0015446 | п.Октябрь,у лесозавода | 2133 | Ярославская область | Некоузский р-н | Пищалкино | ТП 332 | 1 | 180 | 180
TP006-0015448 | п.Октябрь,у брикетного завода | 2134 | Ярославская область | Некоузский р-н | Пищалкино | ТП 330 | 1 | 400 | 295
TP006-0015450 | п.Октябрь,перед Котельной | 2135 | Ярославская область | Некоузский р-н | Пищалкино | ТП 326 | 1 | 400 | 0
TP006-0015452 | п.Октябрь,за котельной | 2136 | Ярославская область | Некоузский р-н | Пищалкино | ТП 333 | 1 | 250 | 120
TP006-0015564 | п.Октябрь | 2137 | Ярославская область | Некоузский р-н | Пищалкино | ТП 328 | 1 | 100 | 50
TP006-0015575 | п.Мокеиха | 2138 | Ярославская область | Некоузский р-н | Пищалкино | ТП 334 | 1 | 100 | 80
TP010-0070830 | д.Добрецы | 2139 | Ярославская область | Некоузский р-н | Правдино | ТП 266 (Добрецы) | 1 | 10 | 4
TP010-0070848 | д.Васино, рядом ферма | 2140 | Ярославская область | Некоузский р-н | Правдино | ТП 267 (Васино ферма) (ОТКЛ) | 1 | 10 | 10
TP010-0070861 | д.Васино, у дороги | 2141 | Ярославская область | Некоузский р-н | Правдино | ТП 268 (Васино село) | 1 | 40 | 0
TP010-0070894 | д.Рогопивец | 2142 | Ярославская область | Некоузский р-н | Правдино | ТП 270 (Роговец) | 1 | 25 | 15
TP010-0070916 | д.Правдино,у 4-х эт дома | 2143 | Ярославская область | Некоузский р-н | Правдино | ТП 348 (Правдино НПС) | 1 | 250 | 70
TP010-0070935 | д.Правдино,у сушилки | 2144 | Ярославская область | Некоузский р-н | Правдино | ТП 269 (Правдино КЗС) | 1 | 160 | 120
TP010-0070967 | д.Бутовская,у мастерской | 2145 | Ярославская область | Некоузский р-н | Правдино | ТП 272 (Бутовская) | 1 | 160 | 55
TP010-0070990 | д.Правдино | 2146 | Ярославская область | Некоузский р-н | Правдино | ТП 271 (Правдино ферма) | 1 | 160 | 80
TP010-0033174 | с.Шестихино, у ПСШестихино | 2147 | Ярославская область | Некоузский р-н | Шестихино | ТП 048 (Дома) | 1 | 63 | 53
TP010-0033198 | д.Толмачевка | 2148 | Ярославская область | Некоузский р-н | Шестихино | ТП 050 (Толмачевка) | 1 | 63 | 39
TP010-0033199 | д.Ожогино | 2149 | Ярославская область | Некоузский р-н | Шестихино | ТП 051 (Ожогино) | 1 | 63 | 40
TP010-0033200 | д.Матренинская | 2150 | Ярославская область | Некоузский р-н | Шестихино | ТП 049 (Матренинская) | 1 | 63 | 37
TP010-0033211 | д.Кудреватовская | 2151 | Ярославская область | Некоузский р-н | Шестихино | ТП 052 (Кудреватовская) | 1 | 25 | 20
TP010-0033218 | д.Подольское | 2152 | Ярославская область | Некоузский р-н | Шестихино | ТП 053 (Подольское) | 1 | 30 | 9
TP010-0046224 | д.Яскино | 2153 | Ярославская область | Некоузский р-н | Шестихино | ТП 054 (Яскино) | 1 | 100 | 50
TP010-0046234 | д.Новая Ура, у школы | 2154 | Ярославская область | Некоузский р-н | Шестихино | ТП 056 (Ура школа) | 1 | 100 | 30
TP010-0046242 | д.Боровики | 2155 | Ярославская область | Некоузский р-н | Шестихино | ТП 055 (Боровики) | 1 | 40 | 12
TP010-0046246 | д.Новая Ура, сушилка | 2156 | Ярославская область | Некоузский р-н | Шестихино | ТП 057 (Ура сушилка) ОТКЛ | 1 | 400 | 400
TP010-0046250 | с.Шестихино, при въезде | 2157 | Ярославская область | Некоузский р-н | Шестихино | ТП 058 (Шестихино Ц.У.) | 1 | 100 | 40
TP010-0046258 | д.Скимино | 2158 | Ярославская область | Некоузский р-н | Шестихино | ТП 059 (Скимино) | 1 | 25 | 12
TP010-0046268 | д.Грибаново | 2159 | Ярославская область | Некоузский р-н | Шестихино | ТП 060 (Грибаново) | 1 | 63 | 38
TP010-0046277 | д.Фатеево | 2160 | Ярославская область | Некоузский р-н | Шестихино | ТП 061 (Фатеево) | 1 | 40 | 16
TP010-0042817 | д.Орехово | 2161 | Ярославская область | Некоузский р-н | Шестихино | ТП 063 (Орехово) | 1 | 63 | 30
TP010-0042878 | д.Горки | 2162 | Ярославская область | Некоузский р-н | Шестихино | ТП 064 (Горки) | 1 | 63 | 20
TP010-0042890 | д.Мурзино | 2163 | Ярославская область | Некоузский р-н | Шестихино | ТП 066 (Мурзино) | 1 | 100 | 60
TP010-0042909 | д.Задняя река | 2164 | Ярославская область | Некоузский р-н | Шестихино | ТП 062 (Задняя река) | 1 | 63 | 40
TP010-0042919 | д.Нескучное | 2165 | Ярославская область | Некоузский р-н | Шестихино | ТП 065 (Нескучное) | 1 | 63 | 35
TP010-0050688 | с.Шестихино,на террит АТП | 2166 | Ярославская область | Некоузский р-н | Шестихино | КТП-250 Шестихино АТП (обсл.) | 1 | 100 | 50
TP010-0050696 | с.Шестихино | 2167 | Ярославская область | Некоузский р-н | Шестихино | ТП 324 (Лесхоз) | 1 | 160 | 130
TP010-0130451 | с.Кузьма Демьян, у церкви | 2168 | Ярославская область | Некоузский р-н | Шестихино | ТП 273 (Кузьма Демьян) | 1 | 100 | 10
TP010-0132268 | с.Шестихино | 2169 | Ярославская область | Некоузский р-н | Шестихино | ТП 323 (Поселок-2) | 1 | 160 | 20
TP010-0051281 | д.Григорьевское | 2170 | Ярославская область | Некоузский р-н | Шестихино | ТП 067 (Григорьевское) | 1 | 63 | 38
TP010-0051297 | Между д.Горки и д.Гармоновская | 2171 | Ярославская область | Некоузский р-н | Шестихино | ТП 068 (Горки) | 1 | 100 | 40
TP010-0051314 | Между д.Плишкино и д.Петрушино | 2172 | Ярославская область | Некоузский р-н | Шестихино | ТП 069 (Плишкино) | 1 | 100 | 0
TP010-0051323 | д.Золотково | 2173 | Ярославская область | Некоузский р-н | Шестихино | ТП 070 (Золотково) | 1 | 100 | 10
TP010-0051336 | д.Горохово | 2174 | Ярославская область | Некоузский р-н | Шестихино | ТП 071 (Горохово) | 1 | 40 | 5
TP010-0051347 | д.Усово | 2175 | Ярославская область | Некоузский р-н | Шестихино | ТП 072 (Усово) | 1 | 100 | 10
TP010-0051370 | д.Ажерово | 2176 | Ярославская область | Некоузский р-н | Шестихино | ТП 074 (Ажерово) | 1 | 100 | 0
TP010-0051383 | д.Поздеевка | 2177 | Ярославская область | Некоузский р-н | Шестихино | ТП 073 (Поздеевка) | 1 | 63 | 23
TP010-0051389 | д.Журавлево | 2178 | Ярославская область | Некоузский р-н | Шестихино | ТП 075 (Журавлево) | 1 | 100 | 15
TP010-0051404 | Между д.Азаркино и д.Урежи (ближе к Азар | 2179 | Ярославская область | Некоузский р-н | Шестихино | ТП 076 (Урежи) | 1 | 63 | 38
TP010-0051410 | д.Ильинское | 2180 | Ярославская область | Некоузский р-н | Шестихино | ТП 077 (Ильинское) | 1 | 40 | 0
TP010-0051415 | д.Кр. Рыбак | 2181 | Ярославская область | Некоузский р-н | Шестихино | ТП 078 (Кр. Рыбак) | 1 | 40 | 10
TP010-0051420 | д.Сменцево | 2182 | Ярославская область | Некоузский р-н | Шестихино | ТП 080 (Сменцево) | 1 | 63 | 3
TP010-0123897 | д.Конурино | 2183 | Ярославская область | Некоузский р-н | Шестихино | ТП 079 (Конурино) | 1 | 63 | 3
TP010-0143202 | д.Горки (Шестихинские) | 2184 | Ярославская область | Некоузский р-н | Шестихино | ТП 352 (АЗС Шестихино) | 1 | 100 | 10
TP010-0053498 | с.Шестихино не далеко от ПС | 2185 | Ярославская область | Некоузский р-н | Шестихино | ТП 081 (Хоз. Нужды) | 1 | 100 | 60
TP010-0053530 | Между д.Поповка и д.Бабаево,ближе к д.По | 2186 | Ярославская область | Некоузский р-н | Шестихино | ТП 082 (Поповка) | 1 | 63 | 9
TP010-0053541 | д.Кулышево | 2187 | Ярославская область | Некоузский р-н | Шестихино | ТП 084 (Кулышево) | 1 | 25 | 8
TP010-0053551 | д.Козлово | 2188 | Ярославская область | Некоузский р-н | Шестихино | ТП 087 (Козлово) | 1 | 63 | 23
TP010-0053565 | д.Никольское | 2189 | Ярославская область | Некоузский р-н | Шестихино | ТП 086 (Никольское) | 1 | 25 | 8
TP010-0053595 | д.Печёнки | 2190 | Ярославская область | Некоузский р-н | Шестихино | ТП 088 (Печёнки) | 1 | 63 | 31
TP010-0053606 | Между с.Шестихино и д.Кулышево | 2191 | Ярославская область | Некоузский р-н | Шестихино | ТП 085 (Жуков) | 1 | 100 | 80
TP010-0053623 | с.Шестихино | 2192 | Ярославская область | Некоузский р-н | Шестихино | ТП 083 (с.Шестихино) | 1 | 63 | 54
TP010-0132270 | с.Шестихино | 2193 | Ярославская область | Некоузский р-н | Шестихино | ТП 321 (Кирпичный завод) | 1 | 315 | 285
TP010-0132276 | с.Шестихино | 2194 | Ярославская область | Некоузский р-н | Шестихино | ТП 322 (Поселок-1) | 1 | 100 | 10
TP010-0066981 | д.Малое Дьяконово,у вышки сот связи | 2195 | Ярославская область | Некоузский р-н | Борок | ТП 089 (Дьяконово) | 1 | 63 | 3
TP010-0067004 | Между п.Борок и д.Погорелка, у главных в | 2196 | Ярославская область | Некоузский р-н | Борок | ТП 090 (Колл.сад) | 1 | 63 | 30
TP010-0067018 | д.Погорелка | 2197 | Ярославская область | Некоузский р-н | Борок | ТП 091 (Погорелка) | 1 | 40 | 5
TP010-0067024 | д.Споротково,у водонапорной башни | 2198 | Ярославская область | Некоузский р-н | Борок | ТП 092 (Споротково) | 1 | 100 | 0
TP010-0067031 | д.Угол | 2199 | Ярославская область | Некоузский р-н | Борок | ТП 095 (Угол) | 1 | 63 | 30
TP010-0067041 | д.Полежаево,у реки Шуморовка | 2200 | Ярославская область | Некоузский р-н | Борок | ТП 093 (Полежаево) | 1 | 63 | 20
TP010-0067049 | д.Великово,у старой фермы | 2201 | Ярославская область | Некоузский р-н | Борок | ТП 094 (Великово) | 1 | 100 | 50
TP010-0067061 | с. В.Никульское, у водонапорной башни | 2202 | Ярославская область | Некоузский р-н | Борок | ТП 097 (В.Никульское село) | 1 | 100 | 5
TP010-0067069 | с. В.Никульское, у фермы | 2203 | Ярославская область | Некоузский р-н | Борок | ТП 096 (В.Никульское ферма) | 1 | 63 | 30
TP010-0067078 | д.Заручье | 2204 | Ярославская область | Некоузский р-н | Борок | ТП 098 (Заручье) | 1 | 160 | 60
TP010-0067083 | с.Марьино,у котельной | 2205 | Ярославская область | Некоузский р-н | Борок | ТП 099 (Марьино котельная) | 1 | 40 | 20
TP010-0067099 | с.Андреевское | 2206 | Ярославская область | Некоузский р-н | Борок | ТП 104 (Андреевсое ОГМ) | 1 | 250 | 50
TP010-0067107 | с.Марьино,у магазина | 2207 | Ярославская область | Некоузский р-н | Борок | ТП 101 (Марьино магазин) | 1 | 160 | 60
TP010-0067112 | с.Андреевское, у мастерских | 2208 | Ярославская область | Некоузский р-н | Борок | ТП 102 (Андреевское мастерские) | 1 | 250 | 15
TP010-0067118 | с.Марьино, у мастерских | 2209 | Ярославская область | Некоузский р-н | Борок | ТП 100 (Марьино мастерские) | 1 | 400 | 377
TP010-0067127 | с.Марьино, ул.Центральная | 2210 | Ярославская область | Некоузский р-н | Борок | ТП 105 (Марьино село) | 1 | 160 | 60
TP010-0067143 | с.Марьино, у фермы | 2211 | Ярославская область | Некоузский р-н | Борок | ТП 106 (Марьино ферма) | 1 | 250 | 20
TP010-0067152 | д.Кулотино,на въезде | 2212 | Ярославская область | Некоузский р-н | Борок | ТП 103 (Кулотино) | 1 | 25 | 2
TP010-0067159 | д.Федотьево | 2213 | Ярославская область | Некоузский р-н | Борок | ТП 107 (Федотьево) | 1 | 63 | 40
TP010-0067172 | д.Кожевниково, у реки Ильдь | 2214 | Ярославская область | Некоузский р-н | Борок | ТП 108 (Кожевниково) | 1 | 100 | 50
TP010-0147335 | - | 2215 | Ярославская область | Некоузский р-н | Борок | ТП 351 (Борок) | 1 | 100 | 30
TP010-0073886 | д.Григорево,у сенного сарая | 2216 | Ярославская область | Некоузский р-н | Борок | ТП 109 (Григорево сенной сарай) | 1 | 160 | 10
TP010-0073918 | д.Григорево,у дома газовщиков | 2217 | Ярославская область | Некоузский р-н | Борок | ТП 110 (Григорево деревня) | 1 | 40 | 10
TP010-0073960 | д.Заломы | 2218 | Ярославская область | Некоузский р-н | Борок | ТП 111 (Заломы) | 1 | 63 | 10
TP010-0073977 | д.Переслегино | 2219 | Ярославская область | Некоузский р-н | Борок | ТП 112 (Переслегино) | 1 | 100 | 30
TP010-0073990 | д.Кашино | 2220 | Ярославская область | Некоузский р-н | Борок | ТП 113 (Кашино) | 1 | 63 | 8
TP010-0074004 | с.Веретея, около КЗС | 2221 | Ярославская область | Некоузский р-н | Борок | ТП 114 (Веретея КЗС) | 1 | 250 | 200
TP010-0074018 | с.Веретея у фермы | 2222 | Ярославская область | Некоузский р-н | Борок | ТП 115 (Веретея ферма) | 1 | 250 | 200
TP010-0074238 | с.Веретея, у мастерских | 2223 | Ярославская область | Некоузский р-н | Борок | ТП 116 (Веретея мастерские) | 1 | 160 | 10
TP010-0074268 | с.Веретея, ул.Сиреневая | 2224 | Ярославская область | Некоузский р-н | Борок | ТП 117 (Веретея село) | 1 | 160 | 60
TP010-0074288 | д.Столбища | 2225 | Ярославская область | Некоузский р-н | Борок | ТП 121 (Столбища) | 1 | 63 | 40
TP010-0074328 | д.Прямик | 2226 | Ярославская область | Некоузский р-н | Борок | ТП 118 (Прямик) | 1 | 250 | 20
TP010-0074350 | с.Веретея, у Свинарника | 2227 | Ярославская область | Некоузский р-н | Борок | ТП 119 (Веретея свинарник) | 1 | 100 | 95
TP010-0074366 | д.Бор | 2228 | Ярославская область | Некоузский р-н | Борок | ТП 120 (Бор) | 1 | 25 | 5
TP010-0074416 | д.Обухово | 2229 | Ярославская область | Некоузский р-н | Борок | ТП 122 (Обухово) | 1 | 25 | 5
TP010-0074431 | д.Иванцево | 2230 | Ярославская область | Некоузский р-н | Борок | ТП 123 (Иванцево) | 1 | 25 | 0
TP010-0074536 | д.Новинка | 2231 | Ярославская область | Некоузский р-н | Борок | ТП 124 (Горная Новинка) | 1 | 30 | 4
TP010-0074542 | д.Нивы | 2232 | Ярославская область | Некоузский р-н | Борок | ТП 125 (Нивы) | 1 | 63 | 10
TP010-0074547 | д.Новинка, у сушилки | 2233 | Ярославская область | Некоузский р-н | Борок | ТП 126 (Новинка сушилка) | 1 | 160 | 60
TP010-0074553 | д.Остроги | 2234 | Ярославская область | Некоузский р-н | Борок | ТП 127 (Остроги) | 1 | 30 | 5
TP010-0074559 | д.Дуброво | 2235 | Ярославская область | Некоузский р-н | Борок | ТП 128 (Дуброво) | 1 | 63 | 8
TP010-0136240 | д.Чурилово | 2236 | Ярославская область | Некоузский р-н | Борок | ТП 274 (АЗС) | 1 | 63 | 63
TP010-0148091 | - | 2237 | Ярославская область | Некоузский р-н | Борок | ТП 362 (10) | 1 | 100 | 70
TP010-0148093 | - | 2238 | Ярославская область | Некоузский р-н | Борок | ТП 361 (9) | 1 | 160 | 120
TP010-0147447 | - | 2239 | Ярославская область | Некоузский р-н | Борок | ТП 356 Ихтиологии | 1 | 250 | 180
TP010-0148089 | - | 2240 | Ярославская область | Некоузский р-н | Борок | ТП 360 (8) | 1 | 250 | 200
TP010-0147228 | - | 2241 | Ярославская область | Некоузский р-н | Борок | ТП 354 Архив | 2 | 500 | 200
TP010-0147239 | - | 2242 | Ярославская область | Некоузский р-н | Борок | ТП 355 Котельная | 2 | 1260 | 660
TP010-0147446 | - | 2243 | Ярославская область | Некоузский р-н | Борок | ТП 353 Геофизики | 2 | 650 | 450
TP010-0147450 | - | 2244 | Ярославская область | Некоузский р-н | Борок | ТП 358 Сунога | 2 | 500 | 450
TP010-0147448 | - | 2245 | Ярославская область | Некоузский р-н | Борок | ТП 359 Больница | 2 | 320 | 200
TP010-0147449 | - | 2246 | Ярославская область | Некоузский р-н | Борок | ТП 357 Порт | 2 | 650 | 430
TP010-0087239 | с.Лацкое, у ПСЛацкое | 2247 | Ярославская область | Некоузский р-н | Лацкое | ТП 139 (Хоз. нужды РЭС) | 1 | 100 | 95
TP010-0087265 | с.Лацкое | 2248 | Ярославская область | Некоузский р-н | Лацкое | ТП 129 (ПМК-8) | 1 | 100 | 20
TP010-0087283 | д.Середка | 2249 | Ярославская область | Некоузский р-н | Лацкое | ТП 130 (Середка) | 1 | 25 | 5
TP010-0087310 | д.Родионово | 2250 | Ярославская область | Некоузский р-н | Лацкое | ТП 131 (Родионово) | 1 | 10 | 5
TP010-0087332 | д.Каплино | 2251 | Ярославская область | Некоузский р-н | Лацкое | ТП 132 (Каплино) | 1 | 63 | 30
TP010-0087347 | д.Рогопивец | 2252 | Ярославская область | Некоузский р-н | Лацкое | ТП 133 (Рогопивец) | 1 | 63 | 50
TP010-0087398 | д.Мошники | 2253 | Ярославская область | Некоузский р-н | Лацкое | ТП 135 (Мошники) | 1 | 63 | 60
TP010-0087418 | д.Новопершино | 2254 | Ярославская область | Некоузский р-н | Лацкое | ТП 134 (Новопершино) | 1 | 40 | 10
TP010-0087437 | д.Первовская | 2255 | Ярославская область | Некоузский р-н | Лацкое | ТП 136 (Первовская) | 1 | 63 | 40
TP010-0087452 | д.Микишево | 2256 | Ярославская область | Некоузский р-н | Лацкое | ТП 137 (Микишево) | 1 | 100 | 10
TP010-0087476 | д.Обрезково | 2257 | Ярославская область | Некоузский р-н | Лацкое | ТП 138 (Обрезково) | 1 | 100 | 90
TP010-0080719 | с.Лацкое,у больницы | 2258 | Ярославская область | Некоузский р-н | Лацкое | ТП 140 (Лацкое амбулатория) | 1 | 100 | 10
TP010-0080738 | с.Лацкое,у фермы | 2259 | Ярославская область | Некоузский р-н | Лацкое | ТП 141 (Лацкое комплекс) | 1 | 250 | 200
TP010-0080831 | д.Луговая | 2260 | Ярославская область | Некоузский р-н | Лацкое | ТП 142 (Луговая) | 1 | 40 | 10
TP010-0080886 | д.Варжино | 2261 | Ярославская область | Некоузский р-н | Лацкое | ТП 143 (Варжино) | 1 | 30 | 15
TP010-0079483 | д.Чеснава | 2262 | Ярославская область | Некоузский р-н | Лацкое | ТП 144 (Чеснава) | 1 | 25 | 5
TP010-0079488 | д.Кальтино | 2263 | Ярославская область | Некоузский р-н | Лацкое | ТП 145 (Кальтино) | 1 | 100 | 50
TP010-0079494 | д.Клабуково | 2264 | Ярославская область | Некоузский р-н | Лацкое | ТП 146 (Клабуково) | 1 | 63 | 30
TP010-0079499 | с.Воскресенское,у АВМ (Дробилка) | 2265 | Ярославская область | Некоузский р-н | Лацкое | ТП 149 (Воскресенское АВМ) | 1 | 250 | 250
TP010-0079501 | с.Воскресенское,у мастерских | 2266 | Ярославская область | Некоузский р-н | Лацкое | ТП 147 (Воскресенское мастерские) | 1 | 100 | 50
TP010-0079503 | с.Воскресенское,у пилорамы | 2267 | Ярославская область | Некоузский р-н | Лацкое | ТП 150 (Воскресенское КЗС) | 1 | 250 | 200
TP010-0079505 | д.Пушкино | 2268 | Ярославская область | Некоузский р-н | Лацкое | ТП 152 (Пушкино ) | 1 | 63 | 30
TP010-0079507 | д.Голбино | 2269 | Ярославская область | Некоузский р-н | Лацкое | ТП 153 (Голбино) на консервации | 1 | 30 | 30
TP010-0079510 | д.Никольское,у фермы | 2270 | Ярославская область | Некоузский р-н | Лацкое | ТП 151 (Никольское ферма) (ОТКЛ) | 1 | 100 | 100
TP010-0079513 | д.Никольское | 2271 | Ярославская область | Некоузский р-н | Лацкое | ТП 154 (Никольское) | 1 | 30 | 0
TP010-0079519 | д.Бажутино | 2272 | Ярославская область | Некоузский р-н | Лацкое | ТП 155 (Бажутино) | 1 | 40 | 20
TP010-0079524 | д.Покрово Раменье | 2273 | Ярославская область | Некоузский р-н | Лацкое | ТП 156 (Покрово Раменье ) | 1 | 40 | 20
TP010-0079530 | д.Покрово Раменье,у фермы | 2274 | Ярославская область | Некоузский р-н | Лацкое | ТП 157 (Покрово Раменье КЗС) | 1 | 100 | 80
TP010-0079536 | д.Марьино | 2275 | Ярославская область | Некоузский р-н | Лацкое | ТП 158 (Марьино) | 1 | 25 | 10
TP010-0079542 | с.Воскресенскоеу дет.сада | 2276 | Ярославская область | Некоузский р-н | Лацкое | ТП 148 (Воскресенское дет.сад) | 1 | 250 | 35
TP010-0076968 | д.Верховины | 2277 | Ярославская область | Некоузский р-н | Лацкое | ТП 159 (Верховины) | 1 | 25 | 10
TP010-0076985 | д.Раево | 2278 | Ярославская область | Некоузский р-н | Лацкое | ТП 160 (Раево) | 1 | 25 | 10
TP010-0076997 | д.Комарово | 2279 | Ярославская область | Некоузский р-н | Лацкое | ТП 161 (Комарово) | 1 | 25 | 20
TP010-0077013 | д.Липняги | 2280 | Ярославская область | Некоузский р-н | Лацкое | ТП 162 (Липняги) | 1 | 20 | 20
TP010-0077184 | д.Мясниково | 2281 | Ярославская область | Некоузский р-н | Лацкое | ТП 163 (Мясниково) | 1 | 25 | 10
TP010-0077191 | д.Клыково | 2282 | Ярославская область | Некоузский р-н | Лацкое | ТП 164 (Клыково) | 1 | 63 | 35
TP010-0077199 | д.Маслово,у магазина | 2283 | Ярославская область | Некоузский р-н | Лацкое | ТП 165 (Маслово клуб) | 1 | 100 | 80
TP010-0077496 | д.Грезное | 2284 | Ярославская область | Некоузский р-н | Лацкое | ТП 172 (Грезное) | 1 | 25 | 5
TP010-0077551 | с.Лацкое, у школы | 2285 | Ярославская область | Некоузский р-н | Лацкое | ТП 166 (Лацкое школа) | 1 | 250 | 100
TP010-0077585 | с.Лацкое, у дет.сада | 2286 | Ярославская область | Некоузский р-н | Лацкое | ТП 167 (Лацкое дет.сад) | 1 | 25 | 0
TP010-0077594 | с.Лацкое, у зернопункта | 2287 | Ярославская область | Некоузский р-н | Лацкое | ТП 168 (Лацкое зернопункт) | 1 | 100 | 80
TP010-0077601 | с.Лацкое | 2288 | Ярославская область | Некоузский р-н | Лацкое | ТП 169 (Лацкое АВМ) | 1 | 250 | 200
TP010-0077617 | д.Ченцы | 2289 | Ярославская область | Некоузский р-н | Лацкое | ТП 170 (Ченцы) | 1 | 30 | 5
TP010-0077626 | д.Большие ченцы | 2290 | Ярославская область | Некоузский р-н | Лацкое | ТП 171 (Б.Ченцы) | 1 | 100 | 80
TP010-0082812 | с.Станилово у ПСкВ Станилово | 2291 | Ярославская область | Некоузский р-н | Станилово | ТП 173 (Хоз. нужды РЭС) | 1 | 40 | 40
TP010-0082836 | с.Станилово, у сушилки | 2292 | Ярославская область | Некоузский р-н | Станилово | ТП 174 (Сушилка) | 1 | 100 | 10
TP010-0082847 | с.Станилово,у школы | 2293 | Ярославская область | Некоузский р-н | Станилово | ТП 175 (Школа) | 1 | 250 | 140
TP010-0082858 | с.Станилово,у конторы | 2294 | Ярославская область | Некоузский р-н | Станилово | ТП 181 (Контора) | 1 | 160 | 20
TP010-0082870 | с.Станилово,у КЗС | 2295 | Ярославская область | Некоузский р-н | Станилово | ТП 176 (Станилово КЗС) | 1 | 250 | 40
TP010-0082881 | с.Станилово,у свинарника | 2296 | Ярославская область | Некоузский р-н | Станилово | ТП 178 (Станилово свинарник) | 1 | 40 | 10
TP010-0082894 | с.Станилово | 2297 | Ярославская область | Некоузский р-н | Станилово | ТП 177 (Станилово АВМ) | 1 | 50 | 20
TP010-0082917 | с.Станилово,у мастерских | 2298 | Ярославская область | Некоузский р-н | Станилово | ТП 180 (Станилово мастерские) | 1 | 160 | 120
TP010-0082931 | д.Рубцово | 2299 | Ярославская область | Некоузский р-н | Станилово | ТП 182 (Рубцово) | 1 | 30 | 10
TP010-0082954 | д.Лопатино | 2300 | Ярославская область | Некоузский р-н | Станилово | ТП 183 (Лопатино) | 1 | 25 | 10
TP010-0082965 | д.Лопатино | 2301 | Ярославская область | Некоузский р-н | Станилово | ТП 184 (Лопатино ферма) | 1 | 100 | 60
TP010-0082975 | д.Топорищево | 2302 | Ярославская область | Некоузский р-н | Станилово | ТП 185 (Топорищево) | 1 | 63 | 20
TP010-0082990 | д.Назарово | 2303 | Ярославская область | Некоузский р-н | Станилово | ТП 186 (Назарово) | 1 | 100 | 20
TP010-0083005 | д.Власово | 2304 | Ярославская область | Некоузский р-н | Станилово | ТП 187 (Власово) | 1 | 20 | 10
TP010-0083023 | д.Панкратово | 2305 | Ярославская область | Некоузский р-н | Станилово | ТП 188 (Панкратово) | 1 | 40 | 30
TP010-0083039 | д.Давыдовское | 2306 | Ярославская область | Некоузский р-н | Станилово | ТП 179 (Давыдовское) | 1 | 63 | 40
TP010-0081789 | д.Турабово (м/у деревнями Араново и Тура | 2307 | Ярославская область | Некоузский р-н | Станилово | ТП 189 (Турабово) | 1 | 100 | 60
TP010-0081808 | д.Михалково | 2308 | Ярославская область | Некоузский р-н | Станилово | ТП 190 (Михалково) | 1 | 40 | 30
TP010-0081816 | д.Горлово,рядом мастерские | 2309 | Ярославская область | Некоузский р-н | Станилово | ТП 193 (Горлово мастерские) ОТКЛ | 1 | 100 | 100
TP010-0081829 | д.Назарьево | 2310 | Ярославская область | Некоузский р-н | Станилово | ТП 191 (Горлово ферма) | 1 | 25 | 5
TP010-0081838 | д.Горлово | 2311 | Ярославская область | Некоузский р-н | Станилово | ТП 194 (Горлово КЗС) (ОТКЛ) | 1 | 160 | 160
TP010-0081849 | д.Горлово | 2312 | Ярославская область | Некоузский р-н | Станилово | ТП 192 (Горлово деревня) | 1 | 63 | 16
TP010-0092036 | д.Судьбища | 2313 | Ярославская область | Некоузский р-н | Станилово | ТП 196 (Судбища) | 1 | 63 | 0
TP010-0092055 | д.Старово | 2314 | Ярославская область | Некоузский р-н | Станилово | ТП 197 (Старово) | 1 | 63 | 15
TP010-0092065 | с.Парфеньево | 2315 | Ярославская область | Некоузский р-н | Станилово | ТП 198 (Парфеньево клуб) | 1 | 250 | 0
TP010-0092079 | с.Парфеньево | 2316 | Ярославская область | Некоузский р-н | Станилово | ТП 200 (Парфеньево мастерские) | 1 | 100 | 10
TP010-0092092 | с.Парфеньево | 2317 | Ярославская область | Некоузский р-н | Станилово | ТП 201 (Парфеньево АВМ) | 1 | 160 | 60
TP010-0092107 | д.Софроново | 2318 | Ярославская область | Некоузский р-н | Станилово | ТП 202 (Сафроново) | 1 | 40 | 5
TP010-0092139 | д.Поляна | 2319 | Ярославская область | Некоузский р-н | Станилово | ТП 195 (Парфеньево пекарня) | 1 | 100 | 100
TP010-0092149 | д.Долгишево | 2320 | Ярославская область | Некоузский р-н | Станилово | ТП 203 (Парфеньево ферма) | 1 | 400 | 200
TP010-0092161 | д.Ивановское | 2321 | Ярославская область | Некоузский р-н | Станилово | ТП 204 (Ивановское) | 1 | 63 | 40
TP010-0092170 | д.Курьяки | 2322 | Ярославская область | Некоузский р-н | Станилово | ТП 206 (Курьяки КЗС) | 1 | 250 | 50
TP010-0092191 | д.Курьяки | 2323 | Ярославская область | Некоузский р-н | Станилово | ТП 205 (Курьяки) | 1 | 40 | 20
TP010-0092203 | д.Середка | 2324 | Ярославская область | Некоузский р-н | Станилово | ТП 208 (Середка) | 1 | 63 | 35
TP010-0092216 | д.Курьяки, у пилорамы | 2325 | Ярославская область | Некоузский р-н | Станилово | ТП 207 (Курьяки КРС) | 1 | 160 | 0
TP010-0092275 | д.Марково | 2326 | Ярославская область | Некоузский р-н | Станилово | ТП 209 (Марково) | 1 | 40 | 10
TP010-0092287 | д.Боброво | 2327 | Ярославская область | Некоузский р-н | Станилово | ТП 210 (Боброво) | 1 | 100 | 50
TP010-0092295 | д.Васенино | 2328 | Ярославская область | Некоузский р-н | Станилово | ТП 212 (Васенино) | 1 | 25 | 10
TP010-0092317 | д.Боброво, у фермы | 2329 | Ярославская область | Некоузский р-н | Станилово | ТП 211 (Боброво мастерская) | 1 | 250 | 40
TP010-0092324 | д.Еремино | 2330 | Ярославская область | Некоузский р-н | Станилово | ТП 214 (Еремино) | 1 | 63 | 10
TP010-0092334 | с.Станилово | 2331 | Ярославская область | Некоузский р-н | Станилово | ТП 199 (Сырзавод) ОТКЛ | 1 | 100 | 100
TP010-0092346 | д.Колодеево | 2332 | Ярославская область | Некоузский р-н | Станилово | ТП 215 (Колодеево) | 1 | 63 | 40
TP010-0092366 | д.Мосеево | 2333 | Ярославская область | Некоузский р-н | Станилово | ТП 216 (Мосеево) | 1 | 63 | 40
TP010-0092380 | д.Кузьмодемьян | 2334 | Ярославская область | Некоузский р-н | Станилово | ТП 217 (Кузьмодемьян) | 1 | 25 | 15
TP010-0092403 | д.Власиха | 2335 | Ярославская область | Некоузский р-н | Станилово | ТП 218 (Власиха) | 1 | 100 | 70
TP010-0092414 | д.Шамары, у КЗС | 2336 | Ярославская область | Некоузский р-н | Станилово | ТП (Шамары КЗС) | 1 | 250 | 250
TP010-0092428 | д.Шамары | 2337 | Ярославская область | Некоузский р-н | Станилово | ТП 219 (Шамары) | 1 | 100 | 40
TP010-0092441 | д.Афонино | 2338 | Ярославская область | Некоузский р-н | Станилово | ТП 213 (Афонино) | 1 | 63 | 20
TP010-0090471 | д.Бабья гора | 2339 | Ярославская область | Некоузский р-н | Станилово | ТП 233 (Бабья гора) | 1 | 63 | 18
TP010-0090494 | д.Ильинское | 2340 | Ярославская область | Некоузский р-н | Станилово | ТП 234 (Ильинское) | 1 | 63 | 53
TP010-0090505 | д.Лемеховка | 2341 | Ярославская область | Некоузский р-н | Станилово | ТП 235 (Лемеховка) | 1 | 25 | 15
TP010-0090523 | д.Щербинино | 2342 | Ярославская область | Некоузский р-н | Станилово | ТП 236 (Щербинино) | 1 | 60 | 30
TP010-0090534 | д.Родная | 2343 | Ярославская область | Некоузский р-н | Станилово | ТП 237 (Родная) | 1 | 40 | 5
TP010-0090544 | Около д.Яшкино | 2344 | Ярославская область | Некоузский р-н | Станилово | ТП 238 (Якшино) | 1 | 60 | 15
TP010-0090557 | Около д.Погорелка | 2345 | Ярославская область | Некоузский р-н | Станилово | ТП 239 (Погорелка) | 1 | 250 | 10
TP010-0090593 | с.Новинское | 2346 | Ярославская область | Некоузский р-н | Станилово | ТП 221 (Новое село) | 1 | 160 | 40
TP010-0090601 | с.Новинское, у пожарки | 2347 | Ярославская область | Некоузский р-н | Станилово | ТП 222 (Новое мастерские) | 1 | 100 | 20
TP010-0090612 | с.Новинское, за магазином | 2348 | Ярославская область | Некоузский р-н | Станилово | ТП 223 (Новое пекарня) | 1 | 160 | 100
TP010-0090620 | д.Леоновское, за деревней | 2349 | Ярославская область | Некоузский р-н | Станилово | ТП 225 (Леоново) | 1 | 63 | 0
TP010-0090630 | д.Каменки | 2350 | Ярославская область | Некоузский р-н | Станилово | ТП 226 (Каменка) | 1 | 25 | 15
TP010-0090733 | д.Неумоино | 2351 | Ярославская область | Некоузский р-н | Станилово | ТП 240 (Неумоино ферма) ОТКЛ | 1 | 100 | 100
TP010-0090744 | д.Ивановское | 2352 | Ярославская область | Некоузский р-н | Станилово | ТП 227 (Ивановское сушилка) | 1 | 100 | 70
TP010-0090767 | д.Караваевская | 2353 | Ярославская область | Некоузский р-н | Станилово | ТП 228 (Караваевская) | 1 | 20 | 5
TP010-0090782 | д.Пенье | 2354 | Ярославская область | Некоузский р-н | Станилово | ТП 229 (Пенье) | 1 | 10 | 5
TP010-0090793 | д.Поддубная, за дерев.1,4км | 2355 | Ярославская область | Некоузский р-н | Станилово | ТП 230 (Кузяево) | 1 | 63 | 50
TP010-0090807 | д.Вьюково, перед деревней | 2356 | Ярославская область | Некоузский р-н | Станилово | ТП 231 (Вьюково) | 1 | 25 | 20
TP010-0090824 | д.Игнатово | 2357 | Ярославская область | Некоузский р-н | Станилово | ТП 232 (Игнатово) | 1 | 10 | 5
TP010-0091565 | д.Неумоино | 2358 | Ярославская область | Некоузский р-н | Станилово | ТП 224 (Неумоино) | 1 | 60 | 57
TP006-0015435 | - | 2359 | Ярославская область | Некоузский р-н | ПСМокеиха | ТП 337 (ОТКЛ) | 1 | 40 | 40
TP006-0015436 | - | 2360 | Ярославская область | Некоузский р-н | ПСМокеиха | ТП 338 (ОТКЛ) | 1 | 100 | 100
TP006-0015438 | - | 2361 | Ярославская область | Некоузский р-н | ПСМокеиха | ТП 336 (ОТКЛ) | 1 | 40 | 40
TP006-0015440 | - | 2362 | Ярославская область | Некоузский р-н | ПСМокеиха | ТП 339 | 1 | 160 | 160
TP006-0015449 | с.Мокеиха,за магазином | 2363 | Ярославская область | Некоузский р-н | ПСМокеиха | ТП 341 | 1 | 160 | 50
TP006-0015453 | с.Мокеиха, за общежитием | 2364 | Ярославская область | Некоузский р-н | ПСМокеиха | ТП 342 | 1 | 100 | 30
TP006-0015552 | - | 2365 | Ярославская область | Некоузский р-н | ПСМокеиха | ТП 343(откл.) | 1 | 25 | 25
TP006-0015437 | с.Мокеиха, территория водозоны | 2366 | Ярославская область | Некоузский р-н | ПСМокеиха | ТП 345 | 1 | 40 | 20
TP006-0015443 | с.Мокеиха, у котельной | 2367 | Ярославская область | Некоузский р-н | ПСМокеиха | ТП 344 | 2 | 650 | 350
TP010-0100335 | д.Ново | 2368 | Ярославская область | Некрасовский р-н | ПС Аббакумцево | ТП 023 (Ново-1) | 1 | 160 | 133.936
TP010-0100345 | д.Курдеево | 2369 | Ярославская область | Некрасовский р-н | ПС Аббакумцево | ТП 021 (Курдеево) | 1 | 63 | 59.073
TP010-0100349 | д.Андреевское | 2370 | Ярославская область | Некрасовский р-н | ПС Аббакумцево | ТП 017 (Андреевское) | 1 | 10 | 9.112
TP010-0100385 | д.Нечуково | 2371 | Ярославская область | Некрасовский р-н | ПС Аббакумцево | ТП 018 (Нечуково) | 1 | 25 | 17.472
TP010-0100390 | д.Петрово | 2372 | Ярославская область | Некрасовский р-н | ПС Аббакумцево | ТП 019 (Петрово) | 1 | 40 | 36.48
TP010-0100394 | д.Козлятьево | 2373 | Ярославская область | Некрасовский р-н | ПС Аббакумцево | ТП 025 (Козлятьево) | 1 | 63 | 54.767
TP010-0100401 | д.Полтево | 2374 | Ярославская область | Некрасовский р-н | ПС Аббакумцево | ТП 027 (Полтево) | 1 | 40 | 33.8768
TP010-0100408 | д.Антоново | 2375 | Ярославская область | Некрасовский р-н | ПС Аббакумцево | ТП 014 (Антоново) | 1 | 160 | 143.868
TP010-0100413 | д.Аринкино | 2376 | Ярославская область | Некрасовский р-н | ПС Аббакумцево | ТП 011 (Аринкино) | 1 | 63 | 60.536
TP010-0100424 | д.Антоново | 2377 | Ярославская область | Некрасовский р-н | ПС Аббакумцево | ТП 012 (Антоново КЗС) | 1 | 630 | 579.2691
TP010-0105696 | д.Симаново | 2378 | Ярославская область | Некрасовский р-н | ПС Аббакумцево | ТП 010 (Симаново) | 1 | 100 | 90.37
TP010-0105754 | д.Апухтино | 2379 | Ярославская область | Некрасовский р-н | ПС Аббакумцево | ТП 004 (Апухтино) | 1 | 25 | 23.875
TP010-0105763 | п.Путятино | 2380 | Ярославская область | Некрасовский р-н | ПС Аббакумцево | ТП 005 (Путятино-3 садик) | 1 | 160 | 95.2206
TP010-0105796 | п.Путятино | 2381 | Ярославская область | Некрасовский р-н | ПС Аббакумцево | ТП 007 (Путятино-4 зерноток) | 1 | 250 | 249.121
TP010-0105809 | п.Путятино | 2382 | Ярославская область | Некрасовский р-н | ПС Аббакумцево | ТП 008 (Путятино-1 МТФ) | 1 | 160 | 153.643
TP010-0105825 | д.Велютино | 2383 | Ярославская область | Некрасовский р-н | ПС Аббакумцево | ТП 009 (Велютино) | 1 | 63 | 59.6
TP010-0111423 | д.Суворово | 2384 | Ярославская область | Некрасовский р-н | ПС Аббакумцево | ТП 016 (Суворово) | 1 | 40 | 23.396
TP010-0128057 | д.Коломино | 2385 | Ярославская область | Некрасовский р-н | ПС Аббакумцево | ТП 519 (Коломино) | 1 | 63 | 53.8
TP010-0129683 | д.Стерлядево | 2386 | Ярославская область | Некрасовский р-н | ПС Аббакумцево | ТП 592 (Стерлядево) | 1 | 63 | 57.25
TP010-0137914 | д.Петрово | 2387 | Ярославская область | Некрасовский р-н | ПС Аббакумцево | ТП 676 | 1 | 63 | 61.467
TP010-0138931 | д.Уткино | 2388 | Ярославская область | Некрасовский р-н | ПС Аббакумцево | ТП 764 (СТ Восход-3 Уткино) | 1 | 63 | 54.441
TP010-0139255 | д.Петрово | 2389 | Ярославская область | Некрасовский р-н | ПС Аббакумцево | ТП 766 | 1 | 63 | 56.136
TP010-0140134 | д.Борисово | 2390 | Ярославская область | Некрасовский р-н | ПС Аббакумцево | ТП 756 (Борисово) | 1 | 63 | 51.551
TP010-0140573 | д.Петрово | 2391 | Ярославская область | Некрасовский р-н | ПС Аббакумцево | ТП 775 (СТ Восход-3 р-н д.Петрово-2) | 1 | 63 | 37.363
TP010-0143045 | д.Петрово | 2392 | Ярославская область | Некрасовский р-н | ПС Аббакумцево | ТП 795 (СТ Восход-3 ж/д) | 1 | 63 | 61.205
TP010-0148656 | - | 2393 | Ярославская область | Некрасовский р-н | ПС Аббакумцево | ТП 873 (Спас Виталий 2) | 1 | 63 | 51.569
TP010-0106130 | д.Павлово | 2394 | Ярославская область | Некрасовский р-н | ПС Аббакумцево | ТП 029 (Павлово) | 1 | 100 | 87.665
TP010-0106139 | д.Сумароково | 2395 | Ярославская область | Некрасовский р-н | ПС Аббакумцево | ТП 031 (Сумароково) | 1 | 40 | 33.035
TP010-0106145 | с.Грешнево | 2396 | Ярославская область | Некрасовский р-н | ПС Аббакумцево | ТП 030 (Грешнево-3) | 1 | 400 | 178.862
TP010-0106151 | с.Грешнево | 2397 | Ярославская область | Некрасовский р-н | ПС Аббакумцево | ТП 032 (Грешнево-5 садик) | 1 | 250 | 128.727
TP010-0106163 | д.Старово | 2398 | Ярославская область | Некрасовский р-н | ПС Аббакумцево | ТП 043 (Старово-1 деревня) | 1 | 40 | 0.253
TP010-0106176 | д.Меленки | 2399 | Ярославская область | Некрасовский р-н | ПС Аббакумцево | ТП 035 (Меленки) | 1 | 63 | 47.854
TP010-0106191 | д.Мишнево | 2400 | Ярославская область | Некрасовский р-н | ПС Аббакумцево | ТП 039 (Мишнево) | 1 | 100 | 59.397
TP010-0106203 | д.Павликово | 2401 | Ярославская область | Некрасовский р-н | ПС Аббакумцево | ТП 038 (Павликово) | 1 | 40 | 22.18
TP010-0106224 | д.Минино | 2402 | Ярославская область | Некрасовский р-н | ПС Аббакумцево | ТП 044 (Минино Аббакумцево) | 1 | 63 | 32.09
TP010-0106231 | д.Малинники | 2403 | Ярославская область | Некрасовский р-н | ПС Аббакумцево | ТП 045 (Малинники) | 1 | 30 | 16.617
TP010-0106272 | д.Левиново | 2404 | Ярославская область | Некрасовский р-н | ПС Аббакумцево | ТП 047 (Левиново-1 комплекс) | 1 | 250 | 248.205
TP010-0106288 | д.Левиново | 2405 | Ярославская область | Некрасовский р-н | ПС Аббакумцево | ТП 048 (Левиново-2 ферма) | 1 | 250 | 229.249
TP010-0106325 | д.Левиново | 2406 | Ярославская область | Некрасовский р-н | ПС Аббакумцево | ТП 049 (Левиново мастерские) | 1 | 250 | 249.56
TP010-0111415 | с.Грешнево | 2407 | Ярославская область | Некрасовский р-н | ПС Аббакумцево | ТП 033 (Грешнево-2 мастерская) | 1 | 400 | 294.127
TP010-0123274 | с. Д.Городище | 2408 | Ярославская область | Некрасовский р-н | ПС Аббакумцево | ТП 037 (Диевские дачи) | 1 | 400 | 391.411
TP010-0123277 | д.Левиново | 2409 | Ярославская область | Некрасовский р-н | ПС Аббакумцево | ТП 046 (Стройка) | 1 | 63 | 21.14
TP010-0126994 | д.Климатино | 2410 | Ярославская область | Некрасовский р-н | ПС Аббакумцево | ТП 034 (Канал) | 1 | 630 | 401.15
TP010-0130436 | д.Климатино | 2411 | Ярославская область | Некрасовский р-н | ПС Аббакумцево | ТП 641 (Преображенский) | 1 | 25 | 5.22
TP010-0131209 | д. Минино | 2412 | Ярославская область | Некрасовский р-н | ПС Аббакумцево | ТП 600 (ДНП Минино) | 1 | 400 | 332.512
TP010-0131306 | д.Климатино | 2413 | Ярославская область | Некрасовский р-н | ПС Аббакумцево | ТП 579 (Лесной ручей 1) | 1 | 100 | 53.716
TP010-0131859 | д. Минино | 2414 | Ярославская область | Некрасовский р-н | ПС Аббакумцево | ТП 658 (Минино-2) | 1 | 630 | 590.9
TP010-0131860 | д.Павликово | 2415 | Ярославская область | Некрасовский р-н | ПС Аббакумцево | ТП 657 (ДНП Серебряные пруды) | 1 | 400 | 343.912
TP010-0133863 | с. Д.Городище | 2416 | Ярославская область | Некрасовский р-н | ПС Аббакумцево | ТП 648 (Диев-Град) | 1 | 630 | 483.396
TP010-0134411 | д.Климатино | 2417 | Ярославская область | Некрасовский р-н | ПС Аббакумцево | ТП 580 (Лесной ручей 2) | 1 | 160 | 106.41
TP010-0135836 | д.Климатино | 2418 | Ярославская область | Некрасовский р-н | ПС Аббакумцево | ТП 651 (Климатино) | 1 | 100 | 84.716
TP010-0136222 | д.Левино | 2419 | Ярославская область | Некрасовский р-н | ПС Аббакумцево | ТП 653 (Аюпова) | 1 | 100 | 53.08
TP010-0136806 | с.Грешнево | 2420 | Ярославская область | Некрасовский р-н | ПС Аббакумцево | ТП 730 (Грешнево 6) | 1 | 25 | 4.42
TP010-0137532 | д.Климатино | 2421 | Ярославская область | Некрасовский р-н | ПС Аббакумцево | ТП 752 (Лесной ручей) | 1 | 400 | 386.984
TP010-0137864 | д.Климатино | 2422 | Ярославская область | Некрасовский р-н | ПС Аббакумцево | ТП 586 (Лесной ручей 4) | 1 | 250 | 167.118
TP010-0137865 | д.Климатино | 2423 | Ярославская область | Некрасовский р-н | ПС Аббакумцево | ТП 587 (Лесной речей 5) | 1 | 250 | 205.786
TP010-0138899 | сГрешнево | 2424 | Ярославская область | Некрасовский р-н | ПС Аббакумцево | ТП 666 (Грешнево(Высоково) | 1 | 160 | 143.079
TP010-0141371 | с.Грешнево | 2425 | Ярославская область | Некрасовский р-н | ПС Аббакумцево | ТП 784 (Грешнево Пролетарская) | 1 | 63 | 60.65
TP010-0141388 | д.Климатино | 2426 | Ярославская область | Некрасовский р-н | ПС Аббакумцево | ТП 250 (Лесной ручей 6) | 1 | 63 | 48.864
TP010-0141835 | д.Климатино | 2427 | Ярославская область | Некрасовский р-н | ПС Аббакумцево | ТП 646 (Раздолье) | 1 | 63 | 61.668
TP010-0143144 | д.Павликово | 2428 | Ярославская область | Некрасовский р-н | ПС Аббакумцево | ТП 803 (ДНП Серебрянные пруды-2) | 1 | 63 | 51.12
TP010-0143205 | д.Климатино | 2429 | Ярославская область | Некрасовский р-н | ПС Аббакумцево | ТП 821 (Климатино-2) | 1 | 63 | 61.446
TP010-0143216 | д.Климатино | 2430 | Ярославская область | Некрасовский р-н | ПС Аббакумцево | ТП 826 (Климатино-3) | 1 | 63 | 61.446
TP010-0144095 | д.Мишнево | 2431 | Ярославская область | Некрасовский р-н | ПС Аббакумцево | ТП 840 (Мишнево-2) | 1 | 160 | 159.112
TP010-0106424 | с.Аббакумцево | 2432 | Ярославская область | Некрасовский р-н | ПС Аббакумцево | ТП 053 (Аббакумцево КЗС) | 1 | 100 | 87.5892
TP010-0106442 | д.Кудрино | 2433 | Ярославская область | Некрасовский р-н | ПС Аббакумцево | ТП 060 (Кудрино-2) | 1 | 100 | 94.925
TP010-0106454 | д.Печелки | 2434 | Ярославская область | Некрасовский р-н | ПС Аббакумцево | ТП 052 (Печелки) | 1 | 100 | 84.055
TP010-0106460 | д.Рудеево | 2435 | Ярославская область | Некрасовский р-н | ПС Аббакумцево | ТП 051 (Рудеево) | 1 | 40 | 36.878
TP010-0106470 | д.Игумново | 2436 | Ярославская область | Некрасовский р-н | ПС Аббакумцево | ТП 054 (Игумново) | 1 | 40 | 29.024
TP010-0106474 | д.Спирдово | 2437 | Ярославская область | Некрасовский р-н | ПС Аббакумцево | ТП 055 (Спирдово) | 1 | 63 | 52.356
TP010-0106486 | д.Судищи | 2438 | Ярославская область | Некрасовский р-н | ПС Аббакумцево | ТП 058 (Судищи) | 1 | 40 | 37.885
TP010-0106494 | д.Михальцево | 2439 | Ярославская область | Некрасовский р-н | ПС Аббакумцево | ТП 059 (Михальцево) | 1 | 63 | 55.35
TP010-0131163 | д.Кудринское | 2440 | Ярославская область | Некрасовский р-н | ПС Аббакумцево | ТП 573 (Кудринское) | 1 | 40 | 27.999
TP010-0138476 | с.Грешнево | 2441 | Ярославская область | Некрасовский р-н | ПС Аббакумцево | ТП 759(Грешнево-7) | 1 | 63 | 49.352
TP010-0143354 | д.Михальцево | 2442 | Ярославская область | Некрасовский р-н | ПС Аббакумцево | ТП 828 (Михальцево-2) | 1 | 63 | 61.89
TP010-0113631 | с.Аббакумцево | 2443 | Ярославская область | Некрасовский р-н | ПС Аббакумцево | ТП 002 (Аббакумцево комплекс) | 2 | 800 | 687.2218
TP010-0021760 | с.Грешнево | 2444 | Ярославская область | Некрасовский р-н | ПС Аббакумцево | ТП 056 (Грешнево зернокомплекс) | 2 | 800 | 718.459
TP010-0090413 | с.Бурмакино | 2445 | Ярославская область | Некрасовский р-н | ПСБурмакино-1 | ТП 065 (Новый посёлок) | 1 | 100 | 87.536
TP010-0090427 | д.Сафрониха | 2446 | Ярославская область | Некрасовский р-н | ПСБурмакино-1 | ТП 066 (Сафрониха) | 1 | 63 | 62.544
TP010-0090438 | д.Щипцово | 2447 | Ярославская область | Некрасовский р-н | ПСБурмакино-1 | ТП 067 (Шипцово) | 1 | 25 | 15.89
TP010-0090449 | д.Яксаево | 2448 | Ярославская область | Некрасовский р-н | ПСБурмакино-1 | ТП 068 (Яксаево) | 1 | 25 | 23.871
TP010-0090458 | д.Измайлово | 2449 | Ярославская область | Некрасовский р-н | ПСБурмакино-1 | ТП 069 (Измайлово) | 1 | 63 | 53.517
TP010-0090465 | д.Кочкарево | 2450 | Ярославская область | Некрасовский р-н | ПСБурмакино-1 | ТП 070 (Кочкарево) | 1 | 25 | 24.111
TP010-0090479 | д.Иваньково | 2451 | Ярославская область | Некрасовский р-н | ПСБурмакино-1 | ТП 072 (Иваньково) | 1 | 100 | 98.866
TP010-0090491 | д.Каурцево | 2452 | Ярославская область | Некрасовский р-н | ПСБурмакино-1 | ТП 073 (Каурцево) | 1 | 63 | 58.754
TP010-0090501 | д.Троицкое | 2453 | Ярославская область | Некрасовский р-н | ПСБурмакино-1 | ТП 075 (Троицкое) | 1 | 40 | 32.649
TP010-0090511 | д.Михайловское | 2454 | Ярославская область | Некрасовский р-н | ПСБурмакино-1 | ТП 076 (Михайловское) | 1 | 40 | 35.864
TP010-0090532 | д.Котлово | 2455 | Ярославская область | Некрасовский р-н | ПСБурмакино-1 | ТП 077 (Котлово) | 1 | 250 | 227.264
TP010-0090546 | д.Перепечино | 2456 | Ярославская область | Некрасовский р-н | ПСБурмакино-1 | ТП 078 (Перепечино) | 1 | 250 | 245.077
TP010-0090569 | д.Санниково | 2457 | Ярославская область | Некрасовский р-н | ПСБурмакино-1 | ТП 079 (Санниково) | 1 | 63 | 60.947
TP010-0090575 | с.Бурмакино | 2458 | Ярославская область | Некрасовский р-н | ПСБурмакино-1 | ТП 062 (Бурмакино к/хранилище) | 1 | 160 | 151.616
TP010-0090588 | с.Бурмакино | 2459 | Ярославская область | Некрасовский р-н | ПСБурмакино-1 | ТП 063 (Бурмакино МТФ) | 1 | 160 | 157.399
TP010-0090596 | д.Каурцево | 2460 | Ярославская область | Некрасовский р-н | ПСБурмакино-1 | ТП 074 (Каурцево к/х ) | 1 | 100 | 98.66
TP010-0138928 | с.Бурмакино | 2461 | Ярославская область | Некрасовский р-н | ПСБурмакино-1 | ТП 761 (Бурмакино мастерские 2) | 1 | 400 | 388.224
TP010-0075989 | д.Никитино | 2462 | Ярославская область | Некрасовский р-н | ПСБурмакино-1 | ТП 084 (Никитино) | 1 | 63 | 32.388
TP010-0076008 | д.Орлецы | 2463 | Ярославская область | Некрасовский р-н | ПСБурмакино-1 | ТП 085 (Орлецы) | 1 | 63 | 20.348
TP010-0076019 | д.Новое | 2464 | Ярославская область | Некрасовский р-н | ПСБурмакино-1 | ТП 091 (Новое-1) | 1 | 100 | 72.808
TP010-0076028 | д.Саблуково | 2465 | Ярославская область | Некрасовский р-н | ПСБурмакино-1 | ТП 095 (Саблуково) | 1 | 100 | 79.956
TP010-0076034 | д.Родюкино | 2466 | Ярославская область | Некрасовский р-н | ПСБурмакино-1 | ТП 097 (Родюкино) | 1 | 40 | 23.6
TP010-0076252 | д.Шарупино | 2467 | Ярославская область | Некрасовский р-н | ПСБурмакино-1 | ТП 098 (Шарупино) | 1 | 63 | 57.633
TP010-0076254 | д.Гашки | 2468 | Ярославская область | Некрасовский р-н | ПСБурмакино-1 | ТП 100 (Гашки-2) | 1 | 160 | 126.39
TP010-0076256 | д.Гашки | 2469 | Ярославская область | Некрасовский р-н | ПСБурмакино-1 | ТП 099 (Гашки-1) | 1 | 160 | 140.284
TP010-0076259 | д.Борисовская | 2470 | Ярославская область | Некрасовский р-н | ПСБурмакино-1 | ТП 101 (Борисовская) | 1 | 25 | 17.844
TP010-0076261 | д.Меньшиково | 2471 | Ярославская область | Некрасовский р-н | ПСБурмакино-1 | ТП 102 (Меньшиково) | 1 | 63 | 52.258
TP010-0076266 | д.Репино | 2472 | Ярославская область | Некрасовский р-н | ПСБурмакино-1 | ТП 103 (Репино) | 1 | 100 | 89.761
TP010-0076274 | с.Новое | 2473 | Ярославская область | Некрасовский р-н | ПСБурмакино-1 | ТП 092 (Новое-2) | 1 | 63 | 29.748
TP010-0126798 | д.Липняги | 2474 | Ярославская область | Некрасовский р-н | ПСБурмакино-1 | ТП 093 (Липняги-4) | 1 | 250 | 244.06
TP010-0126806 | д.Орлецы | 2475 | Ярославская область | Некрасовский р-н | ПСБурмакино-1 | ТП 086 (Орлецы-2) | 1 | 100 | 55.06
TP010-0126810 | д.Саблуково | 2476 | Ярославская область | Некрасовский р-н | ПСБурмакино-1 | ТП 096 (Саблуково холодильник) | 1 | 100 | 94.424
TP010-0134407 | д.Саблуково | 2477 | Ярославская область | Некрасовский р-н | ПСБурмакино-1 | ТП 643 | 1 | 40 | 34.71
TP010-0134409 | д.Новое | 2478 | Ярославская область | Некрасовский р-н | ПСБурмакино-1 | ТП 640 (СТ Новое) | 1 | 40 | 34.02
TP010-0135719 | д.Саблуково | 2479 | Ярославская область | Некрасовский р-н | ПСБурмакино-1 | ТП 702 (СТ Чайка 2) | 1 | 100 | 94.94
TP010-0137909 | д.Пищалино | 2480 | Ярославская область | Некрасовский р-н | ПСБурмакино-1 | ТП 741 (СТ Надежда-2 ) | 1 | 63 | 60.7
TP010-0138448 | д.Копорье | 2481 | Ярославская область | Некрасовский р-н | ПСБурмакино-1 | ТП 081 (Копорье) | 1 | 100 | 60.163
TP010-0138535 | д.Орлецы | 2482 | Ярославская область | Некрасовский р-н | ПСБурмакино-1 | ТП 620 (Орлецы-3) | 1 | 25 | 24.079
TP010-0138951 | с.Новое | 2483 | Ярославская область | Некрасовский р-н | ПСБурмакино-1 | ТП 758 (СТ Берег) | 1 | 40 | 33.321
TP010-0139069 | с.Новое | 2484 | Ярославская область | Некрасовский р-н | ПСБурмакино-1 | ТП 762 (СТ Надежда 1) | 1 | 63 | 47.732
TP010-0142752 | д.Гашки | 2485 | Ярославская область | Некрасовский р-н | ПСБурмакино-1 | ТП 636 (Гашки-3) | 1 | 25 | 22.7
TP010-0078714 | п.Бурмакино | 2486 | Ярославская область | Некрасовский р-н | ПСБурмакино-1 | ТП 104 (Бурмакино аптека) | 1 | 400 | 346.101
TP010-0078789 | с.Бурмакино | 2487 | Ярославская область | Некрасовский р-н | ПСБурмакино-1 | ТП 105 (Бурмакино гараж) | 1 | 100 | 92.464
TP010-0078806 | с.Бурмакино | 2488 | Ярославская область | Некрасовский р-н | ПСБурмакино-1 | ТП 108 (Бурмакино мастерская) | 1 | 400 | 395.564
TP010-0078824 | п.Бурмакино | 2489 | Ярославская область | Некрасовский р-н | ПСБурмакино-1 | ТП 109 (Бурмакино школа) | 1 | 100 | 58.582
TP010-0078843 | с.Бурмакино | 2490 | Ярославская область | Некрасовский р-н | ПСБурмакино-1 | ТП 110 (Бурмакино телятник) | 1 | 160 | 158.4
TP010-0078853 | д.Доманцево | 2491 | Ярославская область | Некрасовский р-н | ПСБурмакино-1 | ТП 111 (Доманцево) | 1 | 40 | 37.24
TP010-0078868 | д.Мещерка | 2492 | Ярославская область | Некрасовский р-н | ПСБурмакино-1 | ТП 112 (Мещерка) | 1 | 25 | 18.899
TP010-0078885 | д.Бараново | 2493 | Ярославская область | Некрасовский р-н | ПСБурмакино-1 | ТП 119 (Бараново-1) | 1 | 100 | 85.09
TP010-0078903 | д.Бараново | 2494 | Ярославская область | Некрасовский р-н | ПСБурмакино-1 | ТП 118 (Бараново КЗС) | 1 | 160 | 159.318
TP010-0078919 | д.Нетребово | 2495 | Ярославская область | Некрасовский р-н | ПСБурмакино-1 | ТП 113 (Нетребово) | 1 | 40 | 32.758
TP010-0078937 | д.Колотово | 2496 | Ярославская область | Некрасовский р-н | ПСБурмакино-1 | ТП 114 (Колотово) | 1 | 40 | 35.471
TP010-0078949 | д.Тереховка | 2497 | Ярославская область | Некрасовский р-н | ПСБурмакино-1 | ТП 115 (Тереховка) | 1 | 63 | 55.864
TP010-0078961 | д.Костино | 2498 | Ярославская область | Некрасовский р-н | ПСБурмакино-1 | ТП 116 (Костино) | 1 | 40 | 36.864
TP010-0078973 | д.Фетеиха | 2499 | Ярославская область | Некрасовский р-н | ПСБурмакино-1 | ТП 117 (Фетеиха) | 1 | 63 | 58.519
TP010-0079399 | с.Бурмакино | 2500 | Ярославская область | Некрасовский р-н | ПСБурмакино-1 | ТП 107 (АБЗ-1 ) | 1 | 250 | 167.952
TP010-0079670 | с.Бурмакино | 2501 | Ярославская область | Некрасовский р-н | ПСБурмакино-1 | ТП 106 (АБЗ-2 ) | 1 | 160 | 120.719
TP010-0142168 | с.Бурмакино | 2502 | Ярославская область | Некрасовский р-н | ПСБурмакино-1 | ТП 765 (Бурмакино Аптека-2) | 1 | 100 | 88.372
TP010-0142780 | д.Доманцево | 2503 | Ярославская область | Некрасовский р-н | ПСБурмакино-1 | ТП 632 (Доманцево придорожная) | 1 | 63 | 60.938
TP010-0083173 | д.Новоселки | 2504 | Ярославская область | Некрасовский р-н | ПСБурмакино-1 | ТП 123 (Новоселки) | 1 | 100 | 87.673
TP010-0083348 | д.Пищалино | 2505 | Ярославская область | Некрасовский р-н | ПСБурмакино-1 | ТП 122 (Пищалино) | 1 | 100 | 74.704
TP010-0083382 | д.Залесная | 2506 | Ярославская область | Некрасовский р-н | ПСБурмакино-1 | ТП 124 (Залесная) | 1 | 100 | 99.279
TP010-0083407 | д.Титовское | 2507 | Ярославская область | Некрасовский р-н | ПСБурмакино-1 | ТП 125 (Титовское) | 1 | 63 | 56.528
TP010-0083433 | д.Пустошки | 2508 | Ярославская область | Некрасовский р-н | ПСБурмакино-1 | ТП 126 (Пустошки) | 1 | 250 | 225.035
TP010-0083461 | д.Поздеевское | 2509 | Ярославская область | Некрасовский р-н | ПСБурмакино-1 | ТП 128 (Поздеевское) | 1 | 160 | 143.498
TP010-0083496 | п.Бурмакино | 2510 | Ярославская область | Некрасовский р-н | ПСБурмакино-1 | ТП 191 (Тупик) | 1 | 25 | 24.52
TP010-0092305 | - | 2511 | Ярославская область | Некрасовский р-н | ПСБурмакино-1 | ТП 496 (Коробиха ферма) (ОТКЛ) | 1 | 100 | 98.429
TP010-0129233 | д.Коробиха | 2512 | Ярославская область | Некрасовский р-н | ПСБурмакино-1 | ТП 709 (Коробиха телятник) | 1 | 160 | 159.078
TP010-0130441 | д.Пищалино | 2513 | Ярославская область | Некрасовский р-н | ПСБурмакино-1 | ТП 606 (СНОТ Весна) | 1 | 25 | 22.536
TP010-0131862 | д.Пищалино | 2514 | Ярославская область | Некрасовский р-н | ПСБурмакино-1 | ТП 656 (СТД Залесье) | 1 | 63 | 56.107
TP010-0132310 | д.Харьково | 2515 | Ярославская область | Некрасовский р-н | ПСБурмакино-1 | ТП 566 (Бродская) | 1 | 25 | 23.096
TP010-0132632 | д.Пищалино | 2516 | Ярославская область | Некрасовский р-н | ПСБурмакино-1 | ТП 649 (Нимфа) | 1 | 63 | 60.088
TP010-0133421 | д.Саблуково | 2517 | Ярославская область | Некрасовский р-н | ПСБурмакино-1 | ТП 578 (Чудинов) | 1 | 25 | 24.1
TP010-0134406 | д.Пищалино | 2518 | Ярославская область | Некрасовский р-н | ПСБурмакино-1 | ТП 644 (СТ Айва) | 1 | 25 | 25
TP010-0140392 | д.Пищалино | 2519 | Ярославская область | Некрасовский р-н | ПСБурмакино-1 | ТП 772 (СТ Весна 2) | 1 | 63 | 61.875
TP010-0141700 | д.Харьково | 2520 | Ярославская область | Некрасовский р-н | ПСБурмакино-1 | ТП 788 (Харьково) | 1 | 63 | 61.654
TP010-0148438 | - | 2521 | Ярославская область | Некрасовский р-н | ПСБурмакино-1 | ТП 841 Поздеевское-2 | 1 | 63 | 63
TP010-0148440 | - | 2522 | Ярославская область | Некрасовский р-н | ПСБурмакино-1 | ТП 842 Поздеевское-3 | 1 | 63 | 54.508
TP010-0084710 | д.Пентелево | 2523 | Ярославская область | Некрасовский р-н | ПСБурмакино-1 | ТП 131 (Пентелево) | 1 | 63 | 56.823
TP010-0084719 | д.Кувакино | 2524 | Ярославская область | Некрасовский р-н | ПСБурмакино-1 | ТП 133 (Кувакино МТФ) | 1 | 100 | 88.638
TP010-0084731 | д.Кувакино | 2525 | Ярославская область | Некрасовский р-н | ПСБурмакино-1 | ТП 134 (Кувакино-2) | 1 | 63 | 53.478
TP010-0084738 | д.Игумниха | 2526 | Ярославская область | Некрасовский р-н | ПСБурмакино-1 | ТП 135 (Игумниха) | 1 | 40 | 34.166
TP010-0090656 | д.Пентелево | 2527 | Ярославская область | Некрасовский р-н | ПСБурмакино-1 | ТП 130 (Пентелево МТФ) | 1 | 160 | 154.43
TP010-0131215 | с.Бурмакино | 2528 | Ярославская область | Некрасовский р-н | ПСБурмакино-1 | ТП 595 (Бурмакино(Высоково) | 1 | 40 | 36.881
TP010-0131225 | с.Бурмакино | 2529 | Ярославская область | Некрасовский р-н | ПСБурмакино-1 | ТП 624 (Агеева) | 1 | 250 | 229.158
TP010-0084772 | п.Бурмакино | 2530 | Ярославская область | Некрасовский р-н | ПСБурмакино-1 | ТП 141 (Коммунальная) | 1 | 250 | 157.97
TP010-0084775 | п.Бурмакино | 2531 | Ярославская область | Некрасовский р-н | ПСБурмакино-1 | ТП 140 (Комсомольская) | 1 | 250 | 215.487
TP010-0084790 | п.Бурмакино | 2532 | Ярославская область | Некрасовский р-н | ПСБурмакино-1 | ТП 142 (Заготзерно) | 1 | 400 | 333.453
TP010-0084801 | п.Бурмакино | 2533 | Ярославская область | Некрасовский р-н | ПСБурмакино-1 | ТП 143 (Льносемстанция) | 1 | 400 | 347.914
TP010-0084810 | п.Бурмакино | 2534 | Ярославская область | Некрасовский р-н | ПСБурмакино-1 | ТП 137 (Молокозавод) | 1 | 160 | 144.301
TP010-0091645 | п.Бурмакино | 2535 | Ярославская область | Некрасовский р-н | ПСБурмакино-1 | ТП 136 (Артёмчик ) | 1 | 63 | 52.327
TP010-0123279 | с.Бурмакино | 2536 | Ярославская область | Некрасовский р-н | ПСБурмакино-1 | ТП 139 (Гончар) | 1 | 63 | 50.648
TP010-0131390 | п.Бурмакино | 2537 | Ярославская область | Некрасовский р-н | ПСБурмакино-1 | ТП 605 (Литвин) | 1 | 100 | 81.715
TP010-0136281 | п.Бурмакино | 2538 | Ярославская область | Некрасовский р-н | ПСБурмакино-1 | ТП 628 (ул.Чехова) | 1 | 250 | 219.638
TP010-0084781 | п.Бурмакино | 2539 | Ярославская область | Некрасовский р-н | ПСБурмакино-1 | ТП 683 (ПМК Очистные) | 1 | 160 | 158.04
TP010-0076292 | д.Дубки | 2540 | Ярославская область | Некрасовский р-н | ПСБурмакино-1 | ТП 508 (Дубки КЗС) | 2 | 500 | 500
TP010-0139835 | с.Бурмакино | 2541 | Ярославская область | Некрасовский р-н | ПСБурмакино-1 | ТП 138 (Школа) | 2 | 500 | 453.26
TP010-0139837 | п.Бурмакино | 2542 | Ярославская область | Некрасовский р-н | ПСБурмакино-1 | ТП 750 (Бурмакино больница) | 2 | 500 | 499.769
TP010-0114059 | с.Бурмакино | 2543 | Ярославская область | Некрасовский р-н | ПСБурмакино-1 | ТП 682 (ПМК-9) | 2 | 800 | 680.001
TP010-0093184 | д.Арефино | 2544 | Ярославская область | Некрасовский р-н | ПСВятское | ТП 152 (Арефино) | 1 | 100 | 85.916
TP010-0093201 | д.Валино | 2545 | Ярославская область | Некрасовский р-н | ПСВятское | ТП 149 (Валино) | 1 | 100 | 74.021
TP010-0093222 | д.Середки | 2546 | Ярославская область | Некрасовский р-н | ПСВятское | ТП 154 (Середки) | 1 | 100 | 90.653
TP010-0093235 | д.Гридино | 2547 | Ярославская область | Некрасовский р-н | ПСВятское | ТП 148 (Гридино) | 1 | 40 | 18.118
TP010-0093254 | д.Клины | 2548 | Ярославская область | Некрасовский р-н | ПСВятское | ТП 153 (Клины) | 1 | 30 | 13.765
TP010-0093277 | д.Коромыслово | 2549 | Ярославская область | Некрасовский р-н | ПСВятское | ТП 151 (Коромыслово) | 1 | 40 | 10.683
TP010-0129713 | д.Токарево | 2550 | Ярославская область | Некрасовский р-н | ПСВятское | ТП 150 (Токарево) | 1 | 63 | 42.041
TP010-0144559 | д.Арефино | 2551 | Ярославская область | Некрасовский р-н | ПСВятское | ТП 851 (Арефино-2) | 1 | 160 | 130.493
TP010-0093434 | д.Ермаково | 2552 | Ярославская область | Некрасовский р-н | ПСВятское | ТП 146 (Ермаково) | 1 | 160 | 138.213
TP010-0093457 | с.Вятское | 2553 | Ярославская область | Некрасовский р-н | ПСВятское | ТП 585 (Вятское АВМ) | 1 | 400 | 377.359
TP010-0093525 | д.Шилово | 2554 | Ярославская область | Некрасовский р-н | ПСВятское | ТП 145 (Шилово) | 1 | 40 | 19.027
TP010-0093697 | д.Федяево | 2555 | Ярославская область | Некрасовский р-н | ПСВятское | ТП 144 (Федяево) | 1 | 100 | 73.997
TP010-0094479 | д.Сватково | 2556 | Ярославская область | Некрасовский р-н | ПСВятское | ТП 147 (Сватково) | 1 | 60 | 41.052
TP010-0094528 | д.Корзново | 2557 | Ярославская область | Некрасовский р-н | ПСВятское | ТП 024 (Корзново) | 1 | 40 | 23.331
TP010-0094560 | д.Евстигнеево | 2558 | Ярославская область | Некрасовский р-н | ПСВятское | ТП 015 (Евстигнеево) | 1 | 40 | 18.988
TP010-0129578 | с.Вятское | 2559 | Ярославская область | Некрасовский р-н | ПСВятское | ТП 603 (Разуванова) | 1 | 25 | 0.604
TP010-0144877 | д.Ермаково | 2560 | Ярославская область | Некрасовский р-н | ПСВятское | ТП 853 (Ермаково 2) | 1 | 63 | 52.971
TP010-0147217 | д.Першино | 2561 | Ярославская область | Некрасовский р-н | ПСВятское | ТП 864(Першино-2) | 1 | 400 | 391.441
TP010-0094062 | с.Вятское | 2562 | Ярославская область | Некрасовский р-н | ПСВятское | ТП 705 (Вятское-5 пекарня) | 1 | 160 | 79.51
TP010-0094069 | д.Кондрево | 2563 | Ярославская область | Некрасовский р-н | ПСВятское | ТП 155 (Кондрево-3 поселок) | 1 | 100 | 16.21
TP010-0094081 | д.Кадниково | 2564 | Ярославская область | Некрасовский р-н | ПСВятское | ТП 157 (Кадниково котельная) | 1 | 160 | 119.925
TP010-0094098 | д.Кондрево | 2565 | Ярославская область | Некрасовский р-н | ПСВятское | ТП 156 (Кондрево-4 молзавод) | 1 | 250 | 228.25
TP010-0094141 | д.Елохино | 2566 | Ярославская область | Некрасовский р-н | ПСВятское | ТП 158 (Елохино очистные) | 1 | 63 | 47.317
TP010-0094157 | д.Елохино | 2567 | Ярославская область | Некрасовский р-н | ПСВятское | ТП 693 (Елохино) | 1 | 40 | 1.466
TP010-0094904 | д.Кондрево | 2568 | Ярославская область | Некрасовский р-н | ПСВятское | ТП 614 (Кондрево-1 МТФ) | 1 | 100 | 68.95
TP010-0094921 | д.Кондрево | 2569 | Ярославская область | Некрасовский р-н | ПСВятское | ТП 615 (Кондрево-2 село) | 1 | 160 | 103.023
TP010-0146623 | д.Кондрево | 2570 | Ярославская область | Некрасовский р-н | ПСВятское | ТП 856(Кондрево-5 молодежная) | 1 | 63 | 59.991
TP010-0094785 | д.Черкасиха | 2571 | Ярославская область | Некрасовский р-н | ПСВятское | ТП 178 (Черкасиха-1 деревня) | 1 | 30 | 22.789
TP010-0094805 | п.Некрасовское | 2572 | Ярославская область | Некрасовский р-н | ПСВятское | ТП 159 (База участка) | 1 | 160 | 123.069
TP010-0094845 | д.Першино | 2573 | Ярославская область | Некрасовский р-н | ПСВятское | ТП 161 (Першино) | 1 | 25 | 9.422
TP010-0094866 | с.Вятское | 2574 | Ярославская область | Некрасовский р-н | ПСВятское | ТП 621 (Вятское мастерские) | 1 | 400 | 342.991
TP010-0094884 | с.Вятское | 2575 | Ярославская область | Некрасовский р-н | ПСВятское | ТП 613 (Вятское школа) | 1 | 250 | 216.483
TP010-0095493 | с.Григорьевское | 2576 | Ярославская область | Некрасовский р-н | ПСВятское | ТП 163 (Григорьевский д/дом) | 1 | 250 | 132.538
TP010-0095520 | д.Ильинское | 2577 | Ярославская область | Некрасовский р-н | ПСВятское | ТП 164 (Ильинское) | 1 | 63 | 30.837
TP010-0095550 | д.Ильинское | 2578 | Ярославская область | Некрасовский р-н | ПСВятское | ТП 169 (Ильинское круговое) | 1 | 25 | 8.21
TP010-0095627 | д.Худяково | 2579 | Ярославская область | Некрасовский р-н | ПСВятское | ТП 165 (Худяково) | 1 | 40 | 22.058
TP010-0095656 | д.Семеновское | 2580 | Ярославская область | Некрасовский р-н | ПСВятское | ТП 166 (Семеновское) | 1 | 40 | 30.399
TP010-0095706 | д.Ушаково | 2581 | Ярославская область | Некрасовский р-н | ПСВятское | ТП 671 (Сады Микрон) | 1 | 100 | 87.212
TP010-0095924 | д.Хмельники | 2582 | Ярославская область | Некрасовский р-н | ПСВятское | ТП 172 (Хмельники) | 1 | 40 | 21.986
TP010-0096076 | д.Пучково | 2583 | Ярославская область | Некрасовский р-н | ПСВятское | ТП 160 (Пучково) | 1 | 40 | 31.099
TP010-0096092 | д.Точищи | 2584 | Ярославская область | Некрасовский р-н | ПСВятское | ТП 168 (Точищи-1 деревня) | 1 | 63 | 41.245
TP010-0096194 | д.Ушаково | 2585 | Ярославская область | Некрасовский р-н | ПСВятское | ТП 162 (Ушаково) | 1 | 40 | 26.811
TP010-0096205 | д.Клинцево | 2586 | Ярославская область | Некрасовский р-н | ПСВятское | ТП 167 (Клинцево-1 деревня) | 1 | 40 | 34.933
TP010-0096212 | д.Селехово | 2587 | Ярославская область | Некрасовский р-н | ПСВятское | ТП 173 (Селехово) | 1 | 63 | 35.29
TP010-0096218 | д.Давыдово | 2588 | Ярославская область | Некрасовский р-н | ПСВятское | ТП 175 (Давыдово) | 1 | 40 | 18.561
TP010-0096222 | д.Залужье | 2589 | Ярославская область | Некрасовский р-н | ПСВятское | ТП 171 (Залужье) | 1 | 40 | 21.505
TP010-0096229 | д.Лодыгино | 2590 | Ярославская область | Некрасовский р-н | ПСВятское | ТП 176 (Лодыгино) | 1 | 40 | 26.79
TP010-0096234 | д.Максуры | 2591 | Ярославская область | Некрасовский р-н | ПСВятское | ТП 177 (Максуры) | 1 | 40 | 28.941
TP010-0135459 | д.Ушаково | 2592 | Ярославская область | Некрасовский р-н | ПСВятское | ТП 694 (СТ Ручеек) | 1 | 25 | 19.537
TP010-0135460 | д.Ушаково | 2593 | Ярославская область | Некрасовский р-н | ПСВятское | ТП 706 (СТ Ручеек) | 1 | 40 | 33.148
TP010-0136899 | д.Ушаково | 2594 | Ярославская область | Некрасовский р-н | ПСВятское | ТП 731 (Маяк) | 1 | 100 | 87.229
TP010-0139382 | д.Кондрево | 2595 | Ярославская область | Некрасовский р-н | ПСВятское | ТП 689 (Земельный ресурс) | 1 | 100 | 90.217
TP010-0140088 | д.Михайловское | 2596 | Ярославская область | Некрасовский р-н | ПСВятское | ТП 763 Михайловское Спас | 1 | 63 | 56.846
TP010-0141748 | д.Черкасиха | 2597 | Ярославская область | Некрасовский р-н | ПСВятское | ТП 786 (ДНП Марица) | 1 | 250 | 239.19
TP010-0149203 | - | 2598 | Ярославская область | Некрасовский р-н | ПСВятское | ТП 844 (Фатьяново) | 1 | 63 | 40.124
TP010-0096453 | с.Вятское | 2599 | Ярославская область | Некрасовский р-н | ПСВятское | ТП 180 (Вятское-1 село) | 1 | 400 | 279.347
TP010-0096471 | с.Вятское | 2600 | Ярославская область | Некрасовский р-н | ПСВятское | ТП 179 (Очистные УВД) | 1 | 100 | 76.96
TP010-0096487 | с.Вятское | 2601 | Ярославская область | Некрасовский р-н | ПСВятское | ТП 181 (Вятское-2 поселок) | 1 | 160 | 136.503
TP010-0127296 | с.Вятское | 2602 | Ярославская область | Некрасовский р-н | ПСВятское | ТП 182 (Вятское больница) | 1 | 250 | 172.479
TP010-0100432 | д.Давыдово | 2603 | Ярославская область | Некрасовский р-н | ПСВятское | ТП 687 (Давыдово АВМ) | 2 | 2000 | 2000
TP010-0100765 | д.Спас Виталий | 2604 | Ярославская область | Некрасовский р-н | ПСВятское | ТП 013 (Спас-баня) | 2 | 800 | 724.79
TP010-0113246 | с.Вятское | 2605 | Ярославская область | Некрасовский р-н | ПСВятское | ТП 183 (УВД) | 2 | 800 | 772.686
TP010-0094869 | д.Яснища | 2606 | Ярославская область | Некрасовский р-н | ПСГузицино | ТП 184 (Яснища-3 посёлок) | 1 | 250 | 172.567
TP010-0094885 | д.Яснища | 2607 | Ярославская область | Некрасовский р-н | ПСГузицино | ТП 185 (Яснища-2 котельная) | 1 | 250 | 220.253
TP010-0094914 | д.Хребтово | 2608 | Ярославская область | Некрасовский р-н | ПСГузицино | ТП 186 (Хребтово) | 1 | 63 | 58.705
TP010-0094928 | д.Искробол | 2609 | Ярославская область | Некрасовский р-н | ПСГузицино | ТП 192 (Искробол свинарник) | 1 | 63 | 51.329
TP010-0095115 | д.Искробол | 2610 | Ярославская область | Некрасовский р-н | ПСГузицино | ТП 196 (Искробол клуб) | 1 | 400 | 317.23
TP010-0095129 | д.Тимонино | 2611 | Ярославская область | Некрасовский р-н | ПСГузицино | ТП 188 (Тимонино) | 1 | 40 | 34.425
TP010-0095139 | д.Трубниково | 2612 | Ярославская область | Некрасовский р-н | ПСГузицино | ТП 189 (Трубниково) | 1 | 100 | 94.425
TP010-0095151 | д.Минино | 2613 | Ярославская область | Некрасовский р-н | ПСГузицино | ТП 190 (Минино Гузицино) | 1 | 63 | 58.014
TP010-0095160 | д.Золотуха | 2614 | Ярославская область | Некрасовский р-н | ПСГузицино | ТП 121 (Золотуха) | 1 | 160 | 153.562
TP010-0095171 | д.Искробол | 2615 | Ярославская область | Некрасовский р-н | ПСГузицино | ТП 193 (Искробол мастерская) | 1 | 250 | 242.896
TP010-0095191 | д.Искробол | 2616 | Ярославская область | Некрасовский р-н | ПСГузицино | ТП 194 (Искробол сушилка) | 1 | 250 | 234.199
TP010-0095220 | д.Искробол | 2617 | Ярославская область | Некрасовский р-н | ПСГузицино | ТП 195 (Искробол зерноток) | 1 | 250 | 249.098
TP010-0095239 | д.Макарово | 2618 | Ярославская область | Некрасовский р-н | ПСГузицино | ТП 197 (Макарово) | 1 | 160 | 151.2
TP010-0095318 | д.Бутово | 2619 | Ярославская область | Некрасовский р-н | ПСГузицино | ТП 201 (Бутово) | 1 | 100 | 92.066
TP010-0095336 | д.Михалевка | 2620 | Ярославская область | Некрасовский р-н | ПСГузицино | ТП 198 (Михалевка) | 1 | 100 | 92.1875
TP010-0101139 | д.Искробол | 2621 | Ярославская область | Некрасовский р-н | ПСГузицино | ТП 187 (Искробол КСП) | 1 | 50 | 49.328
TP010-0134394 | д.Хребтово | 2622 | Ярославская область | Некрасовский р-н | ПСГузицино | ТП 698 | 1 | 25 | 24.556
TP010-0135490 | д.Бор | 2623 | Ярославская область | Некрасовский р-н | ПСГузицино | ТП 655 (Кириллова) | 1 | 25 | 24.556
TP010-0135739 | с.Д.Городище | 2624 | Ярославская область | Некрасовский р-н | ПСГузицино | ТП 733 (ДНТ Заволжье 2012) | 1 | 25 | 24.778
TP010-0136881 | д.Бор | 2625 | Ярославская область | Некрасовский р-н | ПСГузицино | ТП 729 (Бор-2) | 1 | 160 | 159.31
TP010-0137874 | д.Искробол | 2626 | Ярославская область | Некрасовский р-н | ПСГузицино | ТП 690 (Искробол деревня) | 1 | 40 | 32.674
TP010-0138264 | д.Минино | 2627 | Ярославская область | Некрасовский р-н | ПСГузицино | ТП 712 (Стройково) | 1 | 63 | 62.771
TP010-0138512 | д.Михалевка | 2628 | Ярославская область | Некрасовский р-н | ПСГузицино | ТП 699 (Михалевка-2) | 1 | 63 | 57.713
TP010-0138513 | д.Щукино | 2629 | Ярославская область | Некрасовский р-н | ПСГузицино | ТП 577 (Щукино) | 1 | 63 | 55.96
TP010-0142247 | с.Никулино | 2630 | Ярославская область | Некрасовский р-н | ПСГузицино | ТП 778 (Никулино) | 1 | 63 | 57.713
TP010-0143775 | д.Бор | 2631 | Ярославская область | Некрасовский р-н | ПСГузицино | ТП 830 (Бор-4) | 1 | 160 | 159.08
TP010-0144287 | д.Филенка | 2632 | Ярославская область | Некрасовский р-н | ПСГузицино | ТП 200 (Филенка) | 1 | 63 | 53.98
TP010-0144326 | д.Мышкино | 2633 | Ярославская область | Некрасовский р-н | ПСГузицино | ТП 199 (Мышкино) | 1 | 63 | 60.14
TP010-0145824 | д.Хребтово | 2634 | Ярославская область | Некрасовский р-н | ПСГузицино | ТП 848 (Хребтово-3) | 1 | 63 | 61.631
TP010-0149467 | - | 2635 | Ярославская область | Некрасовский р-н | ПСГузицино | ТП 815 (Хребтово придорожная) | 1 | 100 | 98.38
TP010-0096062 | д.Исады | 2636 | Ярославская область | Некрасовский р-н | ПСГузицино | ТП 219 (Исады) | 1 | 100 | 84.53
TP010-0096081 | д.Шачебол | 2637 | Ярославская область | Некрасовский р-н | ПСГузицино | ТП 211 (Шачебол) | 1 | 160 | 144.311
TP010-0096094 | д.Яхробол | 2638 | Ярославская область | Некрасовский р-н | ПСГузицино | ТП 213 (Яхробол КЗС) | 1 | 400 | 381.73
TP010-0096109 | д.Куреево | 2639 | Ярославская область | Некрасовский р-н | ПСГузицино | ТП 214 (Куреево) | 1 | 100 | 87.71
TP010-0096121 | д.Ботоково | 2640 | Ярославская область | Некрасовский р-н | ПСГузицино | ТП 209 (Ботоково) | 1 | 160 | 150.368
TP010-0096145 | д.Дурково | 2641 | Ярославская область | Некрасовский р-н | ПСГузицино | ТП 208 (Дурково) | 1 | 250 | 159.374
TP010-0096153 | д.Липовицы | 2642 | Ярославская область | Некрасовский р-н | ПСГузицино | ТП 216 (Липовицы) | 1 | 100 | 75.622
TP010-0096158 | д.Васильевское | 2643 | Ярославская область | Некрасовский р-н | ПСГузицино | ТП 215 (Васильевское Гузицино) | 1 | 63 | 43.822
TP010-0096174 | д.Бор | 2644 | Ярославская область | Некрасовский р-н | ПСГузицино | ТП 207 (Бор) | 1 | 160 | 122.896
TP010-0096197 | д.Орлово | 2645 | Ярославская область | Некрасовский р-н | ПСГузицино | ТП (Орлово) | 1 | 10 | 6.92
TP010-0096204 | д.Матвейцево | 2646 | Ярославская область | Некрасовский р-н | ПСГузицино | ТП 224 (Матвейцево) | 1 | 160 | 154.648
TP010-0096211 | д.Архипово | 2647 | Ярославская область | Некрасовский р-н | ПСГузицино | ТП 222 (Архипово) | 1 | 250 | 227.568
TP010-0100533 | д.Гридино | 2648 | Ярославская область | Некрасовский р-н | ПСГузицино | ТП 223 (Гридино МТФ) | 1 | 250 | 200.033
TP010-0100602 | д.Гридино | 2649 | Ярославская область | Некрасовский р-н | ПСГузицино | ТП 225 (Гридино мастерские) | 1 | 250 | 208.391
TP010-0101271 | д.Юроша | 2650 | Ярославская область | Некрасовский р-н | ПСГузицино | ТП 202 (Юроша) | 1 | 40 | 38.875
TP010-0101321 | д. Орлово | 2651 | Ярославская область | Некрасовский р-н | ПСГузицино | ТП 221 (КХ Орлово) | 1 | 160 | 159.31
TP010-0111422 | д.Яхробол | 2652 | Ярославская область | Некрасовский р-н | ПСГузицино | ТП 212 (Яхробол мастерские) | 1 | 160 | 129.82
TP010-0125846 | д.Бор | 2653 | Ярославская область | Некрасовский р-н | ПСГузицино | ТП 205 (Бор к/хр.) | 1 | 160 | 133.01
TP010-0128049 | д.Филатово | 2654 | Ярославская область | Некрасовский р-н | ПСГузицино | ТП 218 (Филатово) | 1 | 100 | 99.093
TP010-0129489 | д.Бор | 2655 | Ярославская область | Некрасовский р-н | ПСГузицино | ТП 583 (Беломорье-1) | 1 | 630 | 627.252
TP010-0130284 | д.Бор | 2656 | Ярославская область | Некрасовский р-н | ПСГузицино | ТП 584 (Беломорье-2) | 1 | 400 | 397.312
TP010-0130432 | д.Бор | 2657 | Ярославская область | Некрасовский р-н | ПСГузицино | ТП 417 (Кудрявцев) | 1 | 400 | 397.975
TP010-0130434 | д.Шачебол | 2658 | Ярославская область | Некрасовский р-н | ПСГузицино | ТП 608 (Палагина) | 1 | 25 | 20.072
TP010-0132349 | д.Ботоково | 2659 | Ярославская область | Некрасовский р-н | ПСГузицино | ТП 599 (Ботоково 2) | 1 | 63 | 58.29
TP010-0133894 | д.Бор | 2660 | Ярославская область | Некрасовский р-н | ПСГузицино | ТП 596 (Роенко) | 1 | 250 | 241
TP010-0133898 | д.Бор | 2661 | Ярославская область | Некрасовский р-н | ПСГузицино | ТП 685 | 1 | 250 | 247.975
TP010-0134408 | д.Гридино | 2662 | Ярославская область | Некрасовский р-н | ПСГузицино | ТП 695 (СельхозГазИнвест) | 1 | 10 | 9.092
TP010-0138254 | д.Бор | 2663 | Ярославская область | Некрасовский р-н | ПСГузицино | ТП 745 (Бор-3) | 1 | 100 | 99.104
TP010-0141671 | д.Бор | 2664 | Ярославская область | Некрасовский р-н | ПСГузицино | ТП 790 (ДНП Край озер-1) | 1 | 250 | 247.312
TP010-0141672 | д.Бор | 2665 | Ярославская область | Некрасовский р-н | ПСГузицино | ТП 791 (ДНП Край озер-2) | 1 | 400 | 390.592
TP010-0141674 | д.Бор | 2666 | Ярославская область | Некрасовский р-н | ПСГузицино | ТП 792 (ДНП Край озер-3) | 1 | 250 | 247.71
TP010-0144057 | д.Шачебол | 2667 | Ярославская область | Некрасовский р-н | ПСГузицино | ТП 210 (Ярославская Голландия) | 1 | 400 | 379.392
TP010-0144088 | д.Яхробол | 2668 | Ярославская область | Некрасовский р-н | ПСГузицино | ТП 799 (Яхробол пилорама) | 1 | 100 | 93.728
TP010-0147189 | д.Юроша | 2669 | Ярославская область | Некрасовский р-н | ПСГузицино | ТП 868(Юроша-2) | 1 | 160 | 159.067
TP010-0095671 | п.Кр.Профинтерн | 2670 | Ярославская область | Некрасовский р-н | ПСГузицино | ТП 230 (Луговая) | 1 | 100 | 64.897
TP010-0095704 | п.Кр.Профинтерн | 2671 | Ярославская область | Некрасовский р-н | ПСГузицино | ТП 229 (Кр.Профинтерн больница) | 1 | 160 | 131.129
TP010-0095891 | п.Кр.Профинтерн | 2672 | Ярославская область | Некрасовский р-н | ПСГузицино | ТП 232 (Кр.Профинтерн центр) | 1 | 400 | 198.76
TP010-0095942 | п.Кр.Профинтерн | 2673 | Ярославская область | Некрасовский р-н | ПСГузицино | ТП 227 (Кр.Профинтерн школа) | 1 | 400 | 266.522
TP010-0131388 | п.Кр.Профинтерн | 2674 | Ярославская область | Некрасовский р-н | ПСГузицино | ТП 642 (Бурова) | 1 | 25 | 20.968
TP010-0140549 | п.Кр.Профинтерн | 2675 | Ярославская область | Некрасовский р-н | ПСГузицино | ТП 781 (Кр.Профинтерн дачи) | 1 | 160 | 146.485
TP010-0144036 | п.Красный Профинтерн | 2676 | Ярославская область | Некрасовский р-н | ПСГузицино | ТП 226 (очистные)Красный Профинтерн27005 | 1 | 100 | 99.315
TP010-0096217 | п.Некрасовское | 2677 | Ярославская область | Некрасовский р-н | ПСГузицино | ТП 233 (Участок) | 1 | 100 | 81.733
TP010-0096221 | д.Тимохино | 2678 | Ярославская область | Некрасовский р-н | ПСГузицино | ТП 247 (Тимохино) | 1 | 100 | 75.808
TP010-0096230 | д.Ермольцино | 2679 | Ярославская область | Некрасовский р-н | ПСГузицино | ТП 248 (Ермольцино) | 1 | 40 | 25.664
TP010-0096232 | д.Свечкино | 2680 | Ярославская область | Некрасовский р-н | ПСГузицино | ТП 244 (Свечкино) | 1 | 63 | 42.268
TP010-0096312 | с.Грешнево | 2681 | Ярославская область | Некрасовский р-н | ПСГузицино | ТП 251 (Грешнево к хранилище) | 1 | 250 | 250
TP010-0096319 | д.Рыбницы | 2682 | Ярославская область | Некрасовский р-н | ПСГузицино | ТП 241 (Рыбницы-2 деревня) | 1 | 160 | 135.136
TP010-0096333 | д.Тюньба | 2683 | Ярославская область | Некрасовский р-н | ПСГузицино | ТП 237 (Тюньба) | 1 | 40 | 32.24
TP010-0096356 | п.Рыбницы | 2684 | Ярославская область | Некрасовский р-н | ПСГузицино | ТП 239 (Рыбницы-1 посёлок) | 1 | 100 | 42.377
TP010-0101443 | п.Приволжский | 2685 | Ярославская область | Некрасовский р-н | ПСГузицино | ТП 245 (АБЗ Некрасовское ГУП Автодор) | 1 | 400 | 387.322
TP010-0125673 | д.Свечкино | 2686 | Ярославская область | Некрасовский р-н | ПСГузицино | ТП 243 (Свечкино телятник) | 1 | 160 | 149.248
TP010-0126214 | д.Свечкино | 2687 | Ярославская область | Некрасовский р-н | ПСГузицино | ТП 235 (Свечкино мастерские) | 1 | 250 | 249.552
TP010-0126983 | д.Рыбницы | 2688 | Ярославская область | Некрасовский р-н | ПСГузицино | ТП 236 (Рыбницы коттедж) | 1 | 25 | 13.352
TP010-0130424 | д.Бор | 2689 | Ярославская область | Некрасовский р-н | ПСГузицино | ТП 635 (Беломорье-4) | 1 | 400 | 395.072
TP010-0130427 | д.Шачебол | 2690 | Ярославская область | Некрасовский р-н | ПСГузицино | ТП 616 (Житков) | 1 | 250 | 246.192
TP010-0130433 | д.Шачебол | 2691 | Ярославская область | Некрасовский р-н | ПСГузицино | ТП 617 (Болгов) | 1 | 100 | 89.248
TP010-0131294 | д.Бор | 2692 | Ярославская область | Некрасовский р-н | ПСГузицино | ТП 634 (Беломорье-3) | 1 | 160 | 156.192
TP010-0131389 | д.Шачебол | 2693 | Ярославская область | Некрасовский р-н | ПСГузицино | ТП 590 (Лыков) | 1 | 25 | 14.248
TP010-0131851 | п.Защитный | 2694 | Ярославская область | Некрасовский р-н | ПСГузицино | ТП 618 (Акопян) | 1 | 25 | 14.248
TP010-0131865 | д.Тимохино | 2695 | Ярославская область | Некрасовский р-н | ПСГузицино | ТП 659 (Соловцов-2) | 1 | 25 | 25
TP010-0132307 | д.Тимохино | 2696 | Ярославская область | Некрасовский р-н | ПСГузицино | ТП 598 (ДНП Тимохинские дачи) | 1 | 630 | 628.63
TP010-0132313 | д.Тимохино | 2697 | Ярославская область | Некрасовский р-н | ПСГузицино | ТП 619 (Соловцов) | 1 | 630 | 619.248
TP010-0138186 | д.Ермольцино | 2698 | Ярославская область | Некрасовский р-н | ПСГузицино | ТП 713 (Ермольцино-2) | 1 | 250 | 241.936
TP010-0138547 | п.Защитный | 2699 | Ярославская область | Некрасовский р-н | ПСГузицино | ТП 751 (Защитный дамба) | 1 | 63 | 57.873
TP010-0144092 | д.Тимохино | 2700 | Ярославская область | Некрасовский р-н | ПСГузицино | ТП 822 (ДНП Тимохино дачи 2) | 1 | 630 | 627.984
TP010-0105186 | д.Яснища | 2701 | Ярославская область | Некрасовский р-н | ПСГузицино | ТП 253 (Яснища-1 деревня) | 1 | 160 | 160
TP010-0105196 | д.Ворокса | 2702 | Ярославская область | Некрасовский р-н | ПСГузицино | ТП 254 (Ворокса) | 1 | 63 | 44.251
TP010-0105206 | п.Ученжа | 2703 | Ярославская область | Некрасовский р-н | ПСГузицино | ТП 256 (Ученжа-2 поселок) | 1 | 100 | 91.947
TP010-0105214 | д.Петропавловское | 2704 | Ярославская область | Некрасовский р-н | ПСГузицино | ТП 257 (Петропавловское) | 1 | 100 | 97.317
TP010-0105226 | д.Кресцово | 2705 | Ярославская область | Некрасовский р-н | ПСГузицино | ТП 258 (Кресцово Гузицино) | 1 | 100 | 94.535
TP010-0105239 | п.Заболотье | 2706 | Ярославская область | Некрасовский р-н | ПСГузицино | ТП 260 (Заболотье-1 поселок) | 1 | 250 | 223.446
TP010-0105247 | п.Заболотье | 2707 | Ярославская область | Некрасовский р-н | ПСГузицино | ТП 261 (Заболотье-3 новый поселок) | 1 | 63 | 26.148
TP010-0105263 | д.Согожа | 2708 | Ярославская область | Некрасовский р-н | ПСГузицино | ТП 264 (Согожа МТФ) | 1 | 160 | 157.576
TP010-0105265 | д.Маркишево | 2709 | Ярославская область | Некрасовский р-н | ПСГузицино | ТП 265 (Маркишево) | 1 | 100 | 91.42
TP010-0105275 | д.Ивановское | 2710 | Ярославская область | Некрасовский р-н | ПСГузицино | ТП 268 (Ивановское) | 1 | 25 | 17.973
TP010-0105285 | д.Ломовская | 2711 | Ярославская область | Некрасовский р-н | ПСГузицино | ТП 267 (Ломовская) | 1 | 63 | 52.231
TP010-0105296 | д.Михалево | 2712 | Ярославская область | Некрасовский р-н | ПСГузицино | ТП 266 (Михалево) | 1 | 40 | 23.312
TP010-0105317 | п.Заболотье | 2713 | Ярославская область | Некрасовский р-н | ПСГузицино | ТП 708 (Заболотье телятник) | 1 | 160 | 160
TP010-0114210 | д.Заболотье | 2714 | Ярославская область | Некрасовский р-н | ПСГузицино | ТП 259 (Заболотье мастерская) | 1 | 160 | 157.551
TP010-0114241 | д.Заболотье | 2715 | Ярославская область | Некрасовский р-н | ПСГузицино | ТП 263 (Заболотье-2 МТФ) | 1 | 400 | 390.055
TP010-0114257 | д.Заболотье | 2716 | Ярославская область | Некрасовский р-н | ПСГузицино | ТП 262 (Заболотье 5 котельная) | 1 | 250 | 248.875
TP010-0130428 | д.Шачебол | 2717 | Ярославская область | Некрасовский р-н | ПСГузицино | ТП 602 (ДНП Ярославия) | 1 | 630 | 606.5217
TP010-0130444 | д.Рыбницы | 2718 | Ярославская область | Некрасовский р-н | ПСГузицино | ТП 715 (Редькин) | 1 | 160 | 148.518
TP010-0131549 | д.Заболотье | 2719 | Ярославская область | Некрасовский р-н | ПСГузицино | ТП 650 (Маслов) | 1 | 25 | -6.681
TP010-0135472 | д.Яснища | 2720 | Ярославская область | Некрасовский р-н | ПСГузицино | ТП 691 (Курацапов) | 1 | 63 | 43.82
TP010-0139350 | д.Заболотье | 2721 | Ярославская область | Некрасовский р-н | ПСГузицино | ТП 120 (Заболотье 5) | 1 | 25 | 16.548
TP010-0146593 | д.Ворокса | 2722 | Ярославская область | Некрасовский р-н | ПСГузицино | ТП 798 (Ворокса-2) | 1 | 63 | 62.313
TP010-0146600 | д.Ворокса | 2723 | Ярославская область | Некрасовский р-н | ПСГузицино | ТП 866(Ворокса 3) | 1 | 63 | 62.079
TP010-0106573 | д.Вахрушево | 2724 | Ярославская область | Некрасовский р-н | ПСМоделово-2 | ТП 593 (Вахрушево) | 1 | 100 | 87.351
TP010-0144106 | д.Йоркино | 2725 | Ярославская область | Некрасовский р-н | ПСМоделово-2 | ТП 797 (Йоркино) | 1 | 63 | 34.787
TP010-0106574 | д.Бетегинское | 2726 | Ярославская область | Некрасовский р-н | ПСМоделово-2 | ТП 272 (Бетегинское) | 1 | 25 | 23.216
TP010-0106575 | д.Юрьево | 2727 | Ярославская область | Некрасовский р-н | ПСМоделово-2 | ТП 271 (Юрьево) | 1 | 40 | 31.526
TP010-0140328 | д.Домашниха | 2728 | Ярославская область | Некрасовский р-н | ПСМоделово-2 | ТП 771 Домашниха-4 | 1 | 250 | 240.291
TP010-0080298 | с.Д.Городище | 2729 | Ярославская область | Некрасовский р-н | ПСМоделово-2 | ТП 1019 | 1 | 160 | 152.844
TP010-0100352 | с.Д.Городище | 2730 | Ярославская область | Некрасовский р-н | ПСМоделово-2 | ТП 285 (Д.Городище-3 Кафе) | 1 | 250 | 127.323
TP010-0100418 | с.Д.Городище | 2731 | Ярославская область | Некрасовский р-н | ПСМоделово-2 | ТП 298 (Д.Городище-2 Фабрика) | 1 | 630 | 481.92
TP010-0100495 | с.Д.Городище | 2732 | Ярославская область | Некрасовский р-н | ПСМоделово-2 | ТП 286 (Д.Городище-1 МТФ) | 1 | 160 | 17.871
TP010-0100530 | с.Д.Городище | 2733 | Ярославская область | Некрасовский р-н | ПСМоделово-2 | ТП 308 (Д.Городище-4 село) | 1 | 400 | 287.562
TP010-0100611 | д.Левиново | 2734 | Ярославская область | Некрасовский р-н | ПСМоделово-2 | ТП 310 (Левиново КЗС) | 1 | 400 | 339.615
TP010-0100629 | д.Новленская | 2735 | Ярославская область | Некрасовский р-н | ПСМоделово-2 | ТП 273 (Новленская) | 1 | 63 | 35.324
TP010-0100641 | д.Неверово | 2736 | Ярославская область | Некрасовский р-н | ПСМоделово-2 | ТП 274 (Неверово) | 1 | 100 | 87.093
TP010-0100676 | д.Нагорново | 2737 | Ярославская область | Некрасовский р-н | ПСМоделово-2 | ТП 317 (Нагорново) | 1 | 100 | 66.746
TP010-0100702 | д.Щелканиха | 2738 | Ярославская область | Некрасовский р-н | ПСМоделово-2 | ТП 315 (Щелканиха) | 1 | 160 | 127.149
TP010-0100713 | с.Д.Городище | 2739 | Ярославская область | Некрасовский р-н | ПСМоделово-2 | ТП 293 (Д.Городище-5 дачи) | 1 | 250 | 138.4291
TP010-0100725 | д.Домашниха | 2740 | Ярославская область | Некрасовский р-н | ПСМоделово-2 | ТП 320 (Домашниха) | 1 | 250 | 120.559
TP010-0100968 | д.Неверово | 2741 | Ярославская область | Некрасовский р-н | ПСМоделово-2 | ТП 276 (Сады Вакарево) | 1 | 100 | 80.599
TP010-0101329 | с.Д.Городище | 2742 | Ярославская область | Некрасовский р-н | ПСМоделово-2 | ТП 292 (Сосновая) | 1 | 63 | 63
TP010-0101506 | - | 2743 | Ярославская область | Некрасовский р-н | ПСМоделово-2 | ТП 716 Полевая (Никитин) | 1 | 160 | 128.344
TP010-0125654 | с. Д.Городище | 2744 | Ярославская область | Некрасовский р-н | ПСМоделово-2 | ТП 307 (Преображенский) | 1 | 160 | 149.58
TP010-0126884 | с. Д.Городище | 2745 | Ярославская область | Некрасовский р-н | ПСМоделово-2 | ТП 302 (Д.Городище Зеленая) | 1 | 25 | -33.424
TP010-0126889 | с. Д.Городище | 2746 | Ярославская область | Некрасовский р-н | ПСМоделово-2 | ТП 306 (Д.Городище Светлая) | 1 | 40 | 29.92
TP010-0126903 | с. Д.Городище | 2747 | Ярославская область | Некрасовский р-н | ПСМоделово-2 | ТП 284 (Д.Городище-9) | 1 | 25 | 10.448
TP010-0127262 | ТП 313 | 2748 | Ярославская область | Некрасовский р-н | ПСМоделово-2 | ТП 313 | 1 | 100 | 95.216
TP010-0128055 | с. Д.Городище | 2749 | Ярославская область | Некрасовский р-н | ПСМоделово-2 | ТП 281 (Д.Городище-10 Северная) | 1 | 25 | 19.769
TP010-0128575 | с. Д.Городище | 2750 | Ярославская область | Некрасовский р-н | ПСМоделово-2 | ТП 299 (Д.Городище-12 Береговая) | 1 | 63 | 38.36
TP010-0129294 | с.Д.Городище | 2751 | Ярославская область | Некрасовский р-н | ПСМоделово-2 | ТП 300 (Лежнин) | 1 | 100 | 84.276
TP010-0129335 | с. Д.Городище | 2752 | Ярославская область | Некрасовский р-н | ПСМоделово-2 | ТП 571 (Д.Городище-11 Полевая) | 1 | 400 | 314.7047
TP010-0131008 | с.Д.Городище | 2753 | Ярославская область | Некрасовский р-н | ПСМоделово-2 | ТП 569 (Зайцев) | 1 | 160 | 104.801
TP010-0131858 | д.Тугарниха | 2754 | Ярославская область | Некрасовский р-н | ПСМоделово-2 | ТП 639 (Тугарниха-3) | 1 | 63 | 59.509
TP010-0133845 | с. Д.Городище | 2755 | Ярославская область | Некрасовский р-н | ПСМоделово-2 | ТП 570 (Власьева) | 1 | 160 | 61.504
TP010-0134404 | д.Домашниха | 2756 | Ярославская область | Некрасовский р-н | ПСМоделово-2 | ТП 630 | 1 | 250 | 118.509
TP010-0136803 | д.Тугарниха | 2757 | Ярославская область | Некрасовский р-н | ПСМоделово-2 | ТП 637 (Тугарниха-1) | 1 | 63 | 61.137
TP010-0138289 | с.Д.Городище | 2758 | Ярославская область | Некрасовский р-н | ПСМоделово-2 | ТП 597 (Коровеж) | 1 | 100 | 81.404
TP010-0138541 | ТП 594 (Березовая роща-2) | 2759 | Ярославская область | Некрасовский р-н | ПСМоделово-2 | ТП 594 (Березовая роща-2) | 1 | 63 | 47.884
TP010-0138564 | ТП 305 (Головач) | 2760 | Ярославская область | Некрасовский р-н | ПСМоделово-2 | ТП 305 (Головач) | 1 | 160 | 117.715
TP010-0139363 | д.Домашниха | 2761 | Ярославская область | Некрасовский р-н | ПСМоделово-2 | ТП 357 (Домашниха 2) | 1 | 25 | 0.843
TP010-0140179 | с.Д.Городище | 2762 | Ярославская область | Некрасовский р-н | ПСМоделово-2 | ТП 356 (Д.Городище Пролетарская) | 1 | 63 | 52.808
TP010-0140334 | д.Домашниха | 2763 | Ярославская область | Некрасовский р-н | ПСМоделово-2 | ТП 760 (Домашниха 3) | 1 | 400 | 380.697
TP010-0143188 | с.Д.Городище | 2764 | Ярославская область | Некрасовский р-н | ПСМоделово-2 | ТП 818 (Д.Городище-2 МТФ) | 1 | 250 | 250
TP010-0143698 | с.Д.Городище | 2765 | Ярославская область | Некрасовский р-н | ПСМоделово-2 | ТП 782 (Д.Городище набережная) | 1 | 63 | 61.403
TP010-0144832 | д.Щелканиха | 2766 | Ярославская область | Некрасовский р-н | ПСМоделово-2 | ТП 824 (Щелканиха придорожная) | 1 | 160 | 151.104
TP010-0146936 | с.Диево Городище | 2767 | Ярославская область | Некрасовский р-н | ПСМоделово-2 | ТП 867 Диево Городище сиреневая | 1 | 63 | 58.813
TP010-0146937 | д.Неверово | 2768 | Ярославская область | Некрасовский р-н | ПСМоделово-2 | ТП 857(Неверово-2) | 1 | 63 | 57.672
TP010-0148005 | - | 2769 | Ярославская область | Некрасовский р-н | ПСМоделово-2 | ТП 850 Власьева 2 | 1 | 63 | 60.939
TP010-0111416 | д.Пески | 2770 | Ярославская область | Некрасовский р-н | ПСМоделово-2 | ТП 050 (Пески) | 2 | 650 | 352.3205
TP010-0129624 | д.Нагорново | 2771 | Ярославская область | Некрасовский р-н | ПСМоделово-2 | ТП 316 (Курдин) | 2 | 1260 | 1236.468
TP010-0106584 | п.Некрасовское | 2772 | Ярославская область | Некрасовский р-н | ПСНекрасово | ТП 323 (База РЭС) | 1 | 400 | 363.046
TP010-0089955 | д.Климовское | 2773 | Ярославская область | Некрасовский р-н | ПСНекрасово | ТП 326 (Климовское) | 1 | 100 | 82.252
TP010-0090039 | д.Алферово | 2774 | Ярославская область | Некрасовский р-н | ПСНекрасово | ТП 327 (Алферово) | 1 | 100 | 82.466
TP010-0090111 | д.Диково | 2775 | Ярославская область | Некрасовский р-н | ПСНекрасово | ТП 329 (Диково) | 1 | 25 | 24.06
TP010-0090138 | д.Суворово | 2776 | Ярославская область | Некрасовский р-н | ПСНекрасово | ТП 328 (Суворово) | 1 | 160 | 140.811
TP010-0090159 | д.Ченцы | 2777 | Ярославская область | Некрасовский р-н | ПСНекрасово | ТП 330 (Ченцы) | 1 | 63 | 58.003
TP010-0090177 | д.Васенино | 2778 | Ярославская область | Некрасовский р-н | ПСНекрасово | ТП 331 (Васенино) | 1 | 40 | 22.18
TP010-0090196 | с.Левашово | 2779 | Ярославская область | Некрасовский р-н | ПСНекрасово | ТП 332 (Левашово) | 1 | 100 | 65.712
TP010-0090221 | с.Левашово | 2780 | Ярославская область | Некрасовский р-н | ПСНекрасово | ТП 333 (Левашово АВМ) | 1 | 630 | 630
TP010-0090237 | с.Левашово | 2781 | Ярославская область | Некрасовский р-н | ПСНекрасово | ТП 334 (Левашово КЗС) | 1 | 160 | 160
TP010-0090258 | с.Левашово | 2782 | Ярославская область | Некрасовский р-н | ПСНекрасово | ТП 335 (Левашово клуб) | 1 | 400 | 305.191
TP010-0090283 | д.Кокарево | 2783 | Ярославская область | Некрасовский р-н | ПСНекрасово | ТП 338 (Кокарево) | 1 | 100 | 90.244
TP010-0090290 | д.Буслаки | 2784 | Ярославская область | Некрасовский р-н | ПСНекрасово | ТП 339 (Буслаки) | 1 | 40 | 36.55
TP010-0090304 | д.Горино | 2785 | Ярославская область | Некрасовский р-н | ПСНекрасово | ТП 340 (Горино) | 1 | 40 | 34.09
TP010-0090313 | д.Дубенки | 2786 | Ярославская область | Некрасовский р-н | ПСНекрасово | ТП 342 (Дубенки) | 1 | 40 | 37.318
TP010-0090342 | д.Ос.Слобода | 2787 | Ярославская область | Некрасовский р-н | ПСНекрасово | ТП 343 (Ос.Слобода-4 магазин) | 1 | 160 | 144.471
TP010-0090351 | д.Коточижовки | 2788 | Ярославская область | Некрасовский р-н | ПСНекрасово | ТП 350 (Коточижовки-2 деревня) | 1 | 160 | 137.213
TP010-0090359 | д.Лапино | 2789 | Ярославская область | Некрасовский р-н | ПСНекрасово | ТП 345 (Лапино) | 1 | 63 | 38.048
TP010-0090436 | д.Ос.Слобода | 2790 | Ярославская область | Некрасовский р-н | ПСНекрасово | ТП 346 (Ос.Слобода-1 деревня) | 1 | 63 | 29.997
TP010-0090450 | д.Ос.Слобода | 2791 | Ярославская область | Некрасовский р-н | ПСНекрасово | ТП 347 (Ос.Слобода-3 мастерская) | 1 | 400 | 351.535
TP010-0090478 | д.Коточижовки | 2792 | Ярославская область | Некрасовский р-н | ПСНекрасово | ТП 349 (Коточижовки-1 баня) | 1 | 63 | 63
TP010-0090524 | с.Левашово | 2793 | Ярославская область | Некрасовский р-н | ПСНекрасово | ТП 336 (Левашово новое) | 1 | 160 | 70.518
TP010-0108618 | д.Ос.слобода | 2794 | Ярославская область | Некрасовский р-н | ПСНекрасово | ТП 348 (Ос.слобода-5 комплекс) | 1 | 100 | 94.773
TP010-0108703 | д.Ос.Слобода | 2795 | Ярославская область | Некрасовский р-н | ПСНекрасово | ТП 344 (Ос.Слобода-2 МТФ) | 1 | 250 | 233.994
TP010-0133902 | д.Адферово | 2796 | Ярославская область | Некрасовский р-н | ПСНекрасово | ТП 645 (Морозов) | 1 | 25 | 21.606
TP010-0136868 | п.Некрасовское | 2797 | Ярославская область | Некрасовский р-н | ПСНекрасово | ТП 743 (Белявский) | 1 | 400 | 391.49
TP010-0138295 | д.Лапино | 2798 | Ярославская область | Некрасовский р-н | ПСНекрасово | ТП 686 (Лапино-2) | 1 | 63 | 41.501
TP010-0143570 | с.Левашово | 2799 | Ярославская область | Некрасовский р-н | ПСНекрасово | ТП 776 (Левашово Почтовая) | 1 | 63 | 51.906
TP010-0143573 | с.Левашово | 2800 | Ярославская область | Некрасовский р-н | ПСНекрасово | ТП 777 (Левашово Мира Зеленая) | 1 | 63 | 37.196
TP010-0144094 | с.Левашово | 2801 | Ярославская область | Некрасовский р-н | ПСНекрасово | ТП 829 (Молочный цех) | 1 | 250 | 207.222
TP010-0144394 | д.Липовки | 2802 | Ярославская область | Некрасовский р-н | ПСНекрасово | ТП 823 (Липовки дачи) | 1 | 160 | 152.511
TP010-0144411 | д.Лапино | 2803 | Ярославская область | Некрасовский р-н | ПСНекрасово | ТП 846 (Лапино-3) | 1 | 63 | 55.077
TP010-0148928 | - | 2804 | Ярославская область | Некрасовский р-н | ПСНекрасово | ТП 633 Ченцы-2 | 1 | 63 | 56.828
TP010-0103301 | п.Некрасовское | 2805 | Ярославская область | Некрасовский р-н | ПСНекрасово | ТП 351 (Некрасово мастерские-1) | 1 | 250 | 247.703
TP010-0103331 | с.Левашово | 2806 | Ярославская область | Некрасовский р-н | ПСНекрасово | ТП 354 (Левашово МТФ) | 1 | 250 | 219.376
TP010-0103358 | д.Лихобразово | 2807 | Ярославская область | Некрасовский р-н | ПСНекрасово | ТП 358 (Лихобразово деревня) | 1 | 100 | 61.242
TP010-0108785 | п.Некрасово | 2808 | Ярославская область | Некрасовский р-н | ПСНекрасово | ТП 352 (Некрасово мастерские-2) | 1 | 630 | 626.097
TP010-0137798 | п.Некрасовское | 2809 | Ярославская область | Некрасовский р-н | ПСНекрасово | ТП 737 Сосновый бор | 1 | 63 | 58.4
TP010-0138298 | д.Осиновая слобода | 2810 | Ярославская область | Некрасовский р-н | ПСНекрасово | ТП 701 (Осиновая слобода 2 деревня) | 1 | 63 | 53.57
TP010-0091137 | д.Пирогово | 2811 | Ярославская область | Некрасовский р-н | ПСНекрасово | ТП 369 (Пирогово) | 1 | 100 | 14.744
TP010-0091165 | д.Шишелово | 2812 | Ярославская область | Некрасовский р-н | ПСНекрасово | ТП 371 (Шишелово) | 1 | 100 | 84.4724
TP010-0091179 | д.Басова | 2813 | Ярославская область | Некрасовский р-н | ПСНекрасово | ТП 372 (Басова) | 1 | 60 | 34.534
TP010-0091193 | с.Новодашки | 2814 | Ярославская область | Некрасовский р-н | ПСНекрасово | ТП 381 (Новодашки-1) | 1 | 160 | 116.084
TP010-0091218 | с.Новодашки | 2815 | Ярославская область | Некрасовский р-н | ПСНекрасово | ТП 383 (Новодашки-2) | 1 | 100 | 12.706
TP010-0091236 | д.Ульково | 2816 | Ярославская область | Некрасовский р-н | ПСНекрасово | ТП 393 (Ульково ) | 1 | 250 | 160.151
TP010-0091277 | с.Ч.Заводь | 2817 | Ярославская область | Некрасовский р-н | ПСНекрасово | ТП 396 (Демино) | 1 | 160 | 112.254
TP010-0091289 | с.Ч.Заводь | 2818 | Ярославская область | Некрасовский р-н | ПСНекрасово | ТП 404 (Ч.Заводь пилорама) | 1 | 160 | 160
TP010-0091305 | с.Ч.Заводь | 2819 | Ярославская область | Некрасовский р-н | ПСНекрасово | ТП 405 (Ч.Заводь МТФ) | 1 | 160 | 160
TP010-0091325 | с.Ч.Заводь | 2820 | Ярославская область | Некрасовский р-н | ПСНекрасово | ТП 407 (Ч.Заводь школа) | 1 | 160 | 116.053
TP010-0091352 | с.Ч.Заводь | 2821 | Ярославская область | Некрасовский р-н | ПСНекрасово | ТП 408 (Ч.Заводь деревня) | 1 | 250 | 114.838
TP010-0091362 | с.Ч.Заводь | 2822 | Ярославская область | Некрасовский р-н | ПСНекрасово | ТП 395 (Ч.Заводь мастерские) | 1 | 100 | 90.416
TP010-0091373 | с.Новодашки | 2823 | Ярославская область | Некрасовский р-н | ПСНекрасово | ТП 380 (Дачи Крона) | 1 | 160 | 145.866
TP010-0091385 | д.Ульково | 2824 | Ярославская область | Некрасовский р-н | ПСНекрасово | ТП 402 (Ульково 4) | 1 | 25 | 22.24
TP010-0102032 | с.Новодашки | 2825 | Ярославская область | Некрасовский р-н | ПСНекрасово | ТП 384 (Новодашки-5 дачи) | 1 | 160 | 148.7448
TP010-0111457 | с.Новодашки | 2826 | Ярославская область | Некрасовский р-н | ПСНекрасово | ТП 385 (Новодашки-4) | 1 | 250 | 195.534
TP010-0126705 | с.Новодашки | 2827 | Ярославская область | Некрасовский р-н | ПСНекрасово | ТП 382 (Новодашки-6 дорожная) | 1 | 100 | 80.929
TP010-0129331 | д.Ульково | 2828 | Ярославская область | Некрасовский р-н | ПСНекрасово | ТП 392 (Ульково-6) | 1 | 160 | 147.788
TP010-0129813 | с.Черная Заводь | 2829 | Ярославская область | Некрасовский р-н | ПСНекрасово | ТП 607 (Сорокина) | 1 | 40 | 28.5
TP010-0130807 | с.Черная Заводь | 2830 | Ярославская область | Некрасовский р-н | ПСНекрасово | ТП 398 (Демино-2) | 1 | 63 | 48.143
TP010-0131861 | с.Черная Заводь | 2831 | Ярославская область | Некрасовский р-н | ПСНекрасово | ТП 629 | 1 | 63 | 32.825
TP010-0133366 | д.Басова | 2832 | Ярославская область | Некрасовский р-н | ПСНекрасово | ТП 627 (Безуглов) | 1 | 160 | 158.39
TP010-0133802 | д.Ульково | 2833 | Ярославская область | Некрасовский р-н | ПСНекрасово | ТП 623 (Копосов) | 1 | 25 | 11.66
TP010-0137502 | д.Басова | 2834 | Ярославская область | Некрасовский р-н | ПСНекрасово | ТП 654 (Басова 2) | 1 | 63 | 60.93
TP010-0138100 | д.Ульково | 2835 | Ярославская область | Некрасовский р-н | ПСНекрасово | ТП 576 (Ульково 7) | 1 | 63 | 61.16
TP010-0138251 | с.Новодашки | 2836 | Ярославская область | Некрасовский р-н | ПСНекрасово | ТП 738 (Переправа) | 1 | 63 | 60.93
TP010-0138297 | с.Д.Городище | 2837 | Ярославская область | Некрасовский р-н | ПСНекрасово | ТП 684 | 1 | 63 | 63
TP010-0143539 | с.Новодашки | 2838 | Ярославская область | Некрасовский р-н | ПСНекрасово | ТП 773 (Переправа-2) | 1 | 100 | 95.86
TP010-0144066 | д.Басова | 2839 | Ярославская область | Некрасовский р-н | ПСНекрасово | ТП 849 (Басова-3) | 1 | 100 | 97.7
TP010-0146604 | д.Ульково | 2840 | Ярославская область | Некрасовский р-н | ПСНекрасово | ТП 869 (Ульково брандвахта) | 1 | 160 | 157.24
TP010-0093037 | д.Лобастово | 2841 | Ярославская область | Некрасовский р-н | ПСНекрасово | ТП 420 (Лобастово) | 1 | 40 | 22.312
TP010-0093074 | д.Изуменово | 2842 | Ярославская область | Некрасовский р-н | ПСНекрасово | ТП 581 (Изуменово) | 1 | 40 | 32.494
TP010-0093094 | д.Юрьевское | 2843 | Ярославская область | Некрасовский р-н | ПСНекрасово | ТП 412 (Юрьевское) | 1 | 40 | 32.201
TP010-0093115 | д.Большая деревня | 2844 | Ярославская область | Некрасовский р-н | ПСНекрасово | ТП 413 (Большая деревня) | 1 | 40 | 30.827
TP010-0093142 | д.Исаково | 2845 | Ярославская область | Некрасовский р-н | ПСНекрасово | ТП 415 (Исаково) | 1 | 40 | 8.518
TP010-0093164 | с.Веденское | 2846 | Ярославская область | Некрасовский р-н | ПСНекрасово | ТП 439 (Веденское) | 1 | 160 | 129.726
TP010-0093182 | д.Харино | 2847 | Ярославская область | Некрасовский р-н | ПСНекрасово | ТП 429 (Харино КЗС) | 1 | 250 | 189.223
TP010-0093220 | д.Кренево | 2848 | Ярославская область | Некрасовский р-н | ПСНекрасово | ТП 430 (Кренево) | 1 | 25 | 13.682
TP010-0093236 | д.Шишково | 2849 | Ярославская область | Некрасовский р-н | ПСНекрасово | ТП 431 (Шишково) | 1 | 100 | 90.914
TP010-0093256 | д.Ляхово | 2850 | Ярославская область | Некрасовский р-н | ПСНекрасово | ТП 433 (Ляхово) | 1 | 40 | 30.946
TP010-0093281 | д.Новые Ченцы | 2851 | Ярославская область | Некрасовский р-н | ПСНекрасово | ТП 436 (Новые Ченцы) | 1 | 160 | 87.233
TP010-0093298 | д.Новые Ченцы | 2852 | Ярославская область | Некрасовский р-н | ПСНекрасово | ТП 442 (Новые Ченцы дачи) | 1 | 160 | 79.006
TP010-0093362 | д.Мигачево | 2853 | Ярославская область | Некрасовский р-н | ПСНекрасово | ТП 414 (Мигачево) | 1 | 63 | 21.477
TP010-0102382 | д.Медведки | 2854 | Ярославская область | Некрасовский р-н | ПСНекрасово | ТП 410 (Медведки) | 1 | 250 | 208.303
TP010-0108872 | д.Красное | 2855 | Ярославская область | Некрасовский р-н | ПСНекрасово | ТП 416 (Красное мастерские) | 1 | 250 | 148.006
TP010-0108884 | д.Красное | 2856 | Ярославская область | Некрасовский р-н | ПСНекрасово | ТП 411 (Красное МТФ) | 1 | 100 | 57.814
TP010-0111747 | д.Горки | 2857 | Ярославская область | Некрасовский р-н | ПСНекрасово | ТП 434 (Горки) | 1 | 160 | 118.01
TP010-0130371 | д.Горки | 2858 | Ярославская область | Некрасовский р-н | ПСНекрасово | ТП 601 (Беляев) | 1 | 25 | 24.542
TP010-0132650 | с.Малые Соли | 2859 | Ярославская область | Некрасовский р-н | ПСНекрасово | ТП 582 (Рогозина) | 1 | 25 | 25
TP010-0137070 | п.Некрасовское | 2860 | Ярославская область | Некрасовский р-н | ПСНекрасово | ТП 575 Солоница берег | 1 | 25 | 25
TP010-0137128 | д.Новые Ченцы | 2861 | Ярославская область | Некрасовский р-н | ПСНекрасово | ТП 736 (Волжская Дубрава) | 1 | 630 | 552.342
TP010-0138197 | д.Усково | 2862 | Ярославская область | Некрасовский р-н | ПСНекрасово | ТП 697 (Усково) | 1 | 63 | 47.145
TP010-0140010 | п.Некрасовское | 2863 | Ярославская область | Некрасовский р-н | ПСНекрасово | ТП 770(Молокозавод-2) | 1 | 160 | 144.13
TP010-0140715 | д.Лобастово | 2864 | Ярославская область | Некрасовский р-н | ПСНекрасово | ТП 768 (Лобастово-2) | 1 | 63 | 56.828
TP010-0141715 | д.Исаково | 2865 | Ярославская область | Некрасовский р-н | ПСНекрасово | ТП 780 (ДНП Сосна) | 1 | 250 | 246.566
TP010-0142014 | д.Новые Ченцы | 2866 | Ярославская область | Некрасовский р-н | ПСНекрасово | ТП 793 (ДНП Волжская дубрава-2) | 1 | 63 | 59.562
TP010-0143034 | д.Горки | 2867 | Ярославская область | Некрасовский р-н | ПСНекрасово | ТП 774 (Горки утятник) | 1 | 63 | 59.558
TP010-0143332 | п.Некрасовское | 2868 | Ярославская область | Некрасовский р-н | ПСНекрасово | ТП 825 (Васина гора) | 1 | 63 | 59.55
TP010-0143703 | д.Новые Ченцы | 2869 | Ярославская область | Некрасовский р-н | ПСНекрасово | ТП 802 (ДНП Волжская дубрава-3) | 1 | 63 | 60.946
TP010-0145815 | д.Горки | 2870 | Ярославская область | Некрасовский р-н | ПСНекрасово | ТП 852 (Горки 3) | 1 | 63 | 59.566
TP010-0146098 | д.Лобастово | 2871 | Ярославская область | Некрасовский р-н | ПСНекрасово | ТП 859 (Лобастово-3) | 1 | 100 | 96.566
TP010-0146194 | д.Изуменово | 2872 | Ярославская область | Некрасовский р-н | ПСНекрасово | ТП 801 (Изуменово-2) | 1 | 63 | 60.946
TP010-0147221 | д.Новые Ченцы | 2873 | Ярославская область | Некрасовский р-н | ПСНекрасово | ТП 863(Волжская дубрава-4) | 1 | 63 | 58.887
TP010-0147997 | - | 2874 | Ярославская область | Некрасовский р-н | ПСНекрасово | ТП 808 Волжская дубрава 5 | 1 | 63 | -13.346
TP010-0149063 | - | 2875 | Ярославская область | Некрасовский р-н | ПСНекрасово | ТП 845 (Петраково) | 1 | 63 | 34.823
TP010-0093631 | д.Плаксино | 2876 | Ярославская область | Некрасовский р-н | ПСНекрасово | ТП 451 (Плаксино) | 1 | 160 | 95.849
TP010-0093653 | д.Кресцово | 2877 | Ярославская область | Некрасовский р-н | ПСНекрасово | ТП 458 (Кресцово Некрасово) | 1 | 250 | 162.691
TP010-0093667 | п.Золотой Колос | 2878 | Ярославская область | Некрасовский р-н | ПСНекрасово | ТП 463 (Золотой Колос-1) | 1 | 250 | 250
TP010-0102498 | д.Шимароново | 2879 | Ярославская область | Некрасовский р-н | ПСНекрасово | ТП 454 (Шимароново дачи) | 1 | 250 | 235.869
TP010-0130440 | - | 2880 | Ярославская область | Некрасовский р-н | ПСНекрасово | ТП 462 (Волжские Просторы) | 1 | 400 | 318.953
TP010-0131500 | - | 2881 | Ярославская область | Некрасовский р-н | ПСНекрасово | ТП 465 (Волжские Просторы) | 1 | 630 | 516.327
TP010-0133435 | п.Некрасовское | 2882 | Ярославская область | Некрасовский р-н | ПСНекрасово | ТП 660 (Николаев) | 1 | 63 | 57.992
TP010-0133439 | п.Некрасовское | 2883 | Ярославская область | Некрасовский р-н | ПСНекрасово | ТП 661 (Николаев) | 1 | 63 | 60.717
TP010-0133440 | п.Некрасовское | 2884 | Ярославская область | Некрасовский р-н | ПСНекрасово | ТП 662 (Николаев) | 1 | 63 | 59.435
TP010-0133441 | п.Некрасовское | 2885 | Ярославская область | Некрасовский р-н | ПСНекрасово | ТП 663 (Николаев) | 1 | 63 | 48.4
TP010-0135817 | д.Кресцово | 2886 | Ярославская область | Некрасовский р-н | ПСНекрасово | ТП 704 (Боброва) | 1 | 100 | 90.47
TP010-0136929 | д.Костино | 2887 | Ярославская область | Некрасовский р-н | ПСНекрасово | ТП 714 (Костино берег) | 1 | 63 | 54.772
TP010-0137193 | д.Кресцово | 2888 | Ярославская область | Некрасовский р-н | ПСНекрасово | ТП 622 (СТ Волга 1) | 1 | 63 | 59.575
TP010-0137195 | д.Кресцово | 2889 | Ярославская область | Некрасовский р-н | ПСНекрасово | ТП 664 (СТ Волга 2) | 1 | 63 | 60.26
TP010-0137197 | д.Кресцово | 2890 | Ярославская область | Некрасовский р-н | ПСНекрасово | ТП 665 (СТ Волга 3) | 1 | 63 | 59.574
TP010-0137800 | п.Золотой колос | 2891 | Ярославская область | Некрасовский р-н | ПСНекрасово | ТП 744 (Золотой колос-4) | 1 | 100 | 100
TP010-0137857 | п.Золотой колос | 2892 | Ярославская область | Некрасовский р-н | ПСНекрасово | ТП 568 (Золотой Колос дачи) | 1 | 160 | 148.5
TP010-0137903 | с.Малые Соли | 2893 | Ярославская область | Некрасовский р-н | ПСНекрасово | ТП 740(Солоница берег-2) | 1 | 250 | 242.698
TP010-0139063 | д.Кресцово | 2894 | Ярославская область | Некрасовский р-н | ПСНекрасово | ТП 652 (СДТ Волга) | 1 | 63 | 53.019
TP010-0141423 | д.М.Соли | 2895 | Ярославская область | Некрасовский р-н | ПСНекрасово | ТП 787 (Солоница берег 3) | 1 | 63 | 60.946
TP010-0142741 | п.Золотой колос | 2896 | Ярославская область | Некрасовский р-н | ПСНекрасово | ТП 796 СТД Волга 2 | 1 | 63 | 60.718
TP010-0143284 | п.Золотой колос | 2897 | Ярославская область | Некрасовский р-н | ПСНекрасово | ТП 816 (Золотой колос дачи-2) | 1 | 63 | 61.182
TP010-0143688 | п.Золотой колос | 2898 | Ярославская область | Некрасовский р-н | ПСНекрасово | ТП 817 (СНТ Золотой Колос) | 1 | 250 | 247.938
TP010-0116790 | п.Некрасовское | 2899 | Ярославская область | Некрасовский р-н | ПСНекрасово | ТП 466 (Участок РЭС) | 1 | 63 | 54.079
TP010-0093933 | д.Пахомово | 2900 | Ярославская область | Некрасовский р-н | ПСНекрасово | ТП 471 (Пахомово) | 1 | 63 | 50.631
TP010-0093948 | д.Турово | 2901 | Ярославская область | Некрасовский р-н | ПСНекрасово | ТП 476 (Турово) | 1 | 160 | 62.531
TP010-0093962 | п.З.Колос | 2902 | Ярославская область | Некрасовский р-н | ПСНекрасово | ТП 478 (З.Колос-2) | 1 | 250 | 250
TP010-0132968 | д.Кресцово | 2903 | Ярославская область | Некрасовский р-н | ПСНекрасово | ТП 609 (Карманова) | 1 | 40 | 15.574
TP010-0135440 | д.Турово | 2904 | Ярославская область | Некрасовский р-н | ПСНекрасово | ТП 631 (Пивень) | 1 | 63 | 63
TP010-0136804 | д.Кресцово | 2905 | Ярославская область | Некрасовский р-н | ПСНекрасово | ТП 707 (Кресцово берег) | 1 | 25 | 25
TP010-0137908 | д.Кресцово | 2906 | Ярославская область | Некрасовский р-н | ПСНекрасово | ТП 589(СНТ Кресцово) | 1 | 25 | -0.283
TP010-0138157 | д.Турово | 2907 | Ярославская область | Некрасовский р-н | ПСНекрасово | ТП 749 (ДНП Солнечный берег) | 1 | 400 | 385.278
TP010-0140414 | д.Турово | 2908 | Ярославская область | Некрасовский р-н | ПСНекрасово | ТП 572 (Турово-5) | 1 | 63 | 59.587
TP010-0140716 | д.Кресцово | 2909 | Ярославская область | Некрасовский р-н | ПСНекрасово | ТП 769 (Кресцово ручей) | 1 | 63 | 61.635
TP010-0148023 | - | 2910 | Ярославская область | Некрасовский р-н | ПСНекрасово | ТП 855(Охотхозяйство Волга) | 1 | 63 | 57.2
TP010-0108816 | с.Левашово | 2911 | Ярославская область | Некрасовский р-н | ПСНекрасово | ТП 355 (Левашово комплекс) | 2 | 1030 | 923.64
TP010-0108980 | п.Золотой Колос | 2912 | Ярославская область | Некрасовский р-н | ПСНекрасово | ТП 464 (Золотой Колос-3) | 2 | 800 | 800
TP010-0084828 | д.Переньково | 2913 | Ярославская область | Некрасовский р-н | ПСНикольское | ТП 485 (Переньково) | 1 | 10 | 7.199
TP010-0084832 | д.Павловское | 2914 | Ярославская область | Некрасовский р-н | ПСНикольское | ТП 482 (Павловское) | 1 | 63 | 42.806
TP010-0084836 | д.Гзино | 2915 | Ярославская область | Некрасовский р-н | ПСНикольское | ТП 483 (Гзино) | 1 | 60 | 54.38
TP010-0084841 | с.Никольское | 2916 | Ярославская область | Некрасовский р-н | ПСНикольское | ТП 481 (Никольское сушилка) | 1 | 250 | 239.65
TP010-0092122 | д.Переньково | 2917 | Ярославская область | Некрасовский р-н | ПСНикольское | ТП 484 ( КХ Переньково) | 1 | 40 | 20.155
TP010-0084854 | с.Никольское | 2918 | Ярославская область | Некрасовский р-н | ПСНикольское | ТП 486 (Никольское АВМ) | 1 | 250 | 244.811
TP010-0084858 | с.Никольское | 2919 | Ярославская область | Некрасовский р-н | ПСНикольское | ТП 488 (Никольское Клуб) | 1 | 250 | 138.801
TP010-0084866 | д.Багчино | 2920 | Ярославская область | Некрасовский р-н | ПСНикольское | ТП 493 (Багчино) | 1 | 63 | 58.641
TP010-0084876 | д.Дубровки | 2921 | Ярославская область | Некрасовский р-н | ПСНикольское | ТП 492 (Дубровки) | 1 | 63 | 54.989
TP010-0084884 | д.Точишки | 2922 | Ярославская область | Некрасовский р-н | ПСНикольское | ТП 491 (Точишки) | 1 | 25 | 16.723
TP010-0084889 | д.Лесуково | 2923 | Ярославская область | Некрасовский р-н | ПСНикольское | ТП 490 (Лесуково) | 1 | 100 | 91.444
TP010-0084894 | д.Андреевское | 2924 | Ярославская область | Некрасовский р-н | ПСНикольское | ТП 487 (Андреевское хранилище) | 1 | 160 | 139.329
TP010-0084901 | д.Легчаниха | 2925 | Ярославская область | Некрасовский р-н | ПСНикольское | ТП 489 (Легчаниха) | 1 | 63 | 47.545
TP010-0092284 | д.Якушиха | 2926 | Ярославская область | Некрасовский р-н | ПСНикольское | ТП 495 (Якушиха) | 1 | 250 | 177.757
TP010-0127081 | д.Якушиха | 2927 | Ярославская область | Некрасовский р-н | ПСНикольское | ТП 494 (Якушиха котельная) | 1 | 250 | 219.714
TP010-0084928 | д.Левино | 2928 | Ярославская область | Некрасовский р-н | ПСНикольское | ТП 504 (Левино) | 1 | 100 | 80.02
TP010-0084933 | с.Никольское | 2929 | Ярославская область | Некрасовский р-н | ПСНикольское | ТП 497 (Никольское КЗС) | 1 | 400 | 316.83
TP010-0084936 | д.Андреевское | 2930 | Ярославская область | Некрасовский р-н | ПСНикольское | ТП 500 (Андреевское) | 1 | 160 | 86.725
TP010-0084941 | с.Никольское | 2931 | Ярославская область | Некрасовский р-н | ПСНикольское | ТП 499 (Никольское Школа) | 1 | 630 | 560.47
TP010-0084947 | д.Колодино | 2932 | Ярославская область | Некрасовский р-н | ПСНикольское | ТП 501 (Колодино) | 1 | 40 | 37.278
TP010-0084957 | д.Ченцово | 2933 | Ярославская область | Некрасовский р-н | ПСНикольское | ТП 502 (Ченцово) | 1 | 100 | 79.5505
TP010-0090054 | д.Каурцево | 2934 | Ярославская область | Некрасовский р-н | ПСНикольское | ТП 507 (Каурцево) | 1 | 63 | 44.73
TP010-0090096 | д.Нефедово | 2935 | Ярославская область | Некрасовский р-н | ПСНикольское | ТП 506 (Нефедово) | 1 | 25 | 17.312
TP010-0090110 | д.Дубки | 2936 | Ярославская область | Некрасовский р-н | ПСНикольское | ТП 509 (Дубки-1) | 1 | 160 | 113.4
TP010-0125591 | д.Кстово | 2937 | Ярославская область | Некрасовский р-н | ПСНикольское | ТП 505 (Кстово) | 1 | 25 | 21.357
TP010-0146620 | д.Ченцово | 2938 | Ярославская область | Некрасовский р-н | ПСНикольское | ТП 865 (Ченцово 2) | 1 | 63 | 59.812
TP010-0148630 | - | 2939 | Ярославская область | Некрасовский р-н | ПСНикольское | ТП 612 (Татариново) | 1 | 160 | 157.878
TP010-0116771 | с.Никольское | 2940 | Ярославская область | Некрасовский р-н | ПСНикольское | ТП 479 (КРС-1) | 2 | 1260 | 1139.554
TP010-0116772 | с.Никольское | 2941 | Ярославская область | Некрасовский р-н | ПСНикольское | ТП 480 (КРС-2) | 2 | 1260 | 1260
TP010-0093991 | д.Смирново | 2942 | Ярославская область | Некрасовский р-н | ПСПрофилакторий | ТП 512 (Смирново) | 1 | 100 | 66.077
TP010-0103055 | п.Строитель | 2943 | Ярославская область | Некрасовский р-н | ПСПрофилакторий | ТП 517 (Строитель-3 дачи) | 1 | 250 | 218.68
TP010-0126790 | д.Смирново | 2944 | Ярославская область | Некрасовский р-н | ПСПрофилакторий | ТП 513 (Смирново 2) | 1 | 630 | 545.634
TP010-0133904 | п.Строитель | 2945 | Ярославская область | Некрасовский р-н | ПСПрофилакторий | ТП 591 (Шенехович) | 1 | 63 | 30.417
TP010-0136175 | с.Красное | 2946 | Ярославская область | Некрасовский р-н | ПСПрофилакторий | ТП 647 (Черепанов) | 1 | 25 | 8.359
TP010-0136924 | д.Смирново | 2947 | Ярославская область | Некрасовский р-н | ПСПрофилакторий | ТП 727 (Бездольный) | 1 | 63 | 56.596
TP010-0137179 | д.Смирново | 2948 | Ярославская область | Некрасовский р-н | ПСПрофилакторий | ТП 703 (Смирново 3) | 1 | 25 | 15.902
TP010-0140279 | п.Строитель | 2949 | Ярославская область | Некрасовский р-н | ПСПрофилакторий | ТП 625(Строитель-5 придорожная) | 1 | 63 | 43.205
TP010-0146498 | д.Смирново | 2950 | Ярославская область | Некрасовский р-н | ПСПрофилакторий | ТП 862(Смирново 5) | 1 | 63 | 58.198
TP010-0092442 | д.М.Соли | 2951 | Ярославская область | Некрасовский р-н | ПСПрофилакторий | ТП 422 (М.Соли деревня) | 1 | 160 | 129.707
TP010-0093322 | д.М.Соли | 2952 | Ярославская область | Некрасовский р-н | ПСПрофилакторий | ТП 423 (Солоница) | 1 | 63 | 19.803
TP010-0102225 | с. М.Соли | 2953 | Ярославская область | Некрасовский р-н | ПСПрофилакторий | ТП 425 (М.Соли дачи) | 1 | 40 | 22.259
TP010-0102237 | с. М.Соли | 2954 | Ярославская область | Некрасовский р-н | ПСПрофилакторий | ТП 426 (М.Соли сады) | 1 | 25 | 9.082
TP010-0102255 | с. М.Соли | 2955 | Ярославская область | Некрасовский р-н | ПСПрофилакторий | ТП 421 (М.Соли Бут) | 1 | 160 | 140.205
TP010-0103555 | д.Елохова | 2956 | Ярославская область | Некрасовский р-н | ПСПрофилакторий | ТП 523 (Елохова телятник) | 1 | 250 | 244.974
TP010-0103578 | с. М.Соли | 2957 | Ярославская область | Некрасовский р-н | ПСПрофилакторий | ТП 530 (М.Соли кафе) | 1 | 160 | 98.24
TP010-0103593 | с. М.Соли | 2958 | Ярославская область | Некрасовский р-н | ПСПрофилакторий | ТП 528 (М. Соли-2) | 1 | 160 | 100.77
TP010-0103624 | с. М.Соли | 2959 | Ярославская область | Некрасовский р-н | ПСПрофилакторий | ТП 525 (М.Соли водоканал) | 1 | 40 | 17.362
TP010-0111660 | д.Елохова | 2960 | Ярославская область | Некрасовский р-н | ПСПрофилакторий | ТП 524 (Елохова МТФ) | 1 | 250 | 250
TP010-0125696 | д.М.Соли | 2961 | Ярославская область | Некрасовский р-н | ПСПрофилакторий | ТП 527 (Заречная) | 1 | 100 | 64.761
TP010-0132184 | д.М.Соли | 2962 | Ярославская область | Некрасовский р-н | ПСПрофилакторий | ТП 626 (Макарова) | 1 | 160 | 159.319
TP010-0135485 | д.Елохова | 2963 | Ярославская область | Некрасовский р-н | ПСПрофилакторий | ТП 679 (Зеленова) | 1 | 100 | 73.179
TP010-0137791 | д.Елохова | 2964 | Ярославская область | Некрасовский р-н | ПСПрофилакторий | ТП 739 (Елохова берег) | 1 | 250 | 233.624
TP010-0137922 | д.Елохова | 2965 | Ярославская область | Некрасовский р-н | ПСПрофилакторий | ТП 742 (Елохова берег-2) | 1 | 250 | 234.082
TP010-0140693 | д.Смирново | 2966 | Ярославская область | Некрасовский р-н | ПСПрофилакторий | ТП 779(Смирново-4) | 1 | 160 | 106.043
TP010-0146616 | с.Малые соли | 2967 | Ярославская область | Некрасовский р-н | ПСПрофилакторий | ТП 860 (Малые соли сады 2) | 1 | 63 | 61.635
TP010-0104992 | д.Васильевское | 2968 | Ярославская область | Некрасовский р-н | ПСПрофилакторий | ТП 534 (Васильевское Профилакторий) | 1 | 40 | 32.667
TP010-0105005 | д.Орешки | 2969 | Ярославская область | Некрасовский р-н | ПСПрофилакторий | ТП 535 (Орешки) | 1 | 100 | 51.631
TP010-0105014 | д.Ескино | 2970 | Ярославская область | Некрасовский р-н | ПСПрофилакторий | ТП 536 (Ескино) | 1 | 63 | 50.675
TP010-0105025 | д.Агеево | 2971 | Ярославская область | Некрасовский р-н | ПСПрофилакторий | ТП 537 (Агеево) | 1 | 63 | 24.006
TP010-0105033 | д.Протасьево | 2972 | Ярославская область | Некрасовский р-н | ПСПрофилакторий | ТП 538 (Протасьево) | 1 | 100 | 89.04
TP010-0105039 | д.Шахово | 2973 | Ярославская область | Некрасовский р-н | ПСПрофилакторий | ТП 539 (Шахово) | 1 | 63 | 29.416
TP010-0105045 | д.Куликово | 2974 | Ярославская область | Некрасовский р-н | ПСПрофилакторий | ТП 540 (Куликово) | 1 | 30 | 12.838
TP010-0105053 | д.Погост-Поповки | 2975 | Ярославская область | Некрасовский р-н | ПСПрофилакторий | ТП 541 (Погост-Поповки) | 1 | 25 | 19.995
TP010-0105061 | д.Елохова | 2976 | Ярославская область | Некрасовский р-н | ПСПрофилакторий | ТП 531 (Елохова деревня) | 1 | 100 | 42.928
TP010-0128038 | д.Елохова | 2977 | Ярославская область | Некрасовский р-н | ПСПрофилакторий | ТП 533 (Елохова дачи) | 1 | 25 | 0.113
TP010-0142756 | д.Агеево | 2978 | Ярославская область | Некрасовский р-н | ПСПрофилакторий | ТП 789 (Березки) | 1 | 63 | 61.171
TP010-0143041 | д. Елохова | 2979 | Ярославская область | Некрасовский р-н | ПСПрофилакторий | ТП 800 Елохова деревня 2 | 1 | 63 | 48.613
TP010-0143802 | д.Сумароково | 2980 | Ярославская область | Некрасовский р-н | ПСПрофилакторий | ТП 831 (Сумароково) | 1 | 63 | 58.667
TP010-0144381 | д.Немцовки | 2981 | Ярославская область | Некрасовский р-н | ПСПрофилакторий | ТП 785 (Немцовки) | 1 | 63 | 48.613
TP010-0111654 | с.М.Соли | 2982 | Ярославская область | Некрасовский р-н | ПСПрофилакторий | ТП 544 (М.Соли комплекс) | 1 | 250 | 247.946
TP010-0132188 | д.М.Соли | 2983 | Ярославская область | Некрасовский р-н | ПСПрофилакторий | ТП 567 (Захарова) | 1 | 25 | 18.838
TP010-0138275 | д.Анисимово | 2984 | Ярославская область | Некрасовский р-н | ПСПрофилакторий | ТП 735 (Анисимово) | 1 | 100 | 93.838
TP010-0111675 | с.М.Соли | 2985 | Ярославская область | Некрасовский р-н | ПСПрофилакторий | ТП 529 (М.Соли к/хранилище) | 2 | 800 | 797.47
TP010-0111646 | с.Левашово | 2986 | Ярославская область | Некрасовский р-н | ПСПрофилакторий | ТП 542 (Левашово мастерские) | 2 | 650 | 578.128
TP010-0092997 | д.Новые Липки | 2987 | Ярославская область | Некрасовский р-н | ПСРождествено | ТП 545 (Новые Липки) | 1 | 40 | 24.248
TP010-0093013 | д.Дятловка | 2988 | Ярославская область | Некрасовский р-н | ПСРождествено | ТП 546 (Дятловка) | 1 | 63 | 62.104
TP010-0093027 | д.Лепилово | 2989 | Ярославская область | Некрасовский р-н | ПСРождествено | ТП 547 (Лепилово) | 1 | 63 | 60.993
TP010-0090251 | д.Юрьевка | 2990 | Ярославская область | Некрасовский р-н | ПСРождествено | ТП 550 (Юрьевка) | 1 | 63 | 50.836
TP010-0090273 | с.Рождественно | 2991 | Ярославская область | Некрасовский р-н | ПСРождествено | ТП 548 (Рождественно маст) | 1 | 100 | 86.966
TP010-0090293 | д.Урманец | 2992 | Ярославская область | Некрасовский р-н | ПСРождествено | ТП 551 (Урманец) | 1 | 25 | 19.992
TP010-0090298 | с.Рождественно | 2993 | Ярославская область | Некрасовский р-н | ПСРождествено | ТП 549 (Рождественно АВМ) | 1 | 630 | 630
TP010-0090308 | д.Гулениха | 2994 | Ярославская область | Некрасовский р-н | ПСРождествено | ТП 552 (Гулениха) | 1 | 40 | 33.191
TP010-0090172 | с.Рождественно | 2995 | Ярославская область | Некрасовский р-н | ПСРождествено | ТП 553 (Рождественно КЗС) | 1 | 250 | 240.839
TP010-0090191 | с.Рождественно | 2996 | Ярославская область | Некрасовский р-н | ПСРождествено | ТП 554 (Рождественно) | 1 | 250 | 178.106
TP010-0090205 | д.Рябинкино | 2997 | Ярославская область | Некрасовский р-н | ПСРождествено | ТП 556 (Рябинкино) | 1 | 63 | 52.947
TP010-0090216 | с.Рождественно | 2998 | Ярославская область | Некрасовский р-н | ПСРождествено | ТП 555 (Рождественно пилорама) | 1 | 100 | 96.413
TP010-0140750 | с.Рождествено | 2999 | Ярославская область | Некрасовский р-н | ПСРождествено | ТП 767 (Нерехта Придорожная) | 1 | 63 | 58.719
TP010-0104578 | д.Гумнищи | 3000 | Ярославская область | Некрасовский р-н | ПСТуношна | ТП 561 (Гумнищи-15) | 1 | 160 | 160
TP010-0104607 | д.Гумнищи | 3001 | Ярославская область | Некрасовский р-н | ПСТуношна | ТП 560 (Гумнищи-1) | 1 | 40 | 17.746
TP010-0104622 | д.Заболотное | 3002 | Ярославская область | Некрасовский р-н | ПСТуношна | ТП 558 (Заболотное) | 1 | 30 | 12.574
TP010-0104634 | д.Берестенки | 3003 | Ярославская область | Некрасовский р-н | ПСТуношна | ТП 559 (Берестенки) | 1 | 25 | 22.934
TP010-0045543 | с.Белое | 3004 | Ярославская область | Пошехонский р-н | ПСБелое | ЗТП-160 Белое (котельная) | 1 | 160 | 30
TP010-0110466 | Нижний склад | 3005 | Ярославская область | Пошехонский р-н | ПС 220кВ Пошехонье | ЗТП-400 Нижний склад | 1 | 400 | 115
TP010-0045557 | с.Белое | 3006 | Ярославская область | Пошехонский р-н | ПСБелое | КТП-100 Белое (МТФ) | 1 | 100 | 70
TP010-0046676 | д.Б-Ночевки | 3007 | Ярославская область | Пошехонский р-н | ПСПокров | КТП-100 Бол. Ночёвки (деревня) | 1 | 100 | 60
TP010-0110491 | д.Ветхи | 3008 | Ярославская область | Пошехонский р-н | ПС 220кВ Пошехонье | КТП-100 Ветхи | 1 | 100 | 90
TP010-0047281 | д.Б-Городищи | 3009 | Ярославская область | Пошехонский р-н | ПСПокров | КТП-100 Городищи | 1 | 25 | 15
TP010-0048448 | д.Меньково | 3010 | Ярославская область | Пошехонский р-н | ПСАниково | КТП-100 Меньково | 1 | 100 | 15
TP010-0048647 | д.Михеево | 3011 | Ярославская область | Пошехонский р-н | ПСАниково | КТП-100 Михеево | 1 | 160 | 68
TP010-0048715 | с.Колодино | 3012 | Ярославская область | Пошехонский р-н | ПСАниково | КТП-100 Ночкино | 1 | 100 | 20
TP010-0111624 | г.Пошехонье | 3013 | Ярославская область | Пошехонский р-н | ПС 220кВ Пошехонье | КТП-100 Посёлок РЭС | 1 | 100 | 90
TP010-0110501 | д.Ревякино | 3014 | Ярославская область | Пошехонский р-н | ПС 220кВ Пошехонье | КТП-100 Ревякино (пилорама) | 1 | 63 | 25
TP010-0048436 | д.Сафроново | 3015 | Ярославская область | Пошехонский р-н | ПСАниково | КТП-100 Сафроново | 1 | 100 | 59
TP010-0048330 | д.Княжево | 3016 | Ярославская область | Пошехонский р-н | ПСАниково | КТП-100/10 Княжево | 1 | 10 | 0
TP010-0048817 | д.Селиверстово | 3017 | Ярославская область | Пошехонский р-н | ПСАниково | КТП-100/60 Селивёрстово (мастерская) | 1 | 30 | 25
TP010-0049118 | д.Селиверстово | 3018 | Ярославская область | Пошехонский р-н | ПСАниково | КТП-100/63 Аниково (участок) | 1 | 63 | 35
TP010-0046818 | д.Березники | 3019 | Ярославская область | Пошехонский р-н | ПСПокров | КТП-100/63 Березники (деревня) | 1 | 63 | 20
TP010-0044484 | д.Еремино | 3020 | Ярославская область | Пошехонский р-н | ПСБелое | КТП-100/63 Еремино | 1 | 63 | 50
TP010-0048768 | д.Репино | 3021 | Ярославская область | Пошехонский р-н | ПСАниково | КТП-100/63 Репино | 1 | 63 | 10
TP010-0048249 | д.Спас | 3022 | Ярославская область | Пошехонский р-н | ПСАниково | КТП-100/63 Спас (ДКУ) | 1 | 63 | 26
TP010-0049270 | с.Владычное | 3023 | Ярославская область | Пошехонский р-н | ПСАниково | КТП-160 Владычное (ферма) | 1 | 160 | 80
TP010-0047286 | д.Гузнево | 3024 | Ярославская область | Пошехонский р-н | ПСПокров | КТП-160 Гузнево (ферма) | 1 | 25 | 5
TP010-0048614 | д.Зубариха | 3025 | Ярославская область | Пошехонский р-н | ПСАниково | КТП-160 Зубариха | 1 | 160 | 50
TP010-0048740 | д.Ивановское | 3026 | Ярославская область | Пошехонский р-н | ПСАниково | КТП-160 Ивановское (ферма) | 1 | 100 | 0
TP010-0049178 | д.Патрихово | 3027 | Ярославская область | Пошехонский р-н | ПСАниково | КТП-160 Патрихово (сушилка) | 1 | 160 | 40
TP010-0048814 | д.Селиверстово | 3028 | Ярославская область | Пошехонский р-н | ПСАниково | КТП-160 Селивёрстово (КЗС) | 1 | 160 | 120
TP010-0048811 | д.Селиверстово | 3029 | Ярославская область | Пошехонский р-н | ПСАниково | КТП-160 Селивёрстово (ферма) | 1 | 160 | 60
TP010-0047253 | д.Тайбузино | 3030 | Ярославская область | Пошехонский р-н | ПСПокров | КТП-160 Тайбузино | 1 | 160 | 120
TP010-0045044 | д.Федорково | 3031 | Ярославская область | Пошехонский р-н | ПСБелое | КТП-160 Фёдорково (сушилка) | 1 | 160 | 160
TP010-0047301 | д.Холм | 3032 | Ярославская область | Пошехонский р-н | ПСПокров | КТП-160 Холм (деревня) | 1 | 160 | 99
TP010-0047383 | д.Холм | 3033 | Ярославская область | Пошехонский р-н | ПСПокров | КТП-160 Холм (мастерская) | 1 | 63 | 39
TP010-0033815 | с.Гаютино | 3034 | Ярославская область | Пошехонский р-н | ПСЕрмаково | КТП-160/100 Гаютино-2 (ферма) | 1 | 100 | 98
TP010-0046769 | с.Покров | 3035 | Ярославская область | Пошехонский р-н | ПСПокров | КТП-160/100 Покров (пекарня) | 1 | 100 | 30
TP010-0110510 | д.Рогалево | 3036 | Ярославская область | Пошехонский р-н | ПС 220кВ Пошехонье | КТП-160/100 Рогалево (мастерская) | 1 | 100 | 26
TP010-0049124 | д.Селиверстово | 3037 | Ярославская область | Пошехонский р-н | ПСАниково | КТП-160/100 Селивёрстово (пилорама) | 1 | 100 | 50
TP010-0049247 | с.Владычное | 3038 | Ярославская область | Пошехонский р-н | ПСАниково | КТП-160/250 Владычное | 1 | 250 | 201
TP010-0048500 | д.Телешево | 3039 | Ярославская область | Пошехонский р-н | ПСАниково | КТП-160/30 Телешево | 1 | 20 | 15
TP010-0048262 | с.Андрюшино | 3040 | Ярославская область | Пошехонский р-н | ПСАниково | КТП-160/60 Андрюшино (мастерская) | 1 | 60 | 59
TP010-0109102 | д.Желудково | 3041 | Ярославская область | Пошехонский р-н | ПСКнязёво | КТП-160/63 Желудково | 1 | 60 | 0
TP010-0049350 | д.Ламанцево | 3042 | Ярославская область | Пошехонский р-н | ПСАниково | КТП-25 Ламанцево | 1 | 25 | 20
TP010-0048592 | д.Никитино | 3043 | Ярославская область | Пошехонский р-н | ПСАниково | КТП-25 Никитино (отключено) | 1 | 25 | 25
TP010-0046134 | д.Софьино | 3044 | Ярославская область | Пошехонский р-н | ПСБелое | КТП-25 Софьино | 1 | 25 | 0
TP010-0046742 | д.Меледино | 3045 | Ярославская область | Пошехонский р-н | ПСПокров | КТП-25/30 Меледино | 1 | 30 | 15
TP010-0047265 | д.Евстефеево | 3046 | Ярославская область | Пошехонский р-н | ПСПокров | КТП-25/63 Евстифеево | 1 | 25 | 0
TP010-0045565 | с.Белое | 3047 | Ярославская область | Пошехонский р-н | ПСБелое | КТП-250 Белое (мастерская) | 1 | 250 | 200
TP010-0049312 | с.Владычное | 3048 | Ярославская область | Пошехонский р-н | ПСАниково | КТП-250 Владычное (мастерская) | 1 | 250 | 145
TP010-0110518 | д.дьяконово | 3049 | Ярославская область | Пошехонский р-н | ПС 220кВ Пошехонье | КТП-250 Дьяконово | 1 | 250 | 0
TP010-0048679 | с.Колодино | 3050 | Ярославская область | Пошехонский р-н | ПСАниково | КТП-250 Колодино | 1 | 250 | 130
TP010-0048724 | с.Колодино | 3051 | Ярославская область | Пошехонский р-н | ПСАниково | КТП-250 Колодино (мастерская) | 1 | 250 | 123
TP010-0048710 | с.Колодино | 3052 | Ярославская область | Пошехонский р-н | ПСАниково | КТП-250 Колодино (пилорама) | 1 | 250 | 130
TP010-0048697 | с.Колодино | 3053 | Ярославская область | Пошехонский р-н | ПСАниково | КТП-250 Колодино (ПСЛ) | 1 | 250 | 50
TP010-0048747 | с.Колодино | 3054 | Ярославская область | Пошехонский р-н | ПСАниково | КТП-250 Колодино (школа) | 1 | 250 | 100
TP010-0048487 | д.Красный Яр | 3055 | Ярославская область | Пошехонский р-н | ПСАниково | КТП-250 Красный Яр | 1 | 250 | 120
TP010-0109248 | д.Курбатово | 3056 | Ярославская область | Пошехонский р-н | ПСКнязёво | КТП-250 Курбатово (КЗС) | 1 | 250 | 229
TP010-0109252 | д.Курбатово | 3057 | Ярославская область | Пошехонский р-н | ПСКнязёво | КТП-250 Курбатово (ПСЛ) | 1 | 100 | 100
TP010-0109165 | д.Мстишино | 3058 | Ярославская область | Пошехонский р-н | ПСКнязёво | КТП-250 Мстишино | 1 | 250 | 150
TP010-0110415 | д.Никольское | 3059 | Ярославская область | Пошехонский р-н | ПС 220кВ Пошехонье | КТП-250 Никольское (ферма) | 1 | 250 | 80
TP010-0044919 | д.Сваруха | 3060 | Ярославская область | Пошехонский р-н | ПСБелое | КТП-250 Придорожная | 1 | 250 | 160
TP010-0109182 | д.Скоково | 3061 | Ярославская область | Пошехонский р-н | ПСКнязёво | КТП-250 Скоково | 1 | 250 | 157
TP010-0046728 | д.Б-Ночевки | 3062 | Ярославская область | Пошехонский р-н | ПСПокров | КТП-250/160 Бол. Ночёвки | 1 | 160 | 120
TP010-0111677 | г.Пошехонье | 3063 | Ярославская область | Пошехонский р-н | ПС 220кВ Пошехонье | КТП-250/400 База РЭС | 1 | 400 | 350
TP010-0110476 | д.Выползово | 3064 | Ярославская область | Пошехонский р-н | ПС 220кВ Пошехонье | КТП-30 Выползово | 1 | 30 | 25
TP010-0110416 | д.Горка | 3065 | Ярославская область | Пошехонский р-н | ПС 220кВ Пошехонье | КТП-30 Горка | 1 | 30 | 0
TP010-0047277 | д.Липовка | 3066 | Ярославская область | Пошехонский р-н | ПСПокров | КТП-30 Липовки | 1 | 30 | 28
TP010-0110422 | д.Маслово | 3067 | Ярославская область | Пошехонский р-н | ПС 220кВ Пошехонье | КТП-30 Маслово | 1 | 30 | 25
TP010-0109163 | д.Толстоухово | 3068 | Ярославская область | Пошехонский р-н | ПСКнязёво | КТП-30 Толстоухово | 1 | 30 | 20
TP010-0048561 | д.Водогино | 3069 | Ярославская область | Пошехонский р-н | ПСАниково | КТП-30/25 Водогино | 1 | 25 | 24
TP010-0045759 | д.Иванцево | 3070 | Ярославская область | Пошехонский р-н | ПСБелое | КТП-30/40 Иванцево | 1 | 40 | 35
TP010-0047257 | д.Б-Погары | 3071 | Ярославская область | Пошехонский р-н | ПСПокров | КТП-40 Бол. Погары | 1 | 40 | 30
TP010-0048427 | д.Высоково | 3072 | Ярославская область | Пошехонский р-н | ПСАниково | КТП-40 Высоково | 1 | 40 | 39
TP010-0110418 | д.Давыдково | 3073 | Ярославская область | Пошехонский р-н | ПС 220кВ Пошехонье | КТП-40 Давыдково | 1 | 40 | 19
TP010-0048529 | д.Назарково | 3074 | Ярославская область | Пошехонский р-н | ПСАниково | КТП-40 Назарково | 1 | 40 | 25
TP010-0045714 | д.Никиткино | 3075 | Ярославская область | Пошехонский р-н | ПСБелое | КТП-40 Никиткино | 1 | 40 | 30
TP010-0047342 | д.Погорелка | 3076 | Ярославская область | Пошехонский р-н | ПСПокров | КТП-40 Погорелка | 1 | 40 | 30
TP010-0046749 | д.Починок | 3077 | Ярославская область | Пошехонский р-н | ПСПокров | КТП-40 Починок | 1 | 40 | 25
TP010-0045753 | д.Смильково | 3078 | Ярославская область | Пошехонский р-н | ПСБелое | КТП-40 Смильково | 1 | 40 | 25
TP010-0046765 | д.Ширяевское | 3079 | Ярославская область | Пошехонский р-н | ПСПокров | КТП-40 Ширяевское | 1 | 40 | 20
TP010-0048402 | д.Корнилово | 3080 | Ярославская область | Пошехонский р-н | ПСАниково | КТП-40/20 Корнилово | 1 | 20 | 15
TP010-0048222 | д.Медведка | 3081 | Ярославская область | Пошехонский р-н | ПСАниково | КТП-40/20 Медведка | 1 | 63 | 59
TP010-0048609 | д.Яковцево | 3082 | Ярославская область | Пошехонский р-н | ПСАниково | КТП-40/20 Яковцево | 1 | 20 | 5
TP010-0047394 | д.Заднево | 3083 | Ярославская область | Пошехонский р-н | ПСПокров | КТП-40/25 Заднево | 1 | 63 | 0
TP010-0048371 | д.Курово | 3084 | Ярославская область | Пошехонский р-н | ПСАниково | КТП-40/25 Курово | 1 | 25 | 14
TP010-0048476 | д.Лучкино | 3085 | Ярославская область | Пошехонский р-н | ПСАниково | КТП-40/30 Лучкино | 1 | 30 | 20
TP010-0049299 | д.Семенцево | 3086 | Ярославская область | Пошехонский р-н |  | КТП-40/30 Семёнцево (ОТКЛ) | 1 | 30 | 30
TP010-0048294 | д.Симаново | 3087 | Ярославская область | Пошехонский р-н | ПСАниково | КТП-40/30 Симаново | 1 | 30 | 19
TP010-0110405 | г.Пошехонье | 3088 | Ярославская область | Пошехонский р-н | ПС 220кВ Пошехонье | КТП-400 Автодор АБЗ-1 | 1 | 400 | 212
TP010-0110403 | г.Пошехонье | 3089 | Ярославская область | Пошехонский р-н | ПС 220кВ Пошехонье | КТП-400 Автодор АБЗ-2 | 1 | 400 | 248
TP010-0048282 | с.Андрюшино | 3090 | Ярославская область | Пошехонский р-н | ПСАниково | КТП-400 Андрюшино | 1 | 400 | 270
TP010-0049089 | д.Юдино | 3091 | Ярославская область | Пошехонский р-н | ПСАниково | КТП-400 Юдино (АВМ) | 1 | 400 | 250
TP010-0047303 | д.Холм | 3092 | Ярославская область | Пошехонский р-н | ПСПокров | КТП-400/160 Холм (ПСЛ) | 1 | 160 | 160
TP010-0049304 | с.Владычное | 3093 | Ярославская область | Пошехонский р-н | ПСАниково | КТП-400/63 Владычное (АВМ) | 1 | 63 | 32
TP010-0045702 | д.Голубково | 3094 | Ярославская область | Пошехонский р-н | ПСБелое | КТП-60 Голубково | 1 | 63 | 0
TP010-0044455 | д.Сброднево | 3095 | Ярославская область | Пошехонский р-н | ПСБелое | КТП-60 Сброднево | 1 | 60 | 40
TP010-0048240 | д.Желонка | 3096 | Ярославская область | Пошехонский р-н | ПСАниково | КТП-60/25 Желонка | 1 | 25 | 9
TP010-0045537 | д.Б-Гарь | 3097 | Ярославская область | Пошехонский р-н | ПСБелое | КТП-63 Б.Гарь | 1 | 63 | 40
TP010-0048581 | д.Голенино | 3098 | Ярославская область | Пошехонский р-н | ПСАниково | КТП-63 Голенино | 1 | 63 | 62
TP010-0045570 | д.Есипово | 3099 | Ярославская область | Пошехонский р-н | ПСБелое | КТП-63 Есипово | 1 | 63 | 45
TP010-0049170 | д.Займа | 3100 | Ярославская область | Пошехонский р-н | ПСАниково | КТП-63 Займа | 1 | 63 | 10
TP010-0048732 | д.Ивановское | 3101 | Ярославская область | Пошехонский р-н | ПСАниково | КТП-63 Ивановское | 1 | 63 | 25
TP010-0045214 | с.Белое | 3102 | Ярославская область | Пошехонский р-н | ПСБелое | КТП-63 Лесхоз | 1 | 63 | 30
TP010-0046651 | д.М-Ночевки | 3103 | Ярославская область | Пошехонский р-н | ПСПокров | КТП-63 Мал. Ночёвки | 1 | 63 | 10
TP010-0047336 | д.Рогуля | 3104 | Ярославская область | Пошехонский р-н | ПСПокров | КТП-63 Рогуля | 1 | 25 | 5
TP010-0045073 | д.Рыкалово | 3105 | Ярославская область | Пошехонский р-н | ПСБелое | КТП-63 Рыкалово | 1 | 63 | 50
TP010-0109263 | д.Телячьево | 3106 | Ярославская область | Пошехонский р-н | ПСКнязёво | КТП-63 Телячьево | 1 | 63 | 62
TP010-0048541 | д.Торсипово | 3107 | Ярославская область | Пошехонский р-н | ПСАниково | КТП-63 Торсипово | 1 | 63 | 60
TP010-0045053 | д.Федорково | 3108 | Ярославская область | Пошехонский р-н | ПСБелое | КТП-63 Фёдорково | 1 | 63 | 40
TP010-0049323 | д.Ларионово | 3109 | Ярославская область | Пошехонский р-н | ПСАниково | КТП-63/100 Ларионово | 1 | 100 | 45
TP010-0110525 | д.Рогалево | 3110 | Ярославская область | Пошехонский р-н | ПС 220кВ Пошехонье | КТП-63/100 Рогалево | 1 | 100 | 80
TP010-0046620 | д.Крутец | 3111 | Ярославская область | Пошехонский р-н | ПСПокров | КТП-63/25 Крутец | 1 | 25 | 10
TP010-0049281 | д.Красково | 3112 | Ярославская область | Пошехонский р-н | ПСАниково | КТП-63/30 Красково | 1 | 30 | 20
TP010-0109266 | д.Давыдково | 3113 | Ярославская область | Пошехонский р-н | ПСКнязёво | КТП-63/40 Давыдково | 1 | 40 | 31
TP010-0048462 | д.Носово | 3114 | Ярославская область | Пошехонский р-н | ПСАниково | КТП-63/40 Носово | 1 | 40 | 0
TP010-0109268 | д.Петелино | 3115 | Ярославская область | Пошехонский р-н | ПСКнязёво | КТП-63/40 Петелино | 1 | 40 | 38
TP010-0110504 | д.Ревякино | 3116 | Ярославская область | Пошехонский р-н | ПС 220кВ Пошехонье | КТП-63/40 Ревякино | 1 | 40 | 10
TP010-0110597 | д.Дмитревское | 3117 | Ярославская область | Пошехонский р-н | ПС 220кВ Пошехонье | КТП-630/160 Дмитриевское | 1 | 160 | 150
TP010-0110734 | г.Пошехонье | 3118 | Ярославская область | Пошехонский р-н | ПС 220кВ Пошехонье | КТПП 2х400 №39/1 Ц.Котельная | 1 | 400 | 200
TP010-0045283 | с.Белое | 3119 | Ярославская область | Пошехонский р-н | ПСБелое | КТПП-2*250/2*160 Белое (школа) | 2 | 320 | 30
TP010-0047309 | д.Холм | 3120 | Ярославская область | Пошехонский р-н | ПСПокров | КТПП-630/250 Холм (школа-2) | 1 | 250 | 200
TP010-0047315 | д.Демкино | 3121 | Ярославская область | Пошехонский р-н | ПСПокров | МТП-10 Демкино | 1 | 10 | 5
TP010-0046443 | д.Исаково | 3122 | Ярославская область | Пошехонский р-н | ПСБелое | МТП-10 Исаково | 1 | 10 | 0
TP010-0147435 | Пошехонский р-н | 3123 | Ярославская область | Пошехонский р-н | ПСЕрмаково | МТП-20 Никольское | 1 | 20 | 0
TP010-0110757 | г.Пошехонье | 3124 | Ярославская область | Пошехонский р-н | ПС 220кВ Пошехонье | ТП431 (№30 КНС) | 1 | 63 | 62.547
TP010-0050957 | д.Бошарово | 3125 | Ярославская область | Пошехонский р-н | ПСКнязёво | ТП 003 (Бошарово) | 1 | 63 | 10
TP010-0050967 | д.Мужиково | 3126 | Ярославская область | Пошехонский р-н | ПСКнязёво | ТП 004 (Мужиково) | 1 | 100 | 24
TP010-0109285 | г.Пошехонье | 3127 | Ярославская область | Пошехонский р-н | ПСКнязёво | ТП 006 (Солнечная) | 1 | 100 | 0
TP010-0113750 | г.Пошехонье | 3128 | Ярославская область | Пошехонский р-н | ПСКнязёво | ТП 008 (Дом охотника) | 1 | 160 | 100
TP010-0109147 | д.Высоково | 3129 | Ярославская область | Пошехонский р-н | ПСКнязёво | ТП 009 (Высоково) | 1 | 100 | 47
TP010-0109155 | д.Тимошино | 3130 | Ярославская область | Пошехонский р-н | ПСКнязёво | ТП 010 (Тимошино) | 1 | 100 | 20
TP010-0109185 | д.Агафонково | 3131 | Ярославская область | Пошехонский р-н | ПСКнязёво | ТП 014 (Агафонково) | 1 | 40 | 31
TP010-0109289 | д.Курбатово | 3132 | Ярославская область | Пошехонский р-н | ПСКнязёво | ТП 015 (Курбатово (ферма) | 1 | 160 | 110
TP010-0109211 | д.Курбатово | 3133 | Ярославская область | Пошехонский р-н | ПСКнязёво | ТП 016 (Курбатово) | 1 | 100 | 65
TP010-0109254 | д.Красное | 3134 | Ярославская область | Пошехонский р-н | ПСКнязёво | ТП 019 (Красное) | 1 | 100 | 70
TP010-0109260 | д.Красное | 3135 | Ярославская область | Пошехонский р-н | ПСКнязёво | ТП 021 (Красное (магазин)) | 1 | 63 | 26
TP010-0109271 | д.Михалково | 3136 | Ярославская область | Пошехонский р-н | ПСКнязёво | ТП 024 (Михалково) | 2 | 500 | 463
TP010-0109282 | д.Матюшкино | 3137 | Ярославская область | Пошехонский р-н | ПСАниково | ТП 025 (Матюшкино) | 1 | 63 | 55
TP010-0031290 | г.Пошехонье | 3138 | Ярославская область | Пошехонский р-н | ПСКнязёво | ТП 026 (Кирпичный завод) | 1 | 4 | 0
TP010-0031292 | д.Паново | 3139 | Ярославская область | Пошехонский р-н | ПСКнязёво | ТП 028 (Паново) | 1 | 40 | 9
TP010-0031293 | д.Б.Ямы | 3140 | Ярославская область | Пошехонский р-н | ПСКнязёво | ТП 029 (Б. Ямы) | 1 | 40 | 8
TP010-0031294 | д.М.Ямы | 3141 | Ярославская область | Пошехонский р-н | ПСКнязёво | ТП 030 (М.Ямы) | 1 | 30 | 5
TP010-0031295 | д.Пеньково | 3142 | Ярославская область | Пошехонский р-н | ПСКнязёво | ТП 031 (Пеньково) | 1 | 100 | 26
TP010-0031296 | д.Новинки | 3143 | Ярославская область | Пошехонский р-н | ПСКнязёво | ТП 032 (Новинки) | 1 | 30 | 0
TP010-0031297 | д.Тышные | 3144 | Ярославская область | Пошехонский р-н | ПСКнязёво | ТП 033 (Тышные) | 1 | 100 | 30
TP010-0031298 | д.Зубарево посёлок | 3145 | Ярославская область | Пошехонский р-н | ПСКнязёво | ТП 034 (Зубарево посёлок) | 1 | 160 | 30
TP010-0027829 | д.Зубарево | 3146 | Ярославская область | Пошехонский р-н | ПСКнязёво | ТП 035 (Зубарево) | 1 | 100 | 76
TP010-0028050 | д.Дыбино | 3147 | Ярославская область | Пошехонский р-н | ПСКнязёво | ТП 036 (Дыбино) | 1 | 30 | 0
TP010-0028095 | д.Глухарёво | 3148 | Ярославская область | Пошехонский р-н | ПСКнязёво | ТП 037 (Глухарёво) | 1 | 20 | 0
TP010-0028114 | д.Колобово | 3149 | Ярославская область | Пошехонский р-н | ПСКнязёво | ТП 038 (Колобово) | 1 | 63 | 15
TP010-0031285 | д.Фёдорково | 3150 | Ярославская область | Пошехонский р-н | ПСКнязёво | ТП 039 (Фёдорково деревня) | 1 | 160 | 13
TP010-0034598 | д.Плосково | 3151 | Ярославская область | Пошехонский р-н |  | ТП 040 (Плосково пилорама)(ОТКЛ) | 1 | 160 | 0
TP010-0031286 | д.Фёдорково | 3152 | Ярославская область | Пошехонский р-н | ПСКнязёво | ТП 041 (Фёдорково школа) | 1 | 160 | 0
TP010-0031288 | д.Плосково | 3153 | Ярославская область | Пошехонский р-н | ПСКнязёво | ТП 042 (Плосково) | 1 | 30 | 0
TP010-0031287 | д.Плосково | 3154 | Ярославская область | Пошехонский р-н | ПСКнязёво | ТП 043 (Плосково мастерская) | 1 | 100 | 99
TP010-0031289 | д.Пенье | 3155 | Ярославская область | Пошехонский р-н | ПСКнязёво | ТП 044 (Пенье) | 1 | 100 | 27
TP010-0109301 | д.Князево | 3156 | Ярославская область | Пошехонский р-н | ПСКнязёво | ТП 046 (Князёво КЗС) | 1 | 400 | 310
TP010-0109306 | д.Князево | 3157 | Ярославская область | Пошехонский р-н | ПСКнязёво | ТП 047 (Князёво) | 1 | 160 | 23
TP010-0109313 | д.Шаховка | 3158 | Ярославская область | Пошехонский р-н | ПСКнязёво | ТП 048 (Шаховка) | 1 | 63 | 38
TP010-0109323 | д.Фалелейка | 3159 | Ярославская область | Пошехонский р-н | ПСКнязёво | ТП 049 (Фалелейка) | 1 | 20 | 0
TP010-0109325 | д.Поповка | 3160 | Ярославская область | Пошехонский р-н | ПСКнязёво | ТП 050 (Поповка) | 1 | 100 | 89
TP010-0109330 | д.Старо Петровское | 3161 | Ярославская область | Пошехонский р-н | ПСКнязёво | ТП 051 (Старо-Петровское) | 1 | 100 | 29
TP010-0109335 | д.Лысково | 3162 | Ярославская область | Пошехонский р-н | ПСКнязёво | ТП 053 (Лысково) | 1 | 40 | 19
TP010-0031310 | д.Андреевское | 3163 | Ярославская область | Пошехонский р-н | ПСЕрмаково | ТП 054 (Андреевское) | 1 | 63 | 39
TP010-0031311 | д.Подрелино | 3164 | Ярославская область | Пошехонский р-н | ПСЕрмаково | ТП 055 (Подрелино) | 1 | 30 | 29
TP010-0031313 | д.Баркино | 3165 | Ярославская область | Пошехонский р-н | ПСЕрмаково | ТП 056 (Баркино) | 1 | 10 | 10
TP010-0031314 | д.Соколово | 3166 | Ярославская область | Пошехонский р-н | ПСЕрмаково | ТП 057 (Соколово) | 1 | 63 | 61
TP010-0031318 | д.Камчатка | 3167 | Ярославская область | Пошехонский р-н | ПСЕрмаково | ТП 059 (Камчатка) | 1 | 40 | 39
TP010-0031325 | д.Патрино | 3168 | Ярославская область | Пошехонский р-н | ПСЕрмаково | ТП 060 (Патрино) | 1 | 160 | 80
TP010-0031321 | д.Голодяйка | 3169 | Ярославская область | Пошехонский р-н | ПСЕрмаково | ТП 061 (Голодяйка) | 1 | 63 | 50
TP010-0034592 | д.Ленино | 3170 | Ярославская область | Пошехонский р-н | ПСЕрмаково | ТП 062 (Ленино) | 1 | 25 | 20
TP010-0031327 | д.Сазонково | 3171 | Ярославская область | Пошехонский р-н | ПСЕрмаково | ТП 063 (Сазонково) | 1 | 100 | 79
TP010-0031335 | д.Ивашево | 3172 | Ярославская область | Пошехонский р-н | ПСЕрмаково | ТП 064 (Ивашево) | 1 | 63 | 47
TP010-0031336 | д.Елехово | 3173 | Ярославская область | Пошехонский р-н | ПСЕрмаково | ТП 065 (Елехово) | 1 | 100 | 78
TP010-0031338 | д.Зинкино | 3174 | Ярославская область | Пошехонский р-н | ПСЕрмаково | ТП 066 (Зинкино АВМ) | 1 | 630 | 125
TP010-0031339 | д.Зинкино | 3175 | Ярославская область | Пошехонский р-н | ПСЕрмаково | ТП 067 (Зинкино) | 1 | 250 | 199
TP010-0031340 | д.Зинкино | 3176 | Ярославская область | Пошехонский р-н | ПСЕрмаково | ТП 068 (Зинкино телятник) | 1 | 63 | 62
TP010-0031342 | д.Чернецкое | 3177 | Ярославская область | Пошехонский р-н | ПСЕрмаково | ТП 069 (Чернецкое) | 1 | 63 | 55
TP010-0031345 | д.Гарилково | 3178 | Ярославская область | Пошехонский р-н | ПСЕрмаково | ТП 070 (Гаврилково ферма) | 1 | 25 | 15
TP010-0144403 | д.Гаврилково | 3179 | Ярославская область | Пошехонский р-н | ПСЕрмаково | ТП 071 (Гаврилково) | 1 | 40 | 5
TP010-0031768 | д.Климовское | 3180 | Ярославская область | Пошехонский р-н | ПСЕрмаково | ТП 072 (Рождественно-6) | 1 | 40 | 29
TP010-0031777 | д.Климовское | 3181 | Ярославская область | Пошехонский р-н | ПСЕрмаково | ТП 073 (Ермаково-1 школа) | 1 | 100 | 72
TP010-0031789 | д.Климовское | 3182 | Ярославская область | Пошехонский р-н | ПСЕрмаково | ТП 074 (Рождественно-2) | 1 | 60 | 5
TP010-0031919 | д.Климовское | 3183 | Ярославская область | Пошехонский р-н | ПСЕрмаково | ТП 076 (Рождествено-3) | 1 | 250 | 243
TP010-0031986 | д.Климовское | 3184 | Ярославская область | Пошехонский р-н | ПСЕрмаково | ТП 077 (Рождествено-5) | 1 | 63 | 62
TP010-0032003 | д.Климовское | 3185 | Ярославская область | Пошехонский р-н | ПСЕрмаково | ТП 078 (Леспромхоз) | 1 | 160 | 157
TP010-0033522 | д.Бродово | 3186 | Ярославская область | Пошехонский р-н | ПСЕрмаково | ТП 079(Бродово) | 1 | 63 | 38
TP010-0033505 | д.Ескино | 3187 | Ярославская область | Пошехонский р-н | ПСЕрмаково | ТП 080 (Ескино 2) | 1 | 40 | 6
TP010-0033499 | д.Орда | 3188 | Ярославская область | Пошехонский р-н | ПСЕрмаково | ТП 082 (Орда 2) | 1 | 60 | 59
TP010-0032062 | д.Орда | 3189 | Ярославская область | Пошехонский р-н | ПСЕрмаково | ТП 083 (Орда 1) | 1 | 100 | 50
TP010-0033560 | д.Бабино | 3190 | Ярославская область | Пошехонский р-н | ПСЕрмаково | ТП 084 (Бабино) | 1 | 40 | 13
TP010-0033585 | д.Хмелёвка | 3191 | Ярославская область | Пошехонский р-н | ПСЕрмаково | ТП 085 (Хмелёвка) | 1 | 25 | 18
TP010-0033707 | д.Надокса | 3192 | Ярославская область | Пошехонский р-н | ПСЕрмаково | ТП 086 (Надокса 2) | 1 | 63 | 25
TP010-0033715 | д.Коворкино | 3193 | Ярославская область | Пошехонский р-н | ПСЕрмаково | ТП 087 (Коворкино) | 1 | 60 | 33
TP010-0033748 | д.Шигуй | 3194 | Ярославская область | Пошехонский р-н | ПСЕрмаково | ТП 088 (Шигуй) | 1 | 63 | 37
TP010-0033760 | д.Юркино | 3195 | Ярославская область | Пошехонский р-н | ПСЕрмаково | ТП 089 (Юркино) | 1 | 63 | 45
TP010-0113736 | с.Гаютино | 3196 | Ярославская область | Пошехонский р-н | ПСЕрмаково | ТП 091 (Гаютино 1 Рыбзавод) | 1 | 63 | 26
TP010-0033845 | д.Малофеево | 3197 | Ярославская область | Пошехонский р-н | ПСЕрмаково | ТП 093 (Малофеево 1) | 1 | 160 | 79
TP010-0033866 | д.Малофеево | 3198 | Ярославская область | Пошехонский р-н | ПСЕрмаково | ТП 094 (Малофеево 2) | 1 | 250 | 65
TP010-0034590 | д.Малофеево | 3199 | Ярославская область | Пошехонский р-н | ПСЕрмаково | ТП 095 (Гаютино 5) | 1 | 100 | 80
TP010-0034589 | с.Гаютино | 3200 | Ярославская область | Пошехонский р-н | ПСЕрмаково | ТП 096 (Гаютино 6) | 1 | 100 | 27
TP010-0033887 | д.Вахромеево | 3201 | Ярославская область | Пошехонский р-н | ПСЕрмаково | ТП 097 (Вахрамеево) | 1 | 63 | 32
TP010-0034588 | с.Гаютино | 3202 | Ярославская область | Пошехонский р-н | ПСЕрмаково | ТП 098 (Гаютино 8) | 1 | 160 | 82
TP010-0033884 | д.Прислань | 3203 | Ярославская область | Пошехонский р-н | ПСЕрмаково | ТП 099 (Прислань) | 1 | 63 | 50
TP010-0034591 | с.Гаютино | 3204 | Ярославская область | Пошехонский р-н | ПСЕрмаково | ТП 100 (Гаютино-7) | 1 | 400 | 338
TP010-0033894 | д.Мартьяново | 3205 | Ярославская область | Пошехонский р-н | ПСЕрмаково | ТП 101 (Мартьяново) | 1 | 63 | 35
TP010-0033911 | д.Корино | 3206 | Ярославская область | Пошехонский р-н | ПСЕрмаково | ТП 102 (Корино) | 1 | 63 | 42
TP010-0033910 | д.Корино | 3207 | Ярославская область | Пошехонский р-н | ПСЕрмаково | ТП 103 (Корино 2 водокачка) | 1 | 63 | 7
TP010-0031353 | д.Рождествено | 3208 | Ярославская область | Пошехонский р-н | ПСЕрмаково | ТП 104 (Рождествено) | 1 | 63 | 29
TP010-0031591 | д.Лыткино | 3209 | Ярославская область | Пошехонский р-н | ПСЕрмаково | ТП 105 (Лыткино) | 1 | 60 | 40
TP010-0031606 | д.Измайлово-1 | 3210 | Ярославская область | Пошехонский р-н | ПСЕрмаково | ТП 106 (Измайлово 2) | 1 | 100 | 90
TP010-0031616 | д.Измайлово-2 | 3211 | Ярославская область | Пошехонский р-н | ПСЕрмаково | ТП 107 (Измайлово 1) | 1 | 250 | 156
TP010-0031672 | д.Измайлово-2 | 3212 | Ярославская область | Пошехонский р-н | ПСЕрмаково | ТП 108 Измайлово-3 мастерская | 1 | 160 | 20
TP010-0031690 | д.Каменка-3 | 3213 | Ярославская область | Пошехонский р-н | ПСЕрмаково | ТП 109 (Каменка-1) | 1 | 63 | 47
TP010-0031697 | д.Каменка-2 | 3214 | Ярославская область | Пошехонский р-н | ПСЕрмаково | ТП 110 (Каменка-2) | 1 | 100 | 91
TP010-0031710 | д.Каменка-1 | 3215 | Ярославская область | Пошехонский р-н | ПСЕрмаково | ТП 111 (Каменка-3) | 1 | 25 | 2
TP010-0034566 | д.Посёлок | 3216 | Ярославская область | Пошехонский р-н | ПСЕрмаково | ТП 113 (Посёлок ферма) | 1 | 160 | 159
TP010-0033931 | д.Копнинское | 3217 | Ярославская область | Пошехонский р-н | ПСЕрмаково | ТП 114 (Копнинское) | 1 | 250 | 114
TP010-0034576 | д.Климовское | 3218 | Ярославская область | Пошехонский р-н | ПСЕрмаково | ТП 115 (Ермаково больница) | 1 | 160 | 22
TP010-0034577 | с.Ермаково | 3219 | Ярославская область | Пошехонский р-н | ПСЕрмаково | ТП 116 (Ермаково деревня) | 1 | 63 | 19
TP010-0034578 | д.Григорово | 3220 | Ярославская область | Пошехонский р-н | ПСЕрмаково | ТП 117 (Григорово) | 1 | 30 | 0
TP010-0048162 | д.Волоково | 3221 | Ярославская область | Пошехонский р-н | ПСАниково | ТП 118 (Волоково) | 1 | 40 | 37
TP010-0048142 | д.Берендяки | 3222 | Ярославская область | Пошехонский р-н | ПСАниково | ТП 119 (Берендяки деревня) | 1 | 100 | 90
TP010-0048173 | д.Починок | 3223 | Ярославская область | Пошехонский р-н | ПСАниково | ТП 120 (Починок) | 1 | 63 | 54
TP010-0048202 | д.Займа | 3224 | Ярославская область | Пошехонский р-н | ПСАниково | ТП 121 (Займа) | 1 | 30 | 11
TP010-0048215 | д.Браниха | 3225 | Ярославская область | Пошехонский р-н | ПСАниково | ТП 122 (Браниха) | 1 | 25 | 14
TP010-0048229 | д.Соколово | 3226 | Ярославская область | Пошехонский р-н | ПСАниково | ТП 124 (Соколово) | 1 | 63 | 47
TP010-0144395 | с.Андрюшино | 3227 | Ярославская область | Пошехонский р-н | ПСАниково | ТП 128 (Андрюшино АВМ) | 1 | 63 | 3
TP010-0048304 | д.Шомино | 3228 | Ярославская область | Пошехонский р-н | ПСАниково | ТП 132 (Шомино) | 1 | 30 | 19
TP010-0048314 | д.Воскресенское | 3229 | Ярославская область | Пошехонский р-н | ПСАниково | ТП 133 (Воскресенское) | 1 | 30 | 25
TP010-0048323 | д.Долматово | 3230 | Ярославская область | Пошехонский р-н | ПСАниково | ТП 134 (Долматово) | 1 | 20 | 19
TP010-0048341 | д.Дмитриево | 3231 | Ярославская область | Пошехонский р-н | ПСАниково | ТП 136 (Дмитриево) | 1 | 160 | 20
TP010-0048353 | д.Воронцово | 3232 | Ярославская область | Пошехонский р-н | ПСАниково | ТП 137 (Воронцово) | 1 | 25 | 20
TP010-0048378 | д.Васильевское | 3233 | Ярославская область | Пошехонский р-н | ПСАниково | ТП 142 (Васильевское) | 1 | 100 | 20
TP010-0048364 | д.Васильевское | 3234 | Ярославская область | Пошехонский р-н | ПСАниково | ТП 143 (Васильевское) | 1 | 400 | 269
TP010-0048504 | д.Овинчищево | 3235 | Ярославская область | Пошехонский р-н | ПСАниково | ТП 149 (Овинчищево) | 1 | 25 | 24
TP010-0048519 | д.Починок Юрнев | 3236 | Ярославская область | Пошехонский р-н | ПСАниково | ТП 151 (Починок-Юрнев) | 1 | 100 | 98
TP010-0048544 | д.Юрнево | 3237 | Ярославская область | Пошехонский р-н | ПСАниково | ТП 153 (Юрнево) | 1 | 63 | 60
TP010-0048572 | д.Апречково | 3238 | Ярославская область | Пошехонский р-н | ПСАниково | ТП 155 (Апречково) | 1 | 20 | 19
TP010-0048600 | д.Фоминское | 3239 | Ярославская область | Пошехонский р-н | ПСАниково | ТП 157 (Фоминское) | 1 | 20 | 5
TP010-0048704 | с.Колодино | 3240 | Ярославская область | Пошехонский р-н | ПСАниково | ТП 160 (Колодино КЗС) | 1 | 400 | 250
TP010-0048664 | с.Колодино | 3241 | Ярославская область | Пошехонский р-н | ПСАниково | ТП 164 (Колодино нижняя) | 1 | 63 | 15
TP010-0048744 | с.Колодино | 3242 | Ярославская область | Пошехонский р-н | ПСАниково | ТП 166 (Колодино (ферма) | 1 | 160 | 60
TP010-0048756 | д.Петраково | 3243 | Ярославская область | Пошехонский р-н | ПСАниково | ТП 169 (Петраково (ферма) | 1 | 100 | 45
TP010-0048751 | д.Келарево | 3244 | Ярославская область | Пошехонский р-н | ПСАниково | ТП 170 (Келарево) | 1 | 100 | 20
TP010-0048761 | д.Петраково | 3245 | Ярославская область | Пошехонский р-н | ПСАниково | ТП 171 (Петраково) | 1 | 30 | 20
TP010-0048771 | д.Щипцово | 3246 | Ярославская область | Пошехонский р-н | ПСАниково | ТП 173 (Щипцово) | 1 | 30 | 10
TP010-0048631 | д.Савинское | 3247 | Ярославская область | Пошехонский р-н | ПСАниково | ТП 176 (Савинское) | 1 | 100 | 80
TP010-0048622 | д.Горка | 3248 | Ярославская область | Пошехонский р-н | ПСАниково | ТП 177 (Горка ) | 1 | 20 | 5
TP010-0048639 | д.Савинское | 3249 | Ярославская область | Пошехонский р-н | ПСАниково | ТП 178 (Савинское ферма) | 1 | 100 | 40
TP010-0048808 | д.Селиверстово | 3250 | Ярославская область | Пошехонский р-н | ПСАниково | ТП 181 (Селивёрстово (деревня) | 1 | 100 | 70
TP010-0049059 | д.Селиверстово | 3251 | Ярославская область | Пошехонский р-н | ПСАниково | ТП 184 (Селивёрстово (контора) | 1 | 100 | 30
TP010-0049069 | д.Кривое | 3252 | Ярославская область | Пошехонский р-н | ПСАниково | ТП 185 (Кривое) | 1 | 60 | 34
TP010-0049071 | д.Голодяйка | 3253 | Ярославская область | Пошехонский р-н | ПСАниково | ТП 186 (Голодяйка) | 1 | 30 | 29
TP010-0049078 | д.Юдино | 3254 | Ярославская область | Пошехонский р-н | ПСАниково | ТП 187 (Юдино ферма) | 1 | 100 | 80
TP010-0049080 | д.Юдино | 3255 | Ярославская область | Пошехонский р-н | ПСАниково | ТП 188 (Юдино (школа) | 1 | 160 | 60
TP010-0049098 | д.Поповское | 3256 | Ярославская область | Пошехонский р-н | ПСАниково | ТП 189 (Поповское) | 1 | 100 | 15
TP010-0049085 | д.Юдино | 3257 | Ярославская область | Пошехонский р-н | ПСАниково | ТП 190 (Юдино мастерская) | 1 | 100 | 80
TP010-0049092 | д.Юдино | 3258 | Ярославская область | Пошехонский р-н | ПСАниково | ТП 192 (Юдино (деревня) | 1 | 160 | 20
TP010-0049103 | д.Селино | 3259 | Ярославская область | Пошехонский р-н | ПСАниково | ТП 193 (Селино сушилка) | 1 | 160 | 50
TP010-0049131 | д.Ракоболь | 3260 | Ярославская область | Пошехонский р-н | ПСАниково | ТП 195 (Ракоболь) | 1 | 100 | 46
TP010-0049140 | д.Дорок | 3261 | Ярославская область | Пошехонский р-н | ПСАниково | ТП 196 (Дорок) | 1 | 63 | 15
TP010-0049142 | д.Черепаниха | 3262 | Ярославская область | Пошехонский р-н | ПСАниково | ТП 197 (Черепаниха) | 1 | 25 | 15
TP010-0049149 | д.Клин | 3263 | Ярославская область | Пошехонский р-н | ПСАниково | ТП 198 (Льнозавод) | 1 | 10 | 0
TP010-0049162 | д.Клин | 3264 | Ярославская область | Пошехонский р-н | ПСАниково | ТП 200 (Клин) | 1 | 100 | 15
TP010-0049195 | д.Паново | 3265 | Ярославская область | Пошехонский р-н | ПСАниково | ТП 202 (Паново) | 1 | 63 | 42
TP010-0049261 | с.Владычное | 3266 | Ярославская область | Пошехонский р-н | ПСАниково | ТП 203 (Владычное ДК) | 1 | 250 | 120
TP010-0049273 | с.Владычное | 3267 | Ярославская область | Пошехонский р-н | ПСАниково | ТП 204 (Федулки) | 1 | 30 | 15
TP010-0049295 | д.Малиновка | 3268 | Ярославская область | Пошехонский р-н | ПСАниково | ТП 208 (Малиновка) | 1 | 100 | 15
TP010-0127853 | с.Владычное | 3269 | Ярославская область | Пошехонский р-н | ПСАниково | ТП 209 (Владычное Билайн) | 1 | 25 | 0
TP010-0049319 | с.Владычное | 3270 | Ярославская область | Пошехонский р-н | ПСАниково | ТП 211 (Владычное пилорама) | 1 | 100 | 59
TP010-0049307 | с.Владычное | 3271 | Ярославская область | Пошехонский р-н | ПСАниково | ТП 212 (Владычное (сушилка) | 1 | 250 | 231
TP010-0049332 | д.Поповское | 3272 | Ярославская область | Пошехонский р-н | ПСАниково | ТП 215 (Поповское (деревня) | 1 | 63 | 30
TP010-0049336 | д.Поповское | 3273 | Ярославская область | Пошехонский р-н | ПСАниково | ТП 216 (Поповское (ферма) | 1 | 63 | 35
TP010-0049357 | д.Починок | 3274 | Ярославская область | Пошехонский р-н | ПСАниково | ТП 218 (Починок) | 1 | 100 | 60
TP010-0044888 | д.Ивановское | 3275 | Ярославская область | Пошехонский р-н | ПСБелое | ТП (Ивановское) | 1 | 10 | 0
TP010-0044240 | д.Панфилка | 3276 | Ярославская область | Пошехонский р-н | ПСБелое | ТП 221 (Панфилка (КЗС) | 1 | 25 | 5
TP010-0044400 | д.Дубасово | 3277 | Ярославская область | Пошехонский р-н | ПСБелое | ТП 222 (Дубасово-1) | 1 | 400 | 250
TP010-0044470 | д.Дубасово | 3278 | Ярославская область | Пошехонский р-н | ПСБелое | ТП 224 (Дубасово-2) | 1 | 160 | 60
TP010-0044915 | д.Дубасово | 3279 | Ярославская область | Пошехонский р-н | ПСБелое | ТП 225 (Дубасово 3) | 1 | 160 | 100
TP010-0044902 | д.Малинники | 3280 | Ярославская область | Пошехонский р-н | ПСБелое | ТП 228 (Малинники) | 1 | 10 | 0
TP010-0044427 | д.Дмитревское | 3281 | Ярославская область | Пошехонский р-н | ПСБелое | ТП 229 (Дмитриевское) | 1 | 63 | 10
TP010-0044435 | д.Тимино | 3282 | Ярославская область | Пошехонский р-н | ПСБелое | ТП 230 (Тимино1 АВМ) | 1 | 250 | 97
TP010-0044445 | д.Тимино | 3283 | Ярославская область | Пошехонский р-н | ПСБелое | ТП 231 (Тимино) | 1 | 100 | 15
TP010-0044521 | д.Тимино | 3284 | Ярославская область | Пошехонский р-н | ПСБелое | ТП 232 (Тимино пилорама) | 1 | 160 | 60
TP010-0044531 | д,Дулово | 3285 | Ярославская область | Пошехонский р-н | ПСБелое | ТП 233 (Дулово) | 1 | 63 | 15
TP010-0045023 | д.СтароДавыдовское | 3286 | Ярославская область | Пошехонский р-н | ПСБелое | ТП 236 (Егорий) | 1 | 63 | 40
TP010-0045062 | д,займищи | 3287 | Ярославская область | Пошехонский р-н | ПСБелое | ТП 238 (Займищи) | 1 | 25 | 0
TP010-0045089 | д.Телятьево | 3288 | Ярославская область | Пошехонский р-н | ПСБелое | ТП 242 (Телятьево) | 1 | 63 | 55
TP010-0045524 | с.Белое | 3289 | Ярославская область | Пошехонский р-н | ПСБелое | ТП 243 (Белое) | 1 | 100 | 30
TP010-0045530 | д.Ильинское | 3290 | Ярославская область | Пошехонский р-н | ПСБелое | ТП 246 (Ильинское) | 1 | 25 | 23
TP010-0045540 | д.Антушево | 3291 | Ярославская область | Пошехонский р-н | ПСБелое | ТП 248 Антушево | 1 | 63 | 3
TP010-0045561 | с.Белое | 3292 | Ярославская область | Пошехонский р-н | ПСБелое | ТП 249 (Белое маслозавод) | 1 | 100 | 17
TP010-0045552 | с.Белое | 3293 | Ярославская область | Пошехонский р-н | ПСБелое | ТП 251 (Белое) | 1 | 63 | 45
TP010-0045567 | д.Негановское | 3294 | Ярославская область | Пошехонский р-н | ПСБелое | ТП 253 (Негановское) | 1 | 40 | 20
TP010-0045572 | д.Никола Раменье | 3295 | Ярославская область | Пошехонский р-н | ПСБелое | ТП 255 (Никола-Раменье) | 1 | 25 | 15
TP010-0046130 | д.Пигалево | 3296 | Ярославская область | Пошехонский р-н | ПСБелое | ТП 256 (Пигалево) | 1 | 250 | 100
TP010-0045744 | д.Благодать | 3297 | Ярославская область | Пошехонский р-н | ПСБелое | ТП 260 (Благодать) | 1 | 63 | 19
TP010-0045771 | д.Сосновец | 3298 | Ярославская область | Пошехонский р-н | ПСБелое | ТП 263 (Сосновец) | 1 | 25 | 20
TP010-0046661 | д.Б-Ночевки | 3299 | Ярославская область | Пошехонский р-н | ПСПокров | ТП 266 (Б-Ночёвки сушилка) | 1 | 40 | 5
TP010-0046758 | д.Починок | 3300 | Ярославская область | Пошехонский р-н | ПСПокров | ТП 269 (Починок (ферма) | 1 | 100 | 60
TP010-0046771 | д.Котово | 3301 | Ярославская область | Пошехонский р-н | ПСПокров | ТП 278 (Котово) | 1 | 63 | 50
TP010-0047272 | д.Козлово | 3302 | Ярославская область | Пошехонский р-н | ПСПокров | ТП 278 Козлово | 1 | 40 | 10
TP010-0047296 | д.Гузнево | 3303 | Ярославская область | Пошехонский р-н | ПСПокров | ТП 288 (Гузнево (деревня)) | 1 | 30 | 15
TP010-0047319 | с.Покров | 3304 | Ярославская область | Пошехонский р-н | ПСПокров | ТП 292 (Дом ПС) | 1 | 63 | 10
TP010-0047328 | с.Покров | 3305 | Ярославская область | Пошехонский р-н | ПСПокров | ТП 293 (Покров (школа)) | 1 | 160 | 80
TP010-0047322 | с.Покров | 3306 | Ярославская область | Пошехонский р-н | ПСПокров | ТП 294 (Покров) | 1 | 400 | 318
TP010-0047347 | д.Фоминское | 3307 | Ярославская область | Пошехонский р-н | ПСПокров | ТП 297 (Фоминское) | 1 | 25 | 15
TP010-0047388 | д.Притыкино | 3308 | Ярославская область | Пошехонский р-н | ПСПокров | ТП 298 (Балахонцево (ферма) | 1 | 100 | 85
TP010-0047355 | д.Балахонцево | 3309 | Ярославская область | Пошехонский р-н | ПСПокров | ТП 301 (Балахонцево деревня) | 1 | 100 | 90
TP010-0047364 | д.Холм | 3310 | Ярославская область | Пошехонский р-н | ПСПокров | ТП 302Холм школа 1 | 1 | 250 | 200
TP010-0047372 | д.Погост Пятницкий | 3311 | Ярославская область | Пошехонский р-н | ПСПокров | ТП 303 (Холм (пятницкий) | 1 | 63 | 15
TP010-0109847 | д.Сваруха | 3312 | Ярославская область | Пошехонский р-н | ПС 220кВ Пошехонье | ТП 306 (Сваруха) | 1 | 100 | 30
TP010-0109890 | д.Григорово | 3313 | Ярославская область | Пошехонский р-н | ПС 220кВ Пошехонье | ТП 307 (Григорово) | 1 | 400 | 148
TP010-0109887 | д.Бараново | 3314 | Ярославская область | Пошехонский р-н | ПС 220кВ Пошехонье | ТП 308 (Бараново) | 1 | 63 | 50
TP010-0109889 | д.Никулино | 3315 | Ярославская область | Пошехонский р-н | ПС 220кВ Пошехонье | ТП 309 (Никулино) | 1 | 250 | 180
TP010-0109888 | д.Криково | 3316 | Ярославская область | Пошехонский р-н | ПС 220кВ Пошехонье | ТП 310 (Криково) | 1 | 100 | 25
TP010-0109891 | с.Кресцы | 3317 | Ярославская область | Пошехонский р-н | ПС 220кВ Пошехонье | ТП 311 (Кресцы ферма) | 1 | 160 | 120
TP010-0109892 | с.Кресцы | 3318 | Ярославская область | Пошехонский р-н | ПС 220кВ Пошехонье | ТП 312 (Кресцы деревня) | 1 | 63 | 0
TP010-0109894 | д.Обновленское | 3319 | Ярославская область | Пошехонский р-н | ПС 220кВ Пошехонье | ТП 313 (Обновленское) | 1 | 250 | 200
TP010-0109893 | д.Обновленское | 3320 | Ярославская область | Пошехонский р-н | ПС 220кВ Пошехонье | ТП 314 (Обновленское) | 1 | 100 | 27
TP010-0109895 | д.Панфилово | 3321 | Ярославская область | Пошехонский р-н | ПС 220кВ Пошехонье | ТП 316 (Панфилово) | 1 | 100 | 57
TP010-0109896 | д.Лапушка | 3322 | Ярославская область | Пошехонский р-н | ПС 220кВ Пошехонье | ТП 317 (Лапушка) | 1 | 400 | 87
TP010-0109897 | д.Смешково | 3323 | Ярославская область | Пошехонский р-н | ПС 220кВ Пошехонье | ТП 319 (Смешково) | 1 | 40 | 0
TP010-0113690 | д.Окулово | 3324 | Ярославская область | Пошехонский р-н | ПС 220кВ Пошехонье | ТП 320 (Сергеева) | 1 | 25 | 0
TP010-0112580 | д.Окулово | 3325 | Ярославская область | Пошехонский р-н | ПС 220кВ Пошехонье | ТП 321 (Окулово-3) | 1 | 63 | 0
TP010-0109898 | д.Пачеболка | 3326 | Ярославская область | Пошехонский р-н | ПС 220кВ Пошехонье | ТП 322 (Пачеболка) | 1 | 250 | 0
TP010-0109900 | д.Окулово | 3327 | Ярославская область | Пошехонский р-н | ПС 220кВ Пошехонье | ТП 324 (Окулово-2) | 1 | 100 | 0
TP010-0109899 | д.Окулово | 3328 | Ярославская область | Пошехонский р-н | ПС 220кВ Пошехонье | ТП 325 (Окулово) | 1 | 63 | 0
TP010-0109915 | д.Ляча | 3329 | Ярославская область | Пошехонский р-н | ПС 220кВ Пошехонье | ТП 326 (Ляча 2) | 1 | 250 | 66
TP010-0109981 | д.Ляча | 3330 | Ярославская область | Пошехонский р-н | ПС 220кВ Пошехонье | ТП 328 (Ляча) | 1 | 63 | 6
TP010-0123328 | д.Ляча | 3331 | Ярославская область | Пошехонский р-н | ПС 220кВ Пошехонье | ТП 329 (Ляча-3) | 1 | 100 | 26
TP010-0110072 | д.Таргобино | 3332 | Ярославская область | Пошехонский р-н | ПС 220кВ Пошехонье | ТП 330 (Таргобино-2) | 1 | 100 | 48
TP010-0113724 | д.Таргобино | 3333 | Ярославская область | Пошехонский р-н | ПС 220кВ Пошехонье | ТП 331 (Таргобино) | 1 | 160 | 48
TP010-0109995 | с.Вощиково | 3334 | Ярославская область | Пошехонский р-н | ПС 220кВ Пошехонье | ТП 332 (Вощиково 1 аксиома) | 1 | 160 | 82
TP010-0113720 | с.Вощиково | 3335 | Ярославская область | Пошехонский р-н | ПС 220кВ Пошехонье | ТП 334 (Вощиково-8 (столовая) | 1 | 100 | 58
TP010-0110004 | с.Вощиково | 3336 | Ярославская область | Пошехонский р-н | ПС 220кВ Пошехонье | ТП 335 (Вощиково клуб) | 1 | 160 | 43
TP010-0110007 | с.Вощиково | 3337 | Ярославская область | Пошехонский р-н | ПС 220кВ Пошехонье | ТП 336 (Вощиково-3 мастерская) | 1 | 160 | 75
TP010-0110027 | д.Ильинское | 3338 | Ярославская область | Пошехонский р-н | ПС 220кВ Пошехонье | ТП 337 (Ильинское) | 1 | 40 | 0
TP010-0110017 | с.Вощиково | 3339 | Ярославская область | Пошехонский р-н | ПС 220кВ Пошехонье | ТП 338 (Вощиково пилорама) | 1 | 100 | 20
TP010-0110014 | с.Вощиково | 3340 | Ярославская область | Пошехонский р-н | ПС 220кВ Пошехонье | ТП 339 (Вощиково 4 югославия) | 1 | 100 | 22
TP010-0110022 | с.Вощиково | 3341 | Ярославская область | Пошехонский р-н | ПС 220кВ Пошехонье | ТП 340 (Вощиково 6 сушилка) | 1 | 250 | 0
TP010-0110074 | д.Кладово | 3342 | Ярославская область | Пошехонский р-н | ПС 220кВ Пошехонье | ТП 341 (Титово) | 1 | 63 | 10
TP010-0110040 | д.Старово | 3343 | Ярославская область | Пошехонский р-н | ПС 220кВ Пошехонье | ТП 342 (Старово) | 1 | 160 | 58
TP010-0110031 | д.Титово | 3344 | Ярославская область | Пошехонский р-н | ПС 220кВ Пошехонье | ТП 343 (Титово (пилорама) | 1 | 100 | 30
TP010-0110046 | д.Евсеево | 3345 | Ярославская область | Пошехонский р-н | ПС 220кВ Пошехонье | ТП 344 (Евсеево) | 1 | 63 | 22
TP010-0110050 | д.Селищи | 3346 | Ярославская область | Пошехонский р-н | ПС 220кВ Пошехонье | ТП 345 (Селищи) | 1 | 100 | 3
TP010-0110056 | д.Кардинское | 3347 | Ярославская область | Пошехонский р-н | ПС 220кВ Пошехонье | ТП 346 (Ольховка) | 1 | 250 | 130
TP010-0110099 | д.Кардинское | 3348 | Ярославская область | Пошехонский р-н | ПС 220кВ Пошехонье | ТП 347 (Кардинское-3) | 1 | 160 | 50
TP010-0110058 | д.Козицино | 3349 | Ярославская область | Пошехонский р-н | ПС 220кВ Пошехонье | ТП 348 (Козицино) | 1 | 63 | 20
TP010-0110064 | д.Кардинское | 3350 | Ярославская область | Пошехонский р-н | ПС 220кВ Пошехонье | ТП 349 (Кардинское-4) | 1 | 100 | 25
TP010-0110068 | д.Тиманово | 3351 | Ярославская область | Пошехонский р-н | ПС 220кВ Пошехонье | ТП 350 (Тиманово) | 1 | 63 | 5
TP010-0110105 | с.Кременево | 3352 | Ярославская область | Пошехонский р-н | ПС 220кВ Пошехонье | ТП 351 (Кременево льноворох) | 1 | 160 | 150
TP010-0110111 | д.Вахтино | 3353 | Ярославская область | Пошехонский р-н | ПС 220кВ Пошехонье | ТП 352 (Вахтино) | 1 | 160 | 6
TP010-0110108 | с.Кременево | 3354 | Ярославская область | Пошехонский р-н | ПС 220кВ Пошехонье | ТП 353 (Лёшкино) | 1 | 160 | 44
TP010-0110113 | с.Кременево | 3355 | Ярославская область | Пошехонский р-н | ПС 220кВ Пошехонье | ТП 354 (Кременево магазин) | 1 | 250 | 194
TP010-0110115 | с.Кременево | 3356 | Ярославская область | Пошехонский р-н | ПС 220кВ Пошехонье | ТП 355 (Кременево школа) | 1 | 400 | 100
TP010-0110118 | с.Кременево | 3357 | Ярославская область | Пошехонский р-н | ПС 220кВ Пошехонье | ТП 356 (Якушово) | 1 | 100 | 50
TP010-0110126 | с.Кременево | 3358 | Ярославская область | Пошехонский р-н | ПС 220кВ Пошехонье | ТП 357 Кременево (ферма) | 1 | 400 | 370
TP010-0110124 | с.Кременево | 3359 | Ярославская область | Пошехонский р-н | ПС 220кВ Пошехонье | ТП 358 (Кременево-2 сушилка) | 1 | 315 | 226
TP010-0110122 | с.Кременево | 3360 | Ярославская область | Пошехонский р-н | ПС 220кВ Пошехонье | ТП 359 (Кременево 3 АВМ) | 1 | 400 | 300
TP010-0110382 | г.Пошехонье | 3361 | Ярославская область | Пошехонский р-н | ПС 220кВ Пошехонье | ТП 361 (Сельэнерго) | 1 | 250 | 200
TP010-0110386 | д.Ясная поляна | 3362 | Ярославская область | Пошехонский р-н | ПС 220кВ Пошехонье | ТП 362 (Дьяконово) | 1 | 63 | 36
TP010-0110387 | д.Ясная поляна | 3363 | Ярославская область | Пошехонский р-н | ПС 220кВ Пошехонье | ТП 363 (Ясная Поляна деревня) | 1 | 160 | 51
TP010-0110389 | д.Рождествено | 3364 | Ярославская область | Пошехонский р-н | ПС 220кВ Пошехонье | ТП 365 (Рождествено) | 1 | 60 | 21
TP010-0110392 | д.Кученево | 3365 | Ярославская область | Пошехонский р-н | ПС 220кВ Пошехонье | ТП 366 (Кученево) | 1 | 25 | 5
TP010-0110395 | г.Пошехонье | 3366 | Ярославская область | Пошехонский р-н | ПС 220кВ Пошехонье | ТП 368 (Автодор АБЗ-3) | 1 | 250 | 100
TP010-0110398 | г.Пошехонье | 3367 | Ярославская область | Пошехонский р-н | ПС 220кВ Пошехонье | ТП 369 (Автодор АБЗ-4) | 1 | 400 | 0
TP010-0110409 | д.Яковлевское | 3368 | Ярославская область | Пошехонский р-н | ПС 220кВ Пошехонье | ТП 373 (Яковлевское-3) | 1 | 100 | 12
TP010-0110411 | д.Яковлевское | 3369 | Ярославская область | Пошехонский р-н | ПС 220кВ Пошехонье | ТП 375 (Яковлевское-5) | 1 | 63 | 35
TP010-0110412 | д.Никольское | 3370 | Ярославская область | Пошехонский р-н | ПС 220кВ Пошехонье | ТП 376 (Никольское деревня) | 1 | 160 | 100
TP010-0110420 | д.Аганино | 3371 | Ярославская область | Пошехонский р-н | ПС 220кВ Пошехонье | ТП 380 (Аганино) | 1 | 100 | 87
TP010-0110424 | д.Шопырево | 3372 | Ярославская область | Пошехонский р-н | ПС 220кВ Пошехонье | ТП 382 (Шопырево) | 1 | 30 | 25
TP010-0110426 | д.Чулково | 3373 | Ярославская область | Пошехонский р-н | ПС 220кВ Пошехонье | ТП 383 (Чулково) | 1 | 25 | 25
TP010-0110493 | д.А.Слобода | 3374 | Ярославская область | Пошехонский р-н | ПС 220кВ Пошехонье | ТП 390 (Андрианова Слобода) | 1 | 63 | 2
TP010-0144050 | д.Верещагино | 3375 | Ярославская область | Пошехонский р-н | ПС 220кВ Пошехонье | ТП 394 (Верещагино) | 1 | 63 | 7
TP010-0110859 | д.М.Луха | 3376 | Ярославская область | Пошехонский р-н | ПС 220кВ Пошехонье | ТП 395 (М.Луха (сенной сарай) | 1 | 25 | 10
TP010-0110860 | д.М.Луха | 3377 | Ярославская область | Пошехонский р-н | ПС 220кВ Пошехонье | ТП 396 (М.Луха, сушилка) | 1 | 250 | 170
TP010-0110863 | д.Бабкино | 3378 | Ярославская область | Пошехонский р-н | ПС 220кВ Пошехонье | ТП 397 (Бабкино) | 1 | 40 | 0
TP010-0110862 | д.Кошелёво | 3379 | Ярославская область | Пошехонский р-н | ПС 220кВ Пошехонье | ТП 398 (Кошелёво) | 1 | 20 | 0
TP010-0110861 | д.Б.Луха | 3380 | Ярославская область | Пошехонский р-н | ПС 220кВ Пошехонье | ТП 399 (Б.Луха) | 1 | 60 | 46
TP010-0110864 | д.М.Луха | 3381 | Ярославская область | Пошехонский р-н | ПС 220кВ Пошехонье | ТП 400 (М.Луха фермер) | 1 | 25 | 10
TP010-0111511 | д.Ерилово | 3382 | Ярославская область | Пошехонский р-н | ПС 220кВ Пошехонье | ТП 401 Ерилово | 1 | 100 | 89
TP010-0110865 | д.Петрино | 3383 | Ярославская область | Пошехонский р-н | ПС 220кВ Пошехонье | ТП 403 (Петрино) | 1 | 63 | 26
TP010-0124584 | д.Аганино | 3384 | Ярославская область | Пошехонский р-н | ПС 220кВ Пошехонье | ТП 405 (Аганино) | 1 | 40 | 5
TP010-0110866 | д.Нефедьево | 3385 | Ярославская область | Пошехонский р-н | ПС 220кВ Пошехонье | ТП 406 (Нефедьево) | 1 | 40 | 1
TP010-0110868 | д.Суханово | 3386 | Ярославская область | Пошехонский р-н | ПС 220кВ Пошехонье | ТП 407 (Суханово) | 1 | 250 | 112
TP010-0110869 | д.Дряхлово | 3387 | Ярославская область | Пошехонский р-н | ПС 220кВ Пошехонье | ТП 408 (Дряхлово) | 1 | 63 | 3
TP010-0110870 | д.Убожьево | 3388 | Ярославская область | Пошехонский р-н | ПС 220кВ Пошехонье | ТП 409 Убожьево | 1 | 20 | 19
TP010-0110871 | д.Васильково | 3389 | Ярославская область | Пошехонский р-н | ПС 220кВ Пошехонье | ТП 410 (Васильково) | 1 | 63 | 62
TP010-0110872 | д.Турово | 3390 | Ярославская область | Пошехонский р-н | ПС 220кВ Пошехонье | ТП 411 (Турово) | 1 | 63 | 60
TP010-0110873 | д.Княгинино | 3391 | Ярославская область | Пошехонский р-н | ПС 220кВ Пошехонье | ТП 412 (Княгинино) | 1 | 63 | 60
TP010-0110874 | д.Колыберево | 3392 | Ярославская область | Пошехонский р-н | ПС 220кВ Пошехонье | ТП 413 Колыберево | 1 | 20 | 19
TP010-0110875 | д.Глинник | 3393 | Ярославская область | Пошехонский р-н | ПС 220кВ Пошехонье | ТП 414 (Глинник) | 1 | 25 | 24
TP010-0110876 | д.Ратаевская Горка | 3394 | Ярославская область | Пошехонский р-н | ПС 220кВ Пошехонье | ТП 415 Ратаевская Горка | 1 | 160 | 100
TP010-0110877 | д.Колотово | 3395 | Ярославская область | Пошехонский р-н | ПС 220кВ Пошехонье | ТП 416 (Колотово) | 1 | 25 | 24
TP010-0110878 | д.Бабка | 3396 | Ярославская область | Пошехонский р-н | ПС 220кВ Пошехонье | ТП 417 (Бабка) | 1 | 30 | 30
TP010-0110879 | д.Ватагино | 3397 | Ярославская область | Пошехонский р-н | ПС 220кВ Пошехонье | ТП 418 (Ватагино) | 1 | 63 | 30
TP010-0110882 | д.Олюгино | 3398 | Ярославская область | Пошехонский р-н | ПС 220кВ Пошехонье | ТП 419 (Олюгино) | 1 | 160 | 100
TP010-0110884 | д.Маклаково | 3399 | Ярославская область | Пошехонский р-н | ПС 220кВ Пошехонье | ТП 420 (Маклаково) | 1 | 60 | 23
TP010-0110887 | д.Кладово | 3400 | Ярославская область | Пошехонский р-н | ПС 220кВ Пошехонье | ТП 421 (Дор Согожа) | 1 | 160 | 100
TP010-0110889 | д.Кладово | 3401 | Ярославская область | Пошехонский р-н | ПС 220кВ Пошехонье | ТП 422 (Кладово КЗС) | 1 | 250 | 200
TP010-0110892 | д.Кладово | 3402 | Ярославская область | Пошехонский р-н | ПС 220кВ Пошехонье | ТП 423 Кладово (мастерская) | 1 | 250 | 180
TP010-0110894 | д.Кладово | 3403 | Ярославская область | Пошехонский р-н | ПС 220кВ Пошехонье | ТП 424 (Кладово деревня) | 1 | 160 | 0
TP010-0110895 | д.Новосёлки | 3404 | Ярославская область | Пошехонский р-н | ПС 220кВ Пошехонье | ТП 425 (Новосёлки) | 1 | 30 | 10
TP010-0110897 | д.Починок | 3405 | Ярославская область | Пошехонский р-н | ПС 220кВ Пошехонье | ТП 426 (Починок) | 1 | 30 | 10
TP010-0110896 | д.Починок | 3406 | Ярославская область | Пошехонский р-н | ПС 220кВ Пошехонье | ТП 427 (Починок ферма) | 1 | 160 | 100
TP010-0110898 | д.Яковлевское | 3407 | Ярославская область | Пошехонский р-н | ПС 220кВ Пошехонье | ТП 428 (Яковлевское ф.9) | 1 | 30 | 15
TP010-0113425 | г.Пошехонье | 3408 | Ярославская область | Пошехонский р-н | ПС 220кВ Пошехонье | ТП 433 (ГАЗ Котельная) | 2 | 200 | 0
TP010-0020785 | г.Пошехонье | 3409 | Ярославская область | Пошехонский р-н | ПС 220кВ Пошехонье | ТП 434 (№9 Рыбинская) | 1 | 160 | 0
TP010-0110795 | г.Пошехонье | 3410 | Ярославская область | Пошехонский р-н | ПС 220кВ Пошехонье | ТП 435 (Баня) | 1 | 160 | 0
TP010-0110766 | г.Пошехонье | 3411 | Ярославская область | Пошехонский р-н | ПС 220кВ Пошехонье | ТП 436 (КНС) | 2 | 500 | 245
TP010-0110797 | г.Пошехонье | 3412 | Ярославская область | Пошехонский р-н | ПС 220кВ Пошехонье | ТП 437 (Гостиница) | 1 | 250 | 25
TP010-0110829 | г.Пошехонье | 3413 | Ярославская область | Пошехонский р-н | ПС 220кВ Пошехонье | ТП 438 (Дом Культуры) | 1 | 200 | 28
TP010-0110800 | г.Пошехонье | 3414 | Ярославская область | Пошехонский р-н | ПС 220кВ Пошехонье | ТП 439 (Ресторан) | 1 | 160 | 101
TP010-0110746 | г.Пошехонье | 3415 | Ярославская область | Пошехонский р-н | ПС 220кВ Пошехонье | ТП 440(Ц.Котельная) | 1 | 400 | 200
TP010-0110828 | г.Пошехонье | 3416 | Ярославская область | Пошехонский р-н | ПС 220кВ Пошехонье | ТП 441 (С/Х Колледж) | 1 | 180 | 20
TP010-0110827 | г.Пошехонье | 3417 | Ярославская область | Пошехонский р-н | ПС 220кВ Пошехонье | ТП 442 (С/Х Колледж) | 2 | 800 | 50
TP010-0110826 | г.Пошехонье | 3418 | Ярославская область | Пошехонский р-н | ПС 220кВ Пошехонье | ТП 443 (Пролетарская) | 1 | 160 | 0
TP010-0110748 | г.Пошехонье | 3419 | Ярославская область | Пошехонский р-н | ПС 220кВ Пошехонье | ТП 445 (Музей) | 1 | 250 | 50
TP010-0110788 | г.Пошехонье | 3420 | Ярославская область | Пошехонский р-н | ПС 220кВ Пошехонье | ТП 446 (Водоканал) | 1 | 180 | 2
TP010-0131382 | д.Лапушка | 3421 | Ярославская область | Пошехонский р-н | ПС 220кВ Пошехонье | ТП 447 (Лапушка Новая) | 1 | 63 | 0
TP010-0111682 | г.Пошехонье | 3422 | Ярославская область | Пошехонский р-н | ПС 220кВ Пошехонье | ТП 449 (АЗС) | 1 | 160 | 42
TP010-0110833 | г.Пошехонье | 3423 | Ярославская область | Пошехонский р-н | ПС 220кВ Пошехонье | ТП 450 (Хлебозавод) | 1 | 100 | 28
TP010-0110832 | г.Пошехонье | 3424 | Ярославская область | Пошехонский р-н | ПС 220кВ Пошехонье | ТП 452 (№41 Автодор) | 1 | 250 | 50
TP010-0113642 | г.Пошехонье | 3425 | Ярославская область | Пошехонский р-н | ПС 220кВ Пошехонье | ТП 453 (№37 Агросервис) | 1 | 400 | 127
TP010-0110834 | г.Пошехонье | 3426 | Ярославская область | Пошехонский р-н | ПС 220кВ Пошехонье | ТП 454 (№26 Льносемстанция) | 1 | 250 | 116
TP010-0110836 | г.Пошехонье | 3427 | Ярославская область | Пошехонский р-н | ПС 220кВ Пошехонье | ТП 456 (АТП) | 1 | 400 | 156
TP010-0110840 | г.Пошехонье | 3428 | Ярославская область | Пошехонский р-н | ПС 220кВ Пошехонье | ТП 457 (Войнова) | 1 | 250 | 65
TP010-0020844 | г.Пошехонье | 3429 | Ярославская область | Пошехонский р-н | ПС 220кВ Пошехонье | ТП 458 (Пегаскино) | 1 | 160 | 83
TP010-0110858 | г.Пошехонье | 3430 | Ярославская область | Пошехонский р-н | ПС 220кВ Пошехонье | ТП 459 (№21 Преображенского) | 1 | 400 | 192
TP010-0110830 | г.Пошехонье | 3431 | Ярославская область | Пошехонский р-н | ПС 220кВ Пошехонье | ТП 460 (№22 Чкалова) | 1 | 250 | 22
TP010-0110842 | г.Пошехонье | 3432 | Ярославская область | Пошехонский р-н | ПС 220кВ Пошехонье | ТП 461 (Дет. сад №3) | 1 | 400 | 0
TP010-0110844 | г.Пошехонье | 3433 | Ярославская область | Пошехонский р-н | ПС 220кВ Пошехонье | ТП 462 (Даниловская) | 1 | 160 | 28
TP010-0110852 | г.Пошехонье | 3434 | Ярославская область | Пошехонский р-н | ПС 220кВ Пошехонье | ТП 463 (Скважина) | 1 | 100 | 36
TP010-0110846 | г.Пошехонье | 3435 | Ярославская область | Пошехонский р-н | ПС 220кВ Пошехонье | ТП 464 (Красноармейская) | 2 | 800 | 302
TP010-0020552 | г.Пошехонье | 3436 | Ярославская область | Пошехонский р-н | ПС 220кВ Пошехонье | ТП 465 (Школа №1) | 1 | 160 | 0
TP010-0110849 | г.Пошехонье | 3437 | Ярославская область | Пошехонский р-н | ПС 220кВ Пошехонье | ТП 466 (Больница) | 2 | 800 | 460
TP010-0110855 | г.Пошехонье | 3438 | Ярославская область | Пошехонский р-н | ПС 220кВ Пошехонье | ТП 467 (Новленская-1) | 1 | 400 | 11
TP010-0110856 | г.Пошехонье | 3439 | Ярославская область | Пошехонский р-н | ПС 220кВ Пошехонье | ТП 468 (Новленская 2) | 1 | 100 | 62
TP010-0113641 | г.Пошехонье | 3440 | Ярославская область | Пошехонский р-н | ПС 220кВ Пошехонье | ТП 469 (Птичник -2) | 1 | 630 | 0
TP010-0113640 | г.Пошехонье | 3441 | Ярославская область | Пошехонский р-н | ПС 220кВ Пошехонье | ТП 470 (Птичник 1 ) | 1 | 630 | 0
TP010-0110854 | г.Пошехонье | 3442 | Ярославская область | Пошехонский р-н | ПСКнязёво | ТП 471 (Устье) | 1 | 315 | 84
TP010-0123238 | г.Пошехонье | 3443 | Ярославская область | Пошехонский р-н | ПС 220кВ Пошехонье | ТП 472 (№44 Загородная) | 1 | 100 | 62
TP010-0110853 | г.Пошехонье | 3444 | Ярославская область | Пошехонский р-н | ПС 220кВ Пошехонье | ТП 473 (РСУ) | 1 | 200 | 80
TP010-0110857 | г.Пошехонье | 3445 | Ярославская область | Пошехонский р-н | ПС 220кВ Пошехонье | ТП 474 (№19 Заречная) | 1 | 160 | 43
TP010-0134512 | г.Пошехонье | 3446 | Ярославская область | Пошехонский р-н | ПСКнязёво | ТП 475 (Шишелово) | 1 | 63 | 0
TP010-0133678 | д.Колодкино | 3447 | Ярославская область | Пошехонский р-н | ПСЕрмаково | ТП 477 (Колодкино) | 1 | 63 | 31
TP010-0135910 | г.Пошехонье | 3448 | Ярославская область | Пошехонский р-н | ПС 220кВ Пошехонье | ТП 482 (Крымов) | 1 | 40 | 0
TP010-0135492 | д.Фёдорково | 3449 | Ярославская область | Пошехонский р-н | ПСКнязёво | ТП 483 (Федорково Круглов) | 1 | 63 | 40
TP010-0135152 | д.Пенье | 3450 | Ярославская область | Пошехонский р-н | ПСКнязёво | ТП 485 (МоноцероС (Кони) | 1 | 63 | 30
TP010-0136869 | д.Лешкино | 3451 | Ярославская область | Пошехонский р-н | ПС 220кВ Пошехонье | ТП 486 (Корсаков) | 1 | 25 | 0
TP010-0136932 | д.Пачеболка | 3452 | Ярославская область | Пошехонский р-н | ПС 220кВ Пошехонье | ТП 488 (Пачеболка новая) | 1 | 100 | 24
TP010-0138600 | г.Пошехонье | 3453 | Ярославская область | Пошехонский р-н | ПС 220кВ Пошехонье | ТП 489 (Междуречье) | 1 | 63 | 51
TP010-0140201 | с.Андрюшино | 3454 | Ярославская область | Пошехонский р-н | ПСАниково | ТП 490 (Светлов) | 1 | 63 | 25
TP010-0044536 | д.Сброднево | 3455 | Ярославская область | Пошехонский р-н | ПСБелое | ТП 491 (Сброднево КЗС) | 1 | 250 | 200
TP010-0148781 | - | 3456 | Ярославская область | Пошехонский р-н | ПС 220кВ Пошехонье | ТП 492 Пошехоньелес | 1 | 100 | 20
TP010-0140383 | д.Аганино | 3457 | Ярославская область | Пошехонский р-н | ПС 220кВ Пошехонье | ТП 493 (Аганино Б.О.) | 1 | 40 | 13
TP010-0142856 | д.Бабино | 3458 | Ярославская область | Пошехонский р-н | ПСЕрмаково | ТП 494 (Бабино ПВ) | 1 | 100 | 13
TP010-0147242 | - | 3459 | Ярославская область | Пошехонский р-н | ПС 220кВ Пошехонье | ТП 495 (Жуково) | 1 | 63 | 5
TP010-0147419 | - | 3460 | Ярославская область | Пошехонский р-н | ПСБелое | ТП 497 (РТРС Заднево) | 1 | 25 | 11
TP010-0145763 | д.Антушево | 3461 | Ярославская область | Пошехонский р-н | ПСБелое | ТП 498 (Антушево сушилка) | 1 | 100 | 86.03
TP010-0147275 | - | 3462 | Ярославская область | Пошехонский р-н | ПС 220кВ Пошехонье | ТП 500 (Полигон ТБО) | 1 | 25 | 22
TP010-0110410 | д.Яковлевское | 3463 | Ярославская область | Пошехонский р-н | ПС 220кВ Пошехонье | ТП 502 (Яковлевское-4) | 1 | 100 | 20
TP010-0148362 | - | 3464 | Ярославская область | Пошехонский р-н | ПС 220кВ Пошехонье | ТП 503 (Рождествено 1) | 1 | 25 | 13
TP010-0147478 | - | 3465 | Ярославская область | Пошехонский р-н | ПСБелое | ТП 504 (АгроДом) | 1 | 63 | 7
TP010-0113746 | г.Пошехонье | 3466 | Ярославская область | Пошехонский р-н | ПСКнязёво | ТП-007 (Лесхоз) | 1 | 400 | 30
TP010-0109327 | д Яковково | 3467 | Ярославская область | Ростовский р-н | ПСБеклемишево | ТП 635 (Яковково деревня) | 1 | 25 | 22
TP010-0109331 | д Конюково (Итларская с/а) | 3468 | Ярославская область | Ростовский р-н | ПСБеклемишево | ТП 628 (Конюково) | 1 | 63 | 26
TP010-0109336 | д Покров | 3469 | Ярославская область | Ростовский р-н | ПСБеклемишево | ТП 631 (Покров) | 1 | 250 | 230
TP010-0109339 | д Буково | 3470 | Ярославская область | Ростовский р-н | ПСБеклемишево | ТП 636 (Буково) | 1 | 60 | 55
TP010-0109345 | д Заозерье | 3471 | Ярославская область | Ростовский р-н | ПСБеклемишево | ТП 634 (Заозерье село) | 1 | 40 | 36
TP010-0109352 | д Заозерье | 3472 | Ярославская область | Ростовский р-н | ПСБеклемишево | ТП 633 (Заозерье ферма) | 1 | 100 | 77
TP010-0109357 | с Пречистое | 3473 | Ярославская область | Ростовский р-н | ПСБеклемишево | ТП 630 (Пречистое) | 1 | 100 | 75
TP010-0109362 | д Заозерье | 3474 | Ярославская область | Ростовский р-н | ПСБеклемишево | ТП 632 (Заозерье мастерская) | 1 | 160 | 106
TP010-0109371 | д Остеево | 3475 | Ярославская область | Ростовский р-н | ПСБеклемишево | ТП 629 (Остеево) | 1 | 160 | 117
TP010-0109381 | д Итларь | 3476 | Ярославская область | Ростовский р-н | ПСБеклемишево | ТП 637 (Итларь поселок) | 1 | 100 | 58
TP010-0140172 | с Пречистое | 3477 | Ярославская область | Ростовский р-н | ПСБеклемишево | ТП 698 (Пречистое дачи) | 1 | 400 | 398
TP010-0141393 | д Покров | 3478 | Ярославская область | Ростовский р-н | ПСБеклемишево | ТП 701 (ДНТ Покров) | 1 | 630 | 626
TP010-0141687 | д Покров | 3479 | Ярославская область | Ростовский р-н | ПСБеклемишево | ТП 702 (ДНТ Покров-2) | 1 | 630 | 630
TP010-0109318 | д Еремейцево | 3480 | Ярославская область | Ростовский р-н | ПСБеклемишево | ТП 639 (Еремейцево ферма) | 1 | 63 | 62
TP010-0109378 | д Итларь | 3481 | Ярославская область | Ростовский р-н | ПСБеклемишево | ТП 638 (Итларь лесхоз) | 1 | 100 | 100
TP010-0110045 | д Щипачево (Карашская с/а) | 3482 | Ярославская область | Ростовский р-н | ПСБеклемишево | ТП 645 (Щипачево) | 1 | 20 | 18
TP010-0110055 | д Итларь | 3483 | Ярославская область | Ростовский р-н | ПСБеклемишево | ТП 643 (Итларь коттеджи) | 1 | 63 | 50
TP010-0110059 | д Побычево | 3484 | Ярославская область | Ростовский р-н | ПСБеклемишево | ТП 653 (Побычево) | 1 | 63 | 42
TP010-0110062 | д Горки | 3485 | Ярославская область | Ростовский р-н | ПСБеклемишево | ТП 646 (Горки) | 1 | 50 | 47
TP010-0110085 | д Сорокино (Никольская с/а) | 3486 | Ярославская область | Ростовский р-н | ПСБеклемишево | ТП 650 (Сорокино) | 1 | 40 | 36
TP010-0110089 | д Осминино | 3487 | Ярославская область | Ростовский р-н | ПСБеклемишево | ТП 651 (Осьминино) | 1 | 100 | 84
TP010-0110092 | д Борушка | 3488 | Ярославская область | Ростовский р-н | ПСБеклемишево | ТП 648 (Борушка) | 1 | 100 | 93
TP010-0110097 | д Корытово | 3489 | Ярославская область | Ростовский р-н | ПСБеклемишево | ТП 652 (Корытово) | 1 | 100 | 92
TP010-0110100 | с Караш | 3490 | Ярославская область | Ростовский р-н | ПСБеклемишево | ТП 666 (Караш село) | 1 | 100 | 72
TP010-0110102 | д Итларь | 3491 | Ярославская область | Ростовский р-н | ПСБеклемишево | ТП 642 (Итларь ферма) | 1 | 160 | 128
TP010-0110106 | д Итларь | 3492 | Ярославская область | Ростовский р-н | ПСБеклемишево | ТП 644 (Итларь х/п пункт) | 1 | 100 | 92
TP010-0110119 | д Еремейцево | 3493 | Ярославская область | Ростовский р-н | ПСБеклемишево | ТП 661 (Еремейцево мастерская) | 1 | 250 | 217
TP010-0110127 | д Конюково (Итларская с/а) | 3494 | Ярославская область | Ростовский р-н | ПСБеклемишево | ТП 659 (Конюково) | 1 | 63 | 54
TP010-0110142 | д Андреевское | 3495 | Ярославская область | Ростовский р-н | ПСБеклемишево | ТП 660 (Андреевское) | 1 | 40 | 37
TP010-0110147 | д Бикань | 3496 | Ярославская область | Ростовский р-н | ПСБеклемишево | ТП 658 (Бикань) | 1 | 30 | 27
TP010-0110182 | д Старово | 3497 | Ярославская область | Ростовский р-н | ПСБеклемишево | ТП 655 (Старово) | 1 | 60 | 39
TP010-0110189 | д Еремейцево | 3498 | Ярославская область | Ростовский р-н | ПСБеклемишево | ТП 665 (Еремейцево ЛТО) | 1 | 250 | 225
TP010-0110207 | д Любильцево | 3499 | Ярославская область | Ростовский р-н | ПСБеклемишево | ТП 657 (Любильцево) | 1 | 100 | 85
TP010-0110214 | д Кильгино | 3500 | Ярославская область | Ростовский р-н | ПСБеклемишево | ТП 641 (КТП-63 Кильгино) | 1 | 63 | 41
TP010-0110220 | д Осник | 3501 | Ярославская область | Ростовский р-н | ПСБеклемишево | ТП 654 (Осник) | 1 | 63 | 50
TP010-0110221 | д Григорово (Карашская с/а) | 3502 | Ярославская область | Ростовский р-н | ПСБеклемишево | ТП 649 (Григорово) | 1 | 63 | 33
TP010-0110223 | д Пореево | 3503 | Ярославская область | Ростовский р-н | ПСБеклемишево | ТП 647 (Пореево) | 1 | 25 | 19
TP010-0130304 | д Старово | 3504 | Ярославская область | Ростовский р-н | ПСБеклемишево | ТП 543 (СТП-63 Старово) | 1 | 63 | 60
TP010-0137383 | д Старово | 3505 | Ярославская область | Ростовский р-н | ПСБеклемишево | ТП 545 (Дача Оптика) | 1 | 25 | 18
TP010-0142423 | д Старово | 3506 | Ярославская область | Ростовский р-н | ПСБеклемишево | ТП 703 (Оптика Хутор) | 1 | 63 | 55
TP010-0109478 | п/ст Беклемишево | 3507 | Ярославская область | Ростовский р-н | ПСБеклемишево | ТП 640 (Беклемишево поселок) | 1 | 160 | 126
TP010-0110066 | д Еремейцево | 3508 | Ярославская область | Ростовский р-н | ПСБеклемишево | ТП 664 (Еремейцево поселок) | 2 | 800 | 771
TP010-0093485 | д Вахрушево | 3509 | Ярославская область | Ростовский р-н | ПСВахрушево | ЗТПП-100 ЦРМ Вахрушево | 1 | 100 | 33
TP010-0143518 | д Вахрушево | 3510 | Ярославская область | Ростовский р-н | ПСВахрушево | ТП 240 (Колос) | 1 | 250 | 237
TP010-0091852 | д Вахрушево | 3511 | Ярославская область | Ростовский р-н | ПСВахрушево | ЗТП-400 Жилая группа №2 Вахрушево | 1 | 400 | 284
TP010-0092632 | д Вахрушево | 3512 | Ярославская область | Ростовский р-н | ПСВахрушево | КТП-160 Вахрушево школа | 1 | 160 | 128
TP010-0093212 | д Бакланово | 3513 | Ярославская область | Ростовский р-н | ПСВахрушево | ТП 247 (Бакланово) | 1 | 40 | 28
TP010-0091636 | д Вахрушево | 3514 | Ярославская область | Ростовский р-н | ПСВахрушево | ЗТП-2х250 Насосн. 2-го подъема Вахрушево | 2 | 500 | 467
TP010-0091754 | д Вахрушево | 3515 | Ярославская область | Ростовский р-н | ПСВахрушево | ЗТПП-250х160 Жилая группа №3 Вахрушево | 2 | 410 | 369
TP010-0092700 | д Вахрушево | 3516 | Ярославская область | Ростовский р-н | ПСВахрушево | ЗТПП-2х160 Очистные сооружения Вахрушево | 2 | 320 | 297
TP010-0077512 | с Белогостицы | 3517 | Ярославская область | Ростовский р-н | ПСУстье | ТП 284 (Белогостицы пилорама) | 1 | 250 | 206
TP010-0099205 | д Кладовицы | 3518 | Ярославская область | Ростовский р-н | ПСУстье | ТП 274 (Кладовицы) | 1 | 160 | 73
TP010-0099211 | д Козлово | 3519 | Ярославская область | Ростовский р-н | ПСУстье | КТП-250 Козлово гараж | 1 | 250 | 183
TP010-0099215 | д Козлово | 3520 | Ярославская область | Ростовский р-н | ПСУстье | КТП-160 Козлово столовая | 1 | 160 | 130
TP010-0099218 | д Новоселка (Ново-Никольская с/а) | 3521 | Ярославская область | Ростовский р-н | ПСУстье | КТП-100 Новоселка № 01 ПС Устье | 1 | 100 | 54
TP010-0099220 | д Козлово | 3522 | Ярославская область | Ростовский р-н | ПСУстье | ТП 278 (Козлово фермы) | 1 | 100 | 94
TP010-0099222 | д Козлово | 3523 | Ярославская область | Ростовский р-н | ПСУстье | КТП-100 Козлово село | 1 | 100 | 65
TP010-0099225 | с Николо-Перевоз | 3524 | Ярославская область | Ростовский р-н | ПСУстье | КТП-100 Николо-Перевоз | 1 | 100 | 52
TP010-0099231 | с Белогостицы | 3525 | Ярославская область | Ростовский р-н | ПСУстье | КТП-160 Белогостицы ЛТО | 1 | 160 | 127
TP010-0099234 | с Белогостицы | 3526 | Ярославская область | Ростовский р-н | ПСУстье | ТП 282 (Белогостицы ферма) | 1 | 40 | 38
TP010-0099236 | с Белогостицы | 3527 | Ярославская область | Ростовский р-н | ПСУстье | КТПП-400 Белогостицы поселок №1 | 1 | 400 | 338
TP010-0099240 | с Белогостицы | 3528 | Ярославская область | Ростовский р-н | ПСУстье | КТПП-400 Белогостицы поселок №2 | 1 | 400 | 362
TP010-0099242 | с Белогостицы | 3529 | Ярославская область | Ростовский р-н | ПСУстье | ТП 288 (Белогостицы луковник) | 1 | 250 | 243
TP010-0127481 | д Кладовицы | 3530 | Ярославская область | Ростовский р-н | ПСУстье | ТП 257 (Кладовицы хутор) | 1 | 63 | 61
TP010-0131483 | с Белогостицы | 3531 | Ярославская область | Ростовский р-н | ПСУстье | ТП 542 (База отдыха Белогостицы) | 1 | 25 | 3
TP010-0135132 | д Козлово | 3532 | Ярославская область | Ростовский р-н | ПСУстье | ТП 308 (Козлово дачи) | 1 | 63 | 62
TP010-0136247 | д Кладовицы | 3533 | Ярославская область | Ростовский р-н | ПСУстье | ТП 562 (Кладовицы дачи) | 1 | 25 | 23
TP010-0136249 | д Козлово | 3534 | Ярославская область | Ростовский р-н | ПСУстье | ТП 315 (Семибратово) | 1 | 25 | 24
TP010-0141143 | с Ново-Никольское | 3535 | Ярославская область | Ростовский р-н | ПСУстье | ТП 550 (Ново-Никольское котельная) | 1 | 100 | 90
TP010-0141619 | д Козлово | 3536 | Ярославская область | Ростовский р-н | ПСУстье | ТП 331 (Козлово хутор) | 1 | 63 | 61
TP010-0145351 | с Николо-Перевоз | 3537 | Ярославская область | Ростовский р-н | ПСУстье | ТП 336 (Николо-Перевоз хутор) | 1 | 63 | 63
TP010-0148739 | - | 3538 | Ярославская область | Ростовский р-н | ПСУстье | ТП 346 (Кладовицы дачи №2) | 1 | 63 | 60
TP010-0099400 | с Ново-Никольское | 3539 | Ярославская область | Ростовский р-н | ПСУстье | КТПП-630 Ново-Никольское село | 1 | 630 | 447
TP010-0099408 | с Ново-Никольское | 3540 | Ярославская область | Ростовский р-н | ПСУстье | КТПП-315 Ново-Никольское ферма | 1 | 315 | 269
TP010-0099421 | с Ново-Никольское | 3541 | Ярославская область | Ростовский р-н | ПСУстье | ТП 292 (Ново-Никольское луковник) | 1 | 400 | 394
TP010-0138308 | д Кладовицы | 3542 | Ярославская область | Ростовский р-н | ПСУстье | ТП 310 (Клад) | 1 | 63 | 62
TP010-0149747 | - | 3543 | Ярославская область | Ростовский р-н | ПСУстье | ТП 348 (Семибратово ангар) | 1 | 100 | 99
TP010-0099598 | д Полежаево | 3544 | Ярославская область | Ростовский р-н | ПСУстье | КТП-160 Полежаево | 1 | 160 | 123
TP010-0099601 | д Курбаки | 3545 | Ярославская область | Ростовский р-н | ПСУстье | ТП 295 (Курбаки) | 1 | 60 | 47
TP010-0099605 | д Головинское | 3546 | Ярославская область | Ростовский р-н | ПСУстье | КТП-60 Головинское ферма | 1 | 60 | 41
TP010-0099607 | д Головинское | 3547 | Ярославская область | Ростовский р-н | ПСУстье | КТП-60 Головинское луковник | 1 | 60 | 46
TP010-0099611 | с Приимково | 3548 | Ярославская область | Ростовский р-н | ПСУстье | ТП 296 (Приимково) | 1 | 100 | 86
TP010-0135484 | д Курбаки | 3549 | Ярославская область | Ростовский р-н | ПСУстье | ТП 312 (Курбаки дачи) | 1 | 25 | 21
TP010-0140979 | д Полежаево | 3550 | Ярославская область | Ростовский р-н | ПСУстье | ТП 319 (СТ Тюльпан) | 1 | 63 | 54
TP010-0092793 | д Вахрушево | 3551 | Ярославская область | Ростовский р-н | ПСУстье | ЗТПП-250 Жилая группа №1 Вахрушево | 1 | 250 | 203
TP010-0099864 | д Ломы (Шурскольская с/а) | 3552 | Ярославская область | Ростовский р-н | ПСУстье | КТП-100 Ломы | 1 | 100 | 85
TP010-0099874 | с Макарово | 3553 | Ярославская область | Ростовский р-н | ПСУстье | КТП-100 Макарово магазин | 1 | 100 | 42
TP010-0099876 | с Макарово | 3554 | Ярославская область | Ростовский р-н | ПСУстье | КТП-250 Макарово село | 1 | 250 | 200
TP010-0099877 | д Крутой Овраг | 3555 | Ярославская область | Ростовский р-н | ПСУстье | КТП-40 Крутой овраг | 1 | 40 | 17
TP010-0099880 | д Кандитово | 3556 | Ярославская область | Ростовский р-н | ПСУстье | КТП-63 Кандитово | 1 | 63 | 41
TP010-0099882 | с Гвоздево | 3557 | Ярославская область | Ростовский р-н | ПСУстье | КТП-60 Гвоздево | 1 | 60 | 39
TP010-0120679 | с Макарово | 3558 | Ярославская область | Ростовский р-н | ПСУстье | ТП 299 (Макарово погост) | 1 | 100 | 87
TP010-0134929 | д Крутой Овраг | 3559 | Ярославская область | Ростовский р-н | ПСУстье | ТП 306 (Крутой овраг дачи) | 1 | 400 | 395
TP010-0144968 | рп Семибратово | 3560 | Ярославская область | Ростовский р-н | ПСУстье | ТП 337 (Семибратово дачи) | 1 | 63 | 60
TP010-0146979 | - | 3561 | Ярославская область | Ростовский р-н | ПСУстье | ТП 338 (Семеновское) | 1 | 100 | 71
TP010-0147125 | - | 3562 | Ярославская область | Ростовский р-н | ПСУстье | ТП 334 (Гвоздево дачи) | 1 | 100 | 100
TP010-0137834 | рп Семибратово | 3563 | Ярославская область | Ростовский р-н | ПСУстье | ТП 215 | 1 | 160 | 149
TP010-0085792 | рп Семибратово | 3564 | Ярославская область | Ростовский р-н | ПСУстье | ТП 203 | 1 | 630 | 518
TP010-0086237 | рп Семибратово | 3565 | Ярославская область | Ростовский р-н | ПСУстье | ТП 201 | 1 | 630 | 518
TP010-0099446 | с Никольское | 3566 | Ярославская область | Ростовский р-н | ПСУстье | КТПП-2х400 Н.-Никольское жилой поселок | 2 | 800 | 694
TP010-0092859 | д Вахрушево | 3567 | Ярославская область | Ростовский р-н | ПСУстье | ЗТП-2*250 Общежитие Вахрушево | 2 | 500 | 485
TP010-0086599 | рп Семибратово | 3568 | Ярославская область | Ростовский р-н | ПСУстье | ТП 208 | 2 | 320 | 311
TP010-0084602 | рп Семибратово | 3569 | Ярославская область | Ростовский р-н | ПСУстье | ТП 204 | 2 | 800 | 664
TP010-0084751 | рп Семибратово | 3570 | Ярославская область | Ростовский р-н | ПСУстье | ТП 205 | 2 | 800 | 695
TP010-0084887 | рп Семибратово | 3571 | Ярославская область | Ростовский р-н | ПСУстье | ТП 207 | 2 | 800 | 663
TP010-0138329 | рп Семибратово | 3572 | Ярославская область | Ростовский р-н | ПСУстье | ТП 214 | 2 | 800 | 610
TP010-0093718 | с Шурскол | 3573 | Ярославская область | Ростовский р-н | ПСШурскол | ТП 048 (Шурскол котельная) | 1 | 250 | 247
TP010-0093793 | д Жоглово | 3574 | Ярославская область | Ростовский р-н | ПСШурскол | ТП 047 (Жоглово деревня) | 1 | 160 | 149
TP010-0093803 | д Жоглово | 3575 | Ярославская область | Ростовский р-н | ПСШурскол | ТП 049 (Жоглово МТФ) | 1 | 250 | 249
TP010-0086585 | д Дубник | 3576 | Ярославская область | Ростовский р-н | ПСШурскол | ТП 051 (Дубник комплекс №2) | 1 | 400 | 384
TP010-0086621 | д Дубник | 3577 | Ярославская область | Ростовский р-н | ПСШурскол | ТП 052 (Дубник водозабор) | 1 | 160 | 149
TP010-0086630 | д Кустерь | 3578 | Ярославская область | Ростовский р-н | ПСШурскол | ТП 053 (Кустерь) | 1 | 63 | 61
TP010-0086636 | с Зверинец | 3579 | Ярославская область | Ростовский р-н | ПСШурскол | ТП 054 (Зверинец) | 1 | 160 | 149
TP010-0087563 | с Львы | 3580 | Ярославская область | Ростовский р-н | ПСШурскол | КТП-63 Львы газовая заправка | 1 | 63 | 60
TP010-0093003 | с Львы | 3581 | Ярославская область | Ростовский р-н | ПСШурскол | ТП 033 (Львы) | 1 | 250 | 235
TP010-0070927 | д Ломы (Шурскольская с/а) | 3582 | Ярославская область | Ростовский р-н | ПСШурскол | КТПП-400 Шурскол школа | 1 | 400 | 367
TP010-0071581 | с Шурскол | 3583 | Ярославская область | Ростовский р-н | ПСШурскол | КТП-250 Шурскол п. Строителей | 1 | 250 | 203
TP010-0071603 | с Шурскол | 3584 | Ярославская область | Ростовский р-н | ПСШурскол | КТП-250 Шурскол кв. Б | 1 | 250 | 210
TP010-0071624 | д Новоселка (Шурскольская с/а) | 3585 | Ярославская область | Ростовский р-н | ПСШурскол | КТП-160 Шурскол детский сад | 1 | 160 | 143
TP010-0071654 | с Пужбол | 3586 | Ярославская область | Ростовский р-н | ПСШурскол | КТП-250 Пужбол ЛТО | 1 | 250 | 250
TP010-0071684 | с Пужбол | 3587 | Ярославская область | Ростовский р-н | ПСШурскол | КТП-100 Пужбол ферма | 1 | 100 | 100
TP010-0072135 | с Шурскол | 3588 | Ярославская область | Ростовский р-н | ПСШурскол | КТПП-400 Шурскол финский луковник | 1 | 400 | 397
TP010-0072183 | д Ломы (Ново-Никольская с/а) | 3589 | Ярославская область | Ростовский р-н | ПСШурскол | ТП 065 (Ломы) | 1 | 40 | 33
TP010-0072210 | д Анциферово | 3590 | Ярославская область | Ростовский р-н | ПСШурскол | КТП-25 Анциферово | 1 | 25 | 25
TP010-0072261 | с Алевайцино | 3591 | Ярославская область | Ростовский р-н | ПСШурскол | КТП-100 Алевайцино | 1 | 100 | 90
TP010-0072285 | - | 3592 | Ярославская область | Ростовский р-н | ПСШурскол | КТП-40 Дом инвалидов | 1 | 40 | 34
TP010-0072308 | с Алешково | 3593 | Ярославская область | Ростовский р-н | ПСШурскол | ТП 069 (Алешково) | 1 | 63 | 60
TP010-0074833 | с Шурскол | 3594 | Ярославская область | Ростовский р-н | ПСШурскол | КТП-400 Шурскол кв. А | 1 | 400 | 320
TP010-0075003 | с Пужбол | 3595 | Ярославская область | Ростовский р-н | ПСШурскол | КТП-63 Пужбол телевышка | 1 | 63 | 63
TP010-0075315 | с Пужбол | 3596 | Ярославская область | Ростовский р-н | ПСШурскол | КТПП-400 Пужбол сварка №2 | 1 | 400 | 331
TP010-0123541 | с Поклоны | 3597 | Ярославская область | Ростовский р-н | ПСШурскол | КТП-63 Поклоны | 1 | 63 | 63
TP010-0137380 | д Анциферово | 3598 | Ярославская область | Ростовский р-н | ПСШурскол | ТП 561 (Анциферово дачи) | 1 | 25 | 25
TP010-0074081 | рп Ишня | 3599 | Ярославская область | Ростовский р-н | ПСШурскол | ТП 101 | 1 | 400 | 301
TP010-0075712 | рп Ишня | 3600 | Ярославская область | Ростовский р-н | ПСШурскол | ТП 103 | 1 | 160 | 144
TP010-0146707 | рп Ишня | 3601 | Ярославская область | Ростовский р-н | ПСШурскол | ТП 114 | 1 | 160 | 101
TP010-0072336 | д Власьково | 3602 | Ярославская область | Ростовский р-н | ПСШурскол | ТП 070(Власьково) | 1 | 20 | 18
TP010-0086547 | д Дубник | 3603 | Ярославская область | Ростовский р-н | ПСШурскол | ТП 050 (Дубник комплекс №1) | 2 | 500 | 438
TP010-0071093 | - | 3604 | Ярославская область | Ростовский р-н | ПСШурскол | ЗТПП-2х400 Торговый центр Шурскол | 2 | 800 | 737
TP010-0071320 | - | 3605 | Ярославская область | Ростовский р-н | ПСШурскол | ЗТПП-2х160 Водозабор Шурскол | 2 | 320 | 290
TP010-0071893 | с Шурскол | 3606 | Ярославская область | Ростовский р-н | ПСШурскол | ЗТПП-2х250 Кормоцех Шурскол | 2 | 500 | 497
TP010-0075050 | рп Ишня | 3607 | Ярославская область | Ростовский р-н | ПСШурскол | ТП 102 | 2 | 810 | 774
TP010-0076479 | рп Ишня | 3608 | Ярославская область | Ростовский р-н | ПСШурскол | ТП 104 | 2 | 560 | 540
TP010-0086435 | д Судино | 3609 | Ярославская область | Ростовский р-н | ПСЮрьевская Слобода | КТПП-400 Судино мастерская | 1 | 400 | 365
TP010-0135577 | д Судино | 3610 | Ярославская область | Ростовский р-н | ПСЮрьевская Слобода | ТП 553 (Судино хутор) | 1 | 40 | 40
TP010-0146899 | рп Ишня | 3611 | Ярославская область | Ростовский р-н | ПСЮрьевская Слобода | ТП 142 (Ишня хутор) | 1 | 63 | 63
TP010-0147909 | - | 3612 | Ярославская область | Ростовский р-н | ПСЮрьевская Слобода | ТП 149 (КФХ Мнацаканян) | 1 | 160 | 158
TP010-0071772 | с Пужбол | 3613 | Ярославская область | Ростовский р-н | ПСЮрьевская Слобода | ТП 008 | 1 | 63 | 8
TP010-0090270 | д Ивановское | 3614 | Ярославская область | Ростовский р-н | ПСЮрьевская Слобода | ТП 007 (Ивановское) | 1 | 63 | 53
TP010-0090319 | с Малая Шугорь | 3615 | Ярославская область | Ростовский р-н | ПСЮрьевская Слобода | ТП 002 (Шугорь малая) | 1 | 60 | 55
TP010-0090400 | с Малая Шугорь | 3616 | Ярославская область | Ростовский р-н | ПСЮрьевская Слобода | ТП 003 (Шугорь ЛТО) | 1 | 60 | 56
TP010-0090418 | д Поддыбье | 3617 | Ярославская область | Ростовский р-н | ПСЮрьевская Слобода | ТП 004 (Поддыбье село) | 1 | 160 | 146
TP010-0090441 | д Поддыбье | 3618 | Ярославская область | Ростовский р-н | ПСЮрьевская Слобода | ТП 005 (Поддыбье комбик. завод) | 1 | 400 | 397
TP010-0090457 | д Максимовицы | 3619 | Ярославская область | Ростовский р-н | ПСЮрьевская Слобода | ТП 006 (Максимовицы) | 1 | 10 | 9
TP010-0090477 | с Пужбол | 3620 | Ярославская область | Ростовский р-н | ПСЮрьевская Слобода | ТП 009 (Пужбол сварка №1) | 1 | 400 | 399
TP010-0091020 | с Ивакино | 3621 | Ярославская область | Ростовский р-н | ПСЮрьевская Слобода | ТП 023 (Ивакино) | 1 | 100 | 97
TP010-0091211 | д Сидорково | 3622 | Ярославская область | Ростовский р-н | ПСЮрьевская Слобода | ТП 014 (Сидорково) | 1 | 40 | 37
TP010-0091237 | с Шулец | 3623 | Ярославская область | Ростовский р-н | ПСЮрьевская Слобода | ТП 013 (Шулец) | 1 | 160 | 140
TP010-0091267 | д Свагуново | 3624 | Ярославская область | Ростовский р-н | ПСЮрьевская Слобода | ТП 018 (Свагуново) | 1 | 63 | 55
TP010-0091295 | д Хутор Ченцы | 3625 | Ярославская область | Ростовский р-н | ПСЮрьевская Слобода | ТП 017 (Хутор) | 1 | 10 | 9
TP010-0091319 | д Дунилово | 3626 | Ярославская область | Ростовский р-н | ПСЮрьевская Слобода | ТП 015 (Дунилово) | 1 | 40 | 32
TP010-0091353 | д Григорьково | 3627 | Ярославская область | Ростовский р-н | ПСЮрьевская Слобода | ТП 016 (Григорьково) | 1 | 40 | 30
TP010-0091367 | с Большая Шугорь | 3628 | Ярославская область | Ростовский р-н | ПСЮрьевская Слобода | ТП 019 (Шугорь село) | 1 | 100 | 78
TP010-0091382 | д Подберезье | 3629 | Ярославская область | Ростовский р-н | ПСЮрьевская Слобода | ТП 022 (Подберезье) | 1 | 160 | 71
TP010-0091403 | д Горбынино (Фатьяновская с/а) | 3630 | Ярославская область | Ростовский р-н | ПСЮрьевская Слобода | ТП 020 (Горбынино) | 1 | 25 | 23
TP010-0091418 | д Рюмниково | 3631 | Ярославская область | Ростовский р-н | ПСЮрьевская Слобода | ТП 021 (Никово) | 1 | 40 | 31
TP010-0091436 | д Согило | 3632 | Ярославская область | Ростовский р-н | ПСЮрьевская Слобода | ТП 025 (Согило) | 1 | 40 | 37
TP010-0091451 | д Ивашево | 3633 | Ярославская область | Ростовский р-н | ПСЮрьевская Слобода | ТП 024 (Ивашево) | 1 | 40 | 40
TP010-0091498 | д Судино | 3634 | Ярославская область | Ростовский р-н | ПСЮрьевская Слобода | ТП 010 (Судино детский сад) | 1 | 100 | 89
TP010-0091520 | д Судино | 3635 | Ярославская область | Ростовский р-н | ПСЮрьевская Слобода | ТП 011 (Судино школа) | 1 | 250 | 203
TP010-0091539 | д Судино | 3636 | Ярославская область | Ростовский р-н | ПСЮрьевская Слобода | ТП 012 (Судино гараж) | 1 | 400 | 400
TP010-0091613 | д Судино | 3637 | Ярославская область | Ростовский р-н | ПСЮрьевская Слобода | ТП 001 (Судино столовая) | 1 | 160 | 117
TP010-0140067 | д Свагуново | 3638 | Ярославская область | Ростовский р-н | ПСЮрьевская Слобода | ТП 124 (Свагуново дачи) | 1 | 25 | 17
TP010-0141823 | д Борок | 3639 | Ярославская область | Ростовский р-н | ПСЮрьевская Слобода | ТП 131 (Борок) | 1 | 63 | 56
TP010-0144912 | д Судино | 3640 | Ярославская область | Ростовский р-н | ПСЮрьевская Слобода | ТП 135 (Судино дачи) | 1 | 63 | 63
TP010-0145609 | с Демьяны | 3641 | Ярославская область | Ростовский р-н | ПСЮрьевская Слобода | ТП 137 (Демьяны дачи) | 1 | 63 | 63
TP010-0092932 | д Юрьевская Слобода | 3642 | Ярославская область | Ростовский р-н | ПСЮрьевская Слобода | ТП 029 (Юрьевская Слобода) | 1 | 100 | 85
TP010-0092967 | д Чупрониха | 3643 | Ярославская область | Ростовский р-н | ПСЮрьевская Слобода | ТП 026 (Чупрониха) | 1 | 30 | 26
TP010-0092974 | с Богослов | 3644 | Ярославская область | Ростовский р-н | ПСЮрьевская Слобода | ТП 027 (Богослов) | 1 | 25 | 23
TP010-0092983 | с Пужбол | 3645 | Ярославская область | Ростовский р-н | ПСЮрьевская Слобода | ТП 028 (Пужбол село) | 1 | 100 | 96
TP010-0093056 | с Песочное | 3646 | Ярославская область | Ростовский р-н | ПСЮрьевская Слобода | ТП 032 (Песочное) | 1 | 40 | 34
TP010-0093141 | с Песочное | 3647 | Ярославская область | Ростовский р-н | ПСЮрьевская Слобода | ТП 031 (Песочное кафе) | 1 | 63 | 51
TP010-0093161 | с Пужбол | 3648 | Ярославская область | Ростовский р-н | ПСЮрьевская Слобода | ТП 030 (Пужбол луковник) | 1 | 250 | 246
TP010-0130631 | г Ростов | 3649 | Ярославская область | Ростовский р-н | ПСЮрьевская Слобода | ТП 555 (СТ Неро) | 1 | 63 | 59
TP010-0132417 | - | 3650 | Ярославская область | Ростовский р-н | ПСЮрьевская Слобода | ТП 547 (Смирнов) | 1 | 40 | 34
TP010-0136395 | - | 3651 | Ярославская область | Ростовский р-н | ПСЮрьевская Слобода | ТП 552 (Телецентр) | 1 | 40 | 40
TP010-0137382 | с Песочное | 3652 | Ярославская область | Ростовский р-н | ПСЮрьевская Слобода | ТП 128 (Песочное дачи) | 1 | 25 | 25
TP010-0143990 | с Львы | 3653 | Ярославская область | Ростовский р-н | ПСЮрьевская Слобода | ТП 133 (Львы кафе) | 1 | 25 | 20
TP010-0086176 | д Бабки | 3654 | Ярославская область | Ростовский р-н | ПСЮрьевская Слобода | ТП 034 (Бабки) | 1 | 100 | 92
TP010-0086180 | д Новолесное | 3655 | Ярославская область | Ростовский р-н | ПСЮрьевская Слобода | ТП 035 (Лесхоз) | 1 | 160 | 160
TP010-0086185 | д Рельцы | 3656 | Ярославская область | Ростовский р-н | ПСЮрьевская Слобода | ТП 195 (Рельцы) | 1 | 25 | 25
TP010-0086220 | д Мятежево | 3657 | Ярославская область | Ростовский р-н | ПСЮрьевская Слобода | ТП 036 (Мятежево село) | 1 | 63 | 54
TP010-0086229 | с Демьяны | 3658 | Ярославская область | Ростовский р-н | ПСЮрьевская Слобода | ТП 037 (Демьяны) | 1 | 63 | 55
TP010-0076591 | рп Ишня | 3659 | Ярославская область | Ростовский р-н | ПСЮрьевская Слобода | ТП 105 | 1 | 400 | 289
TP010-0080845 | рп Ишня | 3660 | Ярославская область | Ростовский р-н | ПСЮрьевская Слобода | ТП 107 | 1 | 250 | 209
TP010-0093593 | г Ростов | 3661 | Ярославская область | Ростовский р-н | ПСЮрьевская Слобода | ТП 066 | 1 | 250 | 150
TP010-0093833 | г Ростов | 3662 | Ярославская область | Ростовский р-н | ПСЮрьевская Слобода | ТП 046 | 1 | 180 | 94
TP010-0131228 | г Ростов | 3663 | Ярославская область | Ростовский р-н | ПСЮрьевская Слобода | ТП 122 | 1 | 100 | 77
TP010-0094434 | - | 3664 | Ярославская область | Ростовский р-н | ПСЮрьевская Слобода | ТП 058 (обсл.) | 1 | 400 | 344
TP010-0096668 | г Ростов | 3665 | Ярославская область | Ростовский р-н | ПСЮрьевская Слобода | ТП 043 | 1 | 250 | 220
TP010-0150126 | - | 3666 | Ярославская область | Ростовский р-н | ПСЮрьевская Слобода | ТП 139(Шугорь дачи) | 1 | 63 | 54
TP010-0078650 | - | 3667 | Ярославская область | Ростовский р-н | ПСЮрьевская Слобода | ТП 109 (обсл.) | 2 | 1260 | 1221
TP010-0077073 | рп Ишня | 3668 | Ярославская область | Ростовский р-н | ПСЮрьевская Слобода | ТП 106 | 2 | 650 | 554
TP010-0078995 | - | 3669 | Ярославская область | Ростовский р-н | ПСЮрьевская Слобода | ТП 108 (обсл.) | 2 | 1260 | 1148
TP010-0105433 | - | 3670 | Ярославская область | Ростовский р-н | ПСЮрьевская Слобода | ТП 057 | 2 | 350 | 346
TP010-0107020 | - | 3671 | Ярославская область | Ростовский р-н | ПСЮрьевская Слобода | ТП 092 (обсл.) | 2 | 1260 | 1136
TP010-0093832 | г Ростов | 3672 | Ярославская область | Ростовский р-н | ПСЮрьевская Слобода | ТП 036 | 2 | 800 | 672
TP010-0094036 | г Ростов | 3673 | Ярославская область | Ростовский р-н | ПСЮрьевская Слобода | ТП 031 | 2 | 800 | 728
TP010-0095409 | г Ростов | 3674 | Ярославская область | Ростовский р-н | ПСЮрьевская Слобода | ТП 056 | 2 | 500 | 345
TP010-0095565 | г Ростов | 3675 | Ярославская область | Ростовский р-н | ПСЮрьевская Слобода | ТП 067 | 2 | 500 | 366
TP010-0096278 | г Ростов | 3676 | Ярославская область | Ростовский р-н | ПСЮрьевская Слобода | ТП 045 | 2 | 500 | 334
TP010-0096799 | г Ростов | 3677 | Ярославская область | Ростовский р-н | ПСЮрьевская Слобода | ТП 021 | 2 | 1260 | 1210
TP010-0097881 | - | 3678 | Ярославская область | Ростовский р-н | ПСЮрьевская Слобода | ТП 078 (обсл.) | 2 | 1260 | 1108
TP010-0106127 | г Ростов | 3679 | Ярославская область | Ростовский р-н | ПСЮрьевская Слобода | ТП 028 | 2 | 1260 | 1160
TP010-0110632 | - | 3680 | Ярославская область | Ростовский р-н | ПСЮрьевская Слобода | ТП 065 (обсл.) | 2 | 1260 | 1171
TP010-0083500 | с Васильково | 3681 | Ярославская область | Ростовский р-н | ПС Васильково | ТП 268 (Васильково водозабор) | 1 | 100 | 70
TP010-0083519 | с Васильково | 3682 | Ярославская область | Ростовский р-н | ПС Васильково | КТП-160 Васильково очистные сооружения | 1 | 160 | 82
TP010-0070472 | д Федоровское | 3683 | Ярославская область | Ростовский р-н | ПС Васильково | ТП 091 (Федоровское) | 1 | 63 | 63
TP010-0070486 | д Разлив | 3684 | Ярославская область | Ростовский р-н | ПС Васильково | КТП-10 Разливы | 1 | 10 | 8
TP010-0070494 | д Высоково | 3685 | Ярославская область | Ростовский р-н | ПС Васильково | КТП-40 Высоково ЛТО | 1 | 40 | 33
TP010-0070534 | д Исаково | 3686 | Ярославская область | Ростовский р-н | ПС Васильково | ТП 095(Исаково) | 1 | 63 | 57
TP010-0070562 | с Каликино | 3687 | Ярославская область | Ростовский р-н | ПС Васильково | КТП-30 Каликино | 1 | 30 | 27
TP010-0070577 | д Ново-Иваново | 3688 | Ярославская область | Ростовский р-н | ПС Васильково | КТП-25 Ново-Иваново | 1 | 25 | 25
TP010-0070621 | с Мосейцево | 3689 | Ярославская область | Ростовский р-н | ПС Васильково | ТП 101 (Мосейцево) | 1 | 160 | 143
TP010-0070630 | д Биричево | 3690 | Ярославская область | Ростовский р-н | ПС Васильково | КТП-40 Биричево | 1 | 40 | 40
TP010-0070637 | д Ворсница | 3691 | Ярославская область | Ростовский р-н | ПС Васильково | КТП-40 Ворсницы | 1 | 40 | 40
TP010-0070648 | с Погорелово | 3692 | Ярославская область | Ростовский р-н | ПС Васильково | КТП-100 Погорелово | 1 | 100 | 94
TP010-0080675 | д Стрелы | 3693 | Ярославская область | Ростовский р-н | ПС Васильково | КТПП-100 Стрелы АВМ | 1 | 100 | 100
TP010-0080707 | д Стрелы | 3694 | Ярославская область | Ростовский р-н | ПС Васильково | КТП-160 Стрелы МТФ | 1 | 160 | 133
TP010-0080735 | д Стрелы | 3695 | Ярославская область | Ростовский р-н | ПС Васильково | КТП-100 Стрелы село | 1 | 100 | 19
TP010-0080753 | д Нажеровка | 3696 | Ярославская область | Ростовский р-н | ПС Васильково | ТП 249 (Нажеровка) | 1 | 250 | 196
TP010-0080766 | с Белогостицы | 3697 | Ярославская область | Ростовский р-н | ПС Васильково | ТП 259 (Белогостицы котельная) | 1 | 250 | 212
TP010-0080818 | д Петрушино | 3698 | Ярославская область | Ростовский р-н | ПС Васильково | КТП-40 Петрушино | 1 | 40 | 20
TP010-0080833 | д Дуброво (Сулостская с/а) | 3699 | Ярославская область | Ростовский р-н | ПС Васильково | ТП 253 (Дуброво) | 1 | 100 | 44
TP010-0080838 | с Сулость | 3700 | Ярославская область | Ростовский р-н | ПС Васильково | КТПП-160 Сулость мастерская | 1 | 160 | 160
TP010-0080848 | с Сулость | 3701 | Ярославская область | Ростовский р-н | ПС Васильково | ТП 251 (Сулость село) | 1 | 160 | 60
TP010-0080858 | д Хожино | 3702 | Ярославская область | Ростовский р-н | ПС Васильково | ТП 248 (Хожино) | 1 | 100 | 70
TP010-0080873 | с Сельцо | 3703 | Ярославская область | Ростовский р-н | ПС Васильково | ТП 320 (Сельцо) | 1 | 63 | 15
TP010-0080894 | с Сельцо | 3704 | Ярославская область | Ростовский р-н | ПС Васильково | КТП-100 Сельцо СКИТ | 1 | 100 | 64
TP010-0080901 | д Борисовское | 3705 | Ярославская область | Ростовский р-н | ПС Васильково | ТП 252 (Борисовское село) | 1 | 63 | 29
TP010-0080913 | с Угодичи | 3706 | Ярославская область | Ростовский р-н | ПС Васильково | ТП 154 (Угодичи МТФ) | 1 | 250 | 250
TP010-0132785 | с Васильково | 3707 | Ярославская область | Ростовский р-н | ПС Васильково | ТП 670 (ДНП Заозерное) | 1 | 630 | 629
TP010-0134899 | д Стрелы | 3708 | Ярославская область | Ростовский р-н | ПС Васильково | ТП 327 (Сулость дачи) | 1 | 160 | 134
TP010-0139094 | с Угодичи | 3709 | Ярославская область | Ростовский р-н | ПС Васильково | ТП 125 (КТП-63 Угодичи дальняя) | 1 | 63 | 54
TP010-0143384 | с Сельцо | 3710 | Ярославская область | Ростовский р-н | ПС Васильково | ТП 329 (Сельцо ферма) | 1 | 160 | 151
TP010-0066614 | с Васильково | 3711 | Ярославская область | Ростовский р-н | ПС Васильково | КТП-250 Васильково село | 1 | 250 | 176
TP010-0066679 | с Васильково | 3712 | Ярославская область | Ростовский р-н | ПС Васильково | ТП 262 (Васильково ферма) | 1 | 250 | 221
TP010-0066693 | с Васильково | 3713 | Ярославская область | Ростовский р-н | ПС Васильково | КТП-40 Васильково артскважина | 1 | 40 | 7
TP010-0066717 | с Васильково | 3714 | Ярославская область | Ростовский р-н | ПС Васильково | КТП-400 Васильково телятник | 1 | 400 | 310
TP010-0090248 | д Выползово | 3715 | Ярославская область | Ростовский р-н | ПС Васильково | КТП-100 Выползово | 1 | 100 | 79
TP010-0083638 | с Васильково | 3716 | Ярославская область | Ростовский р-н | ПС Васильково | ЗТП-250х160 Насосн. 2 подъема Васильково | 2 | 410 | 385
TP010-0090030 | с Васильково | 3717 | Ярославская область | Ростовский р-н | ПС Васильково | ЗТПП-2х250 №2 Жилой поселок Васильково | 2 | 500 | 397
TP010-0090199 | с Васильково | 3718 | Ярославская область | Ростовский р-н | ПС Васильково | ЗТПП-2х160 №3 Жилой поселок Васильково | 2 | 320 | 275
TP010-0106030 | д Солоть | 3719 | Ярославская область | Ростовский р-н | ПС Петровск тяговая | ТП 459 (Солоть) | 1 | 63 | 56
TP010-0106045 | д Никитино-Барское | 3720 | Ярославская область | Ростовский р-н | ПС Петровск тяговая | ТП 461 (Никитино-Барское) | 1 | 160 | 128
TP010-0106055 | д Никитино-Барское | 3721 | Ярославская область | Ростовский р-н | ПС Петровск тяговая | ТП 460 (Никитино-Барское деревня) | 1 | 63 | 38
TP010-0106062 | с Горки | 3722 | Ярославская область | Ростовский р-н | ПС Петровск тяговая | ТП 462 (Горки хутор) | 1 | 25 | 19
TP010-0106078 | д Болотово | 3723 | Ярославская область | Ростовский р-н | ПС Петровск тяговая | ТП 465 (Болотово) | 1 | 100 | 58
TP010-0106090 | с Деревни | 3724 | Ярославская область | Ростовский р-н | ПС Петровск тяговая | ТП 467 (Деревни село) | 1 | 250 | 209
TP010-0106094 | с Деревни | 3725 | Ярославская область | Ростовский р-н | ПС Петровск тяговая | ТП 466 (Деревни поселок) | 1 | 100 | 55
TP010-0106102 | с Деревни | 3726 | Ярославская область | Ростовский р-н | ПС Петровск тяговая | ТП 468 (Деревни ферма) | 1 | 100 | 87
TP010-0106108 | - | 3727 | Ярославская область | Ростовский р-н | ПС Петровск тяговая | ТП 469 Моргасово | 1 | 40 | 34
TP010-0106113 | д Голешево | 3728 | Ярославская область | Ростовский р-н | ПС Петровск тяговая | ТП 470 (Голешево) | 1 | 160 | 130
TP010-0126901 | д Маурино | 3729 | Ярославская область | Ростовский р-н | ПС Петровск тяговая | ТП 498 (Маурино) | 1 | 63 | 43
TP010-0136629 | д Копорье | 3730 | Ярославская область | Ростовский р-н | ПС Петровск тяговая | ТП 570 (Копорье) | 1 | 40 | 29
TP010-0146470 | д Копорье | 3731 | Ярославская область | Ростовский р-н | ПС Петровск тяговая | ТП 707 (Копорье усадьба) | 1 | 63 | 63
TP010-0111363 | д Юрьевское (Карашская с/а) | 3732 | Ярославская область | Ростовский р-н | ПС Петровск тяговая | ТП 614 (Юрьевское) | 1 | 100 | 72
TP010-0111385 | д Семенково | 3733 | Ярославская область | Ростовский р-н | ПС Петровск тяговая | ТП 615 (Семенково) | 1 | 160 | 101
TP010-0111392 | д Башкино | 3734 | Ярославская область | Ростовский р-н | ПС Петровск тяговая | ТП 611 (Башкино) | 1 | 100 | 86
TP010-0111433 | д Новоселка (Перовская с/а) | 3735 | Ярославская область | Ростовский р-н | ПС Петровск тяговая | ТП 607 (Новоселка) №18 ПС Петровск | 1 | 60 | 44
TP010-0111435 | д Щипачево (Перовская с/а) | 3736 | Ярославская область | Ростовский р-н | ПС Петровск тяговая | ТП 600 (Щипачево) | 1 | 25 | 22
TP010-0111440 | д Демьянское | 3737 | Ярославская область | Ростовский р-н | ПС Петровск тяговая | ТП 610 (Демьяновское) | 1 | 20 | 20
TP010-0111444 | с Горки | 3738 | Ярославская область | Ростовский р-н | ПС Петровск тяговая | ТП 613 (Горки) | 1 | 60 | 57
TP010-0111447 | д Баскач | 3739 | Ярославская область | Ростовский р-н | ПС Петровск тяговая | ТП 619 (Баскач) | 1 | 30 | 20
TP010-0111454 | д Чашницы | 3740 | Ярославская область | Ростовский р-н | ПС Петровск тяговая | ТП 616 (КТП-40 Чашницы село) | 1 | 40 | 22
TP010-0111462 | д Смыково | 3741 | Ярославская область | Ростовский р-н | ПС Петровск тяговая | ТП 603 (Смыково) | 1 | 63 | 56
TP010-0111467 | д Аксенково | 3742 | Ярославская область | Ростовский р-н | ПС Петровск тяговая | ТП 620 (Аксенково) | 1 | 63 | 54
TP010-0111471 | д Перово | 3743 | Ярославская область | Ростовский р-н | ПС Петровск тяговая | ТП 602 (Перово деревня) | 1 | 100 | 83
TP010-0111477 | д Щипачево (Перовская с/а) | 3744 | Ярославская область | Ростовский р-н | ПС Петровск тяговая | ТП 601 (Щипачево водозабор) | 1 | 100 | 82
TP010-0111491 | с Годеново | 3745 | Ярославская область | Ростовский р-н | ПС Петровск тяговая | ТП 608 (Годеново) | 1 | 160 | 138
TP010-0111508 | д Гусарниково | 3746 | Ярославская область | Ростовский р-н | ПС Петровск тяговая | ТП 612 (Гусарники) | 1 | 40 | 26
TP010-0111519 | д Чашницы | 3747 | Ярославская область | Ростовский р-н | ПС Петровск тяговая | ТП 617 (Чашницы поселок) | 1 | 100 | 86
TP010-0111529 | д Перово | 3748 | Ярославская область | Ростовский р-н | ПС Петровск тяговая | ТП 604 (Перово магазин) | 1 | 160 | 121
TP010-0111532 | д Перово | 3749 | Ярославская область | Ростовский р-н | ПС Петровск тяговая | ТП 605 (Перово ферма) | 1 | 250 | 248
TP010-0111538 | д Захарово | 3750 | Ярославская область | Ростовский р-н | ПС Петровск тяговая | ТП 609 (Захарово село) | 1 | 100 | 65
TP010-0126743 | п Приозерный | 3751 | Ярославская область | Ростовский р-н | ПС Петровск тяговая | ТП 618 (Приозерный) | 1 | 100 | 46
TP010-0136809 | д Рюмниково | 3752 | Ярославская область | Ростовский р-н | ПС Петровск тяговая | ТП 606 (Рюмниково) | 1 | 250 | 210
TP010-0138968 | д Булатово | 3753 | Ярославская область | Ростовский р-н | ПС Петровск тяговая | ТП 700 (Булатово) | 1 | 40 | 31
TP010-0110178 | д Сильницы | 3754 | Ярославская область | Ростовский р-н | ПС Петровск тяговая | ТП 662 (Сильницы) | 1 | 63 | 49
TP010-0111698 | п Павлова Гора | 3755 | Ярославская область | Ростовский р-н | ПС Петровск тяговая | ТП 624 (Павлова Гора) | 1 | 250 | 207
TP010-0111707 | п Хмельники | 3756 | Ярославская область | Ростовский р-н | ПС Петровск тяговая | ТП 623 (Хмельники клуб) | 1 | 250 | 206
TP010-0111714 | п Хмельники | 3757 | Ярославская область | Ростовский р-н | ПС Петровск тяговая | ТП 622 (Хмельники поселок) | 1 | 160 | 83
TP010-0111717 | с Павловское | 3758 | Ярославская область | Ростовский р-н | ПС Петровск тяговая | ТП 625 (Павловское) | 1 | 63 | 34
TP010-0111728 | д Андронеж | 3759 | Ярославская область | Ростовский р-н | ПС Петровск тяговая | ТП 626 (Андронеж) | 1 | 30 | 9
TP010-0111730 | п Солнечный | 3760 | Ярославская область | Ростовский р-н | ПС Петровск тяговая | ТП 627 (Солнечный) | 1 | 30 | 25
TP010-0111741 | рп Петровское | 3761 | Ярославская область | Ростовский р-н | ПС Петровск тяговая | ТП 621 (Водокачка) | 1 | 63 | 61
TP010-0149490 | - | 3762 | Ярославская область | Ростовский р-н | ПС Петровск тяговая | ТП 704 (Романцево) | 1 | 63 | 60
TP010-0070502 | рп Петровское | 3763 | Ярославская область | Ростовский р-н | ПС Петровск тяговая | ТП 401 | 1 | 250 | 184
TP010-0070782 | рп Петровское | 3764 | Ярославская область | Ростовский р-н | ПС Петровск тяговая | ТП 403 | 1 | 250 | 199
TP010-0070897 | рп Петровское | 3765 | Ярославская область | Ростовский р-н | ПС Петровск тяговая | ТП 405 | 1 | 250 | 162
TP010-0073620 | рп Петровское | 3766 | Ярославская область | Ростовский р-н | ПС Петровск тяговая | ТП 415 | 1 | 250 | 172
TP010-0087612 | рп Петровское | 3767 | Ярославская область | Ростовский р-н | ПС Петровск тяговая | ТП 414 | 1 | 63 | 53
TP010-0089826 | рп Петровское | 3768 | Ярославская область | Ростовский р-н | ПС Петровск тяговая | ТП 402 | 1 | 180 | 156
TP010-0089974 | рп Петровское | 3769 | Ярославская область | Ростовский р-н | ПС Петровск тяговая | ТП 417 | 1 | 250 | 146
TP010-0140606 | рп Петровское | 3770 | Ярославская область | Ростовский р-н | ПС Петровск тяговая | ТП 433 | 1 | 160 | 156
TP010-0142581 | рп Петровское | 3771 | Ярославская область | Ростовский р-н | ПС Петровск тяговая | ТП 434 | 1 | 100 | 98
TP010-0147062 | рп Петровское | 3772 | Ярославская область | Ростовский р-н | ПС Петровск тяговая | ТП 435 | 1 | 160 | 121
TP010-0091697 | рп Петровское | 3773 | Ярославская область | Ростовский р-н | ПС Петровск тяговая | ТП 422 | 1 | 250 | 219
TP010-0091720 | рп Петровское | 3774 | Ярославская область | Ростовский р-н | ПС Петровск тяговая | ТП 409 | 1 | 180 | 127
TP010-0118387 | рп Петровское | 3775 | Ярославская область | Ростовский р-н | ПС Петровск тяговая | ТП 483 (База Петровского участка) | 1 | 160 | 160
TP010-0132966 | рп Петровское | 3776 | Ярославская область | Ростовский р-н | ПС Петровск тяговая | ТП 431 | 1 | 250 | 241
TP010-0106018 | рп Петровское | 3777 | Ярославская область | Ростовский р-н | ПС Петровск тяговая | ТП 428 | 2 | 500 | 472
TP010-0072519 | рп Петровское | 3778 | Ярославская область | Ростовский р-н | ПС Петровск тяговая | ТП 404 | 2 | 720 | 551
TP010-0073367 | рп Петровское | 3779 | Ярославская область | Ростовский р-н | ПС Петровск тяговая | ТП 418 | 2 | 500 | 473
TP010-0135437 | рп Петровское | 3780 | Ярославская область | Ростовский р-н | ПС Петровск тяговая | ТП 432 | 2 | 126 | 124
TP010-0090083 | рп Петровское | 3781 | Ярославская область | Ростовский р-н | ПС Петровск тяговая | ТП 420 | 2 | 500 | 417
TP010-0091438 | рп Петровское | 3782 | Ярославская область | Ростовский р-н | ПС Петровск тяговая | ТП 408 | 2 | 570 | 553
TP010-0134248 | - | 3783 | Ярославская область | Ростовский р-н | ПС Ростов | ТП 551 (База) | 1 | 40 | 40
TP010-0135338 | - | 3784 | Ярославская область | Ростовский р-н | ПС Ростов | ТП 043 (Сосновая) | 1 | 63 | 59
TP010-0098438 | г Ростов | 3785 | Ярославская область | Ростовский р-н | ПС Ростов | ТП 002 | 1 | 400 | 339
TP010-0098452 | г Ростов | 3786 | Ярославская область | Ростовский р-н | ПС Ростов | ТП 053 | 1 | 160 | 110
TP010-0098459 | г Ростов | 3787 | Ярославская область | Ростовский р-н | ПС Ростов | ТП 001 | 1 | 400 | 329
TP010-0102646 | г Ростов | 3788 | Ярославская область | Ростовский р-н | ПС Ростов | ТП 003 | 1 | 250 | 198
TP010-0140336 | г Ростов | 3789 | Ярославская область | Ростовский р-н | ПС Ростов | ТП 135 | 1 | 160 | 142
TP010-0141062 | г Ростов | 3790 | Ярославская область | Ростовский р-н | ПС Ростов | ТП 127 | 1 | 250 | 201
TP010-0098796 | г Ростов | 3791 | Ярославская область | Ростовский р-н | ПС Ростов | ТП 006 | 1 | 250 | 215
TP010-0098813 | г Ростов | 3792 | Ярославская область | Ростовский р-н | ПС Ростов | ТП 040 | 1 | 250 | 190
TP010-0087639 | г Ростов | 3793 | Ярославская область | Ростовский р-н | ПС Ростов | ТП 010 | 1 | 250 | 240
TP010-0097375 | г Ростов | 3794 | Ярославская область | Ростовский р-н | ПС Ростов | ТП 051 | 1 | 400 | 347
TP010-0098596 | г Ростов | 3795 | Ярославская область | Ростовский р-н | ПС Ростов | ТП 007 | 1 | 630 | 555
TP010-0098417 | г Ростов | 3796 | Ярославская область | Ростовский р-н | ПС Ростов | ТП 048 | 1 | 160 | 117
TP010-0134463 | г Ростов | 3797 | Ярославская область | Ростовский р-н | ПС Ростов | ТП 131 | 1 | 250 | 237
TP010-0134584 | г Ростов | 3798 | Ярославская область | Ростовский р-н | ПС Ростов | ТП 124 | 1 | 160 | 103
TP010-0092863 | г Ростов | 3799 | Ярославская область | Ростовский р-н | ПС Ростов | ТП 049 | 1 | 250 | 162
TP010-0094837 | - | 3800 | Ярославская область | Ростовский р-н | ПС Ростов | ТП 046 (База ЛУ) | 1 | 250 | 241
TP010-0094945 | - | 3801 | Ярославская область | Ростовский р-н | ПС Ростов | ТП 045 (База РЭС) | 1 | 630 | 630
TP010-0133122 | г Ростов | 3802 | Ярославская область | Ростовский р-н | ПС Ростов | ТП 123 | 1 | 400 | 285
TP010-0108815 | г Ростов | 3803 | Ярославская область | Ростовский р-н | ПС Ростов | ТП 026 | 1 | 160 | 131
TP010-0088172 | г Ростов | 3804 | Ярославская область | Ростовский р-н | ПС Ростов | ТП 024 | 1 | 250 | 240
TP010-0096306 | г Ростов | 3805 | Ярославская область | Ростовский р-н | ПС Ростов | ТП 052 | 1 | 400 | 327
TP010-0094579 | г Ростов | 3806 | Ярославская область | Ростовский р-н | ПС Ростов | ТП 094 | 1 | 400 | 378
TP010-0098617 | г Ростов | 3807 | Ярославская область | Ростовский р-н | ПС Ростов | ТП 022 | 1 | 250 | 224
TP010-0102221 | г Ростов | 3808 | Ярославская область | Ростовский р-н | ПС Ростов | ТП 061 | 1 | 400 | 339
TP010-0090674 | г Ростов | 3809 | Ярославская область | Ростовский р-н | ПС Ростов | ТП 017 | 1 | 160 | 152
TP010-0090893 | г Ростов | 3810 | Ярославская область | Ростовский р-н | ПС Ростов | ТП 042 | 1 | 400 | 340
TP010-0086390 | г Ростов | 3811 | Ярославская область | Ростовский р-н | ПС Ростов | ТП 016 | 1 | 320 | 262
TP010-0086401 | г Ростов | 3812 | Ярославская область | Ростовский р-н | ПС Ростов | ТП 068 | 1 | 250 | 212
TP010-0092694 | г Ростов | 3813 | Ярославская область | Ростовский р-н | ПС Ростов | ТП 004 | 1 | 250 | 153
TP010-0143796 | г Ростов | 3814 | Ярославская область | Ростовский р-н | ПС Ростов | ТП 136 | 1 | 100 | 41
TP010-0076290 | п Восход | 3815 | Ярославская область | Ростовский р-н | ПС Ростов | ТП 044 (Восход поселок) | 2 | 500 | 459
TP010-0087740 | г Ростов | 3816 | Ярославская область | Ростовский р-н | ПС Ростов | ТП 011 | 2 | 800 | 703
TP010-0070391 | - | 3817 | Ярославская область | Ростовский р-н | ПС Ростов | ТП 085 (обсл.) | 2 | 800 | 580
TP010-0101707 | г Ростов | 3818 | Ярославская область | Ростовский р-н | ПС Ростов | ТП 008 | 2 | 340 | 283
TP010-0066467 | г Ростов | 3819 | Ярославская область | Ростовский р-н | ПС Ростов | ТП 073 | 2 | 800 | 669
TP010-0092467 | г Ростов | 3820 | Ярославская область | Ростовский р-н | ПС Ростов | ТП 075 | 2 | 500 | 422
TP010-0088265 | г Ростов | 3821 | Ярославская область | Ростовский р-н | ПС Ростов | ТП 013 | 2 | 720 | 648
TP010-0097427 | г Ростов | 3822 | Ярославская область | Ростовский р-н | ПС Ростов | ТП 038 | 2 | 500 | 375
TP010-0088388 | г Ростов | 3823 | Ярославская область | Ростовский р-н | ПС Ростов | ТП 012 | 2 | 800 | 668
TP010-0098418 | г Ростов | 3824 | Ярославская область | Ростовский р-н | ПС Ростов | ТП 072 | 2 | 800 | 694
TP010-0066723 | г Ростов | 3825 | Ярославская область | Ростовский р-н | ПС Ростов | ТП 081 | 2 | 800 | 624
TP010-0078941 | г Ростов | 3826 | Ярославская область | Ростовский р-н | ПС Ростов | ТП 084 | 2 | 800 | 571
TP010-0079490 | г Ростов | 3827 | Ярославская область | Ростовский р-н | ПС Ростов | ТП 082 | 2 | 800 | 587
TP010-0080031 | г Ростов | 3828 | Ярославская область | Ростовский р-н | ПС Ростов | ТП 083 | 2 | 800 | 692
TP010-0098474 | г Ростов | 3829 | Ярославская область | Ростовский р-н | ПС Ростов | ТП 079 | 2 | 650 | 523
TP010-0101742 | г Ростов | 3830 | Ярославская область | Ростовский р-н | ПС Ростов | ТП 050 | 2 | 280 | 248
TP010-0101767 | г Ростов | 3831 | Ярославская область | Ростовский р-н | ПС Ростов | ТП 020 | 2 | 340 | 266
TP010-0090389 | г Ростов | 3832 | Ярославская область | Ростовский р-н | ПС Ростов | ТП 033 | 2 | 880 | 854
TP010-0090679 | г Ростов | 3833 | Ярославская область | Ростовский р-н | ПС Ростов | ТП 025 | 2 | 650 | 529
TP010-0091031 | г Ростов | 3834 | Ярославская область | Ростовский р-н | ПС Ростов | ТП 044 | 2 | 340 | 310
TP010-0135978 | г Ростов | 3835 | Ярославская область | Ростовский р-н | ПС Ростов | ТП 130 | 2 | 800 | 756
TP010-0138114 | г Ростов | 3836 | Ярославская область | Ростовский р-н | ПС Ростов | ТП 126 | 2 | 800 | 759
TP010-0085477 | г Ростов | 3837 | Ярославская область | Ростовский р-н | ПС Ростов | ТП 064 | 2 | 800 | 771
TP010-0085623 | г Ростов | 3838 | Ярославская область | Ростовский р-н | ПС Ростов | ТП 018 | 2 | 650 | 427
TP010-0086139 | г Ростов | 3839 | Ярославская область | Ростовский р-н | ПС Ростов | ТП 080 | 2 | 500 | 405
TP010-0086169 | г Ростов | 3840 | Ярославская область | Ростовский р-н | ПС Ростов | ТП 015 | 2 | 500 | 492
TP010-0086271 | г Ростов | 3841 | Ярославская область | Ростовский р-н | ПС Ростов | ТП 069 | 2 | 500 | 471
TP010-0086360 | г Ростов | 3842 | Ярославская область | Ростовский р-н | ПС Ростов | ТП 023 | 2 | 320 | 233
TP010-0086429 | г Ростов | 3843 | Ярославская область | Ростовский р-н | ПС Ростов | ТП 034 | 2 | 650 | 525
TP010-0101709 | г Ростов | 3844 | Ярославская область | Ростовский р-н | ПС Ростов | ТП 009 | 2 | 640 | 562
TP010-0142377 | г Ростов | 3845 | Ярославская область | Ростовский р-н | ПС Ростов | ТП 133 | 2 | 500 | 484
TP010-0092612 | г Ростов | 3846 | Ярославская область | Ростовский р-н | ПС Ростов | ТП 019 | 2 | 570 | 465
TP010-0068940 | г Ростов | 3847 | Ярославская область | Ростовский р-н | ПС Ростов | ТП 086 | 2 | 880 | 712
TP010-0069616 | г Ростов | 3848 | Ярославская область | Ростовский р-н | ПС Ростов | ТП 087 | 2 | 650 | 471
TP010-0139573 | г Ростов | 3849 | Ярославская область | Ростовский р-н | ПС Ростов | ТП 134 | 2 | 800 | 800
TP010-0083481 | д Уваиха | 3850 | Ярославская область | Ростовский р-н | ПС 220кВ Неро | ТП 038 (Уваиха) | 1 | 40 | 34
TP010-0083565 | д Дарцово | 3851 | Ярославская область | Ростовский р-н | ПС 220кВ Неро | ТП 040 (Дарцово) | 1 | 100 | 85
TP010-0083596 | д Хонятино | 3852 | Ярославская область | Ростовский р-н | ПС 220кВ Неро | ТП 039 (Хонятино) | 1 | 100 | 95
TP010-0083633 | д Дарцово | 3853 | Ярославская область | Ростовский р-н | ПС 220кВ Неро | ТП 041(Дарцово) | 1 | 160 | 158
TP010-0137217 | д Дарцово | 3854 | Ярославская область | Ростовский р-н | ПС 220кВ Неро | ТП 556 (Дарцово дачи) | 1 | 250 | 234
TP010-0147451 | - | 3855 | Ярославская область | Ростовский р-н | ПС 220кВ Неро | ТП 143 (Дарцово хутор) | 1 | 63 | 62
TP010-0078442 | п Восход | 3856 | Ярославская область | Ростовский р-н | ПС 220кВ Неро | ТП 042 (Восход) | 1 | 160 | 149
TP010-0144014 | д Теханово | 3857 | Ярославская область | Ростовский р-н | ПС 220кВ Неро | ТП 132 (Техресурс) | 1 | 63 | 51
TP010-0106503 | г Ростов | 3858 | Ярославская область | Ростовский р-н | ПС 220кВ Неро | ТП 074 | 1 | 100 | 100
TP010-0137346 | г Ростов | 3859 | Ярославская область | Ростовский р-н | ПС 220кВ Неро | ТП 132 | 1 | 63 | 55
TP010-0147625 | - | 3860 | Ярославская область | Ростовский р-н | ПС 220кВ Неро | ТП 137 | 1 | 160 | 124
TP010-0149020 | - | 3861 | Ярославская область | Ростовский р-н | ПС 220кВ Неро | ТП 139 | 1 | 160 | 113
TP010-0105660 | - | 3862 | Ярославская область | Ростовский р-н | ПС 220кВ Неро | ТП 030 (обсл.) | 2 | 500 | 434
TP010-0111904 | - | 3863 | Ярославская область | Ростовский р-н | ПС 220кВ Неро | ТП 098 (обсл.) | 2 | 1260 | 1221
TP010-0077349 | с Вексицы | 3864 | Ярославская область | Ростовский р-н | ПСБереговая | КТП-63 Вексицы | 1 | 63 | 62
TP010-0077390 | д Новоселка | 3865 | Ярославская область | Ростовский р-н | ПСБереговая | КТП-160 Новоселка | 1 | 160 | 150
TP010-0077418 | с Лазарцево | 3866 | Ярославская область | Ростовский р-н | ПСБереговая | ТП 156 Лазарцево | 1 | 250 | 210
TP010-0077462 | с Лазарцево | 3867 | Ярославская область | Ростовский р-н | ПСБереговая | ТП 155Лазарцево | 1 | 400 | 396
TP010-0077621 | с Лазарцево | 3868 | Ярославская область | Ростовский р-н | ПСБереговая | КТП-100 Лазарцево АВМ | 1 | 100 | 99
TP010-0077750 | с Лазарцево | 3869 | Ярославская область | Ростовский р-н | ПСБереговая | ТП 157Лазарцево | 1 | 160 | 152
TP010-0146030 | д Новоселка (Никольская с/а) | 3870 | Ярославская область | Ростовский р-н | ПСБереговая | ТП 136 (Новоселка дачи) | 1 | 100 | 100
TP010-0062557 | д Новая Деревенька | 3871 | Ярославская область | Ростовский р-н | ПСБереговая | ТП 090 (Новая деревня) | 1 | 50 | 48
TP010-0067794 | д Твердино | 3872 | Ярославская область | Ростовский р-н | ПСБереговая | ТП 087 (Твердино) | 1 | 40 | 36
TP010-0067965 | д Липовка | 3873 | Ярославская область | Ростовский р-н | ПСБереговая | ТП 088 (Липовка) | 1 | 100 | 99
TP010-0067998 | с Козохово | 3874 | Ярославская область | Ростовский р-н | ПСБереговая | КТП-100 Козохово | 1 | 100 | 94
TP010-0069017 | с Угодичи | 3875 | Ярославская область | Ростовский р-н | ПСВоржа | ТП 129 (Угодичи мастерская) | 1 | 315 | 306
TP010-0069135 | с Угодичи | 3876 | Ярославская область | Ростовский р-н | ПСВоржа | ТП 108 (Угодичи ДК) | 1 | 250 | 234
TP010-0069194 | с Угодичи | 3877 | Ярославская область | Ростовский р-н | ПСВоржа | ТП 109 (Угодичи школа) | 1 | 250 | 230
TP010-0069228 | с Угодичи | 3878 | Ярославская область | Ростовский р-н | ПСВоржа | ТП 104 (Угодичи котельная) | 1 | 400 | 400
TP010-0069293 | с Воржа | 3879 | Ярославская область | Ростовский р-н | ПСВоржа | ТП 102 (Воржа село) | 1 | 63 | 54
TP010-0069311 | с Воржа | 3880 | Ярославская область | Ростовский р-н | ПСВоржа | ТП 103 (Воржа поселок) | 1 | 100 | 86
TP010-0069333 | с Угодичи | 3881 | Ярославская область | Ростовский р-н | ПСВоржа | ТП 106 (Угодичи пилорама) | 1 | 63 | 46
TP010-0069618 | с Угодичи | 3882 | Ярославская область | Ростовский р-н | ПСВоржа | ТП 107 (Угодичи АВМ) | 1 | 63 | 63
TP010-0069626 | с Угодичи | 3883 | Ярославская область | Ростовский р-н | ПСВоржа | ТП 110 (Угодичи село) | 1 | 250 | 197
TP010-0069738 | с Угодичи | 3884 | Ярославская область | Ростовский р-н | ПСВоржа | ТП 105 (Угодичи поселок РМЗ) | 1 | 250 | 226
TP010-0140890 | с Угодичи | 3885 | Ярославская область | Ростовский р-н | ПСВоржа | ТП 130 (Угодичи дачи) | 1 | 250 | 249
TP010-0144730 | с Воржа | 3886 | Ярославская область | Ростовский р-н | ПСВоржа | ТП 134 (Воржа дачи №1) | 1 | 400 | 400
TP010-0146029 | с Воржа | 3887 | Ярославская область | Ростовский р-н | ПСВоржа | ТП 138 (Воржа дачи №2) | 1 | 100 | 100
TP010-0070023 | д Уткино | 3888 | Ярославская область | Ростовский р-н | ПСВоржа | ТП 111 (Уткино) | 1 | 63 | 55
TP010-0070029 | с Угодичи | 3889 | Ярославская область | Ростовский р-н | ПСВоржа | ТП 112 (Угодичи луковник) | 1 | 400 | 399
TP010-0070044 | д Тряслово | 3890 | Ярославская область | Ростовский р-н | ПСВоржа | ТП 113 (Тряслово) | 1 | 100 | 94
TP010-0070050 | д Заречье (Ново-Никольская с/а) | 3891 | Ярославская область | Ростовский р-н | ПСВоржа | ТП 114 (Заречье) | 1 | 30 | 23
TP010-0070056 | с Якимовское | 3892 | Ярославская область | Ростовский р-н | ПСВоржа | ТП 115(Якимовское) | 1 | 160 | 149
TP010-0081771 | г Ростов | 3893 | Ярославская область | Ростовский р-н | ПСВоржа | ТП 116 | 1 | 160 | 160
TP010-0081779 | с Лазарцево | 3894 | Ярославская область | Ростовский р-н | ПСВоржа | ТП 117 (Лазарцево) | 1 | 160 | 156
TP010-0081835 | д Красново | 3895 | Ярославская область | Ростовский р-н | ПСВоржа | ТП 118(Красново) | 1 | 63 | 61
TP010-0081899 | с Мосейцево | 3896 | Ярославская область | Ростовский р-н | ПСВоржа | ТП 121 (Мосейцево) | 1 | 100 | 96
TP010-0135134 | с Шестаково | 3897 | Ярославская область | Ростовский р-н | ПСВоржа | ТП 127 (СТП Шестаково) | 1 | 16 | 16
TP010-0148501 | - | 3898 | Ярославская область | Ростовский р-н | ПСВоржа | ТП 147 (Шестаково дачи №2) | 1 | 63 | 63
TP010-0148510 | - | 3899 | Ярославская область | Ростовский р-н | ПСВоржа | ТП 144 (Шестаково дачи №1) | 1 | 63 | 63
TP010-0113106 | с Воржа | 3900 | Ярославская область | Ростовский р-н | ПСВоржа | ТП 122 (Воржа котельная №2) | 1 | 250 | 250
TP010-0113103 | с Воржа | 3901 | Ярославская область | Ростовский р-н | ПСВоржа | ТП 123 (Воржа котельная №1) | 1 | 250 | 236
TP010-0114570 | п Лесной | 3902 | Ярославская область | Ростовский р-н | ПСДертники | ТП 485 (Лесной котельная) | 1 | 100 | 66
TP010-0085035 | с Дмитриановское | 3903 | Ярославская область | Ростовский р-н | ПСДмитрианово | КТП-100 Дмитрианово пилорама | 1 | 100 | 98
TP010-0085081 | с Дмитриановское | 3904 | Ярославская область | Ростовский р-н | ПСДмитрианово | ЗТПП-160 №2 Комплекс Дмитрианово | 1 | 160 | 148
TP010-0085187 | с Дмитриановское | 3905 | Ярославская область | Ростовский р-н | ПСДмитрианово | ЗТПП-160 №1 Комплекс Дмитрианово | 1 | 160 | 147
TP010-0070088 | д Турово | 3906 | Ярославская область | Ростовский р-н | ПСДмитрианово | ТП 402 (Турово) | 1 | 160 | 119
TP010-0070094 | с Воронино | 3907 | Ярославская область | Ростовский р-н | ПСДмитрианово | КТП-63 Воронино ферма | 1 | 63 | 55
TP010-0070098 | с Воронино | 3908 | Ярославская область | Ростовский р-н | ПСДмитрианово | КТП-100 Воронино лагерь | 1 | 100 | 75
TP010-0070099 | с Воронино | 3909 | Ярославская область | Ростовский р-н | ПСДмитрианово | КТП-160 Воронино зерноток | 1 | 160 | 158
TP010-0070105 | д Сорокино (Дмитриановская с/а) | 3910 | Ярославская область | Ростовский р-н | ПСДмитрианово | ТП 406 (Сорокино) | 1 | 40 | 34
TP010-0070107 | д Фрольцево | 3911 | Ярославская область | Ростовский р-н | ПСДмитрианово | ТП 407 (Фрольцово) | 1 | 25 | 24
TP010-0069654 | с Дмитриановское | 3912 | Ярославская область | Ростовский р-н | ПСДмитрианово | КТП-250 Дмитрианово детский сад | 1 | 250 | 197
TP010-0069658 | с Дмитриановское | 3913 | Ярославская область | Ростовский р-н | ПСДмитрианово | КТП-400 Дмитрианово мастерская | 1 | 400 | 394
TP010-0069661 | с Дмитриановское | 3914 | Ярославская область | Ростовский р-н | ПСДмитрианово | ТП 408 (Дмитрианово новый поселок) | 1 | 160 | 135
TP010-0069666 | с Дмитриановское | 3915 | Ярославская область | Ростовский р-н | ПСДмитрианово | КТП-250 Дмитрианово КЗС | 1 | 250 | 234
TP010-0070443 | д Шумилово | 3916 | Ярославская область | Ростовский р-н | ПСДмитрианово | КТПП-63 Шумилово | 1 | 63 | 55
TP010-0070517 | с Филимоново (Фатьяновская с/а) | 3917 | Ярославская область | Ростовский р-н | ПСДмитрианово | ТП 416 (Филимоново молокозавод) | 1 | 400 | 390
TP010-0070569 | д Губычево | 3918 | Ярославская область | Ростовский р-н | ПСДмитрианово | КТП-63 Губычево | 1 | 63 | 57
TP010-0070582 | д Дементьево | 3919 | Ярославская область | Ростовский р-н | ПСДмитрианово | КТП-40 Деменьково | 1 | 40 | 35
TP010-0070618 | с Филимоново (Фатьяновская с/а) | 3920 | Ярославская область | Ростовский р-н | ПСДмитрианово | КТП-63 Филимоново деревня | 1 | 63 | 44
TP010-0070628 | д Филяево | 3921 | Ярославская область | Ростовский р-н | ПСДмитрианово | КТП-160 Филяево | 1 | 160 | 153
TP010-0070635 | д Карагачево | 3922 | Ярославская область | Ростовский р-н | ПСДмитрианово | ТП 418 (Карагачево) | 1 | 100 | 96
TP010-0070641 | д Дуброво (Дмитриановская с/а) | 3923 | Ярославская область | Ростовский р-н | ПСДмитрианово | ТП 419 (Дуброво КЗС) | 1 | 250 | 227
TP010-0070656 | д Дуброво (Дмитриановская с/а) | 3924 | Ярославская область | Ростовский р-н | ПСДмитрианово | КТПП-160 Дуброво ферма | 1 | 160 | 148
TP010-0070666 | д Дуброво (Дмитриановская с/а) | 3925 | Ярославская область | Ростовский р-н | ПСДмитрианово | КТП-100 Дуброво деревня | 1 | 100 | 91
TP010-0070670 | д Дуброво (Дмитриановская с/а) | 3926 | Ярославская область | Ростовский р-н | ПСДмитрианово | КТП-40 Дуброво ЛТО | 1 | 40 | 40
TP010-0070683 | с Чуфарово | 3927 | Ярославская область | Ростовский р-н | ПСДмитрианово | КТП-100 Чуфарово | 1 | 100 | 85
TP010-0070692 | д Богородское | 3928 | Ярославская область | Ростовский р-н | ПСДмитрианово | КТП-100 Богородское | 1 | 100 | 94
TP010-0130264 | д Ликино | 3929 | Ярославская область | Ростовский р-н | ПСДмитрианово | ТП 501 (Ликино) | 1 | 63 | 60
TP010-0144661 | д Зиновьево | 3930 | Ярославская область | Ростовский р-н | ПСДмитрианово | ТП 706 (Керапетр) | 1 | 25 | 25
TP010-0072959 | с Никольское | 3931 | Ярославская область | Ростовский р-н | ПСДмитрианово | КТПП-250 Никольское картоф. хранилище | 1 | 250 | 242
TP010-0072988 | с Никольское | 3932 | Ярославская область | Ростовский р-н | ПСДмитрианово | КТПП-250 Никольское ферма | 1 | 250 | 243
TP010-0073019 | с Никольское | 3933 | Ярославская область | Ростовский р-н | ПСДмитрианово | ТП 432 (Никольское клуб) | 1 | 160 | 152
TP010-0073067 | с Никольское | 3934 | Ярославская область | Ростовский р-н | ПСДмитрианово | КТПП-630 Никольское КЗС | 1 | 630 | 612
TP010-0073106 | д Соколово | 3935 | Ярославская область | Ростовский р-н | ПСДмитрианово | КТП-25 Соколово | 1 | 25 | 20
TP010-0073471 | с Боровицы | 3936 | Ярославская область | Ростовский р-н | ПСДмитрианово | КТП-40 Боровицы | 1 | 40 | 35
TP010-0073498 | с Новоселка (Фатьяновская с/а) | 3937 | Ярославская область | Ростовский р-н | ПСДмитрианово | ТП 428 (Новоселка) | 1 | 100 | 98
TP010-0073513 | д Кураково | 3938 | Ярославская область | Ростовский р-н | ПСДмитрианово | ТП 427 (Кураково) | 1 | 40 | 37
TP010-0073527 | с Никольское | 3939 | Ярославская область | Ростовский р-н | ПСДмитрианово | КТП-100 Никольское ЛТО | 1 | 100 | 98
TP010-0073539 | д Левина Гора | 3940 | Ярославская область | Ростовский р-н | ПСДмитрианово | КТП-60 Левина Гора | 1 | 60 | 53
TP010-0073548 | с Никольское | 3941 | Ярославская область | Ростовский р-н | ПСДмитрианово | КТП-100 Стройплощадка | 1 | 100 | 98
TP010-0073717 | с Никольское | 3942 | Ярославская область | Ростовский р-н | ПСДмитрианово | КТП-160 Никольское школа | 1 | 160 | 158
TP010-0073760 | с Матвеевское | 3943 | Ярославская область | Ростовский р-н | ПСДмитрианово | КТП-100 Матвеевское | 1 | 100 | 98
TP010-0073777 | с Никольское | 3944 | Ярославская область | Ростовский р-н | ПСДмитрианово | КТП-400 Никольское АВМ | 1 | 400 | 400
TP010-0074480 | д Няньково | 3945 | Ярославская область | Ростовский р-н | ПСДмитрианово | КТП-63 Няньково | 1 | 63 | 62
TP010-0074485 | д Теханово | 3946 | Ярославская область | Ростовский р-н | ПСДмитрианово | ТП 441 (Теханово деревня) | 1 | 100 | 93
TP010-0074496 | д Теханово | 3947 | Ярославская область | Ростовский р-н | ПСДмитрианово | КТП-160 Теханово ферма | 1 | 160 | 154
TP010-0074503 | д Теханово | 3948 | Ярославская область | Ростовский р-н | ПСДмитрианово | ТП 443 (Теханово гараж) | 1 | 100 | 92
TP010-0074508 | с Никольское | 3949 | Ярославская область | Ростовский р-н | ПСДмитрианово | КТП-250 Никольское телятник | 1 | 250 | 245
TP010-0074874 | п Лесной | 3950 | Ярославская область | Ростовский р-н | ПСКулаково | ТП 474 (Поселок Лесной) | 1 | 250 | 227
TP010-0102355 | д Дертники | 3951 | Ярославская область | Ростовский р-н | ПСКулаково | ТП 476 (Дертники АВМ) | 1 | 400 | 334
TP010-0102379 | с Любилки | 3952 | Ярославская область | Ростовский р-н | ПСКулаково | ТП 480 (Любилки мастерская) | 1 | 400 | 231
TP010-0102386 | с Любилки | 3953 | Ярославская область | Ростовский р-н | ПСКулаково | ТП 481 (Любилки столовая) | 1 | 250 | 177
TP010-0102399 | с Вепрева Пустынь | 3954 | Ярославская область | Ростовский р-н | ПСКулаково | ТП 473 (Вепрь) | 1 | 100 | 86
TP010-0102401 | д Дертники | 3955 | Ярославская область | Ростовский р-н | ПСКулаково | ТП 477 (Дертникидеревня) | 1 | 160 | 119
TP010-0102405 | д Коленово | 3956 | Ярославская область | Ростовский р-н | ПСКулаково | ТП 478 (Коленово поселок №4) | 1 | 250 | 210
TP010-0102407 | с Любилки | 3957 | Ярославская область | Ростовский р-н | ПСКулаково | КТП-40 Любилки поселок | 1 | 40 | 28
TP010-0102409 | д Осокино | 3958 | Ярославская область | Ростовский р-н | ПСКулаково | ТП 484 (Осокино) | 1 | 63 | 45
TP010-0102412 | д Дертники | 3959 | Ярославская область | Ростовский р-н | ПСКулаково | ТП 475 (Дертники АЗС №171) | 1 | 25 | 25
TP010-0132199 | д Алешино | 3960 | Ярославская область | Ростовский р-н | ПСКулаково | ТП 500 (Алешино) | 1 | 63 | 62
TP010-0133731 | д Дертники | 3961 | Ярославская область | Ростовский р-н | ПСКулаково | ТП 559 (Телевышка - резерв) | 1 | 25 | 25
TP010-0144189 | д Дертники | 3962 | Ярославская область | Ростовский р-н | ПСКулаково | ТП 586 (Дертники карьер) | 1 | 63 | 61
TP010-0076551 | с Татищев Погост | 3963 | Ярославская область | Ростовский р-н | ПСМарково | ТП 201 (Татищев АВМ) | 1 | 250 | 207
TP010-0076590 | с Татищев Погост | 3964 | Ярославская область | Ростовский р-н | ПСМарково | ТП 203 (Татищев МТФ) | 1 | 160 | 135
TP010-0076625 | с Татищев Погост | 3965 | Ярославская область | Ростовский р-н | ПСМарково | ТП 202 (Татищев очистные) | 1 | 160 | 146
TP010-0076655 | с Татищев Погост | 3966 | Ярославская область | Ростовский р-н | ПСМарково | ТП 204 (Татищев ЛТО) | 1 | 160 | 127
TP010-0076665 | д Ново (Татищевский с/а) | 3967 | Ярославская область | Ростовский р-н | ПСМарково | ТП 205 (Ново) | 1 | 40 | 32
TP010-0076674 | д Малитино | 3968 | Ярославская область | Ростовский р-н | ПСМарково | ТП 206 (Малитино) | 1 | 40 | 9
TP010-0076681 | с Татищев Погост | 3969 | Ярославская область | Ростовский р-н | ПСМарково | ТП 208 (Татищев КЗС) | 1 | 250 | 188
TP010-0076696 | с Татищев Погост | 3970 | Ярославская область | Ростовский р-н | ПСМарково | ТП 207 (Татищев село) | 1 | 160 | 116
TP010-0076716 | с Татищев Погост | 3971 | Ярославская область | Ростовский р-н | ПСМарково | ТП 200 (Татищев нижняя) | 1 | 100 | 72
TP010-0132550 | с Марково | 3972 | Ярославская область | Ростовский р-н | ПСМарково | ТП 325 (Полонникова) | 1 | 25 | 23
TP010-0140852 | с Марково | 3973 | Ярославская область | Ростовский р-н | ПСМарково | ТП 328 (Марково хутор) | 1 | 63 | 62
TP010-0147476 | - | 3974 | Ярославская область | Ростовский р-н | ПСМарково | ТП 318 | 1 | 40 | 35
TP010-0077406 | д Рылово | 3975 | Ярославская область | Ростовский р-н | ПСМарково | ТП 221 (Рылово ферма) | 1 | 160 | 128
TP010-0077433 | д Рылово | 3976 | Ярославская область | Ростовский р-н | ПСМарково | ТП 209 (Рылово) | 1 | 63 | 26
TP010-0077450 | д Гаврилково | 3977 | Ярославская область | Ростовский р-н | ПСМарково | ТП 216 (Гаврилково) | 1 | 160 | 125
TP010-0077460 | с Ивашково | 3978 | Ярославская область | Ростовский р-н | ПСМарково | ТП 219 (Ивашково) | 1 | 63 | 50
TP010-0077469 | д Безменцево | 3979 | Ярославская область | Ростовский р-н | ПСМарково | ТП 210 (Безменцево) | 1 | 63 | 39
TP010-0077473 | с Халдеево | 3980 | Ярославская область | Ростовский р-н | ПСМарково | ТП 218 (Халдеево) | 1 | 63 | 54
TP010-0077480 | д Поддубное | 3981 | Ярославская область | Ростовский р-н | ПСМарково | ТП 211 (Поддубное) | 1 | 40 | 31
TP010-0077489 | с Татищев Погост | 3982 | Ярославская область | Ростовский р-н | ПСМарково | ТП (Татищев котельная) | 1 | 160 | 160
TP010-0077500 | с Татищев Погост | 3983 | Ярославская область | Ростовский р-н | ПСМарково | ТП 213 (Татищев водозабор) | 1 | 250 | 233
TP010-0077531 | с Полянки | 3984 | Ярославская область | Ростовский р-н | ПСМарково | ТП 212 (Полянки) | 1 | 60 | 34
TP010-0077536 | д Остров | 3985 | Ярославская область | Ростовский р-н | ПСМарково | ТП 217 (Остров) | 1 | 40 | 26
TP010-0077544 | д Назарьево | 3986 | Ярославская область | Ростовский р-н | ПСМарково | ТП 215 (Назарьево) | 1 | 63 | 56
TP010-0119474 | д Глебово | 3987 | Ярославская область | Ростовский р-н | ПСМарково | ТП 214 (Глебово) | 1 | 63 | 44
TP010-0130484 | д Кобяково | 3988 | Ярославская область | Ростовский р-н | ПСМарково | ТП 558 (Кобяково) | 1 | 40 | 37
TP010-0132419 | с Марково | 3989 | Ярославская область | Ростовский р-н | ПСМарково | ТП 309 (Марково дачи) | 1 | 63 | 53
TP010-0135207 | с Татищев Погост | 3990 | Ярославская область | Ростовский р-н | ПСМарково | ТП 314 (ДНП Благодарное) | 1 | 250 | 223
TP010-0137236 | с Татищев Погост | 3991 | Ярославская область | Ростовский р-н | ПСМарково | ТП 316 (ДНП Благодарное-2) | 1 | 160 | 138
TP010-0138864 | д Ново (Татищевский с/а) | 3992 | Ярославская область | Ростовский р-н | ПСМарково | ТП 317 (ДНП Благодарное-3) | 1 | 160 | 137
TP010-0142847 | с Васильково | 3993 | Ярославская область | Ростовский р-н | ПСМарково | ТП 330 (ДНП Васильковое) | 1 | 160 | 145
TP010-0143153 | д Ново (Татищевский с/а) | 3994 | Ярославская область | Ростовский р-н | ПСМарково | ТП 333 (Полесье) | 1 | 10 | 9
TP010-0144913 | д Василево | 3995 | Ярославская область | Ростовский р-н | ПСМарково | ТП 341 (Василево дачи) | 1 | 63 | 63
TP010-0147253 | - | 3996 | Ярославская область | Ростовский р-н | ПСМарково | ТП 347 (Олебино) | 1 | 63 | 58
TP010-0085594 | с Марково | 3997 | Ярославская область | Ростовский р-н | ПСМарково | ТП 222 (Марково мастерская) | 1 | 400 | 304
TP010-0085607 | д Солонино | 3998 | Ярославская область | Ростовский р-н | ПСМарково | ТП 229 (Солонино) | 1 | 40 | 28
TP010-0085624 | д Строганово | 3999 | Ярославская область | Ростовский р-н | ПСМарково | ТП 223 (Строганово) | 1 | 100 | 81
TP010-0085625 | д Осиновицы | 4000 | Ярославская область | Ростовский р-н | ПСМарково | ТП 225 (Осиновицы) | 1 | 160 | 122
TP010-0085631 | д Осиновицы | 4001 | Ярославская область | Ростовский р-н | ПСМарково | ТП 224 (Осиновицы дачи) | 1 | 100 | 73
TP010-0085636 | д Перевозново | 4002 | Ярославская область | Ростовский р-н | ПСМарково | ТП 228 (Перевозново) | 1 | 100 | 59
TP010-0085639 | д Бородино | 4003 | Ярославская область | Ростовский р-н | ПСМарково | ТП 227 (Бородино) | 1 | 160 | 121
TP010-0085641 | д Бородино | 4004 | Ярославская область | Ростовский р-н | ПСМарково | ТП 230 (Бородино коттеджи) | 1 | 160 | 160
TP010-0085649 | д Бородино | 4005 | Ярославская область | Ростовский р-н | ПСМарково | ТП 226 (Устье) | 1 | 100 | 45
TP010-0085655 | д Строганово | 4006 | Ярославская область | Ростовский р-н | ПСМарково | ТП 335 (База отдыха) | 1 | 100 | 68
TP010-0126197 | с Марково | 4007 | Ярославская область | Ростовский р-н | ПСМарково | ТП 333 (ДНТ Устье) | 1 | 250 | 234
TP010-0086132 | с Савинское | 4008 | Ярославская область | Ростовский р-н | ПСМарково | ТП 233 (Савинское деревня) | 1 | 63 | 43
TP010-0086144 | с Савинское | 4009 | Ярославская область | Ростовский р-н | ПСМарково | ТП 232 (Савинское КЗС) | 1 | 160 | 120
TP010-0086146 | с Савинское | 4010 | Ярославская область | Ростовский р-н | ПСМарково | ТП 234 (Савинское церковь) | 1 | 160 | 133
TP010-0086151 | д Дуброво (Сулостская с/а) | 4011 | Ярославская область | Ростовский р-н | ПСМарково | ТП 235 (Дуброво) № 04 ПС Марково | 1 | 100 | 54
TP010-0131855 | с Марково | 4012 | Ярославская область | Ростовский р-н | ПСМарково | ТП 323 (СТ Дорожник) | 1 | 100 | 100
TP010-0086258 | с Марково | 4013 | Ярославская область | Ростовский р-н | ПСМарково | ТП 236 (Марково деревня) | 1 | 400 | 342
TP010-0077641 | с Татищев Погост | 4014 | Ярославская область | Ростовский р-н | ПСМарково | ТП 231 (Татищев жилая зона) | 2 | 260 | 228
TP010-0086274 | с Васильково | 4015 | Ярославская область | Ростовский р-н | ПСМарково | ТП 238 (№2 Василево комплекс) | 2 | 800 | 800
TP010-0086292 | с Васильково | 4016 | Ярославская область | Ростовский р-н | ПСМарково | ТП 239 (№1 Василево комплекс) | 2 | 800 | 681
TP010-0102394 | с Любилки | 4017 | Ярославская область | Ростовский р-н | ПСПолигон | ТП 479 (Любилки ферма) | 1 | 400 | 285
TP010-0102888 | д Коленово | 4018 | Ярославская область | Ростовский р-н | ПСПолигон | ТП 471 (Коленово поселок №5) | 1 | 250 | 213
TP010-0102893 | д Коленово | 4019 | Ярославская область | Ростовский р-н | ПСПолигон | ТП 472 (Коленово поселок №6) | 1 | 250 | 197
TP010-0133729 | д Дертники | 4020 | Ярославская область | Ростовский р-н | ПСПолигон | ТП 560 (Телевышка) | 1 | 25 | 25
TP010-0145045 | д Дертники | 4021 | Ярославская область | Ростовский р-н | ПСПолигон | ТП 593 (Северянка) | 1 | 250 | 249
TP010-0104840 | рп Поречье-Рыбное | 4022 | Ярославская область | Ростовский р-н | ПСПоречье | ТП 445 (Молога) | 1 | 160 | 151
TP010-0104856 | с Деболовское | 4023 | Ярославская область | Ростовский р-н | ПСПоречье | ТП 446 (Деболовское АЗС №93) | 1 | 63 | 48
TP010-0137384 | с Деболовское | 4024 | Ярославская область | Ростовский р-н | ПСПоречье | ТП 575 (Деболовское усадьба) | 1 | 25 | 25
TP010-0145273 | с Деболовское | 4025 | Ярославская область | Ростовский р-н | ПСПоречье | ТП 587 (кафе Баранка) | 1 | 250 | 176
TP010-0147382 | - | 4026 | Ярославская область | Ростовский р-н | ПСПоречье | ТП 589 (Огарево дачи) | 1 | 63 | 63
TP010-0080372 | рп Поречье-Рыбное | 4027 | Ярославская область | Ростовский р-н | ПСПоречье | ЗТПП-25 Поречье КНС | 1 | 25 | 23
TP010-0080561 | д Филимоново (Никольская с/а) | 4028 | Ярославская область | Ростовский р-н | ПСПоречье | ТП 094 (Филимоново) | 1 | 63 | 61
TP010-0088582 | рп Поречье-Рыбное | 4029 | Ярославская область | Ростовский р-н | ПСПоречье | ЗТП-2*250 Поречье водозабор | 2 | 500 | 500
TP010-0088636 | с Климатино | 4030 | Ярославская область | Ростовский р-н | ПСПоречье | КТП-63 Климатино | 1 | 63 | 60
TP010-0088662 | д Поречье | 4031 | Ярославская область | Ростовский р-н | ПСПоречье | КТП-160 Поречье детский сад | 1 | 160 | 137
TP010-0088688 | д Караваево | 4032 | Ярославская область | Ростовский р-н | ПСПоречье | ТП 080 (Караваево) | 1 | 100 | 96
TP010-0147122 | - | 4033 | Ярославская область | Ростовский р-н | ПСПоречье | ТП 141 (Климатино хутор) | 1 | 63 | 63
TP010-0087273 | д Звягино | 4034 | Ярославская область | Ростовский р-н | ПСПоречье | ТП 082 (Звягино котельная) | 1 | 250 | 250
TP010-0105271 | с Скнятиново (Никольская с/а) | 4035 | Ярославская область | Ростовский р-н | ПСПоречье | ТП 447 (Скнятиново очистные) | 1 | 100 | 99
TP010-0105305 | с Скнятиново (Никольская с/а) | 4036 | Ярославская область | Ростовский р-н | ПСПоречье | ТП 449 (Скнятиново село) | 1 | 160 | 120
TP010-0105322 | с Скнятиново (Никольская с/а) | 4037 | Ярославская область | Ростовский р-н | ПСПоречье | КТП-160 Скнятиново клуб | 1 | 160 | 150
TP010-0105331 | д Михайловское | 4038 | Ярославская область | Ростовский р-н | ПСПоречье | ТП 452 (Михайловское ферма) | 1 | 25 | 25
TP010-0105338 | д Михайловское | 4039 | Ярославская область | Ростовский р-н | ПСПоречье | ТП 453 (Михайловское деревня) | 1 | 100 | 79
TP010-0105344 | с Подлесново | 4040 | Ярославская область | Ростовский р-н | ПСПоречье | ТП 454 (Подлесново) | 1 | 100 | 93
TP010-0105347 | д Шишково | 4041 | Ярославская область | Ростовский р-н | ПСПоречье | ТП 455 (Шишково) | 1 | 100 | 97
TP010-0105371 | с Деболовское | 4042 | Ярославская область | Ростовский р-н | ПСПоречье | ТП 458 (Деболовское храм) | 1 | 100 | 95
TP010-0105375 | с Деболовское | 4043 | Ярославская область | Ростовский р-н | ПСПоречье | ТП 456 (Деболовское кафе) | 1 | 63 | 50
TP010-0105380 | с Деболовское | 4044 | Ярославская область | Ростовский р-н | ПСПоречье | ТП 457 (Деболовское деревня) | 1 | 160 | 153
TP010-0128899 | д Михайловское | 4045 | Ярославская область | Ростовский р-н | ПСПоречье | ТП 502 (Мебельный цех) | 1 | 25 | 25
TP010-0136262 | с Деболовское | 4046 | Ярославская область | Ростовский р-н | ПСПоречье | ТП 571 (Деболовское хутор) | 1 | 40 | 40
TP010-0144344 | - | 4047 | Ярославская область | Ростовский р-н | ПСПоречье | ТП 582 (Поречье дальняя) | 1 | 100 | 99
TP010-0145328 | д Михайловское | 4048 | Ярославская область | Ростовский р-н | ПСПоречье | ТП 588 (Михайловское усадьба) | 1 | 25 | 25
TP010-0146160 | д Михайловское | 4049 | Ярославская область | Ростовский р-н | ПСПоречье | ТП 590 (Панорама) | 1 | 63 | 63
TP010-0067111 | рп Поречье-Рыбное | 4050 | Ярославская область | Ростовский р-н | ПСПоречье | ТП 301 | 1 | 160 | 111
TP010-0067638 | рп Поречье-Рыбное | 4051 | Ярославская область | Ростовский р-н | ПСПоречье | ТП 302 | 1 | 160 | 123
TP010-0141744 | рп Поречье-Рыбное | 4052 | Ярославская область | Ростовский р-н | ПСПоречье | ТП 310 | 1 | 100 | 70
TP010-0068543 | рп Поречье-Рыбное | 4053 | Ярославская область | Ростовский р-н | ПСПоречье | ТП 306 | 1 | 160 | 101
TP010-0068632 | рп Поречье-Рыбное | 4054 | Ярославская область | Ростовский р-н | ПСПоречье | ТП 305 | 1 | 100 | 56
TP010-0068695 | рп Поречье-Рыбное | 4055 | Ярославская область | Ростовский р-н | ПСПоречье | ТП 304 | 1 | 100 | 85
TP010-0068776 | рп Поречье-Рыбное | 4056 | Ярославская область | Ростовский р-н | ПСПоречье | ТП 303 | 1 | 160 | 105
TP010-0069007 | рп Поречье-Рыбное | 4057 | Ярославская область | Ростовский р-н | ПСПоречье | ТП 307 | 1 | 100 | 88
TP010-0130879 | рп Поречье-Рыбное | 4058 | Ярославская область | Ростовский р-н | ПСПоречье | ТП 309 | 1 | 160 | 139
TP010-0088496 | рп Поречье-Рыбное | 4059 | Ярославская область | Ростовский р-н | ПСПоречье | ЗТП-2*400 Жилая группа №2 Поречье | 2 | 800 | 768
TP010-0136612 | с Климатино | 4060 | Ярославская область | Ростовский р-н | ПСПоречье | ТП 544 (Климатино котельная) | 2 | 126 | 126
TP010-0105279 | с Скнятиново (Никольская с/а) | 4061 | Ярославская область | Ростовский р-н | ПСПоречье | ТП 448 (Поселок Скнятиново) | 2 | 320 | 279
TP010-0067537 | рп Поречье-Рыбное | 4062 | Ярославская область | Ростовский р-н | ПСПоречье | ТП 308 | 2 | 500 | 443
TP010-0094363 | рп Поречье-Рыбное | 4063 | Ярославская область | Ростовский р-н | ПСПоречье | ЗТПП-2х400 Поречье объект 152 | 2 | 800 | 741
TP010-0098988 | д Бородино | 4064 | Ярославская область | Ростовский р-н | ПССемибратово | КТП-160 Садовое тов-во Бородино | 1 | 160 | 132
TP010-0098991 | д Бородино | 4065 | Ярославская область | Ростовский р-н | ПССемибратово | КТП-63 Сплавная | 1 | 63 | 43
TP010-0098996 | д Левково | 4066 | Ярославская область | Ростовский р-н | ПССемибратово | ТП 272 (Левково) | 1 | 160 | 122
TP010-0129765 | д Левково | 4067 | Ярославская область | Ростовский р-н | ПССемибратово | ТП 546 (СТ Левково) | 1 | 63 | 26
TP010-0130764 | д Бородино | 4068 | Ярославская область | Ростовский р-н | ПССемибратово | ТП 324 (СТ Бородино-2) | 1 | 25 | 23
TP010-0133363 | д Бородино | 4069 | Ярославская область | Ростовский р-н | ПССемибратово | ТП 548 (СТ Дорожник-2) | 1 | 250 | 181
TP010-0146895 | - | 4070 | Ярославская область | Ростовский р-н | ПССемибратово | ТП 343 (Баклуши) | 1 | 63 | 50
TP010-0147408 | - | 4071 | Ярославская область | Ростовский р-н | ПССемибратово | ТП 345 (СТ Луговое) | 1 | 63 | 62
TP010-0144408 | рп Семибратово | 4072 | Ярославская область | Ростовский р-н | ПССемибратово | ТП 216 | 1 | 100 | 100
TP010-0083393 | рп Семибратово | 4073 | Ярославская область | Ростовский р-н | ПССемибратово | ТП 209 | 2 | 1630 | 1543
TP010-0148755 | рп Семибратово | 4074 | Ярославская область | Ростовский р-н | ПССемибратово | ТП 217 | 2 | 800 | 638
TP010-0082341 | рп Семибратово | 4075 | Ярославская область | Ростовский р-н | ПССемибратово | ТП 210 | 2 | 800 | 690
TP010-0095303 | д Новолесное | 4076 | Ярославская область | Ростовский р-н | ПССкоморохово | ТП 592 (Новолесново) | 1 | 30 | 26
TP010-0095330 | с Рославлево | 4077 | Ярославская область | Ростовский р-н | ПССкоморохово | ТП 566 (Рославлево) | 1 | 63 | 58
TP010-0095349 | д Нагая Слобода | 4078 | Ярославская область | Ростовский р-н | ПССкоморохово | ТП 567 (Нагая Слобода) | 1 | 60 | 59
TP010-0095372 | д Тарасово | 4079 | Ярославская область | Ростовский р-н | ПССкоморохово | ТП 568 (Тарасово) | 1 | 40 | 34
TP010-0095399 | д Лазарево | 4080 | Ярославская область | Ростовский р-н | ПССкоморохово | ТП 569 (Лазарево ферма) | 1 | 250 | 244
TP010-0132337 | с Рославлево | 4081 | Ярославская область | Ростовский р-н | ПССкоморохово | ТП 565 (Рославлево ж/д) | 1 | 63 | 58
TP010-0132784 | д Тарасово | 4082 | Ярославская область | Ростовский р-н | ПССкоморохово | ТП 554 (Тарасово хутор) | 1 | 40 | 38
TP010-0137381 | д Тарасово | 4083 | Ярославская область | Ростовский р-н | ПССкоморохово | ТП 572 (Тарасово дачи) | 1 | 63 | 61
TP010-0138268 | д Нагая Слобода | 4084 | Ярославская область | Ростовский р-н | ПССкоморохово | ТП 577 (Слобода) | 1 | 63 | 61
TP010-0138973 | д Нагая Слобода | 4085 | Ярославская область | Ростовский р-н | ПССкоморохово | ТП 574 (Слобода дачи) | 1 | 100 | 99
TP010-0139227 | с Рославлево | 4086 | Ярославская область | Ростовский р-н | ПССкоморохово | ТП 573 (КТП-63 Рославлево хутор) | 1 | 63 | 62
TP010-0141476 | д Нагая Слобода | 4087 | Ярославская область | Ростовский р-н | ПССкоморохово | ТП 578 (Никошин) | 1 | 25 | 24
TP010-0144340 | с Рославлево | 4088 | Ярославская область | Ростовский р-н | ПССкоморохово | ТП 584 (Рославлево дачи 1) | 1 | 100 | 95
TP010-0144342 | с Рославлево | 4089 | Ярославская область | Ростовский р-н | ПССкоморохово | ТП 585 (Рославлево дачи 2) | 1 | 63 | 58
TP010-0149783 | - | 4090 | Ярославская область | Ростовский р-н | ПССкоморохово | ТП 595 (Рославлево дачи 3) | 1 | 100 | 95
TP010-0149785 | - | 4091 | Ярославская область | Ростовский р-н | ПССкоморохово | ТП 596 (Рославлево дачи 4) | 1 | 63 | 58
TP010-0095723 | д Чепорово | 4092 | Ярославская область | Ростовский р-н | ПСЧопорово | ТП 503 (Чопорово ферма) | 1 | 100 | 98
TP010-0095751 | д Чепорово | 4093 | Ярославская область | Ростовский р-н | ПСЧопорово | ТП 504 (Чопорово мастерская) | 1 | 250 | 250
TP010-0096007 | д Чепорово | 4094 | Ярославская область | Ростовский р-н | ПСЧопорово | ТП 505 (Чопорово школа) | 1 | 160 | 149
TP010-0096095 | д Чепорово | 4095 | Ярославская область | Ростовский р-н | ПСЧопорово | ТП 507 (Чопорово поселок) | 1 | 100 | 92
TP010-0096114 | д Чепорово | 4096 | Ярославская область | Ростовский р-н | ПСЧопорово | ТП 506 (Чопорово ДК) | 1 | 400 | 390
TP010-0096556 | д Заречье (Фатьяновская с/а) | 4097 | Ярославская область | Ростовский р-н | ПСЧопорово | ТП 508 (Заречье) | 1 | 60 | 55
TP010-0097196 | с Спас-Смердино | 4098 | Ярославская область | Ростовский р-н | ПСЧопорово | ТП 509 (Спас ЛТО) | 1 | 40 | 35
TP010-0097211 | с Спас-Смердино | 4099 | Ярославская область | Ростовский р-н | ПСЧопорово | ТП 510 (Спас Смердино) | 1 | 60 | 52
TP010-0097217 | д Калистово | 4100 | Ярославская область | Ростовский р-н | ПСЧопорово | ТП 511 (Калистово) | 1 | 63 | 61
TP010-0097225 | д Филимоново (Никольская с/а) | 4101 | Ярославская область | Ростовский р-н | ПСЧопорово | ТП 512 (Филимоново) | 1 | 100 | 88
TP010-0097233 | с Краснораменье | 4102 | Ярославская область | Ростовский р-н | ПСЧопорово | ТП 513 (Краснораменье) | 1 | 40 | 36
TP010-0097238 | с Краснораменье | 4103 | Ярославская область | Ростовский р-н | ПСЧопорово | ТП 518 (Барский двор) | 1 | 63 | 62
TP010-0097243 | д Савино | 4104 | Ярославская область | Ростовский р-н | ПСЧопорово | ТП 514 (Савино) | 1 | 40 | 34
TP010-0144064 | д Федоровское | 4105 | Ярославская область | Ростовский р-н | ПСЧопорово | ТП 581 (Федорково) | 1 | 63 | 51
TP010-0097408 | д Крячково | 4106 | Ярославская область | Ростовский р-н | ПСЧопорово | ТП 515 (Крячково) | 1 | 100 | 92
TP010-0097453 | д Иваново | 4107 | Ярославская область | Ростовский р-н | ПСЧопорово | ТП 516 (Иваново) | 1 | 100 | 94
TP010-0097464 | с Новотроицкое | 4108 | Ярославская область | Ростовский р-н | ПСЧопорово | ТП 517 (Новотроицкое село) | 1 | 100 | 89
TP010-0097492 | с Первитино | 4109 | Ярославская область | Ростовский р-н | ПСЧопорово | ТП 519 (Первитино) | 1 | 60 | 48
TP010-0097534 | д Галахово | 4110 | Ярославская область | Ростовский р-н | ПСЧопорово | ТП 523 (Галахово село) | 1 | 100 | 89
TP010-0097549 | д Галахово | 4111 | Ярославская область | Ростовский р-н | ПСЧопорово | ТП 524 (Галахово охотбаза) | 1 | 100 | 94
TP010-0097572 | д Рухлево | 4112 | Ярославская область | Ростовский р-н | ПСЧопорово | ТП 520 (Рухлево) | 1 | 25 | 24
TP010-0097610 | п Заречный | 4113 | Ярославская область | Ростовский р-н | ПСЧопорово | ТП 591 (п. Заречный) | 1 | 100 | 86
TP010-0097647 | д Каюрово | 4114 | Ярославская область | Ростовский р-н | ПСЧопорово | ТП 521 (Каюрово) | 1 | 25 | 24
TP010-0097684 | д Никитино-Троицкое | 4115 | Ярославская область | Ростовский р-н | ПСЧопорово | ТП 822 (Никитино-Троицкое) | 1 | 25 | 17
TP010-0097711 | д Бологово | 4116 | Ярославская область | Ростовский р-н | ПСЧопорово | ТП 522 (Бологово) | 1 | 100 | 97
TP010-0135444 | д Ловцы | 4117 | Ярославская область | Ростовский р-н | ПСЧопорово | ТП 564 (Ловцы) | 1 | 63 | 54
TP010-0141161 | с Первитино | 4118 | Ярославская область | Ростовский р-н | ПСЧопорово | ТП 580 (Первитино дачи) | 1 | 63 | 63
TP010-0098670 | - | 4119 | Ярославская область | Ростовский р-н | ПСЧопорово | ТП 526 (Новоселка мастерская) | 1 | 160 | 152
TP010-0098682 | с Иваново-Рудаково | 4120 | Ярославская область | Ростовский р-н | ПСЧопорово | ТП 528 (Иваново Рудаково) | 1 | 60 | 58
TP010-0098690 | с Троица-Нарядово | 4121 | Ярославская область | Ростовский р-н | ПСЧопорово | ТП 527 (Троице Нарядово) | 1 | 25 | 24
TP010-0098700 | д Тереньково | 4122 | Ярославская область | Ростовский р-н | ПСЧопорово | ТП 525 (Тереньково) | 1 | 160 | 154
TP010-0098719 | д Новоселка (Никольская с/а) | 4123 | Ярославская область | Ростовский р-н | ПСЧопорово | ТП 529 (Новоселка АВМ) | 1 | 400 | 399
TP010-0098726 | с Фатьяново | 4124 | Ярославская область | Ростовский р-н | ПСЧопорово | ТП 530 (Фатьяново) | 1 | 100 | 87
TP010-0098735 | д Ершники | 4125 | Ярославская область | Ростовский р-н | ПСЧопорово | ТП 532 (Ершники) | 1 | 60 | 55
TP010-0098738 | д Душилово (Фатьяновская с/а) | 4126 | Ярославская область | Ростовский р-н | ПСЧопорово | ТП 531 (Душилово) | 1 | 100 | 97
TP010-0098741 | д Медведево | 4127 | Ярославская область | Ростовский р-н | ПСЧопорово | ТП 534 (Медведево) | 1 | 40 | 39
TP010-0098745 | д Горбынино (Фатьяновская с/а) | 4128 | Ярославская область | Ростовский р-н | ПСЧопорово | ТП 533 (Горбынино) | 1 | 60 | 56
TP010-0098750 | д Лазарево | 4129 | Ярославская область | Ростовский р-н | ПСЧопорово | ТП 535 (Лазарево поселок) | 1 | 250 | 231
TP010-0098775 | д Муравейка | 4130 | Ярославская область | Ростовский р-н | ПСЧопорово | ТП 536 (Муравейка) | 1 | 40 | 36
TP010-0098780 | д Лазарево | 4131 | Ярославская область | Ростовский р-н | ПСЧопорово | ТП 537 (Лазарево мастерская) | 1 | 160 | 158
TP010-0098808 | д Лазарево | 4132 | Ярославская область | Ростовский р-н | ПСЧопорово | ТП 538 (Лазарево КЗС) | 1 | 250 | 250
TP010-0098820 | д Лазарево | 4133 | Ярославская область | Ростовский р-н | ПСЧопорово | ТП 539 (Лазарево зерноток) | 1 | 160 | 160
TP010-0136813 | д Кореево | 4134 | Ярославская область | Ростовский р-н | ПСЧопорово | ТП 557 (Кореево) | 1 | 63 | 60
TP010-0098233 | д Уставское | 4135 | Ярославская область | Ростовский р-н | ПСЧопорово | ТП 540 (Уставское) | 1 | 63 | 47
TP010-0098244 | д Перетрясово | 4136 | Ярославская область | Ростовский р-н | ПСЧопорово | ТП 541 (Перетрясово) | 1 | 63 | 47
TP006-0010907 | с Караш | 4137 | Ярославская область | Ростовский р-н | ПСКараш | ТП 669 (Караш котельная) | 1 | 160 | 133
TP006-0010908 | с Караш | 4138 | Ярославская область | Ростовский р-н | ПСКараш | КТП-250 Караш поселок | 1 | 250 | 163
TP010-0086264 | д Василево | 4139 | Ярославская область | Ростовский р-н | ПСМарково | ТП 237 (Василево деревня) | 1 | 100 | 66
TP010-0106072 | с Горки | 4140 | Ярославская область | Ростовский р-н | ПС Петровск тяговая | ТП 464 (Горки деревня) | 1 | 100 | 67
|  | 4975 | Ярославская область | Ростовский | ПС Юрьевская слобода | ЗТПП №105, Т-1 | 1 | 400 | 276.656
|  | 4976 | Ярославская область | Ростовский | ПС Юрьевская слобода | ЗТПП №106, Т-1 | 1 | 800 | 336.301
|  | 4977 | Ярославская область | Ростовский | ПС Юрьевская слобода | ЗТПП №106, Т-2 | 1 | 400 | 379.13
|  | 4978 | Ярославская область | Ростовский | ПС Юрьевская слобода | ТП №31Т-1 | 1 | 400 | 336.265
|  | 4979 | Ярославская область | Ростовский | ПС Юрьевская слобода | ТП №31Т-2 | 1 | 400 | 308.315
|  | 4980 | Ярославская область | Ростовский | ПС Юрьевская слобода | ТП №43Т-1 | 1 | 250 | 221.019
|  | 4981 | Ярославская область | Ростовский | ПС Юрьевская слобода | ТП-21Т-1 | 1 | 630 | 549.17
|  | 4982 | Ярославская область | Ростовский | ПС Юрьевская слобода | ТП №55 (потр.), Т-1 | 1 | 400 | 400
|  | 4983 | Ярославская область | Ростовский | ПС Юрьевская слобода | ТП №36Т-1 | 1 | 400 | 303.013
|  | 4984 | Ярославская область | Ростовский | ПС Юрьевская слобода | ТП №36Т-2 | 1 | 250 | 134.623
|  | 4985 | Ярославская область | Ростовский | ПС Юрьевская слобода | ТП-34Т-1 | 1 | 400 | 265.57
|  | 4986 | Ярославская область | Ростовский | ПС Юрьевская слобода | ТП №45Т-1 | 1 | 250 | 179.486
|  | 4987 | Ярославская область | Ростовский | ПС Юрьевская слобода | ТП №45Т-2 | 1 | 250 | 132.171
|  | 4988 | Ярославская область | Ростовский | ПС Юрьевская слобода | ТП №46Т-1 | 1 | 250 | 79.715
|  | 4989 | Ярославская область | Ростовский | ПС Юрьевская слобода | ТП №56Т-1 | 1 | 250 | 189.061
|  | 4990 | Ярославская область | Ростовский | ПС Юрьевская слобода | ТП №56Т-2 | 1 | 250 | 204.486
|  | 4991 | Ярославская область | Ростовский | ПС Юрьевская слобода | ТП №66Т-1 | 1 | 250 | 127.608
|  | 4992 | Ярославская область | Ростовский | ПС Юрьевская слобода | ТП-15, Т-2 | 1 | 250 | 244.369
|  | 4993 | Ярославская область | Ростовский | ПС Юрьевская слобода | ТП №67, Т-1 | 1 | 250 | 148.807
|  | 4994 | Ярославская область | Ростовский | ПС Юрьевская слобода | ТП №67Т-1 | 1 | 250 | 199.371
|  | 4995 | Ярославская область | Ростовский | ПС Юрьевская слобода | ТП №122Т-1 | 1 | 100 | 84.1
|  | 4996 | Ярославская область | Ростовский | ПС Юрьевская слобода | ЗТПП №57, Т-1 | 1 | 100 | 78.132
|  | 4997 | Ярославская область | Ростовский | ПС Юрьевская слобода | ЗТПП №57, Т-2 | 1 | 250 | 131.76
|  | 4998 | Ярославская область | Ростовский | ПС Шурскол | КТП №101Т-1 | 1 | 400 | 310.192
|  | 4999 | Ярославская область | Ростовский | ПС Шурскол | ЗТПП №102Т-1 | 1 | 180 | 162.806
|  | 5000 | Ярославская область | Ростовский | ПС Шурскол | ЗТПП №102Т-2 | 1 | 630 | 610.944
|  | 5001 | Ярославская область | Ростовский | ПС Шурскол | КТП №103Т-1 | 1 | 160 | 126.484
|  | 5002 | Ярославская область | Ростовский | ПС Шурскол | ЗТПП №104Т-1 | 1 | 160 | 127.064
|  | 5003 | Ярославская область | Ростовский | ПС Шурскол | ЗТПП №104Т-2 | 1 | 400 | 392.46
|  | 5004 | Ярославская область | Ростовский | ПС Устье | ЗТПП №201,Т-1 | 1 | 630 | 459.766
|  | 5005 | Ярославская область | Ростовский | ПС Устье | КТПП №214,Т-1 | 1 | 400 | 299.579
|  | 5006 | Ярославская область | Ростовский | ПС Устье | КТПП №214,Т-2 | 1 | 400 | 316.023
|  | 5007 | Ярославская область | Ростовский | ПС Устье | ЗТПП №203, Т-1 | 1 | 630 | 508.081
|  | 5008 | Ярославская область | Ростовский | ПС Устье | ЗТПП №207, Т-1 | 1 | 630 | 564.277
|  | 5009 | Ярославская область | Ростовский | ПС Устье | ЗТПП №207, Т-2 | 1 | 630 | 535.206
|  | 5010 | Ярославская область | Ростовский | ПС Устье | КТПП №215 | 1 | 160 | 152.128
|  | 5011 | Ярославская область | Ростовский | ПС Устье | ЗТПП №204, Т-2 | 1 | 400 | 322.992
|  | 5012 | Ярославская область | Ростовский | ПС Устье | ЗТПП №204, Т-1 | 1 | 400 | 343.393
|  | 5013 | Ярославская область | Ростовский | ПС Устье | ЗТПП №205, Т-1 | 1 | 400 | 338.616
|  | 5014 | Ярославская область | Ростовский | ПС Устье | ЗТПП №205, Т-2 | 1 | 400 | 370.967
|  | 5015 | Ярославская область | Ростовский | ПС Устье | ЗТП №208, Т-1 | 1 | 160 | 155
|  | 5016 | Ярославская область | Ростовский | ПС Устье | ЗТП №208, Т-2 | 1 | 160 | 158.863
|  | 5017 | Ярославская область | Ростовский | ПС Семибратово | ЗТП №209, Т-2 | 1 | 630 | 602.292
|  | 5018 | Ярославская область | Ростовский | ПС Семибратово | КТП №216, Т-1 | 1 | 100 | 100
|  | 5019 | Ярославская область | Ростовский | ПС Семибратово | ЗТП №209, Т-1 (откл.) | 1 | 1000 | 1000
|  | 5020 | Ярославская область | Ростовский | ПС Семибратово | ЗТПП-210, Т-2 | 1 | 400 | 304.545
|  | 5021 | Ярославская область | Ростовский | ПС Семибратово | ЗТПП-210, Т-1 | 1 | 400 | 330.456
|  | 5022 | Ярославская область | Ростовский | ПС Ростов-Тяговая, | ТП-4Т-1 | 1 | 160 | 45.443
|  | 5023 | Ярославская область | Ростовский | ПС Ростов-Тяговая, | ТП-5Т-1 (откл) | 1 | 160 | 160
|  | 5024 | Ярославская область | Ростовский | ПС Ростов-Тяговая, | ТП-12Т-1 | 1 | 400 | 306.7249
|  | 5025 | Ярославская область | Ростовский | ПС Ростов-Тяговая, | ТП-12Т-2 | 1 | 400 | 264.1302
|  | 5026 | Ярославская область | Ростовский | ПС Ростов-Тяговая, | ТП-130Т-1 | 1 | 400 | 400
|  | 5027 | Ярославская область | Ростовский | ПС Ростов-Тяговая, | ТП-130Т-2 | 1 | 400 | 348.182
|  | 5028 | Ярославская область | Ростовский | ПС Ростов-Тяговая, | ТП-17Т-1 | 1 | 100 | 38.452
|  | 5029 | Ярославская область | Ростовский | ПС Ростов-Тяговая, | ТП-19Т-1 | 1 | 320 | 235.556
|  | 5030 | Ярославская область | Ростовский | ПС Ростов-Тяговая, | ТП-19Т-2 | 1 | 400 | 381.226
|  | 5031 | Ярославская область | Ростовский | ПС Ростов-Тяговая, | ТП-25Т-1 | 1 | 250 | 135.396
|  | 5032 | Ярославская область | Ростовский | ПС Ростов-Тяговая, | ТП-25Т-2 | 1 | 250 | 240.012
|  | 5033 | Ярославская область | Ростовский | ПС Ростов-Тяговая, | ТП-26Т-1 | 1 | 180 | 104.3678
|  | 5034 | Ярославская область | Ростовский | ПС Ростов-Тяговая, | ТП-33Т-1 | 1 | 250 | 250
|  | 5035 | Ярославская область | Ростовский | ПС Ростов-Тяговая, | ТП-33Т-2 | 1 | 630 | 593.012
|  | 5036 | Ярославская область | Ростовский | ПС Ростов-Тяговая, | ТП-38Т-1 | 1 | 250 | 167.6646
|  | 5037 | Ярославская область | Ростовский | ПС Ростов-Тяговая, | ТП-42Т-1 | 1 | 400 | 349.607
|  | 5038 | Ярославская область | Ростовский | ПС Ростов-Тяговая, | ТП-44Т-1 | 1 | 160 | 159.112
|  | 5039 | Ярославская область | Ростовский | ПС Ростов-Тяговая, | ТП-44Т-2 | 1 | 160 | 139.352
|  | 5040 | Ярославская область | Ростовский | ПС Ростов-Тяговая, | ТП-49Т-1 | 1 | 250 | 109.379
|  | 5041 | Ярославская область | Ростовский | ПС Ростов-Тяговая, | ТП-51Т-1 | 1 | 400 | 330.1603
|  | 5042 | Ярославская область | Ростовский | ПС Ростов-Тяговая, | ТП-52Т-1 | 1 | 400 | 354.764
|  | 5043 | Ярославская область | Ростовский | ПС Ростов-Тяговая, | ТП-75Т-1 | 1 | 250 | 228.43
|  | 5044 | Ярославская область | Ростовский | ПС Ростов-Тяговая, | ТП-75Т-2 | 1 | 250 | 162.999
|  | 5045 | Ярославская область | Ростовский | ПС Ростов-Тяговая, | ТП-94Т-1 | 1 | 400 | 379.255
|  | 5046 | Ярославская область | Ростовский | ПС Ростов-Тяговая, | ТП-21Т-2 | 1 | 630 | 490.224
|  | 5047 | Ярославская область | Ростовский | ПС Ростов-Тяговая, | ТП 136 | 1 | 100 | 85.354
|  | 5048 | Ярославская область | Ростовский | ПС Ростов-Тяговая, | ТП 126,Т-1 | 1 | 400 | 400
|  | 5049 | Ярославская область | Ростовский | ПС Ростов-Тяговая, | ТП 126,Т-2 | 1 | 400 | 395.05
|  | 5050 | Ярославская область | Ростовский | ПС Ростов-Тяговая | ТП-10Т-1 | 1 | 250 | 203.3058
|  | 5051 | Ярославская область | Ростовский | ПС Ростов-Тяговая | ТП-9Т-1 | 1 | 320 | 222.74
|  | 5052 | Ярославская область | Ростовский | ПС Ростов-Тяговая | ТП-9Т-2 | 1 | 320 | 279.292
|  | 5053 | Ярославская область | Ростовский | ПС Ростов-Тяговая | ТП-11Т-2 | 1 | 400 | 325.1081
|  | 5054 | Ярославская область | Ростовский | ПС Ростов-Тяговая | ТП-11Т-1 | 1 | 400 | 319.108
|  | 5055 | Ярославская область | Ростовский | ПС Ростов-Тяговая | ТП-13Т-1 | 1 | 400 | 256.61
|  | 5056 | Ярославская область | Ростовский | ПС Ростов-Тяговая | ТП-13Т-2 | 1 | 320 | 118.176
|  | 5057 | Ярославская область | Ростовский | ПС Ростов-Тяговая | ТП-15, Т-1 | 1 | 250 | 187.532
|  | 5058 | Ярославская область | Ростовский | ПС Ростов-Тяговая | ТП-16Т-1 | 1 | 250 | 156.56
|  | 5059 | Ярославская область | Ростовский | ПС Ростов-Тяговая | ТП-18Т-1 | 1 | 250 | 159.104
|  | 5060 | Ярославская область | Ростовский | ПС Ростов-Тяговая | ТП-18Т-2 | 1 | 400 | 273.867
|  | 5061 | Ярославская область | Ростовский | ПС Ростов-Тяговая | ТП-23Т-2 | 1 | 160 | 144.334
|  | 5062 | Ярославская область | Ростовский | ПС Ростов-Тяговая | ТП-23Т-1 | 1 | 160 | 51.983
|  | 5063 | Ярославская область | Ростовский | ПС Ростов-Тяговая | ТП-24Т-1 | 1 | 250 | 245.565
|  | 5064 | Ярославская область | Ростовский | ПС Ростов-Тяговая | ТП-34Т-2 | 1 | 250 | 127.03
|  | 5065 | Ярославская область | Ростовский | ПС Ростов-Тяговая | ТП-54Т-1 | 1 | 250 | 199.892
|  | 5066 | Ярославская область | Ростовский | ПС Ростов-Тяговая | ТП-64Т-1 | 1 | 400 | 348.932
|  | 5067 | Ярославская область | Ростовский | ПС Ростов-Тяговая | ТП-64Т-2 | 1 | 400 | 320.883
|  | 5068 | Ярославская область | Ростовский | ПС Ростов-Тяговая | ТП-68Т-1 | 1 | 250 | 195.222
|  | 5069 | Ярославская область | Ростовский | ПС Ростов-Тяговая | ТП-69Т-1 | 1 | 250 | 215.715
|  | 5070 | Ярославская область | Ростовский | ПС Ростов-Тяговая | ТП-69Т-2 | 1 | 250 | 197.737
|  | 5071 | Ярославская область | Ростовский | ПС Ростов-Тяговая | ТП-80Т-1 | 1 | 250 | 147.662
|  | 5072 | Ярославская область | Ростовский | ПС Ростов-Тяговая | ТП-80Т-2 | 1 | 250 | 241.599
|  | 5073 | Ярославская область | Ростовский | ПС Ростов-Тяговая | ТП 133, Т-1 | 1 | 250 | 250
|  | 5074 | Ярославская область | Ростовский | ПС Ростов-Тяговая | ТП 133, Т-2 | 1 | 250 | 250
|  | 5075 | Ярославская область | Ростовский | ПС Ростов-Тяговая |  | 1 | 400 | 400
|  | 5076 | Ярославская область | Ростовский | ПС Ростов, | ЗТПП-1Т-1 | 1 | 400 | 330.138
|  | 5077 | Ярославская область | Ростовский | ПС Ростов, | ЗТПП-2Т-1 | 1 | 400 | 339.48
|  | 5078 | Ярославская область | Ростовский | ПС Ростов, | ЗТПП-3Т-1 | 1 | 160 | 87.479
|  | 5079 | Ярославская область | Ростовский | ПС Ростов, | ТП-8Т-1 | 1 | 180 | 96.588
|  | 5080 | Ярославская область | Ростовский | ПС Ростов, | ТП-8Т-2 | 1 | 180 | 93.8419
|  | 5081 | Ярославская область | Ростовский | ПС Ростов, | ТП-20Т-1 | 1 | 180 | 167.192
|  | 5082 | Ярославская область | Ростовский | ПС Ростов, | ТП-20Т-2 | 1 | 160 | 52.018
|  | 5083 | Ярославская область | Ростовский | ПС Ростов, | ТП-38Т-2 | 1 | 250 | 207.261
|  | 5084 | Ярославская область | Ростовский | ПС Ростов, | ТП-50Т-2 | 1 | 30 | 30
|  | 5085 | Ярославская область | Ростовский | ПС Ростов, | ТП-50Т-1 | 1 | 250 | 214.466
|  | 5086 | Ярославская область | Ростовский | ПС Ростов, | ТП-53Т-1 | 1 | 160 | 113.158
|  | 5087 | Ярославская область | Ростовский | ПС Ростов, | ТП-61Т-1 | 1 | 400 | 289.011
|  | 5088 | Ярославская область | Ростовский | ПС Ростов, | ТП-79Т-1 | 1 | 250 | 170.634
|  | 5089 | Ярославская область | Ростовский | ПС Ростов, | ТП-79Т-2 | 1 | 250 | 202.518
|  | 5090 | Ярославская область | Ростовский | ПС Ростов, | ТП-48Т-1 | 1 | 100 | 46.429
|  | 5091 | Ярославская область | Ростовский | ПС Ростов, | КТПП №135 | 1 | 160 | 158.603
|  | 5092 | Ярославская область | Ростовский | ПС Ростов, | КТПП №127 | 1 | 250 | 204.76
|  | 5093 | Ярославская область | Ростовский | ПС Ростов, | ТП-82Т-1 | 1 | 400 | 267.267
|  | 5094 | Ярославская область | Ростовский | ПС Ростов, | ТП-82Т-2 | 1 | 400 | 212.014
|  | 5095 | Ярославская область | Ростовский | ПС Ростов, | ТП-83Т-1 | 1 | 400 | 343.851
|  | 5096 | Ярославская область | Ростовский | ПС Ростов, | ТП-83Т-2 | 1 | 400 | 348.186
|  | 5097 | Ярославская область | Ростовский | ПС Ростов, | ТП-84Т-1 | 1 | 400 | 321.736
|  | 5098 | Ярославская область | Ростовский | ПС Ростов, | ТП-84Т-2 | 1 | 400 | 310.4
|  | 5099 | Ярославская область | Ростовский | ПС Ростов, | ЗТПП-81Т-1 | 1 | 400 | 362.324
|  | 5100 | Ярославская область | Ростовский | ПС Ростов, | ЗТПП-81Т-2 | 1 | 400 | 316.011
|  | 5101 | Ярославская область | Ростовский | ПС Ростов, | ТП-131Т-1 | 1 | 400 | 384.943
|  | 5102 | Ярославская область | Ростовский | ПС Ростов, | ТП-124Т-1 | 1 | 250 | 200.949
|  | 5103 | Ярославская область | Ростовский | ПС Ростов, | ТП-123Т-1 | 1 | 400 | 305.743
|  | 5104 | Ярославская область | Ростовский | ПС Ростов | ТП-6Т-1 | 1 | 250 | 202.098
|  | 5105 | Ярославская область | Ростовский | ПС Ростов | ЗТПП-7Т-1 | 1 | 320 | 134.914
|  | 5106 | Ярославская область | Ростовский | ПС Ростов | ТП-22Т-1 | 1 | 400 | 357.446
|  | 5107 | Ярославская область | Ростовский | ПС Ростов | ТП-40Т-1 | 1 | 250 | 83.78
|  | 5108 | Ярославская область | Ростовский | ПС Ростов | ТП-72Т-1 | 1 | 400 | 349.808
|  | 5109 | Ярославская область | Ростовский | ПС Ростов | ТП-72Т-2 | 1 | 400 | 333.862
|  | 5110 | Ярославская область | Ростовский | ПС Ростов | ЗТПП №134, Т-1 | 1 | 400 | 400
|  | 5111 | Ярославская область | Ростовский | ПС Ростов | ЗТПП №134, Т-2 | 1 | 400 | 400
|  | 5112 | Ярославская область | Ростовский | ПС Ростов | ТП-86Т-1 | 1 | 250 | 183.308
|  | 5113 | Ярославская область | Ростовский | ПС Ростов | ТП-86Т-2 | 1 | 400 | 311.087
|  | 5114 | Ярославская область | Ростовский | ПС Ростов | ТП-87Т-1 | 1 | 250 | 172.098
|  | 5115 | Ярославская область | Ростовский | ПС Ростов | ТП-87Т-2 | 1 | 400 | 353.981
|  | 5116 | Ярославская область | Ростовский | ПС Ростов | ТП-88, Т-1 | 1 | 250 | 250
|  | 5117 | Ярославская область | Ростовский | ПС Поречье | КТПП №301,Т-1 | 1 | 160 | 101.638
|  | 5118 | Ярославская область | Ростовский | ПС Поречье | КТПП №302, Т-1 | 1 | 160 | 94.798
|  | 5119 | Ярославская область | Ростовский | ПС Поречье | ЗТПП №308,Т-1 | 1 | 250 | 204.592
|  | 5120 | Ярославская область | Ростовский | ПС Поречье | ЗТПП №308,Т-2 | 1 | 250 | 248.09
|  | 5121 | Ярославская область | Ростовский | ПС Поречье | КТПП №310, Т-1 | 1 | 100 | 75.178
|  | 5122 | Ярославская область | Ростовский | ПС Поречье | КТПП №303 Т-1 | 1 | 160 | 111.118
|  | 5123 | Ярославская область | Ростовский | ПС Поречье | КТПП №304Т-1 | 1 | 100 | 89.386
|  | 5124 | Ярославская область | Ростовский | ПС Поречье | КТПП №305Т-1 | 1 | 100 | 75.577
|  | 5125 | Ярославская область | Ростовский | ПС Поречье | ЗТПП №306Т-1 | 1 | 160 | 74.156
|  | 5126 | Ярославская область | Ростовский | ПС Поречье | КТП №307 Т-1 | 1 | 100 | 85.377
|  | 5127 | Ярославская область | Ростовский | ПС Поречье | КТП №309Т-1 | 1 | 160 | 150.148
|  | 5128 | Ярославская область | Ростовский | ПСПетровск-Тяговая | ЗТП №401, Т-1 | 1 | 250 | 103.745
|  | 5129 | Ярославская область | Ростовский | ПСПетровск-Тяговая | ЗТП №403, Т-1 | 1 | 180 | 104.567
|  | 5130 | Ярославская область | Ростовский | ПСПетровск-Тяговая | ЗТП №404,Т-1 | 1 | 320 | 263.404
|  | 5131 | Ярославская область | Ростовский | ПСПетровск-Тяговая | ЗТП №404, Т-2 | 1 | 400 | 241.591
|  | 5132 | Ярославская область | Ростовский | ПСПетровск-Тяговая | ЗТП №405,Т-1 | 1 | 250 | 157.326
|  | 5133 | Ярославская область | Ростовский | ПСПетровск-Тяговая | ТП №415, Т-1 | 1 | 250 | 102.858
|  | 5134 | Ярославская область | Ростовский | ПСПетровск-Тяговая | ТП №418, Т-1 | 1 | 250 | 174.9615
|  | 5135 | Ярославская область | Ростовский | ПСПетровск-Тяговая | ТП №418Т-2 | 1 | 250 | 204.4075
|  | 5136 | Ярославская область | Ростовский | ПСПетровск-Тяговая | ЗТП №402,Т-1 | 1 | 180 | 134.896
|  | 5137 | Ярославская область | Ростовский | ПСПетровск-Тяговая | ЗТПП №417Т-1 | 1 | 250 | 128.805
|  | 5138 | Ярославская область | Ростовский | ПСПетровск-Тяговая | КТПП №432, Т-1 | 1 | 63 | 60.695
|  | 5139 | Ярославская область | Ростовский | ПСПетровск-Тяговая | КТПП №432, Т-2 | 1 | 63 | 39.374
|  | 5140 | Ярославская область | Ростовский | ПСПетровск-Тяговая | КТП №433, Т1 | 1 | 160 | 159.31
|  | 5141 | Ярославская область | Ростовский | ПСПетровск-Тяговая | КТП №434, Т1 | 1 | 100 | 99.31
|  | 5142 | Ярославская область | Ростовский | ПСПетровск-Тяговая | ЗТПП №408, Т-1 | 1 | 320 | 282.447
|  | 5143 | Ярославская область | Ростовский | ПСПетровск-Тяговая | ЗТПП №408, Т-2 | 1 | 250 | 233.714
|  | 5144 | Ярославская область | Ростовский | ПСПетровск-Тяговая | ТП №431, Т-1 | 1 | 250 | 238.39
|  | 5145 | Ярославская область | Ростовский | ПСПетровск-Тяговая | ЗТПП №409, Т-1 | 1 | 180 | 81.22
|  | 5146 | Ярославская область | Ростовский | ПСПетровск-Тяговая | ЗТПП №420, Т-1 | 1 | 250 | 189.219
|  | 5147 | Ярославская область | Ростовский | ПСПетровск-Тяговая | ЗТПП №420, Т-2 | 1 | 250 | 218.657
|  | 5148 | Ярославская область | Ростовский | ПСПетровск-Тяговая | ЗТПП №422, Т-1 | 1 | 250 | 191.122
|  | 5149 | Ярославская область | Ростовский | ПС 220/ «Неро»2СШ | СТП №132 | 1 | 25 | 14.682
|  | 5150 | Ярославская область | Ростовский | ПС 220/ «Неро»2СШ | КТП №74 | 1 | 100 | 100
|  | 5151 | Ярославская область | Ростовский | ПС 220/ «Неро»2СШ | КТП №137 | 1 | 63 | 62.062
|  | 5152 | Ярославская область | Ростовский | ПС 220/ «Неро»2СШ | КТП №139 | 1 | 160 | 159.061
|  | 5463 | Ярославская область | Рыбинский | ПС Арефино, | ТП 001 Куба | 1 | 40 | 39.542
|  | 5464 | Ярославская область | Рыбинский | ПС Арефино, | ТП 002 Простино | 1 | 40 | 39.31
|  | 5465 | Ярославская область | Рыбинский | ПС Арефино, | КТП-160 кВА Васильковово | 1 | 160 | 144.575
|  | 5466 | Ярославская область | Рыбинский | ПС Арефино, | ТП 004 Оболтино (ферма) | 1 | 160 | 154.3145
|  | 5467 | Ярославская область | Рыбинский | ПС Арефино, | ТП 005 ( М.Мхи) | 1 | 10 | 10
|  | 5468 | Ярославская область | Рыбинский | ПС Арефино, | МТП-10 кВА Петушки | 1 | 10 | 7.66
|  | 5469 | Ярославская область | Рыбинский | ПС Арефино, | ТП 705 Береговая | 1 | 160 | 154.884
|  | 5470 | Ярославская область | Рыбинский | ПС Арефино, | ТП 701 Борщевка | 1 | 100 | 83.296
|  | 5471 | Ярославская область | Рыбинский | ПС Арефино, | ТП 746 ( Б.Мхи) | 1 | 63 | 60.47
|  | 5472 | Ярославская область | Рыбинский | ПС Арефино, | ТП 817 Петушки 2 | 1 | 63 | 62.076
|  | 5473 | Ярославская область | Рыбинский | ПС Арефино, | ТП 007 Заречная | 1 | 160 | 115.789
|  | 5474 | Ярославская область | Рыбинский | ПС Арефино, | ТП 008 Крутогорово | 1 | 10 | 8.02
|  | 5475 | Ярославская область | Рыбинский | ПС Арефино, | ТП 010 База охотников | 1 | 40 | 23.72
|  | 5476 | Ярославская область | Рыбинский | ПС Арефино, | ТП 009 Высоково | 1 | 25 | 20.89
|  | 5477 | Ярославская область | Рыбинский | ПС Арефино, | ТП 011 Спас-Ухра | 1 | 60 | 53.988
|  | 5478 | Ярославская область | Рыбинский | ПС Арефино, | ТП 012 Седлово | 1 | 63 | 62.77
|  | 5479 | Ярославская область | Рыбинский | ПС Арефино, | ТП 014 Ананьино-2 | 1 | 63 | 61.65
|  | 5480 | Ярославская область | Рыбинский | ПС Арефино, | ТП 013 Ананьино 1 | 1 | 63 | 61.16
|  | 5481 | Ярославская область | Рыбинский | ПС Арефино, | КТП-40 кВА Локтево (откл.) | 1 | 40 | 40
|  | 5482 | Ярославская область | Рыбинский | ПС Арефино, | ТП 016 Саха | 1 | 63 | 63
|  | 5483 | Ярославская область | Рыбинский | ПС Арефино, | ТП 018 Бакуново | 1 | 63 | 62.77
|  | 5484 | Ярославская область | Рыбинский | ПС Арефино, | ТП 017 Борисково | 1 | 63 | 61.86
|  | 5485 | Ярославская область | Рыбинский | ПС Арефино, | ТП 019 Скоково | 1 | 10 | 10
|  | 5486 | Ярославская область | Рыбинский | ПС Арефино, | ТП 020 П-Болотово | 1 | 63 | 57.56
|  | 5487 | Ярославская область | Рыбинский | ПС Арефино, | ТП 021 П-Болотово | 1 | 160 | 154.94
|  | 5488 | Ярославская область | Рыбинский | ПС Арефино, | ТП 022 Центральная | 1 | 160 | 99.28
|  | 5489 | Ярославская область | Рыбинский | ПС Арефино, | ТП 024 Первомайская 1 | 1 | 100 | 58.765
|  | 5490 | Ярославская область | Рыбинский | ПС Арефино, | ТП 025 Совхозная | 1 | 250 | 213.428
|  | 5491 | Ярославская область | Рыбинский | ПС Арефино, | КТП-250 кВА КЗС (Арефино) | 1 | 250 | 241.95
|  | 5492 | Ярославская область | Рыбинский | ПС Арефино, | ТП 026 АВМ | 1 | 400 | 400
|  | 5493 | Ярославская область | Рыбинский | ПС Арефино, | КТП-63 кВА Первомайская 2 | 1 | 63 | 33.627
|  | 5494 | Ярославская область | Рыбинский | ПС Арефино, | ТП 029 Воронково | 1 | 100 | 93.408
|  | 5495 | Ярославская область | Рыбинский | ПС Арефино, | КТП-100 кВА Больница (Арефино) | 1 | 100 | 50.09
|  | 5496 | Ярославская область | Рыбинский | ПС Арефино, | ТП 031 Дерягино (комплекс) | 1 | 400 | 368.54
|  | 5497 | Ярославская область | Рыбинский | ПС Арефино, | ТП 023 Новая | 1 | 160 | 130.135
|  | 5498 | Ярославская область | Рыбинский | ПС Арефино, | КТП-63 кВА Нагорная | 1 | 63 | 45.499
|  | 5499 | Ярославская область | Рыбинский | ПС Арефино, | ЗТП-2х400 кВА Школа | 1 | 400 | 390.156
|  | 5500 | Ярославская область | Рыбинский | ПС Арефино, | КТП-160 кВА Участок РЭС | 1 | 160 | 156.984
|  | 5501 | Ярославская область | Рыбинский | ПС Арефино, | ТП 034 Комплекс | 1 | 630 | 566.181
|  | 5502 | Ярославская область | Рыбинский | ПС Арефино, | ТП 609 Котельная(резерв) | 1 | 100 | 93.574
|  | 5503 | Ярославская область | Рыбинский | ПС Арефино, | ТП 579 Новая 2 | 1 | 160 | 149.42
|  | 5504 | Ярославская область | Рыбинский | ПС Арефино, | ТП 035 Харино | 1 | 63 | 60.3
|  | 5505 | Ярославская область | Рыбинский | ПС Арефино, | ТП 036 Чернышкино | 1 | 40 | 36.7
|  | 5506 | Ярославская область | Рыбинский | ПС Арефино, | ТП 037 Гончарово | 1 | 100 | 98.39
|  | 5507 | Ярославская область | Рыбинский | ПС Арефино, | ТП 038 Вослома | 1 | 10 | 10
|  | 5508 | Ярославская область | Рыбинский | ПС Арефино, | ТП 039 Ивановское | 1 | 60 | 50.09
|  | 5509 | Ярославская область | Рыбинский | ПС Арефино, | ТП 040 Бутакино | 1 | 63 | 62.52
|  | 5510 | Ярославская область | Рыбинский | ПС Арефино, | ТП 041 Суриново | 1 | 30 | 27.876
|  | 5511 | Ярославская область | Рыбинский | ПС Арефино, | ТП 042 Афремово | 1 | 25 | 22.111
|  | 5512 | Ярославская область | Рыбинский | ПС Арефино, | ТП 043 Городишки | 1 | 10 | 5.34
|  | 5513 | Ярославская область | Рыбинский | ПС Арефино, | ТП 044 Субботино | 1 | 10 | 10
|  | 5514 | Ярославская область | Рыбинский | ПС Арефино, | ТП 045 Горки | 1 | 25 | 22.511
|  | 5515 | Ярославская область | Рыбинский | ПС Арефино, | ТП 046 Крохино | 1 | 25 | 20.845
|  | 5516 | Ярославская область | Рыбинский | ПС Арефино, | ТП 047 Кишатино | 1 | 63 | 58.77
|  | 5517 | Ярославская область | Рыбинский | ПС Арефино, | ТП 048 Кузовлево | 1 | 60 | 57.525
|  | 5518 | Ярославская область | Рыбинский | ПС Арефино, | ТП 049 Коняево | 1 | 250 | 237.18
|  | 5519 | Ярославская область | Рыбинский | ПС Арефино, | ТП 050 Овинищи | 1 | 100 | 97.2885
|  | 5520 | Ярославская область | Рыбинский | ПС Арефино, | ТП 051 Н. Тропа | 1 | 25 | 24.884
|  | 5521 | Ярославская область | Рыбинский | ПС Арефино, | ТП 052 Бунево | 1 | 10 | 7.93
|  | 5522 | Ярославская область | Рыбинский | ПС Арефино, | ТП Залужнево | 1 | 63 | 63
|  | 5523 | Ярославская область | Рыбинский | ПС Веретье | ТП 347( п. Юбилейный) | 1 | 630 | 516.398
|  | 5524 | Ярославская область | Рыбинский | ПС Веретье | КТП-250 Мастерская п. Юбилейный | 1 | 250 | 215.165
|  | 5525 | Ярославская область | Рыбинский | ПС Веретье | КТПП-250 Копосово комплекс | 1 | 250 | 234.92
|  | 5526 | Ярославская область | Рыбинский | ПС Веретье | ТП 342 ( Дятлово) | 1 | 63 | 44.982
|  | 5527 | Ярославская область | Рыбинский | ПС Веретье | КТП-400 Дятлово комплекс | 1 | 400 | 362.134
|  | 5528 | Ярославская область | Рыбинский | ПС Веретье | КТП-63 Харинское | 1 | 63 | 41.978
|  | 5529 | Ярославская область | Рыбинский | ПС Веретье | КТП-100 Малинники | 1 | 100 | 56.3
|  | 5530 | Ярославская область | Рыбинский | ПС Веретье | ТП 344( Колосово) | 1 | 40 | 35.554
|  | 5531 | Ярославская область | Рыбинский | ПС Веретье | КТП-63 Артюшино | 1 | 63 | 59.005
|  | 5532 | Ярославская область | Рыбинский | ПС Веретье | КТП-40 Стерлядьево | 1 | 40 | 25.344
|  | 5533 | Ярославская область | Рыбинский | ПС Веретье | КТП-63 Макарово теплицы | 1 | 63 | 39.207
|  | 5534 | Ярославская область | Рыбинский | ПС Веретье | КТП-100 Пригорки | 1 | 100 | 65.664
|  | 5535 | Ярославская область | Рыбинский | ПС Веретье | КТП-63 Макарово магазин | 1 | 63 | 32.144
|  | 5536 | Ярославская область | Рыбинский | ПС Веретье | КТП-25 Свет | 1 | 25 | 23.835
|  | 5537 | Ярославская область | Рыбинский | ПС Веретье | ТП 350 ( Церковь) | 1 | 25 | 17.01
|  | 5538 | Ярославская область | Рыбинский | ПС Веретье | КТП-100 Сады Пригорки | 1 | 100 | 91.88
|  | 5539 | Ярославская область | Рыбинский | ПС Веретье | КТП-100 Сады Ромашка | 1 | 100 | 98.84
|  | 5540 | Ярославская область | Рыбинский | ПС Веретье | КТП-40 АЗС Переборы потреб. | 1 | 40 | 40
|  | 5541 | Ярославская область | Рыбинский | ПС Веретье | КТП-160 Харинское сады | 1 | 160 | 154.456
|  | 5542 | Ярославская область | Рыбинский | ПС Веретье | ТП 599 Ануфриево | 1 | 25 | 15.298
|  | 5543 | Ярославская область | Рыбинский | ПС Веретье | ТП 665 Пригорки 2 | 1 | 63 | 48.616
|  | 5544 | Ярославская область | Рыбинский | ПС Веретье | ТП 764 Скорода | 1 | 63 | 59.738
|  | 5545 | Ярославская область | Рыбинский | ПС Веретье | ТП 804 (Глушицы ритуальная) | 1 | 63 | 62.068
|  | 5546 | Ярославская область | Рыбинский | ПС Веретье | ТП 532 (Юбилейный теплопункт) | 1 | 100 | 91.72
|  | 5547 | Ярославская область | Рыбинский | ПС Волжская, | ТП 407( Лаврово берег) | 1 | 160 | 7.89
|  | 5548 | Ярославская область | Рыбинский | ПС Волжская, | КТП-160 кВА пос. Северный | 1 | 160 | 70.395
|  | 5549 | Ярославская область | Рыбинский | ПС Волжская, | ТП 406 Долгий Мох | 1 | 25 | 16.962
|  | 5550 | Ярославская область | Рыбинский | ПС Волжская, | КТП-100 кВА Раменье | 1 | 100 | 65.6574
|  | 5551 | Ярославская область | Рыбинский | ПС Волжская, | КТП-25 кВА Вараскино | 1 | 25 | 18.835
|  | 5552 | Ярославская область | Рыбинский | ПС Волжская, | КТП-250 кВА Юркино | 1 | 250 | 239.213
|  | 5553 | Ярославская область | Рыбинский | ПС Волжская, | ТП 401 Яковское | 1 | 100 | 44.9393
|  | 5554 | Ярославская область | Рыбинский | ПС Волжская, | КТП-160 кВА Углы | 1 | 160 | 103.364
|  | 5555 | Ярославская область | Рыбинский | ПС Волжская, | ТП 590 Полевая | 1 | 63 | 59.398
|  | 5556 | Ярославская область | Рыбинский | ПС Волжская, | ТП 598 СТ Хуторок | 1 | 25 | 25
|  | 5557 | Ярославская область | Рыбинский | ПС Волжская, | ТП 558 Углы 2 | 1 | 63 | 16.435
|  | 5558 | Ярославская область | Рыбинский | ПС Волжская, | ТП 736 ( Углы 3) | 1 | 63 | 58.662
|  | 5559 | Ярославская область | Рыбинский | ПС Волжская, | ТП 733 СТ Полянка | 1 | 160 | 154.413
|  | 5560 | Ярославская область | Рыбинский | ПС Волжская, | ТП829 (Каменники коттеджи) | 1 | 100 | 99.02
|  | 5561 | Ярославская область | Рыбинский | ПС Глебово, | ТП 053 (Подвиталово) | 1 | 63 | 47.851
|  | 5562 | Ярославская область | Рыбинский | ПС Глебово, | КТП-160 Кабатово | 1 | 160 | 72.6606
|  | 5563 | Ярославская область | Рыбинский | ПС Глебово, | КТП-100 Головино | 1 | 100 | 66.176
|  | 5564 | Ярославская область | Рыбинский | ПС Глебово, | КТП-250 Головино-2 | 1 | 250 | 226.911
|  | 5565 | Ярославская область | Рыбинский | ПС Глебово, | КТП-250 п.Кобастово | 1 | 250 | 214.292
|  | 5566 | Ярославская область | Рыбинский | ПС Глебово, | ТП 062 Флора | 1 | 63 | 56.223
|  | 5567 | Ярославская область | Рыбинский | ПС Глебово, | КТП-63 с/о Кобастово | 1 | 63 | 52.897
|  | 5568 | Ярославская область | Рыбинский | ПС Глебово, | КТП-100 Лаврентьево | 1 | 100 | 54.1459
|  | 5569 | Ярославская область | Рыбинский | ПС Глебово, | КТП-160 Юрино-2 | 1 | 160 | 142.854
|  | 5570 | Ярославская область | Рыбинский | ПС Глебово, | КТП-100 Бабурино | 1 | 100 | 74.358
|  | 5571 | Ярославская область | Рыбинский | ПС Глебово, | КТП-25 с/о Утёс | 1 | 25 | 21.761
|  | 5572 | Ярославская область | Рыбинский | ПС Глебово, | ТП 063 М.Ручей | 1 | 63 | 60.99
|  | 5573 | Ярославская область | Рыбинский | ПС Глебово, | ТП 567 СНТ Лесное | 1 | 100 | 98.648
|  | 5574 | Ярославская область | Рыбинский | ПС Глебово, | ТП 662 СНТ Росток | 1 | 250 | 242.64
|  | 5575 | Ярославская область | Рыбинский | ПС Глебово, | ТП 650(Городок 3) | 1 | 63 | 62.075
|  | 5576 | Ярославская область | Рыбинский | ПС Глебово, | ТП 064 ( Мархачёво) | 1 | 63 | 22.605
|  | 5577 | Ярославская область | Рыбинский | ПС Глебово, | КТП-40 Новинки | 1 | 40 | 23.174
|  | 5578 | Ярославская область | Рыбинский | ПС Глебово, | КТП-63 Заднево | 1 | 63 | 45.734
|  | 5579 | Ярославская область | Рыбинский | ПС Глебово, | КТП-40 Терентьевская | 1 | 40 | 30.946
|  | 5580 | Ярославская область | Рыбинский | ПС Глебово, | КТП-25 ф/х "Липовик" демонтирована | 1 | 25 | 25
|  | 5581 | Ярославская область | Рыбинский | ПС Глебово, | КТП-40 Заречье | 1 | 40 | 27.638
|  | 5582 | Ярославская область | Рыбинский | ПС Глебово, | КТП-100 Барбино | 1 | 100 | 89.304
|  | 5583 | Ярославская область | Рыбинский | ПС Глебово, | КТП-100 Истомино | 1 | 100 | 75.937
|  | 5584 | Ярославская область | Рыбинский | ПС Глебово, | ТП 072 Гришино | 1 | 100 | 83.116
|  | 5585 | Ярославская область | Рыбинский | ПС Глебово, | КТП-160 Погорелка (быт.) | 1 | 160 | 96.7898
|  | 5586 | Ярославская область | Рыбинский | ПС Глебово, | КТП-250 Погорелка (клуб) | 1 | 250 | 193.963
|  | 5587 | Ярославская область | Рыбинский | ПС Глебово, | КТПП-250 Погорелка ферма (Т-1) | 1 | 250 | 216.217
|  | 5588 | Ярославская область | Рыбинский | ПС Глебово, | КТПП-250 Погорелка ферма (Т-2) | 1 | 250 | 186.158
|  | 5589 | Ярославская область | Рыбинский | ПС Глебово, | КТП-250 Погорелка КЗС | 1 | 250 | 228.7154
|  | 5590 | Ярославская область | Рыбинский | ПС Глебово, | КТП-100 Могильцы | 1 | 100 | 70.14
|  | 5591 | Ярославская область | Рыбинский | ПС Глебово, | ТП 078 Семино | 1 | 63 | 62.758
|  | 5592 | Ярославская область | Рыбинский | ПС Глебово, | КТП-63 Починок | 1 | 63 | 3.924
|  | 5593 | Ярославская область | Рыбинский | ПС Глебово, | КТП-100 Б.Займище | 1 | 100 | 77.5926
|  | 5594 | Ярославская область | Рыбинский | ПС Глебово, | ТП 082 Ларионово 2 | 1 | 250 | 217.8472
|  | 5595 | Ярославская область | Рыбинский | ПС Глебово, | КТП-160 Ларионово | 1 | 160 | 77.412
|  | 5596 | Ярославская область | Рыбинский | ПС Глебово, | КТП-63 Стригино | 1 | 63 | 17.6335
|  | 5597 | Ярославская область | Рыбинский | ПС Глебово, | КТП-40 Усково 1 | 1 | 40 | 30.6818
|  | 5598 | Ярославская область | Рыбинский | ПС Глебово, | КТП-40 Усково 2 | 1 | 40 | 37.1748
|  | 5599 | Ярославская область | Рыбинский | ПС Глебово, | ТП 614 Б.Семино | 1 | 100 | 86.6649
|  | 5600 | Ярославская область | Рыбинский | ПС Глебово, | ТП 594 Овинчище | 1 | 40 | 37.52
|  | 5601 | Ярославская область | Рыбинский | ПС Глебово, | КТП-250 Починок гостинница | 1 | 250 | 250
|  | 5602 | Ярославская область | Рыбинский | ПС Глебово, | ТП 692 (Легково ) | 1 | 100 | 91.9275
|  | 5603 | Ярославская область | Рыбинский | ПС Глебово, | ТП 811 Мархачево коттеджи | 1 | 63 | 47.284
|  | 5604 | Ярославская область | Рыбинский | ПС Глебово, | ТП 110 Глебово Поселок (Т1) | 1 | 250 | 211.172
|  | 5605 | Ярославская область | Рыбинский | ПС Глебово, | КТПП-40 Глебово Модуль | 1 | 40 | 39.546
|  | 5606 | Ярославская область | Рыбинский | ПС Глебово, | КТП-10 Заболотье | 1 | 10 | 9.77
|  | 5607 | Ярославская область | Рыбинский | ПС Глебово, | КТП-40 Тверево | 1 | 40 | 29.411
|  | 5608 | Ярославская область | Рыбинский | ПС Глебово, | КТП-160 к/х Захарино "Доля" | 1 | 160 | 152.946
|  | 5609 | Ярославская область | Рыбинский | ПС Глебово, | ТП 111 АВМ | 1 | 250 | 232.281
|  | 5610 | Ярославская область | Рыбинский | ПС Глебово, | ТП 090 Горохово | 1 | 160 | 45.4105
|  | 5611 | Ярославская область | Рыбинский | ПС Глебово, | КТП-160 Мостово-1 | 1 | 160 | 120.778
|  | 5612 | Ярославская область | Рыбинский | ПС Глебово, | ТП 092 Мостово-2 | 1 | 100 | 49.088
|  | 5613 | Ярославская область | Рыбинский | ПС Глебово, | КТП-100 Василево | 1 | 100 | 56.1088
|  | 5614 | Ярославская область | Рыбинский | ПС Глебово, | КТП-400 Селехово | 1 | 400 | 200.179
|  | 5615 | Ярославская область | Рыбинский | ПС Глебово, | КТП-63 Селехово-3 | 1 | 63 | 38.792
|  | 5616 | Ярославская область | Рыбинский | ПС Глебово, | КТП-63 Коткино | 1 | 63 | 4.613
|  | 5617 | Ярославская область | Рыбинский | ПС Глебово, | КТП-40 к/х Албена | 1 | 40 | 39.561
|  | 5618 | Ярославская область | Рыбинский | ПС Глебово, | КТП-63 Плоское | 1 | 63 | 37.5157
|  | 5619 | Ярославская область | Рыбинский | ПС Глебово, | КТП-40 Бараново | 1 | 40 | 27.4033
|  | 5620 | Ярославская область | Рыбинский | ПС Глебово, | КТП-40 Подольское | 1 | 40 | 37.2374
|  | 5621 | Ярославская область | Рыбинский | ПС Глебово, | КТП-100 Минино | 1 | 100 | 81.839
|  | 5622 | Ярославская область | Рыбинский | ПС Глебово, | ТП 102Мухино-1 | 1 | 40 | 36.373
|  | 5623 | Ярославская область | Рыбинский | ПС Глебово, | ТП 103Мухино-2 | 1 | 250 | 180.2808
|  | 5624 | Ярославская область | Рыбинский | ПС Глебово, | КТП-250 Ясенево | 1 | 250 | 147.012
|  | 5625 | Ярославская область | Рыбинский | ПС Глебово, | ТП 632 (Мухино-3) | 1 | 160 | 149.0889
|  | 5626 | Ярославская область | Рыбинский | ПС Глебово, | ТП 683 (Селехово 4) | 1 | 160 | 155.579
|  | 5627 | Ярославская область | Рыбинский | ПС Глебово, | ТП 749 ( Ягодино) | 1 | 63 | 58.887
|  | 5628 | Ярославская область | Рыбинский | ПС Глебово, | ТП 760 (Яхт. Клуб) | 1 | 63 | 26.661
|  | 5629 | Ярославская область | Рыбинский | ПС Глебово, | ТП 816 Мартьяново коттеджи | 1 | 63 | 47.016
|  | 5630 | Ярославская область | Рыбинский | ПС Глебово, | ТП 565 Котеджи | 1 | 25 | 17.631
|  | 5631 | Ярославская область | Рыбинский | ПС Глебово, | КТП-250 Сан. Лесная школа | 1 | 250 | 243.44
|  | 5632 | Ярославская область | Рыбинский | ПС Глебово, | КТП-160 Новая | 1 | 160 | 81.8458
|  | 5633 | Ярославская область | Рыбинский | ПС Глебово, | КТП-160 Полевая | 1 | 160 | 91.584
|  | 5634 | Ярославская область | Рыбинский | ПС Глебово, | КТП-250 Глебово бытовая | 1 | 250 | 212.357
|  | 5635 | Ярославская область | Рыбинский | ПС Глебово, | КТП-160 Глебово (Бригадный дом) | 1 | 160 | 148.704
|  | 5636 | Ярославская область | Рыбинский | ПС Глебово, | КТП-100 Глебово Кузнецкая | 1 | 100 | 60.623
|  | 5637 | Ярославская область | Рыбинский | ПС Глебово, | КТП-100 Участок РЭС | 1 | 100 | 100
|  | 5638 | Ярославская область | Рыбинский | ПС Глебово, | КТП-160 Ивановское мастерская | 1 | 160 | 85.342
|  | 5639 | Ярославская область | Рыбинский | ПС Глебово, | КТП-25 Дачи Аникин | 1 | 25 | 23.416
|  | 5640 | Ярославская область | Рыбинский | ПС Глебово, | ТП 655 ( Переправа) | 1 | 25 | 25
|  | 5641 | Ярославская область | Рыбинский | ПС Глебово, | ТП 709 Глебово Лесная | 1 | 100 | 85.27
|  | 5642 | Ярославская область | Рыбинский | ПС Глебово, | ТП 795 ( Захарино коттеджи) | 1 | 100 | 88.459
|  | 5643 | Ярославская область | Рыбинский | ПС Демино | КТП-63 кВА Тимново | 1 | 63 | 21.386
|  | 5644 | Ярославская область | Рыбинский | ПС Демино | КТП-63 Демино | 1 | 63 | 14.425
|  | 5645 | Ярославская область | Рыбинский | ПС Демино | ТП-564 СНТ Приборист | 1 | 63 | 53.478
|  | 5646 | Ярославская область | Рыбинский | ПС Демино | ТП 605 | 1 | 63 | 51.008
|  | 5647 | Ярославская область | Рыбинский | ПС Демино | ТП 266 (Спас - 1) | 1 | 160 | 89.014
|  | 5648 | Ярославская область | Рыбинский | ПС Демино | ТП 269 (Артюкино) | 1 | 100 | 47.49
|  | 5649 | Ярославская область | Рыбинский | ПС Демино | КТП-250 сады Рыжиково | 1 | 250 | 237.943
|  | 5650 | Ярославская область | Рыбинский | ПС Демино | ТП 643 (Средняя) | 1 | 160 | 105.501
|  | 5651 | Ярославская область | Рыбинский | ПС Демино | ТП 623 (Артюкино 2) | 1 | 400 | 372.767
|  | 5652 | Ярославская область | Рыбинский | ПС Демино | ТП 617 (Рыжиково) | 1 | 40 | 32.91
|  | 5653 | Ярославская область | Рыбинский | ПС Демино | ТП 660 (Верхняя) | 1 | 400 | 343.566
|  | 5654 | Ярославская область | Рыбинский | ПС Демино | ТП 628 (Нижние участки) | 1 | 400 | 343.542
|  | 5655 | Ярославская область | Рыбинский | ПС Демино | КТП-250 кВА Спас "Сокол" | 1 | 250 | 236.205
|  | 5656 | Ярославская область | Рыбинский | ПС Демино | ТП 777 Спас 3 | 1 | 160 | 134.748
|  | 5657 | Ярославская область | Рыбинский | ПС Демино | ТП 801(Дёмино дачи) | 1 | 100 | 94.043
|  | 5658 | Ярославская область | Рыбинский | ПС Залесье, | ЗТП №640 п. Дюдьково Кат.2 | 1 | 400 | 3.206
|  | 5659 | Ярославская область | Рыбинский | ПС Залесье, | КТПП-250-I №641 Торг. центр | 1 | 250 | 210.666
|  | 5660 | Ярославская область | Рыбинский | ПС Залесье, | КТПП-250-2 №641 Торг. центр | 1 | 250 | 202.072
|  | 5661 | Ярославская область | Рыбинский | ПС Залесье, | КТП-160 Водозабор-1 | 1 | 160 | 135.16
|  | 5662 | Ярославская область | Рыбинский | ПС Залесье, | КТП-160-I Дюдьково КНС | 1 | 160 | 139.887
|  | 5663 | Ярославская область | Рыбинский | ПС Залесье, | ТП 356( д. Дюдьково) | 1 | 100 | 39.458
|  | 5664 | Ярославская область | Рыбинский | ПС Залесье, | КТП-63 Запрудново (деревня) | 1 | 63 | 53.085
|  | 5665 | Ярославская область | Рыбинский | ПС Залесье, | КТП-25 Корниловское | 1 | 25 | 11.066
|  | 5666 | Ярославская область | Рыбинский | ПС Залесье, | ТП 367( Приволжье) | 1 | 63 | 40
|  | 5667 | Ярославская область | Рыбинский | ПС Залесье, | КТП-160 Водозабор-2 | 1 | 160 | 157.7
|  | 5668 | Ярославская область | Рыбинский | ПС Залесье, | КТП-40 Купалино | 1 | 40 | 37.694
|  | 5669 | Ярославская область | Рыбинский | ПС Залесье, | ТП 364 Дьяковское | 1 | 30 | 24.25
|  | 5670 | Ярославская область | Рыбинский | ПС Залесье, | КТП-160-II Дюдьково (КНС) | 1 | 160 | 150.901
|  | 5671 | Ярославская область | Рыбинский | ПС Залесье, | ТП 821(Дюдьково светафор) | 1 | 10 | 9.53
|  | 5672 | Ярославская область | Рыбинский | ПС Залесье, | ТП 796 ( МТС Дюдьково) | 1 | 63 | 62.295
|  | 5673 | Ярославская область | Рыбинский | ПС Заполье | КТП-40 Куретниково | 1 | 40 | 23.383
|  | 5674 | Ярославская область | Рыбинский | ПС Заполье | КТП-63 Починок | 1 | 63 | 39.999
|  | 5675 | Ярославская область | Рыбинский | ПС Заполье | КТП-100 Васильевское ферма | 1 | 100 | 96.71
|  | 5676 | Ярославская область | Рыбинский | ПС Заполье | КТП-25 Григорьевское | 1 | 25 | 7.6
|  | 5677 | Ярославская область | Рыбинский | ПС Заполье | КТП-63 Прокунино | 1 | 63 | 39.494
|  | 5678 | Ярославская область | Рыбинский | ПС Заполье | КТП-63 Ромашково | 1 | 63 | 43.26
|  | 5679 | Ярославская область | Рыбинский | ПС Заполье | КТП-160 Васильевское | 1 | 160 | 121.952
|  | 5680 | Ярославская область | Рыбинский | ПС Заполье | КТП-63 Горки | 1 | 63 | 20.524
|  | 5681 | Ярославская область | Рыбинский | ПС Заполье | КТП-100 Чудиново(ферма)( нет потребителей) | 1 | 100 | 100
|  | 5682 | Ярославская область | Рыбинский | ПС Заполье | КТП-40 Сельцо | 1 | 40 | 5.991
|  | 5683 | Ярославская область | Рыбинский | ПС Заполье | ТП 687 (Счастливые Черемушки) | 1 | 160 | 152.95
|  | 5684 | Ярославская область | Рыбинский | ПС Заполье | ТП 761 (Чудиново 2) | 1 | 63 | 57.125
|  | 5685 | Ярославская область | Рыбинский | ПС Заполье | ТП 740 Серково | 1 | 63 | 52.659
|  | 5686 | Ярославская область | Рыбинский | ПС Заполье | ТП 380 Сретенье клуб | 1 | 160 | 125.3176
|  | 5687 | Ярославская область | Рыбинский | ПС Заполье | КТП-160 Сретенье котельная | 1 | 160 | 141.0269
|  | 5688 | Ярославская область | Рыбинский | ПС Заполье | ТП 379 Сретенье школа | 1 | 160 | 139.221
|  | 5689 | Ярославская область | Рыбинский | ПС Заполье | КТП-250 Сретенье мастерская | 1 | 250 | 240.8554
|  | 5690 | Ярославская область | Рыбинский | ПС Заполье | КТП-100 Заполье деревня | 1 | 100 | 81.5725
|  | 5691 | Ярославская область | Рыбинский | ПС Заполье | КТП-250 Фелисово овощехранилище | 1 | 250 | 249.2204
|  | 5692 | Ярославская область | Рыбинский | ПС Заполье | ТП 386 Фелисово ферма | 1 | 250 | 235.195
|  | 5693 | Ярославская область | Рыбинский | ПС Заполье | ТП 392 Восход | 1 | 250 | 239.895
|  | 5694 | Ярославская область | Рыбинский | ПС Заполье | КТП-63 Ульяновское | 1 | 63 | 30.409
|  | 5695 | Ярославская область | Рыбинский | ПС Заполье | КТП-63 Мологино | 1 | 63 | 31.685
|  | 5696 | Ярославская область | Рыбинский | ПС Заполье | КТП-40 Орловское | 1 | 40 | 33.522
|  | 5697 | Ярославская область | Рыбинский | ПС Заполье | КТП-100 Сидоровское | 1 | 100 | 25.2822
|  | 5698 | Ярославская область | Рыбинский | ПС Заполье | КТП-40 Лабунино | 1 | 40 | 13.436
|  | 5699 | Ярославская область | Рыбинский | ПС Заполье | КТПП-250 Поповское ферма | 1 | 250 | 212.1387
|  | 5700 | Ярославская область | Рыбинский | ПС Заполье | ТП 612 (Орловское 2) | 1 | 63 | 55.95
|  | 5701 | Ярославская область | Рыбинский | ПС Заполье | ТП 678 ( Ульяновское 2) | 1 | 63 | 55.586
|  | 5702 | Ярославская область | Рыбинский | ПС Заполье | ЗТП-250 Заполье комплекс | 1 | 250 | 232.375
|  | 5703 | Ярославская область | Рыбинский | ПС Заполье | ТП 803 (Жива) | 1 | 100 | 99.8157
|  | 5704 | Ярославская область | Рыбинский | ПС Знамово, | КТП 100 Знамово | 1 | 100 | 87.902
|  | 5705 | Ярославская область | Рыбинский | ПС Знамово, | КТП-40 Антоново | 1 | 40 | 37.1335
|  | 5706 | Ярославская область | Рыбинский | ПС Знамово, | ТП 396 Новая | 1 | 25 | 22.928
|  | 5707 | Ярославская область | Рыбинский | ПС Знамово, | ТП 394(Панфилово) | 1 | 100 | 86.824
|  | 5708 | Ярославская область | Рыбинский | ПС Знамово, | КТП-25 Обрезково | 1 | 25 | 22.753
|  | 5709 | Ярославская область | Рыбинский | ПС Знамово, | ТП 399 ( Кнутовка мастерская) | 1 | 250 | 231.014
|  | 5710 | Ярославская область | Рыбинский | ПС Знамово, | ТП 630 п.Октябрьский Т-2 | 1 | 160 | 97.3732
|  | 5711 | Ярославская область | Рыбинский | ПС Знамово, | ТП 631 п.Октябрьский Т-2 | 1 | 160 | 116.476
|  | 5712 | Ярославская область | Рыбинский | ПС Знамово, | ТП 630 п.Октябрьский Т-1 | 1 | 160 | 72.065
|  | 5713 | Ярославская область | Рыбинский | ПС Знамово, | ТП 631 п.Октябрьский Т-1 | 1 | 160 | 126.368
|  | 5714 | Ярославская область | Рыбинский | ПС Знамово, | ТП 788 Октябрьский коттеджи | 1 | 63 | 48.05
|  | 5715 | Ярославская область | Рыбинский | ПС Каменники . | ТП 574(Т-1) | 1 | 630 | 603.236
|  | 5716 | Ярославская область | Рыбинский | ПС Каменники . | ТП 574 (Т-2) | 1 | 630 | 626.6395
|  | 5717 | Ярославская область | Рыбинский | ПС Каменники . | ТП 572 | 1 | 320 | 225.24
|  | 5718 | Ярославская область | Рыбинский | ПС Каменники . | ТП 571 | 1 | 400 | 239
|  | 5719 | Ярославская область | Рыбинский | ПС Каменники . | ТП 570 | 1 | 630 | 259.04
|  | 5720 | Ярославская область | Рыбинский | ПС Каменники . | ТП 573 | 1 | 250 | 59.862
|  | 5721 | Ярославская область | Рыбинский | ПС Левобережная, 3 с.ш. | КТП-160 Назарово ферма | 1 | 160 | 109.9922
|  | 5722 | Ярославская область | Рыбинский | ПС Левобережная, 3 с.ш. | ТП 253 Ивановское | 1 | 250 | 250
|  | 5723 | Ярославская область | Рыбинский | ПС Левобережная, 3 с.ш. | КТП-100 Назарово АВМ | 1 | 100 | 79.5213
|  | 5724 | Ярославская область | Рыбинский | ПС Левобережная, 3 с.ш. | КТП-63 Хорошилово | 1 | 63 | 60.515
|  | 5725 | Ярославская область | Рыбинский | ПС Левобережная, 3 с.ш. | КТП-63 Капустино | 1 | 63 | 22.514
|  | 5726 | Ярославская область | Рыбинский | ПС Левобережная, 3 с.ш. | КТП-63 Борок | 1 | 63 | 51.743
|  | 5727 | Ярославская область | Рыбинский | ПС Левобережная, 3 с.ш. | КТП-160 Гаврилово хранилище | 1 | 160 | 140.7995
|  | 5728 | Ярославская область | Рыбинский | ПС Левобережная, 3 с.ш. | ТП 259 (Кушляево деревня) | 1 | 160 | 116.0951
|  | 5729 | Ярославская область | Рыбинский | ПС Левобережная, 3 с.ш. | ТП 260 (Кушляево ферма) | 1 | 100 | 90.14
|  | 5730 | Ярославская область | Рыбинский | ПС Левобережная, 3 с.ш. | КТП-63 Борисовка | 1 | 63 | 58.2
|  | 5731 | Ярославская область | Рыбинский | ПС Левобережная, 3 с.ш. | КТП-40 Гаютино | 1 | 40 | 36.24
|  | 5732 | Ярославская область | Рыбинский | ПС Левобережная, 3 с.ш. | ТП 263 Фалелеево | 1 | 63 | 36.6654
|  | 5733 | Ярославская область | Рыбинский | ПС Левобережная, 3 с.ш. | КТП-160 Спас - 2 | 1 | 160 | 135.5048
|  | 5734 | Ярославская область | Рыбинский | ПС Левобережная, 3 с.ш. | ТП 264 (Дьяковское) | 1 | 40 | 32.263
|  | 5735 | Ярославская область | Рыбинский | ПС Левобережная, 3 с.ш. | КТП-250 Спас Сокол | 1 | 250 | 247.072
|  | 5736 | Ярославская область | Рыбинский | ПС Левобережная, 3 с.ш. | ТП 603 | 1 | 63 | -12.38
|  | 5737 | Ярославская область | Рыбинский | ПС Левобережная, 3 с.ш. | ТП 575 | 1 | 63 | 53.667
|  | 5738 | Ярославская область | Рыбинский | ПС Левобережная, 3 с.ш. | ТП 604 (Гостевой дом) | 1 | 63 | 61.136
|  | 5739 | Ярославская область | Рыбинский | ПС Левобережная, 3 с.ш. | ТП 633 (Борок 2) | 1 | 250 | 205.306
|  | 5740 | Ярославская область | Рыбинский | ПС Левобережная, 3 с.ш. | ТП 780(Головичено) | 1 | 63 | 59.738
|  | 5741 | Ярославская область | Рыбинский | ПС Левобережная, 3 с.ш. | ТП 808 ( Фалелево 2) | 1 | 63 | 61.362
|  | 5742 | Ярославская область | Рыбинский | ПС Левобережная, 3 с.ш. | ТП 818( Парадизм) | 1 | 100 | 98.825
|  | 5743 | Ярославская область | Рыбинский | ПС Левобережная, 3 с.ш. | ТП 823( Хонютино) | 1 | 63 | 62.298
|  | 5744 | Ярославская область | Рыбинский | ПС Левобережная, 3 с.ш. | КТП-100 Селишки-Окороково | 1 | 100 | 77.9105
|  | 5745 | Ярославская область | Рыбинский | ПС Левобережная, 3 с.ш. | ТП 270 Заречье | 1 | 400 | 248.86
|  | 5746 | Ярославская область | Рыбинский | ПС Левобережная, 3 с.ш. | КТП-100 с/о Строитель-2 | 1 | 100 | 96.327
|  | 5747 | Ярославская область | Рыбинский | ПС Левобережная, 3 с.ш. | КТП-160 с/о Весна | 1 | 160 | 153.376
|  | 5748 | Ярославская область | Рыбинский | ПС Левобережная, 3 с.ш. | КТП-100 Староселье деревня | 1 | 100 | 84.6504
|  | 5749 | Ярославская область | Рыбинский | ПС Левобережная, 3 с.ш. | КТП-160 Староселье магазин | 1 | 160 | 74.754
|  | 5750 | Ярославская область | Рыбинский | ПС Левобережная, 3 с.ш. | КТП-40 Инопаш | 1 | 40 | 37.9003
|  | 5751 | Ярославская область | Рыбинский | ПС Левобережная, 3 с.ш. | ТП 277 Шишкино | 1 | 63 | 58.335
|  | 5752 | Ярославская область | Рыбинский | ПС Левобережная, 3 с.ш. | КТП-100 Соловьевское поселок | 1 | 100 | 84.402
|  | 5753 | Ярославская область | Рыбинский | ПС Левобережная, 3 с.ш. | ТП 278 (Соловьевское) | 1 | 100 | 63.513
|  | 5754 | Ярославская область | Рыбинский | ПС Левобережная, 3 с.ш. | КТП-30 Власьево | 1 | 30 | 29.08
|  | 5755 | Ярославская область | Рыбинский | ПС Левобережная, 3 с.ш. | КТП-63 Макарово | 1 | 63 | 51.66
|  | 5756 | Ярославская область | Рыбинский | ПС Левобережная, 3 с.ш. | КТП-63 Степаньково | 1 | 63 | 58.702
|  | 5757 | Ярославская область | Рыбинский | ПС Левобережная, 3 с.ш. | ТП 290 (Шлыково) | 1 | 100 | 75.8858
|  | 5758 | Ярославская область | Рыбинский | ПС Левобережная, 3 с.ш. | КТП-25 Курганово | 1 | 25 | 21.48
|  | 5759 | Ярославская область | Рыбинский | ПС Левобережная, 3 с.ш. | КТП-160 Мхи | 1 | 160 | 152.811
|  | 5760 | Ярославская область | Рыбинский | ПС Левобережная, 3 с.ш. | КТП-25 Киверники | 1 | 25 | 21.112
|  | 5761 | Ярославская область | Рыбинский | ПС Левобережная, 3 с.ш. | КТП-100 Середнево | 1 | 100 | 80.2582
|  | 5762 | Ярославская область | Рыбинский | ПС Левобережная, 3 с.ш. | КТПП-250 Антоново | 1 | 250 | 204.346
|  | 5763 | Ярославская область | Рыбинский | ПС Левобережная, 3 с.ш. | КТП-30 Шеванино | 1 | 30 | 17.68
|  | 5764 | Ярославская область | Рыбинский | ПС Левобережная, 3 с.ш. | ТП 582 Волково Дачи | 1 | 25 | 19.944
|  | 5765 | Ярославская область | Рыбинский | ПС Левобережная, 3 с.ш. | КТПП-160 Очистные | 1 | 160 | 81.707
|  | 5766 | Ярославская область | Рыбинский | ПС Левобережная, 3 с.ш. | ТП 286 Волково Клуб | 1 | 250 | 217.679
|  | 5767 | Ярославская область | Рыбинский | ПС Левобережная, 3 с.ш. | ТП 591 | 1 | 40 | 31.72
|  | 5768 | Ярославская область | Рыбинский | ПС Левобережная, 3 с.ш. | КТП 10 Беляков | 1 | 10 | 8.88
|  | 5769 | Ярославская область | Рыбинский | ПС Левобережная, 3 с.ш. | ТП 668 (Марушкино) | 1 | 100 | 93.708
|  | 5770 | Ярославская область | Рыбинский | ПС Левобережная, 3 с.ш. | ТП 638 (СНТ Селишки) | 1 | 250 | 244.026
|  | 5771 | Ярославская область | Рыбинский | ПС Левобережная, 3 с.ш. | ТП 563 (Павликов) | 1 | 25 | 24.78
|  | 5772 | Ярославская область | Рыбинский | ПС Левобережная, 3 с.ш. | ТП 735 (СНТ Харинец) | 1 | 160 | 159.77
|  | 5773 | Ярославская область | Рыбинский | ПС Левобережная, | КТП-63 Ивашево | 1 | 63 | 24.816
|  | 5774 | Ярославская область | Рыбинский | ПС Левобережная, | КТП-100 Сельцо | 1 | 100 | 50.592
|  | 5775 | Ярославская область | Рыбинский | ПС Левобережная, | КТП-100 Бошарово ферма | 1 | 100 | 92.34
|  | 5776 | Ярославская область | Рыбинский | ПС Левобережная, | ТП 776 (СНТ Ручеек) | 1 | 100 | 99.54
|  | 5777 | Ярославская область | Рыбинский | ПС Левобережная, | КТП-63 Кипячево | 1 | 100 | 57.8948
|  | 5778 | Ярославская область | Рыбинский | ПС Лом, | КТП-10 Гармоново | 1 | 10 | 9.325
|  | 5779 | Ярославская область | Рыбинский | ПС Лом, | ТП 441(Дор) | 1 | 10 | 9.78
|  | 5780 | Ярославская область | Рыбинский | ПС Лом, | ТП 442 Лаврово | 1 | 63 | 62.12
|  | 5781 | Ярославская область | Рыбинский | ПС Лом, | КТП-40 Левино | 1 | 40 | 34.25
|  | 5782 | Ярославская область | Рыбинский | ПС Лом, | КТП-25 Вандышево | 1 | 25 | 25
|  | 5783 | Ярославская область | Рыбинский | ПС Лом, | КТП-40 Адамово | 1 | 40 | 38.84
|  | 5784 | Ярославская область | Рыбинский | ПС Лом, | КТП-100 Ильинское | 1 | 100 | 87.81
|  | 5785 | Ярославская область | Рыбинский | ПС Лом, | КТП-30 Вандышево | 1 | 30 | 29.55
|  | 5786 | Ярославская область | Рыбинский | ПС Лом, | ТП 448 (Леонтьевское) | 1 | 63 | 62.772
|  | 5787 | Ярославская область | Рыбинский | ПС Лом, | ТП 450 (Пиняги) | 1 | 100 | 99.318
|  | 5788 | Ярославская область | Рыбинский | ПС Лом, | КТП-40 Губино | 1 | 40 | 39.54
|  | 5789 | Ярославская область | Рыбинский | ПС Лом, | КТП-10 Пустынь | 1 | 10 | 9.77
|  | 5790 | Ярославская область | Рыбинский | ПС Лом, | КТП-25 Сараево | 1 | 25 | 23.62
|  | 5791 | Ярославская область | Рыбинский | ПС Лом, | ТП 453 (Мелехово) | 1 | 40 | 37.24
|  | 5792 | Ярославская область | Рыбинский | ПС Лом, | ТП 454 (Каликино) | 1 | 25 | 24.552
|  | 5793 | Ярославская область | Рыбинский | ПС Лом, | ТП 455 Семеники | 1 | 100 | 92.575
|  | 5794 | Ярославская область | Рыбинский | ПС Лом, | ТП 456 (Подсосенье) | 1 | 63 | 60.93
|  | 5795 | Ярославская область | Рыбинский | ПС Лом, | КТП-100 Сафроново | 1 | 100 | 98.632
|  | 5796 | Ярославская область | Рыбинский | ПС Лом, | ТП 458 (Котлово) | 1 | 25 | 24.775
|  | 5797 | Ярославская область | Рыбинский | ПС Лом, | КТП-30 Шалково | 1 | 30 | 26.55
|  | 5798 | Ярославская область | Рыбинский | ПС Лом, | КТП-63 Рахово | 1 | 63 | 60.7
|  | 5799 | Ярославская область | Рыбинский | ПС Лом, | ТП 596 (СНТ Подсосенье) | 1 | 250 | 247.01
|  | 5800 | Ярославская область | Рыбинский | ПС Лом, | ТП 627 (СНТ Подсосенье 2) | 1 | 40 | 37.975
|  | 5801 | Ярославская область | Рыбинский | ПС Лом, | ТП 461 (Лом сельпо) | 1 | 160 | 137.23
|  | 5802 | Ярославская область | Рыбинский | ПС Лом, | ТП 463 (Лом загот. Зерно) | 1 | 100 | 91.03
|  | 5803 | Ярославская область | Рыбинский | ПС Лом, | ТП 462 (Лом Пионерская) | 1 | 100 | 89.19
|  | 5804 | Ярославская область | Рыбинский | ПС Лом, | КТП-250 Лом Мастерская | 1 | 250 | 249.54
|  | 5805 | Ярославская область | Рыбинский | ПС Лом, | ТП 465 (Киселево ферма) | 1 | 250 | 249.56
|  | 5806 | Ярославская область | Рыбинский | ПС Луговая, | МТП-100 Семеновское | 1 | 100 | 53.401
|  | 5807 | Ярославская область | Рыбинский | ПС Луговая, | КТП-40 Сысоевское | 1 | 40 | 12.4274
|  | 5808 | Ярославская область | Рыбинский | ПС Луговая, | КТП-40 Кириловское | 1 | 40 | 21.0433
|  | 5809 | Ярославская область | Рыбинский | ПС Луговая, | КТП-50 Гари | 1 | 50 | 46.1046
|  | 5810 | Ярославская область | Рыбинский | ПС Луговая, | КТП-40 Черменино | 1 | 40 | 32.256
|  | 5811 | Ярославская область | Рыбинский | ПС Луговая, | КТП-63 Пост ГАИ | 1 | 63 | 38.6225
|  | 5812 | Ярославская область | Рыбинский | ПС Луговая, | КТП-63 Воронино | 1 | 63 | 31.611
|  | 5813 | Ярославская область | Рыбинский | ПС Луговая, | КТП-250 Аксеново | 1 | 250 | 243.8191
|  | 5814 | Ярославская область | Рыбинский | ПС Луговая, | КТП-63 Скородумово | 1 | 63 | 25.1779
|  | 5815 | Ярославская область | Рыбинский | ПС Луговая, | КТП-250 Забава поселок | 1 | 250 | 215.5176
|  | 5816 | Ярославская область | Рыбинский | ПС Луговая, | КТП-160 Фоминское | 1 | 160 | 137.892
|  | 5817 | Ярославская область | Рыбинский | ПС Луговая, | КТП-100 Никольское | 1 | 100 | 95.8732
|  | 5818 | Ярославская область | Рыбинский | ПС Луговая, | ЗТП-250 Аксеново хру | 1 | 250 | 204.483
|  | 5819 | Ярославская область | Рыбинский | ПС Луговая, | ТП 473 (Сады эл.техник) | 1 | 100 | 87.733
|  | 5820 | Ярославская область | Рыбинский | ПС Луговая, | ТП 477 (ПМК Забава ) | 1 | 250 | 201.5878
|  | 5821 | Ярославская область | Рыбинский | ПС Луговая, | ТП 677 (СНТ Юркино) | 1 | 400 | 391.6642
|  | 5822 | Ярославская область | Рыбинский | ПС Луговая, | ТП 557 СНТ Надежда | 1 | 250 | 235.479
|  | 5823 | Ярославская область | Рыбинский | ПС Луговая, | ТП 799 СНТ Юбилейный | 1 | 160 | 154.5929
|  | 5824 | Ярославская область | Рыбинский | ПС Луговая, | КТП-63 Тамонки | 1 | 63 | 60.851
|  | 5825 | Ярославская область | Рыбинский | ПС Луговая, | КТП-160 Наумовское | 1 | 160 | 152.8493
|  | 5826 | Ярославская область | Рыбинский | ПС Луговая, | КТП-40 Березники | 1 | 40 | 36.3683
|  | 5827 | Ярославская область | Рыбинский | ПС Луговая, | КТП-25 Погорелка | 1 | 25 | 20.5985
|  | 5828 | Ярославская область | Рыбинский | ПС Луговая, | КТПП-250 Ермаково ферма | 1 | 250 | 174.733
|  | 5829 | Ярославская область | Рыбинский | ПС Луговая, | КТП-160 Ермаково - 2 | 1 | 160 | 128.4565
|  | 5830 | Ярославская область | Рыбинский | ПС Луговая, | ТП 493 (Чагодайка) | 1 | 63 | 52.732
|  | 5831 | Ярославская область | Рыбинский | ПС Луговая, | КТП-40 Котовка | 1 | 40 | 29.876
|  | 5832 | Ярославская область | Рыбинский | ПС Луговая, | КТП-63 Левино | 1 | 63 | 34.9371
|  | 5833 | Ярославская область | Рыбинский | ПС Луговая, | ТП-10 Ламоново | 1 | 10 | -7.8365
|  | 5834 | Ярославская область | Рыбинский | ПС Луговая, | КТП-25 Паршино | 1 | 25 | 3.24
|  | 5835 | Ярославская область | Рыбинский | ПС Луговая, | КТП-40 Тихвинское | 1 | 40 | 16.615
|  | 5836 | Ярославская область | Рыбинский | ПС Луговая, | КТП-100 Рютово | 1 | 100 | 57.656
|  | 5837 | Ярославская область | Рыбинский | ПС Луговая, | КТП-63 Андреевское | 1 | 63 | 32.643
|  | 5838 | Ярославская область | Рыбинский | ПС Луговая, | ТП 649 Ермаково дачи | 1 | 100 | 48.956
|  | 5839 | Ярославская область | Рыбинский | ПС Луговая, | ТП 610 ( Андреевское 2) | 1 | 63 | 46.435
|  | 5840 | Ярославская область | Рыбинский | ПС Луговая, | ТП 738 ( Андреевское 3) | 1 | 63 | 56.292
|  | 5841 | Ярославская область | Рыбинский | ПС Луговая, | ТП 787 | 1 | 100 | 96.173
|  | 5842 | Ярославская область | Рыбинский | ПС Луговая, | ТП 744 ( Потыпкино) | 1 | 63 | 58.905
|  | 5843 | Ярославская область | Рыбинский | ПС Луговая, | ТП №620 п.Ермаково | 1 | 400 | 168.866
|  | 5844 | Ярославская область | Рыбинский | ПС Луговая, | ТП №622 (2х400 ) п.Ермаково Т1 | 1 | 400 | 359.406
|  | 5845 | Ярославская область | Рыбинский | ПС Луговая, | ТП №622 (2х400 ) п.Ермаково Т2 | 1 | 400 | 331.541
|  | 5846 | Ярославская область | Рыбинский | ПС Милюшино | КТПП-400 Милюшино школа | 1 | 400 | 387.6745
|  | 5847 | Ярославская область | Рыбинский | ПС Милюшино | КТП-250 кВА Милюшино маст | 1 | 250 | 245.9781
|  | 5848 | Ярославская область | Рыбинский | ПС Милюшино | КТП-160 кВА Троица Пилорама | 1 | 160 | 149.3488
|  | 5849 | Ярославская область | Рыбинский | ПС Милюшино | КТП-400 кВА Троица АВМ | 1 | 400 | 386.886
|  | 5850 | Ярославская область | Рыбинский | ПС Милюшино | КТП-250 кВА Троица ферма | 1 | 250 | 236.873
|  | 5851 | Ярославская область | Рыбинский | ПС Милюшино | КТП-63 кВА Осташево | 1 | 63 | 47.22
|  | 5852 | Ярославская область | Рыбинский | ПС Милюшино | ТП 307 (Милюшино столовая) | 1 | 160 | 128.878
|  | 5853 | Ярославская область | Рыбинский | ПС Милюшино | КТП-400 кВА Милюшино клуб | 1 | 400 | 346.4907
|  | 5854 | Ярославская область | Рыбинский | ПС Милюшино | КТП-250 кВА Милюшино мастерские резерв | 1 | 250 | 212.227
|  | 5855 | Ярославская область | Рыбинский | ПС Милюшино | ТП 302 (Ивановское) | 1 | 400 | 374.84
|  | 5856 | Ярославская область | Рыбинский | ПС Милюшино | КТП-25 кВА Роканово | 1 | 25 | 4.182
|  | 5857 | Ярославская область | Рыбинский | ПС Милюшино | КТП-100 кВА Григорово | 1 | 100 | 85.064
|  | 5858 | Ярославская область | Рыбинский | ПС Милюшино | КТП-40 кВА Ляга | 1 | 40 | 35.8506
|  | 5859 | Ярославская область | Рыбинский | ПС Милюшино | КТП-160 кВА Погорелово ферма | 1 | 160 | 151.1044
|  | 5860 | Ярославская область | Рыбинский | ПС Милюшино | ТП 314Погорелово деревня | 1 | 100 | 89.1288
|  | 5861 | Ярославская область | Рыбинский | ПС Милюшино | ТП 309 Костино | 1 | 160 | 153.6097
|  | 5862 | Ярославская область | Рыбинский | ПС Милюшино | КТП-100 кВА Пахонино | 1 | 100 | 47.644
|  | 5863 | Ярославская область | Рыбинский | ПС Милюшино | ТП 308( Милюшино молокозавод) | 1 | 25 | 17.0058
|  | 5864 | Ярославская область | Рыбинский | ПС Милюшино | КТП-63 Старово | 1 | 63 | 62.104
|  | 5865 | Ярославская область | Рыбинский | ПС Милюшино | ТП 306 ( Кузнецово) | 1 | 30 | 29.435
|  | 5866 | Ярославская область | Рыбинский | ПС Милюшино | КТП 630 (Б.о Григорово) | 1 | 630 | 630
|  | 5867 | Ярославская область | Рыбинский | ПС Милюшино | ТП 566 (Любимый город) | 1 | 25 | 22.059
|  | 5868 | Ярославская область | Рыбинский | ПС Милюшино | ТП 689 (Ивановское 2) | 1 | 160 | 147.437
|  | 5869 | Ярославская область | Рыбинский | ПС Милюшино | КТПП-250 Огарково к-кс | 1 | 250 | 209.409
|  | 5870 | Ярославская область | Рыбинский | ПС Милюшино | ТП 316 Лаврентьево ферма | 1 | 160 | 138.8374
|  | 5871 | Ярославская область | Рыбинский | ПС Милюшино | ТП 318 Огарково бол-ца | 1 | 160 | 98.1234
|  | 5872 | Ярославская область | Рыбинский | ПС Милюшино | КТП-63 кВА Огарково деревня | 1 | 63 | 53.3431
|  | 5873 | Ярославская область | Рыбинский | ПС Милюшино | ТП 320 (Дымовское ферма) | 1 | 250 | 241.309
|  | 5874 | Ярославская область | Рыбинский | ПС Милюшино | КТП-25 кВА Сидорково | 1 | 63 | 57.736
|  | 5875 | Ярославская область | Рыбинский | ПС Милюшино | КТП-63 кВА Дымовское деревня | 1 | 63 | 44.622
|  | 5876 | Ярославская область | Рыбинский | ПС Милюшино | КТП-40 кВА Савинское | 1 | 40 | 34.049
|  | 5877 | Ярославская область | Рыбинский | ПС Милюшино | ТП 329( Волково кот.) | 1 | 250 | 231.2246
|  | 5878 | Ярославская область | Рыбинский | ПС Милюшино | КТП-100 Дымовское хранилище | 1 | 100 | 94.282
|  | 5879 | Ярославская область | Рыбинский | ПС Милюшино | КТП-100 Волково мастерская | 1 | 100 | 92.437
|  | 5880 | Ярославская область | Рыбинский | ПС Милюшино | КТП-160 Волково АВМ | 1 | 160 | 124.924
|  | 5881 | Ярославская область | Рыбинский | ПС Милюшино | КТП-250 кВА Волково пилорама КЗС | 1 | 250 | 244.617
|  | 5882 | Ярославская область | Рыбинский | ПС Милюшино | ЗТП-315 Волково ферма | 1 | 315 | 278.207
|  | 5883 | Ярославская область | Рыбинский | ПС Милюшино | ТП 743 Торхово | 1 | 63 | 57.56
|  | 5884 | Ярославская область | Рыбинский | ПС Никола-корма, | КТП-100 кВА Еремейцево деревня | 1 | 100 | 57.5279
|  | 5885 | Ярославская область | Рыбинский | ПС Никола-корма, | КТП-100 кВА Юркино | 1 | 100 | 77.5369
|  | 5886 | Ярославская область | Рыбинский | ПС Никола-корма, | КТП-63 кВА Речная | 1 | 63 | 45.3272
|  | 5887 | Ярославская область | Рыбинский | ПС Никола-корма, | КТП-25 кВА Золотуха | 1 | 25 | 14.951
|  | 5888 | Ярославская область | Рыбинский | ПС Никола-корма, | КТП-250 кВА П.Юхоть | 1 | 250 | 192.7296
|  | 5889 | Ярославская область | Рыбинский | ПС Никола-корма, | КТП-100 кВА Рыпы | 1 | 100 | 80.2535
|  | 5890 | Ярославская область | Рыбинский | ПС Никола-корма, | КТП-160 кВА Еремейцево ферма | 1 | 160 | 142.0869
|  | 5891 | Ярославская область | Рыбинский | ПС Никола-корма, | ТП 642 Качевка2 | 1 | 63 | 30.0139
|  | 5892 | Ярославская область | Рыбинский | ПС Никола-корма, | КТП-40кВА Чудное | 1 | 40 | 19.5463
|  | 5893 | Ярославская область | Рыбинский | ПС Никола-корма, | ТП 703 Юркино 2 | 1 | 63 | 56.9296
|  | 5894 | Ярославская область | Рыбинский | ПС Никола-корма, | КТП-250 кВА Волга | 1 | 250 | 233.4655
|  | 5895 | Ярославская область | Рыбинский | ПС Никола-корма, | ТП 629 (Палюшино) | 1 | 63 | 27.5091
|  | 5896 | Ярославская область | Рыбинский | ПС Никола-корма, | ТП 680 (Золотуха 2) | 1 | 160 | 137.764
|  | 5897 | Ярославская область | Рыбинский | ПС Никола-корма, | ТП 800 (Вальцово) | 1 | 63 | 51.8521
|  | 5898 | Ярославская область | Рыбинский | ПС Никола-корма, | КТП-63 кВА Участок РЭС | 1 | 63 | 52.8075
|  | 5899 | Ярославская область | Рыбинский | ПС Никола-корма, | ТП 160 Володино | 1 | 160 | 132.4056
|  | 5900 | Ярославская область | Рыбинский | ПС Никола-корма, | КТП-160 Еремейцево котеджи | 1 | 160 | 126.0262
|  | 5901 | Ярославская область | Рыбинский | ПС Никола-корма, | ТП 159 Ломки | 1 | 40 | 16.4961
|  | 5902 | Ярославская область | Рыбинский | ПС Никола-корма, | КТП-63 кВА Коркодиново | 1 | 63 | 51.6011
|  | 5903 | Ярославская область | Рыбинский | ПС Никола-корма, | ТП 659 Полюшино 2 | 1 | 40 | 19.1402
|  | 5904 | Ярославская область | Рыбинский | ПС Никола-корма, | КТП-160 Вяткин коттеджи | 1 | 160 | 151.529
|  | 5905 | Ярославская область | Рыбинский | ПС Никола-корма, | ТП 707 Рыпы 2 | 1 | 160 | 144.4227
|  | 5906 | Ярославская область | Рыбинский | ПС Никола-корма, | ТП 708 Рыпы 3 | 1 | 160 | 140.8441
|  | 5907 | Ярославская область | Рыбинский | ПС Никола-корма, | ТП 734 Еремейцево 2 | 1 | 250 | 199.3218
|  | 5908 | Ярославская область | Рыбинский | ПС Никола-корма, | ТП 792 Еремейцево 3 | 1 | 160 | 152.5741
|  | 5909 | Ярославская область | Рыбинский | ПС Оптика, | КТП-25 кВА Сонино | 1 | 25 | 24.1
|  | 5910 | Ярославская область | Рыбинский | ПС Оптика, | КТП-40 кВа с/о Любитель | 1 | 40 | 32.748
|  | 5911 | Ярославская область | Рыбинский | ПС Оптика, | КТП-100 Узково | 1 | 100 | 24.367
|  | 5912 | Ярославская область | Рыбинский | ПС Оптика, | КТП-40 кВа Липовка | 1 | 40 | 20.45
|  | 5913 | Ярославская область | Рыбинский | ПС Оптика, | КТП-63 кВа Стрижово | 1 | 63 | 61.65
|  | 5914 | Ярославская область | Рыбинский | ПС Оптика, | ТП 501 (Дружба) | 1 | 63 | 53.34
|  | 5915 | Ярославская область | Рыбинский | ПС Оптика, | МТП 40 кВа Тимоновское | 1 | 40 | 39.325
|  | 5916 | Ярославская область | Рыбинский | ПС Оптика, | ТП-559 | 1 | 10 | 9.31
|  | 5917 | Ярославская область | Рыбинский | ПС Оптика, | ТП 503 Лесокомбинат | 1 | 250 | 241.49
|  | 5918 | Ярославская область | Рыбинский | ПС Оптика, | КТП-160 кВа Максимовское | 1 | 160 | 34.8228
|  | 5919 | Ярославская область | Рыбинский | ПС Оптика, | КТП-63 кВа Новая | 1 | 63 | 12.101
|  | 5920 | Ярославская область | Рыбинский | ПС Оптика, | ТП 506 (Гладково столовая) | 1 | 160 | 69.005
|  | 5921 | Ярославская область | Рыбинский | ПС Оптика, | ТП 507 кВа Б.Кстово | 1 | 100 | 52.219
|  | 5922 | Ярославская область | Рыбинский | ПС Оптика, | КТП-160 кВа Гладково баня | 1 | 160 | 107.722
|  | 5923 | Ярославская область | Рыбинский | ПС Оптика, | КТП-160 кВа Гладково мастерская | 1 | 160 | 152.8
|  | 5924 | Ярославская область | Рыбинский | ПС Оптика, | КТП-63 кВа Дорожная | 1 | 63 | 21.6
|  | 5925 | Ярославская область | Рыбинский | ПС Оптика, | КТП-40 кВа Окулово | 1 | 40 | 36.4
|  | 5926 | Ярославская область | Рыбинский | ПС Оптика, | КТП-160 кВа ф/х Гаррик | 1 | 160 | 151.9
|  | 5927 | Ярославская область | Рыбинский | ПС Оптика, | КТП-63 кВа Исанино | 1 | 63 | 28.83
|  | 5928 | Ярославская область | Рыбинский | ПС Оптика, | КТП-160 кВа Михалево | 1 | 160 | 153.7
|  | 5929 | Ярославская область | Рыбинский | ПС Оптика, | КТП-63 кВа Дурдино | 1 | 63 | 52.605
|  | 5930 | Ярославская область | Рыбинский | ПС Оптика, | КТП-63 кВа с/о "Русь" | 1 | 63 | 60.526
|  | 5931 | Ярославская область | Рыбинский | ПС Оптика, | КТП-100 кВа СНТ "Вымпел" | 1 | 100 | 98.432
|  | 5932 | Ярославская область | Рыбинский | ПС Оптика, | КТП- 160 кВА С/о Исанино | 1 | 160 | 158.656
|  | 5933 | Ярославская область | Рыбинский | ПС Оптика, | ТП 634 (Автомагазин) | 1 | 63 | 60.4796
|  | 5934 | Ярославская область | Рыбинский | ПС Оптика, | ТП 601( Узково промыш) | 1 | 63 | 59.475
|  | 5935 | Ярославская область | Рыбинский | ПС Оптика, | ТП 672 (Искра Октября) | 1 | 100 | 81.55
|  | 5936 | Ярославская область | Рыбинский | ПС Оптика, | ТП 682 (Узково 2) | 1 | 100 | 100
|  | 5937 | Ярославская область | Рыбинский | ПС Оптика, | ТП 714 (Максимовское 2) | 1 | 250 | 230.941
|  | 5938 | Ярославская область | Рыбинский | ПС Оптика, | ТП 704 ( Новая 2) | 1 | 160 | 130.6965
|  | 5939 | Ярославская область | Рыбинский | ПС Оптика, | ТП 762 (СНТ Радуга) | 1 | 160 | 158.825
|  | 5940 | Ярославская область | Рыбинский | ПС Оптика, | ТП 732 (Нелюбовское) | 1 | 63 | 62.06
|  | 5941 | Ярославская область | Рыбинский | ПС Оптика, | ТП 737 (Тимоновское 2) | 1 | 160 | 109.103
|  | 5942 | Ярославская область | Рыбинский | ПС Оптика, | ТП 702 Покров | 1 | 63 | 30.204
|  | 5943 | Ярославская область | Рыбинский | ПС Оптика, | ТП 797 Технопарк | 1 | 250 | 249.6256
|  | 5944 | Ярославская область | Рыбинский | ПС Оптика, | ТП 791 ИскраОктября 2 | 1 | 100 | 98.59
|  | 5945 | Ярославская область | Рыбинский | ПС Оптика, | ТП 622 Т2 | 1 | 100 | 95.065
|  | 5946 | Ярославская область | Рыбинский | ПС Оптика, | ТП 798 Сидорово дачи | 1 | 63 | 59.86
|  | 5947 | Ярославская область | Рыбинский | ПС Оптика, | ТП 587 Тимоновское 3 | 1 | 63 | 59.538
|  | 5948 | Ярославская область | Рыбинский | ПС Оптика, | ТП 819 (Надежда5) | 1 | 63 | 62.287
|  | 5949 | Ярославская область | Рыбинский | ПС Оптика, | КТПП-250 кВа Костино | 1 | 250 | 131.771
|  | 5950 | Ярославская область | Рыбинский | ПС Оптика, | КТП-160 кВа Хвощевка | 1 | 160 | 47.556
|  | 5951 | Ярославская область | Рыбинский | ПС Оптика, | КТП-250 кВа Хвощевка ферма | 1 | 250 | 235.97
|  | 5952 | Ярославская область | Рыбинский | ПС Оптика, | ТП 602 (Выгорада СТО) | 1 | 63 | 38.981
|  | 5953 | Ярославская область | Рыбинский | ПС Оптика, | ТП 644 (Рено мастерские) | 1 | 63 | 63
|  | 5954 | Ярославская область | Рыбинский | ПС Оптика, | ТП 753 (Автореал) | 1 | 100 | 100
|  | 5955 | Ярославская область | Рыбинский | ПС Оптика, | ТП 756 ( Росингридиенты)откл. | 1 | 160 | 160
|  | 5956 | Ярославская область | Рыбинский | ПС Песочное, | ТП-601 Баня | 1 | 160 | 103.954
|  | 5957 | Ярославская область | Рыбинский | ПС Песочное, | ТП 604 | 1 | 250 | 202.8
|  | 5958 | Ярославская область | Рыбинский | ПС Песочное, | ТП 5 Водозабор (Т1) | 1 | 400 | 395.97
|  | 5959 | Ярославская область | Рыбинский | ПС Песочное, | ТП 609 | 1 | 160 | 120.352
|  | 5960 | Ярославская область | Рыбинский | ПС Песочное, | ТП 543 (Ленинская) | 1 | 160 | 81.56
|  | 5961 | Ярославская область | Рыбинский | ПС Песочное, | ТП Очистные | 1 | 315 | 310.3
|  | 5962 | Ярославская область | Рыбинский | ПС Песочное . | ТП 602 | 1 | 320 | 92.003
|  | 5963 | Ярославская область | Рыбинский | ПС Песочное . | ТП 550 (Комгорка) | 1 | 160 | 76.458
|  | 5964 | Ярославская область | Рыбинский | ПС Песочное . | ТП 605 | 1 | 250 | 233.92
|  | 5965 | Ярославская область | Рыбинский | ПС Песочное . | ТП 611(школа) | 1 | 250 | 237.619
|  | 5966 | Ярославская область | Рыбинский | ПС Песочное . | ТП 554 (Первомайская) | 1 | 250 | 205.299
|  | 5967 | Ярославская область | Рыбинский | ПС Песочное . | ТП 607 | 1 | 400 | 322.195
|  | 5968 | Ярославская область | Рыбинский | ПС Песочное . | ТП 608 | 1 | 160 | 93.2214
|  | 5969 | Ярославская область | Рыбинский | ПС Песочное . | ТП ПУЖКХ ( временно откл.) | 1 | 160 | 160
|  | 5970 | Ярославская область | Рыбинский | ПС Селехово | КТП-100 кВА Андрейково | 1 | 100 | 35.6565
|  | 5971 | Ярославская область | Рыбинский | ПС Селехово | КТП-100 кВА Копосово мастерская | 1 | 100 | 88.237
|  | 5972 | Ярославская область | Рыбинский | ПС Селехово | КТП-160 кВА Завражье | 1 | 160 | 92.889
|  | 5973 | Ярославская область | Рыбинский | ПС Селехово | КТП-63 кВА Израили | 1 | 63 | 48.045
|  | 5974 | Ярославская область | Рыбинский | ПС Селехово | КТП-100 кВА Новый Поселок | 1 | 100 | 6.7161
|  | 5975 | Ярославская область | Рыбинский | ПС Селехово | КТП-160 кВА Дор | 1 | 160 | 113.112
|  | 5976 | Ярославская область | Рыбинский | ПС Селехово | КТП-63 кВА п.Свингино | 1 | 63 | 20.176
|  | 5977 | Ярославская область | Рыбинский | ПС Селехово | ТП 671 (Земляничная поляна) | 1 | 63 | 57.916
|  | 5978 | Ярославская область | Рыбинский | ПС Селехово | ТП 592 Свингино кот) | 1 | 63 | 45.008
|  | 5979 | Ярославская область | Рыбинский | ПС Селехово | ТП 560 ( Заовражье 2) | 1 | 250 | 227.565
|  | 5980 | Ярославская область | Рыбинский | ПС Селехово | ТП 781 ( Пруды) | 1 | 160 | 149.113
|  | 5981 | Ярославская область | Рыбинский | ПС Селехово | ТП 824 ( Заовражье 3 | 1 | 160 | 145.97
|  | 5982 | Ярославская область | Рыбинский | ПС Селехово | ТП 752 (Юршино) | 1 | 63 | 46.053
|  | 5983 | Ярославская область | Рыбинский | ПС Селехово | КТП-160 кВА Антоново | 1 | 160 | 138.4464
|  | 5984 | Ярославская область | Рыбинский | ПС Селехово | ТП 626 Юршино | 1 | 180 | 160.576
|  | 5985 | Ярославская область | Рыбинский | ПС Селехово | ЗТП-630 кВа п.Свингино | 1 | 630 | 565.185
|  | 5986 | Ярославская область | Рыбинский | ПС Селехово | КТП-100 кВа Якушево | 1 | 100 | 62.742
|  | 5987 | Ярославская область | Рыбинский | ПС Селехово | КТП-100 кВа с/о "Судостроитель-1" | 1 | 100 | 92.438
|  | 5988 | Ярославская область | Рыбинский | ПС Селехово | ТП 561 (Балобаново дачи) | 1 | 63 | 49.542
|  | 5989 | Ярославская область | Рыбинский | ПС Селехово | ТП 588 (Насосная) | 1 | 25 | 6.242
|  | 5990 | Ярославская область | Рыбинский | ПС Селехово | ТП 681 (Липняги) | 1 | 250 | 236.5485
|  | 5991 | Ярославская область | Рыбинский | ПС Селехово | ТП 646 (Гаражи) | 1 | 25 | 18.7
|  | 5992 | Ярославская область | Рыбинский | ПС Судоверфь, | ТП 726( п.Майский) | 1 | 160 | 111.412
|  | 5993 | Ярославская область | Рыбинский | ПС Судоверфь, | КТП-63 Троицкое | 1 | 63 | 49.214
|  | 5994 | Ярославская область | Рыбинский | ПС Судоверфь, | КТП-63 Селишки | 1 | 63 | 26.105
|  | 5995 | Ярославская область | Рыбинский | ПС Судоверфь, | ТП 747 Ермолино | 1 | 63 | 54.108
|  | 5996 | Ярославская область | Рыбинский | ПС Судоверфь, | ТП 580 Назорово кот. | 1 | 160 | 124.38
|  | 5997 | Ярославская область | Рыбинский | ПС Судоверфь, | КТП-100 Мелкая теплицы | 1 | 100 | 67.099
|  | 5998 | Ярославская область | Рыбинский | ПС Судоверфь, | ТП 335 (Назарово поселок) | 1 | 250 | 170.62
|  | 5999 | Ярославская область | Рыбинский | ПС Судоверфь, | ТП 334 (Назарово с/с) | 1 | 160 | 137.344
|  | 6000 | Ярославская область | Рыбинский | ПС Судоверфь, | КТП-160 Назарово КЗС | 1 | 160 | 133.67
|  | 6001 | Ярославская область | Рыбинский | ПС Судоверфь, | КТП-250 Назарово мастерская | 1 | 250 | 185.709
|  | 6002 | Ярославская область | Рыбинский | ПС Судоверфь, | ТП 763 ( Козлово кот.) | 1 | 400 | 372.037
|  | 6003 | Ярославская область | Рыбинский | ПС Судоверфь, | ТП 608 ( Заречье) | 1 | 160 | 140.08
|  | 6004 | Ярославская область | Рыбинский | ПС Судоверфь, | ТП 784 ( Заречье 2) | 1 | 63 | 54.649
|  | 6005 | Ярославская область | Рыбинский | ПС Тихменево, | КТП-100 кВА Транспортная | 1 | 100 | 39.68
|  | 6006 | Ярославская область | Рыбинский | ПС Тихменево, | ЗТП-250 кВа № 1 | 1 | 250 | 147.205
|  | 6007 | Ярославская область | Рыбинский | ПС Тихменево, | ЗТП-400 кВа №2 | 1 | 400 | 316.74
|  | 6008 | Ярославская область | Рыбинский | ПС Тихменево, | ЗТП-400 кВа №3 | 1 | 400 | 260.599
|  | 6009 | Ярославская область | Рыбинский | ПС Тихменево, | ЗТП-400 кВа № 9 | 1 | 400 | 334.344
|  | 6010 | Ярославская область | Рыбинский | ПС Тихменево, | ЗТП-160 кВа №10 | 1 | 160 | 51.199
|  | 6011 | Ярославская область | Рыбинский | ПС Тихменево, | ЗТП-250 кВа Поселок | 1 | 250 | 182.84
|  | 6012 | Ярославская область | Рыбинский | ПС Тихменево, | КТП-100 кВаВолково | 1 | 100 | 47.342
|  | 6013 | Ярославская область | Рыбинский | ПС Тихменево, | ТП 124 Александровка | 1 | 40 | 28.583
|  | 6014 | Ярославская область | Рыбинский | ПС Тихменево, | КТП-20 кВа Банино | 1 | 20 | 15.592
|  | 6015 | Ярославская область | Рыбинский | ПС Тихменево, | КТП-63 кВа Харитоново | 1 | 63 | 37.581
|  | 6016 | Ярославская область | Рыбинский | ПС Тихменево, | КТП-100 кВа Глушицы | 1 | 100 | 66.274
|  | 6017 | Ярославская область | Рыбинский | ПС Тихменево, | КТП-25 кВа Юркино | 1 | 25 | 18.968
|  | 6018 | Ярославская область | Рыбинский | ПС Тихменево, | КТП-100 кВа Калинина | 1 | 100 | 52.139
|  | 6019 | Ярославская область | Рыбинский | ПС Тихменево, | ТП 574 (Полянка) | 1 | 63 | 55.078
|  | 6020 | Ярославская область | Рыбинский | ПС Тихменево, | ТП 138 Белево | 1 | 63 | 41.517
|  | 6021 | Ярославская область | Рыбинский | ПС Тихменево, | КТП-63 кВа Будихино | 1 | 63 | 53.68
|  | 6022 | Ярославская область | Рыбинский | ПС Тихменево, | КТП-63 кВа Добрино | 1 | 63 | 46.62
|  | 6023 | Ярославская область | Рыбинский | ПС Тихменево, | КТП-25 Подомарицы | 1 | 25 | 14.792
|  | 6024 | Ярославская область | Рыбинский | ПС Тихменево, | ТП 137 Раздумово | 1 | 100 | 72.907
|  | 6025 | Ярославская область | Рыбинский | ПС Тихменево, | КТП-25 кВа Подорожная | 1 | 25 | 22.437
|  | 6026 | Ярославская область | Рыбинский | ПС Тихменево, | ТП 132 Пушкинская | 1 | 100 | 56.341
|  | 6027 | Ярославская область | Рыбинский | ПС Тихменево, | ТП 134 Хомяково | 1 | 100 | 95.38
|  | 6028 | Ярославская область | Рыбинский | ПС Тихменево, | КТП-40 кВа Осники | 1 | 40 | 35.554
|  | 6029 | Ярославская область | Рыбинский | ПС Тихменево, | ЗТП-400 кВа Белево | 1 | 400 | 381.289
|  | 6030 | Ярославская область | Рыбинский | ПС Тихменево, | ТП 615 (Раздумово 2) | 1 | 160 | 142.29
|  | 6031 | Ярославская область | Рыбинский | ПС Тихменево, | ТП 637 (Драчево) | 1 | 63 | 56.07
|  | 6032 | Ярославская область | Рыбинский | ПС Тихменево, | ТП 710(Бошарово) | 1 | 63 | 16.6
|  | 6033 | Ярославская область | Рыбинский | ПС Шашково, | КТП-25/40 кВа Караново | 1 | 40 | 39.288
|  | 6034 | Ярославская область | Рыбинский | ПС Шашково, | КТП-100 кВа Насосная | 1 | 100 | 93.162
|  | 6035 | Ярославская область | Рыбинский | ПС Шашково, | КТП-400/63 кВа Хоз. Нужды | 1 | 63 | 60.7389
|  | 6036 | Ярославская область | Рыбинский | ПС Шашково, | ЗТП-250 кВап. Кирпичный | 1 | 250 | 225.0108
|  | 6037 | Ярославская область | Рыбинский | ПС Шашково, | КТП250 кВа Шашково контора | 1 | 250 | 218.6765
|  | 6038 | Ярославская область | Рыбинский | ПС Шашково, | КТП-100 кВа Котельная | 1 | 100 | 55.0738
|  | 6039 | Ярославская область | Рыбинский | ПС Шашково, | ТП 214 ( Шашково комбинат) 2*250 Т1 | 1 | 250 | 204.1563
|  | 6040 | Ярославская область | Рыбинский | ПС Шашково, | КТП-400 кВа Шашково школа | 1 | 400 | 366.62
|  | 6041 | Ярославская область | Рыбинский | ПС Шашково, | КТП-63 кВА Панино | 1 | 63 | 46.7621
|  | 6042 | Ярославская область | Рыбинский | ПС Шашково, | КТП-250 кВА Шашково мастерская | 1 | 250 | 244.6288
|  | 6043 | Ярославская область | Рыбинский | ПС Шашково, | КТП-25 кВА Подзеринское | 1 | 25 | 23.0315
|  | 6044 | Ярославская область | Рыбинский | ПС Шашково, | КТП-100 кВА Шашково ферма | 1 | 100 | 100
|  | 6045 | Ярославская область | Рыбинский | ПС Шашково, | КТП-30 кВА Боково | 1 | 30 | 30
|  | 6046 | Ярославская область | Рыбинский | ПС Шашково, | ТП 224 Нескучное | 1 | 40 | 27.8099
|  | 6047 | Ярославская область | Рыбинский | ПС Шашково, | КТП-25 кВА Петряево | 1 | 25 | 18.4586
|  | 6048 | Ярославская область | Рыбинский | ПС Шашково, | КТП-60 кВа Демидово | 1 | 60 | 58.0306
|  | 6049 | Ярославская область | Рыбинский | ПС Шашково, | КТП-63 кВа Паулино | 1 | 63 | 58.4789
|  | 6050 | Ярославская область | Рыбинский | ПС Шашково, | КТП-40 кВа Пеньково | 1 | 40 | 36.1906
|  | 6051 | Ярославская область | Рыбинский | ПС Шашково, | КТП-160 кВа Шашково поселок | 1 | 160 | 76.3805
|  | 6052 | Ярославская область | Рыбинский | ПС Шашково, | ТП-573 Хопылёво | 1 | 25 | 11.2415
|  | 6053 | Ярославская область | Рыбинский | ПС Шашково, | ТП 706 ( Деревенька) | 1 | 63 | 56.826
|  | 6054 | Ярославская область | Рыбинский | ПС Шашково, | ТП 807 ( Хопылево храм) | 1 | 63 | 30.0339
|  | 6055 | Ярославская область | Рыбинский | ПС Шашково, | КТП-250 кВА АВМ | 1 | 250 | 249.1567
|  | 6056 | Ярославская область | Рыбинский | ПС Шашково, | КТП-100 кВа Н-Колокша | 1 | 100 | 97.7175
|  | 6057 | Ярославская область | Рыбинский | ПС Шашково, | КТП-63 кВа Шестовское | 1 | 63 | 61.9875
|  | 6058 | Ярославская область | Рыбинский | ПС Шашково, | КТП-40 кВа Мартюнино | 1 | 40 | 37.1951
|  | 6059 | Ярославская область | Рыбинский | ПС Шашково, | КТП-40 кВа Дроздово | 1 | 40 | 37.8018
|  | 6060 | Ярославская область | Рыбинский | ПС Шашково, | КТП-25 кВа Чернышево | 1 | 25 | 23.023
|  | 6061 | Ярославская область | Рыбинский | ПС Шашково, | ТП-10 кВа Сыроежино | 1 | 10 | 9.6625
|  | 6062 | Ярославская область | Рыбинский | ПС Шашково, | КТП-63 кВа Варварино | 1 | 63 | 60.986
|  | 6063 | Ярославская область | Рыбинский | ПС Шашково, | КТП-10кВА Борзово | 1 | 10 | 9.3925
|  | 6064 | Ярославская область | Рыбинский | ПС Шашково, | КТП-400 кВА Овцекомплекс | 1 | 400 | 379.8599
|  | 6065 | Ярославская область | Рыбинский | ПС Шашково, | КТП-250 кВА Сенопункт | 1 | 250 | 248.867
|  | 6066 | Ярославская область | Рыбинский | ПС Шашково, | ТП 214 ( Шашково комбинат) 2*250 Т2 | 1 | 250 | 244.3654
|  | 6067 | Ярославская область | Рыбинский | ПС Шашково, | КТП-25 кВА Ераково | 1 | 25 | 23.6978
|  | 6068 | Ярославская область | Рыбинский | ПС Шашково, | КТП-160 кВа Н. Поселок | 1 | 160 | 157.0159
|  | 6069 | Ярославская область | Рыбинский | ПС Шашково, | КТП-40 кВа Федоровское | 1 | 40 | 38.3087
|  | 6070 | Ярославская область | Рыбинский | ПС Шашково, | КТПП-250 кВа Ераково ферма | 1 | 250 | 247.3558
|  | 6071 | Ярославская область | Рыбинский | ПС Шашково, | КТП-25 кВа Ераково с/с | 1 | 25 | 23.7498
|  | 6072 | Ярославская область | Рыбинский | ПС Шашково, | КТП-63 кВа Беловское | 1 | 63 | 57.9173
|  | 6073 | Ярославская область | Рыбинский | ПС Шашково, | ТП-243Болоново | 1 | 25 | 22.1605
|  | 6074 | Ярославская область | Рыбинский | ПС Шашково, | КТП-25 кВа Седлово | 1 | 25 | 23.4634
|  | 6075 | Ярославская область | Рыбинский | ПС Шашково, | КТП-40 кВа Пирогово | 1 | 40 | 36.8495
|  | 6076 | Ярославская область | Рыбинский | ПС Шашково, | КТП-40 кВа Погорелка | 1 | 40 | 32.1687
|  | 6077 | Ярославская область | Рыбинский | ПС Шашково, | КТП-100 Водозабор | 1 | 100 | 95.8583
|  | 6078 | Ярославская область | Рыбинский | РП-10 Охотино | КТП-100 кВА Кирьяново | 1 | 100 | 84.3865
|  | 6079 | Ярославская область | Рыбинский | РП-10 Охотино | КТП-63 кВА Пархачи | 1 | 63 | 52.2582
|  | 6080 | Ярославская область | Рыбинский | РП-10 Охотино | КТП-160 кВА Коровино переправа | 1 | 160 | 135.1031
|  | 6081 | Ярославская область | Рыбинский | РП-10 Охотино | КТП-160 кВа Коровино | 1 | 160 | 110.0123
|  | 6082 | Ярославская область | Рыбинский | РП-10 Охотино | КТП-100 кВА Липовка | 1 | 100 | 85.0684
|  | 6083 | Ярославская область | Рыбинский | РП-10 Охотино | КТП-63 кВА Угольники | 1 | 63 | 47.74
|  | 6084 | Ярославская область | Рыбинский | РП-10 Охотино | КТП-160 кВА Учма | 1 | 160 | 106.8615
|  | 6085 | Ярославская область | Рыбинский | РП-10 Охотино | КТП-20 кВА Н-Плоски | 1 | 20 | 15.15
|  | 6086 | Ярославская область | Рыбинский | РП-10 Охотино | КТП-25 кВА Ивцино | 1 | 25 | 4.6691
|  | 6087 | Ярославская область | Рыбинский | РП-10 Охотино | КТП-40 кВА В-Плоски | 1 | 40 | 1.702
|  | 6088 | Ярославская область | Рыбинский | РП-10 Охотино | КТП-250 кВА д.Охотино | 1 | 250 | 201.268
|  | 6089 | Ярославская область | Рыбинский | РП-10 Охотино | ТП 635 Коровино коттеджи | 1 | 630 | 589.494
|  | 6090 | Ярославская область | Рыбинский | РП-10 Охотино | ТП 624 Учма дачи | 1 | 25 | 2.6385
|  | 6091 | Ярославская область | Рыбинский | РП-10 Охотино | ТП 583 Плоски коттеджи | 1 | 63 | 53.185
|  | 6092 | Ярославская область | Рыбинский | РП-10 Охотино | ТП 607 Савинов | 1 | 63 | 54.785
|  | 6093 | Ярославская область | Рыбинский | РП-10 Охотино | ТП 618 Курзино | 1 | 63 | 42.024
|  | 6094 | Ярославская область | Рыбинский | РП-10 Охотино | КТП-160 кВА Охотино мастерская | 1 | 160 | 133.5611
|  | 6095 | Ярославская область | Рыбинский | РП-10 Охотино | КТП-30 кВА Кадочник | 1 | 30 | 11.1087
|  | 6096 | Ярославская область | Рыбинский | РП-10 Охотино | КТП-160 кВА Антеплево | 1 | 160 | 149.1225
|  | 6097 | Ярославская область | Рыбинский | РП-10 Охотино | КТП-63 кВА Старово | 1 | 63 | 55.2194
|  | 6098 | Ярославская область | Рыбинский | РП-10 Охотино | КТП-63 кВА Бурцево | 1 | 63 | 34.5406
|  | 6099 | Ярославская область | Рыбинский | РП-10 Охотино | КТП-63 кВА Семенково | 1 | 63 | 45.0431
|  | 6100 | Ярославская область | Рыбинский | РП-10 Охотино | КТП-40 кВА Терпилово | 1 | 40 | 19.5524
|  | 6101 | Ярославская область | Рыбинский | РП-10 Охотино | КТП-30 кВА Раменье | 1 | 30 | 21.7627
|  | 6102 | Ярославская область | Рыбинский | РП-10 Охотино | КТП-250 кВА д.Костюрино | 1 | 250 | 199.6111
|  | 6103 | Ярославская область | Рыбинский | РП-10 Охотино | КТП-63 кВА Могильцы | 1 | 63 | 48.6165
|  | 6104 | Ярославская область | Рыбинский | РП-10 Охотино | КТП-40 кВА Дубровка | 1 | 40 | 22.8683
|  | 6105 | Ярославская область | Рыбинский | РП-10 Охотино | КТП-400 Охотино Пектус | 1 | 400 | 353.2867
|  | 6106 | Ярославская область | Рыбинский | РП-10 Охотино | КТП-20 Погорелка | 1 | 20 | 1.6576
|  | 6107 | Ярославская область | Рыбинский | РП-10 Охотино | ТП 648 (ДНТ Диевка) | 1 | 250 | 241.091
|  | 6108 | Ярославская область | Рыбинский | РП-10 Охотино | ТП 578 Антеплево 2 | 1 | 63 | 49.4951
|  | 6109 | Ярославская область | Рыбинский | РП-10 Охотино | ТП 606 Антеплево 3 | 1 | 63 | 37.5695
|  | 6110 | Ярославская область | Рыбинский | РП-10 Охотино | ТП 653 Шутов | 1 | 25 | 15.5103
|  | 6111 | Ярославская область | Рыбинский | РП-10 Охотино | КТП-20 кВА Позиралки | 1 | 25 | -7.8422
|  | 6112 | Ярославская область | Рыбинский | РП-6кВ №15 Горсеть | ТП 663 | 1 | 400 | 177.9955
|  | 6113 | Ярославская область | Рыбинский | РП-6кВ №15 Горсеть | ТП 652 Почесновики | 1 | 160 | 135.442
|  | 6114 | Ярославская область | Рыбинский | РП-6кВ №15 Горсеть | ТП 533 Котельная | 1 | 250 | 206.015
|  | 6115 | Ярославская область | Рыбинский | РП-6кВ №15 Горсеть | ТП 641 СНТ Мечта 2 | 1 | 160 | 159.775
|  | 6116 | Ярославская область | Рыбинский | РП-6кВ №15 Горсеть | ТП 664 Искра Октября | 1 | 400 | 332.32
|  | 6117 | Ярославская область | Рыбинский | РП-6кВ №15 Горсеть | ТП 729 (искра Октяря 3) | 1 | 40 | 28.292
|  | 6118 | Ярославская область | Рыбинский | РП-6кВ №15 Горсеть | ТП 667 (СНТ Заря) | 1 | 630 | 629.775
|  | 6119 | Ярославская область | Рыбинский | РП-6кВ №15 Горсеть | ТП 622 Дет.сад (Т1) | 1 | 100 | 83.378
|  | 6120 | Ярославская область | Рыбинский | РП-6кВ №15 Горсеть | ТП 730 (Искра Октября-4) | 1 | 250 | 178.276
|  | 6121 | Ярославская область | Рыбинский | РП-6кВ №15 Горсеть | ТП 586 Спортивная | 1 | 160 | 112.39
|  | 6122 | Ярославская область | Рыбинский | РП-6кВ №22 Судоверфь | ТП 590 | 1 | 630 | 328.545
|  | 6123 | Ярославская область | Рыбинский | РП-6кВ №22 Судоверфь | ТП 591 | 1 | 400 | 235.575
|  | 6124 | Ярославская область | Рыбинский | РП-6кВ №22 Судоверфь | ТП 592 | 1 | 400 | 347.525
|  | 6125 | Ярославская область | Рыбинский | РП-6кВ №22 Судоверфь | ТП 542 Балобаново | 1 | 160 | 84.1659
|  | 6126 | Ярославская область | Рыбинский | ПС Красная Горка, | КТП-100 кВА Дмитриевка | 1 | 100 | 53.633
|  | 6127 | Ярославская область | Рыбинский | ПС Красная Горка, | ТП 412 Солыгаево | 1 | 63 | 56.301
|  | 6128 | Ярославская область | Рыбинский | ПС Красная Горка, | КТП-160 кВА Михайловское мастерские | 1 | 160 | 92.925
|  | 6129 | Ярославская область | Рыбинский | ПС Красная Горка, | ТП 411 Конюшино | 1 | 100 | 77.166
|  | 6130 | Ярославская область | Рыбинский | ПС Красная Горка, | КТП-160 кВА Михайловское школа | 1 | 160 | 113.434
|  | 6131 | Ярославская область | Рыбинский | ПС Красная Горка, | КТП-100 кВА Бесово | 1 | 100 | 78.84
|  | 6132 | Ярославская область | Рыбинский | ПС Красная Горка, | КТП-63 кВА Торопово | 1 | 63 | 59.24
|  | 6133 | Ярославская область | Рыбинский | ПС Красная Горка, | КТП-400кВА Михайловское КЗС | 1 | 400 | 393.214
|  | 6134 | Ярославская область | Рыбинский | ПС Красная Горка, | КТП-40 кВА Климовское | 1 | 40 | 38.825
|  | 6135 | Ярославская область | Рыбинский | ПС Красная Горка, | КТП-30 кВА Макеевское | 1 | 30 | 29.295
|  | 6136 | Ярославская область | Рыбинский | ПС Красная Горка, | ТП 417 ( Юркино ) | 1 | 25 | 23.362
|  | 6137 | Ярославская область | Рыбинский | ПС Красная Горка, | КТП-160 кВА Поповское деревня | 1 | 160 | 112.768
|  | 6138 | Ярославская область | Рыбинский | ПС Красная Горка, | КТП-160 кВА с/о Черемушки | 1 | 160 | 155.346
|  | 6139 | Ярославская область | Рыбинский | ПС Красная Горка, | ТП 597 (Конюшино кот.) | 1 | 100 | 76.207
|  | 6140 | Ярославская область | Рыбинский | ПС Красная Горка, | ТП 830(Конюшино 3) | 1 | 63 | 62.072
|  | 6141 | Ярославская область | Рыбинский | ПС Красная Горка, | ТП 695 (Акулининское) | 1 | 63 | 61.12
|  | 6142 | Ярославская область | Рыбинский | ПС Красная Горка, | ТП 422 Максимовское | 1 | 63 | 5.712
|  | 6143 | Ярославская область | Рыбинский | ПС Красная Горка, | ТП 685 (Красная Горка 2) | 1 | 63 | 45.626
|  | 6144 | Ярославская область | Рыбинский | ПС Красная Горка, | ТП 423Трутнево | 1 | 250 | 181.23
|  | 6145 | Ярославская область | Рыбинский | ПС Красная Горка, | ЗТП-2х400 п. Кстово Т2 | 1 | 400 | 299.185
|  | 6146 | Ярославская область | Рыбинский | ПС Красная Горка, | КТП-250 кВА Кстово КЗС | 1 | 250 | 187.084
|  | 6147 | Ярославская область | Рыбинский | ПС Красная Горка, | КТП-100 кВА Киселиха - 1 | 1 | 100 | 43.405
|  | 6148 | Ярославская область | Рыбинский | ПС Красная Горка, | ТП 426 Киселиха - 2 | 1 | 100 | 35.807
|  | 6149 | Ярославская область | Рыбинский | ПС Красная Горка, | ТП 589 | 1 | 25 | 22.18
|  | 6150 | Ярославская область | Рыбинский | ПС Красная Горка, | ТП 640 ( Трутнево 3) | 1 | 63 | 21.472
|  | 6151 | Ярославская область | Рыбинский | ПС Красная Горка, | ТП 639 ( Трутнево 4) | 1 | 63 | 38.56
|  | 6152 | Ярославская область | Рыбинский | ПС Красная Горка, | КТП-25 Гончаров | 1 | 25 | 13.01
|  | 6153 | Ярославская область | Рыбинский | ПС Красная Горка, | КТП-63 Суховское | 1 | 63 | 17
|  | 6154 | Ярославская область | Рыбинский | ПС Красная Горка, | ТП 430 (Якуники деревня) | 1 | 160 | 79.264
|  | 6155 | Ярославская область | Рыбинский | ПС Красная Горка, | ТП 431 Якуники котеджи | 1 | 250 | 203.569
|  | 6156 | Ярославская область | Рыбинский | ПС Красная Горка, | ТП 576 | 1 | 63 | 58.788
|  | 6157 | Ярославская область | Рыбинский | ПС Красная Горка, | ТП 620 (Трутнево 2) | 1 | 63 | 53.089
|  | 6158 | Ярославская область | Рыбинский | ПС Красная Горка, | ТП 647 (Лайма) | 1 | 25 | 25
|  | 6159 | Ярославская область | Рыбинский | ПС Красная Горка, | ЗТП 2х400 Кстово Т1 | 2 | 400 | 400
|  | 6160 | Ярославская область | Рыбинский | ПС Красная Горка, | ТП 769 (Загородная) | 1 | 63 | 54.07
|  | 6161 | Ярославская область | Рыбинский | ПС Красная Горка, | ТП 576 Трутнево коттеджи | 1 | 63 | 49.544
|  | 6162 | Ярославская область | Рыбинский | ПС Красная Горка, | ТП 434 Шелепино | 1 | 25 | 3.15
|  | 6163 | Ярославская область | Рыбинский | ПС Красная Горка, | КТП-40 Овсяниково | 1 | 40 | 29.328
|  | 6164 | Ярославская область | Рыбинский | ПС Красная Горка, | КТП-25 Гурьево | 1 | 25 | 19.71
|  | 6165 | Ярославская область | Рыбинский | ПС Красная Горка, | ТП 437 Ивановское | 1 | 30 | 21.775
|  | 6166 | Ярославская область | Рыбинский | ПС Красная Горка, | КТП-100 с/о Березки | 1 | 100 | 97.415
|  | 6167 | Ярославская область | Рыбинский | ПС Красная Горка, | КТП-63 с/о Надежда-3 | 1 | 63 | 58.32
|  | 6168 | Ярославская область | Рыбинский | ПС Красная Горка, | КТПП-400 Комплекс (откорм) | 1 | 400 | 375.62
|  | 6169 | Ярославская область | Рыбинский | ПС Красная Горка, | КТПП-250 Комплекс молочный | 1 | 250 | 223.792
|  | 6170 | Ярославская область | Рыбинский | ПС Красная Горка, | ТП 684 (Бараниха) | 1 | 40 | 30.696
|  | 6171 | Ярославская область | Тутаевский | ПС В.Село, | ТП 201 В.Село АВМ | 1 | 100 | 90.915
|  | 6172 | Ярославская область | Тутаевский | ПС В.Село, | ТП 226 Чудиново | 1 | 63 | 61.7
|  | 6173 | Ярославская область | Тутаевский | ПС В.Село, | ТП 203 Борисцево | 1 | 40 | 39.9522
|  | 6174 | Ярославская область | Тутаевский | ПС В.Село, | ТП 204 Маклаково | 1 | 40 | 34.375
|  | 6175 | Ярославская область | Тутаевский | ПС В.Село, | ТП 225 Першино нов.посёлок | 1 | 63 | 56.3736
|  | 6176 | Ярославская область | Тутаевский | ПС В.Село, | ТП 205 Першино деревня | 1 | 160 | 145.3341
|  | 6177 | Ярославская область | Тутаевский | ПС В.Село, | ТП 222 Першино маст. | 1 | 160 | 156.936
|  | 6178 | Ярославская область | Тутаевский | ПС В.Село, | ТП 224 Першино школа | 1 | 160 | 101.552
|  | 6179 | Ярославская область | Тутаевский | ПС В.Село, | ТП 223 Першино общ. | 1 | 160 | 151.961
|  | 6180 | Ярославская область | Тутаевский | ПС В.Село, | ТП 206 Першино КЗС | 1 | 400 | 400
|  | 6181 | Ярославская область | Тутаевский | ПС В.Село, | ТП 221 Першино АВМ | 1 | 250 | 226.558
|  | 6182 | Ярославская область | Тутаевский | ПС В.Село, | ТП 207 Путиловка | 1 | 63 | 40.126
|  | 6183 | Ярославская область | Тутаевский | ПС В.Село, | ТП 208 Григорово | 1 | 40 | 39.2605
|  | 6184 | Ярославская область | Тутаевский | ПС В.Село, | ТП 209 Теляково | 1 | 63 | 52.8881
|  | 6185 | Ярославская область | Тутаевский | ПС В.Село, | ТП Яскино | 1 | 40 | 39.3682
|  | 6186 | Ярославская область | Тутаевский | ПС В.Село, | ТП 210 Курякино | 1 | 25 | 23.8686
|  | 6187 | Ярославская область | Тутаевский | ПС В.Село, | ТП 211 Метенинино | 1 | 25 | 23.8878
|  | 6188 | Ярославская область | Тутаевский | ПС В.Село, | ТП 219 Никитинское | 1 | 25 | 24.3045
|  | 6189 | Ярославская область | Тутаевский | ПС В.Село, | ТП 212 Починок | 1 | 63 | 61.6511
|  | 6190 | Ярославская область | Тутаевский | ПС В.Село, | ТП 218Терехово | 1 | 63 | 57.1893
|  | 6191 | Ярославская область | Тутаевский | ПС В.Село, | ТП 213Богдановка маст. | 1 | 160 | 135.9364
|  | 6192 | Ярославская область | Тутаевский | ПС В.Село, | ТП 217 Богдановка дер. | 1 | 63 | 51.454
|  | 6193 | Ярославская область | Тутаевский | ПС В.Село, | ТП 214 Семенчаково | 1 | 160 | 147.2831
|  | 6194 | Ярославская область | Тутаевский | ПС В.Село, | ТП 215 Вартаково | 1 | 10 | 9.879
|  | 6195 | Ярославская область | Тутаевский | ПС В.Село, | ТП 216 Строкино | 1 | 30 | 30
|  | 6196 | Ярославская область | Тутаевский | ПС В.Село, | ТП 228 В.Село школа | 1 | 160 | 139.4493
|  | 6197 | Ярославская область | Тутаевский | ПС В.Село, | ТП 229 Пападино | 1 | 10 | 10
|  | 6198 | Ярославская область | Тутаевский | ПС В.Село, | ТП 231 Бариново | 1 | 40 | 36.2477
|  | 6199 | Ярославская область | Тутаевский | ПС В.Село, | ТП 232В.Село | 1 | 100 | 72.244
|  | 6200 | Ярославская область | Тутаевский | ПС В.Село, | ТП 233 Рольино-волохонское | 1 | 40 | 39.5256
|  | 6201 | Ярославская область | Тутаевский | ПС В.Село, | ТП 230 Руновское | 1 | 63 | 62.8127
|  | 6202 | Ярославская область | Тутаевский | ПС В.Село, | ТП 240 В.Село база РЭС | 1 | 63 | 59.6281
|  | 6203 | Ярославская область | Тутаевский | ПС В.Село, | ТП 244 Починок | 1 | 63 | 56.7041
|  | 6204 | Ярославская область | Тутаевский | ПС В.Село, | ТП 241 Дубасово | 1 | 40 | 36.8206
|  | 6205 | Ярославская область | Тутаевский | ПС В.Село, | ТП 242 Панкратово | 1 | 63 | 60.885
|  | 6206 | Ярославская область | Тутаевский | ПС В.Село, | ТП 243 Стояново | 1 | 63 | 58.8777
|  | 6207 | Ярославская область | Тутаевский | ПС В.Село, | ТП 234 Аксенцево | 1 | 10 | 9.9954
|  | 6208 | Ярославская область | Тутаевский | ПС В.Село, | ТП 239 Фефелово | 1 | 40 | 39.6254
|  | 6209 | Ярославская область | Тутаевский | ПС В.Село, | ТП 238Зманово | 1 | 100 | 95.6966
|  | 6210 | Ярославская область | Тутаевский | ПС В.Село, | ТП 236Мнылово | 1 | 63 | 60.1911
|  | 6211 | Ярославская область | Тутаевский | ПС В.Село, | ТП 237 Ульяново | 1 | 60 | 58.9038
|  | 6212 | Ярославская область | Тутаевский | ПС В.Село, | ТП 235 Чирково | 1 | 25 | 24.3478
|  | 6213 | Ярославская область | Тутаевский | ПС В.Село, | ТП 245 Рославлево ферма | 1 | 160 | 143.7763
|  | 6214 | Ярославская область | Тутаевский | ПС Ватолино, | ТП 472 Алексино | 1 | 40 | 25.78
|  | 6215 | Ярославская область | Тутаевский | ПС Ватолино, | ТП 473 Киселёво | 1 | 63 | 62.1746
|  | 6216 | Ярославская область | Тутаевский | ПС Ватолино, | ТП 482Есипово | 1 | 40 | 31.6864
|  | 6217 | Ярославская область | Тутаевский | ПС Ватолино, | ТП 474 Бегоульцево | 1 | 63 | 60.8732
|  | 6218 | Ярославская область | Тутаевский | ПС Ватолино, | ТП 488 Суглобино | 1 | 60 | 58.18
|  | 6219 | Ярославская область | Тутаевский | ПС Ватолино, | ТП 483 Исаково | 1 | 160 | 151.6804
|  | 6220 | Ярославская область | Тутаевский | ПС Ватолино, | ТП 487 Голубково | 1 | 40 | 39.9089
|  | 6221 | Ярославская область | Тутаевский | ПС Ватолино, | ТП 484 Дор | 1 | 100 | 77.5635
|  | 6222 | Ярославская область | Тутаевский | ПС Ватолино, | ТП 486 Малаховская школа | 1 | 160 | 159.7416
|  | 6223 | Ярославская область | Тутаевский | ПС Ватолино, | ТП 485Коломино | 1 | 100 | 81.0004
|  | 6224 | Ярославская область | Тутаевский | ПС Ватолино, | ТП 489 Мотылёво | 1 | 40 | 34.7975
|  | 6225 | Ярославская область | Тутаевский | ПС Ватолино, | ТП 475 Ильинское | 1 | 30 | 24.62
|  | 6226 | Ярославская область | Тутаевский | ПС Ватолино, | ТП 477 Машаково ферма | 1 | 100 | 100
|  | 6227 | Ярославская область | Тутаевский | ПС Ватолино, | ТП 481 Машаково магазин | 1 | 160 | 140.676
|  | 6228 | Ярославская область | Тутаевский | ПС Ватолино, | ТП 478Машаково мастерская | 1 | 250 | 232.42
|  | 6229 | Ярославская область | Тутаевский | ПС Ватолино, | ТП 479 Юрцево | 1 | 60 | 58.9269
|  | 6230 | Ярославская область | Тутаевский | ПС Ватолино, | ТП 480 Зеркаево | 1 | 63 | 52.851
|  | 6231 | Ярославская область | Тутаевский | ПС Ватолино, | ТП 498 Олехово | 1 | 63 | 62.9292
|  | 6232 | Ярославская область | Тутаевский | ПС Ватолино, | ТП 500 Олехово | 1 | 63 | 62.931
|  | 6233 | Ярославская область | Тутаевский | ПС Ватолино, | ТП 506 Жаворонково | 1 | 63 | 62.9601
|  | 6234 | Ярославская область | Тутаевский | ПС Ватолино, | ТП 490 Новое | 1 | 63 | 58.1522
|  | 6235 | Ярославская область | Тутаевский | ПС Ватолино, | ТП 491 Филинское | 1 | 100 | 68.0654
|  | 6236 | Ярославская область | Тутаевский | ПС Ватолино, | ТП 493Елизарово | 1 | 40 | 34.953
|  | 6237 | Ярославская область | Тутаевский | ПС Ватолино, | ТП 492 Кузьминское | 1 | 100 | 86.655
|  | 6238 | Ярославская область | Тутаевский | ПС Ватолино, | ЗТП-250кВА п/л Гайдара (потр.) | 1 | 250 | 250
|  | 6239 | Ярославская область | Тутаевский | ПС Ватолино, | ТП 499 Летешовка | 1 | 250 | 234.484
|  | 6240 | Ярославская область | Тутаевский | ПС Ватолино, | ТП 507 Романовская Слобода | 1 | 160 | 158.1514
|  | 6241 | Ярославская область | Тутаевский | ПС Ватолино, | ТП 503 Прошево | 1 | 63 | 62.3179
|  | 6242 | Ярославская область | Тутаевский | ПС Ватолино, | ТП 501 дачи | 1 | 160 | 109.2534
|  | 6243 | Ярославская область | Тутаевский | ПС Ватолино, | ТП 509 ДНТ Забелино | 1 | 250 | 237.2906
|  | 6244 | Ярославская область | Тутаевский | ПС Ватолино, | ТП 514 Медведь | 1 | 100 | 68.6078
|  | 6245 | Ярославская область | Тутаевский | ПС Ватолино, | ТП 510 Забелино | 1 | 250 | 242.3838
|  | 6246 | Ярославская область | Тутаевский | ПС Залесье | ТП 040 Ваулово | 1 | 10 | 9.764
|  | 6247 | Ярославская область | Тутаевский | ПС Залесье | ТП 039 Титовское | 1 | 63 | 62.4044
|  | 6248 | Ярославская область | Тутаевский | ПС Залесье | ТП 033 Новенькое | 1 | 63 | 42.9131
|  | 6249 | Ярославская область | Тутаевский | ПС Залесье | ТП 038 Рождествено | 1 | 160 | 143.6235
|  | 6250 | Ярославская область | Тутаевский | ПС Залесье | ТП 037 Митинское | 1 | 10 | 9.8548
|  | 6251 | Ярославская область | Тутаевский | ПС Залесье | ТП 036 Холм | 1 | 10 | 9.9882
|  | 6252 | Ярославская область | Тутаевский | ПС Залесье | ТП 035 Столбищи очистные | 1 | 250 | 239.4486
|  | 6253 | Ярославская область | Тутаевский | ПС Залесье | ТП 034 Столбищи АВМ | 1 | 630 | 589.2632
|  | 6254 | Ярославская область | Тутаевский | ПС Залесье | ТП 041 Лазарцево | 1 | 63 | 39.4277
|  | 6255 | Ярославская область | Тутаевский | ПС Залесье | ТП 045 Лыкошино | 1 | 40 | 37.724
|  | 6256 | Ярославская область | Тутаевский | ПС Залесье | ТП 042 Лыкошино молокозавод | 1 | 63 | 58.3074
|  | 6257 | Ярославская область | Тутаевский | ПС Залесье | ТП 044 Никифорово | 1 | 40 | 37.1298
|  | 6258 | Ярославская область | Тутаевский | ПС Залесье | ТП 046 Емишево деревня | 1 | 40 | 25.003
|  | 6259 | Ярославская область | Тутаевский | ПС Залесье | ТП 048 Мишаки | 1 | 160 | 100.3245
|  | 6260 | Ярославская область | Тутаевский | ПС Залесье | ТП 047 Шелково | 1 | 250 | 229.6381
|  | 6261 | Ярославская область | Тутаевский | ПС Залесье | ТП 049 Рыболов | 1 | 400 | 356.3812
|  | 6262 | Ярославская область | Тутаевский | ПС Залесье | ТП 043 Лыкошино сарай | 1 | 160 | 146.2665
|  | 6263 | Ярославская область | Тутаевский | ПС Залесье | ТП 134 Мишаки | 1 | 250 | 248.7071
|  | 6264 | Ярославская область | Тутаевский | ПС Залесье | ТП 131 Новоселки | 1 | 100 | 54.6197
|  | 6265 | Ярославская область | Тутаевский | ПС Залесье | ТП 157 Мишаки | 1 | 100 | 100
|  | 6266 | Ярославская область | Тутаевский | ПС Константиново, | ТП 118 | 1 | 250 | 186.0974
|  | 6267 | Ярославская область | Тутаевский | ПС Константиново, | ТП 108 Пустово-1 | 1 | 40 | 25.0312
|  | 6268 | Ярославская область | Тутаевский | ПС Константиново, | ТП 109 Пустово-2 | 1 | 40 | 29.7988
|  | 6269 | Ярославская область | Тутаевский | ПС Константиново, | ТП 110 Марфино | 1 | 25 | 23.4564
|  | 6270 | Ярославская область | Тутаевский | ПС Константиново, | ТП 145 Брянцево | 1 | 160 | 136.8784
|  | 6271 | Ярославская область | Тутаевский | ПС Константиново, | ТП 112 Зарницино | 1 | 25 | 24.9769
|  | 6272 | Ярославская область | Тутаевский | ПС Константиново, | ТП 111 Панино | 1 | 100 | 58.066
|  | 6273 | Ярославская область | Тутаевский | ПС Константиново, | ТП 114Ковалево-2 | 1 | 250 | 144.906
|  | 6274 | Ярославская область | Тутаевский | ПС Константиново, | ТП 113Ковалево КЗС | 1 | 400 | 386.964
|  | 6275 | Ярославская область | Тутаевский | ПС Константиново, | ТП 115 Белавино | 1 | 160 | 117.8802
|  | 6276 | Ярославская область | Тутаевский | ПС Константиново, | ТП 126 Брянцево | 1 | 60 | 51.013
|  | 6277 | Ярославская область | Тутаевский | ПС Константиново, | ТП 130 Брянцево | 1 | 60 | 49.664
|  | 6278 | Ярославская область | Тутаевский | ПС Константиново, | ТП 133 Дорожаево | 1 | 63 | 60.7032
|  | 6279 | Ярославская область | Тутаевский | ПС Константиново, | ТП 146 Панино | 1 | 100 | 85.7634
|  | 6280 | Ярославская область | Тутаевский | ПС Константиново, | ТП 148 Белавино | 1 | 630 | 601.1132
|  | 6281 | Ярославская область | Тутаевский | ПС Константиново, | ТП 137 Брянцево | 1 | 100 | 76.401
|  | 6282 | Ярославская область | Тутаевский | ПС Константиново, | ТП 160 Эстиков | 1 | 400 | 311.3456
|  | 6283 | Ярославская область | Тутаевский | ПС Константиново, | ТП 117 | 1 | 400 | 244.828
|  | 6284 | Ярославская область | Тутаевский | ПС Константиново, | ТП 119 | 1 | 250 | 250
|  | 6285 | Ярославская область | Тутаевский | ПС Константиново, | ТП 116 Газ.котельная | 1 | 250 | 212.021
|  | 6286 | Ярославская область | Тутаевский | ПС Константиново, | ТП 136 ДНТ Микляиха | 1 | 250 | 202.464
|  | 6287 | Ярославская область | Тутаевский | ПС Константиново, | ТП 149 Яковлево | 1 | 250 | 240.0113
|  | 6288 | Ярославская область | Тутаевский | ПС Константиново, | ТП 166 КП Микляиха | 1 | 400 | 369.4592
|  | 6289 | Ярославская область | Тутаевский | ПС Константиново, | ТП 167 СНТ Юбилейный | 1 | 630 | 627.807
|  | 6290 | Ярославская область | Тутаевский | ПС Лом, | ТП 001 Юдаково | 1 | 25 | 24.9272
|  | 6291 | Ярославская область | Тутаевский | ПС Лом, | ТП 002 Селюнино | 1 | 40 | 38.4413
|  | 6292 | Ярославская область | Тутаевский | ПС Лом, | ТП 003 Парниково | 1 | 25 | 23.5291
|  | 6293 | Ярославская область | Тутаевский | ПС Лом, | ТП 006 Николо-Эдома | 1 | 40 | 37.7128
|  | 6294 | Ярославская область | Тутаевский | ПС Лом, | ТП 005 Ионовское | 1 | 63 | 60.2175
|  | 6295 | Ярославская область | Тутаевский | ПС Лом, | ТП 004 Столбищи деревня | 1 | 100 | 81.3056
|  | 6296 | Ярославская область | Тутаевский | ПС Лом, | ТП 009 Столбиши КЗС | 1 | 630 | 543.3722
|  | 6297 | Ярославская область | Тутаевский | ПС Лом, | ТП 010 Пасынково | 1 | 40 | 39.9524
|  | 6298 | Ярославская область | Тутаевский | ПС Лом, | ТП 011 Митюшино | 1 | 25 | 25
|  | 6299 | Ярославская область | Тутаевский | ПС Лом, | ТП 013 Сущёво | 1 | 40 | 39.9317
|  | 6300 | Ярославская область | Тутаевский | ПС Лом, | ТП 012 Артемьево | 1 | 40 | 32.1854
|  | 6301 | Ярославская область | Тутаевский | ПС Лом, | ТП 007 Ваулово котельная | 1 | 100 | 83.1256
|  | 6302 | Ярославская область | Тутаевский | ПС Лом, | ТП 008 Ваулово ферма | 1 | 63 | 62.28
|  | 6303 | Ярославская область | Тутаевский | ПС Лом, | ТП 014 Емишево котельная | 1 | 250 | 233.2598
|  | 6304 | Ярославская область | Тутаевский | ПС Лом, | ТП 016 Емишево сушилка | 1 | 160 | 131.128
|  | 6305 | Ярославская область | Тутаевский | ПС Лом, | ТП 015Емишево мастерская | 1 | 40 | 33.937
|  | 6306 | Ярославская область | Тутаевский | ПС Лом, | ТП 019 Есюки ферма | 1 | 250 | 230.7878
|  | 6307 | Ярославская область | Тутаевский | ПС Лом, | ТП 018 Емишево н.посёлок | 1 | 100 | 79.8723
|  | 6308 | Ярославская область | Тутаевский | ПС Лом, | ТП 030Емишево насосная | 1 | 100 | 99.8881
|  | 6309 | Ярославская область | Тутаевский | ПС Лом, | ТП 020 Антифьево | 1 | 250 | 205.9112
|  | 6310 | Ярославская область | Тутаевский | ПС Лом, | ТП 021 Подлесное | 1 | 63 | 54.1969
|  | 6311 | Ярославская область | Тутаевский | ПС Лом, | ТП 022 Кузилово | 1 | 160 | 75.4954
|  | 6312 | Ярославская область | Тутаевский | ПС Лом, | ТП 028 Находка | 1 | 250 | 219.904
|  | 6313 | Ярославская область | Тутаевский | ПС Лом, | ТП 032Сады | 1 | 250 | 240.6766
|  | 6314 | Ярославская область | Тутаевский | ПС Лом, | ТП 023Голенищево | 1 | 10 | 0.568
|  | 6315 | Ярославская область | Тутаевский | ПС Лом, | ТП 025 Мартыново | 1 | 63 | 62.8667
|  | 6316 | Ярославская область | Тутаевский | ПС Лом, | ТП 027 Заречье | 1 | 250 | 244.2815
|  | 6317 | Ярославская область | Тутаевский | ПС Лом, | ТП 029 Былина | 1 | 100 | 86.1806
|  | 6318 | Ярославская область | Тутаевский | ПС Лом, | ТП 031 Емишево столовая | 1 | 160 | 159.8366
|  | 6319 | Ярославская область | Тутаевский | ПС Лом, | ТП 024 Олюнино | 1 | 40 | 39.8439
|  | 6320 | Ярославская область | Тутаевский | ПС Лом, | ТП 026 Рыково | 1 | 100 | 66.1433
|  | 6321 | Ярославская область | Тутаевский | ПС Лом, | ТП 123 Волжанин | 1 | 250 | 242.8968
|  | 6322 | Ярославская область | Тутаевский | ПС Лом, | ТП 138 Антифьево -2 | 1 | 100 | 23.2315
|  | 6323 | Ярославская область | Тутаевский | ПС Лом, | ТП 132 Антифьево | 1 | 40 | 34.543
|  | 6324 | Ярославская область | Тутаевский | ПС Лом, | ТП 144 Красинское | 1 | 100 | 53.9323
|  | 6325 | Ярославская область | Тутаевский | ПС Лом, | ТП 017 Емишево школа | 1 | 100 | 98.6928
|  | 6326 | Ярославская область | Тутаевский | ПС Лом, | ТП 150 Антифьево | 1 | 160 | 121.6655
|  | 6327 | Ярославская область | Тутаевский | ПС Лом, | ТП 143 Емишево нов.поселок | 1 | 63 | 58.2228
|  | 6328 | Ярославская область | Тутаевский | ПС Лом, | ТП 152 Баскаково | 1 | 63 | 62.9324
|  | 6329 | Ярославская область | Тутаевский | ПС Лом, | ТП 155 Луч | 1 | 250 | 247.9895
|  | 6330 | Ярославская область | Тутаевский | ПС Лом, | ТП 161 Маяк | 1 | 100 | 99.9304
|  | 6331 | Ярославская область | Тутаевский | ПС Лом, | ТП 168 Дружба-2 | 1 | 63 | 59.1522
|  | 6332 | Ярославская область | Тутаевский | ПС Тутаев 1с.ш. | ТП 402 Овцекомплекс | 1 | 100 | 100
|  | 6333 | Ярославская область | Тутаевский | ПС Тутаев 1с.ш. | ТП 401 ОПХ Бойлерная | 1 | 400 | 400
|  | 6334 | Ярославская область | Тутаевский | ПС Тутаев 1с.ш. | ТП 404 ОПХ котельная | 1 | 250 | 211.15
|  | 6335 | Ярославская область | Тутаевский | ПС Тутаев 1с.ш. | ТП 403 ОПХ ферма | 1 | 160 | 158.554
|  | 6336 | Ярославская область | Тутаевский | ПС Тутаев 1с.ш. | ТП 406 Белятино | 1 | 160 | 157.29
|  | 6337 | Ярославская область | Тутаевский | ПС Тутаев 1с.ш. | ТП 405 Ясиплево деревня | 1 | 160 | 132.507
|  | 6338 | Ярославская область | Тутаевский | ПС Тутаев 1с.ш. | ТП 407 Помогалово | 1 | 100 | 85.5411
|  | 6339 | Ярославская область | Тутаевский | ПС Тутаев 1с.ш. | ТП 408 Савинское овцекомп. | 1 | 160 | 160
|  | 6340 | Ярославская область | Тутаевский | ПС Тутаев 1с.ш. | ТП 409 Савинск.нов.пос. | 1 | 160 | 139.886
|  | 6341 | Ярославская область | Тутаевский | ПС Тутаев 1с.ш. | ТП 415 Савинск.очистные | 1 | 100 | 100
|  | 6342 | Ярославская область | Тутаевский | ПС Тутаев 1с.ш. | ТП 417 Шахматово | 1 | 30 | 28.6544
|  | 6343 | Ярославская область | Тутаевский | ПС Тутаев 1с.ш. | ТП 418 Козлово | 1 | 100 | 83.5252
|  | 6344 | Ярославская область | Тутаевский | ПС Тутаев 1с.ш. | ТП 416 Ратислово | 1 | 63 | 43.05
|  | 6345 | Ярославская область | Тутаевский | ПС Тутаев 1с.ш. | ТП 410 Савинское КЗС | 1 | 63 | 60.75
|  | 6346 | Ярославская область | Тутаевский | ПС Тутаев 1с.ш. | ТП 411 Савинское котельная | 1 | 63 | 44.04
|  | 6347 | Ярославская область | Тутаевский | ПС Тутаев 1с.ш. | ТП 412 Савинское ферма | 1 | 160 | 134.08
|  | 6348 | Ярославская область | Тутаевский | ПС Тутаев 1с.ш. | ТП 413 Савинское дет сад | 1 | 250 | 190
|  | 6349 | Ярославская область | Тутаевский | ПС Тутаев 1с.ш. | ТП 505 (Выползово) | 1 | 160 | 151.538
|  | 6350 | Ярославская область | Тутаевский | ПС Тутаев 1с.ш. | ТП 248 нов.Троицкое | 1 | 40 | 36.5582
|  | 6351 | Ярославская область | Тутаевский | ПС Тутаев 1с.ш. | ТП 249 Ивановское | 1 | 63 | 61.6139
|  | 6352 | Ярославская область | Тутаевский | ПС Тутаев 1с.ш. | ТП 250 Масленики | 1 | 25 | 14.4295
|  | 6353 | Ярославская область | Тутаевский | ПС Тутаев 1с.ш. | ТП 251 Зуево | 1 | 40 | 37.24
|  | 6354 | Ярославская область | Тутаевский | ПС Тутаев 1с.ш. | ТП 253 Софронки деревня | 1 | 63 | 60.0634
|  | 6355 | Ярославская область | Тутаевский | ПС Тутаев 1с.ш. | ТП 254 Красково | 1 | 63 | 61.825
|  | 6356 | Ярославская область | Тутаевский | ПС Тутаев 1с.ш. | ТП 255 Ясиплево мастерская | 1 | 63 | 45.5936
|  | 6357 | Ярославская область | Тутаевский | ПС Тутаев 1с.ш. | ТП 256 Кузнецово | 1 | 63 | 62.9292
|  | 6358 | Ярославская область | Тутаевский | ПС Тутаев 1с.ш. | ТП257 Урдома | 1 | 40 | 29.8496
|  | 6359 | Ярославская область | Тутаевский | ПС Тутаев 1с.ш. | ТП 258 Кардинское | 1 | 100 | 89.232
|  | 6360 | Ярославская область | Тутаевский | ПС Тутаев 1с.ш. | ТП 259 Колечково | 1 | 25 | 21.897
|  | 6361 | Ярославская область | Тутаевский | ПС Тутаев 1с.ш. | ТП 260 Мазино | 1 | 63 | 57.508
|  | 6362 | Ярославская область | Тутаевский | ПС Тутаев 1с.ш. | ТП 261 Покров | 1 | 63 | 55.5574
|  | 6363 | Ярославская область | Тутаевский | ПС Тутаев 1с.ш. | ТП 262 Гран | 1 | 63 | 62.7312
|  | 6364 | Ярославская область | Тутаевский | ПС Тутаев 1с.ш. | ТП 515 Исаковское | 1 | 63 | 62.832
|  | 6365 | Ярославская область | Тутаевский | ПС Тутаев 1с.ш. | ТП 263Мирогостово | 1 | 40 | 37.8767
|  | 6366 | Ярославская область | Тутаевский | ПС Тутаев 1с.ш. | ТП264 Гораздово | 1 | 100 | 84.0249
|  | 6367 | Ярославская область | Тутаевский | ПС Тутаев 1с.ш. | ТП 265 Павловское деревня | 1 | 250 | 215.1513
|  | 6368 | Ярославская область | Тутаевский | ПС Тутаев 1с.ш. | ТП 266 Чагино | 1 | 63 | 46.5619
|  | 6369 | Ярославская область | Тутаевский | ПС Тутаев 1с.ш. | ТП 267 Павловское ферма | 1 | 250 | 242.9196
|  | 6370 | Ярославская область | Тутаевский | ПС Тутаев 1с.ш. | ТП 269 Скаминское | 1 | 40 | 20.2662
|  | 6371 | Ярославская область | Тутаевский | ПС Тутаев 1с.ш. | ТП 270 Кузнецово | 1 | 40 | 38.5525
|  | 6372 | Ярославская область | Тутаевский | ПС Тутаев 1с.ш. | ТП 271 Благовещенье | 1 | 63 | 45.2973
|  | 6373 | Ярославская область | Тутаевский | ПС Тутаев 1с.ш. | ТП 286 Никольское лесничество | 1 | 63 | 46.5093
|  | 6374 | Ярославская область | Тутаевский | ПС Тутаев 1с.ш. | ТП 272 Новенькое | 1 | 63 | 58.523
|  | 6375 | Ярославская область | Тутаевский | ПС Тутаев 1с.ш. | ТП 273 Никольское КЗС | 1 | 160 | 160
|  | 6376 | Ярославская область | Тутаевский | ПС Тутаев 1с.ш. | ТП 274 Никольское ПСЛ | 1 | 250 | 250
|  | 6377 | Ярославская область | Тутаевский | ПС Тутаев 1с.ш. | ТП 276 Шумихино ферма | 1 | 63 | 62.934
|  | 6378 | Ярославская область | Тутаевский | ПС Тутаев 1с.ш. | ТП 275 Шумихино деревня | 1 | 10 | 9.7793
|  | 6379 | Ярославская область | Тутаевский | ПС Тутаев 1с.ш. | ТП 277 Дорки | 1 | 63 | 62.9337
|  | 6380 | Ярославская область | Тутаевский | ПС Тутаев 1с.ш. | ТП 278 Никольское мастерская | 1 | 63 | 53.848
|  | 6381 | Ярославская область | Тутаевский | ПС Тутаев 1с.ш. | ТП 279 Никольское деревня | 1 | 100 | 77.8325
|  | 6382 | Ярославская область | Тутаевский | ПС Тутаев 1с.ш. | ТП 280 Киселёво | 1 | 25 | 24.8435
|  | 6383 | Ярославская область | Тутаевский | ПС Тутаев 1с.ш. | ТП 281 Понгелово | 1 | 40 | 25.277
|  | 6384 | Ярославская область | Тутаевский | ПС Тутаев 1с.ш. | ТП 282 Болотово | 1 | 100 | 95.376
|  | 6385 | Ярославская область | Тутаевский | ПС Тутаев 1с.ш. | ТП 284Павловское АВМ | 1 | 40 | 15.61
|  | 6386 | Ярославская область | Тутаевский | ПС Тутаев 1с.ш. | ТП 285 Бубново | 1 | 40 | 38.208
|  | 6387 | Ярославская область | Тутаевский | ПС Тутаев 1с.ш. | ТП 246 Павловское школа | 1 | 400 | 337.6096
|  | 6388 | Ярославская область | Тутаевский | ПС Тутаев 1с.ш. | ТП 471 Дмитриевское | 1 | 63 | 35.6377
|  | 6389 | Ярославская область | Тутаевский | ПС Тутаев 1с.ш. | ТП 451 Ратмирово | 1 | 40 | 39.59
|  | 6390 | Ярославская область | Тутаевский | ПС Тутаев 1с.ш. | ТП 470 Кулиги | 1 | 20 | 13.583
|  | 6391 | Ярославская область | Тутаевский | ПС Тутаев 1с.ш. | ТП 452 Верково | 1 | 100 | 92.2435
|  | 6392 | Ярославская область | Тутаевский | ПС Тутаев 1с.ш. | ТП 469 Ушаково | 1 | 25 | 24.5979
|  | 6393 | Ярославская область | Тутаевский | ПС Тутаев 1с.ш. | ТП 465 Ивановское | 1 | 100 | 99.4667
|  | 6394 | Ярославская область | Тутаевский | ПС Тутаев 1с.ш. | ТП 468 Аферищево | 1 | 160 | 157.91
|  | 6395 | Ярославская область | Тутаевский | ПС Тутаев 1с.ш. | ТП 453 Мишутино | 1 | 40 | 36.2521
|  | 6396 | Ярославская область | Тутаевский | ПС Тутаев 1с.ш. | ТП 464 Починок ферма | 1 | 100 | 98.9047
|  | 6397 | Ярославская область | Тутаевский | ПС Тутаев 1с.ш. | ТП 463 Починок сарай | 1 | 160 | 160
|  | 6398 | Ярославская область | Тутаевский | ПС Тутаев 1с.ш. | ТП 454 Починок КЗС | 1 | 100 | 93.7321
|  | 6399 | Ярославская область | Тутаевский | ПС Тутаев 1с.ш. | ТП 455 Верещагино | 1 | 160 | 61.606
|  | 6400 | Ярославская область | Тутаевский | ПС Тутаев 1с.ш. | ТП 462 Веригино деревня | 1 | 63 | 57.6704
|  | 6401 | Ярославская область | Тутаевский | ПС Тутаев 1с.ш. | ТП 456 Веригино ферма | 1 | 63 | 63
|  | 6402 | Ярославская область | Тутаевский | ПС Тутаев 1с.ш. | ТП 457 Полутино | 1 | 100 | 96.2242
|  | 6403 | Ярославская область | Тутаевский | ПС Тутаев 1с.ш. | ТП 459 Зайки | 1 | 100 | 99.498
|  | 6404 | Ярославская область | Тутаевский | ПС Тутаев 1с.ш. | ТП 461 Квашнино | 1 | 63 | 61.4215
|  | 6405 | Ярославская область | Тутаевский | ПС Тутаев 1с.ш. | ТП 458 Назарово | 1 | 63 | 61.947
|  | 6406 | Ярославская область | Тутаевский | ПС Тутаев 1с.ш. | ТП 467 Лапино | 1 | 40 | 40
|  | 6407 | Ярославская область | Тутаевский | ПС Тутаев 1с.ш. | ТП 466 Медведово | 1 | 40 | 40
|  | 6408 | Ярославская область | Тутаевский | ПС Тутаев 1с.ш. | ТП 460 Потыкино | 1 | 10 | 10
|  | 6409 | Ярославская область | Тутаевский | ПС Тутаев 1с.ш. | ТП 295 Александровское | 1 | 63 | 62.5678
|  | 6410 | Ярославская область | Тутаевский | ПС Тутаев 1с.ш. | ТП 294 Жарки | 1 | 160 | 151.7029
|  | 6411 | Ярославская область | Тутаевский | ПС Тутаев 1с.ш. | ТП 293 Григорьевское | 1 | 40 | 39.4398
|  | 6412 | Ярославская область | Тутаевский | ПС Тутаев 1с.ш. | ТП 288 Петрецово | 1 | 63 | 47.1843
|  | 6413 | Ярославская область | Тутаевский | ПС Тутаев 1с.ш. | ТП 289 Борисоглеб ферма | 1 | 63 | 54.0195
|  | 6414 | Ярославская область | Тутаевский | ПС Тутаев 1с.ш. | ТП 290 Борисоглеб школа | 1 | 250 | 124.629
|  | 6415 | Ярославская область | Тутаевский | ПС Тутаев 1с.ш. | ТП 291 Козловки | 1 | 25 | 23.8316
|  | 6416 | Ярославская область | Тутаевский | ПС Тутаев | ТП 419 ОПХ КНС | 1 | 250 | 230.5315
|  | 6417 | Ярославская область | Тутаевский | ПС Тутаев | ТП 420 Красново | 1 | 100 | 99.784
|  | 6418 | Ярославская область | Тутаевский | ПС Тутаев | ТП 421 Евчаково | 1 | 40 | 34.3082
|  | 6419 | Ярославская область | Тутаевский | ПС Тутаев | ТП 422 Подосеново | 1 | 63 | 39.8338
|  | 6420 | Ярославская область | Тутаевский | ПС Тутаев | ТП 433 Детские Дачи | 1 | 100 | 97.6
|  | 6421 | Ярославская область | Тутаевский | ПС Тутаев | ТП 423 Новая жизнь | 1 | 40 | 40
|  | 6422 | Ярославская область | Тутаевский | ПС Тутаев | ТП 424 Михалево | 1 | 30 | 28.4148
|  | 6423 | Ярославская область | Тутаевский | ПС Тутаев | ТП 427 Волгарь клуб | 1 | 250 | 214.0447
|  | 6424 | Ярославская область | Тутаевский | ПС Тутаев | ТП 428 Волгарь сад | 1 | 160 | 151.182
|  | 6425 | Ярославская область | Тутаевский | ПС Тутаев | ТП 429 Кр.Бор | 1 | 400 | 344.7515
|  | 6426 | Ярославская область | Тутаевский | ПС Тутаев | ТП 430 Караваево | 1 | 40 | 28.1765
|  | 6427 | Ярославская область | Тутаевский | ПС Тутаев | ТП 431 ОПХ Посёлок | 1 | 160 | 147.1665
|  | 6428 | Ярославская область | Тутаевский | ПС Тутаев | ТП 432 ОПХ Мастерская | 1 | 160 | 122.8817
|  | 6429 | Ярославская область | Тутаевский | ПС Тутаев | ТП 495 Савинская Слобода | 1 | 100 | 100
|  | 6430 | Ярославская область | Тутаевский | ПС Тутаев | ТП 504 Вознесение | 1 | 63 | 63
|  | 6431 | Ярославская область | Тутаевский | ПС Тутаев | ТП 502 Мишаки | 1 | 63 | 63
|  | 6432 | Ярославская область | Тутаевский | ПС Тутаев | ТП 511 Дементьево | 1 | 63 | 63
|  | 6433 | Ярославская область | Тутаевский | ПС Тутаев | ТП 246 Павловсеое школа (Т1) | 1 | 400 | 363.3239
|  | 6434 | Ярославская область | Тутаевский | ПС Тутаев | ТП 247 Урдома 2 | 1 | 160 | 133.8794
|  | 6435 | Ярославская область | Тутаевский | ПС Тутаев | ТП 434 Реброво | 1 | 63 | 52.9598
|  | 6436 | Ярославская область | Тутаевский | ПС Тутаев | ТП 435 Родионцево | 1 | 25 | 24.7488
|  | 6437 | Ярославская область | Тутаевский | ПС Тутаев | ТП 436 Пшеничище контора | 1 | 250 | 234.7233
|  | 6438 | Ярославская область | Тутаевский | ПС Тутаев | ТП 437 Тоболино | 1 | 40 | 31.1804
|  | 6439 | Ярославская область | Тутаевский | ПС Тутаев | ТП 438 Пшеничище д/сад | 1 | 160 | 96.609
|  | 6440 | Ярославская область | Тутаевский | ПС Тутаев | ТП 439 Пшеничище АВМ | 1 | 160 | 151.384
|  | 6441 | Ярославская область | Тутаевский | ПС Тутаев | ТП 440 Карбышево | 1 | 63 | 42.74
|  | 6442 | Ярославская область | Тутаевский | ПС Тутаев | ТП 441 Марьино | 1 | 40 | 35.857
|  | 6443 | Ярославская область | Тутаевский | ПС Тутаев | ТП 443 Пшеничище мастерская | 1 | 63 | 59.018
|  | 6444 | Ярославская область | Тутаевский | ПС Тутаев | ТП 442 Логиново | 1 | 63 | 56.982
|  | 6445 | Ярославская область | Тутаевский | ПС Тутаев | ТП 444 Пшеничище ферма | 1 | 100 | 92.754
|  | 6446 | Ярославская область | Тутаевский | ПС Тутаев | ТП 445Пшеничище школа | 1 | 100 | 80.845
|  | 6447 | Ярославская область | Тутаевский | ПС Тутаев | ТП 447 Шпаново | 1 | 315 | 305.8086
|  | 6448 | Ярославская область | Тутаевский | ПС Тутаев | ТП 448База РЭС | 1 | 160 | 145.0276
|  | 6449 | Ярославская область | Тутаевский | ПС Тутаев | ТП 449 п.Волжский | 1 | 160 | 135.638
|  | 6450 | Ярославская область | Тутаевский | ПС Тутаев | ТП 450 б/о фирмы "Надёжность" | 1 | 25 | 23.12
|  | 6451 | Ярославская область | Тутаевский | ПС Тутаев | ТП 446 Языково | 1 | 40 | 33.054
|  | 6452 | Ярославская область | Тутаевский | ПС Тутаев | ТП 497 Долговское | 1 | 160 | 159.9762
|  | 6453 | Ярославская область | Тутаевский | ПС Тутаев | ТП 516 Карбышево | 1 | 63 | 62.0994
|  | 6454 | Ярославская область | Тутаевский | ПС Чебаково, | ТП 059 Водокачка | 1 | 40 | 36.7646
|  | 6455 | Ярославская область | Тутаевский | ПС Чебаково, | ТП 050 Никоново | 1 | 25 | 22.6201
|  | 6456 | Ярославская область | Тутаевский | ПС Чебаково, | ТП 051 Горинское | 1 | 30 | 27.3221
|  | 6457 | Ярославская область | Тутаевский | ПС Чебаково, | ТП 052 Конст.АВМ | 1 | 63 | 59.4437
|  | 6458 | Ярославская область | Тутаевский | ПС Чебаково, | ТП 053 Белешино | 1 | 40 | 39.9307
|  | 6459 | Ярославская область | Тутаевский | ПС Чебаково, | ТП 054 Волково | 1 | 50 | 40.1656
|  | 6460 | Ярославская область | Тутаевский | ПС Чебаково, | ТП 057 Масляниково | 1 | 63 | 60.9531
|  | 6461 | Ярославская область | Тутаевский | ПС Чебаково, | ТП 056 Иванищево | 1 | 25 | 23.4088
|  | 6462 | Ярославская область | Тутаевский | ПС Чебаково, | ТП 055 Исаево | 1 | 40 | 39.7093
|  | 6463 | Ярославская область | Тутаевский | ПС Чебаково, | ТП 058 Чебаково Туб.санаторий | 1 | 160 | 124.3366
|  | 6464 | Ярославская область | Тутаевский | ПС Чебаково, | ТП 122 Филимоново | 1 | 40 | 39.8499
|  | 6465 | Ярославская область | Тутаевский | ПС Чебаково, | ТП 124 СНТ Волна | 1 | 250 | 249.6206
|  | 6466 | Ярославская область | Тутаевский | ПС Чебаково, | ТП 153 Афанасово | 1 | 63 | 53.211
|  | 6467 | Ярославская область | Тутаевский | ПС Чебаково, | ТП 091 (Никульское котел.) Т-1 | 1 | 250 | 250
|  | 6468 | Ярославская область | Тутаевский | ПС Чебаково, | ТП 163 Заложе | 1 | 160 | 129.494
|  | 6469 | Ярославская область | Тутаевский | ПС Чебаково, | ТП 069 Чебаково посёлок | 1 | 400 | 326.5548
|  | 6470 | Ярославская область | Тутаевский | ПС Чебаково, | ТП 061 Николо-заболотье | 1 | 25 | 17.0991
|  | 6471 | Ярославская область | Тутаевский | ПС Чебаково, | ТП 062 Ослово | 1 | 50 | 48.3969
|  | 6472 | Ярославская область | Тутаевский | ПС Чебаково, | ТП 068 Медведово | 1 | 100 | 41.766
|  | 6473 | Ярославская область | Тутаевский | ПС Чебаково, | ТП 067 Михайловское | 1 | 40 | 36.4766
|  | 6474 | Ярославская область | Тутаевский | ПС Чебаково, | ТП 063 Петрушино | 1 | 40 | 39.7422
|  | 6475 | Ярославская область | Тутаевский | ПС Чебаково, | ТП 066 Галкино | 1 | 30 | 27.3808
|  | 6476 | Ярославская область | Тутаевский | ПС Чебаково, | ТП 065 Крюково | 1 | 50 | 49.7733
|  | 6477 | Ярославская область | Тутаевский | ПС Чебаково, | ТП 060 Чебаково ж/д | 1 | 160 | 128.9904
|  | 6478 | Ярославская область | Тутаевский | ПС Чебаково, | ТП 064 Слонятино | 1 | 40 | 36.817
|  | 6479 | Ярославская область | Тутаевский | ПС Чебаково, | ТП 120 Туб санаторий | 1 | 63 | 50.955
|  | 6480 | Ярославская область | Тутаевский | ПС Чебаково, | ТП 169 Трубино | 1 | 63 | 60.5082
|  | 6481 | Ярославская область | Тутаевский | ПС Чебаково, | ТП 070 Кириловское | 1 | 63 | 37.4584
|  | 6482 | Ярославская область | Тутаевский | ПС Чебаково, | ТП 078 Карачарово | 1 | 40 | 27.1234
|  | 6483 | Ярославская область | Тутаевский | ПС Чебаково, | ТП 071 Снегирёвка | 1 | 63 | 3.4719
|  | 6484 | Ярославская область | Тутаевский | ПС Чебаково, | ТП 072 Михальцево | 1 | 63 | 49.848
|  | 6485 | Ярославская область | Тутаевский | ПС Чебаково, | ТП 073 Баскачево | 1 | 63 | 56.6062
|  | 6486 | Ярославская область | Тутаевский | ПС Чебаково, | ТП 074 Копнинское | 1 | 160 | 151.0406
|  | 6487 | Ярославская область | Тутаевский | ПС Чебаково, | ТП 075 Копнинское деревня | 1 | 250 | 168.0242
|  | 6488 | Ярославская область | Тутаевский | ПС Чебаково, | ТП 077 Никольское | 1 | 63 | 61.1509
|  | 6489 | Ярославская область | Тутаевский | ПС Чебаково, | ТП 076 Борисовское | 1 | 25 | 17.4507
|  | 6490 | Ярославская область | Тутаевский | ПС Чебаково, | ТП 128 Под.хозяйство | 1 | 160 | 144.755
|  | 6491 | Ярославская область | Тутаевский | ПС Чебаково, | ТП 121 Восход | 1 | 400 | 387.1012
|  | 6492 | Ярославская область | Тутаевский | ПС Чебаково, | ТП 139 Клён | 1 | 100 | 98.7066
|  | 6493 | Ярославская область | Тутаевский | ПС Чебаково, | ТП 154 Копнинское | 1 | 160 | 158.7038
|  | 6494 | Ярославская область | Тутаевский | ПС Чебаково, | ТП 105 Крапивино | 1 | 40 | 40
|  | 6495 | Ярославская область | Тутаевский | ПС Чебаково, | ТП 097 Манцурово | 1 | 63 | 61.8476
|  | 6496 | Ярославская область | Тутаевский | ПС Чебаково, | ТП 098 Ильинское | 1 | 63 | 42.2762
|  | 6497 | Ярославская область | Тутаевский | ПС Чебаково, | ТП 099 Безмино | 1 | 30 | 26.7032
|  | 6498 | Ярославская область | Тутаевский | ПС Чебаково, | ТП 100 Осташево пос. | 1 | 160 | 140.4191
|  | 6499 | Ярославская область | Тутаевский | ПС Чебаково, | ТП 101 Осташево ферма | 1 | 160 | 125.6384
|  | 6500 | Ярославская область | Тутаевский | ПС Чебаково, | ТП 102 Панфилово | 1 | 25 | 23.731
|  | 6501 | Ярославская область | Тутаевский | ПС Чебаково, | ТП 103 Вышницы | 1 | 100 | 52.5604
|  | 6502 | Ярославская область | Тутаевский | ПС Чебаково, | ТП 104 Парфёнково | 1 | 40 | 15.5245
|  | 6503 | Ярославская область | Тутаевский | ПС Чебаково, | ТП 096 312 разъезд | 1 | 20 | 16.4934
|  | 6504 | Ярославская область | Тутаевский | ПС Чебаково, | ТП 107 Тамарово | 1 | 63 | 54.1362
|  | 6505 | Ярославская область | Тутаевский | ПС Чебаково, | ТП 106 Телевышка | 1 | 40 | 39.1986
|  | 6506 | Ярославская область | Тутаевский | ПС Чебаково, | ТП 127 Тополёк | 1 | 250 | 248.5864
|  | 6507 | Ярославская область | Тутаевский | ПС Чебаково, | ТП 140 ДНТ Чёбаково | 1 | 160 | 160
|  | 6508 | Ярославская область | Тутаевский | ПС Чебаково, | ТП 159 Восход-3 | 1 | 100 | 100
|  | 6509 | Ярославская область | Тутаевский | ПС Чебаково, | ТП 079 Чёбаково дер. | 1 | 160 | 141.1738
|  | 6510 | Ярославская область | Тутаевский | ПС Чебаково, | ТП 080 Чёбаково телят. | 1 | 100 | 100
|  | 6511 | Ярославская область | Тутаевский | ПС Чебаково, | ТП 081 Чебаково ферма | 1 | 40 | 25.818
|  | 6512 | Ярославская область | Тутаевский | ПС Чебаково, | ТП 086 Саматово | 1 | 20 | 14.434
|  | 6513 | Ярославская область | Тутаевский | ПС Чебаково, | ТП 083 Омелино | 1 | 25 | 24.8778
|  | 6514 | Ярославская область | Тутаевский | ПС Чебаково, | ТП 085 Кривандино | 1 | 63 | 60.5079
|  | 6515 | Ярославская область | Тутаевский | ПС Чебаково, | ТП 084 Сумаково | 1 | 63 | 62.8293
|  | 6516 | Ярославская область | Тутаевский | ПС Чебаково, | ТП 082 Куприяново | 1 | 40 | 39.904
|  | 6517 | Ярославская область | Тутаевский | ПС Чебаково, | ТП 087 Насосная | 1 | 63 | 59.3634
|  | 6518 | Ярославская область | Тутаевский | ПС Чебаково, | ТП 088 Судилово | 1 | 160 | 96.661
|  | 6519 | Ярославская область | Тутаевский | ПС Чебаково, | ТП 089 Чебаково школа | 1 | 250 | 216.9886
|  | 6520 | Ярославская область | Тутаевский | ПС Чебаково, | ТП 090 Никульское мемор | 1 | 250 | 194.608
|  | 6521 | Ярославская область | Тутаевский | ПС Чебаково, | ТП 094 Никульское КЗС | 1 | 160 | 151.9242
|  | 6522 | Ярославская область | Тутаевский | ПС Чебаково, | ТП 093Никульское пос. | 1 | 400 | 305.6116
|  | 6523 | Ярославская область | Тутаевский | ПС Чебаково, | ТП 091Никульское котел. Т-2 | 1 | 250 | 210.1573
TP010-0071412 |  | 4141 | Ярославская область | Угличский р-н | ПСАлтыново | ТП 351 (Базыково) | 1 | 40 | 15
TP010-0130307 |  | 4142 | Ярославская область | Угличский р-н | ПСАлтыново | ТП 465 (СТ Часовщик) | 1 | 100 | 50
TP010-0071359 |  | 4143 | Ярославская область | Угличский р-н | ПСАлтыново | ТП 352 (Бурмасово МТФ) | 1 | 320 | 113
TP010-0071376 |  | 4144 | Ярославская область | Угличский р-н | ПСАлтыново | ТП 356 (Алексино) | 1 | 160 | 85
TP010-0082144 |  | 4145 | Ярославская область | Угличский р-н | ПСАлтыново | ТП 354 (Юркино) | 1 | 60 | 20
TP010-0098661 |  | 4146 | Ярославская область | Угличский р-н | ПСАлтыново | ТП 353 (Дуброво) | 1 | 40 | 14
TP010-0145892 |  | 4147 | Ярославская область | Угличский р-н | ПСАлтыново | ТП 494 (Красногорье 2) | 1 | 25 | 10
TP010-0066527 |  | 4148 | Ярославская область | Угличский р-н | ПСАлтыново | ТП 358 (Ульяново) | 1 | 250 | 20
TP010-0066536 |  | 4149 | Ярославская область | Угличский р-н | ПСАлтыново | ТП 362 (Полино) | 1 | 100 | 40
TP010-0070445 |  | 4150 | Ярославская область | Угличский р-н | ПСАлтыново | ТП 359 (Красная горка) | 1 | 100 | 25
TP010-0070504 |  | 4151 | Ярославская область | Угличский р-н | ПСАлтыново | ТП 372 (Харапугино) | 1 | 63 | 15
TP010-0070521 |  | 4152 | Ярославская область | Угличский р-н | ПСАлтыново | ТП 357 (Поповское) | 1 | 30 | 11
TP010-0070560 |  | 4153 | Ярославская область | Угличский р-н | ПСАлтыново | ТП 371 (Еросимово) | 1 | 63 | 13
TP010-0070567 |  | 4154 | Ярославская область | Угличский р-н | ПСАлтыново | ТП 365 (Юрино) | 1 | 60 | 14
TP010-0070587 |  | 4155 | Ярославская область | Угличский р-н | ПСАлтыново | ТП 364 (Ильинское) | 1 | 60 | 35
TP010-0070600 |  | 4156 | Ярославская область | Угличский р-н | ПСАлтыново | ТП 363 (Городищи) | 1 | 25 | 10
TP010-0070762 |  | 4157 | Ярославская область | Угличский р-н | ПСАлтыново | ТП 361 (Бурмасово школа) | 1 | 400 | 80
TP010-0070804 |  | 4158 | Ярославская область | Угличский р-н | ПСАлтыново | ТП 369 (Заручье) | 1 | 60 | 8
TP010-0070814 |  | 4159 | Ярославская область | Угличский р-н | ПСАлтыново | ТП 368 (Спасское) | 1 | 63 | 13
TP010-0070825 |  | 4160 | Ярославская область | Угличский р-н | ПСАлтыново | ТП 367 (Юрчаково) | 1 | 50 | 25
TP010-0070846 |  | 4161 | Ярославская область | Угличский р-н | ПСАлтыново | ТП 360 (Красногорье) | 1 | 40 | 30
TP010-0071190 |  | 4162 | Ярославская область | Угличский р-н | ПСАлтыново | ТП 366 (Черновка) | 1 | 250 | 110
TP010-0071215 |  | 4163 | Ярославская область | Угличский р-н | ПСАлтыново | ТП 370 (Бурмасово очистные) | 1 | 250 | 65
TP010-0134400 |  | 4164 | Ярославская область | Угличский р-н | ПСАлтыново | ТП 471 (Хоз-во Пухового) | 1 | 10 | 6
TP010-0135031 |  | 4165 | Ярославская область | Угличский р-н | ПСАлтыново | ТП 476 (СТ Березка) | 1 | 40 | 20
TP010-0140578 |  | 4166 | Ярославская область | Угличский р-н | ПСАлтыново | ТП 479 (Дурасово) | 1 | 63 | 35
TP010-0143159 |  | 4167 | Ярославская область | Угличский р-н | ПСАлтыново | ТП 493 (АБЗ) | 1 | 63 | 41
TP010-0066486 |  | 4168 | Ярославская область | Угличский р-н | ПСАлтыново | ТП 395 (Ложкино АВМ) | 1 | 400 | 155
TP010-0068767 |  | 4169 | Ярославская область | Угличский р-н | ПСАлтыново | ТП 398 (Лучкино) | 1 | 63 | 28
TP010-0068782 |  | 4170 | Ярославская область | Угличский р-н | ПСАлтыново | ТП 399 (Ложкино мастерские) | 1 | 160 | 74
TP010-0068819 |  | 4171 | Ярославская область | Угличский р-н | ПСАлтыново | ТП 400 (Ложкино контора) | 1 | 160 | 50
TP010-0068836 |  | 4172 | Ярославская область | Угличский р-н | ПСАлтыново | ТП 382 (Муравьево АВМ) | 1 | 400 | 40
TP010-0068853 |  | 4173 | Ярославская область | Угличский р-н | ПСАлтыново | ТП 385 (Василево быт.) | 1 | 160 | 92
TP010-0068898 |  | 4174 | Ярославская область | Угличский р-н | ПСАлтыново | ТП 402 (Вдуля) | 1 | 40 | 24
TP010-0068916 |  | 4175 | Ярославская область | Угличский р-н | ПСАлтыново | ТП 397 (Прямиково) | 1 | 60 | 30
TP010-0068934 |  | 4176 | Ярославская область | Угличский р-н | ПСАлтыново | ТП 377 (Баскачево) | 1 | 30 | 13
TP010-0069255 |  | 4177 | Ярославская область | Угличский р-н | ПСАлтыново | ТП 388 (Семенцево) | 1 | 10 | 5
TP010-0069266 |  | 4178 | Ярославская область | Угличский р-н | ПСАлтыново | ТП 391 (Семенково) | 1 | 63 | 39
TP010-0069270 |  | 4179 | Ярославская область | Угличский р-н | ПСАлтыново | ТП 378 (Княжево) | 1 | 63 | 17
TP010-0069276 |  | 4180 | Ярославская область | Угличский р-н | ПСАлтыново | ТП 393 (Якутино) | 1 | 160 | 44
TP010-0069284 |  | 4181 | Ярославская область | Угличский р-н | ПСАлтыново | ТП 383 (Головино МТФ) | 1 | 250 | 87
TP010-0069319 |  | 4182 | Ярославская область | Угличский р-н | ПСАлтыново | ТП 384 (Парово) | 1 | 63 | 25
TP010-0069331 |  | 4183 | Ярославская область | Угличский р-н | ПСАлтыново | ТП 392 (Копылово) | 1 | 63 | 38
TP010-0069348 |  | 4184 | Ярославская область | Угличский р-н | ПСАлтыново | ТП 386 (Мильцево) | 1 | 100 | 25
TP010-0069356 |  | 4185 | Ярославская область | Угличский р-н | ПСАлтыново | ТП 375 (Головино) | 1 | 160 | 30
TP010-0069372 |  | 4186 | Ярославская область | Угличский р-н | ПСАлтыново | ТП 390 (Нетки) | 1 | 63 | 37
TP010-0069384 |  | 4187 | Ярославская область | Угличский р-н | ПСАлтыново | ТП 379 (Петряево) | 1 | 160 | 72
TP010-0069405 |  | 4188 | Ярославская область | Угличский р-н | ПСАлтыново | ТП 380 (Котово) | 1 | 63 | 15
TP010-0069418 |  | 4189 | Ярославская область | Угличский р-н | ПСАлтыново | ТП 374 (Фоминское) | 1 | 160 | 25
TP010-0069429 |  | 4190 | Ярославская область | Угличский р-н | ПСАлтыново | ТП 376 (Покровские горки) | 1 | 250 | 70
TP010-0086246 |  | 4191 | Ярославская область | Угличский р-н | ПСАлтыново | ТП 401 (Льносемстанция) | 1 | 160 | 27
TP010-0086273 |  | 4192 | Ярославская область | Угличский р-н | ПСАлтыново | ТП 488 (Заволжский участок) | 1 | 100 | 21
TP010-0098786 |  | 4193 | Ярославская область | Угличский р-н | ПСАлтыново | ТП 387 (Мильцево МТФ) | 1 | 250 | 240
TP010-0106889 |  | 4194 | Ярославская область | Угличский р-н | ПСАлтыново | ТП 381 (Муравьево мастерские) | 1 | 160 | 64
TP010-0108348 |  | 4195 | Ярославская область | Угличский р-н | ПСАлтыново | ТП 389 (Сельцы) | 1 | 60 | 38
TP010-0113418 |  | 4196 | Ярославская область | Угличский р-н | ПСАлтыново | ТП 394 (Ложкино МТФ) | 1 | 250 | 169
TP010-0135579 |  | 4197 | Ярославская область | Угличский р-н | ПСАлтыново | ТП 472 (СТ Маевка) | 1 | 160 | 84
TP010-0138921 |  | 4198 | Ярославская область | Угличский р-н | ПСАлтыново | ТП 480 (Фоминское поселок) | 1 | 63 | 15
TP010-0141258 |  | 4199 | Ярославская область | Угличский р-н | ПСАлтыново | ТП 486 (Заволжский дачный поселок) | 1 | 63 | 47
TP010-0141392 |  | 4200 | Ярославская область | Угличский р-н | ПСАлтыново | ТП 481 (д. Ростовцево) | 1 | 63 | 63
TP010-0142520 |  | 4201 | Ярославская область | Угличский р-н | ПСАлтыново | ТП 489 (СНТ Дружба) | 1 | 100 | 64
TP010-0143489 |  | 4202 | Ярославская область | Угличский р-н | ПСАлтыново | ТП 492 (Земляной Вал) | 1 | 63 | 25
TP010-0067298 |  | 4203 | Ярославская область | Угличский р-н | ПСАлтыново | ТП 411 (Большое Лисицино) | 1 | 63 | 23
TP010-0067305 |  | 4204 | Ярославская область | Угличский р-н | ПСАлтыново | ТП 414 (Яковлевское) | 1 | 50 | 9
TP010-0067319 |  | 4205 | Ярославская область | Угличский р-н | ПСАлтыново | ТП 410 (Авдотьино) | 1 | 40 | 28
TP010-0068642 |  | 4206 | Ярославская область | Угличский р-н | ПСАлтыново | ТП 409 (Баренцево) | 1 | 40 | 4
TP010-0068664 |  | 4207 | Ярославская область | Угличский р-н | ПСАлтыново | ТП 404 (Плеснино) | 1 | 100 | 68
TP010-0068687 |  | 4208 | Ярославская область | Угличский р-н | ПСАлтыново | ТП 408 (Воскресенское) | 1 | 60 | 35
TP010-0068744 |  | 4209 | Ярославская область | Угличский р-н | ПСАлтыново | ТП 403 (Подол) | 1 | 63 | 35
TP010-0086280 |  | 4210 | Ярославская область | Угличский р-н | ПСАлтыново | ТП 412 (Шубино котельная) | 1 | 160 | 122
TP010-0086287 |  | 4211 | Ярославская область | Угличский р-н | ПСАлтыново | ТП 483 (Кол. сады Урожай) | 1 | 63 | 19
TP010-0099355 |  | 4212 | Ярославская область | Угличский р-н | ПСАлтыново | ТП 407 (Шубино магазин) | 1 | 160 | 52
TP010-0099356 |  | 4213 | Ярославская область | Угличский р-н | ПСАлтыново | ТП 406 (Шубино село) | 1 | 63 | 10
TP010-0099358 |  | 4214 | Ярославская область | Угличский р-н | ПСАлтыново | ТП 405 (Налуцкое) | 1 | 160 | 76
TP010-0099365 |  | 4215 | Ярославская область | Угличский р-н | ПСАлтыново | ТП 413 (Шубино МТФ) | 1 | 400 | 369
TP010-0123044 |  | 4216 | Ярославская область | Угличский р-н | ПСАлтыново | ТП 482 (Кокаево) | 1 | 100 | 38
TP010-0132055 |  | 4217 | Ярославская область | Угличский р-н | ПСАлтыново | ТП 468 (Хоз-во Сцепуржинской) | 1 | 63 | 40
TP010-0135606 |  | 4218 | Ярославская область | Угличский р-н | ПСАлтыново | ТП 475 (Налуцкое 1) | 1 | 63 | 39
TP010-0136309 |  | 4219 | Ярославская область | Угличский р-н | ПСАлтыново | ТП 470 (Баренцево 1) | 1 | 63 | 31
TP010-0137415 |  | 4220 | Ярославская область | Угличский р-н | ПСАлтыново | ТП 478 (Баренцево 2) | 1 | 250 | 250
TP010-0138084 |  | 4221 | Ярославская область | Угличский р-н | ПСАлтыново | ТП 477 (Баренцево 3) | 1 | 40 | 30
TP010-0141806 |  | 4222 | Ярославская область | Угличский р-н | ПСАлтыново | ТП 487 (Спирково) | 1 | 160 | 92
TP010-0143488 |  | 4223 | Ярославская область | Угличский р-н | ПСАлтыново | ТП 491 (Николякино) | 1 | 100 | 48
TP010-0149198 |  | 4224 | Ярославская область | Угличский р-н | ПСАлтыново | ТП 497 (Плеснино-2) | 1 | 63 | 24
TP010-0149712 |  | 4225 | Ярославская область | Угличский р-н | ПСАлтыново | ТП 496 (Кокаево 2) | 1 | 100 | 100
TP010-0098907 |  | 4226 | Ярославская область | Угличский р-н | ПСАлтыново | ТП 423 (Кабаново деревня) | 1 | 100 | 40
TP010-0099402 |  | 4227 | Ярославская область | Угличский р-н | ПСАлтыново | ТП 422 (Шатеево) | 1 | 20 | 12
TP010-0099403 |  | 4228 | Ярославская область | Угличский р-н | ПСАлтыново | ТП 421 (Ивачево) | 1 | 40 | 21
TP010-0099407 |  | 4229 | Ярославская область | Угличский р-н | ПСАлтыново | ТП 420 (Кононово) | 1 | 60 | 30
TP010-0099410 |  | 4230 | Ярославская область | Угличский р-н | ПСАлтыново | ТП 419 (Осеево) | 1 | 25 | 9
TP010-0099413 |  | 4231 | Ярославская область | Угличский р-н | ПСАлтыново | ТП 416 (Нинорово АВМ) | 1 | 400 | 318
TP010-0099418 |  | 4232 | Ярославская область | Угличский р-н | ПСАлтыново | ТП 418 (Нинорово ЗТ) | 1 | 250 | 205
TP010-0099422 |  | 4233 | Ярославская область | Угличский р-н | ПСАлтыново | ТП 417 (Нинорово гараж) | 1 | 400 | 135
TP010-0099426 |  | 4234 | Ярославская область | Угличский р-н | ПСАлтыново | ТП 426 (Егорьевское МТФ) | 1 | 100 | 90
TP010-0099430 |  | 4235 | Ярославская область | Угличский р-н | ПСАлтыново | ТП 415 (Егорьевское) | 1 | 63 | 18
TP010-0099434 |  | 4236 | Ярославская область | Угличский р-н | ПСАлтыново | ТП 425 (Ивашково) | 1 | 100 | 67
TP010-0129889 |  | 4237 | Ярославская область | Угличский р-н | ПСАлтыново | ТП 464 (Кабаново 1) | 1 | 25 | 9
TP010-0146757 |  | 4238 | Ярославская область | Угличский р-н | ПСАлтыново | ТП 495 (СНТ Земляничный) | 1 | 25 | 7
TP010-0062067 |  | 4239 | Ярославская область | Угличский р-н | ПСАлтыново | ТП 355 (Бурмасово мастерские) | 2 | 1030 | 440
TP010-0113316 |  | 4240 | Ярославская область | Угличский р-н | ПСАлтыново | ТП 099 (ЗТП Отрадное поселок) | 2 | 800 | 275
TP010-0069308 |  | 4241 | Ярославская область | Угличский р-н | ПСАлтыново | ТП 373 (Мимошня) | 2 | 500 | 114
TP010-0106858 |  | 4242 | Ярославская область | Угличский р-н | ПСАлтыново | ТП 396 (Ложкино школа) | 2 | 500 | 80
TP010-0066256 |  | 4243 | Ярославская область | Угличский р-н | ПСПлоски | ТП 427 (Никиткино) | 1 | 10 | 6
TP010-0066263 |  | 4244 | Ярославская область | Угличский р-н | ПСПлоски | ТП 429 (Суслово) | 1 | 30 | 14
TP010-0066269 |  | 4245 | Ярославская область | Угличский р-н | ПСПлоски | ТП 428 (Родичево) | 1 | 30 | 15
TP010-0066291 |  | 4246 | Ярославская область | Угличский р-н | ПСПлоски | ТП 430 (Заречье поселок) | 1 | 400 | 120
TP010-0066323 |  | 4247 | Ярославская область | Угличский р-н | ПСПлоски | ТП 431 (Федорково) | 1 | 63 | 40
TP010-0066370 |  | 4248 | Ярославская область | Угличский р-н | ПСПлоски | ТП 441 (Нестерово) | 1 | 63 | 28
TP010-0066381 |  | 4249 | Ярославская область | Угличский р-н | ПСПлоски | ТП 438 (Поповичи) | 1 | 10 | 5
TP010-0066393 |  | 4250 | Ярославская область | Угличский р-н | ПСПлоски | ТП 439 (Горки) | 1 | 60 | 27
TP010-0066406 |  | 4251 | Ярославская область | Угличский р-н | ПСПлоски | ТП 442 (Шишкино КЗС) | 1 | 63 | 22
TP010-0066431 |  | 4252 | Ярославская область | Угличский р-н | ПСПлоски | ТП 445 (Шишкино пилорама) | 1 | 100 | 43
TP010-0066448 |  | 4253 | Ярославская область | Угличский р-н | ПСПлоски | ТП 432 (Прилуки ДС) | 1 | 400 | 155
TP010-0066499 |  | 4254 | Ярославская область | Угличский р-н | ПСПлоски | ТП 437 (Хомутово) | 1 | 40 | 22
TP010-0086189 |  | 4255 | Ярославская область | Угличский р-н | ПСПлоски | ТП 447 (Прилуки поселок) | 1 | 630 | 204
TP010-0086205 |  | 4256 | Ярославская область | Угличский р-н | ПСПлоски | ТП 484 (Шишкино д.интернат) | 1 | 250 | 90
TP010-0098764 |  | 4257 | Ярославская область | Угличский р-н | ПСПлоски | ТП 440 (Моисеевское) | 1 | 63 | 27
TP010-0098767 |  | 4258 | Ярославская область | Угличский р-н | ПСПлоски | ТП 444 (Ново) | 1 | 63 | 38
TP010-0098772 |  | 4259 | Ярославская область | Угличский р-н | ПСПлоски | ТП 443 (Степаново) | 1 | 50 | 26
TP010-0098905 |  | 4260 | Ярославская область | Угличский р-н | ПСПлоски | ТП 436 (Плоски село) | 1 | 160 | 44
TP010-0108311 |  | 4261 | Ярославская область | Угличский р-н | ПСПлоски | ТП 435 (Плоски МТФ) | 1 | 400 | 365
TP010-0108323 |  | 4262 | Ярославская область | Угличский р-н | ПСПлоски | ТП 434 (Плоски КЗС) | 1 | 160 | 110
TP010-0136305 |  | 4263 | Ярославская область | Угличский р-н | ПСПлоски | ТП 466 (Новое 1) | 1 | 100 | 64
TP010-0086179 |  | 4264 | Ярославская область | Угличский р-н | ПСПлоски | ТП 456 (Константиново) | 1 | 160 | 106
TP010-0086186 |  | 4265 | Ярославская область | Угличский р-н | ПСПлоски | ТП 461 (Ворожино) | 1 | 100 | 58
TP010-0098665 |  | 4266 | Ярославская область | Угличский р-н | ПСПлоски | ТП 458 (Васильево мастерские) | 1 | 250 | 60
TP010-0098675 |  | 4267 | Ярославская область | Угличский р-н | ПСПлоски | ТП 457 (Воздвиженское МТФ) | 1 | 400 | 252
TP010-0098681 |  | 4268 | Ярославская область | Угличский р-н | ПСПлоски | ТП 463 (Воздвиженское дет.сад) | 1 | 400 | 148
TP010-0098695 |  | 4269 | Ярославская область | Угличский р-н | ПСПлоски | ТП 454 (Ковшово) | 1 | 40 | 22
TP010-0098699 |  | 4270 | Ярославская область | Угличский р-н | ПСПлоски | ТП 450 (Поярки) | 1 | 30 | 14
TP010-0098707 |  | 4271 | Ярославская область | Угличский р-н | ПСПлоски | ТП 452 (Слободищи) | 1 | 63 | 40
TP010-0098715 |  | 4272 | Ярославская область | Угличский р-н | ПСПлоски | ТП 451 (Инарьево) | 1 | 63 | 45
TP010-0098736 |  | 4273 | Ярославская область | Угличский р-н | ПСПлоски | ТП 453 (Илино) | 1 | 250 | 164
TP010-0098749 |  | 4274 | Ярославская область | Угличский р-н | ПСПлоски | ТП 455 (Воздвиженское) | 1 | 250 | 63
TP010-0108302 |  | 4275 | Ярославская область | Угличский р-н | ПСПлоски | ТП 459 (Васильево поселок) | 1 | 160 | 132
TP010-0108320 |  | 4276 | Ярославская область | Угличский р-н | ПСПлоски | ТП 460 (Васильево ЗТ) | 1 | 400 | 322
TP010-0130563 |  | 4277 | Ярославская область | Угличский р-н | ПСПлоски | ТП 467 (Родионово) | 1 | 63 | 28
TP010-0135328 |  | 4278 | Ярославская область | Угличский р-н | ПСПлоски | ТП 474 (МТС) | 1 | 25 | 9
TP010-0086294 |  | 4279 | Ярославская область | Угличский р-н | ПСПлоски | ТП 469 (Заречье котельная) (ОТКЛ,) | 2 | 800 | 800
TP010-0068948 |  | 4280 | Ярославская область | Угличский р-н | ПС Климатино | ТП 317 (Яковлево) | 1 | 100 | 54
TP010-0068987 |  | 4281 | Ярославская область | Угличский р-н | ПС Климатино | ТП 315 (Чурилово) | 1 | 25 | 11
TP010-0069185 |  | 4282 | Ярославская область | Угличский р-н | ПС Климатино | ТП 312 (Масальское МТФ) | 1 | 250 | 63
TP010-0093008 |  | 4283 | Ярославская область | Угличский р-н | ПС Климатино | ТП 303 (Забелино) | 1 | 40 | 22
TP010-0093017 |  | 4284 | Ярославская область | Угличский р-н | ПС Климатино | ТП 309 (Парфеново) | 1 | 63 | 39
TP010-0098891 |  | 4285 | Ярославская область | Угличский р-н | ПС Климатино | ТП 310 (Новинки) | 1 | 40 | 24
TP010-0099438 |  | 4286 | Ярославская область | Угличский р-н | ПС Климатино | ТП 300 (Богданка МТФ) | 1 | 160 | 160
TP010-0099441 |  | 4287 | Ярославская область | Угличский р-н | ПС Климатино | ТП 308 (Платуново ДС) | 1 | 160 | 55
TP010-0099447 |  | 4288 | Ярославская область | Угличский р-н | ПС Климатино | ТП 314 (Платуново ЗТ) | 1 | 250 | 155
TP010-0099463 |  | 4289 | Ярославская область | Угличский р-н | ПС Климатино | ТП 311 (Нефедьево) | 1 | 100 | 48
TP010-0099464 |  | 4290 | Ярославская область | Угличский р-н | ПС Климатино | ТП 301 (Богданка) | 1 | 40 | 22
TP010-0099483 |  | 4291 | Ярославская область | Угличский р-н | ПС Климатино | ТП 304 (Гридино) | 1 | 63 | 40
TP010-0099486 |  | 4292 | Ярославская область | Угличский р-н | ПС Климатино | ТП 319 (Толстиково) | 1 | 10 | 5
TP010-0099489 |  | 4293 | Ярославская область | Угличский р-н | ПС Климатино | ТП 307 (Крайново) | 1 | 100 | 44
TP010-0099491 |  | 4294 | Ярославская область | Угличский р-н | ПС Климатино | ТП 313 (Платуново МТФ) | 1 | 100 | 62
TP010-0099494 |  | 4295 | Ярославская область | Угличский р-н | ПС Климатино | ТП 302 (Костево) | 1 | 100 | 66
TP010-0099496 |  | 4296 | Ярославская область | Угличский р-н | ПС Климатино | ТП 306 (Лукьяново) | 1 | 100 | 41
TP010-0099499 |  | 4297 | Ярославская область | Угличский р-н | ПС Климатино | ТП 318 (Сумы) | 1 | 63 | 28
TP010-0099500 |  | 4298 | Ярославская область | Угличский р-н | ПС Климатино | ТП 316 (Хлудово) | 1 | 63 | 25
TP010-0108359 |  | 4299 | Ярославская область | Угличский р-н | ПС Климатино | ТП 305 (Масальское мастерские) | 1 | 160 | 48
TP010-0098954 |  | 4300 | Ярославская область | Угличский р-н | ПС Климатино | ТП 330 (Ордино столовая) | 1 | 100 | 43
TP010-0098957 |  | 4301 | Ярославская область | Угличский р-н | ПС Климатино | ТП 328 (Трухино школа) | 1 | 250 | 93
TP010-0098961 |  | 4302 | Ярославская область | Угличский р-н | ПС Климатино | ТП 329 (Трухино мастерские) | 1 | 160 | 108
TP010-0098965 |  | 4303 | Ярославская область | Угличский р-н | ПС Климатино | ТП 321 (Ордино КЗС) | 1 | 250 | 234
TP010-0099378 |  | 4304 | Ярославская область | Угличский р-н | ПС Климатино | ТП 326 (Дягилево) | 1 | 10 | 5
TP010-0099382 |  | 4305 | Ярославская область | Угличский р-н | ПС Климатино | ТП 324 (Мелехово) | 1 | 63 | 35
TP010-0099386 |  | 4306 | Ярославская область | Угличский р-н | ПС Климатино | ТП 323 (Мякишево) | 1 | 63 | 24
TP010-0099390 |  | 4307 | Ярославская область | Угличский р-н | ПС Климатино | ТП 327 (Дуново) | 1 | 60 | 36
TP010-0099394 |  | 4308 | Ярославская область | Угличский р-н | ПС Климатино | ТП 325 (Медлево) | 1 | 50 | 32
TP010-0112088 |  | 4309 | Ярославская область | Угличский р-н | ПС Климатино | ТП 333 (Басовка) | 1 | 25 | 10
TP010-0120718 |  | 4310 | Ярославская область | Угличский р-н | ПС Климатино | ТП 332 (Широбоково) | 1 | 10 | 5
TP010-0098928 |  | 4311 | Ярославская область | Угличский р-н | ПС Климатино | ТП 337 (Гаврилово) | 1 | 63 | 35
TP010-0098933 |  | 4312 | Ярославская область | Угличский р-н | ПС Климатино | ТП 336 (Высоково) | 1 | 40 | 20
TP010-0098937 |  | 4313 | Ярославская область | Угличский р-н | ПС Климатино | ТП 335 (Климатино школа) | 1 | 250 | 88
TP010-0098947 |  | 4314 | Ярославская область | Угличский р-н | ПС Климатино | ТП 334 (Климатино ЗТ) | 1 | 400 | 338
TP010-0142539 |  | 4315 | Ярославская область | Угличский р-н | ПС Климатино | ТП 490 (Климатино 1) | 1 | 63 | 53
TP010-0051774 |  | 4316 | Ярославская область | Угличский р-н | ПС Климатино | ТП 343 (Цибино) | 1 | 10 | 6
TP010-0066582 |  | 4317 | Ярославская область | Угличский р-н | ПС Климатино | ТП 346 (Климатино село) | 1 | 100 | 12
TP010-0067178 |  | 4318 | Ярославская область | Угличский р-н | ПС Климатино | ТП 339 (Ульянкино школа) | 1 | 400 | 140
TP010-0098829 |  | 4319 | Ярославская область | Угличский р-н | ПС Климатино | ТП 340 (Шеино) | 1 | 40 | 22
TP010-0098868 |  | 4320 | Ярославская область | Угличский р-н | ПС Климатино | ТП 338 (Филипово) | 1 | 63 | 39
TP010-0098882 |  | 4321 | Ярославская область | Угличский р-н | ПС Климатино | ТП 350 (Ильинское) | 1 | 100 | 51
TP010-0098886 |  | 4322 | Ярославская область | Угличский р-н | ПС Климатино | ТП 344 (Подольцы) | 1 | 63 | 34
TP010-0098919 |  | 4323 | Ярославская область | Угличский р-н | ПС Климатино | ТП 342 (Чернятино) | 1 | 25 | 15
TP010-0098923 |  | 4324 | Ярославская область | Угличский р-н | ПС Климатино | ТП 341 (Каюрово) | 1 | 10 | 6
TP010-0098925 |  | 4325 | Ярославская область | Угличский р-н | ПС Климатино | ТП 345 (Плишки) | 1 | 40 | 12
TP010-0108352 |  | 4326 | Ярославская область | Угличский р-н | ПС Климатино | ТП 349 (Климатино почта) | 1 | 100 | 47
TP010-0135320 |  | 4327 | Ярославская область | Угличский р-н | ПС Климатино | ТП 473 (МТС) | 1 | 25 | 15
TP010-0081909 |  | 4328 | Ярославская область | Угличский р-н | ПС Углич | ТП 100 (Участок ЛЭП) | 1 | 250 | 78
TP010-0108369 |  | 4329 | Ярославская область | Угличский р-н | ПС Углич | ТП 101 (База РЭС) | 1 | 630 | 361
TP010-0066983 |  | 4330 | Ярославская область | Угличский р-н | ПС Углич | ТП 113 (Загайново) | 1 | 20 | 9
TP010-0072544 |  | 4331 | Ярославская область | Угличский р-н | ПС Углич | ТП 110 (Савино) | 1 | 160 | 72
TP010-0073788 |  | 4332 | Ярославская область | Угличский р-н | ПС Углич | ТП 109 (Полушкино) | 1 | 40 | 20
TP010-0076539 |  | 4333 | Ярославская область | Угличский р-н | ПС Углич | ТП 119 (Чурьяково магазин) | 1 | 160 | 25
TP010-0076554 |  | 4334 | Ярославская область | Угличский р-н | ПС Углич | ТП 127 (Федотово) | 1 | 100 | 44
TP010-0076563 |  | 4335 | Ярославская область | Угличский р-н | ПС Углич | ТП 118 (Чурьяково МТФ) | 1 | 250 | 222
TP010-0077143 |  | 4336 | Ярославская область | Угличский р-н | ПС Углич | ТП 117 (Михеево) | 1 | 100 | 54
TP010-0077148 |  | 4337 | Ярославская область | Угличский р-н | ПС Углич | ТП 114 (Фалюково) | 1 | 160 | 72
TP010-0077154 |  | 4338 | Ярославская область | Угличский р-н | ПС Углич | ТП 112 (Яковлевское) | 1 | 100 | 46
TP010-0077890 |  | 4339 | Ярославская область | Угличский р-н | ПС Углич | ТП 116 (Займищи) | 1 | 63 | 35
TP010-0077944 |  | 4340 | Ярославская область | Угличский р-н | ПС Углич | ТП 108 (Покровское котельная) | 1 | 100 | 60
TP010-0077951 |  | 4341 | Ярославская область | Угличский р-н | ПС Углич | ТП 125 (Покровское АВМ) | 1 | 250 | 164
TP010-0077974 |  | 4342 | Ярославская область | Угличский р-н | ПС Углич | ТП 268 (Стрелка) | 1 | 63 | 18
TP010-0078135 |  | 4343 | Ярославская область | Угличский р-н | ПС Углич | ТП 107 (Покровское быт) | 1 | 160 | 36
TP010-0078143 |  | 4344 | Ярославская область | Угличский р-н | ПС Углич | ТП 102 (Высоково) | 1 | 100 | 54
TP010-0078146 |  | 4345 | Ярославская область | Угличский р-н | ПС Углич | ТП 123 (Городищи) | 1 | 40 | 20
TP010-0078149 |  | 4346 | Ярославская область | Угличский р-н | ПС Углич | ТП 121 (Вороново) | 1 | 63 | 36
TP010-0107256 |  | 4347 | Ярославская область | Угличский р-н | ПС Углич | ТП 103 (Черны) | 1 | 10 | 5
TP010-0107262 |  | 4348 | Ярославская область | Угличский р-н | ПС Углич | ТП 104 (Палы) | 1 | 63 | 38
TP010-0107277 |  | 4349 | Ярославская область | Угличский р-н | ПС Углич | ТП 106 (Харитонцево) | 1 | 10 | 5
TP010-0107282 |  | 4350 | Ярославская область | Угличский р-н | ПС Углич | ТП 105 (Харитоново) | 1 | 25 | 9
TP010-0108265 |  | 4351 | Ярославская область | Угличский р-н | ПС Углич | ТП 122 (Чириково) | 1 | 63 | 28
TP010-0108278 |  | 4352 | Ярославская область | Угличский р-н | ПС Углич | ТП 126 (Селиваново) | 1 | 100 | 42
TP010-0108280 |  | 4353 | Ярославская область | Угличский р-н | ПС Углич | ТП 115 (Грибаново) | 1 | 63 | 29
TP010-0108363 |  | 4354 | Ярославская область | Угличский р-н | ПС Углич | ТП 120 (Чурьяково ЖЦ) | 1 | 160 | 34
TP010-0108365 |  | 4355 | Ярославская область | Угличский р-н | ПС Углич | ТП 267 (Становищи) | 1 | 25 | 11
TP010-0108367 |  | 4356 | Ярославская область | Угличский р-н | ПС Углич | ТП 111 (Антухово) | 1 | 100 | 48
TP010-0134470 |  | 4357 | Ярославская область | Угличский р-н | ПС Углич | ТП 239 (Жаворонки) | 1 | 25 | 8
TP010-0135375 |  | 4358 | Ярославская область | Угличский р-н | ПС Углич | ТП 240 (Архангельское) | 1 | 25 | 5
TP010-0138919 |  | 4359 | Ярославская область | Угличский р-н | ПС Углич | ТП 257 (Федотово 1) | 1 | 63 | 51
TP010-0140231 |  | 4360 | Ярославская область | Угличский р-н | ПС Углич | ТП 242 (Хоз-во Зверевой) | 1 | 25 | 10
TP010-0142799 |  | 4361 | Ярославская область | Угличский р-н | ПС Углич | ТП 279 (Покровское очистные) | 1 | 60 | 24
TP010-0148651 |  | 4362 | Ярославская область | Угличский р-н | ПС Углич | ТП 287 (Кладбище) | 1 | 25 | 11
TP010-0066677 |  | 4363 | Ярославская область | Угличский р-н | ПС Углич | ТП 140 (Модявино) | 1 | 100 | 25
TP010-0066691 |  | 4364 | Ярославская область | Угличский р-н | ПС Углич | ТП 132 (Юсово) | 1 | 160 | 60
TP010-0066698 |  | 4365 | Ярославская область | Угличский р-н | ПС Углич | ТП 136 (Нестерово) | 1 | 160 | 26
TP010-0081923 |  | 4366 | Ярославская область | Угличский р-н | ПС Углич | ТП 128 (Васильки пилорама) | 1 | 100 | 78
TP010-0088604 |  | 4367 | Ярославская область | Угличский р-н | ПС Углич | ТП 142 (Баскачи кол.сады) | 1 | 100 | 25
TP010-0088701 |  | 4368 | Ярославская область | Угличский р-н | ПС Углич | КТП-400 Техносила ф.121 (обсл.) | 1 | 400 | 75
TP010-0089340 |  | 4369 | Ярославская область | Угличский р-н | ПС Углич | ТП 139 (Слобода) | 1 | 160 | 71
TP010-0089343 |  | 4370 | Ярославская область | Угличский р-н | ПС Углич | ТП 138 (Васильки мастерские) | 1 | 160 | 70
TP010-0089346 |  | 4371 | Ярославская область | Угличский р-н | ПС Углич | ТП 134 (Хуторы) | 1 | 100 | 21
TP010-0089349 |  | 4372 | Ярославская область | Угличский р-н | ПС Углич | ТП 129 (Золоторучье) | 1 | 160 | 24
TP010-0089351 |  | 4373 | Ярославская область | Угличский р-н | ПС Углич | ТП 137 (Шевердино) | 1 | 100 | 51
TP010-0089354 |  | 4374 | Ярославская область | Угличский р-н | ПС Углич | ТП 141 (Баскачи) | 1 | 100 | 25
TP010-0089357 |  | 4375 | Ярославская область | Угличский р-н | ПС Углич | ТП 133 (Челганово) | 1 | 100 | 41
TP010-0089364 |  | 4376 | Ярославская область | Угличский р-н | ПС Углич | ТП 131 (Мельничное) | 1 | 160 | 84
TP010-0089368 |  | 4377 | Ярославская область | Угличский р-н | ПС Углич | ТП 130 (Луна) | 1 | 100 | 12
TP010-0133510 |  | 4378 | Ярославская область | Угличский р-н | ПС Углич | ТП 244 (Баскачи 2) | 1 | 100 | 51
TP010-0135572 |  | 4379 | Ярославская область | Угличский р-н | ПС Углич | ТП 245 (СТ Волга) | 1 | 63 | 19
TP010-0135589 |  | 4380 | Ярославская область | Угличский р-н | ПС Углич | ТП 241 (Баскачи 4) | 1 | 160 | 55
TP010-0136287 |  | 4381 | Ярославская область | Угличский р-н | ПС Углич | ТП 250 (Баскачи 3) | 1 | 40 | 8
TP010-0138916 |  | 4382 | Ярославская область | Угличский р-н | ПС Углич | ТП 258 (СНТ Плес) | 1 | 160 | 75
TP010-0138923 |  | 4383 | Ярославская область | Угличский р-н | ПС Углич | ТП 252 (Мирный-3) | 1 | 63 | 28
TP010-0139016 |  | 4384 | Ярославская область | Угличский р-н | ПС Углич | ТП 259 (Золоторучье поселок) | 1 | 63 | 24
TP010-0139409 |  | 4385 | Ярославская область | Угличский р-н | ПС Углич | ТП 251 (Серебрянникова дача-2) | 1 | 63 | 31
TP010-0139803 |  | 4386 | Ярославская область | Угличский р-н | ПС Углич | ТП 260 (СТ Зеленая Роща) | 1 | 100 | 35
TP010-0141252 |  | 4387 | Ярославская область | Угличский р-н | ПС Углич | ТП 264 (Серебрянникова дача-1) | 1 | 160 | 81
TP010-0148105 |  | 4388 | Ярославская область | Угличский р-н | ПС Углич | ТП 292 (Рахаев) | 1 | 100 | 65
TP010-0148296 |  | 4389 | Ярославская область | Угличский р-н | ПС Углич | ТП 289 (СТ Часовщик 10) | 1 | 63 | 45
TP010-0148653 |  | 4390 | Ярославская область | Угличский р-н | ПС Углич | ТП 291 (Юсово 3) | 1 | 25 | 7
TP010-0149119 |  | 4391 | Ярославская область | Угличский р-н | ПС Углич | ТП 290 (Мирный-3-2) | 1 | 63 | 49
TP010-0149121 |  | 4392 | Ярославская область | Угличский р-н | ПС Углич | ТП 288 (СТ Речник) | 1 | 100 | 74
TP010-0066666 |  | 4393 | Ярославская область | Угличский р-н | ПС Углич | ТП 151 (Зубково) | 1 | 63 | 40
TP010-0066711 |  | 4394 | Ярославская область | Угличский р-н | ПС Углич | ТП 161 (Коржово) | 1 | 25 | 9
TP010-0072506 |  | 4395 | Ярославская область | Угличский р-н | ПС Углич | ТП 145 (Инархово) | 1 | 25 | 7
TP010-0073809 |  | 4396 | Ярославская область | Угличский р-н | ПС Углич | ТП 159 (Вороново) | 1 | 40 | 17
TP010-0076581 |  | 4397 | Ярославская область | Угличский р-н | ПС Углич | ТП 147 (Криушино) | 1 | 40 | 15
TP010-0076599 |  | 4398 | Ярославская область | Угличский р-н | ПС Углич | ТП 143 (Чубуково) | 1 | 40 | 14
TP010-0077128 |  | 4399 | Ярославская область | Угличский р-н | ПС Углич | ТП 150 (Павлуково) | 1 | 25 | 7
TP010-0077133 |  | 4400 | Ярославская область | Угличский р-н | ПС Углич | ТП 144 (Хомерово) | 1 | 63 | 24
TP010-0077138 |  | 4401 | Ярославская область | Угличский р-н | ПС Углич | ТП 158 (Выползово) | 1 | 40 | 15
TP010-0077855 |  | 4402 | Ярославская область | Угличский р-н | ПС Углич | ТП 152 (Метево быт) | 1 | 100 | 44
TP010-0077878 |  | 4403 | Ярославская область | Угличский р-н | ПС Углич | ТП 157 (Подсосенье) | 1 | 160 | 86
TP010-0078151 |  | 4404 | Ярославская область | Угличский р-н | ПС Углич | ТП 162 (Дор) | 1 | 25 | 8
TP010-0081788 |  | 4405 | Ярославская область | Угличский р-н | ПС Углич | ТП 146 (Иванцево) | 1 | 100 | 53
TP010-0081796 |  | 4406 | Ярославская область | Угличский р-н | ПС Углич | ТП 160 (Кузнецово) | 1 | 100 | 36
TP010-0088782 |  | 4407 | Ярославская область | Угличский р-н | ПС Углич | ТП 246 (Лесхоз) | 1 | 63 | 56
TP010-0106987 |  | 4408 | Ярославская область | Угличский р-н | ПС Углич | ТП 154 (Никольское мастерские) | 1 | 160 | 38
TP010-0107243 |  | 4409 | Ярославская область | Угличский р-н | ПС Углич | ТП 153 (Никольское село) | 1 | 100 | 27
TP010-0107250 |  | 4410 | Ярославская область | Угличский р-н | ПС Углич | ТП 155 (Никольское МТФ) | 1 | 250 | 170
TP010-0107265 |  | 4411 | Ярославская область | Угличский р-н | ПС Углич | ТП 148 (Дуброво) | 1 | 10 | 5
TP010-0108276 |  | 4412 | Ярославская область | Угличский р-н | ПС Углич | ТП 149 (Матвеевка) | 1 | 63 | 25
TP010-0140772 |  | 4413 | Ярославская область | Угличский р-н | ПС Углич | ТП 263 (д. Глазово) | 1 | 63 | 31
TP010-0142263 |  | 4414 | Ярославская область | Угличский р-н | ПС Углич | ТП 280 (Дерябино) | 1 | 63 | 19
TP010-0143635 |  | 4415 | Ярославская область | Угличский р-н | ПС Углич | ТП 282 (Кузнецово 2) | 1 | 100 | 57
TP010-0071314 |  | 4416 | Ярославская область | Угличский р-н | ПС Углич | ТП 172 (Иванисово мастерские) | 1 | 160 | 77
TP010-0072150 |  | 4417 | Ярославская область | Угличский р-н | ПС Углич | ТП 171 (Варгуново пилорама) | 1 | 160 | 72
TP010-0072219 |  | 4418 | Ярославская область | Угличский р-н | ПС Углич | ТП 168 (Манушкино) | 1 | 100 | 65
TP010-0072255 |  | 4419 | Ярославская область | Угличский р-н | ПС Углич | ТП 166 (Варгуново МТФ) | 1 | 30 | 15
TP010-0072284 |  | 4420 | Ярославская область | Угличский р-н | ПС Углич | ТП 167 (Мухино) | 1 | 63 | 39
TP010-0072311 |  | 4421 | Ярославская область | Угличский р-н | ПС Углич | ТП 169 (Марьино) | 1 | 63 | 38
TP010-0072334 |  | 4422 | Ярославская область | Угличский р-н | ПС Углич | ТП 175 (Баушовка) | 1 | 25 | 7
TP010-0088954 |  | 4423 | Ярославская область | Угличский р-н | ПС Углич | ТП 278 (Леспромхоз) | 1 | 100 | 15
TP010-0092994 |  | 4424 | Ярославская область | Угличский р-н | ПС Углич | ТП 173 (Печкино) | 1 | 63 | 19
TP010-0108360 |  | 4425 | Ярославская область | Угличский р-н | ПС Углич | ТП 174 (Потопчино) | 1 | 100 | 61
TP010-0108361 |  | 4426 | Ярославская область | Угличский р-н | ПС Углич | ТП 254 (Текленево ск.двор) | 1 | 160 | 160
TP010-0118662 |  | 4427 | Ярославская область | Угличский р-н | ПС Углич | ТП 164 (Иванищи) | 1 | 30 | 8
TP010-0142541 |  | 4428 | Ярославская область | Угличский р-н | ПС Углич | ТП 277 (Хуторы 1) | 1 | 63 | 29
TP010-0069530 |  | 4429 | Ярославская область | Угличский р-н | ПС Углич | ТП 181 (Никифорица) | 1 | 20 | 10
TP010-0069583 |  | 4430 | Ярославская область | Угличский р-н | ПС Углич | ТП 180 (Улейма КЗС) | 1 | 160 | 65
TP010-0069593 |  | 4431 | Ярославская область | Угличский р-н | ПС Углич | ТП 179 (Улейма мастерские) | 1 | 250 | 176
TP010-0070398 |  | 4432 | Ярославская область | Угличский р-н | ПС Углич | ТП 186 (ЗТП Партусово) | 1 | 60 | 18
TP010-0070409 |  | 4433 | Ярославская область | Угличский р-н | ПС Углич | ТП 197 (Овинищи) | 1 | 100 | 24
TP010-0070419 |  | 4434 | Ярославская область | Угличский р-н | ПС Углич | ТП 191 (Кочнево) | 1 | 60 | 25
TP010-0070426 |  | 4435 | Ярославская область | Угличский р-н | ПС Углич | ТП 185 (Горушка) | 1 | 40 | 16
TP010-0070431 |  | 4436 | Ярославская область | Угличский р-н | ПС Углич | ТП 187 (Улейма село) | 1 | 160 | 48
TP010-0070879 |  | 4437 | Ярославская область | Угличский р-н | ПС Углич | ТП 182 (Карповское) | 1 | 30 | 14
TP010-0070917 |  | 4438 | Ярославская область | Угличский р-н | ПС Углич | ТП 183 (Калиновка) | 1 | 25 | 7
TP010-0070946 |  | 4439 | Ярославская область | Угличский р-н | ПС Углич | ТП 195 (Тчаново) | 1 | 160 | 85
TP010-0070964 |  | 4440 | Ярославская область | Угличский р-н | ПС Углич | ТП 177 (Петраково) | 1 | 63 | 33
TP010-0070999 |  | 4441 | Ярославская область | Угличский р-н | ПС Углич | ТП 184 (Ермолово) | 1 | 63 | 30
TP010-0071018 |  | 4442 | Ярославская область | Угличский р-н | ПС Углич | ТП 178 (Улейма МТФ) (ОТКЛ.) | 1 | 100 | 100
TP010-0071042 |  | 4443 | Ярославская область | Угличский р-н | ПС Углич | ТП 189 (Иванисово МТФ) | 1 | 100 | 52
TP010-0071063 |  | 4444 | Ярославская область | Угличский р-н | ПС Углич | ТП 188 (Володинское) | 1 | 160 | 71
TP010-0071091 |  | 4445 | Ярославская область | Угличский р-н | ПС Углич | ТП 193 (Иванисово КЗС) | 1 | 160 | 140
TP010-0106910 |  | 4446 | Ярославская область | Угличский р-н | ПС Углич | ТП 176 (ЗТП Улейма) | 1 | 400 | 144
TP010-0108275 |  | 4447 | Ярославская область | Угличский р-н | ПС Углич | ТП 196 (Высоково) | 1 | 63 | 31
TP010-0108371 |  | 4448 | Ярославская область | Угличский р-н | ПС Углич | ТП 192 (Гвоздево) | 1 | 63 | 25
TP010-0108373 |  | 4449 | Ярославская область | Угличский р-н | ПС Углич | ТП 190 (Улейма хранилище) | 1 | 100 | 75
TP010-0131449 |  | 4450 | Ярославская область | Угличский р-н | ПС Углич | ТП 236 (Весовой контроль) | 1 | 63 | 48
TP010-0138086 |  | 4451 | Ярославская область | Угличский р-н | ПС Углич | ТП 249 (Партусово ) | 1 | 63 | 35
TP010-0140268 |  | 4452 | Ярославская область | Угличский р-н | ПС Углич | ТП 265 (Кошелица) | 1 | 10 | 5
TP010-0141372 |  | 4453 | Ярославская область | Угличский р-н | ПС Углич | ТП 266 (Улейма-дачный поселок) | 1 | 100 | 85
TP010-0143512 |  | 4454 | Ярославская область | Угличский р-н | ПС Углич | ТП 283 (Бутаки) | 1 | 63 | 40
TP010-0066514 |  | 4455 | Ярославская область | Угличский р-н | ПС Углич | ТП 217 (Красное село) | 1 | 250 | 104
TP010-0066592 |  | 4456 | Ярославская область | Угличский р-н | ПС Углич | ТП 207 (Сергиевское) | 1 | 30 | 2
TP010-0066603 |  | 4457 | Ярославская область | Угличский р-н | ПС Углич | ТП 215 (Струково) | 1 | 100 | 62
TP010-0067124 |  | 4458 | Ярославская область | Угличский р-н | ПС Углич | ТП 213 (Деревеньки 3) | 1 | 160 | 58
TP010-0069012 |  | 4459 | Ярославская область | Угличский р-н | ПС Углич | ТП 198 (Куначево) | 1 | 100 | 23
TP010-0069030 |  | 4460 | Ярославская область | Угличский р-н | ПС Углич | ТП 201 (Куначево АВМ) | 1 | 250 | 150
TP010-0069044 |  | 4461 | Ярославская область | Угличский р-н | ПС Углич | ТП 210 (Новоселки) | 1 | 63 | 7
TP010-0069060 |  | 4462 | Ярославская область | Угличский р-н | ПС Углич | ТП 203 (Александровка) | 1 | 250 | 157
TP010-0069096 |  | 4463 | Ярославская область | Угличский р-н | ПС Углич | ТП 202 (Красная деревня) | 1 | 25 | 9
TP010-0069116 |  | 4464 | Ярославская область | Угличский р-н | ПС Углич | ТП 204 (Ратманово) | 1 | 40 | 8
TP010-0069161 |  | 4465 | Ярославская область | Угличский р-н | ПС Углич | ТП 199 (Новая) | 1 | 30 | 8
TP010-0069174 |  | 4466 | Ярославская область | Угличский р-н | ПС Углич | ТП 209 (Нефтино-1) | 1 | 63 | 23
TP010-0069182 |  | 4467 | Ярославская область | Угличский р-н | ПС Углич | ТП 206 (Пулохня) | 1 | 25 | 10
TP010-0069193 |  | 4468 | Ярославская область | Угличский р-н | ПС Углич | ТП 208 (Черкасово) | 1 | 250 | 122
TP010-0069443 |  | 4469 | Ярославская область | Угличский р-н | ПС Углич | ТП 212 (Маймеры) | 1 | 100 | 15
TP010-0069457 |  | 4470 | Ярославская область | Угличский р-н | ПС Углич | ТП 200 (Панюшино) | 1 | 30 | 8
TP010-0069497 |  | 4471 | Ярославская область | Угличский р-н | ПС Углич | ТП 216 (Выдры) | 1 | 63 | 27
TP010-0069505 |  | 4472 | Ярославская область | Угличский р-н | ПС Углич | ТП 205 (Кулиги) | 1 | 63 | 31
TP010-0069519 |  | 4473 | Ярославская область | Угличский р-н | ПС Углич | ТП 218 (Левайцево) | 1 | 63 | 25
TP010-0071420 |  | 4474 | Ярославская область | Угличский р-н | ПС Углич | ТП 211 (Гребенево) | 1 | 400 | 274
TP010-0088984 |  | 4475 | Ярославская область | Угличский р-н | ПС Углич | ТП 269 (Ост. пункт ж/д) | 1 | 10 | 5
TP010-0089004 |  | 4476 | Ярославская область | Угличский р-н | ПС Углич | ТП 270 (хоз-во Малова) | 1 | 100 | 36
TP010-0106871 |  | 4477 | Ярославская область | Угличский р-н | ПС Углич | ТП 272 (ЗТП Куначево мастерские) | 1 | 400 | 324
TP010-0106897 |  | 4478 | Ярославская область | Угличский р-н | ПС Углич | ТП 214 (Деревеньки 1) | 1 | 160 | 50
TP010-0121046 |  | 4479 | Ярославская область | Угличский р-н | ПС Углич | КТП-160 Деревеньки-4 ф.125 (обсл.) | 1 | 160 | 80
TP010-0130149 |  | 4480 | Ярославская область | Угличский р-н | ПС Углич | ТП 235 (СТ Птицевод) | 1 | 160 | 85
TP010-0132063 |  | 4481 | Ярославская область | Угличский р-н | ПС Углич | ТП 238 (Нефтино 3) | 1 | 400 | 218
TP010-0132252 |  | 4482 | Ярославская область | Угличский р-н | ПС Углич | КТП-100 Деревеньки-5 ф. 125 (обсл.) | 1 | 100 | 56
TP010-0132806 |  | 4483 | Ярославская область | Угличский р-н | ПС Углич | ТП 237 (Грехов ручей) | 1 | 100 | 46
TP010-0136370 |  | 4484 | Ярославская область | Угличский р-н | ПС Углич | ТП 253 (СНТ Цветочный 2) | 1 | 63 | 25
TP010-0138083 |  | 4485 | Ярославская область | Угличский р-н | ПС Углич | ТП 247 (Нефтино 2) | 1 | 250 | 146
TP010-0141650 |  | 4486 | Ярославская область | Угличский р-н | ПС Углич | ТП 273 (Нефтино 4) | 1 | 100 | 60
TP010-0144089 |  | 4487 | Ярославская область | Угличский р-н | ПС Углич | ТП 281 (Новоселки поселок) | 1 | 63 | 11
TP010-0144909 |  | 4488 | Ярославская область | Угличский р-н | ПС Углич | ТП 285 (Красное поселок) | 1 | 63 | 63
TP010-0146103 |  | 4489 | Ярославская область | Угличский р-н | ПС Углич | ТП 284 (Красны поселок) | 1 | 63 | 58
TP010-0087821 |  | 4490 | Ярославская область | Угличский р-н | ПС Углич | ТП 261 (Сады) | 1 | 40 | 18
TP010-0113842 |  | 4491 | Ярославская область | Угличский р-н | ПС Углич | ТП 219 (хоз-во Фроловой) | 1 | 160 | 81
TP010-0137422 |  | 4492 | Ярославская область | Угличский р-н | ПС Углич | ТП 248 (Слобода поселок 1) | 1 | 160 | 94
TP010-0141341 |  | 4493 | Ярославская область | Угличский р-н | ПС Углич | ТП 262 (Слобода поселок 2) | 1 | 63 | 47
TP010-0077907 |  | 4494 | Ярославская область | Угличский р-н | ПС Углич | ТП 124 (Покровское ДК) | 2 | 800 | 614
TP010-0089337 |  | 4495 | Ярославская область | Угличский р-н | ПС Углич | ТП 135 (Чурьяково контора) | 2 | 500 | 305
TP010-0107273 |  | 4496 | Ярославская область | Угличский р-н | ПС Углич | ТП 156 (Никольское ДС) | 2 | 500 | 388
TP010-0071274 |  | 4497 | Ярославская область | Угличский р-н | ПС Углич | ТП 163 (Варгуново село) | 2 | 500 | 355
TP010-0072358 |  | 4498 | Ярославская область | Угличский р-н | ПС Углич | ТП 165 (ЗТПП Монастырская) | 2 | 500 | 422
TP010-0088060 |  | 4499 | Ярославская область | Угличский р-н | ПС Углич | ТП 271 (ЗТП ПМК-16) | 2 | 800 | 546
TP006-0013198 |  | 4500 | Ярославская область | Угличский р-н | ПС 220/ Вега | ТП 055 | 1 | 250 | 104
TP006-0013202 |  | 4501 | Ярославская область | Угличский р-н | ПС 220/ Вега | ТП 054 | 1 | 250 | 88
TP006-0013238 |  | 4502 | Ярославская область | Угличский р-н | ПС 220/ Вега | ТП 032 | 1 | 400 | 152
TP006-0013247 |  | 4503 | Ярославская область | Угличский р-н | ПС 220/ Вега | ТП 025 | 1 | 400 | 133
TP006-0013267 |  | 4504 | Ярославская область | Угличский р-н | ПС 220/ Вега | ТП 017 | 1 | 250 | 50
TP006-0013269 |  | 4505 | Ярославская область | Угличский р-н | ПС 220/ Вега | ТП 016 | 1 | 400 | 120
TP006-0013294 |  | 4506 | Ярославская область | Угличский р-н | ПС 220/ Вега | ТП 056 | 1 | 250 | 55
TP006-0013170 |  | 4507 | Ярославская область | Угличский р-н | ПС 220/ Вега | ТП 078 | 1 | 630 | 362
TP006-0018051 |  | 4508 | Ярославская область | Угличский р-н | ПС 220/ Вега | ТП 098 | 1 | 63 | 45
TP006-0016856 |  | 4509 | Ярославская область | Угличский р-н | ПС 220/ Вега | ТП 256 (СНТ Водоканал) | 1 | 40 | 17
TP006-0017382 |  | 4510 | Ярославская область | Угличский р-н | ПС 220/ Вега | ТП 081 (Риком) | 1 | 25 | 25
TP006-0017581 |  | 4511 | Ярославская область | Угличский р-н | ПС 220/ Вега | ТП 050 (Сиреневая) | 1 | 160 | 72
TP006-0017856 |  | 4512 | Ярославская область | Угличский р-н | ПС 220/ Вега | ТП 097 (пос. Заречный) | 1 | 160 | 81
TP006-0013100 |  | 4513 | Ярославская область | Угличский р-н | ПС 220/ Вега | ТП 096 | 2 | 800 | 494
TP006-0013183 |  | 4514 | Ярославская область | Угличский р-н | ПС 220/ Вега | ТП 070 | 2 | 800 | 522
TP006-0013187 |  | 4515 | Ярославская область | Угличский р-н | ПС 220/ Вега | ТП 069 | 2 | 1030 | 712
TP006-0013212 |  | 4516 | Ярославская область | Угличский р-н | ПС 220/ Вега | ТП 048 | 2 | 800 | 374
TP006-0013181 |  | 4517 | Ярославская область | Угличский р-н | ПС 220/ Вега | ТП 071 | 2 | 800 | 532
TP006-0013240 |  | 4518 | Ярославская область | Угличский р-н | ПС 220/ Вега | ТП 031 | 2 | 800 | 408
TP006-0013179 |  | 4519 | Ярославская область | Угличский р-н | ПС 220/ Вега | ТП 075 | 2 | 800 | 505
TP006-0013204 |  | 4520 | Ярославская область | Угличский р-н | ПС 220/ Вега | ТП 053 | 2 | 800 | 535
TP006-0013243 |  | 4521 | Ярославская область | Угличский р-н | ПС 220/ Вега | ТП 027 | 2 | 800 | 507
TP006-0013271 |  | 4522 | Ярославская область | Угличский р-н | ПС 220/ Вега | ТП 015 | 2 | 800 | 384
TP006-0013277 |  | 4523 | Ярославская область | Угличский р-н | ПС 220/ Вега | ТП 009 | 2 | 500 | 286
TP006-0018903 |  | 4524 | Ярославская область | Угличский р-н | ПС 220/ Вега | ТП 1001 (Зеленая Роща) | 2 | 790 | 322
TP006-0013107 |  | 4525 | Ярославская область | Угличский р-н | ПС 220/ Вега | ТП 095 | 2 | 800 | 452
TP006-0013130 |  | 4526 | Ярославская область | Угличский р-н | ПС 220/ Вега | ТП 093 | 2 | 800 | 481
TP006-0013166 |  | 4527 | Ярославская область | Угличский р-н | ПС 220/ Вега | ТП 086 | 2 | 800 | 472
TP010-0078046 |  | 4528 | Ярославская область | Угличский р-н | ПСЗаозерье | ТП 588 (Бронники) | 1 | 20 | 12
TP010-0078052 |  | 4529 | Ярославская область | Угличский р-н | ПСЗаозерье | ТП 592 (Черногрязка)(Отключена) | 1 | 63 | 63
TP010-0078059 |  | 4530 | Ярославская область | Угличский р-н | ПСЗаозерье | ТП 591 (Хребтово) | 1 | 100 | 62
TP010-0078069 |  | 4531 | Ярославская область | Угличский р-н | ПСЗаозерье | ТП 590 (Заозерье мастерские) | 1 | 250 | 223
TP010-0078073 |  | 4532 | Ярославская область | Угличский р-н | ПСЗаозерье | ТП 589 (Заозерье АВМ) | 1 | 160 | 137
TP010-0066419 |  | 4533 | Ярославская область | Угличский р-н | ПСЗаозерье | ТП 597 (Овинцево) | 1 | 25 | 10
TP010-0072562 |  | 4534 | Ярославская область | Угличский р-н | ПСЗаозерье | ТП 601 (Алексеево КЗС) | 1 | 250 | 154
TP010-0072639 |  | 4535 | Ярославская область | Угличский р-н | ПСЗаозерье | ТП 605 (Юрьево) | 1 | 100 | 11
TP010-0072842 |  | 4536 | Ярославская область | Угличский р-н | ПСЗаозерье | ТП 596 (Путчино 1) | 1 | 160 | 102
TP010-0072892 |  | 4537 | Ярославская область | Угличский р-н | ПСЗаозерье | ТП 603 (Вякирево СД) | 1 | 160 | 117
TP010-0072910 |  | 4538 | Ярославская область | Угличский р-н | ПСЗаозерье | ТП 595 (Путчино 2) | 1 | 40 | 14
TP010-0072944 |  | 4539 | Ярославская область | Угличский р-н | ПСЗаозерье | ТП 593 (Семенково) | 1 | 40 | 4
TP010-0072952 |  | 4540 | Ярославская область | Угличский р-н | ПСЗаозерье | ТП 606 (Сальково) | 1 | 40 | 16
TP010-0072965 |  | 4541 | Ярославская область | Угличский р-н | ПСЗаозерье | ТП 594 (Ростовцево) | 1 | 160 | 108
TP010-0072977 |  | 4542 | Ярославская область | Угличский р-н | ПСЗаозерье | ТП 598 (Макарово) | 1 | 40 | 14
TP010-0072985 |  | 4543 | Ярославская область | Угличский р-н | ПСЗаозерье | ТП 599 (Вяльково) | 1 | 30 | 10
TP010-0072999 |  | 4544 | Ярославская область | Угличский р-н | ПСЗаозерье | ТП 602 (Алексеево МТФ) | 1 | 160 | 122
TP010-0073769 |  | 4545 | Ярославская область | Угличский р-н | ПСЗаозерье | ТП 600 (Алексеево пилорама) | 1 | 100 | 33
TP010-0140045 |  | 4546 | Ярославская область | Угличский р-н | ПСЗаозерье | ТП 645 (Вякирево 1) | 1 | 63 | 49
TP010-0077238 |  | 4547 | Ярославская область | Угличский р-н | ПСЗаозерье | ТП 612 (Станки) | 1 | 40 | 25
TP010-0077252 |  | 4548 | Ярославская область | Угличский р-н | ПСЗаозерье | ТП 613 (Полеткино) | 1 | 30 | 14
TP010-0077461 |  | 4549 | Ярославская область | Угличский р-н | ПСЗаозерье | ТП 611 (Каташево) | 1 | 60 | 37
TP010-0077491 |  | 4550 | Ярославская область | Угличский р-н | ПСЗаозерье | ТП 620 (Ворошилово) | 1 | 40 | 19
TP010-0077688 |  | 4551 | Ярославская область | Угличский р-н | ПСЗаозерье | ТП 618 (Каравайцево) | 1 | 40 | 19
TP010-0077700 |  | 4552 | Ярославская область | Угличский р-н | ПСЗаозерье | ТП 607 (Старово) | 1 | 40 | 15
TP010-0077731 |  | 4553 | Ярославская область | Угличский р-н | ПСЗаозерье | ТП 621 (Лопаткино) | 1 | 63 | 33
TP010-0077741 |  | 4554 | Ярославская область | Угличский р-н | ПСЗаозерье | ТП 619 (Деревеньки) | 1 | 25 | 10
TP010-0077810 |  | 4555 | Ярославская область | Угличский р-н | ПСЗаозерье | ТП 616 (Белоусово МТФ) | 1 | 160 | 118
TP010-0077988 |  | 4556 | Ярославская область | Угличский р-н | ПСЗаозерье | ТП 617 (Белоусово) | 1 | 250 | 157
TP010-0078006 |  | 4557 | Ярославская область | Угличский р-н | ПСЗаозерье | ТП 615 (Богатиново) | 1 | 100 | 46
TP010-0078019 |  | 4558 | Ярославская область | Угличский р-н | ПСЗаозерье | ТП 614 (Харлово) | 1 | 25 | 13
TP010-0107287 |  | 4559 | Ярославская область | Угличский р-н | ПСЗаозерье | ТП 622 (Васильцово) | 1 | 30 | 14
TP010-0108258 |  | 4560 | Ярославская область | Угличский р-н | ПСЗаозерье | ТП 610 (Гнездилово) | 1 | 100 | 67
TP010-0108260 |  | 4561 | Ярославская область | Угличский р-н | ПСЗаозерье | ТП 609 (Кривцово) | 1 | 10 | 5
TP010-0108262 |  | 4562 | Ярославская область | Угличский р-н | ПСЗаозерье | ТП 608 (Терпенка) | 1 | 63 | 31
TP010-0139727 |  | 4563 | Ярославская область | Угличский р-н | ПСЗаозерье | ТП 646 (Чаданово) | 1 | 10 | 5
TP010-0066548 |  | 4564 | Ярославская область | Угличский р-н | ПСЗаозерье | ТП 625 (Стройково) | 1 | 40 | 19
TP010-0076792 |  | 4565 | Ярославская область | Угличский р-н | ПСЗаозерье | ТП 637 (Губино 3)(Демонтирована) | 1 | 160 | 160
TP010-0076820 |  | 4566 | Ярославская область | Угличский р-н | ПСЗаозерье | ТП 635 (Губино 2)(Демонтирована) | 1 | 160 | 160
TP010-0076864 |  | 4567 | Ярославская область | Угличский р-н | ПСЗаозерье | ТП 626 (Иваново 2) | 1 | 160 | 108
TP010-0076928 |  | 4568 | Ярославская область | Угличский р-н | ПСЗаозерье | ТП 634 (Аверинская) | 1 | 40 | 17
TP010-0076954 |  | 4569 | Ярославская область | Угличский р-н | ПСЗаозерье | ТП 631 (Держилово) | 1 | 60 | 32
TP010-0076965 |  | 4570 | Ярославская область | Угличский р-н | ПСЗаозерье | ТП 629 (Осиновка) | 1 | 100 | 46
TP010-0076978 |  | 4571 | Ярославская область | Угличский р-н | ПСЗаозерье | ТП 627 (Иваново 1) | 1 | 100 | 54
TP010-0077082 |  | 4572 | Ярославская область | Угличский р-н | ПСЗаозерье | ТП 633 (Андреевка) | 1 | 100 | 62
TP010-0077119 |  | 4573 | Ярославская область | Угличский р-н | ПСЗаозерье | ТП 624 (Федяково) | 1 | 100 | 66
TP010-0077124 |  | 4574 | Ярославская область | Угличский р-н | ПСЗаозерье | ТП 628 (Иванково) | 1 | 63 | 39
TP010-0077173 |  | 4575 | Ярославская область | Угличский р-н | ПСЗаозерье | ТП 636 (Губино 1) | 1 | 250 | 54
TP010-0077211 |  | 4576 | Ярославская область | Угличский р-н | ПСЗаозерье | ТП 630 (Орешково) | 1 | 40 | 22
TP010-0077230 |  | 4577 | Ярославская область | Угличский р-н | ПСЗаозерье | ТП 623 (Манарьево) | 1 | 160 | 81
TP010-0077560 |  | 4578 | Ярославская область | Угличский р-н | ПСЗаозерье | ТП 632 (Березники) | 1 | 100 | 58
TP010-0134450 |  | 4579 | Ярославская область | Угличский р-н | ПСЗаозерье | ТП 643 (Будьково) | 1 | 63 | 40
TP010-0076690 |  | 4580 | Ярославская область | Угличский р-н | ПСЗаозерье | ТП 642 (Заозерье школа) | 1 | 250 | 148
TP010-0076715 |  | 4581 | Ярославская область | Угличский р-н | ПСЗаозерье | ТП 641 (Заозерье мол. пункт) | 1 | 160 | 155
TP010-0076763 |  | 4582 | Ярославская область | Угличский р-н | ПСЗаозерье | ТП 640 (Заозерье КБО) | 1 | 160 | 45
TP010-0076781 |  | 4583 | Ярославская область | Угличский р-н | ПСЗаозерье | ТП 639 (Заозерье магазин) | 1 | 250 | 86
TP010-0072653 |  | 4584 | Ярославская область | Угличский р-н | ПСЗаозерье | ТП 604 (Вякирево школа) | 2 | 500 | 304
TP010-0089583 |  | 4585 | Ярославская область | Угличский р-н | ПСИльинское | ТП 503 (Ильинское ДК) | 1 | 400 | 125
TP010-0092837 |  | 4586 | Ярославская область | Угличский р-н | ПСИльинское | ТП 504 (Ильинское школа) | 1 | 250 | 152
TP010-0092848 |  | 4587 | Ярославская область | Угличский р-н | ПСИльинское | ТП 501 (Ильинское больница) | 1 | 160 | 53
TP010-0092857 |  | 4588 | Ярославская область | Угличский р-н | ПСИльинское | ТП 502 (Ильинское КБО) | 1 | 160 | 50
TP010-0108271 |  | 4589 | Ярославская область | Угличский р-н | ПСИльинское | ТП 500 (Ильинское База РЭС) | 1 | 100 | 35
TP010-0062610 |  | 4590 | Ярославская область | Угличский р-н | ПСИльинское | ТП 509 (Черницино) | 1 | 160 | 118
TP010-0096641 |  | 4591 | Ярославская область | Угличский р-н | ПСИльинское | ТП 508 (Цилино) | 1 | 63 | 28
TP010-0096662 |  | 4592 | Ярославская область | Угличский р-н | ПСИльинское | ТП 510 (Жабня) | 1 | 25 | 7
TP010-0096682 |  | 4593 | Ярославская область | Угличский р-н | ПСИльинское | ТП 514 (Судилово МТФ) | 1 | 160 | 64
TP010-0096695 |  | 4594 | Ярославская область | Угличский р-н | ПСИльинское | ТП 511 (Милодино) | 1 | 100 | 41
TP010-0098774 |  | 4595 | Ярославская область | Угличский р-н | ПСИльинское | ТП 518 (Борисовское) | 1 | 63 | 25
TP010-0098793 |  | 4596 | Ярославская область | Угличский р-н | ПСИльинское | ТП 505 (Третьяковка) | 1 | 40 | 11
TP010-0098799 |  | 4597 | Ярославская область | Угличский р-н | ПСИльинское | ТП 517 (Курышино) | 1 | 63 | 15
TP010-0098802 |  | 4598 | Ярославская область | Угличский р-н | ПСИльинское | ТП 513 (Судилово АВМ) | 1 | 25 | 9
TP010-0098806 |  | 4599 | Ярославская область | Угличский р-н | ПСИльинское | ТП 516 (Скоково) | 1 | 20 | 9
TP010-0098809 |  | 4600 | Ярославская область | Угличский р-н | ПСИльинское | ТП 506 (Зимницы) | 1 | 30 | 7
TP010-0098812 |  | 4601 | Ярославская область | Угличский р-н | ПСИльинское | ТП 507 (Леонтьево) | 1 | 60 | 22
TP010-0098816 |  | 4602 | Ярославская область | Угличский р-н | ПСИльинское | ТП 515 (Дуброво) | 1 | 20 | 2
TP010-0108294 |  | 4603 | Ярославская область | Угличский р-н | ПСИльинское | ТП 647 (Ларюково пилорама) | 1 | 100 | 64
TP010-0108299 |  | 4604 | Ярославская область | Угличский р-н | ПСИльинское | ТП 519 (Ларюково дробилка) | 1 | 160 | 117
TP010-0108374 |  | 4605 | Ярославская область | Угличский р-н | ПСИльинское | ТП 512 (Улейма пилорама) | 1 | 60 | 40
TP010-0092843 |  | 4606 | Ярославская область | Угличский р-н | ПСИльинское | ТП 528 (Григорково) | 1 | 250 | 204
TP010-0092854 |  | 4607 | Ярославская область | Угличский р-н | ПСИльинское | ТП 525 (Земнево) | 1 | 63 | 39
TP010-0092861 |  | 4608 | Ярославская область | Угличский р-н | ПСИльинское | ТП 523 (Нефедьево гараж) | 1 | 250 | 215
TP010-0092871 |  | 4609 | Ярославская область | Угличский р-н | ПСИльинское | ТП 527 (Резанино) | 1 | 10 | 5
TP010-0092873 |  | 4610 | Ярославская область | Угличский р-н | ПСИльинское | ТП 531 (Березники) | 1 | 40 | 17
TP010-0092874 |  | 4611 | Ярославская область | Угличский р-н | ПСИльинское | ТП 526 (Щербово) | 1 | 20 | 9
TP010-0092876 |  | 4612 | Ярославская область | Угличский р-н | ПСИльинское | ТП 524 (Сазониха) | 1 | 63 | 30
TP010-0092957 |  | 4613 | Ярославская область | Угличский р-н | ПСИльинское | ТП 522 (Станы) | 1 | 100 | 54
TP010-0092962 |  | 4614 | Ярославская область | Угличский р-н | ПСИльинское | ТП 529 (Астафьево) | 1 | 63 | 27
TP010-0108272 |  | 4615 | Ярославская область | Угличский р-н | ПСИльинское | ТП 530 (Нефедьево школа) | 1 | 160 | 126
TP010-0108384 |  | 4616 | Ярославская область | Угличский р-н | ПСИльинское | ТП 521 (Нефедьево пилорама) | 1 | 100 | 55
TP010-0108395 |  | 4617 | Ярославская область | Угличский р-н | ПСИльинское | ТП 520 (Нефедьево ЗТ) | 1 | 250 | 220
TP010-0089491 |  | 4618 | Ярославская область | Угличский р-н | ПСИльинское | ТП 535 (Усолово) | 1 | 10 | 5
TP010-0089500 |  | 4619 | Ярославская область | Угличский р-н | ПСИльинское | ТП 545 (Вотчицево) | 1 | 25 | 13
TP010-0089508 |  | 4620 | Ярославская область | Угличский р-н | ПСИльинское | ТП 543 (Ново АВМ) | 1 | 160 | 135
TP010-0089522 |  | 4621 | Ярославская область | Угличский р-н | ПСИльинское | ТП 541 (Ново МТФ) | 1 | 160 | 145
TP010-0089534 |  | 4622 | Ярославская область | Угличский р-н | ПСИльинское | ТП 538 (Бабаево) | 1 | 30 | 5
TP010-0089537 |  | 4623 | Ярославская область | Угличский р-н | ПСИльинское | ТП 534 (Фалелеево) | 1 | 10 | 5
TP010-0089542 |  | 4624 | Ярославская область | Угличский р-н | ПСИльинское | ТП 536 (Погорелка) | 1 | 20 | 9
TP010-0089548 |  | 4625 | Ярославская область | Угличский р-н | ПСИльинское | ТП 544 (Костяново) | 1 | 40 | 21
TP010-0089551 |  | 4626 | Ярославская область | Угличский р-н | ПСИльинское | ТП 533 (Цибеево) | 1 | 25 | 12
TP010-0089577 |  | 4627 | Ярославская область | Угличский р-н | ПСИльинское | ТП 546 (Воскресенское) | 1 | 100 | 42
TP010-0089578 |  | 4628 | Ярославская область | Угличский р-н | ПСИльинское | ТП 540 (Озорнино) | 1 | 30 | 6
TP010-0089579 |  | 4629 | Ярославская область | Угличский р-н | ПСИльинское | ТП 539 (Опухово) | 1 | 30 | 8
TP010-0096485 |  | 4630 | Ярославская область | Угличский р-н | ПСИльинское | ТП 542 (Ново кормоцех) | 1 | 250 | 205
TP010-0096504 |  | 4631 | Ярославская область | Угличский р-н | ПСИльинское | ТП 532 (Ново магазин) | 1 | 250 | 102
TP010-0132804 |  | 4632 | Ярославская область | Угличский р-н | ПСИльинское | ТП 648 (Ново котельная) | 1 | 100 | 45
TP010-0146388 |  | 4633 | Ярославская область | Угличский р-н | ПСИльинское | ТП 649 (Вотчицево 2) | 1 | 63 | 29
TP010-0078128 |  | 4634 | Ярославская область | Угличский р-н | ПСИльинское | ТП 549 (Головково) | 1 | 63 | 25
TP010-0078133 |  | 4635 | Ярославская область | Угличский р-н | ПСИльинское | ТП 548 (Знатново) | 1 | 40 | 20
TP010-0081991 |  | 4636 | Ярославская область | Угличский р-н | ПСИльинское | ТП 576 (Каблуково) | 1 | 250 | 155
TP010-0082012 |  | 4637 | Ярославская область | Угличский р-н | ПСИльинское | ТП 551 (Ивановское) | 1 | 30 | 7
TP010-0082034 |  | 4638 | Ярославская область | Угличский р-н | ПСИльинское | ТП 562 (Семенково КЗС) | 1 | 400 | 330
TP010-0082053 |  | 4639 | Ярославская область | Угличский р-н | ПСИльинское | ТП 567 (Стар. Алексино) | 1 | 40 | 11
TP010-0082083 |  | 4640 | Ярославская область | Угличский р-н | ПСИльинское | ТП 566 (Щипнево ЗТ) | 1 | 63 | 48
TP010-0082882 |  | 4641 | Ярославская область | Угличский р-н | ПСИльинское | ТП 558 (Новоалексино) | 1 | 40 | 15
TP010-0089375 |  | 4642 | Ярославская область | Угличский р-н | ПСИльинское | ТП 574 (Иванцево) | 1 | 100 | 54
TP010-0089381 |  | 4643 | Ярославская область | Угличский р-н | ПСИльинское | ТП 575 (Шипилово) | 1 | 25 | 7
TP010-0089387 |  | 4644 | Ярославская область | Угличский р-н | ПСИльинское | ТП 557 (Горбово) | 1 | 63 | 30
TP010-0089415 |  | 4645 | Ярославская область | Угличский р-н | ПСИльинское | ТП 568 (Старораево) | 1 | 63 | 41
TP010-0089421 |  | 4646 | Ярославская область | Угличский р-н | ПСИльинское | ТП 570 (Ратилово)(Демонтирована) | 1 | 40 | 40
TP010-0089424 |  | 4647 | Ярославская область | Угличский р-н | ПСИльинское | ТП 559 (Василево школа) | 1 | 160 | 55
TP010-0089428 |  | 4648 | Ярославская область | Угличский р-н | ПСИльинское | ТП 550 (Головизино) | 1 | 40 | 24
TP010-0089429 |  | 4649 | Ярославская область | Угличский р-н | ПСИльинское | ТП 555 (Горки) | 1 | 63 | 11
TP010-0089437 |  | 4650 | Ярославская область | Угличский р-н | ПСИльинское | ТП 552 (Добросилово) | 1 | 40 | 16
TP010-0089439 |  | 4651 | Ярославская область | Угличский р-н | ПСИльинское | ТП 554 (Бровцино) | 1 | 40 | 20
TP010-0089440 |  | 4652 | Ярославская область | Угличский р-н | ПСИльинское | ТП 569 (Теренькино) | 1 | 40 | 14
TP010-0089441 |  | 4653 | Ярославская область | Угличский р-н | ПСИльинское | ТП 563 (Семенково) | 1 | 63 | 35
TP010-0089442 |  | 4654 | Ярославская область | Угличский р-н | ПСИльинское | ТП 572 (Мертвигино)(Демонтирована) | 1 | 10 | 10
TP010-0089445 |  | 4655 | Ярославская область | Угличский р-н | ПСИльинское | ТП 573 (Подол) | 1 | 10 | 5
TP010-0089454 |  | 4656 | Ярославская область | Угличский р-н | ПСИльинское | ТП 571 (Фоминка) | 1 | 100 | 55
TP010-0089458 |  | 4657 | Ярославская область | Угличский р-н | ПСИльинское | ТП 561 (Василево контора) | 1 | 160 | 57
TP010-0089464 |  | 4658 | Ярославская область | Угличский р-н | ПСИльинское | ТП 564 (Андрейцево)(Демонтирована) | 1 | 10 | 10
TP010-0108267 |  | 4659 | Ярославская область | Угличский р-н | ПСИльинское | ТП 560 (Василево МТФ) | 1 | 160 | 135
TP010-0108269 |  | 4660 | Ярославская область | Угличский р-н | ПСИльинское | ТП 556 (Щипнево) | 1 | 63 | 33
TP010-0108402 |  | 4661 | Ярославская область | Угличский р-н | ПСИльинское | ТП 553 (Василево гараж) | 1 | 100 | 62
TP010-0078120 |  | 4662 | Ярославская область | Угличский р-н | ПСИльинское | ТП 581 (Петрищево) | 1 | 160 | 91
TP010-0078130 |  | 4663 | Ярославская область | Угличский р-н | ПСИльинское | ТП 582 (Высоково) | 1 | 160 | 101
TP010-0081939 |  | 4664 | Ярославская область | Угличский р-н | ПСИльинское | ТП 577 (Троицкое) | 1 | 63 | 38
TP010-0081958 |  | 4665 | Ярославская область | Угличский р-н | ПСИльинское | ТП 579 (Слобода) | 1 | 30 | 12
TP010-0081977 |  | 4666 | Ярославская область | Угличский р-н | ПСИльинское | ТП 578 (Коробово) | 1 | 63 | 25
TP010-0089207 |  | 4667 | Ярославская область | Угличский р-н | ПСИльинское | ТП 580 (Теренькино) | 1 | 40 | 7
TP010-0066568 |  | 4668 | Ярославская область | Угличский р-н | ПСИльинское | ТП 583 (Василево быт) | 1 | 100 | 32
TP010-0089431 |  | 4669 | Ярославская область | Угличский р-н | ПСИльинское | ТП 584 (Порошниково) | 1 | 40 | 12
TP010-0089581 |  | 4670 | Ярославская область | Угличский р-н | ПСИльинское | ТП 586 (Щукино) | 1 | 50 | 21
TP010-0096512 |  | 4671 | Ярославская область | Угличский р-н | ПСИльинское | ТП 547 (Ново поселок) | 2 | 500 | 264
TP010-0089580 |  | 4672 | Ярославская область | Угличский р-н | ПСИльинское | ТП 587 (Остапково) | 2 | 410 | 342
TP010-0072053 |  | 4673 | Ярославская область | Угличский р-н | ПСКлементьево | ТП 225 (Заболотье) | 1 | 10 | 5
TP010-0072069 |  | 4674 | Ярославская область | Угличский р-н | ПСКлементьево | ТП 223 (Ефремово) | 1 | 160 | 75
TP010-0072089 |  | 4675 | Ярославская область | Угличский р-н | ПСКлементьево | ТП 222 (Кривцово) | 1 | 40 | 17
TP010-0072240 |  | 4676 | Ярославская область | Угличский р-н | ПСКлементьево | ТП 224 (Бастыли) | 1 | 40 | 14
TP010-0072527 |  | 4677 | Ярославская область | Угличский р-н | ПСКлементьево | ТП (Пономарицы) | 1 | 63 | 27
TP010-0108408 |  | 4678 | Ярославская область | Угличский р-н | ПСКлементьево | ТП 221 (Миснево) | 1 | 10 | 5
TP010-0071440 |  | 4679 | Ярославская область | Угличский р-н | ПСКлементьево | ТП 226 (Клементьево село) | 1 | 630 | 365
TP010-0071444 |  | 4680 | Ярославская область | Угличский р-н | ПСКлементьево | ТП 230 (Спасское) | 1 | 40 | 24
TP010-0071470 |  | 4681 | Ярославская область | Угличский р-н | ПСКлементьево | ТП 231 (Бородино) | 1 | 100 | 73
TP010-0071983 |  | 4682 | Ярославская область | Угличский р-н | ПСКлементьево | ТП 229 (Добрилово)(Демонтирована) | 1 | 25 | 25
TP010-0072019 |  | 4683 | Ярославская область | Угличский р-н | ПСКлементьево | ТП 228 (Клементьево КЗС) | 1 | 160 | 118
TP010-0072040 |  | 4684 | Ярославская область | Угличский р-н | ПСКлементьево | ТП 227 (Клементьево МТФ) | 1 | 160 | 124
TP010-0071124 |  | 4685 | Ярославская область | Угличский р-н | ПСКлементьево | ТП 232 (Ямышовка) | 1 | 30 | 15
TP010-0071167 |  | 4686 | Ярославская область | Угличский р-н | ПСКлементьево | ТП 234 (Катунино) | 1 | 100 | 72
TP010-0071177 |  | 4687 | Ярославская область | Угличский р-н | ПСКлементьево | ТП 233 (Плоховка) | 1 | 160 | 138
TP006-0013172 |  | 4688 | Ярославская область | Угличский р-н | ПСПрибрежная | ТП 077 | 1 | 250 | 54
TP006-0013222 |  | 4689 | Ярославская область | Угличский р-н | ПСПрибрежная | ТП 041 | 1 | 630 | 362
TP006-0013288 |  | 4690 | Ярославская область | Угличский р-н | ПСПрибрежная | ТП 004 | 1 | 400 | 114
TP006-0017383 |  | 4691 | Ярославская область | Угличский р-н | ПСПрибрежная | ТП 076 (СТ Волжский) | 1 | 160 | 124
TP006-0018651 |  | 4692 | Ярославская область | Угличский р-н | ПСПрибрежная | ТП 079 | 1 | 63 | 31
TP006-0013214 |  | 4693 | Ярославская область | Угличский р-н | ПСПрибрежная | ТП 046 | 1 | 320 | 152
TP006-0013236 |  | 4694 | Ярославская область | Угличский р-н | ПСПрибрежная | ТП 033 | 1 | 250 | 54
TP006-0013315 |  | 4695 | Ярославская область | Угличский р-н | ПСПрибрежная | ТП 074 | 1 | 400 | 300
TP006-0013262 |  | 4696 | Ярославская область | Угличский р-н | ПСПрибрежная | ТП 019с | 1 | 400 | 205
TP006-0013360 |  | 4697 | Ярославская область | Угличский р-н | ПСПрибрежная | ТП 084 (обсл.) | 1 | 180 | 70
TP006-0019068 |  | 4698 | Ярославская область | Угличский р-н | ПСПрибрежная | ТП 1002 (ИП Графов) | 1 | 160 | 50
TP006-0013309 |  | 4699 | Ярославская область | Угличский р-н | ПСПрибрежная | ТП 038 | 1 | 160 | 82
TP006-0013354 |  | 4700 | Ярославская область | Угличский р-н | ПСПрибрежная | ТП 080 (обсл.) | 1 | 630 | 285
TP006-0018272 |  | 4701 | Ярославская область | Угличский р-н | ПСПрибрежная | ТП 088 | 1 | 160 | 72
TP006-0018644 |  | 4702 | Ярославская область | Угличский р-н | ПСПрибрежная | ТП 1000 | 1 | 100 | 88
TP006-0013224 |  | 4703 | Ярославская область | Угличский р-н | ПСПрибрежная | ТП 040 | 1 | 630 | 205
TP006-0013220 |  | 4704 | Ярославская область | Угличский р-н | ПСПрибрежная | ТП 042 | 1 | 400 | 188
TP006-0013228 |  | 4705 | Ярославская область | Угличский р-н | ПСПрибрежная | ТП 037 | 1 | 400 | 172
TP006-0013275 |  | 4706 | Ярославская область | Угличский р-н | ПСПрибрежная | ТП 011 | 1 | 400 | 194
TP006-0013193 |  | 4707 | Ярославская область | Угличский р-н | ПСПрибрежная | ТП 058 | 1 | 250 | 64
TP006-0013196 |  | 4708 | Ярославская область | Угличский р-н | ПСПрибрежная | ТП 057 | 1 | 250 | 40
TP006-0013254 |  | 4709 | Ярославская область | Угличский р-н | ПСПрибрежная | ТП 023 | 1 | 400 | 204
TP006-0013258 |  | 4710 | Ярославская область | Угличский р-н | ПСПрибрежная | ТП 021 | 1 | 200 | 21
TP006-0013290 |  | 4711 | Ярославская область | Угличский р-н | ПСПрибрежная | ТП 003 | 1 | 400 | 174
TP006-0013292 |  | 4712 | Ярославская область | Угличский р-н | ПСПрибрежная | ТП 002 | 2 | 1030 | 702
TP006-0013134 |  | 4713 | Ярославская область | Угличский р-н | ПСПрибрежная | ТП 092 | 2 | 800 | 566
TP006-0013163 |  | 4714 | Ярославская область | Угличский р-н | ПСПрибрежная | ТП 087 | 2 | 500 | 290
TP006-0013226 |  | 4715 | Ярославская область | Угличский р-н | ПСПрибрежная | ТП 039 | 2 | 410 | 268
TP006-0013232 |  | 4716 | Ярославская область | Угличский р-н | ПСПрибрежная | ТП 035 | 2 | 800 | 500
TP006-0013260 |  | 4717 | Ярославская область | Угличский р-н | ПСПрибрежная | ТП 020н | 2 | 800 | 425
TP006-0017326 |  | 4718 | Ярославская область | Угличский р-н | ПСПрибрежная | ТП 063 (Богоявленский монастырь) | 2 | 500 | 304
TP006-0013189 |  | 4719 | Ярославская область | Угличский р-н | ПСПрибрежная | ТП 067 | 2 | 800 | 562
TP006-0013234 |  | 4720 | Ярославская область | Угличский р-н | ПСПрибрежная | ТП 034 | 2 | 800 | 424
TP006-0013282 |  | 4721 | Ярославская область | Угличский р-н | ПСПрибрежная | ТП 007 | 2 | 1030 | 745
TP006-0013284 |  | 4722 | Ярославская область | Угличский р-н | ПСПрибрежная | ТП 005 | 2 | 800 | 480
TP006-0013161 |  | 4723 | Ярославская область | Угличский р-н | ПСПрибрежная | ТП 089 | 2 | 800 | 466
TP006-0013206 |  | 4724 | Ярославская область | Угличский р-н | ПСПрибрежная | ТП 052 | 2 | 800 | 535
TP006-0013280 |  | 4725 | Ярославская область | Угличский р-н | ПСПрибрежная | ТП 008 | 2 | 800 | 364
TP006-0013317 |  | 4726 | Ярославская область | Угличский р-н | ПСПрибрежная | ТП 090 | 2 | 800 | 725
TP006-0013467 |  | 4727 | Ярославская область | Угличский р-н | ПСПрибрежная | ТП 010 | 2 | 640 | 155
TP006-0013256 |  | 4728 | Ярославская область | Угличский р-н | ПСПрибрежная | ТП 022 | 2 | 1030 | 538
TP006-0013265 |  | 4729 | Ярославская область | Угличский р-н | ПСПрибрежная | ТП 018 | 2 | 1260 | 1017
TP006-0013168 |  | 4730 | Ярославская область | Угличский р-н | ПСПрибрежная | ТП 083 | 2 | 800 | 505
TP006-0013191 |  | 4731 | Ярославская область | Угличский р-н | ПСПрибрежная | ТП 065 | 2 | 800 | 488
TP006-0013218 |  | 4732 | Ярославская область | Угличский р-н | ПСПрибрежная | ТП 044 | 2 | 800 | 557
TP006-0013230 |  | 4733 | Ярославская область | Угличский р-н | ПСПрибрежная | ТП 036 | 2 | 800 | 505
TP006-0013216 |  | 4734 | Ярославская область | Угличский р-н | ПСПрибрежная | ТП 045 | 2 | 1260 | 974
TP006-0013252 |  | 4735 | Ярославская область | Угличский р-н | ПСПрибрежная | ТП 024 | 2 | 500 | 285
TP006-0013159 |  | 4736 | Ярославская область | Угличский р-н | ПСПрибрежная | ТП 091 | 2 | 800 | 504
TP006-0013273 |  | 4737 | Ярославская область | Угличский р-н | ПСПрибрежная | ТП 014 | 2 | 800 | 432
|  | 6524 | Ярославская область | Ярославский | ПС Ананьино, | КТП-25кВа Петрово | 1 | 25 | 19.096
|  | 6525 | Ярославская область | Ярославский | ПС Ананьино, | КТП-160кВа Телищево | 1 | 160 | 51.278
|  | 6526 | Ярославская область | Ярославский | ПС Ананьино, | ТП 515 Звездочка | 1 | 160 | 158.004
|  | 6527 | Ярославская область | Ярославский | ПС Ананьино, | КТП-160 кВА СТ Холод | 1 | 160 | 159.345
|  | 6528 | Ярославская область | Ярославский | ПС Ананьино, | КТП-400кВаТП 523 Котельная | 1 | 400 | 378.771
|  | 6529 | Ярославская область | Ярославский | ПС Ананьино, | ЗТПП-250кВа Дет.сад | 1 | 250 | 183.41
|  | 6530 | Ярославская область | Ярославский | ПС Ананьино, | КТП-160кВа Комплекс | 1 | 160 | 127.8
|  | 6531 | Ярославская область | Ярославский | ПС Ананьино, | КТП-63кВа Образцово | 1 | 63 | 47.96
|  | 6532 | Ярославская область | Ярославский | ПС Ананьино, | КТП-100кВа №592 Чернеево | 1 | 100 | 75.325
|  | 6533 | Ярославская область | Ярославский | ПС Ананьино, | КТП-160кВа ТП 518 Климовское | 1 | 160 | 77.203
|  | 6534 | Ярославская область | Ярославский | ПС Ананьино, | КТП-63кВа ТП 850 Алексеевское | 1 | 63 | 31.444
|  | 6535 | Ярославская область | Ярославский | ПС Ананьино, | ТП 550 Подолино | 1 | 160 | 131.328
|  | 6536 | Ярославская область | Ярославский | ПС Ананьино, | КТП 400 кВА ТП 571 Сергеево | 1 | 400 | 297.208
|  | 6537 | Ярославская область | Ярославский | ПС Ананьино, | КТП 63 кВА ТП 591 Цеденево | 1 | 63 | 14.361
|  | 6538 | Ярославская область | Ярославский | ПС Ананьино, | КТП 160кВА Сады оздоровитель | 1 | 160 | 131.582
|  | 6539 | Ярославская область | Ярославский | ПС Ананьино, | ТП 599 СНТ Зеленый уголок | 1 | 40 | 40
|  | 6540 | Ярославская область | Ярославский | ПС Ананьино, | ТП 598 СНТ Хомутовские пруды | 1 | 400 | 400
|  | 6541 | Ярославская область | Ярославский | ПС Ананьино, | ТП 603 | 1 | 25 | 25
|  | 6542 | Ярославская область | Ярославский | ПС Ананьино, | КТП-100 кВА Оздоровитель-1 | 1 | 100 | 100
|  | 6543 | Ярославская область | Ярославский | ПС Ананьино, | КТП-100 кВА Сады Бережок | 1 | 100 | 100
|  | 6544 | Ярославская область | Ярославский | ПС Ананьино, | ТП 882 | 1 | 63 | 53.9677
|  | 6545 | Ярославская область | Ярославский | ПС Ананьино, | ТП 881 | 1 | 63 | 54.56
|  | 6546 | Ярославская область | Ярославский | ПС Ананьино, | ТП 880 | 1 | 63 | 11.842
|  | 6547 | Ярославская область | Ярославский | ПС Ананьино, | ТП 594 | 1 | 160 | 131.3256
|  | 6548 | Ярославская область | Ярославский | ПС Ананьино, | ПТ 886 | 1 | 100 | 8.152
|  | 6549 | Ярославская область | Ярославский | ПС Ананьино, | ТП 867 | 1 | 630 | 630
|  | 6550 | Ярославская область | Ярославский | ПС Ананьино, | ТП 934 | 1 | 100 | 100
|  | 6551 | Ярославская область | Ярославский | ПС Ананьино, | ТП 870 | 1 | 63 | 63
|  | 6552 | Ярославская область | Ярославский | ПС Ананьино, | КТП-63 кВА Автобусник-1 | 1 | 63 | 63
|  | 6553 | Ярославская область | Ярославский | ПС Ананьино, | ТП 857 | 1 | 63 | 63
|  | 6554 | Ярославская область | Ярославский | ПС Ананьино, | ТП 355 | 1 | 160 | 160
|  | 6555 | Ярославская область | Ярославский | ПС Ананьино, | ТП 1057 | 1 | 160 | 160
|  | 6556 | Ярославская область | Ярославский | ПС Ананьино, | КТП-40 ТП 555 Поповское | 1 | 40 | 37.84
|  | 6557 | Ярославская область | Ярославский | ПС Ананьино, | КТП-100 кВА Еремеевское | 1 | 100 | 86.296
|  | 6558 | Ярославская область | Ярославский | ПС Ананьино, | ТП 596 Сады | 1 | 160 | 160
|  | 6559 | Ярославская область | Ярославский | ПС Ананьино, | КТП-20 кВА с-х Еремеевский | 1 | 20 | 20
|  | 6560 | Ярославская область | Ярославский | ПС Ананьино, | ТП 940 Автобусник-2 | 1 | 63 | 63
|  | 6561 | Ярославская область | Ярославский | ПС Ананьино, | ТП 893 ДНП Любашино | 1 | 100 | 100
|  | 6562 | Ярославская область | Ярославский | ПС Ананьино, | ТП 512 Ерехово | 1 | 40 | 33.904
|  | 6563 | Ярославская область | Ярославский | ПС Ананьино, | КТП-100кВа Сенные сараи | 1 | 100 | 85.622
|  | 6564 | Ярославская область | Ярославский | ПС Ананьино, | ТП 508 Голенищево | 1 | 250 | 250
|  | 6565 | Ярославская область | Ярославский | ПС Ананьино, | ТП 858 | 1 | 100 | 100
|  | 6566 | Ярославская область | Ярославский | ПС Ананьино, | ТП 865 | 1 | 100 | 100
|  | 6567 | Ярославская область | Ярославский | ПС Ананьино, | ТП 664 | 1 | 100 | 100
|  | 6568 | Ярославская область | Ярославский | ПС Ананьино, | ТП 604 | 1 | 160 | 160
|  | 6569 | Ярославская область | Ярославский | ПС Ананьино, | ТП 872 | 1 | 63 | 63
|  | 6570 | Ярославская область | Ярославский | ПС Ананьино, | КТП-25кВа Петрово | 1 | 25 | 25
|  | 6571 | Ярославская область | Ярославский | ПС Ананьино, | КТП-160кВа Телищево | 1 | 160 | 160
|  | 6572 | Ярославская область | Ярославский | ПС Ананьино, | ТП 515 Звездочка | 1 | 160 | 160
|  | 6573 | Ярославская область | Ярославский | ПС Ананьино, | КТП-160 кВА СТ Холод | 1 | 160 | 160
|  | 6574 | Ярославская область | Ярославский | ПС Ананьино, | КТП-400кВаТП 523 Котельная | 1 | 400 | 400
|  | 6575 | Ярославская область | Ярославский | ПС Ананьино, | ЗТПП-250кВа Дет.сад | 1 | 250 | 250
|  | 6576 | Ярославская область | Ярославский | ПС Ананьино, | КТП-160кВа Комплекс | 1 | 160 | 160
|  | 6577 | Ярославская область | Ярославский | ПС Ананьино, | КТП-63кВа Образцово | 1 | 63 | 63
|  | 6578 | Ярославская область | Ярославский | ПС Ананьино, | КТП-100кВа №592 Чернеево | 1 | 100 | 100
|  | 6579 | Ярославская область | Ярославский | ПС Ананьино, | КТП-160кВа ТП 518 Климовское | 1 | 160 | 160
|  | 6580 | Ярославская область | Ярославский | ПС Ананьино, | КТП-63кВа ТП 850 Алексеевское | 1 | 63 | 63
|  | 6581 | Ярославская область | Ярославский | ПС Ананьино, | ТП 550 Подолино | 1 | 160 | 160
|  | 6582 | Ярославская область | Ярославский | ПС Ананьино, | КТП 400 кВА ТП 571 Сергеево | 1 | 400 | 400
|  | 6583 | Ярославская область | Ярославский | ПС Ананьино, | КТП 63 кВА ТП 591 Цеденево | 1 | 63 | 63
|  | 6584 | Ярославская область | Ярославский | ПС Ананьино, | КТП 160кВА Сады оздоровитель | 1 | 160 | 160
|  | 6585 | Ярославская область | Ярославский | ПС Ананьино, | ТП 599 СНТ Зеленый уголок | 1 | 40 | 40
|  | 6586 | Ярославская область | Ярославский | ПС Ананьино, | ТП 598 СНТ Хомутовские пруды | 1 | 400 | 400
|  | 6587 | Ярославская область | Ярославский | ПС Ананьино, | ТП 603 | 1 | 25 | 25
|  | 6588 | Ярославская область | Ярославский | ПС Ананьино, | КТП-100 кВА Оздоровитель-1 | 1 | 100 | 100
|  | 6589 | Ярославская область | Ярославский | ПС Ананьино, | КТП-100 кВА Сады Бережок | 1 | 100 | 100
|  | 6590 | Ярославская область | Ярославский | ПС Ананьино, | ТП 882 | 1 | 63 | 63
|  | 6591 | Ярославская область | Ярославский | ПС Ананьино, | ТП 881 | 1 | 63 | 63
|  | 6592 | Ярославская область | Ярославский | ПС Ананьино, | ТП 880 | 1 | 63 | 63
|  | 6593 | Ярославская область | Ярославский | ПС Ананьино, | ТП 594 | 1 | 160 | 160
|  | 6594 | Ярославская область | Ярославский | ПС Ананьино, | ПТ 886 | 1 | 100 | 100
|  | 6595 | Ярославская область | Ярославский | ПС Ананьино, | ТП 867 | 1 | 630 | 630
|  | 6596 | Ярославская область | Ярославский | ПС Ананьино, | ТП 934 | 1 | 100 | 100
|  | 6597 | Ярославская область | Ярославский | ПС Ананьино, | ТП 870 | 1 | 63 | 63
|  | 6598 | Ярославская область | Ярославский | ПС Ананьино, | КТП-63 кВА Автобусник-1 | 1 | 63 | 63
|  | 6599 | Ярославская область | Ярославский | ПС Ананьино, | ТП 857 | 1 | 63 | 63
|  | 6600 | Ярославская область | Ярославский | ПС Ананьино, | ТП 355 | 1 | 160 | 160
|  | 6601 | Ярославская область | Ярославский | ПС Ананьино, | ТП 1057 | 1 | 160 | 160
|  | 6602 | Ярославская область | Ярославский | ПС Ананьино, | КТП-40 ТП 555 Поповское | 1 | 40 | 40
|  | 6603 | Ярославская область | Ярославский | ПС Ананьино, | КТП-100 кВА Еремеевское | 1 | 100 | 100
|  | 6604 | Ярославская область | Ярославский | ПС Ананьино, | ТП 596 Сады | 1 | 160 | 160
|  | 6605 | Ярославская область | Ярославский | ПС Ананьино, | КТП-20 кВА с-х Еремеевский | 1 | 20 | 20
|  | 6606 | Ярославская область | Ярославский | ПС Ананьино, | ТП 940 Автобусник-2 | 1 | 63 | 63
|  | 6607 | Ярославская область | Ярославский | ПС Ананьино, | ТП 893 ДНП Любашино | 1 | 100 | 100
|  | 6608 | Ярославская область | Ярославский | ПС Ананьино, | ТП 512 Ерехово | 1 | 40 | 40
|  | 6609 | Ярославская область | Ярославский | ПС Ананьино, | КТП-100кВа Сенные сараи | 1 | 100 | 100
|  | 6610 | Ярославская область | Ярославский | ПС Ананьино, | ТП 508 Голенищево | 1 | 250 | 250
|  | 6611 | Ярославская область | Ярославский | ПС Ананьино, | ТП 858 | 1 | 100 | 100
|  | 6612 | Ярославская область | Ярославский | ПС Ананьино, | ТП 865 | 1 | 100 | 100
|  | 6613 | Ярославская область | Ярославский | ПС Ананьино, | ТП 664 | 1 | 100 | 100
|  | 6614 | Ярославская область | Ярославский | ПС Ананьино, | ТП 604 | 1 | 160 | 160
|  | 6615 | Ярославская область | Ярославский | ПС Ананьино, | ТП 872 | 1 | 63 | 63
|  | 6616 | Ярославская область | Ярославский | ПС Брагино, 2с.ш. | МТП-250 кВА ТП 133Суринское | 1 | 250 | 101.3615
|  | 6617 | Ярославская область | Ярославский | ПС Брагино, 2с.ш. | КТПП 160 кВА Чурилково к-с | 1 | 160 | 61.34
|  | 6618 | Ярославская область | Ярославский | ПС Брагино, 2с.ш. | КТП-630 кВА Сушилка КЗС | 1 | 630 | 428.592
|  | 6619 | Ярославская область | Ярославский | ПС Брагино, 2с.ш. | КТП-250 кВА Агроцех | 1 | 250 | 185.842
|  | 6620 | Ярославская область | Ярославский | ПС Брагино, 2с.ш. | КТП-160 кВА ТП 148 Чурилково поселок | 1 | 250 | 65.711
|  | 6621 | Ярославская область | Ярославский | ПС Брагино, 2с.ш. | КТП-250 кВА Ивановский перевоз | 1 | 250 | 102.7204
|  | 6622 | Ярославская область | Ярославский | ПС Брагино, 2с.ш. | КТП-250 кВА ТП 055 Зверинцы | 1 | 250 | 115.722
|  | 6623 | Ярославская область | Ярославский | ПС Брагино, 2с.ш. | ТП 114 Сады Русь | 1 | 630 | 598.398
|  | 6624 | Ярославская область | Ярославский | ПС Брагино, 2с.ш. | КТП-160 Североход | 1 | 160 | 126.092
|  | 6625 | Ярославская область | Ярославский | ПС Брагино, 2с.ш. | КТП 160 кВА Огородный | 1 | 160 | 160
|  | 6626 | Ярославская область | Ярославский | ПС Брагино, 2с.ш. | ТП 699 Ломки | 1 | 63 | 37.201
|  | 6627 | Ярославская область | Ярославский | ПС Брагино, 2с.ш. | ТП 641 | 1 | 63 | 63
|  | 6628 | Ярославская область | Ярославский | ПС Брагино, 2с.ш. | ТП 630 | 1 | 10 | 10
|  | 6629 | Ярославская область | Ярославский | ПС Брагино, 2с.ш. | ТП 640 | 1 | 63 | 63
|  | 6630 | Ярославская область | Ярославский | ПС Брагино, 2с.ш. | ТП 927 | 1 | 250 | 250
|  | 6631 | Ярославская область | Ярославский | ПС Брагино, 2с.ш. | ТП 696 СНТ Сажевик | 1 | 400 | 400
|  | 6632 | Ярославская область | Ярославский | ПС Брагино, 2с.ш. | ТП 900 | 1 | 63 | 63
|  | 6633 | Ярославская область | Ярославский | ПС Брагино, 2с.ш. | ТП 660 ДНП на Пахме | 1 | 250 | 250
|  | 6634 | Ярославская область | Ярославский | ПС Брагино, 2с.ш. | ТП 639 Пос.Пахна | 1 | 250 | 250
|  | 6635 | Ярославская область | Ярославский | ПС Брагино, 2с.ш. | ТП 636 ДНП Магистраль | 1 | 250 | 250
|  | 6636 | Ярославская область | Ярославский | ПС Брагино, 2с.ш. | ТП 631 Суринский | 1 | 160 | 63.465
|  | 6637 | Ярославская область | Ярославский | ПС Брагино, 2с.ш. | ТП 676 Пригородный-1 | 1 | 160 | 148.566
|  | 6638 | Ярославская область | Ярославский | ПС Брагино, 2с.ш. | ТП 691 | 1 | 250 | 250
|  | 6639 | Ярославская область | Ярославский | ПС Брагино, 2с.ш. | ТП 793 | 1 | 160 | 160
|  | 6640 | Ярославская область | Ярославский | ПС Брагино, 2с.ш. | ТП 1817 Чурилково-1 | 1 | 400 | 150.887
|  | 6641 | Ярославская область | Ярославский | ПС Брагино, 1с.ш. | ТП 653 д. Красная Горка | 1 | 63 | 57.5538
|  | 6642 | Ярославская область | Ярославский | ПС Брагино, 1с.ш. | ТП 657 д. Ильино | 1 | 160 | 144.54
|  | 6643 | Ярославская область | Ярославский | ПС Брагино, 1с.ш. | МТП-100 кВА Бекренево | 1 | 100 | 53.832
|  | 6644 | Ярославская область | Ярославский | ПС Брагино, 1с.ш. | МТП-63 кВА Губцево | 1 | 63 | 44.866
|  | 6645 | Ярославская область | Ярославский | ПС Брагино, 1с.ш. | КТП-63 кВА Скоково | 1 | 160 | 47.326
|  | 6646 | Ярославская область | Ярославский | ПС Брагино, 1с.ш. | КТП-160 кВА ТП 144 Хутор | 1 | 160 | 77.608
|  | 6647 | Ярославская область | Ярославский | ПС Брагино, 1с.ш. | МТП 30кВА Ченцы | 1 | 30 | 13.188
|  | 6648 | Ярославская область | Ярославский | ПС Брагино, 1с.ш. | ТП 101 Патерево | 1 | 100 | 30.89
|  | 6649 | Ярославская область | Ярославский | ПС Брагино, 1с.ш. | КТП-63 кВА ТП 073 Крюковское | 1 | 63 | 27.3
|  | 6650 | Ярославская область | Ярославский | ПС Брагино, 1с.ш. | КТП-100 кВА Григорьевское-3 | 1 | 100 | 62.165
|  | 6651 | Ярославская область | Ярославский | ПС Брагино, 1с.ш. | ТП 651 (Платуново) | 1 | 63 | 33.56
|  | 6652 | Ярославская область | Ярославский | ПС Брагино, 1с.ш. | ТП 685 | 1 | 40 | 33.754
|  | 6653 | Ярославская область | Ярославский | ПС Брагино, 1с.ш. | ТП 681 | 1 | 160 | 160
|  | 6654 | Ярославская область | Ярославский | ПС Брагино, 1с.ш. | ТП 674 | 1 | 63 | 63
|  | 6655 | Ярославская область | Ярославский | ПС Брагино, 1с.ш. | МТП 63кВА Бовыкино | 1 | 63 | 14.208
|  | 6656 | Ярославская область | Ярославский | ПС Брагино, 1с.ш. | ЗТПП 250 кВА Сарафоново-1 | 1 | 250 | 188.249
|  | 6657 | Ярославская область | Ярославский | ПС Брагино, 1с.ш. | ЗТПП 2х250 кВА Сарафоново-4 | 1 | 500 | 354.01
|  | 6658 | Ярославская область | Ярославский | ПС Брагино, 1с.ш. | КТП-400 кВА Школа | 1 | 400 | 290.819
|  | 6659 | Ярославская область | Ярославский | ПС Брагино, 1с.ш. | КТП-250 кВА ТП 116 КЗС | 1 | 250 | 206.443
|  | 6660 | Ярославская область | Ярославский | ПС Брагино, 1с.ш. | МТП 63 кВА ТП 102 Першино | 1 | 63 | 38.58
|  | 6661 | Ярославская область | Ярославский | ПС Брагино, 1с.ш. | КТП 40 кВА Тенино | 1 | 40 | 11.25
|  | 6662 | Ярославская область | Ярославский | ПС Брагино, 1с.ш. | КТП 40 кВА ТП 137 Тенино | 1 | 160 | 132.202
|  | 6663 | Ярославская область | Ярославский | ПС Брагино, 1с.ш. | ТП 156 (Зяблицы) | 1 | 100 | 38.218
|  | 6664 | Ярославская область | Ярославский | ПС Брагино, 1с.ш. | ТП 158 | 1 | 100 | 76.014
|  | 6665 | Ярославская область | Ярославский | ПС Брагино, 1с.ш. | ТП 694 Сарафоново | 1 | 100 | 38.4406
|  | 6666 | Ярославская область | Ярославский | ПС Брагино, 1с.ш. | ТП 024 | 1 | 100 | 100
|  | 6667 | Ярославская область | Ярославский | ПС Брагино, 1с.ш. | ТП 777 | 1 | 400 | 400
|  | 6668 | Ярославская область | Ярославский | ПС Ватолино, | КТП 100 кВА Нестерово | 1 | 100 | 71.215
|  | 6669 | Ярославская область | Ярославский | ПС Ватолино, | ТП 273 Шелепино | 1 | 160 | 96.617
|  | 6670 | Ярославская область | Ярославский | ПС Ватолино, | ТП 728 | 1 | 160 | 151.097
|  | 6671 | Ярославская область | Ярославский | ПС Ватолино, | ТП 729 | 1 | 63 | 6.095
|  | 6672 | Ярославская область | Ярославский | ПС Ватолино, | ТП 244 Рютнево | 1 | 160 | 141.691
|  | 6673 | Ярославская область | Ярославский | ПС Ватолино, | ТП 187(Дмитриевское) | 1 | 63 | 44.691
|  | 6674 | Ярославская область | Ярославский | ПС Ватолино, | ТП 207(Кувшинцево) | 1 | 100 | 95.761
|  | 6675 | Ярославская область | Ярославский | ПС Ватолино, | ТП 208(Кузнечиха) | 1 | 160 | 148.77
|  | 6676 | Ярославская область | Ярославский | ПС Ватолино, | ТП 228(Наговицино) | 1 | 40 | 35.588
|  | 6677 | Ярославская область | Ярославский | ПС Ватолино, | КТП 10 кВА Нефедицы | 1 | 10 | 5.588
|  | 6678 | Ярославская область | Ярославский | ПС Ватолино, | КТП 30 кВА Павловское | 1 | 30 | 25.621
|  | 6679 | Ярославская область | Ярославский | ПС Ватолино, | ТП 241(Поповское) | 1 | 160 | 87.62
|  | 6680 | Ярославская область | Ярославский | ПС Ватолино, | КТП-400 кВА Тарантаево | 1 | 400 | 390.086
|  | 6681 | Ярославская область | Ярославский | ПС Ватолино, | ТП 718 | 1 | 100 | 90.928
|  | 6682 | Ярославская область | Ярославский | ПС Ватолино, | ТП 744 Артемуха | 1 | 100 | 92.255
|  | 6683 | Ярославская область | Ярославский | ПС Ватолино, | ТП 746 | 1 | 250 | 242.27
|  | 6684 | Ярославская область | Ярославский | ПС Ватолино, | ТП 625 | 1 | 63 | 63
|  | 6685 | Ярославская область | Ярославский | ПС Ватолино, | ТП 725 | 1 | 63 | 63
|  | 6686 | Ярославская область | Ярославский | ПС Ватолино, | ТП 717 | 1 | 400 | 400
|  | 6687 | Ярославская область | Ярославский | ПС Ватолино, | ТП 716 | 1 | 630 | 630
|  | 6688 | Ярославская область | Ярославский | ПС Ватолино, | ТП 983 | 1 | 63 | 63
|  | 6689 | Ярославская область | Ярославский | ПС Ватолино, | ТП 712 | 1 | 25 | 25
|  | 6690 | Ярославская область | Ярославский | ПС Ватолино, | ТП 956 | 1 | 400 | 400
|  | 6691 | Ярославская область | Ярославский | ПС Ватолино, | ТП 289 | 1 | 250 | 250
|  | 6692 | Ярославская область | Ярославский | ПС Ватолино, | ТП 989 | 1 | 100 | 100
|  | 6693 | Ярославская область | Ярославский | ПС Ватолино, | ТП 730 | 1 | 400 | 400
|  | 6694 | Ярославская область | Ярославский | ПС Ватолино, | ТП 990 | 1 | 250 | 248.836
|  | 6695 | Ярославская область | Ярославский | ПС Ватолино, | ТП 706 ДНП Союз | 1 | 63 | 33.969
|  | 6696 | Ярославская область | Ярославский | ПС Ватолино, | ТП 679 д.Шелепино | 1 | 160 | 160
|  | 6697 | Ярославская область | Ярославский | ПС Ватолино, | ТП 998 | 1 | 250 | 250
|  | 6698 | Ярославская область | Ярославский | ПС Ватолино, | МТП 63 кВА Жарки | 1 | 63 | 41.624
|  | 6699 | Ярославская область | Ярославский | ПС Ватолино, | ЗТПП 2*400 кВА ТП 217Магазин, Т-1 | 1 | 400 | 376.786
|  | 6700 | Ярославская область | Ярославский | ПС Ватолино, | ЗТПП 2*400 кВА ТП 217Магазин, Т-2 | 1 | 400 | 208.786
|  | 6701 | Ярославская область | Ярославский | ПС Ватолино, | ТП 236 Пазушино | 1 | 250 | 222.555
|  | 6702 | Ярославская область | Ярославский | ПС Ватолино, | ЗТПП Яросл.к-с Т-1 | 1 | 400 | 400
|  | 6703 | Ярославская область | Ярославский | ПС Ватолино, | ЗТПП Яросл.к-с Т-2 | 1 | 400 | 400
|  | 6704 | Ярославская область | Ярославский | ПС Ватолино, | ЗТПП 400 кВА Ярославка-1 | 1 | 400 | 228.325
|  | 6705 | Ярославская область | Ярославский | ПС Ватолино, | ЗТПП 250 кВА Ярославка-2 | 1 | 250 | 190.957
|  | 6706 | Ярославская область | Ярославский | ПС Ватолино, | КТПП 400 кВА ТП 700 АВМ | 1 | 400 | 390.56
|  | 6707 | Ярославская область | Ярославский | ПС Ватолино, | КТПП 400 кВА с/сараи | 1 | 400 | 288.567
|  | 6708 | Ярославская область | Ярославский | ПС Ватолино, | КТП 30 кВА Агрофенино | 1 | 30 | 25.23
|  | 6709 | Ярославская область | Ярославский | ПС Ватолино, | ТП 287 | 1 | 63 | 58.947
|  | 6710 | Ярославская область | Ярославский | ПС Ватолино, | ТП 703 д.Мологино | 1 | 160 | 135.096
|  | 6711 | Ярославская область | Ярославский | ПС Ватолино, | ТП 724 | 1 | 250 | 245.326
|  | 6712 | Ярославская область | Ярославский | ПС Ватолино, | ТП 958 Ярославка | 1 | 630 | 622.147
|  | 6713 | Ярославская область | Ярославский | ПС Ватолино, | ТП 982 Ватолино | 1 | 160 | 160
|  | 6714 | Ярославская область | Ярославский | ПС Ватолино, | ТП 994 | 1 | 160 | 160
|  | 6715 | Ярославская область | Ярославский | ПС Ватолино, | ТП 997 д.Мологино | 1 | 63 | 49.431
|  | 6716 | Ярославская область | Ярославский | ПС Ватолино, | КТП 160 кВА Меньшиково | 1 | 160 | 75.538
|  | 6717 | Ярославская область | Ярославский | ПС Ватолино, | КТП 160 кВА Устье-2 | 1 | 250 | 148.079
|  | 6718 | Ярославская область | Ярославский | ПС Ватолино, | КТП 250 кВА ТП 264 Устье-1 | 1 | 250 | 115.0802
|  | 6719 | Ярославская область | Ярославский | ПС Ватолино, | КТП 100 кВА Софино | 1 | 100 | 71.992
|  | 6720 | Ярославская область | Ярославский | ПС Ватолино, | КТП 250 кВА ТП 266 Устье-3 | 1 | 250 | 180.92
|  | 6721 | Ярославская область | Ярославский | ПС Ватолино, | ТП 261 Тубсанаторий | 1 | 250 | 100.397
|  | 6722 | Ярославская область | Ярославский | ПС Ватолино, | КТП 160 кВА Сады Виктория | 1 | 160 | 151.117
|  | 6723 | Ярославская область | Ярославский | ПС Ватолино, | МТП 63 кВА ТП 199 Исайцево | 1 | 63 | 57.7721
|  | 6724 | Ярославская область | Ярославский | ПС Ватолино, | ТП 201 (Канавин) | 1 | 160 | 156.535
|  | 6725 | Ярославская область | Ярославский | ПС Ватолино, | ТП 285 | 1 | 250 | 250
|  | 6726 | Ярославская область | Ярославский | ПС Ватолино, | ТП 704 | 1 | 160 | 160
|  | 6727 | Ярославская область | Ярославский | ПС Ватолино, | ТП 734 Тукеев | 1 | 40 | 40
|  | 6728 | Ярославская область | Ярославский | ПС Ватолино, | ТП 286 Красное Коттеджи | 1 | 100 | 100
|  | 6729 | Ярославская область | Ярославский | ПС Ватолино, | ТП 709 | 1 | 40 | 40
|  | 6730 | Ярославская область | Ярославский | ПС Ватолино, | КТП-25 кВа Устье-4 | 1 | 25 | 25
|  | 6731 | Ярославская область | Ярославский | ПС Ватолино, | ТП 606 | 1 | 25 | 25
|  | 6732 | Ярославская область | Ярославский | ПС Ватолино, | ТП 715 | 1 | 63 | 63
|  | 6733 | Ярославская область | Ярославский | ПС Ватолино, | МТП 63 кВА Беркайцево | 1 | 63 | 30.075
|  | 6734 | Ярославская область | Ярославский | ПС Ватолино, | КТП 160 кВА Дудинское | 1 | 160 | 59.316
|  | 6735 | Ярославская область | Ярославский | ПС Ватолино, | ТП 721 | 1 | 100 | 96.918
|  | 6736 | Ярославская область | Ярославский | ПС Ватолино, | ТП 731 | 1 | 40 | 34.618
|  | 6737 | Ярославская область | Ярославский | ПС Ватолино, | ТП 624 | 1 | 63 | 63
|  | 6738 | Ярославская область | Ярославский | ПС Ватолино, | ТП 707 | 1 | 400 | 400
|  | 6739 | Ярославская область | Ярославский | ПС Ватолино, | ТП 708 | 1 | 630 | 630
|  | 6740 | Ярославская область | Ярославский | ПС Возрождение, | КТП 400 кВА ТП 202Клуб | 1 | 400 | 217.269
|  | 6741 | Ярославская область | Ярославский | ПС Возрождение, | ЗТП-180 кВА ТП 182 Глебовское-10 | 1 | 180 | 130.352
|  | 6742 | Ярославская область | Ярославский | ПС Возрождение, | КТП-250 кВА Школа | 1 | 250 | 76.133
|  | 6743 | Ярославская область | Ярославский | ПС Возрождение, | КТП-250кВА Котельная | 1 | 250 | 206.261
|  | 6744 | Ярославская область | Ярославский | ПС Возрождение, | ТП 713 | 1 | 25 | 15.34
|  | 6745 | Ярославская область | Ярославский | ПС Возрождение, | ЗТПП-400 кВа Глебовское-2 | 1 | 400 | 367.968
|  | 6746 | Ярославская область | Ярославский | ПС Возрождение, | КТП-100 кВА Дубовики | 1 | 100 | 92.3
|  | 6747 | Ярославская область | Ярославский | ПС Возрождение, | КТП-63 кВА Дор-Побединский | 1 | 63 | 55.03
|  | 6748 | Ярославская область | Ярославский | ПС Возрождение, | ТП 170 Андроники поселок | 1 | 250 | 184.656
|  | 6749 | Ярославская область | Ярославский | ПС Возрождение, | КТП-400 кВА Детсад | 1 | 400 | 230.686
|  | 6750 | Ярославская область | Ярославский | ПС Возрождение, | КТП Андроники комплекс | 1 | 400 | 364.426
|  | 6751 | Ярославская область | Ярославский | ПС Возрождение, | ЗТПП Андроники сушилка | 1 | 400 | 327.711
|  | 6752 | Ярославская область | Ярославский | ПС Возрождение, | КТП ТП 252 Степанцево | 1 | 100 | 66.314
|  | 6753 | Ярославская область | Ярославский | ПС Возрождение, | ЗТПП Глебовское к-с | 1 | 400 | 341.903
|  | 6754 | Ярославская область | Ярославский | ПС Возрождение, | КТП Алекино | 1 | 250 | 197.794
|  | 6755 | Ярославская область | Ярославский | ПС Возрождение, | КТП 10 кВА Курманово | 1 | 10 | 5.62
|  | 6756 | Ярославская область | Ярославский | ПС Возрождение, | КТП Козулино | 1 | 25 | 3.094
|  | 6757 | Ярославская область | Ярославский | ПС Возрождение, | ЗТПП ТЦ Толбухино | 1 | 63 | 41.49
|  | 6758 | Ярославская область | Ярославский | ПС Возрождение, | ЗТПП Глебовское-2 | 1 | 400 | 359.314
|  | 6759 | Ярославская область | Ярославский | ПС Возрождение, | КТПП Звероферма | 1 | 400 | 350.566
|  | 6760 | Ярославская область | Ярославский | ПС Возрождение, | ТП 239 Подовинниково | 1 | 40 | 24.586
|  | 6761 | Ярославская область | Ярославский | ПС Возрождение, | КТП 10 кВА Павловская | 1 | 160 | 157.79
|  | 6762 | Ярославская область | Ярославский | ПС Возрождение, | КТП Копысово | 1 | 63 | 60.69
|  | 6763 | Ярославская область | Ярославский | ПС Возрождение, | ТП 291 Обухово | 1 | 63 | 52.558
|  | 6764 | Ярославская область | Ярославский | ПС Возрождение, | МТП 100 кВА Давыдово | 1 | 100 | 69.7867
|  | 6765 | Ярославская область | Ярославский | ПС Возрождение, | КТП 100кВА Василево | 1 | 100 | 87.81
|  | 6766 | Ярославская область | Ярославский | ПС Возрождение, | КТП 25кВА Еремино | 1 | 25 | 11.843
|  | 6767 | Ярославская область | Ярославский | ПС Возрождение, | КТП 63кВА Муровино | 1 | 63 | 59.67
|  | 6768 | Ярославская область | Ярославский | ПС Возрождение, | ТП 711 | 1 | 63 | 63
|  | 6769 | Ярославская область | Ярославский | ПС Возрождение, | ТП 993 ДНП Васильево | 1 | 400 | 393.145
|  | 6770 | Ярославская область | Ярославский | ПС Возрождение, | ТП 749 Зубарево | 1 | 63 | 63
|  | 6771 | Ярославская область | Ярославский | ПС Возрождение, | ТП 611 | 1 | 63 | 63
|  | 6772 | Ярославская область | Ярославский | ПС Возрождение, | ТП 615 | 1 | 160 | 160
|  | 6773 | Ярославская область | Ярославский | ПС Возрождение, | КТП Медягино-5 | 1 | 400 | 319.77
|  | 6774 | Ярославская область | Ярославский | ПС Возрождение, | ЗТПП Медягино-1 | 1 | 400 | 325.387
|  | 6775 | Ярославская область | Ярославский | ПС Возрождение, | КТП Медягино-3 | 1 | 63 | 47.951
|  | 6776 | Ярославская область | Ярославский | ПС Возрождение, | КТП-63кВАВасильевское | 1 | 63 | 4.32
|  | 6777 | Ярославская область | Ярославский | ПС Возрождение, | ТП 705 | 1 | 250 | 223.526
|  | 6778 | Ярославская область | Ярославский | ПС Возрождение, | МТП-63 Перекачка | 1 | 63 | 56.417
|  | 6779 | Ярославская область | Ярославский | ПС Возрождение, | ТП 710 | 1 | 63 | 49.53
|  | 6780 | Ярославская область | Ярославский | ПС Возрождение, | ТП 748 | 1 | 100 | 33.652
|  | 6781 | Ярославская область | Ярославский | ПС Григорьевское, | МТП 100 кВА ТП 151 Щеглевское | 1 | 100 | 30.784
|  | 6782 | Ярославская область | Ярославский | ПС Григорьевское, | КТП-160 Юрьево | 1 | 160 | 73.98
|  | 6783 | Ярославская область | Ярославский | ПС Григорьевское, | ЗТПП 2*400 кВА Харитоново, Т-1 | 1 | 400 | 341.312
|  | 6784 | Ярославская область | Ярославский | ПС Григорьевское, | ЗТПП 2*400 кВА Харитоново, Т-2 | 1 | 400 | 359.05
|  | 6785 | Ярославская область | Ярославский | ПС Григорьевское, | КТПП 2*630 кВА Выставка Т-1 | 1 | 630 | 617.81
|  | 6786 | Ярославская область | Ярославский | ПС Григорьевское, | КТПП 2*160 кВА Очистные сооружения Т-1 | 1 | 160 | 145.128
|  | 6787 | Ярославская область | Ярославский | ПС Григорьевское, | ТП 661 | 1 | 40 | 31.45
|  | 6788 | Ярославская область | Ярославский | ПС Григорьевское, | ТП 678 | 1 | 63 | 56.533
|  | 6789 | Ярославская область | Ярославский | ПС Григорьевское, | ЗТПП-400+630 кВА Григорьевское-1, Т-1 | 1 | 630 | 618.655
|  | 6790 | Ярославская область | Ярославский | ПС Григорьевское, | ЗТПП-400+630 кВА Григорьевское-1, Т-2 | 1 | 400 | 400
|  | 6791 | Ярославская область | Ярославский | ПС Григорьевское, | ЗТПП-400 кВА Григорьевское-2 | 1 | 400 | 109.193
|  | 6792 | Ярославская область | Ярославский | ПС Григорьевское, | ТП 002 АВМ | 1 | 630 | 529.24
|  | 6793 | Ярославская область | Ярославский | ПС Григорьевское, | ТП 049 Дулово | 1 | 100 | 57.077
|  | 6794 | Ярославская область | Ярославский | ПС Григорьевское, | КТП-100 кВА Григорьевское-4 | 1 | 100 | 31.15
|  | 6795 | Ярославская область | Ярославский | ПС Григорьевское, | ТП 155 Ямино | 1 | 40 | 9.99
|  | 6796 | Ярославская область | Ярославский | ПС Григорьевское, | ТП 688 | 1 | 63 | 51.912
|  | 6797 | Ярославская область | Ярославский | ПС Григорьевское, | ТП 670 МТС | 1 | 25 | 25
|  | 6798 | Ярославская область | Ярославский | ПС Григорьевское, | ТП 924 | 1 | 25 | 25
|  | 6799 | Ярославская область | Ярославский | ПС Григорьевское, | ТП 088 Насосная | 1 | 250 | 139.768
|  | 6800 | Ярославская область | Ярославский | ПС Григорьевское, | ЗТП 2х250 кВа Жил.зона, Т-1 | 1 | 250 | 162.37
|  | 6801 | Ярославская область | Ярославский | ПС Григорьевское, | ЗТП 2х250 кВа Жил.зона, Т-2 | 1 | 250 | 152.18
|  | 6802 | Ярославская область | Ярославский | ПС Григорьевское, | ТП 090 Некрасово | 1 | 160 | 60.883
|  | 6803 | Ярославская область | Ярославский | ПС Григорьевское, | ЗТПП-400 кВА Кр. Холм-2 | 1 | 400 | 218.046
|  | 6804 | Ярославская область | Ярославский | ПС Григорьевское, | МТП-30 кВА Попадьино | 1 | 30 | 13.052
|  | 6805 | Ярославская область | Ярославский | ПС Григорьевское, | ЗТПП 100 кВА Школа РК | 1 | 100 | 90.196
|  | 6806 | Ярославская область | Ярославский | ПС Григорьевское, | ЗТПП-100 кВА Интернат | 1 | 100 | 60.576
|  | 6807 | Ярославская область | Ярославский | ПС Григорьевское, | КТП-250 кВА Агрохимия | 1 | 250 | 145.28
|  | 6808 | Ярославская область | Ярославский | ПС Григорьевское, | ЗТПП 2*400 ква Михайловское | 1 | 400 | 367.207
|  | 6809 | Ярославская область | Ярославский | ПС Григорьевское, | ТП 671 | 1 | 160 | 128.107
|  | 6810 | Ярославская область | Ярославский | ПС Григорьевское, | КТП-63кВА Сады Волгарь | 1 | 63 | 63
|  | 6811 | Ярославская область | Ярославский | ПС Григорьевское, | ТП 682 | 1 | 100 | 100
|  | 6812 | Ярославская область | Ярославский | ПС Григорьевское, | ТП 675 | 1 | 63 | 63
|  | 6813 | Ярославская область | Ярославский | ПС Григорьевское, | ТП 791 | 1 | 160 | 160
|  | 6814 | Ярославская область | Ярославский | ПС Григорьевское, | ТП 662 | 1 | 400 | 400
|  | 6815 | Ярославская область | Ярославский | ПС Григорьевское, | ТП 634 | 1 | 400 | 400
|  | 6816 | Ярославская область | Ярославский | ПС Григорьевское, | ТП 693 | 1 | 160 | 160
|  | 6817 | Ярославская область | Ярославский | ПС Дорожаево, | ЗТПП 250кВА ТП 129 Спасское | 1 | 250 | 122.47
|  | 6818 | Ярославская область | Ярославский | ПС Дорожаево, | МТП 20 кВА Городищи | 1 | 20 | 15.323
|  | 6819 | Ярославская область | Ярославский | ПС Дорожаево, | ТП 044 Демково | 1 | 160 | 119.668
|  | 6820 | Ярославская область | Ярославский | ПС Дорожаево, | КТП-63 кВА Матвеевское | 1 | 63 | 38.4062
|  | 6821 | Ярославская область | Ярославский | ПС Дорожаево, | ТП 086 Молозиново | 1 | 63 | 36.745
|  | 6822 | Ярославская область | Ярославский | ПС Дорожаево, | КТП-400 кВА Сарафаново-2 | 1 | 400 | 322.427
|  | 6823 | Ярославская область | Ярославский | ПС Дорожаево, | ЗТПП 180кВА Сарафоново-3 | 1 | 180 | 131.696
|  | 6824 | Ярославская область | Ярославский | ПС Дорожаево, | КТП-250 кВА АВМ | 1 | 250 | 214.976
|  | 6825 | Ярославская область | Ярославский | ПС Дорожаево, | КТП 250 кВА п/х-во психбольницы | 1 | 250 | 167.764
|  | 6826 | Ярославская область | Ярославский | ПС Дорожаево, | ТП 652 | 1 | 100 | 89.403
|  | 6827 | Ярославская область | Ярославский | ПС Дорожаево, | ТП 645 ДНП Спасские дачи | 1 | 400 | 400
|  | 6828 | Ярославская область | Ярославский | ПС Дорожаево, | ТП 157 СНТ Виктория | 1 | 100 | 100
|  | 6829 | Ярославская область | Ярославский | ПС Дорожаево, | ТП 697 (д.Жуково) | 1 | 250 | 106.818
|  | 6830 | Ярославская область | Ярославский | ПС Дорожаево, | МТП 250кВА ТП 046 Дорожаево-1 | 1 | 250 | 174.94
|  | 6831 | Ярославская область | Ярославский | ПС Дорожаево, | МТП 25 кВА Ефремово | 1 | 25 | 22.271
|  | 6832 | Ярославская область | Ярославский | ПС Дорожаево, | МТП 30кВАТП 068 Костяево | 1 | 30 | 25.3474
|  | 6833 | Ярославская область | Ярославский | ПС Дорожаево, | КТП Бузаркно | 1 | 40 | 9.293
|  | 6834 | Ярославская область | Ярославский | ПС Дорожаево, | КТП-250кВА Домнино | 1 | 250 | 234.577
|  | 6835 | Ярославская область | Ярославский | ПС Дорожаево, | ТП 659 | 1 | 160 | 130.518
|  | 6836 | Ярославская область | Ярославский | ПС Дорожаево, | ТП 632 | 1 | 160 | 160
|  | 6837 | Ярославская область | Ярославский | ПС Дорожаево, | ТП 656 Костяево-1 | 1 | 100 | 100
|  | 6838 | Ярославская область | Ярославский | ПС Дорожаево, | МТП 100кВА Смена | 1 | 100 | 47.741
|  | 6839 | Ярославская область | Ярославский | ПС Дорожаево, | КТП 40кВА ТП 020 Борисково | 1 | 40 | 34.964
|  | 6840 | Ярославская область | Ярославский | ПС Дорожаево, | ТП 069 Котельницы | 1 | 160 | 142.875
|  | 6841 | Ярославская область | Ярославский | ПС Дорожаево, | КТП 40кВА Антроповское | 1 | 40 | 36.867
|  | 6842 | Ярославская область | Ярославский | ПС Дорожаево, | ЗТПП 400+160кВА Богослов к-с, Т-1 | 1 | 400 | 356.285
|  | 6843 | Ярославская область | Ярославский | ПС Дорожаево, | ЗТПП 400+160кВА Богослов к-с, Т-2 | 1 | 160 | 65.25
|  | 6844 | Ярославская область | Ярославский | ПС Дорожаево, | КТП-50 кВА Юркино | 1 | 50 | 17.483
|  | 6845 | Ярославская область | Ярославский | ПС Дорожаево, | КТП-63 кВА Медведково-1 | 1 | 100 | 34.032
|  | 6846 | Ярославская область | Ярославский | ПС Дорожаево, | КТП-400 кВА Медведково-2 | 1 | 400 | 327.887
|  | 6847 | Ярославская область | Ярославский | ПС Дорожаево, | ТП 095 Осовые | 1 | 63 | 43.519
|  | 6848 | Ярославская область | Ярославский | ПС Дорожаево, | ЗТПП 160кВА ТП 108 Сабельницы-1 | 1 | 160 | 127.5945
|  | 6849 | Ярославская область | Ярославский | ПС Дорожаево, | КТП 63 кВА Бойтово | 1 | 63 | 23.208
|  | 6850 | Ярославская область | Ярославский | ПС Дорожаево, | МТП 50 кВА Воробьево | 1 | 50 | 43.318
|  | 6851 | Ярославская область | Ярославский | ПС Дорожаево, | КТП 50кВА Курилово | 1 | 50 | 30.858
|  | 6852 | Ярославская область | Ярославский | ПС Дорожаево, | МТП 100 кВА Вощино | 1 | 100 | 86.296
|  | 6853 | Ярославская область | Ярославский | ПС Дорожаево, | ТП 071 Кочегино | 1 | 63 | 53.136
|  | 6854 | Ярославская область | Ярославский | ПС Дорожаево, | КТП-25 кВА Барышкино | 1 | 25 | 19.448
|  | 6855 | Ярославская область | Ярославский | ПС Дорожаево, | МТП 63 кВА Солонец | 1 | 63 | 24.161
|  | 6856 | Ярославская область | Ярославский | ПС Дорожаево, | КТП-100 кВА Козьмодемьянск | 1 | 100 | 73.348
|  | 6857 | Ярославская область | Ярославский | ПС Дорожаево, | ТП 167 (Ременницы) | 1 | 63 | 48.944
|  | 6858 | Ярославская область | Ярославский | ПС Дорожаево, | ТП 637 | 1 | 25 | 25
|  | 6859 | Ярославская область | Ярославский | ПС Дорожаево, | ТП 647 | 1 | 160 | 160
|  | 6860 | Ярославская область | Ярославский | ПС Дорожаево, | ТП 642 | 1 | 63 | 63
|  | 6861 | Ярославская область | Ярославский | ПС Дорожаево, | ТП 648 | 1 | 100 | 100
|  | 6862 | Ярославская область | Ярославский | ПС Дорожаево, | ТП 099 | 1 | 63 | 63
|  | 6863 | Ярославская область | Ярославский | ПС Дорожаево, | ТП 168 | 1 | 63 | 63
|  | 6864 | Ярославская область | Ярославский | ПС Дорожаево, | ТП 019 Ив.Кошевники | 1 | 100 | 39.6231
|  | 6865 | Ярославская область | Ярославский | ПС Дорожаево, | КТП-160кВА Дорожаево к-с | 1 | 160 | 130.512
|  | 6866 | Ярославская область | Ярославский | ПС Дорожаево, | МТП 40кВА ТП 105 Поповка | 1 | 40 | 32.816
|  | 6867 | Ярославская область | Ярославский | ПС Дорожаево, | КТП-25 кВА Водокачка | 1 | 25 | 23.65
|  | 6868 | Ярославская область | Ярославский | ПС Дорожаево, | ТП 687 (д.Пестово) | 1 | 40 | 30.874
|  | 6869 | Ярославская область | Ярославский | ПС Дубки, 1с.ш. | ЗТПП-250кВА Жил. Сектор | 1 | 250 | 240.89
|  | 6870 | Ярославская область | Ярославский | ПС Дубки, 1с.ш. | ЗТПП 2*630кВА Гончарово, Т-1 | 1 | 630 | 576.595
|  | 6871 | Ярославская область | Ярославский | ПС Дубки, 1с.ш. | ЗТПП 2*630кВА Гончарово, Т-2 | 1 | 630 | 630
|  | 6872 | Ярославская область | Ярославский | ПС Дубки, 1с.ш. | ЗТПП Машдвор 2х400 кВА Т-1 | 1 | 400 | 300.25
|  | 6873 | Ярославская область | Ярославский | ПС Дубки, 1с.ш. | ЗТПП Машдвор 2х400 кВА Т-2 | 1 | 400 | 400
|  | 6874 | Ярославская область | Ярославский | ПС Дубки, 1с.ш. | ЗТПП-Жил.сектор | 1 | 250 | 175.195
|  | 6875 | Ярославская область | Ярославский | ПС Дубки, 1с.ш. | ЗТПП 2х250кВА Инкубатор | 1 | 250 | 211.696
|  | 6876 | Ярославская область | Ярославский | ПС Дубки, 1с.ш. | КТП-Коттеджи | 1 | 250 | 84.989
|  | 6877 | Ярославская область | Ярославский | ПС Дубки, 1с.ш. | ЗТПП-п/л Орженикидзе | 1 | 100 | 63.266
|  | 6878 | Ярославская область | Ярославский | ПС Дубки, 1с.ш. | МТП-Бурлаки | 1 | 160 | 93.131
|  | 6879 | Ярославская область | Ярославский | ПС Дубки, 1с.ш. | КТП-250кВА Сады Нефтяник | 1 | 250 | 101.75
|  | 6880 | Ярославская область | Ярославский | ПС Дубки, 1с.ш. | КТП 400кВАТП 146 Черелисино к-с | 1 | 400 | 270.779
|  | 6881 | Ярославская область | Ярославский | ПС Дубки, 1с.ш. | КТП 160кВА Сады Северянин | 1 | 160 | 144.631
|  | 6882 | Ярославская область | Ярославский | ПС Дубки, 1с.ш. | ТП 649 | 1 | 63 | 12.069
|  | 6883 | Ярославская область | Ярославский | ПС Дубки, 1с.ш. | ТП 650 | 1 | 25 | 9.851
|  | 6884 | Ярославская область | Ярославский | ПС Дубки, 1с.ш. | ТП 644 | 1 | 63 | 51.538
|  | 6885 | Ярославская область | Ярославский | ПС Дубки, 1с.ш. | ТП 907 | 1 | 100 | 100
|  | 6886 | Ярославская область | Ярославский | ПС Дубки, 1с.ш. | ТП 908 | 1 | 100 | 100
|  | 6887 | Ярославская область | Ярославский | ПС Дубки, 1с.ш. | ТП 161 | 1 | 100 | 100
|  | 6888 | Ярославская область | Ярославский | ПС Дубки, 1с.ш. | КТП 250 кВа Лазурный | 1 | 250 | 250
|  | 6889 | Ярославская область | Ярославский | ПС Дубки, 1с.ш. | ТП 796 Черелисино | 1 | 100 | 100
|  | 6890 | Ярославская область | Ярославский | ПС Дубки, | КТП-63кВА ТП 091 Никульское | 1 | 63 | 1.86
|  | 6891 | Ярославская область | Ярославский | ПС Дубки, | КТП-63кВА Горбуново | 1 | 25 | 5.713
|  | 6892 | Ярославская область | Ярославский | ПС Дубки, | ЗТПП 2х400кВАТП 107 Сабельницы-2 Т-2 | 1 | 400 | 348.933
|  | 6893 | Ярославская область | Ярославский | ПС Дубки, | ЗТПП 2х400кВА ТП 107 Сабельницы-2 Т-1 | 1 | 400 | 338.033
|  | 6894 | Ярославская область | Ярославский | ПС Дубки, | КТПП 400кВА Телятник | 1 | 400 | 400
|  | 6895 | Ярославская область | Ярославский | ПС Дубки, | КТПП 2х400кВА Овощехранилище Т-1 | 1 | 400 | 375.612
|  | 6896 | Ярославская область | Ярославский | ПС Дубки, | КТПП 2х400кВА Овощехранилище Т-2 | 1 | 400 | 397.391
|  | 6897 | Ярославская область | Ярославский | ПС Дубки, | ТП 684 (Зиновское) | 1 | 40 | 23.201
|  | 6898 | Ярославская область | Ярославский | ПС Дубки, | ТП 164 | 1 | 160 | 160
|  | 6899 | Ярославская область | Ярославский | ПС Дубки, | ТП 638 | 1 | 630 | 630
|  | 6900 | Ярославская область | Ярославский | ПС Дубки, | ТП 667 | 1 | 250 | 250
|  | 6901 | Ярославская область | Ярославский | ПС Дубки, | ТП 654 | 1 | 63 | 63
|  | 6902 | Ярославская область | Ярославский | ПС Дубки, | ТП 672 | 1 | 250 | 250
|  | 6903 | Ярославская область | Ярославский | ПС Дубки, | ТП 635 | 1 | 63 | 63
|  | 6904 | Ярославская область | Ярославский | ПС Курба, | ЗТПП 400кВа Свинокомплекс Т1 | 1 | 400 | 312.6
|  | 6905 | Ярославская область | Ярославский | ПС Курба, | ЗТПП 400кВа Свинокомплекс Т2 | 1 | 400 | 185.285
|  | 6906 | Ярославская область | Ярославский | ПС Курба, | КТПП-400кВА Новленское | 1 | 400 | 345.31
|  | 6907 | Ярославская область | Ярославский | ПС Курба, | КТП-100кВа Михайловское-1 | 1 | 100 | 71.92
|  | 6908 | Ярославская область | Ярославский | ПС Курба, | КТП-100кВа Котово | 1 | 63 | 40.68
|  | 6909 | Ярославская область | Ярославский | ПС Курба, | КТП-63кВа Алеханово | 1 | 63 | 61.203
|  | 6910 | Ярославская область | Ярославский | ПС Курба, | КТП-250кВа Меленки-1 | 1 | 250 | 220.525
|  | 6911 | Ярославская область | Ярославский | ПС Курба, | КТП-40кВа Семеновское | 1 | 40 | 27.35
|  | 6912 | Ярославская область | Ярославский | ПС Курба, | МТП-20кВа Черемсаново | 1 | 20 | 18.62
|  | 6913 | Ярославская область | Ярославский | ПС Курба, | КТП-100кВа ТП 297 Баканово | 1 | 160 | 48.271
|  | 6914 | Ярославская область | Ярославский | ПС Курба, | КТП-160кВа Барское | 1 | 63 | 18.38
|  | 6915 | Ярославская область | Ярославский | ПС Курба, | КТП 400кВА Михайловское 2 | 1 | 400 | 305.24
|  | 6916 | Ярославская область | Ярославский | ПС Курба, | КТП 63кВА Артскважина 3 | 1 | 63 | 62.108
|  | 6917 | Ярославская область | Ярославский | ПС Курба, | ТП 761 Выездново | 1 | 40 | 40
|  | 6918 | Ярославская область | Ярославский | ПС Курба, | ЗТПП 400кВА Курба-2 | 1 | 400 | 171.711
|  | 6919 | Ярославская область | Ярославский | ПС Курба, | ЗТПП 400кВа Зерноток Т1 | 1 | 400 | 321.77
|  | 6920 | Ярославская область | Ярославский | ПС Курба, | ЗТПП 400кВА Зерноток Т2 | 1 | 400 | 400
|  | 6921 | Ярославская область | Ярославский | ПС Курба, | КТП-100кВа Оч.сооружения | 1 | 100 | 53.488
|  | 6922 | Ярославская область | Ярославский | ПС Курба, | КТП-160кВа Молодежная | 1 | 160 | 64.411
|  | 6923 | Ярославская область | Ярославский | ПС Курба, | КТП-100кВа ТП 306Дегтево | 1 | 100 | 64.579
|  | 6924 | Ярославская область | Ярославский | ПС Курба, | КТП-63кВа Лаптево | 1 | 63 | 10.45
|  | 6925 | Ярославская область | Ярославский | ПС Курба, | КТП-100кВа Михеево | 1 | 100 | 71.9
|  | 6926 | Ярославская область | Ярославский | ПС Курба, | КТП-40кВа Щукино | 1 | 40 | 28.525
|  | 6927 | Ярославская область | Ярославский | ПС Курба, | КТП-60кВа Ерденево | 1 | 60 | 52.07
|  | 6928 | Ярославская область | Ярославский | ПС Курба, | КТП-400кВа Жил.зона | 1 | 400 | 310.223
|  | 6929 | Ярославская область | Ярославский | ПС Курба, | ЗТПП 250 кВа Мордвиново-2 Т1 | 1 | 250 | 191.22
|  | 6930 | Ярославская область | Ярославский | ПС Курба, | ЗТПП 250 кВа Мордвиново-2 Т2 | 1 | 250 | 246.775
|  | 6931 | Ярославская область | Ярославский | ПС Курба, | КТП 250кВА Монтерский пункт | 1 | 250 | 218.945
|  | 6932 | Ярославская область | Ярославский | ПС Курба, | ТП 761 Выездново | 1 | 63 | 55.18
|  | 6933 | Ярославская область | Ярославский | ПС Курба, | КТП-30кВа Есемово | 1 | 30 | 29.34
|  | 6934 | Ярославская область | Ярославский | ПС Курба, | КТП-25кВа Крюково | 1 | 25 | 19.28
|  | 6935 | Ярославская область | Ярославский | ПС Курба, | КТП-25кВа ТП 310 Дулепово | 1 | 25 | 18.1
|  | 6936 | Ярославская область | Ярославский | ПС Курба, | МТП-100кВа ТП 381 Слободка | 1 | 100 | 87.84
|  | 6937 | Ярославская область | Ярославский | ПС Курба, | КТП 2х400кВа Сенные сараи | 1 | 400 | 305.89
|  | 6938 | Ярославская область | Ярославский | ПС Курба, | КТПП-250кВа Коттеджи | 1 | 250 | 201.282
|  | 6939 | Ярославская область | Ярославский | ПС Курба, | КТП-630кВа КЗС | 1 | 630 | 625.4
|  | 6940 | Ярославская область | Ярославский | ПС Курба, | КТПП-250кВа Котельная | 1 | 250 | 125.404
|  | 6941 | Ярославская область | Ярославский | ПС Курба, | КТПП-630кВа Иванищево АВМ | 1 | 630 | 614.82
|  | 6942 | Ярославская область | Ярославский | ПС Лесные Поляны, | ЗТПП Кузнечиха к-с | 1 | 160 | 128.992
|  | 6943 | Ярославская область | Ярославский | ПС Лесные Поляны, | КТП 315 кВА Геологоразведка | 1 | 315 | 158.844
|  | 6944 | Ярославская область | Ярославский | ПС Лесные Поляны, | ТП 269 Филино | 1 | 160 | 88.437
|  | 6945 | Ярославская область | Ярославский | ПС Лесные Поляны, | КТП 63 кВА Подвязново | 1 | 100 | 11.572
|  | 6946 | Ярославская область | Ярославский | ПС Лесные Поляны, | КТП 400 кВА ТП 213 Кузнечиха-4 | 1 | 400 | 321.391
|  | 6947 | Ярославская область | Ярославский | ПС Лесные Поляны, | ЗТПП 630+400 кВА Кузнечиха-2 Т-1 | 1 | 400 | 316.024
|  | 6948 | Ярославская область | Ярославский | ПС Лесные Поляны, | ЗТПП 630+400 кВА Кузнечиха-2 Т-2 | 1 | 630 | 512.742
|  | 6949 | Ярославская область | Ярославский | ПС Лесные Поляны, | КТП 63кВА Наумово | 1 | 63 | 44.775
|  | 6950 | Ярославская область | Ярославский | ПС Лесные Поляны, | КТП 2*400кВА Школа Т-1 | 1 | 400 | 239.965
|  | 6951 | Ярославская область | Ярославский | ПС Лесные Поляны, | КТП 2*400кВА Школа Т-2 | 1 | 400 | 389.331
|  | 6952 | Ярославская область | Ярославский | ПС Лесные Поляны, | КТП 630кВА Дубрава | 1 | 630 | 627.7
|  | 6953 | Ярославская область | Ярославский | ПС Лесные Поляны, | ТП 747 | 1 | 40 | 40
|  | 6954 | Ярославская область | Ярославский | ПС Лесные Поляны, | ТП 732 | 1 | 63 | 63
|  | 6955 | Ярославская область | Ярославский | ПС Лесные Поляны, | ТП 960 Сереново | 1 | 63 | 51.73
|  | 6956 | Ярославская область | Ярославский | ПС Лесные Поляны, | ТП 740 д.Борисово | 1 | 63 | 54.07
|  | 6957 | Ярославская область | Ярославский | ПС Лесные Поляны, | ТП 785 | 1 | 630 | 630
|  | 6958 | Ярославская область | Ярославский | ПС Лесные Поляны, | ТП 263 | 1 | 100 | 100
|  | 6959 | Ярославская область | Ярославский | ПС Лесные Поляны, | ТП 610 | 1 | 160 | 160
|  | 6960 | Ярославская область | Ярославский | ПС Лесные Поляны, | ТП 689 | 1 | 1000 | 1000
|  | 6961 | Ярославская область | Ярославский | ПС Лесные Поляны, | ТП 988 | 1 | 250 | 250
|  | 6962 | Ярославская область | Ярославский | ПС Лесные Поляны, | ТП 670 | 1 | 630 | 630
|  | 6963 | Ярославская область | Ярославский | ПС Лесные Поляны, | ТП 616 | 1 | 63 | 63
|  | 6964 | Ярославская область | Ярославский | ПС Лесные Поляны, | ТП 789 ДНП Лесные Поляны | 1 | 400 | 373.71
|  | 6965 | Ярославская область | Ярославский | ПС Лесные Поляны, | ТП 255 | 1 | 160 | 160
|  | 6966 | Ярославская область | Ярославский | ПС Лесные Поляны, | ТП 612 | 1 | 63 | 63
|  | 6967 | Ярославская область | Ярославский | ПС Лесные Поляны, | ТП 626 | 1 | 400 | 400
|  | 6968 | Ярославская область | Ярославский | ПС Лесные Поляны, | ТП 739 | 1 | 630 | 630
|  | 6969 | Ярославская область | Ярославский | ПС Лесные Поляны, | ТП 722 | 1 | 25 | 25
|  | 6970 | Ярославская область | Ярославский | ПС Лесные Поляны, | ТП 736 | 1 | 40 | 40
|  | 6971 | Ярославская область | Ярославский | ПС Лесные Поляны, | ТП 727 | 1 | 630 | 630
|  | 6972 | Ярославская область | Ярославский | ПС Лесные Поляны, | ТП 614 | 1 | 25 | 25
|  | 6973 | Ярославская область | Ярославский | ПС Лесные Поляны, | ЗТПП 630+320 кВА Кузнечиха-1, Т-1 | 1 | 630 | 443.99
|  | 6974 | Ярославская область | Ярославский | ПС Лесные Поляны, | ЗТПП 630+320 кВА Кузнечиха-1, Т-2 | 1 | 320 | 271.664
|  | 6975 | Ярославская область | Ярославский | ПС Лесные Поляны, | ЗТПП 400 кВА Кузнечиха-3, Т1 | 1 | 400 | 165.478
|  | 6976 | Ярославская область | Ярославский | ПС Лесные Поляны, | ЗТПП 160 кВА Кузнечиха-3, Т2 | 1 | 160 | 100.175
|  | 6977 | Ярославская область | Ярославский | ПС Лесные Поляны, | КТП 250 кВа Толгоболь-ферма | 1 | 250 | 183.415
|  | 6978 | Ярославская область | Ярославский | ПС Лесные Поляны, | ТП 258 Толгоболь-село | 1 | 630 | 32.474
|  | 6979 | Ярославская область | Ярославский | ПС Лесные Поляны, | ТП 215 Курдумово | 1 | 100 | 36.249
|  | 6980 | Ярославская область | Ярославский | ПС Лесные Поляны, | ТП 175 Бутарево | 1 | 63 | 1.575
|  | 6981 | Ярославская область | Ярославский | ПС Лесные Поляны, | ТП 282 | 1 | 160 | 100.013
|  | 6982 | Ярославская область | Ярославский | ПС Лесные Поляны, | ТП 726 | 1 | 160 | 86.701
|  | 6983 | Ярославская область | Ярославский | ПС Лесные Поляны, | ТП 779 | 1 | 630 | 475.57
|  | 6984 | Ярославская область | Ярославский | ПС Лесные Поляны, | ТП 741 Красный Кустарь | 1 | 630 | 170.457
|  | 6985 | Ярославская область | Ярославский | ПС Лесные Поляны, | ТП 745 | 1 | 400 | 246.62
|  | 6986 | Ярославская область | Ярославский | ПС Лесные Поляны, | ТП 991 | 1 | 400 | 296.69
|  | 6987 | Ярославская область | Ярославский | ПС Лесные Поляны, | ТП 627 ДНП Романово | 1 | 400 | 4.288
|  | 6988 | Ярославская область | Ярославский | ПС Лесные Поляны, | ТП 786 | 1 | 160 | 160
|  | 6989 | Ярославская область | Ярославский | ПС Лесные Поляны, | ТП 985 Курдумово-2 | 1 | 400 | 133.26
|  | 6990 | Ярославская область | Ярославский | ПС Лесные Поляны, | ТП 292 ДНП Романово | 1 | 630 | 223.931
|  | 6991 | Ярославская область | Ярославский | ПС Лесные Поляны, | ТП 257 | 1 | 630 | 56.264
|  | 6992 | Ярославская область | Ярославский | ПС Лесные Поляны, | ТП 1503 | 1 | 63 | 63
|  | 6993 | Ярославская область | Ярославский | ПС Лютово Тяговая, | КТП-160кВа Мутовки | 1 | 160 | 59.733
|  | 6994 | Ярославская область | Ярославский | ПС Лютово Тяговая, | КТП-400кВа Твердино-2 | 1 | 400 | 336.205
|  | 6995 | Ярославская область | Ярославский | ПС Лютово Тяговая, | КТП-250кВа Твердино-3 | 1 | 250 | 234.767
|  | 6996 | Ярославская область | Ярославский | ПС Лютово Тяговая, | КТП-160кВа Заречье | 1 | 160 | 152.41
|  | 6997 | Ярославская область | Ярославский | ПС Лютово Тяговая, | КТП-250кВа Твердино | 1 | 250 | 157.108
|  | 6998 | Ярославская область | Ярославский | ПС Лютово Тяговая, | КТП-160кВа ТП 541 Новоселки | 1 | 160 | 119.015
|  | 6999 | Ярославская область | Ярославский | ПС Лютово Тяговая, | ТП 860 | 1 | 400 | 388.96
|  | 7000 | Ярославская область | Ярославский | ПС Лютово Тяговая, | ТП 863 | 1 | 100 | 88.73
|  | 7001 | Ярославская область | Ярославский | ПС Лютово Тяговая, | КТП-100 кВА Новоселки коттеджи | 1 | 100 | 100
|  | 7002 | Ярославская область | Ярославский | ПС Лютово Тяговая, | ЗТПП Семеноводческий к-с | 1 | 630 | 620.368
|  | 7003 | Ярославская область | Ярославский | ПС Лютово Тяговая, | ЗТПП Семеноводческий к-с Т-2 | 1 | 630 | 625.968
|  | 7004 | Ярославская область | Ярославский | ПС Лютово Тяговая, | КТП-250+250кВа Мокеевское-1 | 1 | 250 | 250
|  | 7005 | Ярославская область | Ярославский | ПС Лютово Тяговая, | КТП-250кВа Мокеевское-2, Т-2 | 1 | 250 | 115.866
|  | 7006 | Ярославская область | Ярославский | ПС Лютово Тяговая, | КТП-250кВа Мокеевское-2, Т-1 | 1 | 250 | 196.964
|  | 7007 | Ярославская область | Ярославский | ПС Лютово Тяговая, | ЗТПП-400кВа Мокеевское-3 Т-1 | 1 | 400 | 325.531
|  | 7008 | Ярославская область | Ярославский | ПС Лютово Тяговая, | ЗТПП-400кВа Мокеевское-3 Т-2 | 1 | 400 | 357.495
|  | 7009 | Ярославская область | Ярославский | ПС Лютово Тяговая, | ТП 783 | 1 | 100 | 100
|  | 7010 | Ярославская область | Ярославский | ПС Лютово Тяговая, | ЗТПП 2х250 к-с Воробино Т-1 | 1 | 250 | 191.95
|  | 7011 | Ярославская область | Ярославский | ПС Лютово Тяговая, | ЗТПП 2х250 к-с Воробино Т-2 | 1 | 250 | 250
|  | 7012 | Ярославская область | Ярославский | ПС Лютово Тяговая, | ТП 937 | 1 | 160 | 160
|  | 7013 | Ярославская область | Ярославский | ПС Лютово Тяговая, | ТП 602 | 1 | 400 | 400
|  | 7014 | Ярославская область | Ярославский | ПС Лютово Тяговая, | КТП-100кВа Мужево | 1 | 100 | 95.365
|  | 7015 | Ярославская область | Ярославский | ПС Лютово Тяговая, | КТП-160 кВа Мужево-2 | 1 | 160 | 130.33
|  | 7016 | Ярославская область | Ярославский | ПС Лютово Тяговая, | МТП-250кВа Коргиш | 1 | 250 | 128.469
|  | 7017 | Ярославская область | Ярославский | ПС Лютово Тяговая, | МТП-20кВа Лютово | 1 | 20 | 18.202
|  | 7018 | Ярославская область | Ярославский | ПС Лютово Тяговая, | ЗТПП-400кВа п/л Чайка | 1 | 400 | 329.39
|  | 7019 | Ярославская область | Ярославский | ПС Лютово Тяговая, | МТП-20кВа Рохма | 1 | 20 | 11.72
|  | 7020 | Ярославская область | Ярославский | ПС Лютово Тяговая, | КТП-250 кВа Мужево-3 | 1 | 250 | 223.09
|  | 7021 | Ярославская область | Ярославский | ПС Лютово Тяговая, | ТП 522 Коргиш дачи | 1 | 160 | 145.825
|  | 7022 | Ярославская область | Ярославский | ПС Лютово Тяговая, | КТП-100 кВа Семеновское | 1 | 100 | 82.672
|  | 7023 | Ярославская область | Ярославский | ПС Лютово Тяговая, | КТП-63 кВа Собакопитомник | 1 | 63 | 56.56
|  | 7024 | Ярославская область | Ярославский | ПС Лютово Тяговая, | КТП-250 кВа Туношенка | 1 | 250 | 183.196
|  | 7025 | Ярославская область | Ярославский | ПС Лютово Тяговая, | ТП 536 ПВО | 1 | 250 | 250
|  | 7026 | Ярославская область | Ярославский | ПС Лютово Тяговая, | ТП 868 | 1 | 160 | 160
|  | 7027 | Ярославская область | Ярославский | ПС Лютово Тяговая, | ТП 1070 | 1 | 40 | 40
|  | 7028 | Ярославская область | Ярославский | ПС Лютово Тяговая, | КТП-100кВаБердицино столовая | 1 | 100 | 63.665
|  | 7029 | Ярославская область | Ярославский | ПС Лютово Тяговая, | КТП-160кВа Бердицино гараж | 1 | 160 | 131.476
|  | 7030 | Ярославская область | Ярославский | ПС Лютово Тяговая, | КТП-100кВа Мокеевское | 1 | 100 | 70.276
|  | 7031 | Ярославская область | Ярославский | ПС Лютово Тяговая, | КТП-100кВа ПТО | 1 | 100 | 99.31
|  | 7032 | Ярославская область | Ярославский | ПС Лютово Тяговая, | КТП-250кВа Зерноток | 1 | 250 | 232.75
|  | 7033 | Ярославская область | Ярославский | ПС Лютово Тяговая, | КТП-100кВа Магазин | 1 | 100 | 27.997
|  | 7034 | Ярославская область | Ярославский | ПС Лютово Тяговая, | КТП-250кВа Жабино-ферма | 1 | 250 | 224.24
|  | 7035 | Ярославская область | Ярославский | ПС Лютово Тяговая, | КТП-63кВа Исаково | 1 | 63 | 55.41
|  | 7036 | Ярославская область | Ярославский | ПС Лютово Тяговая, | КТП-160кВА Картофелехран. | 1 | 160 | 139.07
|  | 7037 | Ярославская область | Ярославский | ПС Лютово Тяговая, | КТП-160кВа Облесцево сушилка | 1 | 160 | 150.058
|  | 7038 | Ярославская область | Ярославский | ПС Лютово Тяговая, | КТП-250кВа Федоровское | 1 | 250 | 240.11
|  | 7039 | Ярославская область | Ярославский | ПС Лютово Тяговая, | КТП-25кВа Торговцево | 1 | 25 | 21.127
|  | 7040 | Ярославская область | Ярославский | ПС Лютово Тяговая, | КТП-63кВа Росляково | 1 | 63 | 52.166
|  | 7041 | Ярославская область | Ярославский | ПС Лютово Тяговая, | КТП-40кВа Высоцкое | 1 | 40 | 33.56
|  | 7042 | Ярославская область | Ярославский | ПС Лютово Тяговая, | КТП-40кВа Полутино | 1 | 40 | 37.974
|  | 7043 | Ярославская область | Ярославский | ПС Лютово Тяговая, | КТП-25кВа Студеново | 1 | 25 | 12.625
|  | 7044 | Ярославская область | Ярославский | ПС Лютово Тяговая, | ЗТПП-630кВа Сельхозхимия | 1 | 630 | 451.169
|  | 7045 | Ярославская область | Ярославский | ПС Лютово Тяговая, | КТП 20кВА Харлово | 1 | 20 | 20
|  | 7046 | Ярославская область | Ярославский | ПС Лютово Тяговая, | ТП 874 Аниськино | 1 | 63 | 63
|  | 7047 | Ярославская область | Ярославский | ПС Лютово Тяговая, | ТП 1051 Бердицино | 1 | 160 | 101.472
|  | 7048 | Ярославская область | Ярославский | ПС Лютово Тяговая, | КТП-100 Щипцово | 1 | 100 | 89.948
|  | 7049 | Ярославская область | Ярославский | ПС Лютово Тяговая, | ТП 548 Пашино | 1 | 100 | 96.4
|  | 7050 | Ярославская область | Ярославский | ПС Лютово Тяговая, | КТП-40кВа Куричево | 1 | 40 | 36.625
|  | 7051 | Ярославская область | Ярославский | ПС Лютово Тяговая, | КТП-63кВа Когаево | 1 | 63 | 48.51
|  | 7052 | Ярославская область | Ярославский | ПС Лютово Тяговая, | ТП 545 Окишино | 1 | 30 | 23.1
|  | 7053 | Ярославская область | Ярославский | ПС Лютово Тяговая, | КТП-63кВа Мальгино | 1 | 63 | 57.122
|  | 7054 | Ярославская область | Ярославский | ПС Лютово Тяговая, | КТП-40кВа Васильево | 1 | 40 | 36.55
|  | 7055 | Ярославская область | Ярославский | ПС Лютово Тяговая, | КТП-40кВа Сатыево | 1 | 40 | 34.25
|  | 7056 | Ярославская область | Ярославский | ПС Лютово Тяговая, | КТП-250кВа Сеславино | 1 | 250 | 187.21
|  | 7057 | Ярославская область | Ярославский | ПС Лютово Тяговая, | КТП-160кВа Алексеевское | 1 | 160 | 56.866
|  | 7058 | Ярославская область | Ярославский | ПС Лютово Тяговая, | ТП605 | 1 | 630 | 617.339
|  | 7059 | Ярославская область | Ярославский | ПС Лютово Тяговая, | ТП 942 | 1 | 63 | 63
|  | 7060 | Ярославская область | Ярославский | ПС Матвеево, | ЗТПП-2х400 ЗАО Матвеево Т1 | 1 | 400 | 17.534
|  | 7061 | Ярославская область | Ярославский | ПС Матвеево, | ЗТПП-2х400 ЗАО Матвеево Т2 | 1 | 400 | 400
|  | 7062 | Ярославская область | Ярославский | ПСМатвеево | КТП-250 Аристово | 1 | 250 | 165.974
|  | 7063 | Ярославская область | Ярославский | ПСМатвеево | КТП-160 Богослов село | 1 | 160 | 56.221
|  | 7064 | Ярославская область | Ярославский | ПСМатвеево | ТП 398 (СНТ Корабел) | 1 | 250 | 241.288
|  | 7065 | Ярославская область | Ярославский | ПСМатвеево | ТП 692 (Садовод) | 1 | 100 | 95.16
|  | 7066 | Ярославская область | Ярославский | ПС Михайловское | ТП 621 | 1 | 40 | 28.097
|  | 7067 | Ярославская область | Ярославский | ПС Михайловское | ТП 723 | 1 | 40 | 24.088
|  | 7068 | Ярославская область | Ярославский | ПС Михайловское | ТП 628 | 1 | 63 | 63
|  | 7069 | Ярославская область | Ярославский | ПС Михайловское | ТП 200 | 1 | 400 | 400
|  | 7070 | Ярославская область | Ярославский | ПС Михайловское | ТП 288 | 1 | 400 | 400
|  | 7071 | Ярославская область | Ярославский | ПС Михайловское | ТП 1507 | 1 | 160 | 160
|  | 7072 | Ярославская область | Ярославский | ПС Моделово-2, | ТП 815 | 1 | 160 | 72.572
|  | 7073 | Ярославская область | Ярославский | ПС Моделово-2, | КТП-100 Федорино | 1 | 100 | 79.336
|  | 7074 | Ярославская область | Ярославский | ПС Моделово-2, | ТП 411 Бор | 1 | 160 | 0.864
|  | 7075 | Ярославская область | Ярославский | ПС Моделово-2, | ТП 422 Жуково | 1 | 160 | 51.278
|  | 7076 | Ярославская область | Ярославский | ПС Моделово-2, | КТП-250 Хранилище Григорьевское | 1 | 250 | 227.884
|  | 7077 | Ярославская область | Ярославский | ПС Моделово-2, | МТП-180 ТП 423 Игнатово | 1 | 180 | 2.1375
|  | 7078 | Ярославская область | Ярославский | ПС Моделово-2, | КТП 160кВАПочаево | 1 | 160 | 117.183
|  | 7079 | Ярославская область | Ярославский | ПС Моделово-2, | ТП 482 Юрятино | 1 | 63 | 11.48
|  | 7080 | Ярославская область | Ярославский | ПС Моделово-2, | МТП-60 ТП 464 Серёново | 1 | 60 | 28.085
|  | 7081 | Ярославская область | Ярославский | ПС Моделово-2, | КТП-30 Браташино | 1 | 30 | 6.873
|  | 7082 | Ярославская область | Ярославский | ПС Моделово-2, | КТП-63 Лобаниха | 1 | 63 | 44.138
|  | 7083 | Ярославская область | Ярославский | ПС Моделово-2, | КТП-250 Пестрецово-1 | 1 | 250 | 211.02
|  | 7084 | Ярославская область | Ярославский | ПС Моделово-2, | КТП-400 Котельная Пестрецово | 1 | 400 | 279.185
|  | 7085 | Ярославская область | Ярославский | ПС Моделово-2, | КТП-63 Глухово-хранилище | 1 | 63 | 0.8972
|  | 7086 | Ярославская область | Ярославский | ПС Моделово-2, | ТП 418 Глухово-1 | 1 | 400 | 313.9926
|  | 7087 | Ярославская область | Ярославский | ПС Моделово-2, | КТП-400*315 Пестрецово- 2 Т-1 | 1 | 400 | 341.31
|  | 7088 | Ярославская область | Ярославский | ПС Моделово-2, | КТП-400*315 Пестрецово- 2 Т-2 | 1 | 315 | 226.684
|  | 7089 | Ярославская область | Ярославский | ПС Моделово-2, | КТП-400 ТП 476 Ченцы | 1 | 400 | 384.496
|  | 7090 | Ярославская область | Ярославский | ПС Моделово-2, | КТП-100кВА ТП 479 Шебунино-2 | 1 | 100 | 65.9498
|  | 7091 | Ярославская область | Ярославский | ПС Моделово-2, | КТП-160 Мастерские | 1 | 160 | 150.234
|  | 7092 | Ярославская область | Ярославский | ПС Моделово-2, | КТП-160 Ферма | 1 | 160 | 148.015
|  | 7093 | Ярославская область | Ярославский | ПС Моделово-2, | КТП 160кВА Сенные сараи | 1 | 160 | 156.065
|  | 7094 | Ярославская область | Ярославский | ПС Моделово-2, | КТП-100 кВА Кульнево | 1 | 100 | 91.647
|  | 7095 | Ярославская область | Ярославский | ПС Моделово-2, | ТП 478 Шебунино-1 | 1 | 250 | 115.858
|  | 7096 | Ярославская область | Ярославский | ПС Моделово-2, | КТП-100кВА Шебунино-3 | 1 | 100 | 84.512
|  | 7097 | Ярославская область | Ярославский | ПС Моделово-2, | КТП-100 кВА Федорино | 1 | 100 | 73.668
|  | 7098 | Ярославская область | Ярославский | ПС Моделово-2, | ТП 499 | 1 | 63 | 52.74
|  | 7099 | Ярославская область | Ярославский | ПС Моделово-2, | ТП 817 | 1 | 100 | 90.217
|  | 7100 | Ярославская область | Ярославский | ПС Моделово-2, | КТП 40кВА СН ПС | 1 | 40 | 38.644
|  | 7101 | Ярославская область | Ярославский | ПС Моделово-2, | ТП 831(Пестрецово) | 1 | 160 | -6.789
|  | 7102 | Ярославская область | Ярославский | ПС Моделово-2, | ТП 836(д.Шебунино) | 1 | 100 | 87.704
|  | 7103 | Ярославская область | Ярославский | ПС Моделово-2, | ТП 840 | 1 | 160 | 138.568
|  | 7104 | Ярославская область | Ярославский | ПС Моделово-2, | ТП 844(д.Шебунино) | 1 | 100 | 90.734
|  | 7105 | Ярославская область | Ярославский | ПС Моделово-2, | ТП 847(д.Лобаниха) | 1 | 63 | 54.276
|  | 7106 | Ярославская область | Ярославский | ПС Моделово-2, | ТП 963(малое Болково) | 1 | 160 | 65.44
|  | 7107 | Ярославская область | Ярославский | ПС Моделово-2, | ТП 966 | 1 | 63 | 59.959
|  | 7108 | Ярославская область | Ярославский | ПС Моделово-2, | ТП 976 | 1 | 400 | 334.055
|  | 7109 | Ярославская область | Ярославский | ПС Моделово-2, | ТП 979 | 1 | 100 | 100
|  | 7110 | Ярославская область | Ярославский | ПС Моделово-2, | ТП 967 Ривьера | 1 | 400 | 35.738
|  | 7111 | Ярославская область | Ярославский | ПС Моделово-2, | ТП 493 | 1 | 63 | 63
|  | 7112 | Ярославская область | Ярославский | ПС Моделово-2, | ТП 973 Кульнево-1 | 1 | 160 | 150.7762
|  | 7113 | Ярославская область | Ярославский | ПС Моделово-2, | ТП 978 | 1 | 250 | 250
|  | 7114 | Ярославская область | Ярославский | ПС Моделово-2, | ТП 843 | 1 | 63 | 63
|  | 7115 | Ярославская область | Ярославский | ПСМоделово | КТП 100кВА Сады Росток | 1 | 100 | 92.252
|  | 7116 | Ярославская область | Ярославский | ПСМоделово | КТП 63кВА ТП 435 Липовицы | 1 | 63 | 18.5755
|  | 7117 | Ярославская область | Ярославский | ПСМоделово | ТП 416 Гаврилово-1 | 1 | 160 | 34.33
|  | 7118 | Ярославская область | Ярославский | ПСМоделово | ТП 501 | 1 | 100 | 82.598
|  | 7119 | Ярославская область | Ярославский | ПСМоделово | КТП 250кВА Гаврилово-2 | 1 | 250 | 140.666
|  | 7120 | Ярославская область | Ярославский | ПСМоделово | КТП Гаврилово-ферма | 1 | 400 | 368.126
|  | 7121 | Ярославская область | Ярославский | ПСМоделово | КТП100кВА Б.Филимоново | 1 | 63 | 33.168
|  | 7122 | Ярославская область | Ярославский | ПСМоделово | КТП 160кВА ТП 473Филимоново кот. | 1 | 160 | 103.0257
|  | 7123 | Ярославская область | Ярославский | ПСМоделово | КТП 250кВА М.Филимоново | 1 | 250 | 161.634
|  | 7124 | Ярославская область | Ярославский | ПСМоделово | КТП 250кВА Н.Филимоново-1 | 1 | 250 | 220.386
|  | 7125 | Ярославская область | Ярославский | ПСМоделово | КТП 250кВА Н.Филимоново-2 | 1 | 250 | 228.72
|  | 7126 | Ярославская область | Ярославский | ПСМоделово | КТП 160кВА Поляны | 1 | 160 | 63.4
|  | 7127 | Ярославская область | Ярославский | ПСМоделово | ТП 837 | 1 | 400 | 396.55
|  | 7128 | Ярославская область | Ярославский | ПСМоделово | ТП 813 СНОТ Калинка | 1 | 40 | 33.179
|  | 7129 | Ярославская область | Ярославский | ПСМоделово | ТП 805 Коровеж | 1 | 100 | 78.406
|  | 7130 | Ярославская область | Ярославский | ПСМоделово | ТП 277 | 1 | 63 | 60.075
|  | 7131 | Ярославская область | Ярославский | ПСМоделово | ТП 1208 | 1 | 63 | 63
|  | 7132 | Ярославская область | Ярославский | ПСМоделово | ТП 1202 | 1 | 160 | 160
|  | 7133 | Ярославская область | Ярославский | ПСМоделово | КТП 100кВА ТП 412 Бортниково | 1 | 100 | 73.376
|  | 7134 | Ярославская область | Ярославский | ПСМоделово | ТП 458 Сады Пульс | 1 | 100 | 87.49
|  | 7135 | Ярославская область | Ярославский | ПСМоделово | ТП 441 Нефтепровод | 1 | 100 | 54.819
|  | 7136 | Ярославская область | Ярославский | ПСМоделово | КТП 100кВА Сентьевская | 1 | 100 | 52.797
|  | 7137 | Ярославская область | Ярославский | ПСМоделово | ТП 461 Семеново | 1 | 100 | 76.69
|  | 7138 | Ярославская область | Ярославский | ПСМоделово | КТП 160кВА Ларино | 1 | 160 | 104.36
|  | 7139 | Ярославская область | Ярославский | ПСМоделово | КТП 400кВА ТП 454 Прусово-1 | 1 | 400 | 311.919
|  | 7140 | Ярославская область | Ярославский | ПСМоделово | КТП 250кВА Прусово-2 | 1 | 250 | 201.246
|  | 7141 | Ярославская область | Ярославский | ПСМоделово | КТП-400 Прусово коттеджи | 1 | 400 | 177.018
|  | 7142 | Ярославская область | Ярославский | ПСМоделово | КТП 63кВА Волга | 1 | 63 | 61.198
|  | 7143 | Ярославская область | Ярославский | ПСМоделово | ТП 494(Рябинушка 2) | 1 | 25 | 15.256
|  | 7144 | Ярославская область | Ярославский | ПСМоделово | ТП 807(Прусово) | 1 | 40 | 32.629
|  | 7145 | Ярославская область | Ярославский | ПСМоделово | ТП 808(Бортниково дачи) | 1 | 40 | 22.995
|  | 7146 | Ярославская область | Ярославский | ПСМоделово | ТП 816(ДНП Ларинка) | 1 | 400 | 388.03
|  | 7147 | Ярославская область | Ярославский | ПСМоделово | ТП 820(Андреевское) | 1 | 25 | 13.855
|  | 7148 | Ярославская область | Ярославский | ПСМоделово | ТП 849 Прусово | 1 | 63 | 39.9445
|  | 7149 | Ярославская область | Ярославский | ПСМоделово | ТП 801 | 1 | 63 | 51.27
|  | 7150 | Ярославская область | Ярославский | ПСМоделово | ТП 971 | 1 | 400 | 398.425
|  | 7151 | Ярославская область | Ярославский | ПСМоделово | ТП 470 | 1 | 160 | 160
|  | 7152 | Ярославская область | Ярославский | ПСМоделово | ТП 767 | 1 | 160 | 160
|  | 7153 | Ярославская область | Ярославский | ПСМоделово | КТП-160 Тереховская-ферма | 1 | 160 | 152.446
|  | 7154 | Ярославская область | Ярославский | ПСМоделово | КТП-100 Пограиха | 1 | 100 | 76.689
|  | 7155 | Ярославская область | Ярославский | ПСМоделово | КТП-160 Петелино | 1 | 160 | 98.231
|  | 7156 | Ярославская область | Ярославский | ПСМоделово | КТП-100 Якушево | 1 | 100 | 77.862
|  | 7157 | Ярославская область | Ярославский | ПСМоделово | КТП-60 Павлеиха | 1 | 60 | 32.325
|  | 7158 | Ярославская область | Ярославский | ПСМоделово | КТП-100 Котельная | 1 | 100 | 13.1
|  | 7159 | Ярославская область | Ярославский | ПСМоделово | ТП 442 Никиткино | 1 | 100 | 58.416
|  | 7160 | Ярославская область | Ярославский | ПСМоделово | КТП-40 Черкасово | 1 | 40 | 31.238
|  | 7161 | Ярославская область | Ярославский | ПСМоделово | КТП-100 Григорьевское- 1 | 1 | 100 | -6.644
|  | 7162 | Ярославская область | Ярославский | ПСМоделово | КТП-40 Коченятино | 1 | 40 | 4.3578
|  | 7163 | Ярославская область | Ярославский | ПСМоделово | КТП-100 Юрьево | 1 | 100 | 80.91
|  | 7164 | Ярославская область | Ярославский | ПСМоделово | КТП-160 Левцово | 1 | 160 | 96.157
|  | 7165 | Ярославская область | Ярославский | ПСМоделово | КТП-250 ТП 483 Язвицево | 1 | 250 | 194.875
|  | 7166 | Ярославская область | Ярославский | ПСМоделово | КТП-160 ТП 465 Тереховская-деревня | 1 | 160 | 73.458
|  | 7167 | Ярославская область | Ярославский | ПСМоделово | КТП 63 кВА Болково | 1 | 63 | 35.439
|  | 7168 | Ярославская область | Ярославский | ПСМоделово | КТП 100кВА Котельная | 1 | 100 | 94.48
|  | 7169 | Ярославская область | Ярославский | ПСМоделово | КТП 40кВА ТП 484 Якалово | 1 | 40 | 26.936
|  | 7170 | Ярославская область | Ярославский | ПСМоделово | КТП 63кВА Подосениха | 1 | 63 | 18.005
|  | 7171 | Ярославская область | Ярославский | ПСМоделово | КТП 160кВА Боярская | 1 | 160 | 151.45
|  | 7172 | Ярославская область | Ярославский | ПСМоделово | КТП 63кВА Аристово | 1 | 63 | 50.049
|  | 7173 | Ярославская область | Ярославский | ПСМоделово | ТП 426 Колокуново | 1 | 100 | 35.641
|  | 7174 | Ярославская область | Ярославский | ПСМоделово | КТП 160кВА Мастерские | 1 | 160 | 139.6738
|  | 7175 | Ярославская область | Ярославский | ПСМоделово | КТП 40кВА Скоморохово | 1 | 40 | 36.7
|  | 7176 | Ярославская область | Ярославский | ПСМоделово | КТП 160кВА КЗС | 1 | 160 | 157.3
|  | 7177 | Ярославская область | Ярославский | ПСМоделово | КТП 400кВА АВМ | 1 | 400 | 378.85
|  | 7178 | Ярославская область | Ярославский | ПСМоделово | КТП 160кВА Поречье | 1 | 160 | 152.08
|  | 7179 | Ярославская область | Ярославский | ПСМоделово | КТП 40кВА Русаново | 1 | 40 | 10.838
|  | 7180 | Ярославская область | Ярославский | ПСМоделово | КТП-400 Жилая зона | 1 | 400 | 159.5076
|  | 7181 | Ярославская область | Ярославский | ПСМоделово | КТП-160 Ферма | 1 | 160 | 149.073
|  | 7182 | Ярославская область | Ярославский | ПСМоделово | ТП 806(д.Пенье) | 1 | 160 | 149.895
|  | 7183 | Ярославская область | Ярославский | ПСМоделово | ТП 830 | 1 | 250 | 240.11
|  | 7184 | Ярославская область | Ярославский | ПСМоделово | ТП 962 | 1 | 63 | 57.595
|  | 7185 | Ярославская область | Ярославский | ПСМоделово | ТП 980 | 1 | 100 | 95.92
|  | 7186 | Ярославская область | Ярославский | ПСМоделово | ТП 974 д.Якушево | 1 | 100 | 93.655
|  | 7187 | Ярославская область | Ярославский | ПСМоделово | ТП 972 Левиль | 1 | 250 | 4.257
|  | 7188 | Ярославская область | Ярославский | ПСМоделово | ТП 772 | 1 | 100 | 100
|  | 7189 | Ярославская область | Ярославский | ПСМоделово | ТП 769 | 1 | 630 | 630
|  | 7190 | Ярославская область | Ярославский | ПСМоделово | ТП 770 | 1 | 160 | 160
|  | 7191 | Ярославская область | Ярославский | ПСМоделово | ТП 262 Думино | 1 | 100 | 0.526
|  | 7192 | Ярославская область | Ярославский | ПСМоделово | ТП 1210 | 1 | 63 | 63
|  | 7193 | Ярославская область | Ярославский | ПС Перекоп, | КТП-63кВА Насосная | 1 | 63 | 57.677
|  | 7194 | Ярославская область | Ярославский | ПС Перекоп, | КТП-400кВА Зерноток | 1 | 400 | 330.553
|  | 7195 | Ярославская область | Ярославский | ПС Перекоп, | КТП-400 кВА Мастерские | 1 | 400 | 351.555
|  | 7196 | Ярославская область | Ярославский | ПС Перекоп, | ТП Ивняковская слобода | 1 | 160 | 160
|  | 7197 | Ярославская область | Ярославский | ПС Перекоп, | ТП 798 | 1 | 63 | 63
|  | 7198 | Ярославская область | Ярославский | ПС Перекоп, | ЗТПП 2х400кВА Жилая зона Т-1 | 1 | 400 | 313.215
|  | 7199 | Ярославская область | Ярославский | ПС Перекоп, | ЗТПП 2х400кВА Жилая зона Т-2 | 1 | 400 | 379.016
|  | 7200 | Ярославская область | Ярославский | ПС Перекоп, | КТП-400 Очистные сооружения | 1 | 400 | 374.261
|  | 7201 | Ярославская область | Ярославский | ПС Перекоп, | ТП №673 СНТ Ивняки | 1 | 100 | 100
|  | 7202 | Ярославская область | Ярославский | ПС Перекоп, | ТП №698 СНТ Ивняки | 1 | 250 | 224.806
|  | 7203 | Ярославская область | Ярославский | ПС Перекоп, | ТП 111 (Сады Медик 2) | 1 | 160 | 160
|  | 7204 | Ярославская область | Ярославский | ПС Перекоп, | ТП 683 СНТ Мичуринец-2 | 1 | 250 | 250
|  | 7205 | Ярославская область | Ярославский | ПС Перекоп, | ТП 901 СНТ Мичуринец-2 | 1 | 400 | 400
|  | 7206 | Ярославская область | Ярославский | ПС Селифонтово 2с.ш. | ТП №403 | 1 | 400 | 386.856
|  | 7207 | Ярославская область | Ярославский | ПС Селифонтово 2с.ш. | ТП №400 | 1 | 400 | 386.892
|  | 7208 | Ярославская область | Ярославский | ПС Селифонтово 2с.ш. | КТП 160 Веденское | 1 | 160 | 138.481
|  | 7209 | Ярославская область | Ярославский | ПС Селифонтово 2с.ш. | КТП 250 Коттеджи Веденье | 1 | 250 | 213.74
|  | 7210 | Ярославская область | Ярославский | ПС Селифонтово 2с.ш. | ТП 757Медвежий угол | 1 | 400 | 390.752
|  | 7211 | Ярославская область | Ярославский | ПС Селифонтово 2с.ш. | ТП 773 | 1 | 160 | 160
|  | 7212 | Ярославская область | Ярославский | ПС Селифонтово 2с.ш. | ТП 774 | 1 | 250 | 250
|  | 7213 | Ярославская область | Ярославский | ПС Тверицкая, | КТП-400 ТП 430 Красный Бор-1 | 1 | 400 | 328.162
|  | 7214 | Ярославская область | Ярославский | ПС Тверицкая, | КТП-250 ТП 431 Красный Бор-2 | 1 | 250 | 189.925
|  | 7215 | Ярославская область | Ярославский | ПС Тверицкая, | ТП 845 | 1 | 630 | 620.987
|  | 7216 | Ярославская область | Ярославский | ПС Тверицкая, | ТП 495 | 1 | 160 | 1.103
|  | 7217 | Ярославская область | Ярославский | ПС Тверицкая, | ТП 487 | 1 | 100 | 55.32
|  | 7218 | Ярославская область | Ярославский | ПС Тверицкая, | ТП 811 | 1 | 100 | 88.43
|  | 7219 | Ярославская область | Ярославский | ПС Тверицкая, | ТП 823 | 1 | 250 | 235.778
|  | 7220 | Ярославская область | Ярославский | ПС Тверицкая, | ТП 824 | 1 | 630 | 265.174
|  | 7221 | Ярославская область | Ярославский | ПС Тверицкая, | ТП 834 | 1 | 400 | 390.086
|  | 7222 | Ярославская область | Ярославский | ПС Тверицкая, | ТП 839 | 1 | 250 | 244.956
|  | 7223 | Ярославская область | Ярославский | ПС Тверицкая, | ТП 965 | 1 | 630 | 630
|  | 7224 | Ярославская область | Ярославский | ПС Тверицкая, | ТП 969 (п.Новое Заволжье) | 1 | 160 | 80.051
|  | 7225 | Ярославская область | Ярославский | ПС Тверицкая, | ТП 803 ВСК | 1 | 160 | 160
|  | 7226 | Ярославская область | Ярославский | ПС Тверицкая, | ТП 818 | 1 | 630 | 630
|  | 7227 | Ярославская область | Ярославский | ПС Тверицкая, | ТП 832 | 1 | 630 | 630
|  | 7228 | Ярославская область | Ярославский | ПС Тверицкая, | ТП 846 Васильковые поля | 1 | 400 | 307.506
|  | 7229 | Ярославская область | Ярославский | ПС Тверицкая, | ТП 970 | 1 | 400 | 400
|  | 7230 | Ярославская область | Ярославский | ПС Тверицкая, | ТП 977 | 1 | 630 | 630
|  | 7231 | Ярославская область | Ярославский | ПС Тверицкая, | ЗТПП-2*630 Комплекс Пестрецово- 1 Т-1 | 1 | 630 | 610.118
|  | 7232 | Ярославская область | Ярославский | ПС Тверицкая, | ЗТПП-160 КомплексПестрецово- 2 | 1 | 160 | 121.456
|  | 7233 | Ярославская область | Ярославский | ПС Тверицкая, | ТП 486 Кобыляево | 1 | 63 | 52.386
|  | 7234 | Ярославская область | Ярославский | ПС Тверицкая, | ТП 838 | 1 | 100 | 94.451
|  | 7235 | Ярославская область | Ярославский | ПС Тверицкая, | ТП 810 | 1 | 630 | 630
|  | 7236 | Ярославская область | Ярославский | ПС Тверицкая, | ТП 840 | 1 | 160 | 160
|  | 7237 | Ярославская область | Ярославский | ПС Тверицкая, | ТП 1207 | 1 | 250 | 250
|  | 7238 | Ярославская область | Ярославский | ПС Туношна | КТП-160 кВаТП 554 Поляны-2 | 1 | 160 | 131.4479
|  | 7239 | Ярославская область | Ярославский | ПС Туношна | КТП-160кВа ТП 553 Поляны-1 | 1 | 160 | 1.538
|  | 7240 | Ярославская область | Ярославский | ПС Туношна | КТП-63кВа Хоккей | 1 | 63 | 58.34
|  | 7241 | Ярославская область | Ярославский | ПС Туношна | КТП-250кВа Дмитриево | 1 | 250 | 199.945
|  | 7242 | Ярославская область | Ярославский | ПС Туношна | МТП-250кВа Сорокино | 1 | 250 | 225.62
|  | 7243 | Ярославская область | Ярославский | ПС Туношна | КТП-100кВа Бреховская | 1 | 100 | 92.41
|  | 7244 | Ярославская область | Ярославский | ПС Туношна | КТП-63кВа Торпедо | 1 | 63 | 63
|  | 7245 | Ярославская область | Ярославский | ПС Туношна | ТП 866 | 1 | 63 | 52.19
|  | 7246 | Ярославская область | Ярославский | ПС Туношна | ТП 876 | 1 | 160 | 150.178
|  | 7247 | Ярославская область | Ярославский | ПС Туношна | ТП 564 Сады оздоровитель-2 | 1 | 400 | 400
|  | 7248 | Ярославская область | Ярославский | ПС Туношна | ТП 862 | 1 | 160 | 160
|  | 7249 | Ярославская область | Ярославский | ПС Туношна | ТП 938 | 1 | 100 | 100
|  | 7250 | Ярославская область | Ярославский | ПС Туношна | ТП 868 | 1 | 160 | 160
|  | 7251 | Ярославская область | Ярославский | ПС Туношна | ТП 1070 | 1 | 40 | 40
|  | 7252 | Ярославская область | Ярославский | ПС Урожай | ЗТПП 630кВа Туношна-2 Т1 | 1 | 630 | 320.752
|  | 7253 | Ярославская область | Ярославский | ПС Урожай | ЗТПП 630кВа Туношна-2 Т2 | 1 | 630 | 545.784
|  | 7254 | Ярославская область | Ярославский | ПС Урожай | ЗТПП 400кВа Туношна-1 | 1 | 400 | 400
|  | 7255 | Ярославская область | Ярославский | ПС Урожай | ЗТПП-400кВа ТП 587 Туношна-3 | 1 | 400 | 152.291
|  | 7256 | Ярославская область | Ярославский | ПС Урожай | ТП 859 | 1 | 400 | 333.965
|  | 7257 | Ярославская область | Ярославский | ПС Урожай | ТП 897 | 1 | 250 | 185.026
|  | 7258 | Ярославская область | Ярославский | ПС Урожай | КТП-400 Сады молния | 1 | 400 | 400
|  | 7259 | Ярославская область | Ярославский | ПС Урожай | ТП 763 | 1 | 160 | 160
|  | 7260 | Ярославская область | Ярославский | ПС Урожай | ТП 892 | 1 | 40 | 40
|  | 7261 | Ярославская область | Ярославский | ПС Урожай | ТП 898 | 1 | 250 | 185.026
|  | 7262 | Ярославская область | Ярославский | ПС Урожай | ТП 896 ДНП Сосновка | 1 | 160 | 160
|  | 7263 | Ярославская область | Ярославский | ПС Урожай | ТП 1066 ул. Новая | 1 | 250 | 108.539
|  | 7264 | Ярославская область | Ярославский | ПС Урожай | ТП 562 | 1 | 250 | 250
|  | 7265 | Ярославская область | Ярославский | ПС Урожай | ТП 557 | 1 | 100 | 100
|  | 7266 | Ярославская область | Ярославский | ПС Уткино | КТП-40 Чакарово | 1 | 40 | 37.569
|  | 7267 | Ярославская область | Ярославский | ПС Уткино | МТП 40 кВа Бисерово | 1 | 63 | 45.75
|  | 7268 | Ярославская область | Ярославский | ПС Уткино | ЗТПП Медягино-2 | 1 | 250 | 114.048
|  | 7269 | Ярославская область | Ярославский | ПС Уткино | ЗТПП Медягино-4 | 1 | 250 | 239.584
|  | 7270 | Ярославская область | Ярославский | ПС Уткино | КТП 63кВА Копытово | 1 | 63 | 52.104
|  | 7271 | Ярославская область | Ярославский | ПС Уткино | МТП 40кВА Долгуново | 1 | 40 | 29.374
|  | 7272 | Ярославская область | Ярославский | ПС Уткино | КТП 40кВА Прокшино | 1 | 40 | 32.79
|  | 7273 | Ярославская область | Ярославский | ПС Уткино | КТП-10 Гумнищево | 1 | 10 | 4.786
|  | 7274 | Ярославская область | Ярославский | ПС Уткино | ТП 214(Кузьмино) | 1 | 40 | 32.382
|  | 7275 | Ярославская область | Ярославский | ПС Уткино | КТП-160 Пилорама | 1 | 160 | 152.246
|  | 7276 | Ярославская область | Ярославский | ПС Уткино | КТП-30 Чернышево | 1 | 30 | 27.559
|  | 7277 | Ярославская область | Ярославский | ПС Уткино | ТП 737 (Конищево) | 1 | 40 | 35.703
|  | 7278 | Ярославская область | Ярославский | ПС Уткино | ТП 742 | 1 | 250 | 244.374
|  | 7279 | Ярославская область | Ярославский | ПС Уткино | ТП 953 | 1 | 250 | 246.63
|  | 7280 | Ярославская область | Ярославский | ПС Уткино | ТП 954 | 1 | 63 | 58.314
|  | 7281 | Ярославская область | Ярославский | ПС Уткино | ТП 290 Соньга-2 | 1 | 160 | 160
|  | 7282 | Ярославская область | Ярославский | ПС Уткино | ТП 735 Надежда-4 | 1 | 100 | 100
|  | 7283 | Ярославская область | Ярославский | ПС Уткино | КТП-63 СНТ Орбита | 1 | 63 | 63
|  | 7284 | Ярославская область | Ярославский | ПС Уткино | ТП 399 | 1 | 160 | 160
|  | 7285 | Ярославская область | Ярославский | ПС Уткино | КТП-630 ТП 281 Сады Дизелист | 1 | 630 | 488.735
|  | 7286 | Ярославская область | Ярославский | ПС Уткино | ТП 284 Соньга-3 | 1 | 250 | 250
|  | 7287 | Ярославская область | Ярославский | ПС Уткино | ТП 246 СНТ Надежда ВОИ | 1 | 160 | 160
|  | 7288 | Ярославская область | Ярославский | ПС Уткино | ТП 984 | 1 | 63 | 63
|  | 7289 | Ярославская область | Ярославский | ПС Уткино | ТП 987 | 1 | 100 | 100
|  | 7290 | Ярославская область | Ярославский | ПС Уткино | ТП 738 Росторопово | 1 | 63 | 63
|  | 7291 | Ярославская область | Ярославский | ПС Уткино | ТП 996 | 1 | 63 | 63
|  | 7292 | Ярославская область | Ярославский | ПС Уткино | ТП 743 д.Гусаково | 1 | 63 | 63
|  | 7293 | Ярославская область | Ярославский | ПС Уткино | ТП 951 ДНП Медягинская слобода | 1 | 400 | 400
|  | 7294 | Ярославская область | Ярославский | ПС Уткино | ТП 787 | 1 | 63 | 63
|  | 7295 | Ярославская область | Ярославский | ПС Уткино | ТП 184 | 1 | 63 | 63
|  | 7296 | Ярославская область | Ярославский | ПС Уткино | КТП 63кВА Троицкое | 1 | 63 | 58.317
|  | 7297 | Ярославская область | Ярославский | ПС Уткино | КТП 40кВА Аптекосклады | 1 | 40 | 34.84
|  | 7298 | Ярославская область | Ярославский | ПС Уткино | ТП 218 Мастерские | 1 | 160 | 150.405
|  | 7299 | Ярославская область | Ярославский | ПС Уткино | ТП 249 Сивцево | 1 | 40 | 37.44
|  | 7300 | Ярославская область | Ярославский | ПС Уткино | КТП 63кВА Феклино | 1 | 63 | 54.913
|  | 7301 | Ярославская область | Ярославский | ПС Уткино | КТП 63кВА Пожарово 2 | 1 | 63 | 59.071
|  | 7302 | Ярославская область | Ярославский | ПС Уткино | ТП 623 (СНТ Урожай 2) | 1 | 100 | 99.779
|  | 7303 | Ярославская область | Ярославский | ПС Уткино | ТП 245 Сады Луч | 1 | 250 | 242.104
|  | 7304 | Ярославская область | Ярославский | ПС Уткино | КТП 40кВА Черницино | 1 | 40 | 37.327
|  | 7305 | Ярославская область | Ярославский | ПС Уткино | КТП 100кВА ТП 183 Голодяево | 1 | 100 | 95.412
|  | 7306 | Ярославская область | Ярославский | ПС Уткино | ТП 596 Толбухино | 1 | 160 | 160
|  | 7307 | Ярославская область | Ярославский | ПС Уткино | ТП 995 | 1 | 63 | 63
|  | 7308 | Ярославская область | Ярославский | ПСШиринье | КТП-160 Марьино | 1 | 63 | 24.5
|  | 7309 | Ярославская область | Ярославский | ПСШиринье | КТП-100 Дряхлово | 1 | 100 | 68.03
|  | 7310 | Ярославская область | Ярославский | ПСШиринье | КТП-63 Балакирево | 1 | 63 | 57.375
|  | 7311 | Ярославская область | Ярославский | ПСШиринье | КТП-400 ТП 313 Жилая зона | 1 | 400 | 296.168
|  | 7312 | Ярославская область | Ярославский | ПСШиринье | КТП-160 Девятово | 1 | 160 | 80.138
|  | 7313 | Ярославская область | Ярославский | ПСШиринье | КТП-40кВа Карповское дер. | 1 | 40 | 30.685
|  | 7314 | Ярославская область | Ярославский | ПСШиринье | ЗТПП 2Х250 Ширинье к-с Т-1 | 1 | 250 | 236.59
|  | 7315 | Ярославская область | Ярославский | ПСШиринье | ЗТПП 2Х250 Ширинье к-с Т-2 | 1 | 250 | 250
|  | 7316 | Ярославская область | Ярославский | ПСШиринье | КТП-160кВА Оч.сооружения | 1 | 160 | 151.632
|  | 7317 | Ярославская область | Ярославский | ПСШиринье | КТП-25кВа Нагорное | 1 | 25 | 25
|  | 7318 | Ярославская область | Ярославский | ПСШиринье | КТПП Карповское ДБС | 1 | 400 | 400
|  | 7319 | Ярославская область | Ярославский | ПСШиринье | КТП-160кВа Карповское к-с | 1 | 160 | 126.727
|  | 7320 | Ярославская область | Ярославский | ПСШиринье | КТП-63кВа Хренино | 1 | 63 | 42.525
|  | 7321 | Ярославская область | Ярославский | ПСШиринье | ЗТПП 250кВА ТП 343 Магазин | 1 | 250 | 163.591
|  | 7322 | Ярославская область | Ярославский | ПСШиринье | ЗТПП-400+160 Курба-1 Т1 | 1 | 160 | 160
|  | 7323 | Ярославская область | Ярославский | ПСШиринье | ТПП-400+160 Курба-1 Т2 | 1 | 400 | 152.807
|  | 7324 | Ярославская область | Ярославский | ПСШиринье | КТП-160кВа Васильевское | 1 | 160 | 23.425
|  | 7325 | Ярославская область | Ярославский | ПСШиринье | КТП 100 кВа Каблуково | 1 | 100 | 63.291
|  | 7326 | Ярославская область | Ярославский | ПСШиринье | ТП 322(Ивково) | 1 | 25 | 24.34
|  | 7327 | Ярославская область | Ярославский | ПСШиринье | ТП 328(Колокуново) | 1 | 100 | 87.819
|  | 7328 | Ярославская область | Ярославский | ПСШиринье | ТП 330(Корнево) | 1 | 30 | 16.275
|  | 7329 | Ярославская область | Ярославский | ПСШиринье | ТП 383(Старово) | 1 | 25 | 23.9
|  | 7330 | Ярославская область | Ярославский | ПСШиринье | ТП 386(Филинское) | 1 | 25 | 24.56
|  | 7331 | Ярославская область | Ярославский | ПСШиринье | ТП 396(Юрьино) | 1 | 30 | 28.9
|  | 7332 | Ярославская область | Ярославский | ПСШиринье | ТП 755 (СНТ Юбилейный) | 1 | 40 | 32.848
|  | 7333 | Ярославская область | Ярославский | ПСШиринье | КТП-315кВа Ширинье-1 | 1 | 315 | 297.52
|  | 7334 | Ярославская область | Ярославский | ПСШиринье | КТП-250кВа Жил.зона | 1 | 250 | 186.891
|  | 7335 | Ярославская область | Ярославский | ПСШиринье | КТП 250кВА Школа | 1 | 250 | 192.96
|  | 7336 | Ярославская область | Ярославский | ПСШиринье | КТПП 250кВА Ширинье-3 | 1 | 250 | 240.76
|  | 7337 | Ярославская область | Ярославский | ПСШиринье | КТПП 160кВА Ширинье АВМ | 1 | 160 | 160
|  | 7338 | Ярославская область | Ярославский | ПСШиринье | КТПП 160кВА Котельная | 1 | 160 | 111.844
|  | 7339 | Ярославская область | Ярославский | ПСШиринье | ЗТПП 250кВА Новая ферма | 1 | 250 | 200.409
|  | 7340 | Ярославская область | Ярославский | ПСШиринье | МТП 63кВА Соловарово | 1 | 63 | 47.485
|  | 7341 | Ярославская область | Ярославский | ПСШиринье | КТП 160кВА Белягино | 1 | 160 | 160
|  | 7342 | Ярославская область | Ярославский | ПСШиринье | КТП 100кВА Доронино | 1 | 100 | 100
|  | 7343 | Ярославская область | Ярославский | ПСШиринье | КТП 100 кВА Афонино | 1 | 100 | 100
|  | 7344 | Ярославская область | Ярославский | ПСШиринье | КТП 250кВА Афонино-1 | 1 | 250 | 250
|  | 7345 | Ярославская область | Ярославский | ПСШиринье | КТП 400кВА Мордвиново КЗС | 1 | 400 | 320.445
|  | 7346 | Ярославская область | Ярославский | ПСШиринье | КТПП 630кВА Коттеджи | 1 | 630 | 524.72
|  | 7347 | Ярославская область | Ярославский | ПСШиринье | КТП 100кВА Резанино | 1 | 100 | 82.4
|  | 7348 | Ярославская область | Ярославский | ПСШиринье | КТП 63кВА Иванцево | 1 | 63 | 37.24
|  | 7349 | Ярославская область | Ярославский | ПСШиринье | КТП 100кВА Калачиха | 1 | 100 | 99.561
|  | 7350 | Ярославская область | Ярославский | ПСШиринье | КТП 160кВА АВМ | 1 | 160 | 143.575
|  | 7351 | Ярославская область | Ярославский | ПСШиринье | КТП 100кВА Новоселки | 1 | 100 | 39.698
|  | 7352 | Ярославская область | Ярославский | ПСШиринье | КТП-100кВа Осташково | 1 | 100 | 79.931
|  | 7353 | Ярославская область | Ярославский | ПСШиринье | КТП-250кВа Сидельницы | 1 | 250 | 227.06
|  | 7354 | Ярославская область | Ярославский | ПСШиринье | КТП-25кВа Щеколдино | 1 | 25 | 11.081
|  | 7355 | Ярославская область | Ярославский | ПСШиринье | КТП-40кВа Дмитриевское | 1 | 40 | 22.155
|  | 7356 | Ярославская область | Ярославский | ПСШиринье | КТП 30кВА Павлухино | 1 | 30 | 4.561
|  | 7357 | Ярославская область | Ярославский | ПСШиринье | КТП 250кВА Хранилище | 1 | 250 | 250
|  | 7358 | Ярославская область | Ярославский | ПСШиринье | КТП 160кВА Заправка | 1 | 160 | 101.7
|  | 7359 | Ярославская область | Ярославский | ПСШиринье | КТП 40кВА Симоново | 1 | 40 | 33.56
|  | 7360 | Ярославская область | Ярославский | ПСШиринье | КТП 20кВА Давыдово | 1 | 20 | 16.244
|  | 7361 | Ярославская область | Ярославский | ПСШиринье | КТП 40кВА пос.Балакирево | 1 | 40 | 23.944
|  | 7362 | Ярославская область | Ярославский | ПСШиринье | МТП 160кВА Сушилка | 1 | 160 | 160
|  | 7363 | Ярославская область | Ярославский | ПСШиринье | ТП 397 Семухино | 1 | 63 | 56.925
|  | 7364 | Ярославская область | Ярославский | ПСШиринье | ТП 404 Клещево | 1 | 40 | 33.546
|  | 7365 | Ярославская область | Ярославский | ПСШиринье | ТП 765 | 1 | 100 | 100
|  | 7366 | Ярославская область | Ярославский | ПСШиринье | КТП-40 Конюково | 1 | 40 | 37.975
|  | 7367 | Ярославская область | Ярославский | ПСШиринье | КТП-20кВа Починки | 1 | 20 | 16.921
|  | 7368 | Ярославская область | Ярославский | ПСШиринье | КТП-100кВА Никоновское | 1 | 100 | 99.118
|  | 7369 | Ярославская область | Ярославский | ПСШиринье | КТП-25 кВа Чуркино | 1 | 25 | 23.458
|  | 7370 | Ярославская область | Ярославский | ПС Щедрино, | КТП-Лучинское 10 | 1 | 63 | 39.78
|  | 7371 | Ярославская область | Ярославский | ПС Щедрино, | КТП-250кВА ТП 132 Стройдвор | 1 | 250 | 166.579
|  | 7372 | Ярославская область | Ярославский | ПС Щедрино, | КТП-Водозабор | 1 | 100 | 75.451
|  | 7373 | Ярославская область | Ярославский | ПС Щедрино, | КТП-100кВА ТП 011 Бегоулево | 1 | 100 | -17.355
|  | 7374 | Ярославская область | Ярославский | ПС Щедрино, | ЗТПП-2х400кВА ТП 067 Корюково | 1 | 400 | 259.281
|  | 7375 | Ярославская область | Ярославский | ПС Щедрино, | ЗТПП-Щедрино (Т1) ТП 152 | 1 | 630 | 455.378
|  | 7376 | Ярославская область | Ярославский | ПС Щедрино, | ЗТПП-Щедрино (Т2) ТП 152 | 1 | 630 | 421.735
|  | 7377 | Ярославская область | Ярославский | ПС Щедрино, | ТП 135 Телегино | 1 | 250 | 216.56
|  | 7378 | Ярославская область | Ярославский | ПС Щедрино, | ТП 162 | 1 | 160 | 137.866
|  | 7379 | Ярославская область | Ярославский | ПС Щедрино, | ТП 163 | 1 | 160 | 123.699
|  | 7380 | Ярославская область | Ярославский | ПС Щедрино, | ТП 668 | 1 | 160 | 152.242
|  | 7381 | Ярославская область | Ярославский | ПС Щедрино, | ТП 677(д.Крюково) | 1 | 63 | 51.372
|  | 7382 | Ярославская область | Ярославский | ПС Щедрино, | ТП 943 | 1 | 250 | 250
|  | 7383 | Ярославская область | Ярославский | ПС Щедрино, | ТП 792 | 1 | 63 | 63
|  | 7384 | Ярославская область | Ярославский | ПС Щедрино, | ТП 944 Бегоулево-1 | 1 | 250 | 250
|  | 7385 | Ярославская область | Ярославский | ПС Щедрино, | ТП 919 | 1 | 630 | 630
|  | 7386 | Ярославская область | Ярославский | ПС Щедрино, | КТП 100кВА Спицыно | 1 | 100 | 92.585
|  | 7387 | Ярославская область | Ярославский | ПС Щедрино, | МТП 63кВА ТП 103 Петровское | 1 | 63 | 0.934
|  | 7388 | Ярославская область | Ярославский | ПС Щедрино, | КТП 20кВА Афинеево | 1 | 20 | 13.569
|  | 7389 | Ярославская область | Ярославский | ПС Щедрино, | КТП-50кВА Сенчугово | 1 | 50 | 40.97
|  | 7390 | Ярославская область | Ярославский | ПС Щедрино, | ТП 921 | 1 | 40 | 40
|  | 7391 | Ярославская область | Ярославский | ПС Щедрино, | ТП 159 | 1 | 63 | 63
|  | 7392 | Ярославская область | Ярославский | ПС Щедрино, | ТП 902 ДНП Дизелист | 1 | 100 | 100
|  | 7393 | Ярославская область | Ярославский | ПС Щедрино, | КТП-63 кВА №1 Свинооткормочный | 1 | 63 | 60.766
|  | 7394 | Ярославская область | Ярославский | ПС Щедрино, | КТП-250 кВА №2 Свинооткормочный | 1 | 250 | 204.345
|  | 7395 | Ярославская область | Ярославский | ПС Ярославская, 2с.ш. | КТП-63 кВА Геологоразведка | 1 | 63 | 63
|  | 7396 | Ярославская область | Ярославский | ПС Ярославская, 2с.ш. | ЗТПП-2Х400кВА Котельная Т-1 | 1 | 400 | 398.492
|  | 7397 | Ярославская область | Ярославский | ПС Ярославская, 2с.ш. | ЗТПП-400кВА ТП 327 Клуб | 1 | 400 | 92.87
|  | 7398 | Ярославская область | Ярославский | ПС Ярославская, 2с.ш. | КТП-160кВА Артскважина-1 | 1 | 160 | 126.88
|  | 7399 | Ярославская область | Ярославский | ПС Ярославская, 2с.ш. | КТП-Селифонтово1 | 1 | 250 | 191.4345
|  | 7400 | Ярославская область | Ярославский | ПС Ярославская, 2с.ш. | МТП-100 кВА Прохоровское | 1 | 100 | 97.525
|  | 7401 | Ярославская область | Ярославский | ПС Ярославская, 2с.ш. | ЗТПП-КЗС, Т-1 | 1 | 160 | 121.438
|  | 7402 | Ярославская область | Ярославский | ПС Ярославская, 2с.ш. | ЗТПП-КЗС, Т-2 | 1 | 160 | 116.685
|  | 7403 | Ярославская область | Ярославский | ПС Ярославская, 2с.ш. | КТП-63кВА ТП 300 Бечихино | 1 | 63 | 21.514
|  | 7404 | Ярославская область | Ярославский | ПС Ярославская, 2с.ш. | ЗТП-Больница стар. | 1 | 250 | 224.481
|  | 7405 | Ярославская область | Ярославский | ПС Ярославская, 2с.ш. | ТП-Больница новая | 1 | 400 | 289.525
|  | 7406 | Ярославская область | Ярославский | ПС Ярославская, 2с.ш. | КТП-250 кВА Наготино-коттеджи | 1 | 250 | 216.865
|  | 7407 | Ярославская область | Ярославский | ПС Ярославская, 2с.ш. | ТП 401 Лаптево | 1 | 100 | 77.7
|  | 7408 | Ярославская область | Ярославский | ПС Ярославская, 2с.ш. | ТП 663 | 1 | 25 | 16.091
|  | 7409 | Ярославская область | Ярославский | ПС Ярославская, 2с.ш. | ТП 760 | 1 | 250 | 239.009
|  | 7410 | Ярославская область | Ярославский | ПС Ярославская, 2с.ш. | ТП 756 | 1 | 63 | 62.104
|  | 7411 | Ярославская область | Ярославский | ПС Ярославская, 2с.ш. | ТП 753 | 1 | 160 | 160
|  | 7412 | Ярославская область | Ярославский | ПС Ярославская, 2с.ш. | ТП 764 | 1 | 630 | 621.684
|  | 7413 | Ярославская область | Ярославский | ПС Ярославская, 2с.ш. | ТП 754 | 1 | 250 | 243.25
|  | 7414 | Ярославская область | Ярославский | ПС Ярославская, 2с.ш. | ТП 762 | 1 | 250 | 248.02
|  | 7415 | Ярославская область | Ярославский | ПС Ярославская, 2с.ш. | ТП 334 | 1 | 100 | 100
|  | 7416 | Ярославская область | Ярославский | ПС Ярославская, 2с.ш. | ТП 1001 | 1 | 63 | 63
|  | 7417 | Ярославская область | Ярославский | ПС Ярославская, 2с.ш. | ТП 1003 | 1 | 160 | 160
|  | 7418 | Ярославская область | Ярославский | ПС Ярославская, | ЗТПП-2*400кВА Сельхозтехникум ВЛ 0,4 кВ потреб. | 1 | 400 | 384.7
|  | 7419 | Ярославская область | Ярославский | ПС Ярославская, | МТП-ул.Нагорная | 1 | 100 | 42.802
|  | 7420 | Ярославская область | Ярославский | ПС Ярославская, | ЗТПП-400+630кВА ТП 062 Карабиха Т-2 | 1 | 400 | 328.629
|  | 7421 | Ярославская область | Ярославский | ПС Ярославская, | ЗТПП-400+630кВАТП 062 Карабиха Т-1 | 1 | 630 | 376.723
|  | 7422 | Ярославская область | Ярославский | ПС Ярославская, | ТП 294 (Артскважина 2) | 1 | 100 | 87.166
|  | 7423 | Ярославская область | Ярославский | ПС Ярославская, | ТП 643 | 1 | 250 | 250
|  | 7424 | Ярославская область | Ярославский | ПС Ярославская, | ЗТПП-2Х400кВА Котельная Т-2 | 1 | 400 | 380.45
|  | 7425 | Ярославская область | Ярославский | ПС Ярославская, | КТП-Шепелево | 1 | 63 | 36.9
|  | 7426 | Ярославская область | Ярославский | ПС Ярославская, | ЗТПП-Васильево | 1 | 160 | 56.739
|  | 7427 | Ярославская область | Ярославский | ПС Ярославская, | ЗТПП-Высоко | 1 | 250 | 209.06
|  | 7428 | Ярославская область | Ярославский | ПС Ярославская, | КТП-Бурмасово | 1 | 63 | 46.125
|  | 7429 | Ярославская область | Ярославский | ПС Ярославская, | КТП-Опарино | 1 | 63 | 25.157
|  | 7430 | Ярославская область | Ярославский | ПС Ярославская, | КТП-630кВА Зерноочистительный к-с | 1 | 630 | 629.1
|  | 7431 | Ярославская область | Ярославский | ПС Ярославская, | ЗТПП-Лупачево | 1 | 250 | 164.108
|  | 7432 | Ярославская область | Ярославский | ПС Ярцево | ТП 505 Великая | 1 | 630 | 304.552
|  | 7433 | Ярославская область | Ярославский | ПС Ярцево | ТП 574 Сопелки | 1 | 160 | 28.6595
|  | 7434 | Ярославская область | Ярославский | ПС Ярцево | КТП-160кВа Орлово | 1 | 160 | 1.042
|  | 7435 | Ярославская область | Ярославский | ПС Ярцево | ТП 506 Воробино | 1 | 250 | 249.124
|  | 7436 | Ярославская область | Ярославский | ПС Ярцево | КТП-100кВа Малышево | 1 | 100 | 79.79
|  | 7437 | Ярославская область | Ярославский | ПС Ярцево | КТП-160кВаТП 595 Ярцево | 1 | 160 | 89.098
|  | 7438 | Ярославская область | Ярославский | ПС Ярцево | КТП -160кВа Бечевино | 1 | 160 | 28.698
|  | 7439 | Ярославская область | Ярославский | ПС Ярцево | КТП-100кВа Н.Бечевино | 1 | 250 | 65.929
|  | 7440 | Ярославская область | Ярославский | ПС Ярцево | КТП-160кВа Река | 1 | 160 | 138.699
|  | 7441 | Ярославская область | Ярославский | ПС Ярцево | КТП-160кВаПолив-160 | 1 | 160 | 158.24
|  | 7442 | Ярославская область | Ярославский | ПС Ярцево | ТП 864 | 1 | 63 | 52.856
|  | 7443 | Ярославская область | Ярославский | ПС Ярцево | ТП 875 | 1 | 400 | 400
|  | 7444 | Ярославская область | Ярославский | ПС Ярцево | ТП 888 | 1 | 100 | 100
|  | 7445 | Ярославская область | Ярославский | ПС Ярцево | ТП 609 | 1 | 63 | 63
|  | 7446 | Ярославская область | Ярославский | ПС Ярцево | ТП 939 | 1 | 160 | 160
|  | 7447 | Ярославская область | Ярославский | ПС Ярцево | ТП 542 | 1 | 63 | 63
|  | 7448 | Ярославская область | Ярославский | ПС Ярцево | ТП 947 | 1 | 630 | 630
|  | 7449 | Ярославская область | Ярославский | РП-1 ЯЗДА | КТП-400 ТП 440 Мостец | 1 | 400 | 137.393
|  | 7450 | Ярославская область | Ярославский | РП-1 ЯЗДА | КТП-160 ТП 420Ермолово | 1 | 160 | 20.9671
|  | 7451 | Ярославская область | Ярославский | РП-1 ЯЗДА | КТП-100 ТП 425 Кобыляево | 1 | 100 | 88.429
|  | 7452 | Ярославская область | Ярославский | РП-1 ЯЗДА | ТП 497 (д.Кр.Бор) | 1 | 250 | 127.306
|  | 7453 | Ярославская область | Ярославский | РП-1 ЯЗДА | ТП 961 д.Глухово | 1 | 40 | 29.331
|  | 7454 | Ярославская область | Ярославский | РП-1 ЯЗДА | ТП 961 д.Глухово | 1 | 250 | 239.331
|  | 7455 | Ярославская область | Ярославский | РП-1 ЯЗДА | ТП 841 | 1 | 40 | 40
|  | 7456 | Ярославская область | Ярославский | РП-1 ЯЗДА | ТП 848 Кр.Бор-3 | 1 | 160 | 160
|  | 7457 | Ярославская область | Ярославский | РП-1 ЯЗДА | ТП 1213 | 1 | 63 | 63
|  | 7458 | Ярославская область | Ярославский | РП 35 ЯГЭС | ТП 490 | 1 | 250 | 235.59
|  | 7459 | Ярославская область | Ярославский | РП 35 ЯГЭС | ТП 800 | 1 | 400 | 389.599
|  | 7460 | Ярославская область | Ярославский | РП 35 ЯГЭС | ТП 802 | 1 | 630 | 495.66
|  | 7461 | Ярославская область | Ярославский | РП 35 ЯГЭС | ТП 825 | 1 | 25 | 18.457
|  | 7462 | Ярославская область | Ярославский | РП 35 ЯГЭС | ТП 802 | 1 | 25 | 20.32
|  | 7463 | Ярославская область | Ярославский | РП 35 ЯГЭС | ТП 488 | 1 | 63 | 63
|  | 7464 | Ярославская область | Ярославский | ТП-967 ЯГЭС | ЗТП Лепино | 1 | 250 | 207.991
|  | 7465 | Ярославская область | Ярославский | ТП-967 ЯГЭС | ТП 491 Заозерье-1 | 1 | 160 | 152.606
|  | 7466 | Ярославская область | Ярославский | ТП-967 ЯГЭС | ТП 828 Заозерье-2 | 1 | 630 | 621.915
|  | 7467 | Ярославская область | Ярославский | ТП-967 ЯГЭС | ТП 842 | 1 | 100 | 63.11
TP010-0101306 | ул Вахтинское шоссе | 968 | Ярославская область | Северо-Восточный РЭС | ПСДружба | ТП 181 (ХПУ) | 1 | 160 | 147
TP010-0101320 | п Горушка | 969 | Ярославская область | Северо-Восточный РЭС | ПСДружба | ТП 183 (Горушка КЗС) | 1 | 630 | 621
TP010-0101333 | п Горушка | 970 | Ярославская область | Северо-Восточный РЭС | ПСДружба | ТП 182 (Горушка мастерские) | 1 | 320 | 283
TP010-0101348 | д Ушаки | 971 | Ярославская область | Северо-Восточный РЭС | ПСДружба | ТП 184 (Ушаки) | 1 | 60 | 41
TP010-0101372 | ул Депутатская | 972 | Ярославская область | Северо-Восточный РЭС | ПСДружба | ТП 185 (Депутатская ПМК) | 1 | 400 | 338
TP010-0101380 | ул Ярославская | 973 | Ярославская область | Северо-Восточный РЭС | ПСДружба | ТП 197 (Агропромэнерго) | 1 | 250 | 240
TP010-0101391 | д Кузьмино | 974 | Ярославская область | Северо-Восточный РЭС | ПСДружба | ТП 187 (Кузьмино ферма) | 1 | 160 | 124
TP010-0101402 | д Калитино | 975 | Ярославская область | Северо-Восточный РЭС | ПСДружба | ТП 188 (Калитино) | 1 | 100 | 96
TP010-0101408 | д Звонкая | 976 | Ярославская область | Северо-Восточный РЭС | ПСДружба | ТП 189 (Звонкая) | 1 | 25 | 20
TP010-0101418 | д Бабаево | 977 | Ярославская область | Северо-Восточный РЭС | ПСДружба | ТП 190 (Бабаево свинарник) | 1 | 250 | 229
TP010-0101433 | д Бабаево | 978 | Ярославская область | Северо-Восточный РЭС | ПСДружба | ТП 191 (Бабаево мастерские) | 1 | 250 | 246
TP010-0101438 | д Бабаево | 979 | Ярославская область | Северо-Восточный РЭС | ПСДружба | ТП 192 (Бабаево АВМ) | 1 | 400 | 400
TP010-0101451 | д Субаево | 980 | Ярославская область | Северо-Восточный РЭС | ПСДружба | ТП 193 (Субаево) | 1 | 10 | 6
TP010-0101473 | д Бабаево | 981 | Ярославская область | Северо-Восточный РЭС | ПСДружба | ТП 194 ( Бабаево поселок) | 1 | 250 | 224
TP010-0101485 | д Ротаево | 982 | Ярославская область | Северо-Восточный РЭС | ПСДружба | ТП 195 (Ротаево) | 1 | 160 | 158
TP010-0101491 | д Лукино | 983 | Ярославская область | Северо-Восточный РЭС | ПСДружба | ТП 196 (Лукино) | 1 | 250 | 239
TP010-0118433 | ул Ярославская | 984 | Ярославская область | Северо-Восточный РЭС | ПСДружба | ЗТП-160 Мелиоратор | 1 | 160 | 153
TP010-0139164 | п Горушка | 985 | Ярославская область | Северо-Восточный РЭС | ПСДружба | ТП 618 (Водоем) | 1 | 160 | 147
TP010-0101685 | д Дорожная | 986 | Ярославская область | Северо-Восточный РЭС | ПСДружба | ТП 225 (База РЭС-1) | 1 | 630 | 544
TP010-0101691 | д Дорожная | 987 | Ярославская область | Северо-Восточный РЭС | ПСДружба | ТП 226 (База РЭС-2) | 1 | 250 | 160
TP010-0101693 | д Яксайка | 988 | Ярославская область | Северо-Восточный РЭС | ПСДружба | ТП 224 (Яксайка) | 1 | 60 | 59
TP010-0101694 | д Большой Дор | 989 | Ярославская область | Северо-Восточный РЭС | ПСДружба | ТП 223 (Б.Дор) | 1 | 40 | 34
TP010-0101695 | д Салово | 990 | Ярославская область | Северо-Восточный РЭС | ПСДружба | ТП 222 (Салово) | 1 | 63 | 58
TP010-0101696 | д Слобода | 991 | Ярославская область | Северо-Восточный РЭС | ПСДружба | ТП 218 (Слобода ферма) | 1 | 160 | 155
TP010-0101697 | д Слобода | 992 | Ярославская область | Северо-Восточный РЭС | ПСДружба | ТП (Слобода деревня) | 1 | 160 | 131
TP010-0101698 | д Слобода | 993 | Ярославская область | Северо-Восточный РЭС | ПСДружба | ТП 219 (Слобода общежитие) | 1 | 40 | 38
TP010-0101699 | д Ртищево | 994 | Ярославская область | Северо-Восточный РЭС | ПСДружба | ТП 217 (Ртищево) | 1 | 63 | 58
TP010-0101702 | д Мускулино | 995 | Ярославская область | Северо-Восточный РЭС | ПСДружба | ТП 221 (Мускулино) | 1 | 10 | 9
TP010-0101703 | д Шапкино | 996 | Ярославская область | Северо-Восточный РЭС | ПСДружба | ТП 216 (Шапкино) | 1 | 100 | 98
TP010-0101705 | д Макарово (Ермаковская с/а) | 997 | Ярославская область | Северо-Восточный РЭС | ПСДружба | ТП 215 (Макарово клуб) | 1 | 160 | 144
TP010-0101706 | д Макарово (Ермаковская с/а) | 998 | Ярославская область | Северо-Восточный РЭС | ПСДружба | ТП 214 (Макарово школа) | 1 | 250 | 239
TP010-0118337 | д Макарово (Ермаковская с/а) | 999 | Ярославская область | Северо-Восточный РЭС | ПСДружба | ТП 230 (Л/К Макарово) | 1 | 160 | 140
TP010-0132845 | д Макарово (Ермаковская с/а) | 1000 | Ярославская область | Северо-Восточный РЭС | ПСДружба | ТП 595 (Макарово) | 1 | 63 | 56
TP010-0139113 | д Малый Дор | 1001 | Ярославская область | Северо-Восточный РЭС | ПСДружба | ТП 598 (М.Дор) | 1 | 63 | 61
TP010-0140949 | д Мошково | 1002 | Ярославская область | Северо-Восточный РЭС | ПСДружба | ТП 392 (Мошково) | 1 | 63 | 61
TP010-0148569 | - | 1003 | Ярославская область | Северо-Восточный РЭС | ПСДружба | ТП 648 (Иванов) | 1 | 25 | 25
TP010-0101148 | д Торопово | 1004 | Ярославская область | Северо-Восточный РЭС | ПСДружба | ТП 203 (Торопово телятник) | 1 | 100 | 90
TP010-0101157 | д Торопово | 1005 | Ярославская область | Северо-Восточный РЭС | ПСДружба | ТП 209 (Торопово столовая) | 1 | 160 | 142
TP010-0101165 | д Гулаково | 1006 | Ярославская область | Северо-Восточный РЭС | ПСДружба | ТП 202 (Гулаково) | 1 | 160 | 157
TP010-0101180 | д Взглядово (Тороповская с/а) | 1007 | Ярославская область | Северо-Восточный РЭС | ПСДружба | ТП 204 (Взглядово ПСЛ) | 1 | 250 | 242
TP010-0101196 | д Взглядово (Тороповская с/а) | 1008 | Ярославская область | Северо-Восточный РЭС | ПСДружба | ТП 201 (Взглядово мастерские) | 1 | 160 | 159
TP010-0101223 | д Торопово | 1009 | Ярославская область | Северо-Восточный РЭС | ПСДружба | ТП 210 (Торопово поселок) | 1 | 160 | 113
TP010-0101233 | д Торопово | 1010 | Ярославская область | Северо-Восточный РЭС | ПСДружба | ТП 208(Торопово лесоучасток) | 1 | 63 | 55
TP010-0101238 | д Подольново | 1011 | Ярославская область | Северо-Восточный РЭС | ПСДружба | ТП 206 (Подольново Ф 30 ПС Дружба) | 1 | 100 | 92
TP010-0101246 | д Щетниково | 1012 | Ярославская область | Северо-Восточный РЭС | ПСДружба | ТП 207 (Шетниково) | 1 | 10 | 9
TP010-0101254 | д Пантелейки | 1013 | Ярославская область | Северо-Восточный РЭС | ПСДружба | ТП 599 (Пантелейки) | 1 | 100 | 97
TP010-0128311 | д Николо Нальян | 1014 | Ярославская область | Северо-Восточный РЭС | ПСДружба | ТП 211 (Николо-Нальян) | 1 | 63 | 57
TP010-0134256 | д Взглядово (Тороповская с/а) | 1015 | Ярославская область | Северо-Восточный РЭС | ПСДружба | ТП 589 (Кролеферма) | 1 | 63 | 63
TP010-0144360 | д Торопово | 1016 | Ярославская область | Северо-Восточный РЭС | ПСДружба | ТП 212(Чех) | 1 | 63 | 57
TP010-0073413 | д Борщевка | 1017 | Ярославская область | Северо-Восточный РЭС | ПСДружба | ТП 281 (Борщовка) | 1 | 10 | 7
TP010-0073451 | д Сондолово | 1018 | Ярославская область | Северо-Восточный РЭС | ПСДружба | ТП 283 (Сондолово) | 1 | 160 | 157
TP010-0100800 | д Шеметово | 1019 | Ярославская область | Северо-Восточный РЭС | ПСДружба | ТП 277 (Шеметово ферма) | 1 | 100 | 100
TP010-0100809 | д Великово | 1020 | Ярославская область | Северо-Восточный РЭС | ПСДружба | ТП 276 (Великово) | 1 | 60 | 59
TP010-0100819 | д Слегино | 1021 | Ярославская область | Северо-Восточный РЭС | ПСДружба | ТП 275 (Слегино) | 1 | 100 | 88
TP010-0100836 | д Кондратово | 1022 | Ярославская область | Северо-Восточный РЭС | ПСДружба | ТП 274 (Кондратово) | 1 | 63 | 28
TP010-0100841 | д Хабарово | 1023 | Ярославская область | Северо-Восточный РЭС | ПСДружба | ТП 270 (Хабарово ферма) | 1 | 100 | 91
TP010-0100846 | д Хабарово | 1024 | Ярославская область | Северо-Восточный РЭС | ПСДружба | ТП 271 (Хабарово маст.) | 1 | 160 | 112
TP010-0100922 | д Хабарово | 1025 | Ярославская область | Северо-Восточный РЭС | ПСДружба | ТП 261 (Хабарово деревня) | 1 | 100 | 56
TP010-0100927 | д Хабарово | 1026 | Ярославская область | Северо-Восточный РЭС | ПСДружба | ТП 272 (Хабарово ПСЛ) | 1 | 400 | 397
TP010-0100939 | д Волосово | 1027 | Ярославская область | Северо-Восточный РЭС | ПСДружба | ТП 262 (Волосово) | 1 | 63 | 59
TP010-0100947 | д Булатово | 1028 | Ярославская область | Северо-Восточный РЭС | ПСДружба | ТП 263 (Лом Булатово) | 1 | 63 | 46
TP010-0100953 | д Богатиново | 1029 | Ярославская область | Северо-Восточный РЭС | ПСДружба | ТП 264 (Богатиново) | 1 | 40 | 36
TP010-0100960 | д Сосновка | 1030 | Ярославская область | Северо-Восточный РЭС | ПСДружба | ТП 280 (Сосновка Ф32 ПС Дружба) | 1 | 100 | 92
TP010-0101012 | д Попково | 1031 | Ярославская область | Северо-Восточный РЭС | ПСДружба | ТП 266 (Попково деревня) | 1 | 40 | 9
TP010-0101018 | д Шолохово | 1032 | Ярославская область | Северо-Восточный РЭС | ПСДружба | ТП 267 (Шолохово ферма) | 1 | 160 | 154
TP010-0101036 | д Попково | 1033 | Ярославская область | Северо-Восточный РЭС | ПСДружба | ТП 610 (Попково 2) | 1 | 40 | 33
TP010-0101047 | д Востриково | 1034 | Ярославская область | Северо-Восточный РЭС | ПСДружба | ТП 278 (Востриково) | 1 | 25 | 23
TP010-0101057 | д Иваники (Даниловская с/а) | 1035 | Ярославская область | Северо-Восточный РЭС | ПСДружба | ТП 268 (Иваники) | 1 | 100 | 88
TP010-0101082 | д Мутыколово | 1036 | Ярославская область | Северо-Восточный РЭС | ПСДружба | ТП 287 ( Мутыкалово) | 1 | 40 | 28
TP010-0101097 | ул Володарского | 1037 | Ярославская область | Северо-Восточный РЭС | ПСДружба | ТП 285 (Блиц) | 1 | 250 | 207
TP010-0101270 | д Беседново | 1038 | Ярославская область | Северо-Восточный РЭС | ПСДружба | ТП 265 (Беседново) | 1 | 40 | 36
TP010-0101700 | д Зуево | 1039 | Ярославская область | Северо-Восточный РЭС | ПСДружба | ТП 273 (Зуево) | 1 | 100 | 99
TP010-0135826 | д Шолохово | 1040 | Ярославская область | Северо-Восточный РЭС | ПСДружба | ТП 638(База рыбного хозяйства) | 1 | 63 | 63
TP010-0139561 | д Кукуйка | 1041 | Ярославская область | Северо-Восточный РЭС | ПСДружба | ТП 619 (Кукуйка) | 1 | 160 | 147
TP010-0118389 | ул Вологодская | 1042 | Ярославская область | Северо-Восточный РЭС | ПСДружба | ТП 246 (КТП Агрострой) | 1 | 250 | 250
TP010-0118407 | ул Дубравная | 1043 | Ярославская область | Северо-Восточный РЭС | ПСДружба | ТП 231 (Дубравная) | 1 | 160 | 128
TP010-0118413 | ул Дорожная | 1044 | Ярославская область | Северо-Восточный РЭС | ПСДружба | ТП 233 (Гаражи) | 1 | 100 | 98
TP010-0118420 | ул Володарского | 1045 | Ярославская область | Северо-Восточный РЭС | ПСДружба | ЗТП-160 МСО | 1 | 160 | 79
TP010-0133682 | ул Шарохина | 1046 | Ярославская область | Северо-Восточный РЭС | ПСДружба | ТП 572 (Шарохина новая) | 1 | 250 | 225
TP010-0137306 | ул Циммервальда | 1047 | Ярославская область | Северо-Восточный РЭС | ПСДружба | ТП 600 (д/с Сказка) | 1 | 100 | 92
TP010-0142919 | ул Вологодская | 1048 | Ярославская область | Северо-Восточный РЭС | ПСДружба | ТП 637(Пилорама) | 1 | 25 | 16
TP010-0147457 | - | 1049 | Ярославская область | Северо-Восточный РЭС | ПСДружба | ТП 269 (Ф35 хлебозавод) | 1 | 63 | 63
TP010-0101548 | д Алексеево | 1050 | Ярославская область | Северо-Восточный РЭС | ПСДружба | ТП 180 (Алексеево) | 1 | 30 | 28
TP010-0101555 | д Коряково | 1051 | Ярославская область | Северо-Восточный РЭС | ПСДружба | ТП 179 (Коряково) | 1 | 63 | 58
TP010-0101561 | д Волшня | 1052 | Ярославская область | Северо-Восточный РЭС | ПСДружба | ТП 178 (Волшня) | 1 | 63 | 61
TP010-0101567 | д Погорелка | 1053 | Ярославская область | Северо-Восточный РЭС | ПСДружба | ТП 177 ( Погорелка Ф5 ПС Дружба) | 1 | 40 | 33
TP010-0101575 | д Аксинино | 1054 | Ярославская область | Северо-Восточный РЭС | ПСДружба | ТП 173 (Аксинино) | 1 | 30 | 27
TP010-0101581 | д Стонятино | 1055 | Ярославская область | Северо-Восточный РЭС | ПСДружба | ТП 176 (Стонятино ферма) | 1 | 63 | 57
TP010-0101590 | д Кишкино | 1056 | Ярославская область | Северо-Восточный РЭС | ПСДружба | ТП 169 (Кишкино) | 1 | 40 | 36
TP010-0101601 | д Фоминское | 1057 | Ярославская область | Северо-Восточный РЭС | ПСДружба | ТП 172 (Фоминское) | 1 | 30 | 12
TP010-0101615 | д Ачкасово | 1058 | Ярославская область | Северо-Восточный РЭС | ПСДружба | ТП 174 (Ачкасово деревня) | 1 | 63 | 55
TP010-0101622 | д Солониково | 1059 | Ярославская область | Северо-Восточный РЭС | ПСДружба | ТП 171 (Солониково) | 1 | 100 | 98
TP010-0101630 | д Борисково (Тороповская с/а) | 1060 | Ярославская область | Северо-Восточный РЭС | ПСДружба | ТП 168 (Борисково Ф5 ПС Дружба) | 1 | 60 | 60
TP010-0101637 | с Вахтино | 1061 | Ярославская область | Северо-Восточный РЭС | ПСДружба | ТП 165 (Вахтино деревня) | 1 | 60 | 50
TP010-0101645 | с Вахтино | 1062 | Ярославская область | Северо-Восточный РЭС | ПСДружба | ТП 170 (Вахтино ферма) | 1 | 40 | 40
TP010-0101652 | д Михалево (Вахтинская с/а) | 1063 | Ярославская область | Северо-Восточный РЭС | ПСДружба | ТП 167 (Михалево) | 1 | 30 | 29
TP010-0101660 | д Спас | 1064 | Ярославская область | Северо-Восточный РЭС | ПСДружба | ТП 166 (Спас школа) | 1 | 160 | 128
TP010-0118339 | ул Кирова | 1065 | Ярославская область | Северо-Восточный РЭС | ПСДружба | ТП 250 (Кирова) | 1 | 250 | 191
TP010-0118274 | ул Петербургская | 1066 | Ярославская область | Северо-Восточный РЭС | ПСДружба | ТП 258 (120кв Дом) | 1 | 400 | 351
TP010-0118293 | ул Володарского | 1067 | Ярославская область | Северо-Восточный РЭС | ПСДружба | ТП 590 (55 квартал) | 1 | 250 | 175
TP010-0101358 | д Ростилово | 1068 | Ярославская область | Северо-Восточный РЭС | ПСДружба | ТП 186 (Ростилово) | 2 | 126 | 114
TP010-0139565 | ул Ярославская | 1069 | Ярославская область | Северо-Восточный РЭС | ПСДружба | ТП 326 (Д/Сад на Ярославской) | 2 | 500 | 500
TP010-0125580 | д Рощино | 1070 | Ярославская область | Северо-Восточный РЭС | ПСДружба | ТП 227 (Рощино поселок) | 2 | 500 | 415
TP010-0132843 | д Макарово (Ермаковская с/а) | 1071 | Ярославская область | Северо-Восточный РЭС | ПСДружба | ТП 580 (Макарово новая) | 2 | 500 | 449
TP010-0118321 | ул Кирова | 1072 | Ярославская область | Северо-Восточный РЭС | ПСДружба | ЗТПП-1*250+1*400 Самострой | 2 | 650 | 650
TP010-0118325 | ул Шарохина | 1073 | Ярославская область | Северо-Восточный РЭС | ПСДружба | ТП 251 (Теплицы) | 2 | 715 | 675
TP010-0118335 | ул Володарского | 1074 | Ярославская область | Северо-Восточный РЭС | ПСДружба | ТП 252 (ПТУ-40) | 2 | 1260 | 1050
TP010-0120723 | ул Северная | 1075 | Ярославская область | Северо-Восточный РЭС | ПСДружба | ТП 245 (Северная) | 2 | 500 | 416
TP010-0118270 | ул Шарохина | 1076 | Ярославская область | Северо-Восточный РЭС | ПСДружба | ТП 247 (Поселок) | 2 | 800 | 676
TP010-0118298 | ул Набережная | 1077 | Ярославская область | Северо-Восточный РЭС | ПСДружба | ТП 260 (Профилакторий) | 2 | 800 | 731
TP010-0118300 | ул Урицкого | 1078 | Ярославская область | Северо-Восточный РЭС | ПСДружба | ТП 248 (Дом газовиков) | 2 | 800 | 754
TP010-0118307 | ул Земляной вал | 1079 | Ярославская область | Северо-Восточный РЭС | ПСДружба | ТП 249 (Солнышко) | 2 | 320 | 271
TP010-0118317 | ул Карла Маркса | 1080 | Ярославская область | Северо-Восточный РЭС | ПСДружба | ТП 254 (Больница) | 2 | 800 | 742
TP010-0118286 | д Дмитриевское (Семловская с/а) | 1081 | Ярославская область | Северо-Восточный РЭС | ПСДружба | ЗТПП-2*400 Очистные | 2 | 800 | 800
TP010-0093514 | д Покров | 1082 | Ярославская область | Северо-Восточный РЭС | ПСПокров | ТП 385 (Овцекомплекс) | 1 | 630 | 630
TP010-0093532 | д Елково | 1083 | Ярославская область | Северо-Восточный РЭС | ПСПокров | ТП 387 (Елково) | 1 | 20 | 20
TP010-0093555 | д Шишкино | 1084 | Ярославская область | Северо-Восточный РЭС | ПСПокров | ТП 388 (Шишкино) | 1 | 63 | 58
TP010-0093589 | с Покров | 1085 | Ярославская область | Северо-Восточный РЭС | ПСПокров | ТП 391 (Покров контора) | 1 | 100 | 83
TP010-0093613 | с Покров | 1086 | Ярославская область | Северо-Восточный РЭС | ПСПокров | ТП 389 (Покров магазин) | 1 | 100 | 79
TP010-0094383 | с Покров | 1087 | Ярославская область | Северо-Восточный РЭС | ПСПокров | ТП 396 (Покров котельная) | 1 | 250 | 246
TP010-0094425 | с Покров | 1088 | Ярославская область | Северо-Восточный РЭС | ПСПокров | КТПП-400 Покров школа | 1 | 400 | 381
TP010-0094450 | д Кузнецово | 1089 | Ярославская область | Северо-Восточный РЭС | ПСПокров | ТП 394 (Кузнецово) | 1 | 50 | 46
TP010-0094467 | д Исаево | 1090 | Ярославская область | Северо-Восточный РЭС | ПСПокров | ТП 395 (Исаево) | 1 | 63 | 58
TP010-0094490 | д Распутьево | 1091 | Ярославская область | Северо-Восточный РЭС | ПСПокров | ТП 402 (Распутьево) | 1 | 50 | 46
TP010-0094505 | д Матвейково | 1092 | Ярославская область | Северо-Восточный РЭС | ПСПокров | ТП 403 ( Матвейково) | 1 | 20 | 19
TP010-0094520 | д Киндерево | 1093 | Ярославская область | Северо-Восточный РЭС | ПСПокров | ТП 405 (Киндирево водозабор) | 1 | 250 | 250
TP010-0094532 | д Киндерево | 1094 | Ярославская область | Северо-Восточный РЭС | ПСПокров | ТП 404 (Киндерево) | 1 | 30 | 27
TP010-0094650 | д Ристово | 1095 | Ярославская область | Северо-Восточный РЭС | ПСПокров | ТП 401 (Ристово) | 1 | 20 | 12
TP010-0094662 | д Деревеньки | 1096 | Ярославская область | Северо-Восточный РЭС | ПСПокров | ТП 400 (Деревеньки ) | 1 | 25 | 24
TP010-0094684 | д Антоново | 1097 | Ярославская область | Северо-Восточный РЭС | ПСПокров | ТП 407 (Антоново деревня) | 1 | 25 | 13
TP010-0094698 | д Ерденево | 1098 | Ярославская область | Северо-Восточный РЭС | ПСПокров | ТП 406 (Ерденево) | 1 | 63 | 51
TP010-0094715 | д Курилово | 1099 | Ярославская область | Северо-Восточный РЭС | ПСПокров | ТП 399 (Курилово) | 1 | 10 | 9
TP010-0094738 | д Шишкино | 1100 | Ярославская область | Северо-Восточный РЭС | ПСПокров | ТП 408 (Шишкино) | 1 | 100 | 97
TP010-0127403 | д Ерденево | 1101 | Ярославская область | Северо-Восточный РЭС | ПСПокров | ТП 409 (ДОЛ Соть) | 1 | 250 | 209
TP010-0133700 | д Белебино | 1102 | Ярославская область | Северо-Восточный РЭС | ПСПокров | ТП 573 (Белебино) | 1 | 63 | 60
TP010-0135228 | д Китаево | 1103 | Ярославская область | Северо-Восточный РЭС | ПСПокров | ТП 591 (Китаево) | 1 | 25 | 24
TP010-0094409 | с Покров | 1104 | Ярославская область | Северо-Восточный РЭС | ПСПокров | КТПП-2*250 Покров столовая | 2 | 500 | 479
TP010-0100897 | д Федяково | 1105 | Ярославская область | Северо-Восточный РЭС | ПСТуфаново | ТП 110 (Федяково) | 1 | 63 | 59
TP010-0100901 | д Сендерево | 1106 | Ярославская область | Северо-Восточный РЭС | ПСТуфаново | ТП 109 (Сендерево) | 1 | 60 | 50
TP010-0100909 | д Борисово | 1107 | Ярославская область | Северо-Восточный РЭС | ПСТуфаново | ТП 111 (Борисово) | 1 | 20 | 15
TP010-0100912 | д Красново | 1108 | Ярославская область | Северо-Восточный РЭС | ПСТуфаново | ТП 108 (Красново) | 1 | 30 | 27
TP010-0140969 | д Вокшеры | 1109 | Ярославская область | Северо-Восточный РЭС | ПСТуфаново | ТП 347 (Вокшеры) | 1 | 63 | 52
TP010-0101195 | д Бокарево | 1110 | Ярославская область | Северо-Восточный РЭС | ПСТуфаново | ТП 121 (Бокарево) | 1 | 30 | 29
TP010-0101214 | д Алексеевское | 1111 | Ярославская область | Северо-Восточный РЭС | ПСТуфаново | ТП 120 (Алексеевское Ф2 ПС Туфаново) | 1 | 30 | 29
TP010-0101224 | д Самсоново | 1112 | Ярославская область | Северо-Восточный РЭС | ПСТуфаново | ТП 117 (Самсоново) | 1 | 10 | 9
TP010-0101252 | д Осташево | 1113 | Ярославская область | Северо-Восточный РЭС | ПСТуфаново | ТП 119 (Осташево деревня) | 1 | 160 | 159
TP010-0101269 | д Рыжиково | 1114 | Ярославская область | Северо-Восточный РЭС | ПСТуфаново | ТП 118 (Рыжиково ферма) | 1 | 250 | 240
TP010-0101284 | д Рыжиково | 1115 | Ярославская область | Северо-Восточный РЭС | ПСТуфаново | ТП 122 (Рыжиково деревня) | 1 | 100 | 73
TP010-0101334 | д Шолованиха | 1116 | Ярославская область | Северо-Восточный РЭС | ПСТуфаново | ТП 116 (Шолованиха) | 1 | 100 | 99
TP010-0101352 | д Новоселка | 1117 | Ярославская область | Северо-Восточный РЭС | ПСТуфаново | ТП 123 (Новоселка) | 1 | 63 | 62
TP010-0101368 | д Рыжиково | 1118 | Ярославская область | Северо-Восточный РЭС | ПСТуфаново | ТП 113 (Рыжиково новый поселок) | 1 | 160 | 149
TP010-0101384 | д Ивановское | 1119 | Ярославская область | Северо-Восточный РЭС | ПСТуфаново | ТП 114 (Ивановское) | 1 | 10 | 9
TP010-0101407 | д Назарово | 1120 | Ярославская область | Северо-Восточный РЭС | ПСТуфаново | ТП 115 (Назарово) | 1 | 30 | 29
TP010-0096166 | д Ям Вокшерский | 1121 | Ярославская область | Северо-Восточный РЭС | ПСТуфаново | ТП 125 (Ям Вокшерский) | 1 | 63 | 58
TP010-0100791 | д Костюшино | 1122 | Ярославская область | Северо-Восточный РЭС | ПСТуфаново | ТП 124 (Костюшино АВМ) | 1 | 40 | 36
TP010-0100998 | д Туфаново | 1123 | Ярославская область | Северо-Восточный РЭС | ПСТуфаново | ТП 126 (Туфаново деревня) | 1 | 160 | 157
TP010-0101041 | д Туфаново | 1124 | Ярославская область | Северо-Восточный РЭС | ПСТуфаново | ТП 134 (Туфаново ферма) | 1 | 63 | 59
TP010-0101062 | д Туфаново | 1125 | Ярославская область | Северо-Восточный РЭС | ПСТуфаново | ЗТПП-250 Туфаново школа | 1 | 250 | 196
TP010-0101088 | д Скоково | 1126 | Ярославская область | Северо-Восточный РЭС | ПСТуфаново | ТП 607 (Скоково деревня) | 1 | 160 | 137
TP010-0101114 | д Скоково | 1127 | Ярославская область | Северо-Восточный РЭС | ПСТуфаново | ТП 127 (Скоково КЗС) | 1 | 400 | 400
TP010-0101132 | д Скоково | 1128 | Ярославская область | Северо-Восточный РЭС | ПСТуфаново | ТП 132 (Скоково ферма) | 1 | 100 | 93
TP010-0101142 | д Гридкино | 1129 | Ярославская область | Северо-Восточный РЭС | ПСТуфаново | ТП 129 (Гридкино) | 1 | 25 | 24
TP010-0101153 | д Семивраги | 1130 | Ярославская область | Северо-Восточный РЭС | ПСТуфаново | ТП 130 (Семивраги) | 1 | 25 | 23
TP010-0101161 | д Акулово | 1131 | Ярославская область | Северо-Восточный РЭС | ПСТуфаново | ТП 128 (Акулово) | 1 | 30 | 28
TP010-0101170 | д Соркино | 1132 | Ярославская область | Северо-Восточный РЭС | ПСТуфаново | ТП 131 (Соркино) | 1 | 40 | 39
TP010-0097004 | д Костюшино | 1133 | Ярославская область | Северо-Восточный РЭС | ПСТуфаново | ТП 137 (Костюшино ферма) | 1 | 160 | 155
TP010-0097020 | д Костюшино | 1134 | Ярославская область | Северо-Восточный РЭС | ПСТуфаново | ТП 136 (Костюшино мастерские) | 1 | 250 | 243
TP010-0097554 | д Марьино | 1135 | Ярославская область | Северо-Восточный РЭС | ПСТуфаново | ТП 138 (Марьино) | 1 | 30 | 29
TP010-0097566 | д Долгуши | 1136 | Ярославская область | Северо-Восточный РЭС | ПСТуфаново | ТП 139 (Долгуши) | 1 | 10 | 9
TP010-0097581 | д Оголинское | 1137 | Ярославская область | Северо-Восточный РЭС | ПСТуфаново | ТП 140 (Оголинское) | 1 | 250 | 246
TP010-0097588 | д Филино | 1138 | Ярославская область | Северо-Восточный РЭС | ПСТуфаново | ТП 141 (Филино) | 1 | 63 | 62
TP010-0097605 | д Левашово | 1139 | Ярославская область | Северо-Восточный РЭС | ПСТуфаново | ТП 142 (Левашово Ф6 ПС Туфаново) | 1 | 10 | 8
TP010-0097617 | д Починок | 1140 | Ярославская область | Северо-Восточный РЭС | ПСТуфаново | ТП 143 (Починок) | 1 | 25 | 23
TP010-0097628 | д Березняки | 1141 | Ярославская область | Северо-Восточный РЭС | ПСТуфаново | ТП 144 (Березняки) | 1 | 25 | 23
TP010-0097645 | д Маслятино | 1142 | Ярославская область | Северо-Восточный РЭС | ПСТуфаново | ТП 145 (Маслятино) | 1 | 10 | 8
TP010-0097662 | д Перекладово | 1143 | Ярославская область | Северо-Восточный РЭС | ПСТуфаново | ТП 146 (Перекладово) | 1 | 25 | 23
TP010-0097679 | д Марково | 1144 | Ярославская область | Северо-Восточный РЭС | ПСТуфаново | ТП 147 (Марково) | 1 | 25 | 23
TP010-0097692 | д Акуловское | 1145 | Ярославская область | Северо-Восточный РЭС | ПСТуфаново | ТП 148 (Акуловское) | 1 | 40 | 37
TP010-0097739 | д Федчино | 1146 | Ярославская область | Северо-Восточный РЭС | ПСТуфаново | ТП 149 (Федчино) | 1 | 25 | 21
TP010-0131898 | д Очково | 1147 | Ярославская область | Северо-Восточный РЭС | ПСТуфаново | ТП 593 (д. Очково) | 1 | 40 | 38
TP010-0101423 | д Кожевники | 1148 | Ярославская область | Северо-Восточный РЭС | ПСТуфаново | ТП 151 (Кожевники) | 1 | 63 | 56
TP010-0101445 | д Путятино | 1149 | Ярославская область | Северо-Восточный РЭС | ПСТуфаново | ТП 163 (Путятино деревня) | 1 | 100 | 85
TP010-0101470 | д Усолкино | 1150 | Ярославская область | Северо-Восточный РЭС | ПСТуфаново | ТП 162 (Усолкино) | 1 | 25 | 23
TP010-0101482 | д Пасынково | 1151 | Ярославская область | Северо-Восточный РЭС | ПСТуфаново | ТП 152 (Пасынково деревня) | 1 | 100 | 88
TP010-0101496 | д Чистополье | 1152 | Ярославская область | Северо-Восточный РЭС | ПСТуфаново | ТП 157 (Чистополье) | 1 | 10 | 3
TP010-0101503 | д Мичкулово | 1153 | Ярославская область | Северо-Восточный РЭС | ПСТуфаново | ТП 156 (Мичкулово) | 1 | 30 | 28
TP010-0101572 | д Новенькое | 1154 | Ярославская область | Северо-Восточный РЭС | ПСТуфаново | КТП-20 Новенькое | 1 | 20 | 17
TP010-0101588 | д Починок | 1155 | Ярославская область | Северо-Восточный РЭС | ПСТуфаново | ТП 158 (Починок ферма) | 1 | 100 | 99
TP010-0101600 | д Починок | 1156 | Ярославская область | Северо-Восточный РЭС | ПСТуфаново | ТП 160 (Починок деревня) | 1 | 63 | 58
TP010-0101613 | д Волково | 1157 | Ярославская область | Северо-Восточный РЭС | ПСТуфаново | ТП 161 (Волково) | 1 | 63 | 61
TP010-0101617 | д Григорково | 1158 | Ярославская область | Северо-Восточный РЭС | ПСТуфаново | ТП 154 (Григорково ферма) | 1 | 250 | 244
TP010-0101627 | д Григорково | 1159 | Ярославская область | Северо-Восточный РЭС | ПСТуфаново | ТП 153 (Григорково деревня ) | 1 | 60 | 58
TP010-0101638 | д Подольново | 1160 | Ярославская область | Северо-Восточный РЭС | ПСТуфаново | ТП 155 (Подольново) | 1 | 250 | 201
TP010-0144357 | д Туфаново | 1161 | Ярославская область | Северо-Восточный РЭС | ПСТуфаново | ТП 164 (Автомагазин) | 1 | 63 | 56
TP010-0100834 | д Костюшино | 1162 | Ярославская область | Северо-Восточный РЭС | ПСТуфаново | ЗТПП-2*400 Костюшино эл.котельная | 2 | 800 | 724
TP010-0100924 | д Костюшино | 1163 | Ярославская область | Северо-Восточный РЭС | ПСТуфаново | ТП 112 (КТП Костюш. компл.) | 2 | 1030 | 866
TP010-0101077 | - | 1164 | Ярославская область | Северо-Восточный РЭС | ПСТуфаново | ЗТПП-400 Туфаново эл.котел | 2 | 800 | 800
TP010-0077020 | д Буконтьево | 1165 | Ярославская область | Северо-Восточный РЭС | ПСУткино | ТП 560 (Буконтьево) | 1 | 63 | 18
TP010-0077037 | д Сандырево | 1166 | Ярославская область | Северо-Восточный РЭС | ПСУткино | ТП 565 (Сандырево) | 1 | 60 | 52
TP010-0077045 | д Толбухино | 1167 | Ярославская область | Северо-Восточный РЭС | ПСУткино | ТП 564 (Очистные сооружения) | 1 | 160 | 128
TP010-0077051 | д Толбухино | 1168 | Ярославская область | Северо-Восточный РЭС | ПСУткино | ТП 563 (Толбухино село) | 1 | 400 | 347
TP010-0133715 | д Толбухино | 1169 | Ярославская область | Северо-Восточный РЭС | ПСУткино | ТП 594 (Тутаевская) | 1 | 63 | 45
TP010-0139142 | д Озерки | 1170 | Ярославская область | Северо-Восточный РЭС | ПСУткино | ТП 588 (Озерки) | 1 | 63 | 57
TP010-0139145 | д Мусоловка | 1171 | Ярославская область | Северо-Восточный РЭС | ПСУткино | ТП 584 (Мусоловка) | 1 | 63 | 58
TP010-0146372 | д Вятская | 1172 | Ярославская область | Северо-Восточный РЭС | ПСУткино | ТП 629 (Вятская) | 1 | 250 | 175
TP010-0139551 | д Толбухино | 1173 | Ярославская область | Северо-Восточный РЭС | ПСУткино | ТП 596 (Толбухино) | 1 | 160 | 71
TP010-0149189 | - | 1174 | Ярославская область | Северо-Восточный РЭС | ПСУткино | ТП 632(Язвицево) | 1 | 63 | 63
TP010-0077057 | д Толбухино | 1175 | Ярославская область | Северо-Восточный РЭС | ПСУткино | ТП 562 (Толбухино школа) | 2 | 800 | 733
TP010-0077076 | д Толбухино | 1176 | Ярославская область | Северо-Восточный РЭС | ПСУткино | ТП 566 (к-с Родина) | 2 | 650 | 555
TP010-0092094 | д Плетенево | 1177 | Ярославская область | Северо-Восточный РЭС | ПС Данилов-тяговая | ТП 353 (Плетенево деревня) | 1 | 100 | 92
TP010-0092150 | д Кузьмино (Марьинская с/а) | 1178 | Ярославская область | Северо-Восточный РЭС | ПС Данилов-тяговая | ТП 354 (Кузьмино) | 1 | 60 | 57
TP010-0092172 | д Ивники | 1179 | Ярославская область | Северо-Восточный РЭС | ПС Данилов-тяговая | КТП-20 Ивники | 1 | 20 | 17
TP010-0092192 | д Никиткино (Марьинская с/а) | 1180 | Ярославская область | Северо-Восточный РЭС | ПС Данилов-тяговая | ТП 355 (Никиткино) | 1 | 25 | 22
TP010-0092214 | д Бякишево | 1181 | Ярославская область | Северо-Восточный РЭС | ПС Данилов-тяговая | ТП 358 (Бякишево) | 1 | 63 | 61
TP010-0092233 | Свистуново | 1182 | Ярославская область | Северо-Восточный РЭС | ПС Данилов-тяговая | ТП 357 (Свистуново) | 1 | 100 | 95
TP010-0092268 | д Старово | 1183 | Ярославская область | Северо-Восточный РЭС | ПС Данилов-тяговая | ТП 356 (Старово) | 1 | 30 | 28
TP010-0118547 | ул Деповская | 1184 | Ярославская область | Северо-Восточный РЭС | ПС Данилов-тяговая | ТП 290 (Школа №9) | 1 | 250 | 151
TP010-0118551 | ул Раменская | 1185 | Ярославская область | Северо-Восточный РЭС | ПС Данилов-тяговая | ТП 575 (Нефтебаза) | 1 | 160 | 114
TP010-0124749 | ул Луговая | 1186 | Ярославская область | Северо-Восточный РЭС | ПС Данилов-тяговая | ТП 307 (Луговая) | 1 | 160 | 126
TP010-0126190 | ул Любимская | 1187 | Ярославская область | Северо-Восточный РЭС | ПС Данилов-тяговая | ТП 289 (Любимская) | 1 | 250 | 213
TP010-0126195 | ул Раменская | 1188 | Ярославская область | Северо-Восточный РЭС | ПС Данилов-тяговая | ТП 291 (Поселок ЛПУМГ) | 1 | 250 | 210
TP010-0126198 | ул Сенной переулок | 1189 | Ярославская область | Северо-Восточный РЭС | ПС Данилов-тяговая | ТП 292 (Телевышка) | 1 | 100 | 80
TP010-0126202 | ул Раменский проезд | 1190 | Ярославская область | Северо-Восточный РЭС | ПС Данилов-тяговая | ТП 293 (Льносемстанция) | 1 | 400 | 357
TP010-0126204 | ул Володарского | 1191 | Ярославская область | Северо-Восточный РЭС | ПС Данилов-тяговая | ТП 294 (Чистые пруды) | 1 | 100 | 76
TP010-0126206 | ул Ярославская | 1192 | Ярославская область | Северо-Восточный РЭС | ПС Данилов-тяговая | ТП 295 (Сельхозтехника) | 1 | 100 | 39
TP010-0126208 | ул Ярославская | 1193 | Ярославская область | Северо-Восточный РЭС | ПС Данилов-тяговая | ТП 296 (Заправка) | 1 | 250 | 213
TP010-0126211 | ул Циммервальда | 1194 | Ярославская область | Северо-Восточный РЭС | ПС Данилов-тяговая | ТП 298 (КБО) | 1 | 250 | 137
TP010-0147403 | - | 1195 | Ярославская область | Северо-Восточный РЭС | ПС Данилов-тяговая | ТП 636(Церковь) | 1 | 160 | 160
TP010-0118341 | д Дворяниново | 1196 | Ярославская область | Северо-Восточный РЭС | ПС Данилов-тяговая | ТП 308 (Дворяниново) | 1 | 100 | 97
TP010-0118357 | ул Урицкого | 1197 | Ярославская область | Северо-Восточный РЭС | ПС Данилов-тяговая | ТП 313 (Школа №2) | 1 | 400 | 364
TP010-0118359 | ул Восточная | 1198 | Ярославская область | Северо-Восточный РЭС | ПС Данилов-тяговая | ТП 310 (Вильново) | 1 | 160 | 117
TP010-0118366 | ул Вологодская | 1199 | Ярославская область | Северо-Восточный РЭС | ПС Данилов-тяговая | ТП 316 (РАЙПО) | 1 | 100 | 85
TP010-0118370 | ул Вологодская | 1200 | Ярославская область | Северо-Восточный РЭС | ПС Данилов-тяговая | ТП 577 (База Торга) | 1 | 160 | 151
TP010-0118379 | ул Земляной вал | 1201 | Ярославская область | Северо-Восточный РЭС | ПС Данилов-тяговая | ТП 311 (49 квартал) | 1 | 160 | 47
TP010-0118383 | ул Петровская | 1202 | Ярославская область | Северо-Восточный РЭС | ПС Данилов-тяговая | ТП 312 (Петровская) | 1 | 250 | 190
TP010-0121202 | ул Калинина | 1203 | Ярославская область | Северо-Восточный РЭС | ПС Данилов-тяговая | ТП 314 (Калинина) | 1 | 250 | 170
TP010-0118391 | ул Раменская | 1204 | Ярославская область | Северо-Восточный РЭС | ПС Данилов-тяговая | ТП 317 (КТП №45 ГРС) | 1 | 250 | 229
TP010-0118425 | ул Ярославская | 1205 | Ярославская область | Северо-Восточный РЭС | ПС Данилов-тяговая | ТП 586 (Агросервис) | 1 | 250 | 143
TP010-0118429 | ул Ярославская | 1206 | Ярославская область | Северо-Восточный РЭС | ПС Данилов-тяговая | ТП 328 (ПТУ-45) | 1 | 250 | 244
TP010-0118441 | ул Ярославская | 1207 | Ярославская область | Северо-Восточный РЭС | ПС Данилов-тяговая | ТП 325 (АТП) | 1 | 250 | 229
TP010-0118464 | ул Садовая | 1208 | Ярославская область | Северо-Восточный РЭС | ПС Данилов-тяговая | ТП 319 (Садовая) | 1 | 160 | 137
TP010-0118487 | ул Урицкого | 1209 | Ярославская область | Северо-Восточный РЭС | ПС Данилов-тяговая | ТП 321 (Швейка) | 1 | 100 | 71
TP010-0118493 | ул Набережная | 1210 | Ярославская область | Северо-Восточный РЭС | ПС Данилов-тяговая | ТП 322 (Набережная) | 1 | 160 | 118
TP010-0118499 | ул Карла Либкнехта | 1211 | Ярославская область | Северо-Восточный РЭС | ПС Данилов-тяговая | ТП 323 (КТП-400 К.Либкнехта) | 1 | 400 | 342
TP010-0118558 | п Горушка | 1212 | Ярославская область | Северо-Восточный РЭС | ПС Данилов-тяговая | ТП 320 (Горушка) | 1 | 250 | 157
TP010-0125468 | ул Тутаевская | 1213 | Ярославская область | Северо-Восточный РЭС | ПС Данилов-тяговая | ТП 332 (Тутаевская) | 1 | 100 | 51
TP010-0137694 | ул Ярославская | 1214 | Ярославская область | Северо-Восточный РЭС | ПС Данилов-тяговая | ТП 392 (Фишт) | 1 | 100 | 86
TP010-0144372 | ул Ярославская | 1215 | Ярославская область | Северо-Восточный РЭС | ПС Данилов-тяговая | ТП 627 (ДРСУ) | 1 | 100 | 73
TP010-0092299 | д Барлово | 1216 | Ярославская область | Северо-Восточный РЭС | ПС Данилов-тяговая | ТП 363 (Барлово) | 1 | 30 | 27
TP010-0092323 | д Раменье | 1217 | Ярославская область | Северо-Восточный РЭС | ПС Данилов-тяговая | ТП 362 (Раменье) | 1 | 63 | 63
TP010-0092344 | д Займа | 1218 | Ярославская область | Северо-Восточный РЭС | ПС Данилов-тяговая | ТП 364 (Займа) | 1 | 63 | 45
TP010-0092396 | д Потешкино | 1219 | Ярославская область | Северо-Восточный РЭС | ПС Данилов-тяговая | ТП 365 (Потешкино) | 1 | 63 | 50
TP010-0092448 | д Гридино | 1220 | Ярославская область | Северо-Восточный РЭС | ПС Данилов-тяговая | ТП 366 (Гридино) | 1 | 10 | 9
TP010-0092482 | д Серково | 1221 | Ярославская область | Северо-Восточный РЭС | ПС Данилов-тяговая | ТП 367 (Серково) | 1 | 25 | 22
TP010-0092513 | д Таранино | 1222 | Ярославская область | Северо-Восточный РЭС | ПС Данилов-тяговая | ТП 369 (Таранино ферма) | 1 | 160 | 158
TP010-0092540 | д Марково | 1223 | Ярославская область | Северо-Восточный РЭС | ПС Данилов-тяговая | ТП 368 (Марково) | 1 | 25 | 21
TP010-0092563 | д Семлово | 1224 | Ярославская область | Северо-Восточный РЭС | ПС Данилов-тяговая | ТП 371 (Семлово мастерские) | 1 | 100 | 87
TP010-0092593 | д Семлово | 1225 | Ярославская область | Северо-Восточный РЭС | ПС Данилов-тяговая | КТПП-250 Семлово торг.центр | 1 | 250 | 246
TP010-0092725 | д Семлово | 1226 | Ярославская область | Северо-Восточный РЭС | ПС Данилов-тяговая | ТП 370 (Семлово котельная) | 1 | 250 | 232
TP010-0092741 | д Семлово | 1227 | Ярославская область | Северо-Восточный РЭС | ПС Данилов-тяговая | ТП 374 (Семлово КЗС) | 1 | 250 | 249
TP010-0092761 | д Семлово | 1228 | Ярославская область | Северо-Восточный РЭС | ПС Данилов-тяговая | ТП 375 (Семлово АВМ) | 1 | 400 | 400
TP010-0092804 | д Семлово | 1229 | Ярославская область | Северо-Восточный РЭС | ПС Данилов-тяговая | ТП 373 (КТП Семлово школа) | 1 | 250 | 205
TP010-0140548 | д Таранино | 1230 | Ярославская область | Северо-Восточный РЭС | ПС Данилов-тяговая | ТП 587 (новая д.Хорь) | 1 | 25 | 22
TP010-0093211 | д Глездево | 1231 | Ярославская область | Северо-Восточный РЭС | ПС Данилов-тяговая | ТП 377 (Глездево) | 1 | 25 | 18
TP010-0093265 | д Ченцы | 1232 | Ярославская область | Северо-Восточный РЭС | ПС Данилов-тяговая | ТП 380 (Ченцы) | 1 | 25 | 23
TP010-0093372 | д Реброво | 1233 | Ярославская область | Северо-Восточный РЭС | ПС Данилов-тяговая | ТП 379 (Реброво) | 1 | 10 | 9
TP010-0093386 | д Ахматово | 1234 | Ярославская область | Северо-Восточный РЭС | ПС Данилов-тяговая | ТП 378 (Ахматово дер.) | 1 | 30 | 27
TP010-0093438 | д Покров | 1235 | Ярославская область | Северо-Восточный РЭС | ПС Данилов-тяговая | ТП 384 (Ст.2-го подъема) | 1 | 160 | 160
TP010-0093459 | д Покров | 1236 | Ярославская область | Северо-Восточный РЭС | ПС Данилов-тяговая | ТП 383 (Сотское леснич) | 1 | 63 | 63
TP010-0098361 | д Покров | 1237 | Ярославская область | Северо-Восточный РЭС | ПС Данилов-тяговая | ТП 382 (КТПП 630 кВА Кормоц) | 1 | 250 | 250
TP010-0118272 | д Пшеничново | 1238 | Ярославская область | Северо-Восточный РЭС | ПС Данилов-тяговая | ТП 288 (Пшеничново) | 1 | 63 | 49
TP010-0091607 | Данилов | 1239 | Ярославская область | Северо-Восточный РЭС | ПС Данилов-тяговая | ТП 351 (Лесхоз) | 1 | 250 | 248
TP010-0091642 | Данилов | 1240 | Ярославская область | Северо-Восточный РЭС | ПС Данилов-тяговая | ТП 578 (Локомотив сады) | 1 | 30 | 25
TP010-0091668 | д Малое Марьино | 1241 | Ярославская область | Северо-Восточный РЭС | ПС Данилов-тяговая | ТП 344 (М. Марьино контора) | 1 | 250 | 207
TP010-0091672 | д Малое Марьино | 1242 | Ярославская область | Северо-Восточный РЭС | ПС Данилов-тяговая | ТП 343 (М. Марьино ферма) | 1 | 63 | 61
TP010-0091675 | д Малое Марьино | 1243 | Ярославская область | Северо-Восточный РЭС | ПС Данилов-тяговая | ТП 345 (М. Марьино мастерские) | 1 | 160 | 159
TP010-0091677 | д Павловское | 1244 | Ярославская область | Северо-Восточный РЭС | ПС Данилов-тяговая | ТП 346 (Павловское деревня) | 1 | 250 | 240
TP010-0091679 | д Косово | 1245 | Ярославская область | Северо-Восточный РЭС | ПС Данилов-тяговая | ТП 348 (Косово) | 1 | 25 | 24
TP010-0091680 | д Псарево | 1246 | Ярославская область | Северо-Восточный РЭС | ПС Данилов-тяговая | ТП 341 (Псарево) | 1 | 40 | 39
TP010-0091685 | д Большое Марьино | 1247 | Ярославская область | Северо-Восточный РЭС | ПС Данилов-тяговая | ТП 342 (Б.Марьино ферма) | 1 | 63 | 63
TP010-0091686 | д Большое Марьино | 1248 | Ярославская область | Северо-Восточный РЭС | ПС Данилов-тяговая | ТП 340 (Б. Марьино деревня) | 1 | 63 | 40
TP010-0091687 | д Подадьино | 1249 | Ярославская область | Северо-Восточный РЭС | ПС Данилов-тяговая | ТП 338 (Попадьино) | 1 | 10 | 8
TP010-0091688 | д Косково (Семловская с/а) | 1250 | Ярославская область | Северо-Восточный РЭС | ПС Данилов-тяговая | ТП 339 (Косково Ф9 ПС Данилов) | 1 | 25 | 22
TP010-0091689 | д Богородское | 1251 | Ярославская область | Северо-Восточный РЭС | ПС Данилов-тяговая | ТП 337 (Богородское) | 1 | 100 | 85
TP010-0091690 | д Дмитриевское | 1252 | Ярославская область | Северо-Восточный РЭС | ПС Данилов-тяговая | ТП 334 (Дмитриевское) | 1 | 30 | 28
TP010-0091691 | д Токарево | 1253 | Ярославская область | Северо-Восточный РЭС | ПС Данилов-тяговая | ТП 333 (Токарево) | 1 | 25 | 24
TP010-0091692 | д Титово | 1254 | Ярославская область | Северо-Восточный РЭС | ПС Данилов-тяговая | ТП 335 (Титово ферма) | 1 | 160 | 159
TP010-0091693 | д Титово | 1255 | Ярославская область | Северо-Восточный РЭС | ПС Данилов-тяговая | ТП 336 (Титово деревня) | 1 | 63 | 32
TP010-0126209 | ул Вятская | 1256 | Ярославская область | Северо-Восточный РЭС | ПС Данилов-тяговая | ТП 297 (ЗТПП №34 Малахит) | 2 | 800 | 595
TP010-0126213 | - | 1257 | Ярославская область | Северо-Восточный РЭС | ПС Данилов-тяговая | ЗТПП-2*630 Школа №1 | 2 | 1260 | 1047
TP010-0126215 | ул Карла Маркса | 1258 | Ярославская область | Северо-Восточный РЭС | ПС Данилов-тяговая | ТП 299 (Юность) | 2 | 800 | 732
TP010-0126217 | ул Кирова | 1259 | Ярославская область | Северо-Восточный РЭС | ПС Данилов-тяговая | ТП 300 (Горсеть) | 2 | 800 | 706
TP010-0126346 | ул Депутатская | 1260 | Ярославская область | Северо-Восточный РЭС | ПС Данилов-тяговая | ЗТПП-2*400 Водозабор ЖКХ | 2 | 800 | 800
TP010-0137261 | ул Кирова | 1261 | Ярославская область | Северо-Восточный РЭС | ПС Данилов-тяговая | ТП 300 (Горсеть) | 2 | 800 | 763
TP010-0118349 | д Коммунальная | 1262 | Ярославская область | Северо-Восточный РЭС | ПС Данилов-тяговая | ЗТПП-630 Водоканал | 2 | 1260 | 1238
TP010-0118504 | пл Соборная | 1263 | Ярославская область | Северо-Восточный РЭС | ПС Данилов-тяговая | ТП 324 (Дом ветеранов) | 2 | 500 | 500
TP010-0130295 | ул Депутатская | 1264 | Ярославская область | Северо-Восточный РЭС | ПС Данилов-тяговая | ТП 200 (Депутатская) | 2 | 800 | 737
TP010-0133717 | ул Петербургская | 1265 | Ярославская область | Северо-Восточный РЭС | ПС Данилов-тяговая | ТП 568 (ул.Петербургская) | 2 | 800 | 800
TP010-0084655 | с Дмитриевское | 1266 | Ярославская область | Северо-Восточный РЭС | ПС Путятино-тяговая | ТП 428 (Дмитриевское ОКЦ) | 1 | 100 | 77
TP010-0084661 | с Дмитриевское | 1267 | Ярославская область | Северо-Восточный РЭС | ПС Путятино-тяговая | ТП 429 (Дмитриевское поселок) | 1 | 100 | 78
TP010-0084665 | с Дмитриевское | 1268 | Ярославская область | Северо-Восточный РЭС | ПС Путятино-тяговая | ТП 414 (Дмитриевское РТС) | 1 | 250 | 220
TP010-0084671 | с Дмитриевское | 1269 | Ярославская область | Северо-Восточный РЭС | ПС Путятино-тяговая | ТП 427 ( Дмитриевское АВМ) | 1 | 100 | 100
TP010-0084680 | с Дмитриевское | 1270 | Ярославская область | Северо-Восточный РЭС | ПС Путятино-тяговая | ТП 426 (Дмитриевское мастерские) | 1 | 100 | 88
TP010-0084684 | д Чебоково | 1271 | Ярославская область | Северо-Восточный РЭС | ПС Путятино-тяговая | ТП 424 (Чобоково) | 1 | 63 | 53
TP010-0084689 | д Суетино | 1272 | Ярославская область | Северо-Восточный РЭС | ПС Путятино-тяговая | ТП 430 (Суетино) | 1 | 100 | 87
TP010-0084698 | д Башенки | 1273 | Ярославская область | Северо-Восточный РЭС | ПС Путятино-тяговая | ТП 425 (Башенки) | 1 | 40 | 39
TP010-0084708 | д Богданово | 1274 | Ярославская область | Северо-Восточный РЭС | ПС Путятино-тяговая | ТП 422 (Богданово) | 1 | 63 | 57
TP010-0084717 | д Зименки | 1275 | Ярославская область | Северо-Восточный РЭС | ПС Путятино-тяговая | ТП 423 (Зименки ф.13 ПС Путятино) | 1 | 25 | 24
TP010-0084724 | д Алексейцево | 1276 | Ярославская область | Северо-Восточный РЭС | ПС Путятино-тяговая | ТП 421 (Алексейцево) | 1 | 100 | 93
TP010-0084730 | д Павликово | 1277 | Ярославская область | Северо-Восточный РЭС | ПС Путятино-тяговая | ТП 431 (Павликово) | 1 | 40 | 32
TP010-0084736 | д Корчагино | 1278 | Ярославская область | Северо-Восточный РЭС | ПС Путятино-тяговая | ТП 419 (Корчагино) | 1 | 25 | 24
TP010-0084744 | д Глухарево | 1279 | Ярославская область | Северо-Восточный РЭС | ПС Путятино-тяговая | ТП 418 (Глухарево) | 1 | 25 | 24
TP010-0084750 | д Блудово | 1280 | Ярославская область | Северо-Восточный РЭС | ПС Путятино-тяговая | ТП 417 (Блудово) | 1 | 20 | 19
TP010-0084757 | д Рязаново | 1281 | Ярославская область | Северо-Восточный РЭС | ПС Путятино-тяговая | ТП 420 (Рязаново ) | 1 | 25 | 24
TP010-0084761 | д Красниково | 1282 | Ярославская область | Северо-Восточный РЭС | ПС Путятино-тяговая | ТП 416 (Красниково) | 1 | 60 | 56
TP010-0084768 | д Веденское | 1283 | Ярославская область | Северо-Восточный РЭС | ПС Путятино-тяговая | ТП 415 (Веденское) | 1 | 25 | 23
TP010-0084595 | с Дмитриевское | 1284 | Ярославская область | Северо-Восточный РЭС | ПС Путятино-тяговая | ТП 441 (Дмитриевское очистн.) | 1 | 160 | 126
TP010-0084600 | д Ольховка | 1285 | Ярославская область | Северо-Восточный РЭС | ПС Путятино-тяговая | ТП 440 (Ольховка) | 1 | 25 | 23
TP010-0084606 | д Хрипуново | 1286 | Ярославская область | Северо-Восточный РЭС | ПС Путятино-тяговая | ТП 439 (Хрипуново) | 1 | 63 | 62
TP010-0084618 | д Миглеево | 1287 | Ярославская область | Северо-Восточный РЭС | ПС Путятино-тяговая | ТП 438 (Миглеево) | 1 | 100 | 92
TP010-0084621 | д Новенькое | 1288 | Ярославская область | Северо-Восточный РЭС | ПС Путятино-тяговая | ТП 436 (Новенькое) | 1 | 40 | 36
TP010-0084629 | д Богородское | 1289 | Ярославская область | Северо-Восточный РЭС | ПС Путятино-тяговая | ТП 437 (Богородское Ф16 Путятино) | 1 | 63 | 47
TP010-0084633 | д Захарово | 1290 | Ярославская область | Северо-Восточный РЭС | ПС Путятино-тяговая | ТП 443 (Захарово) | 1 | 20 | 18
TP010-0084636 | д Глуховки | 1291 | Ярославская область | Северо-Восточный РЭС | ПС Путятино-тяговая | ТП 434 (Глуховки деревня) | 1 | 63 | 60
TP010-0084640 | д Глуховки | 1292 | Ярославская область | Северо-Восточный РЭС | ПС Путятино-тяговая | ТП 435 (Глуховки ПСЛ) | 1 | 250 | 249
TP010-0084644 | д Пономарево | 1293 | Ярославская область | Северо-Восточный РЭС | ПС Путятино-тяговая | ТП 433 (Пономарево) | 1 | 63 | 60
TP010-0084648 | д Глуховки | 1294 | Ярославская область | Северо-Восточный РЭС | ПС Путятино-тяговая | ТП 442 (Глуховки ферма) | 1 | 160 | 159
TP010-0136225 | д Никитино | 1295 | Ярославская область | Северо-Восточный РЭС | ПС Путятино-тяговая | ТП 582 (СТП Никиткино) Ф16 ПС Путятино | 1 | 63 | 60
TP010-0147378 | - | 1296 | Ярославская область | Северо-Восточный РЭС | ПС Путятино-тяговая | ТП 017(Богданово) | 1 | 40 | 36
TP010-0066491 | д Остроносово | 1297 | Ярославская область | Северо-Восточный РЭС | ПС Путятино-тяговая | ТП 411 (КТП Остроносово) | 1 | 250 | 203
TP010-0066583 | д Остроносово | 1298 | Ярославская область | Северо-Восточный РЭС | ПС Путятино-тяговая | ТП 410 (Остроносово 1) | 1 | 400 | 400
TP010-0065824 | д Погорелка | 1299 | Ярославская область | Северо-Восточный РЭС | ПС Путятино-тяговая | ТП 412 (Погорелка) | 1 | 100 | 98
TP010-0065943 | д Дубровки | 1300 | Ярославская область | Северо-Восточный РЭС | ПС Путятино-тяговая | ТП 413 (Дубровки) | 1 | 63 | 47
TP010-0067036 | д Ищейки | 1301 | Ярославская область | Северо-Восточный РЭС | ПСВеликое Село | ТП 102 (Ищейки) | 1 | 100 | 99
TP010-0067086 | - | 1302 | Ярославская область | Северо-Восточный РЭС | ПСВеликое Село | ТП 100 (Ново-Богородское) | 1 | 63 | 60
TP010-0067113 | д Шаготь | 1303 | Ярославская область | Северо-Восточный РЭС | ПСВеликое Село | ТП 101 (Шаготь-общежитие) | 1 | 100 | 83
TP010-0067139 | д Гаврилищи | 1304 | Ярославская область | Северо-Восточный РЭС | ПСВеликое Село | ТП 106 (Гаврилищи) | 1 | 60 | 58
TP010-0067160 | д Извалки | 1305 | Ярославская область | Северо-Восточный РЭС | ПСВеликое Село | ТП 104 (Извалки) | 1 | 25 | 22
TP010-0067187 | д Медведки | 1306 | Ярославская область | Северо-Восточный РЭС | ПСВеликое Село | КТП-25 Медведки-деревня | 1 | 25 | 24
TP010-0132841 | д Медведки | 1307 | Ярославская область | Северо-Восточный РЭС | ПСВеликое Село | ТП 570 (Медведки новая) | 1 | 25 | 24
TP010-0086190 | д Погорелка | 1308 | Ярославская область | Северо-Восточный РЭС | ПСВятское | ТП 012 (Погорелка Ф3 Вятское) | 1 | 30 | 16
TP010-0086207 | д Еремеево | 1309 | Ярославская область | Северо-Восточный РЭС | ПСВятское | ТП 014 (Еремеево) | 1 | 250 | 238
TP010-0086211 | д Алексеевское | 1310 | Ярославская область | Северо-Восточный РЭС | ПСВятское | ТП 011 (Алексеевское Ф3 ПС Вятское) | 1 | 40 | 13
TP010-0086216 | д Трофимово | 1311 | Ярославская область | Северо-Восточный РЭС | ПСВятское | ТП 004 (Трофимово хранилище) | 1 | 63 | 56
TP010-0086219 | д Филино | 1312 | Ярославская область | Северо-Восточный РЭС | ПСВятское | ТП 010 (Филино) | 1 | 250 | 238
TP010-0086223 | д Трофимово | 1313 | Ярославская область | Северо-Восточный РЭС | ПСВятское | ТП 015 (Трофимово столовая) | 1 | 250 | 215
TP010-0086226 | д Бурцево | 1314 | Ярославская область | Северо-Восточный РЭС | ПСВятское | ТП 018 (Бурцево) | 1 | 63 | 62
TP010-0086230 | д Трофимово | 1315 | Ярославская область | Северо-Восточный РЭС | ПСВятское | ТП 008 (Трофимово АВМ) | 1 | 40 | 39
TP010-0086233 | д Трофимово | 1316 | Ярославская область | Северо-Восточный РЭС | ПСВятское | ТП 013 (Трофимово мастерские) | 1 | 250 | 240
TP010-0086244 | д Трофимово | 1317 | Ярославская область | Северо-Восточный РЭС | ПСВятское | ТП 005 (Трофимово льносушилка) | 1 | 250 | 250
TP010-0086250 | д Свиткино | 1318 | Ярославская область | Северо-Восточный РЭС | ПСВятское | ТП 006 (Свиткино) | 1 | 160 | 159
TP010-0086253 | д Захарьино | 1319 | Ярославская область | Северо-Восточный РЭС | ПСВятское | ТП 007 (Захарьино) | 1 | 25 | 24
TP010-0086256 | д Сосновка | 1320 | Ярославская область | Северо-Восточный РЭС | ПСВятское | ТП 009 (Сосновка) | 1 | 100 | 99
TP010-0086261 | д Клоково | 1321 | Ярославская область | Северо-Восточный РЭС | ПСВятское | ТП 002 (Клоково) | 1 | 40 | 39
TP010-0086265 | д Косково (Трофимовская с/а) | 1322 | Ярославская область | Северо-Восточный РЭС | ПСВятское | ТП 001 (Косково Ф3 ПС Вятская) | 1 | 40 | 39
TP010-0086268 | д Маурино (Трофимовская с/а) | 1323 | Ярославская область | Северо-Восточный РЭС | ПСВятское | ТП 003 (Маурино) | 1 | 100 | 98
TP010-0086272 | д Починок | 1324 | Ярославская область | Северо-Восточный РЭС | ПСВятское | ТП 016 (Починок) | 1 | 100 | 96
TP010-0094051 | д Телицино | 1325 | Ярославская область | Северо-Восточный РЭС | ПСВятское | ТП 025 (Телицино 1 ц.у) | 1 | 160 | 134
TP010-0094190 | д Заречье | 1326 | Ярославская область | Северо-Восточный РЭС | ПСВятское | ТП 019 (Заречье) | 1 | 250 | 245
TP010-0094228 | д Желнино | 1327 | Ярославская область | Северо-Восточный РЭС | ПСВятское | ТП 020 (Желнино) | 1 | 30 | 29
TP010-0094246 | д Левашево | 1328 | Ярославская область | Северо-Восточный РЭС | ПСВятское | ТП 021 (Левашово) | 1 | 40 | 35
TP010-0094381 | д Лычево | 1329 | Ярославская область | Северо-Восточный РЭС | ПСВятское | ТП 022 (Лычево) | 1 | 100 | 90
TP010-0094393 | д Догоадцево | 1330 | Ярославская область | Северо-Восточный РЭС | ПСВятское | ТП 023 (Догадцево) | 1 | 40 | 39
TP010-0094531 | д Волосово | 1331 | Ярославская область | Северо-Восточный РЭС | ПСВятское | ТП 024 (Волосово КЗС) | 1 | 63 | 62
TP010-0143200 | д Гаврильцево (Трофимовская с/а) | 1332 | Ярославская область | Северо-Восточный РЭС | ПСВятское | ТП 621(Гаврильцево) | 1 | 63 | 62
TP010-0069473 | д Покровское | 1333 | Ярославская область | Северо-Восточный РЭС | ПСГоринская | ТП 060 (Покровское молокозавод) | 1 | 63 | 62
TP010-0069499 | д Колотово | 1334 | Ярославская область | Северо-Восточный РЭС | ПСГоринская | ТП 052 (Колотово) | 1 | 30 | 27
TP010-0069508 | д Страшево | 1335 | Ярославская область | Северо-Восточный РЭС | ПСГоринская | ТП 051 (Страшево) | 1 | 30 | 29
TP010-0069518 | д Стряпково | 1336 | Ярославская область | Северо-Восточный РЭС | ПСГоринская | ТП 053 (Стряпково) | 1 | 63 | 60
TP010-0069523 | д Пугино | 1337 | Ярославская область | Северо-Восточный РЭС | ПСГоринская | ТП 057 (Пугино) | 1 | 60 | 56
TP010-0069543 | д Тонково | 1338 | Ярославская область | Северо-Восточный РЭС | ПСГоринская | ТП 055 (Тонково) | 1 | 25 | 22
TP010-0069550 | д Проулино | 1339 | Ярославская область | Северо-Восточный РЭС | ПСГоринская | ТП 058 (Проулино) | 1 | 10 | 9
TP010-0069555 | д Взвоз | 1340 | Ярославская область | Северо-Восточный РЭС | ПСГоринская | ТП 050 (Взвоз) | 1 | 30 | 28
TP010-0069570 | д Горепатово | 1341 | Ярославская область | Северо-Восточный РЭС | ПСГоринская | ТП 054 (Горепотово) | 1 | 100 | 97
TP010-0069652 | д Соснево | 1342 | Ярославская область | Северо-Восточный РЭС | ПСГоринская | ТП 056 (Соснево) | 1 | 40 | 37
TP010-0147439 | - | 1343 | Ярославская область | Северо-Восточный РЭС | ПСГоринская | ТП 053(Стряпково новая) | 1 | 63 | 60
TP010-0094755 | д Ворошилки | 1344 | Ярославская область | Северо-Восточный РЭС | ПСГоринская | ТП 064 (Ворошилки) | 1 | 63 | 62
TP010-0094776 | д Демидково | 1345 | Ярославская область | Северо-Восточный РЭС | ПСГоринская | ТП 065 (Демидково деревня) | 1 | 160 | 152
TP010-0094782 | д Горинское | 1346 | Ярославская область | Северо-Восточный РЭС | ПСГоринская | ТП 061 (Горинское сушилка) | 1 | 250 | 247
TP010-0094795 | д Горинское | 1347 | Ярославская область | Северо-Восточный РЭС | ПСГоринская | ТП 062 (Горинское мастерские) | 1 | 160 | 157
TP010-0094820 | д Сартово | 1348 | Ярославская область | Северо-Восточный РЭС | ПСГоринская | ТП 066 (Сартово) | 1 | 63 | 61
TP010-0094830 | д Радионцево | 1349 | Ярославская область | Северо-Восточный РЭС | ПСГоринская | ТП 067 (Родионцево) | 1 | 63 | 61
TP010-0094851 | д Кузьминское | 1350 | Ярославская область | Северо-Восточный РЭС | ПСГоринская | ТП 068 (Кузьминское) | 1 | 63 | 59
TP010-0094874 | д Герасимово | 1351 | Ярославская область | Северо-Восточный РЭС | ПСГоринская | ТП 069 (Герасимово) | 1 | 160 | 158
TP010-0094888 | д Васильково | 1352 | Ярославская область | Северо-Восточный РЭС | ПСГоринская | ТП 070 (Васильково) | 1 | 400 | 398
TP010-0095054 | д Шаготь | 1353 | Ярославская область | Северо-Восточный РЭС | ПСГоринская | ТП 072 (Шаготь КЗС) | 1 | 100 | 100
TP010-0095088 | д Шаготь | 1354 | Ярославская область | Северо-Восточный РЭС | ПСГоринская | ТП 071 (Шаготь пилорама) | 1 | 160 | 155
TP010-0095124 | д Шаготь | 1355 | Ярославская область | Северо-Восточный РЭС | ПСГоринская | ТП 074 (Шаготь клуб) | 1 | 250 | 231
TP010-0095138 | д Шаготь | 1356 | Ярославская область | Северо-Восточный РЭС | ПСГоринская | ТП 075 (Шаготь молокозавод) | 1 | 160 | 153
TP010-0095148 | д Нефедьево | 1357 | Ярославская область | Северо-Восточный РЭС | ПСГоринская | ТП 073 (Нефедьево ) | 1 | 250 | 248
TP010-0095161 | д Взглядово (Шаготская с/а) | 1358 | Ярославская область | Северо-Восточный РЭС | ПСГоринская | ТП 076 (Взглядово) | 1 | 63 | 57
TP010-0095177 | д Шерстнево | 1359 | Ярославская область | Северо-Восточный РЭС | ПСГоринская | ТП 077 (Шерстнево) | 1 | 100 | 98
TP010-0095194 | д Рекша | 1360 | Ярославская область | Северо-Восточный РЭС | ПСГоринская | ТП 078 (Рекша) | 1 | 25 | 24
TP010-0095227 | д Ермаково | 1361 | Ярославская область | Северо-Восточный РЭС | ПСГоринская | ТП 040 (Ермаково школа) | 1 | 160 | 144
TP010-0095329 | д Ермаково | 1362 | Ярославская область | Северо-Восточный РЭС | ПСГоринская | ТП 039 (Ермаково деревня) | 1 | 100 | 87
TP010-0095348 | д Ермаково | 1363 | Ярославская область | Северо-Восточный РЭС | ПСГоринская | ТП 041 (Ермаково комплекс) | 1 | 400 | 379
TP010-0095365 | д Станово | 1364 | Ярославская область | Северо-Восточный РЭС | ПСГоринская | ТП 037 (Станово деревня) | 1 | 100 | 95
TP010-0095387 | д Станово | 1365 | Ярославская область | Северо-Восточный РЭС | ПСГоринская | ТП 036 (Станово КЗС) | 1 | 400 | 399
TP010-0095405 | д Симоново | 1366 | Ярославская область | Северо-Восточный РЭС | ПСГоринская | ТП 049 (Симоново) | 1 | 100 | 99
TP010-0095419 | д Агафоново | 1367 | Ярославская область | Северо-Восточный РЭС | ПСГоринская | ТП 038 (Агафоново) | 1 | 100 | 99
TP010-0095436 | д Зубово | 1368 | Ярославская область | Северо-Восточный РЭС | ПСГоринская | ТП 035 (Зубово деревня) | 1 | 30 | 29
TP010-0095454 | д Тетерино | 1369 | Ярославская область | Северо-Восточный РЭС | ПСГоринская | ТП 033 (Тетерино) | 1 | 30 | 29
TP010-0095481 | д Берлюково | 1370 | Ярославская область | Северо-Восточный РЭС | ПСГоринская | ТП 034 (Берлюково) | 1 | 30 | 29
TP010-0095492 | Омелино | 1371 | Ярославская область | Северо-Восточный РЭС | ПСГоринская | ТП 032 (Омелино) | 1 | 40 | 36
TP010-0095523 | д Чернево | 1372 | Ярославская область | Северо-Восточный РЭС | ПСГоринская | ТП 031 (Чернево деревня) | 1 | 30 | 26
TP010-0095549 | д Гужево | 1373 | Ярославская область | Северо-Восточный РЭС | ПСГоринская | ТП 044 (Гужево деревня) | 1 | 63 | 48
TP010-0095569 | д Гужево | 1374 | Ярославская область | Северо-Восточный РЭС | ПСГоринская | ТП 043 (Гужово сушилка) | 1 | 100 | 100
TP010-0095582 | д Дитино | 1375 | Ярославская область | Северо-Восточный РЭС | ПСГоринская | ТП 042 (Дитино) | 1 | 20 | 20
TP010-0095594 | - | 1376 | Ярославская область | Северо-Восточный РЭС | ПСГоринская | ТП 046 (Гужово кошара 2) | 1 | 160 | 160
TP010-0095607 | д Гужево | 1377 | Ярославская область | Северо-Восточный РЭС | ПСГоринская | ТП 045 (Гужово кошара 1) | 1 | 100 | 100
TP010-0095617 | д Муньково | 1378 | Ярославская область | Северо-Восточный РЭС | ПСГоринская | ТП 047 (Муньково) | 1 | 30 | 29
TP010-0095626 | д Скулепово | 1379 | Ярославская область | Северо-Восточный РЭС | ПСГоринская | ТП 079 (Скулепово) | 1 | 63 | 61
TP010-0095659 | д Спас | 1380 | Ярославская область | Северо-Восточный РЭС | ПСГоринская | ТП 080 (Спас ферма) | 1 | 100 | 98
TP010-0095661 | д Спас | 1381 | Ярославская область | Северо-Восточный РЭС | ПСГоринская | ТП 081 (Спас село) | 1 | 160 | 116
TP010-0095715 | д Спас | 1382 | Ярославская область | Северо-Восточный РЭС | ПСГоринская | ТП 082 (Спас КЗС) | 1 | 160 | 155
TP010-0095726 | д Дор | 1383 | Ярославская область | Северо-Восточный РЭС | ПСГоринская | ТП 084 (Дор) | 1 | 40 | 32
TP010-0095743 | д Измайлово | 1384 | Ярославская область | Северо-Восточный РЭС | ПСГоринская | ТП 085 (Измайлово) | 1 | 30 | 27
TP010-0095761 | д Брыкатино | 1385 | Ярославская область | Северо-Восточный РЭС | ПСГоринская | ТП 086 (Брыкатино) | 1 | 63 | 62
TP010-0095782 | д Ладыгино | 1386 | Ярославская область | Северо-Восточный РЭС | ПСГоринская | ТП 088 (Лодыгино) | 1 | 30 | 29
TP010-0095796 | д Панино | 1387 | Ярославская область | Северо-Восточный РЭС | ПСГоринская | ТП 089 (Панино) | 1 | 25 | 24
TP010-0095811 | д Вологдино (Вахтинская с/а) | 1388 | Ярославская область | Северо-Восточный РЭС | ПСГоринская | ТП 090 (Вологдино) | 1 | 30 | 24
TP010-0095827 | д Клочково | 1389 | Ярославская область | Северо-Восточный РЭС | ПСГоринская | ТП 087 (Клочково деревня) | 1 | 63 | 57
TP010-0102931 | д Спас | 1390 | Ярославская область | Северо-Восточный РЭС | ПСГоринская | КТП-100 Спас АВМ | 1 | 100 | 98
TP010-0123560 | д Спас | 1391 | Ярославская область | Северо-Восточный РЭС | ПСГоринская | ТП 091 (Спас мастерские) | 1 | 160 | 147
TP010-0124468 | д Спас | 1392 | Ярославская область | Северо-Восточный РЭС | ПСГоринская | ТП 092 (Спас Дорожная) | 1 | 160 | 125
TP010-0149208 | - | 1393 | Ярославская область | Северо-Восточный РЭС | ПСГоринская | ТП 634 (Захарово) | 1 | 63 | 63
TP010-0095854 | д Усово | 1394 | Ярославская область | Северо-Восточный РЭС | ПСГоринская | ТП 094 (Усово) | 1 | 63 | 57
TP010-0095948 | д Новенькое (Тороповская с/а) | 1395 | Ярославская область | Северо-Восточный РЭС | ПСГоринская | ТП 095 (Новенькое) | 1 | 30 | 28
TP010-0095975 | д Борисково (Тороповская с/а) | 1396 | Ярославская область | Северо-Восточный РЭС | ПСГоринская | ТП 096 (Борисково Ф6 ПС Горинская) | 1 | 10 | 7
TP010-0095988 | д Мишутино (Тороповская с/а) | 1397 | Ярославская область | Северо-Восточный РЭС | ПСГоринская | ТП 098 (Мишутино КЗС) | 1 | 250 | 220
TP010-0096001 | д Мишутино (Тороповская с/а) | 1398 | Ярославская область | Северо-Восточный РЭС | ПСГоринская | ТП 099 (Мишутино деревня) | 1 | 250 | 217
TP010-0096099 | д Мишутино (Тороповская с/а) | 1399 | Ярославская область | Северо-Восточный РЭС | ПСГоринская | ТП 097 (Мишутино комплекс) | 1 | 250 | 235
TP010-0096108 | д Мишутино (Тороповская с/а) | 1400 | Ярославская область | Северо-Восточный РЭС | ПСГоринская | ТП 093 (Мишутино АВМ) | 1 | 250 | 249
TP010-0127965 | д Шаготь | 1401 | Ярославская область | Северо-Восточный РЭС | ПСГоринская | ЗТПП-2*630 Шаготь школа | 2 | 1260 | 1260
TP010-0132847 | д Горинское | 1402 | Ярославская область | Северо-Восточный РЭС | ПСГоринская | ТП 579 (Горинское село) | 2 | 500 | 458
TP010-0077755 | д Горбово | 1403 | Ярославская область | Северо-Восточный РЭС | ПСДыбино | ТП 026 (Горбово) | 1 | 40 | 38
TP010-0077762 | д Копнинское | 1404 | Ярославская область | Северо-Восточный РЭС | ПСДыбино | ТП 028 (Копнинское деревня) | 1 | 100 | 97
TP010-0077789 | д Копнинское | 1405 | Ярославская область | Северо-Восточный РЭС | ПСДыбино | ТП 029 (Копнинское ферма) | 1 | 160 | 158
TP010-0077800 | д Орехово | 1406 | Ярославская область | Северо-Восточный РЭС | ПСДыбино | ТП 027 (Орехово) | 1 | 63 | 60
TP010-0132040 | д Мыс | 1407 | Ярославская область | Северо-Восточный РЭС | ПСДыбино | ТП 569 (Мыс) | 1 | 63 | 60
TP010-0047645 | д Хотеново | 1408 | Ярославская область | Северо-Восточный РЭС | ПССереда | ТП 452 (Хотеново) | 1 | 10 | 7
TP010-0048595 | д Щербины | 1409 | Ярославская область | Северо-Восточный РЭС | ПССереда | ТП 451 (Щербины деревня) | 1 | 63 | 59
TP010-0048696 | д Кузнецово | 1410 | Ярославская область | Северо-Восточный РЭС | ПССереда | ТП 446 (Кузнецово) | 1 | 100 | 96
TP010-0049215 | д Негородово | 1411 | Ярославская область | Северо-Восточный РЭС | ПССереда | ТП 455 (Негородово) | 1 | 10 | 9
TP010-0049398 | д Сидорово | 1412 | Ярославская область | Северо-Восточный РЭС | ПССереда | ТП 453 (Сидорово) | 1 | 63 | 57
TP010-0049429 | д Стокшино | 1413 | Ярославская область | Северо-Восточный РЭС | ПССереда | ТП 449 (Стокшино) | 1 | 40 | 38
TP010-0049453 | д Плосково | 1414 | Ярославская область | Северо-Восточный РЭС | ПССереда | ТП 450 (Плосково) | 1 | 30 | 27
TP010-0049493 | д Бухалово | 1415 | Ярославская область | Северо-Восточный РЭС | ПССереда | ТП 592 (Бухалово) | 1 | 250 | 239
TP010-0061717 | д Щербины | 1416 | Ярославская область | Северо-Восточный РЭС | ПССереда | ТП 457 (Щербиныферма) | 1 | 400 | 398
TP010-0061826 | д Матвейцево | 1417 | Ярославская область | Северо-Восточный РЭС | ПССереда | ТП 458 (Матвейцево) | 1 | 10 | 8
TP010-0130144 | - | 1418 | Ярославская область | Северо-Восточный РЭС | ПССереда | ТП 455 (Бухалово магазин) | 1 | 40 | 33
TP010-0136013 | д Бабино | 1419 | Ярославская область | Северо-Восточный РЭС | ПССереда | ТП 454 (Бабино) | 1 | 63 | 61
TP010-0139158 | с Середа | 1420 | Ярославская область | Северо-Восточный РЭС | ПССереда | ТП 597 (Касть) | 1 | 100 | 98
TP010-0075986 | д Зименки | 1421 | Ярославская область | Северо-Восточный РЭС | ПССереда | ТП 527 (Зименки Ф3 ПС Середа) | 1 | 25 | 24
TP010-0076018 | д Подольново | 1422 | Ярославская область | Северо-Восточный РЭС | ПССереда | ТП 531 (Подольново Ф3 ПС Середа) | 1 | 100 | 99
TP010-0076024 | д Лучицево | 1423 | Ярославская область | Северо-Восточный РЭС | ПССереда | ТП 529 (Лучицево деревня) | 1 | 160 | 158
TP010-0076030 | д Таганово | 1424 | Ярославская область | Северо-Восточный РЭС | ПССереда | ТП 517 (Таганово) | 1 | 25 | 23
TP010-0076035 | д Лыкашино | 1425 | Ярославская область | Северо-Восточный РЭС | ПССереда | ТП 519 (Лыкошино мастерские) | 1 | 63 | 61
TP010-0076040 | д Высоково | 1426 | Ярославская область | Северо-Восточный РЭС | ПССереда | ТП 530 (Высоково) | 1 | 25 | 24
TP010-0076042 | д Лыкашино | 1427 | Ярославская область | Северо-Восточный РЭС | ПССереда | ТП 616 (Лыкошино деревня) | 1 | 40 | 40
TP010-0076045 | д Лыкашино | 1428 | Ярославская область | Северо-Восточный РЭС | ПССереда | ТП 518 (Лыкошино контора) | 1 | 160 | 155
TP010-0076047 | д Бухтарицы | 1429 | Ярославская область | Северо-Восточный РЭС | ПССереда | ТП 522 (Бухтарицы) | 1 | 40 | 36
TP010-0076048 | д Хмельничное | 1430 | Ярославская область | Северо-Восточный РЭС | ПССереда | ТП 520 (Хмельничное) | 1 | 25 | 23
TP010-0076050 | д Тесы | 1431 | Ярославская область | Северо-Восточный РЭС | ПССереда | ТП 523 (Тесы) | 1 | 100 | 98
TP010-0076051 | д Терехино | 1432 | Ярославская область | Северо-Восточный РЭС | ПССереда | ТП 525 (Терехино) | 1 | 160 | 158
TP010-0076053 | д Фоминское | 1433 | Ярославская область | Северо-Восточный РЭС | ПССереда | ТП 306 (Фоминское Ф3 ПС Середа) | 1 | 100 | 99
TP010-0076055 | д Самсоново | 1434 | Ярославская область | Северо-Восточный РЭС | ПССереда | ТП 528 (Самсоново) | 1 | 25 | 22
TP010-0076057 | д Поташево | 1435 | Ярославская область | Северо-Восточный РЭС | ПССереда | ТП 533 (Поташево) | 1 | 63 | 61
TP010-0076059 | д Неклюдцево | 1436 | Ярославская область | Северо-Восточный РЭС | ПССереда | ТП 521 (Неклюдцево) | 1 | 25 | 22
TP010-0076062 | д Калиты | 1437 | Ярославская область | Северо-Восточный РЭС | ПССереда | ТП 526 (Калиты) | 1 | 100 | 95
TP010-0076063 | д Великодворье | 1438 | Ярославская область | Северо-Восточный РЭС | ПССереда | ТП 532 (Великодворье) | 1 | 40 | 39
TP010-0140913 | д Коровино | 1439 | Ярославская область | Северо-Восточный РЭС | ПССереда | ТП 306 (Коровино) | 1 | 100 | 99
TP010-0073122 | с Середа | 1440 | Ярославская область | Северо-Восточный РЭС | ПССереда | ТП 551 (Середа мастерская) | 1 | 250 | 249
TP010-0073124 | д Баскаково | 1441 | Ярославская область | Северо-Восточный РЭС | ПССереда | ТП 541 (Баскаково) | 1 | 10 | 9
TP010-0073126 | д Степаново | 1442 | Ярославская область | Северо-Восточный РЭС | ПССереда | ТП 537 (Степаново) | 1 | 25 | 23
TP010-0073127 | д Вороново | 1443 | Ярославская область | Северо-Восточный РЭС | ПССереда | ТП 540 (Вороново) | 1 | 10 | 9
TP010-0073130 | д Варганово | 1444 | Ярославская область | Северо-Восточный РЭС | ПССереда | ТП 546 (Варганово) | 1 | 100 | 98
TP010-0073131 | д Окунево | 1445 | Ярославская область | Северо-Восточный РЭС | ПССереда | ТП 558 (Окунево деревня) | 1 | 40 | 35
TP010-0073137 | д Рахманово | 1446 | Ярославская область | Северо-Восточный РЭС | ПССереда | ТП 542 (Рахманово) | 1 | 63 | 62
TP010-0073138 | д Никольское | 1447 | Ярославская область | Северо-Восточный РЭС | ПССереда | ТП 539 (Никольское) | 1 | 63 | 60
TP010-0073141 | д Фетинкино | 1448 | Ярославская область | Северо-Восточный РЭС | ПССереда | ТП 535 (Фетинкино) | 1 | 10 | 9
TP010-0073143 | д Шиловское | 1449 | Ярославская область | Северо-Восточный РЭС | ПССереда | ТП 536 (Шиловское) | 1 | 30 | 29
TP010-0073144 | д Махоньково | 1450 | Ярославская область | Северо-Восточный РЭС | ПССереда | ТП 552 (Махоньково) | 1 | 160 | 155
TP010-0073145 | д Татарское | 1451 | Ярославская область | Северо-Восточный РЭС | ПССереда | ТП 544 (Татарское) | 1 | 63 | 60
TP010-0073147 | д Привалово | 1452 | Ярославская область | Северо-Восточный РЭС | ПССереда | ТП 547 (Привалово) | 1 | 63 | 60
TP010-0073149 | д Чурьяково | 1453 | Ярославская область | Северо-Восточный РЭС | ПССереда | ТП 549 (Чурьяково КЗС) | 1 | 160 | 159
TP010-0073151 | д Чурьяково | 1454 | Ярославская область | Северо-Восточный РЭС | ПССереда | ТП 543 (Чурьяково ферма) | 1 | 100 | 99
TP010-0073154 | д Чурьяково | 1455 | Ярославская область | Северо-Восточный РЭС | ПССереда | ТП 545 (Чурьяково деревня) | 1 | 63 | 61
TP010-0073155 | д Чурьяково | 1456 | Ярославская область | Северо-Восточный РЭС | ПССереда | ТП 534 (Чурьяково контора) | 1 | 400 | 389
TP010-0073157 | д Завражнево | 1457 | Ярославская область | Северо-Восточный РЭС | ПССереда | ТП 548 (Завражнево) | 1 | 25 | 22
TP010-0073158 | д Нефедово | 1458 | Ярославская область | Северо-Восточный РЭС | ПССереда | ТП 555 (Нефедово) | 1 | 40 | 35
TP010-0073161 | д Поддубново | 1459 | Ярославская область | Северо-Восточный РЭС | ПССереда | МТП-10 Поддубново | 1 | 10 | 7
TP010-0073167 | д Глазово | 1460 | Ярославская область | Северо-Восточный РЭС | ПССереда | ТП 553 (Глазово кордон) | 1 | 100 | 91
TP010-0073169 | д Глазово | 1461 | Ярославская область | Северо-Восточный РЭС | ПССереда | ТП 554 (Глазово церковь) | 1 | 160 | 141
TP010-0131117 | д.Варганово | 1462 | Ярославская область | Северо-Восточный РЭС | ПССереда | ТП 571 (Варганово деревня) | 1 | 63 | 61
TP010-0131128 | д Окунево | 1463 | Ярославская область | Северо-Восточный РЭС | ПССереда | ТП 559 (Окунево птичник) | 1 | 25 | 21
TP010-0131132 | д Михалево | 1464 | Ярославская область | Северо-Восточный РЭС | ПССереда | ТП 644(Михалево) | 1 | 25 | 22
TP010-0131136 | д Глазово | 1465 | Ярославская область | Северо-Восточный РЭС | ПССереда | ТП 581 (Глазово соть) | 1 | 40 | 39
TP010-0076064 | с Середа | 1466 | Ярославская область | Северо-Восточный РЭС | ПССереда | ТП 472 (Середа столовая) | 1 | 160 | 145
TP010-0076073 | с Середа | 1467 | Ярославская область | Северо-Восточный РЭС | ПССереда | ТП 471 (Середа спецшкола) | 1 | 250 | 200
TP010-0076075 | с Середа | 1468 | Ярославская область | Северо-Восточный РЭС | ПССереда | ТП 470 (Середа садовая) | 1 | 250 | 226
TP010-0076076 | дВысоково | 1469 | Ярославская область | Северо-Восточный РЭС | ПССереда | ТП 468 (Высоково деревня) | 1 | 63 | 57
TP010-0076083 | с Середа | 1470 | Ярославская область | Северо-Восточный РЭС | ПССереда | ТП 476 (Середа сушилка) | 1 | 400 | 396
TP010-0076088 | дИсаево | 1471 | Ярославская область | Северо-Восточный РЭС | ПССереда | ТП 465 (Исаево деревня) | 1 | 63 | 60
TP010-0076091 | дГолики | 1472 | Ярославская область | Северо-Восточный РЭС | ПССереда | ТП 475 (Голики) | 1 | 25 | 23
TP010-0076094 | д Высоково-Киченка | 1473 | Ярославская область | Северо-Восточный РЭС | ПССереда | ТП 458 (Высоково-Киченка) | 1 | 25 | 22
TP010-0076096 | дКоровино | 1474 | Ярославская область | Северо-Восточный РЭС | ПССереда | ТП 477 (Коровино) | 1 | 160 | 157
TP010-0076099 | дМихальцево | 1475 | Ярославская область | Северо-Восточный РЭС | ПССереда | ТП 464 (Михальцево) | 1 | 40 | 36
TP010-0076102 | д Козлово | 1476 | Ярославская область | Северо-Восточный РЭС | ПССереда | ТП 457 (Козлово АВМ) | 1 | 400 | 398
TP010-0076103 | д Козлово | 1477 | Ярославская область | Северо-Восточный РЭС | ПССереда | ТП 460 (Козлово ферма) | 1 | 250 | 248
TP010-0076105 | д Козлово | 1478 | Ярославская область | Северо-Восточный РЭС | ПССереда | ТП 459 (Козлово магазин) | 1 | 100 | 63
TP010-0076109 | дВысоково-Каликино | 1479 | Ярославская область | Северо-Восточный РЭС | ПССереда | ТП 463 (Высоково-Каликино) | 1 | 10 | 10
TP010-0076111 | д Стройково | 1480 | Ярославская область | Северо-Восточный РЭС | ПССереда | ТП 473 (Стройково) | 1 | 40 | 35
TP010-0076113 | дАбрамово | 1481 | Ярославская область | Северо-Восточный РЭС | ПССереда | ТП 462 (Абрамово) | 1 | 20 | 18
TP010-0076116 | дКондраково | 1482 | Ярославская область | Северо-Восточный РЭС | ПССереда | ТП 461 (Кондраково) | 1 | 10 | 9
TP010-0076120 | д Севастьяново | 1483 | Ярославская область | Северо-Восточный РЭС | ПССереда | ТП 474 (Севастьяново) | 1 | 25 | 21
TP010-0076121 | дОзерки | 1484 | Ярославская область | Северо-Восточный РЭС | ПССереда | ТП 466 (Озерки) | 1 | 63 | 61
TP010-0131123 | д Высоково | 1485 | Ярославская область | Северо-Восточный РЭС | ПССереда | ТП 469 ( Высоково ферма) | 1 | 40 | 40
TP010-0143195 | д Дворишки | 1486 | Ярославская область | Северо-Восточный РЭС | ПССереда | ТП 623 (Дворишки) | 1 | 63 | 62
TP010-0143198 | д Будилово | 1487 | Ярославская область | Северо-Восточный РЭС | ПССереда | ТП 624 (Будилово) | 1 | 63 | 63
TP010-0077440 | д Лытино | 1488 | Ярославская область | Северо-Восточный РЭС | ПССереда | ТП 495 (Лытино) | 1 | 40 | 37
TP010-0077465 | д Слободищи | 1489 | Ярославская область | Северо-Восточный РЭС | ПССереда | ТП 491 (Слободищи) | 1 | 63 | 62
TP010-0077494 | д Семенцево | 1490 | Ярославская область | Северо-Восточный РЭС | ПССереда | ТП 492 (Семенцево) | 1 | 100 | 98
TP010-0077510 | д Перемилово | 1491 | Ярославская область | Северо-Восточный РЭС | ПССереда | ТП 484 (Перемилово комплекс) | 1 | 400 | 396
TP010-0077529 | с Середа | 1492 | Ярославская область | Северо-Восточный РЭС | ПССереда | ТП 509 (Середа контора) | 1 | 160 | 129
TP010-0077568 | с Середа | 1493 | Ярославская область | Северо-Восточный РЭС | ПССереда | ТП 479 (Середа база участка) | 1 | 160 | 158
TP010-0077586 | с Середа | 1494 | Ярославская область | Северо-Восточный РЭС | ПССереда | ТП 478 (Середа Победа) | 1 | 250 | 219
TP010-0077603 | с Середа | 1495 | Ярославская область | Северо-Восточный РЭС | ПССереда | ТП 576 (Середской льнозавод) | 1 | 400 | 384
TP010-0077631 | д Хохлово | 1496 | Ярославская область | Северо-Восточный РЭС | ПССереда | ТП 486 (Хохлово) | 1 | 100 | 97
TP010-0077640 | д Юркино | 1497 | Ярославская область | Северо-Восточный РЭС | ПССереда | ТП 502 (Юркино) | 1 | 25 | 24
TP010-0077654 | д Дякино | 1498 | Ярославская область | Северо-Восточный РЭС | ПССереда | ТП 494 (Дякино) | 1 | 63 | 57
TP010-0077655 | д Дубня | 1499 | Ярославская область | Северо-Восточный РЭС | ПССереда | ТП 503 (Дубня) | 1 | 100 | 95
TP010-0077668 | д Федурино | 1500 | Ярославская область | Северо-Восточный РЭС | ПССереда | ТП 511 (КТП Федурино магаз.) | 1 | 250 | 244
TP010-0077677 | д Федурино | 1501 | Ярославская область | Северо-Восточный РЭС | ПССереда | ТП 485 (Федурино клуб) | 1 | 160 | 135
TP010-0077689 | д Федурино | 1502 | Ярославская область | Северо-Восточный РЭС | ПССереда | ТП 507 (Федурино контора) | 1 | 160 | 147
TP010-0077710 | д Федурино | 1503 | Ярославская область | Северо-Восточный РЭС | ПССереда | ТП 497 (Федурино мастерская) | 1 | 250 | 246
TP010-0077722 | д Федурино | 1504 | Ярославская область | Северо-Восточный РЭС | ПССереда | ТП 488 (Федурино КЗС) | 1 | 400 | 399
TP010-0077730 | д Федурино | 1505 | Ярославская область | Северо-Восточный РЭС | ПССереда | ТП 498 (Федурино карт.хр.) | 1 | 63 | 63
TP010-0077737 | д Федурино | 1506 | Ярославская область | Северо-Восточный РЭС | ПССереда | ТП 493 (Федурино сушилка) | 1 | 250 | 250
TP010-0077747 | д Федурино | 1507 | Ярославская область | Северо-Восточный РЭС | ПССереда | ТП 501 (Федурино комплекс) | 1 | 250 | 239
TP010-0077803 | д Боловино | 1508 | Ярославская область | Северо-Восточный РЭС | ПССереда | ТП 483 (Боловино) | 1 | 63 | 59
TP010-0077809 | д Бедниково | 1509 | Ярославская область | Северо-Восточный РЭС | ПССереда | ТП 505 (Бедниково) | 1 | 25 | 23
TP010-0077816 | д Тюляфтино | 1510 | Ярославская область | Северо-Восточный РЭС | ПССереда | ТП 508 (Тюляфтино) | 1 | 400 | 391
TP010-0077825 | д Скипино | 1511 | Ярославская область | Северо-Восточный РЭС | ПССереда | ТП 487 (Скипино) | 1 | 25 | 24
TP010-0077839 | д Ломки | 1512 | Ярославская область | Северо-Восточный РЭС | ПССереда | ТП 490 (Ломки) | 1 | 63 | 60
TP010-0077853 | д Романцево | 1513 | Ярославская область | Северо-Восточный РЭС | ПССереда | ТП 489 (Романцево) | 1 | 10 | 8
TP010-0077872 | д Бисерово | 1514 | Ярославская область | Северо-Восточный РЭС | ПССереда | ТП 499 (Бисерово) | 1 | 25 | 24
TP010-0077877 | д Сухарево | 1515 | Ярославская область | Северо-Восточный РЭС | ПССереда | ТП 500 (Сухарево) | 1 | 63 | 58
TP010-0077887 | д Спицино | 1516 | Ярославская область | Северо-Восточный РЭС | ПССереда | ТП 506 (Спицино) | 1 | 63 | 62
TP010-0077894 | д Ивановское | 1517 | Ярославская область | Северо-Восточный РЭС | ПССереда | ТП 504 (Ивановское) | 1 | 63 | 62
TP010-0077899 | д Качаево | 1518 | Ярославская область | Северо-Восточный РЭС | ПССереда | ТП 496 (Качаево) | 1 | 25 | 24
TP010-0077904 | д Романцево | 1519 | Ярославская область | Северо-Восточный РЭС | ПССереда | ТП 510 (Романцево) | 1 | 4 | 3
TP010-0125450 | д Федурино | 1520 | Ярославская область | Северо-Восточный РЭС | ПССереда | ТП 512 (КТП "Федурино деревня") | 1 | 100 | 94
TP010-0132042 | д Сафроново | 1521 | Ярославская область | Северо-Восточный РЭС | ПССереда | ТП 567 (Сафроново) | 1 | 25 | 24
TP010-0140971 | д Акуловское | 1522 | Ярославская область | Северо-Восточный РЭС | ПССереда | ТП 513 (Акуловское) | 1 | 25 | 23
TP010-0140973 | д Спирково | 1523 | Ярославская область | Северо-Восточный РЭС | ПССереда | ТП 514 (Спирково) | 1 | 63 | 59
TP010-0142502 | с Середа | 1524 | Ярославская область | Северо-Восточный РЭС | ПССереда | ТП 622 (Середа Заводская) | 1 | 100 | 84
TP010-0145584 | с Середа | 1525 | Ярославская область | Северо-Восточный РЭС | ПССереда | ТП 645 (Карьер) | 1 | 160 | 134
TP010-0146545 | с Середа | 1526 | Ярославская область | Северо-Восточный РЭС | ПССереда | ТП 625(Стратилат) | 1 | 63 | 62
TP010-0146547 | д Марьино | 1527 | Ярославская область | Северо-Восточный РЭС | ПССереда | ТП 626(Марьино6 Федурино) | 1 | 63 | 62
TP010-0147470 | - | 1528 | Ярославская область | Северо-Восточный РЭС | ПССереда | ТП 628 (Поповское) | 1 | 63 | 63
TP010-0076067 | с Середа | 1529 | Ярославская область | Северо-Восточный РЭС | ПССереда | ЗТПП-2*160 Середа школа | 2 | 320 | 310
TP010-0076086 | д Дворишки | 1530 | Ярославская область | Северо-Восточный РЭС |  | ТП 467 (Дворишки) | 1 | 63 | 59
TP010-0098828 |  | 1531 | Ярославская область | Северо-Восточный РЭС | ПСЛюбим | КТП-100 Агропромэнерго ф1 Л | 1 | 100 | 40
TP010-0098839 |  | 1532 | Ярославская область | Северо-Восточный РЭС | ПСЛюбим | КТП-160 Гузыцино мастерская ф1 Л | 1 | 250 | 120
TP010-0098858 |  | 1533 | Ярославская область | Северо-Восточный РЭС | ПСЛюбим | КТПП-250 Гузыцино ферма ф1 Л | 1 | 250 | 65
TP010-0098867 |  | 1534 | Ярославская область | Северо-Восточный РЭС | ПСЛюбим | ТП 021 (Кузовлево) ф1 Л | 1 | 25 | 18
TP010-0098874 |  | 1535 | Ярославская область | Северо-Восточный РЭС | ПСЛюбим | ТП 020 (Гузыцино контора) ф1 Л | 1 | 100 | 10
TP010-0098881 |  | 1536 | Ярославская область | Северо-Восточный РЭС | ПСЛюбим | КТП-100 Стряпово ф1 Л | 1 | 100 | 18
TP010-0098885 |  | 1537 | Ярославская область | Северо-Восточный РЭС | ПСЛюбим | ТП 027 (Дмитриково) ф1 Л | 1 | 63 | 20
TP010-0098890 |  | 1538 | Ярославская область | Северо-Восточный РЭС | ПСЛюбим | КТП-10 Писчалино ф1 Л | 1 | 63 | 33
TP010-0098903 |  | 1539 | Ярославская область | Северо-Восточный РЭС | ПСЛюбим | КТП-160 Страшево мастерская ф1 Л | 1 | 25 | 5
TP010-0098910 |  | 1540 | Ярославская область | Северо-Восточный РЭС | ПСЛюбим | КТП-25 Центральная Усадьба Соть ф1 Л | 1 | 25 | 10
TP010-0098915 |  | 1541 | Ярославская область | Северо-Восточный РЭС | ПСЛюбим | МТП-10 Верхний жар ф1 Л | 1 | 10 | 2
TP010-0098926 |  | 1542 | Ярославская область | Северо-Восточный РЭС | ПСЛюбим | КТП-10 Мотница ф1 Л | 1 | 10 | 10
TP010-0098930 |  | 1543 | Ярославская область | Северо-Восточный РЭС | ПСЛюбим | ТП 025 (Пархачево) ф1 Л | 1 | 25 | 25
TP010-0098936 |  | 1544 | Ярославская область | Северо-Восточный РЭС | ПСЛюбим | КТП-63 Ивановское Ферма ф1 Л | 1 | 63 | 63
TP010-0098942 |  | 1545 | Ярославская область | Северо-Восточный РЭС | ПСЛюбим | ТП 023 (Дор-Павлов) ф1 Л | 1 | 25 | 20
TP010-0098944 |  | 1546 | Ярославская область | Северо-Восточный РЭС | ПСЛюбим | КТП-25 Надеево ф1 Л | 1 | 25 | 20
TP010-0098953 |  | 1547 | Ярославская область | Северо-Восточный РЭС | ПСЛюбим | МТП-25 Митино ф1 Л | 1 | 25 | 20
TP010-0098960 |  | 1548 | Ярославская область | Северо-Восточный РЭС | ПСЛюбим | КТП-63 Обнорская ф1 Л | 1 | 63 | 7
TP010-0098963 |  | 1549 | Ярославская область | Северо-Восточный РЭС | ПСЛюбим | КТП-63 Михаил Архангел ф1 Л | 1 | 63 | 42
TP010-0098967 |  | 1550 | Ярославская область | Северо-Восточный РЭС | ПСЛюбим | КТП-100 Лисино ф1 Л | 1 | 100 | 100
TP010-0098976 |  | 1551 | Ярославская область | Северо-Восточный РЭС | ПСЛюбим | КТП-100 Останково Заречная ф1 Л | 1 | 100 | 5
TP010-0098982 |  | 1552 | Ярославская область | Северо-Восточный РЭС | ПСЛюбим | КТП-100 Накоступово ф1 Л | 1 | 63 | 5
TP010-0098989 |  | 1553 | Ярославская область | Северо-Восточный РЭС | ПСЛюбим | КТП- 63 Вахромейка ф1 Л | 1 | 63 | 5
TP010-0098997 |  | 1554 | Ярославская область | Северо-Восточный РЭС | ПСЛюбим | ТП 014 (Вахромейка сушилка) ф1 Л | 1 | 400 | 350
TP010-0099001 |  | 1555 | Ярославская область | Северо-Восточный РЭС | ПСЛюбим | ТП 017 (Язвицево)ф1 Л | 1 | 40 | 35
TP010-0099004 |  | 1556 | Ярославская область | Северо-Восточный РЭС | ПСЛюбим | ТП 011 (Рашоян) ф1 Л | 1 | 63 | 10
TP010-0099009 |  | 1557 | Ярославская область | Северо-Восточный РЭС | ПСЛюбим | КТП-250 Силангавай ф1 Л | 1 | 250 | 150
TP010-0099012 |  | 1558 | Ярославская область | Северо-Восточный РЭС | ПСЛюбим | ТП 002 (Сырзавод) ф1 Л | 1 | 400 | 390
TP010-0099027 |  | 1559 | Ярославская область | Северо-Восточный РЭС | ПСЛюбим | ТП 007 (Останково мастерские) ф1 Л | 1 | 250 | 60
TP010-0099043 |  | 1560 | Ярославская область | Северо-Восточный РЭС | ПСЛюбим | МТП-4 Ивановское деревня ф1 Л | 1 | 4 | 2
TP010-0099046 |  | 1561 | Ярославская область | Северо-Восточный РЭС | ПСЛюбим | КТП-160 Страшево пилорама ф1 Л | 1 | 160 | 100
TP010-0131473 |  | 1562 | Ярославская область | Северо-Восточный РЭС | ПСЛюбим | ТП 034 (Нестерково) ф1 Л | 1 | 40 | 30
TP010-0138560 |  | 1563 | Ярославская область | Северо-Восточный РЭС | ПСЛюбим | ТП 037 (Обнорская 2) ф1 Л | 1 | 63 | 10
TP010-0138566 |  | 1564 | Ярославская область | Северо-Восточный РЭС | ПСЛюбим | ТП 038 (Обнорская 3) ф1 Л | 1 | 63 | 10
TP010-0091490 |  | 1565 | Ярославская область | Северо-Восточный РЭС | ПСЛюбим | ТП 054 (Зайцево) ф3 Л | 1 | 63 | 40
TP010-0091504 |  | 1566 | Ярославская область | Северо-Восточный РЭС | ПСЛюбим | КТП-10 Фондяково ф3 Л | 1 | 10 | 2
TP010-0091606 |  | 1567 | Ярославская область | Северо-Восточный РЭС | ПСЛюбим | КТП-10 Взглядово ф3 Л | 1 | 10 | 5
TP010-0091629 |  | 1568 | Ярославская область | Северо-Восточный РЭС | ПСЛюбим | ТП 058 (Раслово садик) ф3 Л | 1 | 160 | 5
TP010-0091644 |  | 1569 | Ярославская область | Северо-Восточный РЭС | ПСЛюбим | ТП 059 (Раслово телятник) | 1 | 63 | 30
TP010-0091982 |  | 1570 | Ярославская область | Северо-Восточный РЭС | ПСЛюбим | КТП-160 Раслово сушилка ф3 Л | 1 | 160 | 160
TP010-0091996 |  | 1571 | Ярославская область | Северо-Восточный РЭС | ПСЛюбим | КТП-40 Потепеньки ф3 Л | 1 | 40 | 25
TP010-0092087 |  | 1572 | Ярославская область | Северо-Восточный РЭС | ПСЛюбим | КТП-10 Анциферово ф3 Л | 1 | 10 | 8
TP010-0092325 |  | 1573 | Ярославская область | Северо-Восточный РЭС | ПСЛюбим | ТП 063 (Ларино) ф3 Л | 1 | 10 | 10
TP010-0092356 |  | 1574 | Ярославская область | Северо-Восточный РЭС | ПСЛюбим | ТП 065 (Дорок)ф3 Л | 1 | 25 | 10
TP010-0092392 |  | 1575 | Ярославская область | Северо-Восточный РЭС | ПСЛюбим | ТП 064 (Бедарево) ф3 Л | 1 | 25 | 15
TP010-0130701 |  | 1576 | Ярославская область | Северо-Восточный РЭС | ПСЛюбим | ТП 053 (Тайган) ф3 Л | 1 | 63 | 20
TP010-0098702 |  | 1577 | Ярославская область | Северо-Восточный РЭС | ПСЛюбим | ТП 121 (Нефтеразведка) | 1 | 100 | 10
TP010-0093451 |  | 1578 | Ярославская область | Северо-Восточный РЭС | ПСЛюбим | КТП-160 Пригородный ф5 Л | 1 | 160 | 10
TP010-0093491 |  | 1579 | Ярославская область | Северо-Восточный РЭС | ПСЛюбим | ТП 072 (Пригородный ферма) ф5 Л | 1 | 100 | 10
TP010-0093521 |  | 1580 | Ярославская область | Северо-Восточный РЭС | ПСЛюбим | ТП 073 (Пригородный мастерская) ф5 Л | 1 | 100 | 10
TP010-0093552 |  | 1581 | Ярославская область | Северо-Восточный РЭС | ПСЛюбим | ТП 075 (Останково-4) ф5 Л | 1 | 160 | 100
TP010-0093795 |  | 1582 | Ярославская область | Северо-Восточный РЭС | ПСЛюбим | ТП 076 (Шевелево) ф5 Л | 1 | 25 | 20
TP010-0094044 |  | 1583 | Ярославская область | Северо-Восточный РЭС | ПСЛюбим | ТП 077 (Рождество) ф5 Л | 1 | 25 | 15
TP010-0094082 |  | 1584 | Ярославская область | Северо-Восточный РЭС | ПСЛюбим | ТП 078 (Илькино) ф5 Л | 1 | 25 | 10
TP010-0094120 |  | 1585 | Ярославская область | Северо-Восточный РЭС | ПСЛюбим | ТП 079 (Романцево) ф5 Л | 1 | 63 | 30
TP010-0094175 |  | 1586 | Ярославская область | Северо-Восточный РЭС | ПСЛюбим | ТП 080 (Благуново) ф5 Л | 1 | 25 | 10
TP010-0135831 |  | 1587 | Ярославская область | Северо-Восточный РЭС | ПСЛюбим | ТП 107 (Ретранслятор) ф5 Л | 1 | 63 | 40
TP010-0095524 |  | 1588 | Ярославская область | Северо-Восточный РЭС | ПСЛюбим | ТП 091 (Ретранслятор) ф7 Л | 1 | 63 | 10
TP010-0095571 |  | 1589 | Ярославская область | Северо-Восточный РЭС | ПСЛюбим | ТП 092 (Птицефабрика) ф7 Л | 1 | 400 | 20
TP010-0095657 |  | 1590 | Ярославская область | Северо-Восточный РЭС | ПСЛюбим | КТП-160 Гослесхоз ф7 Л | 1 | 160 | 160
TP010-0097968 |  | 1591 | Ярославская область | Северо-Восточный РЭС | ПСЛюбим | ЗТП-400 Льнозавод ф7 Л | 1 | 400 | 40
TP010-0098029 |  | 1592 | Ярославская область | Северо-Восточный РЭС | ПСЛюбим | ТП 099 (Починок Черепанов) ф7 Л | 1 | 40 | 25
TP010-0098161 |  | 1593 | Ярославская область | Северо-Восточный РЭС | ПСЛюбим | ТП 101 (Шарна ферма) ф7 Л | 1 | 63 | 38
TP010-0098185 |  | 1594 | Ярославская область | Северо-Восточный РЭС | ПСЛюбим | ТП 102 (Шарна деревня) ф7 Л | 1 | 40 | 5
TP010-0098255 |  | 1595 | Ярославская область | Северо-Восточный РЭС | ПСЛюбим | ТП 103 (Гиганово) ф7 Л | 1 | 60 | 45
TP010-0098282 |  | 1596 | Ярославская область | Северо-Восточный РЭС | ПСЛюбим | КТП-25 Фролово ф7 Л | 1 | 25 | 10
TP010-0098306 |  | 1597 | Ярославская область | Северо-Восточный РЭС | ПСЛюбим | КТП-250 Кириллово школа ф7 Л | 1 | 250 | 70
TP010-0098322 |  | 1598 | Ярославская область | Северо-Восточный РЭС | ПСЛюбим | ТП 109 (Варлыгино) ф7 Л | 1 | 100 | 70
TP010-0098335 |  | 1599 | Ярославская область | Северо-Восточный РЭС | ПСЛюбим | КТП-63 Железово ф7 Л | 1 | 63 | 25
TP010-0117543 |  | 1600 | Ярославская область | Северо-Восточный РЭС | ПСЛюбим | КТП-250 Птицефабрика ф7 Л | 1 | 400 | 150
TP010-0119730 |  | 1601 | Ярославская область | Северо-Восточный РЭС | ПСЛюбим | КТП-250 Любим сушилка | 1 | 250 | 10
TP010-0095456 |  | 1602 | Ярославская область | Северо-Восточный РЭС | ПСЛюбим | КТП Нефедово ф7 Л | 1 | 63 | 61
TP010-0098299 |  | 1603 | Ярославская область | Северо-Восточный РЭС | ПСЛюбим | ТП 108 (Митино) ф7 Л | 1 | 10 | 3
TP010-0128576 |  | 1604 | Ярославская область | Северо-Восточный РЭС | ПСЛюбим | КТПП-2*400 Вахромейка комплекс ф1 Л | 2 | 800 | 440
TP010-0122801 |  | 1605 | Ярославская область | Северо-Восточный РЭС | ПСЛюбим | КТПП-2*250 Фондяково комплекс ф3 Л | 2 | 500 | 330
TP010-0094482 |  | 1606 | Ярославская область | Северо-Восточный РЭС | ПСЛюбим | ТП 106 (Кириллово ферма) ф7 Л | 2 | 400 | 395
TP010-0098884 |  | 1607 | Ярославская область | Северо-Восточный РЭС | ПС Пречистое | КТП-100 Барское деревня | 1 | 100 | 100
TP010-0085269 |  | 1608 | Ярославская область | Северо-Восточный РЭС | ПС Халдеево | КТП-100 Тимино деревня ф1 Х | 1 | 100 | 10
TP010-0085281 |  | 1609 | Ярославская область | Северо-Восточный РЭС | ПС Халдеево | КТП-100 Тимино ферма ф1 Х | 1 | 100 | 25
TP010-0085303 |  | 1610 | Ярославская область | Северо-Восточный РЭС | ПС Халдеево | ТП 202 (Болваново) | 1 | 40 | 30
TP010-0085317 |  | 1611 | Ярославская область | Северо-Восточный РЭС | ПС Халдеево | ТП 203 (Сумароково) | 1 | 25 | 10
TP010-0085328 |  | 1612 | Ярославская область | Северо-Восточный РЭС | ПС Халдеево | ТП 204 (Харино) ф1 Х | 1 | 160 | 100
TP010-0085341 |  | 1613 | Ярославская область | Северо-Восточный РЭС | ПС Халдеево | ТП 205 (Починок) ф1 Х | 1 | 250 | 230
TP010-0085352 |  | 1614 | Ярославская область | Северо-Восточный РЭС | ПС Халдеево | ТП 206 (Пустынь) ф1 Х | 1 | 40 | 7
TP010-0133825 |  | 1615 | Ярославская область | Северо-Восточный РЭС | ПС Халдеево | ТП 215 (Ермаково клуб-2) ф2 Х | 1 | 63 | 20
TP010-0082272 |  | 1616 | Ярославская область | Северо-Восточный РЭС | ПС Халдеево | ТП 227 (Ермаково посёлок) ф3 Х | 1 | 160 | 15
TP010-0082639 |  | 1617 | Ярославская область | Северо-Восточный РЭС | ПС Халдеево | ТП 223 (Ермаково деревня) ф3 Х | 1 | 100 | 20
TP010-0082842 |  | 1618 | Ярославская область | Северо-Восточный РЭС | ПС Халдеево | ТП 228 (Василево) ф3 Х | 1 | 40 | 20
TP010-0082872 |  | 1619 | Ярославская область | Северо-Восточный РЭС | ПС Халдеево | ТП 237 (Григорово) ф3 Х | 1 | 25 | 20
TP010-0082911 |  | 1620 | Ярославская область | Северо-Восточный РЭС | ПС Халдеево | ТП 236 (Ключевая) ф3 Х | 1 | 160 | 140
TP010-0083099 |  | 1621 | Ярославская область | Северо-Восточный РЭС | ПС Халдеево | ТП 235 (Тетерино ) ф3 Х | 1 | 40 | 5
TP010-0083190 |  | 1622 | Ярославская область | Северо-Восточный РЭС | ПС Халдеево | КТП-63 Филиппово ф3 Х | 1 | 63 | 43
TP010-0083228 |  | 1623 | Ярославская область | Северо-Восточный РЭС | ПС Халдеево | ТП 233 (Дор-Лызлов) ф3 Х | 1 | 25 | 10
TP010-0083333 |  | 1624 | Ярославская область | Северо-Восточный РЭС | ПС Халдеево | ТП 232 (Минино деревня) ф3 Х | 1 | 63 | 20
TP010-0083537 |  | 1625 | Ярославская область | Северо-Восточный РЭС | ПС Халдеево | ТП 221 (Ермаково магазин) ф3 Х | 1 | 160 | 25
TP010-0083540 |  | 1626 | Ярославская область | Северо-Восточный РЭС | ПС Халдеево | ТП 230 (Минино контора) ф3 Х | 1 | 160 | 35
TP010-0083636 |  | 1627 | Ярославская область | Северо-Восточный РЭС | ПС Халдеево | ТП 231 (Минино ферма) ф3 Х | 1 | 250 | 240
TP010-0083676 |  | 1628 | Ярославская область | Северо-Восточный РЭС | ПС Халдеево | ТП 229 (Минино мастерские) ф3 Х | 1 | 63 | 48
TP010-0083770 |  | 1629 | Ярославская область | Северо-Восточный РЭС | ПС Халдеево | ТП 222 (Ермаково ферма) ф3 Х | 1 | 630 | 50
TP010-0083518 |  | 1630 | Ярославская область | Северо-Восточный РЭС | ПС Халдеево | ТП 258 (Кинтаново село) ф4 Х | 1 | 250 | 100
TP010-0083684 |  | 1631 | Ярославская область | Северо-Восточный РЭС | ПС Халдеево | ТП 255 (Пальцево) ф4 Х | 1 | 25 | 5
TP010-0084165 |  | 1632 | Ярославская область | Северо-Восточный РЭС | ПС Халдеево | ТП 251 (Ермаково мастерские) ф4 Х | 1 | 630 | 60
TP010-0084589 |  | 1633 | Ярославская область | Северо-Восточный РЭС | ПС Халдеево | ТП 252 (Панфилово) ф4 Х | 1 | 100 | 60
TP010-0084598 |  | 1634 | Ярославская область | Северо-Восточный РЭС | ПС Халдеево | КТП-40 Кипино ф4 Х | 1 | 40 | 12
TP010-0084699 |  | 1635 | Ярославская область | Северо-Восточный РЭС | ПС Халдеево | ТП 254 (Зиново) ф4 Х | 1 | 100 | 80
TP010-0084713 |  | 1636 | Ярославская область | Северо-Восточный РЭС | ПС Халдеево | ТП 257 (Кинтаново ферма) ф4 Х | 1 | 400 | 400
TP010-0084944 |  | 1637 | Ярославская область | Северо-Восточный РЭС | ПС Халдеево | ТП 256 (Наумово) ф4 Х | 1 | 63 | 38
TP010-0084965 |  | 1638 | Ярославская область | Северо-Восточный РЭС | ПС Халдеево | ТП 259 (Кинтаново деревня) ф4 Х | 1 | 40 | 20
TP010-0084998 |  | 1639 | Ярославская область | Северо-Восточный РЭС | ПС Халдеево | КТП-60 Кощеево ф4 Х | 1 | 60 | 45
TP010-0085025 |  | 1640 | Ярославская область | Северо-Восточный РЭС | ПС Халдеево | ТП 262 (Поторочино) ф4 Х | 1 | 30 | 10
TP010-0082565 |  | 1641 | Ярославская область | Северо-Восточный РЭС | ПС Халдеево | ТП 225 (Ермаково клуб) ф5 Х | 1 | 160 | 20
TP010-0085294 |  | 1642 | Ярославская область | Северо-Восточный РЭС | ПС Халдеево | КТП-63 Ермаково АЗС ф1 Х | 1 | 40 | 25
TP010-0119875 |  | 1643 | Ярославская область | Северо-Восточный РЭС | ПС Халдеево | КТПП-2*250 Ермаково комплекс ф5 Х | 2 | 500 | 260
TP010-0134558 |  | 1644 | Ярославская область | Северо-Восточный РЭС | ПС Халдеево | ТП 273 (Ермаково школа) ф5 Х | 2 | 320 | 280
TP010-0086751 |  | 1645 | Ярославская область | Северо-Восточный РЭС | ПСДыбино | КТПП-250 Закобякино котельная ф3 Д | 1 | 250 | 55
TP010-0086806 |  | 1646 | Ярославская область | Северо-Восточный РЭС | ПСДыбино | КТП-10 Деревягино ф3 Д | 1 | 10 | 5
TP010-0086811 |  | 1647 | Ярославская область | Северо-Восточный РЭС | ПСДыбино | ТП 302 (Никиткино) ф3 Д | 1 | 100 | 85
TP010-0086816 |  | 1648 | Ярославская область | Северо-Восточный РЭС | ПСДыбино | ТП 305 (Закобякино с/п) ф3 Д | 1 | 160 | 50
TP010-0086822 |  | 1649 | Ярославская область | Северо-Восточный РЭС | ПСДыбино | КТП-250 Закобякино мастерская ф3 Д | 1 | 250 | 30
TP010-0086829 |  | 1650 | Ярославская область | Северо-Восточный РЭС | ПСДыбино | ТП 304 (Павлигино) ф3 Д | 1 | 63 | 18
TP010-0086834 |  | 1651 | Ярославская область | Северо-Восточный РЭС | ПСДыбино | ТП 309 (Лысцево) ф3 Д | 1 | 100 | 30
TP010-0086839 |  | 1652 | Ярославская область | Северо-Восточный РЭС | ПСДыбино | КТП-160 Закобякино сырзавод ф3 Д | 1 | 160 | 160
TP010-0086845 |  | 1653 | Ярославская область | Северо-Восточный РЭС | ПСДыбино | ТП 307 (Власуново) ф3 Д | 1 | 63 | 13
TP010-0086853 |  | 1654 | Ярославская область | Северо-Восточный РЭС | ПСДыбино | ТП 306 (Стругуново) ф3 Д | 1 | 100 | 20
TP010-0086860 |  | 1655 | Ярославская область | Северо-Восточный РЭС | ПСДыбино | КТП-250 Андрюково ф3 Д | 1 | 250 | 150
TP010-0086863 |  | 1656 | Ярославская область | Северо-Восточный РЭС | ПСДыбино | ТП 311 (Фомино) ф3 Д | 1 | 60 | 10
TP010-0086900 |  | 1657 | Ярославская область | Северо-Восточный РЭС | ПСДыбино | ТП 313 (Закобякино школа) ф3 Д | 1 | 160 | 30
TP010-0086901 |  | 1658 | Ярославская область | Северо-Восточный РЭС | ПСДыбино | КТП-100 Крутик деревня ф3 Д | 1 | 100 | 80
TP010-0086903 |  | 1659 | Ярославская область | Северо-Восточный РЭС | ПСДыбино | КТП-40 Щелково ф3 Д | 1 | 40 | 0
TP010-0086910 |  | 1660 | Ярославская область | Северо-Восточный РЭС | ПСДыбино | ТП 316 (Скородумово) ф3 Д | 1 | 100 | 60
TP010-0086948 |  | 1661 | Ярославская область | Северо-Восточный РЭС | ПСДыбино | КТП-63 Красный Бор ф3 Д | 1 | 63 | 22
TP010-0086956 |  | 1662 | Ярославская область | Северо-Восточный РЭС | ПСДыбино | ТП 320 (Исады) ф3 Д | 1 | 100 | 20
TP010-0086986 |  | 1663 | Ярославская область | Северо-Восточный РЭС | ПСДыбино | ТП 318 (Рудниково) ф3 Д | 1 | 100 | 15
TP010-0087001 |  | 1664 | Ярославская область | Северо-Восточный РЭС | ПСДыбино | ТП 319 (Исады-2) ф3 Д | 1 | 160 | 20
TP010-0146733 |  | 1665 | Ярославская область | Северо-Восточный РЭС | ПСДыбино | ТП 321 (Исады-3) | 1 | 100 | 10
TP010-0086302 |  | 1666 | Ярославская область | Северо-Восточный РЭС | ПСДыбино | ТП 331 (Бушкатово) ф4 Д | 1 | 10 | 7
TP010-0086394 |  | 1667 | Ярославская область | Северо-Восточный РЭС | ПСДыбино | ТП 332 (Петрищево) ф4 Д | 1 | 160 | 130
TP010-0086405 |  | 1668 | Ярославская область | Северо-Восточный РЭС | ПСДыбино | ТП 333 (Глебово) ф4 Д | 1 | 40 | 10
TP010-0086409 |  | 1669 | Ярославская область | Северо-Восточный РЭС | ПСДыбино | ТП 335 (Пречистое) ф4 Д | 1 | 25 | 5
TP010-0086412 |  | 1670 | Ярославская область | Северо-Восточный РЭС | ПСДыбино | ТП 336 (Борисовское) ф4 Д | 1 | 10 | 8
TP010-0086416 |  | 1671 | Ярославская область | Северо-Восточный РЭС | ПСДыбино | ТП 337 (Акулово) ф4 Д | 1 | 10 | 8
TP010-0086421 |  | 1672 | Ярославская область | Северо-Восточный РЭС | ПСДыбино | ТП 338 (Антропьево) ф4 Д | 1 | 25 | 23
TP010-0086425 |  | 1673 | Ярославская область | Северо-Восточный РЭС | ПСДыбино | ТП 339 (Нагорское) ф4 Д | 1 | 25 | 23
TP010-0086428 |  | 1674 | Ярославская область | Северо-Восточный РЭС | ПСДыбино | КТП-63 Семендяево маст ф4 Д | 1 | 63 | 33
TP010-0086432 |  | 1675 | Ярославская область | Северо-Восточный РЭС | ПСДыбино | ТП 341 (Семендяево магазин) ф4 Д | 1 | 250 | 160
TP010-0086436 |  | 1676 | Ярославская область | Северо-Восточный РЭС | ПСДыбино | КТП-160 Ивановское деревня ф4 Д | 1 | 100 | 25
TP010-0086440 |  | 1677 | Ярославская область | Северо-Восточный РЭС | ПСДыбино | ТП 342 (Ивановское ферма) ф4 Д | 1 | 100 | 20
TP010-0086447 |  | 1678 | Ярославская область | Северо-Восточный РЭС | ПСДыбино | ТП 345 (Касьяново пилорама) ф4 Д | 1 | 100 | 20
TP010-0086450 |  | 1679 | Ярославская область | Северо-Восточный РЭС | ПСДыбино | ТП 344 (Касьяново школа) ф4 Д | 1 | 63 | -22
TP010-0131481 |  | 1680 | Ярославская область | Северо-Восточный РЭС | ПСДыбино | ТП 346 (Кононцево) ф4 Д | 1 | 63 | 33
TP010-0088506 |  | 1681 | Ярославская область | Северо-Восточный РЭС | ПСДыбино | ТП 370 (Иванниково)ф5 Д | 1 | 63 | 18
TP010-0088531 |  | 1682 | Ярославская область | Северо-Восточный РЭС | ПСДыбино | ТП 351 (Дыбино деревня) ф5 Д | 1 | 100 | 40
TP010-0088564 |  | 1683 | Ярославская область | Северо-Восточный РЭС | ПСДыбино | ТП 352 (Дыбино мастерская) ф5 Д | 1 | 160 | 60
TP010-0088590 |  | 1684 | Ярославская область | Северо-Восточный РЭС | ПСДыбино | ТП 353 (Пореево) ф5Д | 1 | 40 | -15
TP010-0088619 |  | 1685 | Ярославская область | Северо-Восточный РЭС | ПСДыбино | ТП 354 (Тильбугино) ф5 Д | 1 | 100 | 30
TP010-0088905 |  | 1686 | Ярославская область | Северо-Восточный РЭС | ПСДыбино | ТП 357 (Рузбугино столовая)ф5 Д | 1 | 400 | 120
TP010-0089227 |  | 1687 | Ярославская область | Северо-Восточный РЭС | ПСДыбино | КТП-160 Рузбугино ферма ф5 Д | 1 | 160 | 160
TP010-0089258 |  | 1688 | Ярославская область | Северо-Восточный РЭС | ПСДыбино | ТП 358 (Рузбугино мастерская) ф5 Д | 1 | 100 | 90
TP010-0089291 |  | 1689 | Ярославская область | Северо-Восточный РЭС | ПСДыбино | ТП 360 (Курочкино) ф5 Д | 1 | 60 | 30
TP010-0089644 |  | 1690 | Ярославская область | Северо-Восточный РЭС | ПСДыбино | КТП-40 Степанково ф5 Д | 1 | 40 | 15
TP010-0090153 |  | 1691 | Ярославская область | Северо-Восточный РЭС | ПСДыбино | КТП-100 Хлестово деревня ф5 Д | 1 | 100 | 30
TP010-0090188 |  | 1692 | Ярославская область | Северо-Восточный РЭС | ПСДыбино | ТП 362 (Хлестово ферма) ф5 Д | 1 | 250 | 250
TP010-0090212 |  | 1693 | Ярославская область | Северо-Восточный РЭС | ПСДыбино | ТП 363 (Рузбугино садик)ф5 Д | 1 | 160 | 60
TP010-0090253 |  | 1694 | Ярославская область | Северо-Восточный РЭС | ПСДыбино | ТП 365 (Долгово)ф5 Д | 1 | 63 | 38
TP010-0090272 |  | 1695 | Ярославская область | Северо-Восточный РЭС | ПСДыбино | КТП-40 Нелюдово ф5 Д | 1 | 40 | 20
TP010-0090302 |  | 1696 | Ярославская область | Северо-Восточный РЭС | ПСДыбино | ТП 367 (Лелицино деревня) ф5 Д | 1 | 63 | 33
TP010-0090354 |  | 1697 | Ярославская область | Северо-Восточный РЭС | ПСДыбино | КТП-100 Лелицино ферма ф5 Д | 1 | 100 | 100
TP010-0090381 |  | 1698 | Ярославская область | Северо-Восточный РЭС | ПСДыбино | ТП 368 (Ившино) ф5 Д | 1 | 250 | 210
TP010-0090397 |  | 1699 | Ярославская область | Северо-Восточный РЭС | ПСДыбино | ТП 369 (Яковлевское) ф5 Д | 1 | 160 | 90
TP010-0090419 |  | 1700 | Ярославская область | Северо-Восточный РЭС | ПСДыбино | ТП 371 (Булаково) ф5 Д | 1 | 63 | 23
TP010-0088143 |  | 1701 | Ярославская область | Северо-Восточный РЭС | ПСДыбино | ТП 383 (Еремейцево) ф6 Д | 1 | 25 | 22
TP010-0088335 |  | 1702 | Ярославская область | Северо-Восточный РЭС | ПСДыбино | ТП 381 (Антоново) ф6 Д | 1 | 10 | 9
TP010-0088348 |  | 1703 | Ярославская область | Северо-Восточный РЭС | ПСДыбино | ТП 382 (Бутырки) | 1 | 25 | 18
TP010-0088409 |  | 1704 | Ярославская область | Северо-Восточный РЭС | ПСДыбино | ТП 384 (Никольское) ф6 Д | 1 | 40 | 23
TP010-0088437 |  | 1705 | Ярославская область | Северо-Восточный РЭС | ПСДыбино | ТП 386 (Мясниково) ф6 Д | 1 | 100 | 70
TP010-0088455 |  | 1706 | Ярославская область | Северо-Восточный РЭС | ПСДыбино | ТП 385 (Михайловское) ф6 Д | 1 | 60 | 40
TP010-0088504 |  | 1707 | Ярославская область | Северо-Восточный РЭС | ПСДыбино | КТП-10 Заварежнево ф6 Д | 1 | 10 | 7
TP010-0088525 |  | 1708 | Ярославская область | Северо-Восточный РЭС | ПСДыбино | ТП 389 (Назимово) ф6 Д | 1 | 63 | 33
TP010-0088559 |  | 1709 | Ярославская область | Северо-Восточный РЭС | ПСДыбино | КТП-63 Бобарнево ф6 Д | 1 | 25 | 10
TP010-0088600 |  | 1710 | Ярославская область | Северо-Восточный РЭС | ПСДыбино | КТП-160 Филиппово школа-1 ф6 Д | 1 | 160 | 110
TP010-0088618 |  | 1711 | Ярославская область | Северо-Восточный РЭС | ПСДыбино | ТП 392 (Филиппово-школа-2) ф6 Д | 1 | 160 | 150
TP010-0088638 |  | 1712 | Ярославская область | Северо-Восточный РЭС | ПСДыбино | КТП-63 Крюково ф6 Д | 1 | 63 | 33
TP010-0088666 |  | 1713 | Ярославская область | Северо-Восточный РЭС | ПСДыбино | КТП-250 Михеево-1 ф6 Д | 1 | 250 | 170
TP010-0088721 |  | 1714 | Ярославская область | Северо-Восточный РЭС | ПСДыбино | КТП-250 Борино ф6 Д | 1 | 250 | 250
TP010-0088840 |  | 1715 | Ярославская область | Северо-Восточный РЭС | ПСДыбино | КТП-100 Филиппово пилорама ф6 Д | 1 | 100 | 30
TP010-0088878 |  | 1716 | Ярославская область | Северо-Восточный РЭС | ПСДыбино | КТП-250 Филиппово ПСЛ ф6 Д | 1 | 250 | 160
TP010-0088913 |  | 1717 | Ярославская область | Северо-Восточный РЭС | ПСДыбино | ТП 397 (Филиппово сушилка) ф6 Д | 1 | 400 | 350
TP010-0089000 |  | 1718 | Ярославская область | Северо-Восточный РЭС | ПСДыбино | КТП-250 Филиппово мастерская ф6 Д | 1 | 250 | 190
TP010-0089081 |  | 1719 | Ярославская область | Северо-Восточный РЭС | ПСДыбино | КТП-40 Кошулево ф6 Д | 1 | 40 | 40
TP010-0089108 |  | 1720 | Ярославская область | Северо-Восточный РЭС | ПСДыбино | ТП 401 (Радово) ф6 Д | 1 | 63 | 43
TP010-0089137 |  | 1721 | Ярославская область | Северо-Восточный РЭС | ПСДыбино | ТП 402 (Мистелово) ф6 Д | 1 | 63 | 43
TP010-0089234 |  | 1722 | Ярославская область | Северо-Восточный РЭС | ПСДыбино | КТП-100 Никулино ф6 Д | 1 | 100 | 70
TP010-0089252 |  | 1723 | Ярославская область | Северо-Восточный РЭС | ПСДыбино | КТП-63 Тяпино ф6 Д | 1 | 63 | 48
TP010-0139033 |  | 1724 | Ярославская область | Северо-Восточный РЭС | ПСДыбино | ТП 406 (Нижний Жар) ф6 Д | 1 | 25 | 15
TP010-0091612 |  | 1725 | Ярославская область | Северо-Восточный РЭС | ПСДыбино | КТП-250 Черново садик ф8 Д | 1 | 160 | 90
TP010-0091833 |  | 1726 | Ярославская область | Северо-Восточный РЭС | ПСДыбино | КТП-63 Черново клуб ф8 Д | 1 | 63 | 18
TP010-0091918 |  | 1727 | Ярославская область | Северо-Восточный РЭС | ПСДыбино | КТП-30 Юрьево ф8 Д | 1 | 30 | 15
TP010-0091946 |  | 1728 | Ярославская область | Северо-Восточный РЭС | ПСДыбино | ТП 426 (Понизовки деревня) ф8 Д | 1 | 40 | 10
TP010-0091969 |  | 1729 | Ярославская область | Северо-Восточный РЭС | ПСДыбино | ТП 425 (Понизовки ферма) | 1 | 100 | 100
TP010-0091989 |  | 1730 | Ярославская область | Северо-Восточный РЭС | ПСДыбино | КТП-160 Высоково ф8 Д | 1 | 160 | 125
TP010-0092074 |  | 1731 | Ярославская область | Северо-Восточный РЭС | ПСДыбино | КТП-40 Гриденино ф8 Д | 1 | 40 | 10
TP010-0092102 |  | 1732 | Ярославская область | Северо-Восточный РЭС | ПСДыбино | ТП 424 (Ченцы) ф8 Д | 1 | 63 | 43
TP010-0139662 |  | 1733 | Ярославская область | Северо-Восточный РЭС | ПСДыбино | ТП 429 (Летнево) ф8 Д | 1 | 63 | 38
TP010-0147965 |  | 1734 | Ярославская область | Северо-Восточный РЭС | ПСДыбино | ТП 433 (Чернятино) | 1 | 100 | 75
TP010-0089202 |  | 1735 | Ярославская область | Северо-Восточный РЭС | ПСДыбино | ТП 403 (Чурилово) ф6 Д | 1 | 63 | 48
TP010-0097396 |  | 1736 | Ярославская область | Северо-Восточный РЭС | ПСОбнора | КТП-100 Тимонино ф1 О | 1 | 40 | 25
TP010-0097425 |  | 1737 | Ярославская область | Северо-Восточный РЭС | ПСОбнора | ТП 602 (Осиновец) ф1 О | 1 | 25 | 20
TP010-0097037 |  | 1738 | Ярославская область | Северо-Восточный РЭС | ПСОбнора | КТП-400 Обнорское-комплекс ф3 О | 1 | 400 | 330
TP010-0097528 |  | 1739 | Ярославская область | Северо-Восточный РЭС | ПСОбнора | ТП 611 (Обнорское магазин) | 1 | 63 | 23
TP010-0096195 |  | 1740 | Ярославская область | Северо-Восточный РЭС | ПСОбнора | КТП-10 Обнорское с/з | 1 | 25 | 5
TP010-0096208 |  | 1741 | Ярославская область | Северо-Восточный РЭС | ПСОбнора | КТП-100 Обнорское деревня ф5 О | 1 | 100 | 40
TP010-0096215 |  | 1742 | Ярославская область | Северо-Восточный РЭС | ПСОбнора | КТП-63 Пигалево ф5 О | 1 | 63 | 43
TP010-0096224 |  | 1743 | Ярославская область | Северо-Восточный РЭС | ПСОбнора | ТП 628 (Попово) ф5 О | 1 | 40 | 20
TP010-0096327 |  | 1744 | Ярославская область | Северо-Восточный РЭС | ПСОбнора | ТП 635 (Починок-Шумилов) ф5 О | 1 | 25 | 10
TP010-0096346 |  | 1745 | Ярославская область | Северо-Восточный РЭС | ПСОбнора | КТП-63 Карганово ф5 О | 1 | 63 | 43
TP010-0096396 |  | 1746 | Ярославская область | Северо-Восточный РЭС | ПСОбнора | ТП 632 (Слобода деревня) ф5 О | 1 | 100 | 70
TP010-0096418 |  | 1747 | Ярославская область | Северо-Восточный РЭС | ПСОбнора | ТП 633 (Слобода ферма) ф5 О | 1 | 25 | 5
TP010-0096605 |  | 1748 | Ярославская область | Северо-Восточный РЭС | ПСОбнора | ТП 629 (Починок Ананьев-1) | 1 | 40 | 20
TP010-0096633 |  | 1749 | Ярославская область | Северо-Восточный РЭС | ПСОбнора | КТП-25 Исполино ф5 О | 1 | 25 | 10
TP010-0096657 |  | 1750 | Ярославская область | Северо-Восточный РЭС | ПСОбнора | ТП 636 (Чернышево) ф5 О | 1 | 25 | 10
TP010-0096726 |  | 1751 | Ярославская область | Северо-Восточный РЭС | ПСОбнора | КТП-160 Обнорское мастерская ф5 О | 1 | 160 | 160
TP010-0097134 |  | 1752 | Ярославская область | Северо-Восточный РЭС | ПСОбнора | КТП-630 Обнорское комплекс ф5 О | 1 | 400 | 360
TP010-0134336 |  | 1753 | Ярославская область | Северо-Восточный РЭС | ПСОбнора | ТП 627 (Алёшино) ф5 О | 1 | 63 | 43
TP010-0097757 |  | 1754 | Ярославская область | Северо-Восточный РЭС | ПСОбнора | КТП-25 Картополово ф7 О | 1 | 25 | 15
TP010-0072708 |  | 1755 | Ярославская область | Северо-Восточный РЭС | ПСТроица | КТП-25 Барманово ф1 Т | 1 | 10 | 7
TP010-0073010 |  | 1756 | Ярославская область | Северо-Восточный РЭС | ПСТроица | ТП 503 (Тюриково) ф1 Т | 1 | 63 | 48
TP010-0078293 |  | 1757 | Ярославская область | Северо-Восточный РЭС | ПСТроица | ТП 505 (Пошевино) ф1 Т | 1 | 63 | 43
TP010-0078338 |  | 1758 | Ярославская область | Северо-Восточный РЭС | ПСТроица | ТП 506 (М. Семенково) ф1 Т | 1 | 25 | 20
TP010-0078443 |  | 1759 | Ярославская область | Северо-Восточный РЭС | ПСТроица | ТП 508 (Большое Семенково)ф1 Т | 1 | 100 | 80
TP010-0078516 |  | 1760 | Ярославская область | Северо-Восточный РЭС | ПСТроица | ТП 510 (Палагино)ф1 Т | 1 | 63 | 43
TP010-0078600 |  | 1761 | Ярославская область | Северо-Восточный РЭС | ПСТроица | ТП 512 (Починок) ф1 Т | 1 | 63 | 58
TP010-0078626 |  | 1762 | Ярославская область | Северо-Восточный РЭС | ПСТроица | КТП-160 Покров клуб ф1 Т | 1 | 160 | 110
TP010-0078753 |  | 1763 | Ярославская область | Северо-Восточный РЭС | ПСТроица | КТП-250 Покров пилорама ф1 Т | 1 | 100 | 50
TP010-0078774 |  | 1764 | Ярославская область | Северо-Восточный РЭС | ПСТроица | ТП 518 (Покров ферма) ф1 Т | 1 | 100 | 100
TP010-0078793 |  | 1765 | Ярославская область | Северо-Восточный РЭС | ПСТроица | КТП-250 Покров мастерская ф1 Т | 1 | 250 | 250
TP010-0078992 |  | 1766 | Ярославская область | Северо-Восточный РЭС | ПСТроица | ТП 516 (Покров КЗС) ф1 Т | 1 | 160 | 145
TP010-0079025 |  | 1767 | Ярославская область | Северо-Восточный РЭС | ПСТроица | ТП 509 (Бряково)ф1 Т | 1 | 25 | 20
TP010-0079285 |  | 1768 | Ярославская область | Северо-Восточный РЭС | ПСТроица | КТП-160 Покров школа ф1 Т | 1 | 160 | 115
TP010-0141508 |  | 1769 | Ярославская область | Северо-Восточный РЭС | ПСТроица | ТП 519 (Конеево) | 1 | 63 | 23
TP010-0061627 |  | 1770 | Ярославская область | Северо-Восточный РЭС | ПСТроица | КТПП-250 Троица-мастерские ф2 Т | 1 | 250 | 215
TP010-0062217 |  | 1771 | Ярославская область | Северо-Восточный РЭС | ПСТроица | ТП 532 (Троица деревня) ф2 Т | 1 | 160 | 105
TP010-0067483 |  | 1772 | Ярославская область | Северо-Восточный РЭС | ПСТроица | ТП 541 (Мельцево) ф3 Т | 1 | 40 | 20
TP010-0067668 |  | 1773 | Ярославская область | Северо-Восточный РЭС | ПСТроица | КТП-100 Охлопково ф3 Т | 1 | 100 | 85
TP010-0067716 |  | 1774 | Ярославская область | Северо-Восточный РЭС | ПСТроица | ТП 543 (Ярыгино) ф3 Т | 1 | 40 | 25
TP010-0067774 |  | 1775 | Ярославская область | Северо-Восточный РЭС | ПСТроица | КТП-10 Гусево ф3 Т | 1 | 40 | 30
TP010-0069838 |  | 1776 | Ярославская область | Северо-Восточный РЭС | ПСТроица | ТП 545 (Назарово) ф3 Т | 1 | 40 | 30
TP010-0069877 |  | 1777 | Ярославская область | Северо-Восточный РЭС | ПСТроица | КТП-40 Хабалево ф3 Т | 1 | 10 | 5
TP010-0069905 |  | 1778 | Ярославская область | Северо-Восточный РЭС | ПСТроица | КТП-63 Стан ф3 Т | 1 | 63 | 43
TP010-0069930 |  | 1779 | Ярославская область | Северо-Восточный РЭС | ПСТроица | КТП-25 Голубково ф3 Т | 1 | 25 | 20
TP010-0069955 |  | 1780 | Ярославская область | Северо-Восточный РЭС | ПСТроица | ТП 547 (Иваньково) ф3 Т | 1 | 40 | 30
TP010-0078296 |  | 1781 | Ярославская область | Северо-Восточный РЭС | ПСТроица | КТПП-160 Воскресенское мастерская ф5 Т | 1 | 160 | 160
TP010-0078558 |  | 1782 | Ярославская область | Северо-Восточный РЭС | ПСТроица | ТП 561 (Овсянниково) ф5 Т | 1 | 60 | 58
TP010-0078607 |  | 1783 | Ярославская область | Северо-Восточный РЭС | ПСТроица | КТП-25 Аристово ф5 Т | 1 | 25 | 25
TP010-0078666 |  | 1784 | Ярославская область | Северо-Восточный РЭС | ПСТроица | ТП 563 (Губино) ф5 Т | 1 | 40 | 25
TP010-0078698 |  | 1785 | Ярославская область | Северо-Восточный РЭС | ПСТроица | ТП 565 (Парфеньево) ф5 Т | 1 | 63 | 63
TP010-0078740 |  | 1786 | Ярославская область | Северо-Восточный РЭС | ПСТроица | КТП-100 Дорское ферма ф5 Т | 1 | 63 | 53
TP010-0078777 |  | 1787 | Ярославская область | Северо-Восточный РЭС | ПСТроица | КТП-60 Дорское деревня ф5 Т | 1 | 60 | 40
TP010-0078856 |  | 1788 | Ярославская область | Северо-Восточный РЭС | ПСТроица | КТП-100 Воскресенское село ф5 Т | 1 | 100 | 30
TP010-0079009 |  | 1789 | Ярославская область | Северо-Восточный РЭС | ПСТроица | ТП 570 (Воскресенское школа) ф5 Т | 1 | 250 | 175
TP010-0079073 |  | 1790 | Ярославская область | Северо-Восточный РЭС | ПСТроица | КТП-160 Фрольцево ф5 Т | 1 | 160 | 90
TP010-0079683 |  | 1791 | Ярославская область | Северо-Восточный РЭС | ПСТроица | ТП 573 (Слободка) ф5 Т | 1 | 40 | 20
TP010-0079815 |  | 1792 | Ярославская область | Северо-Восточный РЭС | ПСТроица | КТП-40 Молокозавод ф5 Т | 1 | 40 | 35
TP010-0080106 |  | 1793 | Ярославская область | Северо-Восточный РЭС | ПСТроица | КТП-30 Уварово ф5 Т | 1 | 30 | 25
TP010-0080202 |  | 1794 | Ярославская область | Северо-Восточный РЭС | ПСТроица | КТП-40 Сельцо ф5 Т | 1 | 40 | 30
TP010-0080262 |  | 1795 | Ярославская область | Северо-Восточный РЭС | ПСТроица | КТП-30 Плещаево ф5 Т | 1 | 30 | 25
TP010-0080309 |  | 1796 | Ярославская область | Северо-Восточный РЭС | ПСТроица | КТП-40 Семенцево ф5 Т | 1 | 40 | 35
TP010-0080357 |  | 1797 | Ярославская область | Северо-Восточный РЭС | ПСТроица | ТП 579 (Маслово) ф5 Т | 1 | 63 | 48
TP010-0080406 |  | 1798 | Ярославская область | Северо-Восточный РЭС | ПСТроица | ТП 580 (Глазково) ф5 Т | 1 | 40 | 30
TP010-0080484 |  | 1799 | Ярославская область | Северо-Восточный РЭС | ПСТроица | КТП-40 Вязниково ф5 Т | 1 | 40 | 35
TP010-0080619 |  | 1800 | Ярославская область | Северо-Восточный РЭС | ПСТроица | ТП 583 (Починок) ф5 Т | 1 | 40 | 35
TP010-0080661 |  | 1801 | Ярославская область | Северо-Восточный РЭС | ПСТроица | КТП-10 Первужиноф5 Т | 1 | 10 | 7
TP010-0139851 |  | 1802 | Ярославская область | Северо-Восточный РЭС | ПСТроица | ТП 533 (Троица школа) ф2 Т | 2 | 500 | 440
|  | 5153 | Ярославская область | Северо-Восточный РЭС | ПС ВеликовскаякВ, | КТП-100 Беляевское | 1 | 100 | 100
|  | 5154 | Ярославская область | Северо-Восточный РЭС | ПС ВеликовскаякВ, | КТП-100 Пилорама | 1 | 100 | 100
|  | 5155 | Ярославская область | Северо-Восточный РЭС | ПС ВеликовскаякВ, | КТП-250 Алешино | 1 | 250 | 248.638
|  | 5156 | Ярославская область | Северо-Восточный РЭС | ПС ВеликовскаякВ, | КТПП-400 АВМ | 1 | 400 | 400
|  | 5157 | Ярославская область | Северо-Восточный РЭС | ПС ВеликовскаякВ, | КТПП-160 Гаврилово | 1 | 160 | 160
|  | 5158 | Ярославская область | Северо-Восточный РЭС | ПС ВеликовскаякВ, | КТПП-250 Малино | 1 | 250 | 244.276
|  | 5159 | Ярославская область | Северо-Восточный РЭС | ПС ВеликовскаякВ, | КТП-100 Грибунино | 1 | 100 | 97.636
|  | 5160 | Ярославская область | Северо-Восточный РЭС | ПС ВеликовскаякВ, | КТП-63 Сальково | 1 | 63 | 61.586
|  | 5161 | Ярославская область | Северо-Восточный РЭС | ПС ВеликовскаякВ, | КТП-30 Коровино летний лагерь откл ВР | 1 | 30 | 30
|  | 5162 | Ярославская область | Северо-Восточный РЭС | ПС ВеликовскаякВ, | КТП-100 Воронцово | 1 | 100 | 100
|  | 5163 | Ярославская область | Северо-Восточный РЭС | ПС ВеликовскаякВ, | КТП-160 Плосково | 1 | 160 | 157.676
|  | 5164 | Ярославская область | Северо-Восточный РЭС | ПС ВеликовскаякВ, | КТП-25 Церковь | 1 | 25 | 24.78
|  | 5165 | Ярославская область | Северо-Восточный РЭС | ПС ВеликовскаякВ, | КТПП-160 Комхоз | 1 | 160 | 153.131
|  | 5166 | Ярославская область | Северо-Восточный РЭС | ПС ВеликовскаякВ, | КТП-160 Больница | 1 | 160 | 132.595
|  | 5167 | Ярославская область | Северо-Восточный РЭС | ПС ВеликовскаякВ, | КТП-160 КБО | 1 | 160 | 149.747
|  | 5168 | Ярославская область | Северо-Восточный РЭС | ПС ВеликовскаякВ, | КТП-60 Заречная | 1 | 60 | 47.541
|  | 5169 | Ярославская область | Северо-Восточный РЭС | ПС ВеликовскаякВ, | КТП-40 Храм | 1 | 40 | 38.852
|  | 5170 | Ярославская область | Северо-Восточный РЭС | ПС ВеликовскаякВ, | КТП-160 Полевая | 1 | 160 | 134.434
|  | 5171 | Ярославская область | Северо-Восточный РЭС | ПС ВеликовскаякВ, | ТП 314 Запрудная | 1 | 100 | 87.208
|  | 5172 | Ярославская область | Северо-Восточный РЭС | ПС ВеликовскаякВ, | КТП Тютрюмово (откл ВР) | 1 | 10 | 10
|  | 5173 | Ярославская область | Северо-Восточный РЭС | ПС ВеликовскаякВ, | ТП 348 (ОРТПЦ) | 1 | 25 | 22.942
|  | 5174 | Ярославская область | Северо-Восточный РЭС | ПС ВеликовскаякВ, | ТП 339 (Советская) | 1 | 100 | 87.357
|  | 5175 | Ярославская область | Северо-Восточный РЭС | ПС ВеликовскаякВ, | КТП-250 Школа | 1 | 250 | 242.792
|  | 5176 | Ярославская область | Северо-Восточный РЭС | ПС ВеликовскаякВ, | КТП-100 Погост | 1 | 100 | 95.29
|  | 5177 | Ярославская область | Северо-Восточный РЭС | ПС ВеликовскаякВ, | КТП-250 Садик | 1 | 250 | 244.792
|  | 5178 | Ярославская область | Северо-Восточный РЭС | ПС ВеликовскаякВ, | КТП-160 Пилорама (откл. ВР) | 1 | 160 | 160
|  | 5179 | Ярославская область | Северо-Восточный РЭС | ПС ВеликовскаякВ, | КТП-160 Ферма | 1 | 160 | 155.312
|  | 5180 | Ярославская область | Северо-Восточный РЭС | ПС ВеликовскаякВ, | КТП-250 Сушилка | 1 | 250 | 249.762
|  | 5181 | Ярославская область | Северо-Восточный РЭС | ПС ВеликовскаякВ, | КТП-250 КЗС-2 | 1 | 250 | 250
|  | 5182 | Ярославская область | Северо-Восточный РЭС | ПС ВеликовскаякВ, | КТП-100 Серково (откл. ВР) | 1 | 100 | 100
|  | 5183 | Ярославская область | Северо-Восточный РЭС | ПС ВеликовскаякВ, | КТП-400 АВМ Погорелка (откл. ТР) | 1 | 400 | 400
|  | 5184 | Ярославская область | Северо-Восточный РЭС | ПС ВеликовскаякВ, | КТП-250 КЗС-1 | 1 | 250 | 250
|  | 5185 | Ярославская область | Северо-Восточный РЭС | ПС ВеликовскаякВ, | КТПП-250 Погорелка мастерская | 1 | 250 | 250
|  | 5186 | Ярославская область | Северо-Восточный РЭС | ПС ВеликовскаякВ, | КТП 25 Тутаново | 1 | 25 | 24.524
|  | 5187 | Ярославская область | Северо-Восточный РЭС | ПС ВеликовскаякВ, | КТП-63 Полениново | 1 | 63 | 61.137
|  | 5188 | Ярославская область | Северо-Восточный РЭС | ПС ВеликовскаякВ, | КТП-160 Полениново ферма (откл. ВР) | 1 | 160 | 160
|  | 5189 | Ярославская область | Северо-Восточный РЭС | ПС ВеликовскаякВ, | КТП-160 Погорелка | 1 | 160 | 148.379
|  | 5190 | Ярославская область | Северо-Восточный РЭС | ПС ВеликовскаякВ, | ТП 187 Игнатцево | 1 | 250 | 223.821
|  | 5191 | Ярославская область | Северо-Восточный РЭС | ПС ВеликовскаякВ, | КТП-60 Семенцово | 1 | 60 | 59.307
|  | 5192 | Ярославская область | Северо-Восточный РЭС | ПС ВеликовскаякВ, | КТП-100 Завражье | 1 | 100 | 98.33
|  | 5193 | Ярославская область | Северо-Восточный РЭС | ПС ВеликовскаякВ, | КТП-63 Новое ферма | 1 | 63 | 59.024
|  | 5194 | Ярославская область | Северо-Восточный РЭС | ПС ВеликовскаякВ, | КТП-100 Новое деревня | 1 | 100 | 98.828
|  | 5195 | Ярославская область | Северо-Восточный РЭС | ПС ВеликовскаякВ, | ТП 193 Турыбарово | 1 | 40 | 39.767
|  | 5196 | Ярославская область | Северо-Восточный РЭС | ПС ВеликовскаякВ, | КТП-100 Великое ферма (откл. ВР) | 1 | 100 | 100
|  | 5197 | Ярославская область | Северо-Восточный РЭС | ПС ВеликовскаякВ, | КТП-60 Великое | 1 | 60 | 58.091
|  | 5198 | Ярославская область | Северо-Восточный РЭС | ПС ВеликовскаякВ, | КТП-100 Шульгино | 1 | 100 | 99.286
|  | 5199 | Ярославская область | Северо-Восточный РЭС | ПС ВеликовскаякВ, | КТП-160 Семеновское | 1 | 160 | 143.862
|  | 5200 | Ярославская область | Северо-Восточный РЭС | ПС ВеликовскаякВ, | КТП-100 Семеновское новая | 1 | 100 | 92.696
|  | 5201 | Ярославская область | Северо-Восточный РЭС | ПС ВеликовскаякВ, | КТП-400 Летнево | 1 | 400 | 367.471
|  | 5202 | Ярославская область | Северо-Восточный РЭС | ПС ВеликовскаякВ, | КТП-100 Демидково | 1 | 100 | 96.553
|  | 5203 | Ярославская область | Северо-Восточный РЭС | ПС ВеликовскаякВ, | КТП-630 Семеновское КЗС | 1 | 630 | 565.915
|  | 5204 | Ярославская область | Северо-Восточный РЭС | ПС ВеликовскаякВ, | КТП-160 Дыланово-1 | 1 | 160 | 159.049
|  | 5205 | Ярославская область | Северо-Восточный РЭС | ПС ВеликовскаякВ, | ТП 130 (Дыланово-2) | 1 | 100 | 100
|  | 5206 | Ярославская область | Северо-Восточный РЭС | ПС ВеликовскаякВ, | КТП-60 Карповское | 1 | 60 | 58.001
|  | 5207 | Ярославская область | Северо-Восточный РЭС | ПС ВеликовскаякВ, | КТП-40 Б.Ескино | 1 | 40 | 36.684
|  | 5208 | Ярославская область | Северо-Восточный РЭС | ПС ВеликовскаякВ, | ТП 139 Новинка | 1 | 100 | 100
|  | 5209 | Ярославская область | Северо-Восточный РЭС | ПС ВеликовскаякВ, | ТП 140 Дор-Крюки | 1 | 250 | 249.051
|  | 5210 | Ярославская область | Северо-Восточный РЭС | ПС ВеликовскаякВ, | ТП 141 (Пеньково) | 1 | 100 | 97.927
|  | 5211 | Ярославская область | Северо-Восточный РЭС | ПС ВеликовскаякВ, | КТП-100 Кубье | 1 | 100 | 97.916
|  | 5212 | Ярославская область | Северо-Восточный РЭС | ПС ВеликовскаякВ, | КТП-100 Карамышево | 1 | 100 | 100
|  | 5213 | Ярославская область | Северо-Восточный РЭС | ПС ВеликовскаякВ, | КТП-63 Надеево | 1 | 63 | 63
|  | 5214 | Ярославская область | Северо-Восточный РЭС | ПС ВеликовскаякВ, | ТП 132 Нофринское | 1 | 250 | 249.285
|  | 5215 | Ярославская область | Северо-Восточный РЭС | ПС ВеликовскаякВ, | КТП-250 Ивандино деревня | 1 | 250 | 243.161
|  | 5216 | Ярославская область | Северо-Восточный РЭС | ПС ВеликовскаякВ, | КТП-250 Ивандино мастерская(откл. ВР) | 1 | 250 | 250
|  | 5217 | Ярославская область | Северо-Восточный РЭС | ПС ВеликовскаякВ, | КТП-250 Белое-1 ферма (откл. ВР) | 1 | 250 | 250
|  | 5218 | Ярославская область | Северо-Восточный РЭС | ПС ВеликовскаякВ, | КТП-250 Белое-2 деревня | 1 | 250 | 246.901
|  | 5219 | Ярославская область | Северо-Восточный РЭС | ПС ВеликовскаякВ, | ТП 250 Коровино деревня | 1 | 100 | 97.422
|  | 5220 | Ярославская область | Северо-Восточный РЭС | ПС ВеликовскаякВ, | ТП 252 Токарево | 1 | 40 | 38.395
|  | 5221 | Ярославская область | Северо-Восточный РЭС | ПС ВеликовскаякВ, | КТП-250 Рябинки сушилка (откл ВР) | 1 | 250 | 250
|  | 5222 | Ярославская область | Северо-Восточный РЭС | ПС ВеликовскаякВ, | ТП 254 Рябинки деревня | 1 | 100 | 97.889
|  | 5223 | Ярославская область | Северо-Восточный РЭС | ПС ВеликовскаякВ, | КТП-100 Пилорама комхоз (откл ВР) | 1 | 100 | 100
|  | 5224 | Ярославская область | Северо-Восточный РЭС | ПС ВеликовскаякВ, | ТП 256 Мастерская | 1 | 40 | 40
|  | 5225 | Ярославская область | Северо-Восточный РЭС | ПС ВеликовскаякВ, | ТП 257 Ивановское ферма | 1 | 160 | 156.074
|  | 5226 | Ярославская область | Северо-Восточный РЭС | ПС ВеликовскаякВ, | КТП-25 Юшково (откл. ВР) | 1 | 25 | 25
|  | 5227 | Ярославская область | Северо-Восточный РЭС | ПС ВеликовскаякВ, | ТП 260 Участок РЭС | 1 | 160 | 155.783
|  | 5228 | Ярославская область | Северо-Восточный РЭС | ПС ВеликовскаякВ, | ТП 261 АПК Центр | 1 | 400 | 398.578
|  | 5229 | Ярославская область | Северо-Восточный РЭС | ПС ВеликовскаякВ, | ТП 262 Пролетарская | 1 | 160 | 142.198
|  | 5230 | Ярославская область | Северо-Восточный РЭС | ПС ВеликовскаякВ, | КТП-100 Чудинка (откл ВР) | 1 | 100 | 100
|  | 5231 | Ярославская область | Северо-Восточный РЭС | ПС ВеликовскаякВ, | ТП 266 Титово-1 | 1 | 160 | 158.626
|  | 5232 | Ярославская область | Северо-Восточный РЭС | ПС ВеликовскаякВ, | КТП-63 Панино (откл. ВР) | 1 | 63 | 63
|  | 5233 | Ярославская область | Северо-Восточный РЭС | ПС ВеликовскаякВ, | ТП 267 Тетеря-1 | 1 | 10 | 9.552
|  | 5234 | Ярославская область | Северо-Восточный РЭС | ПС ВеликовскаякВ, | КТП-20 Ступино (откл. ВР) | 1 | 20 | 20
|  | 5235 | Ярославская область | Северо-Восточный РЭС | ПС ВеликовскаякВ, | ТП 268 Ватолино | 1 | 25 | 24.056
|  | 5236 | Ярославская область | Северо-Восточный РЭС | ПС ВеликовскаякВ, | ТП 271 Яшканово пилорама | 1 | 250 | 249.28
|  | 5237 | Ярославская область | Северо-Восточный РЭС | ПС ВеликовскаякВ, | ТП 272 Вараково-2 | 1 | 160 | 156.503
|  | 5238 | Ярославская область | Северо-Восточный РЭС | ПС ВеликовскаякВ, | ТП 273 Вараково-1 | 1 | 100 | 95.248
|  | 5239 | Ярославская область | Северо-Восточный РЭС | ПС ВеликовскаякВ, | КТП-400 АВМ | 1 | 400 | 398.817
|  | 5240 | Ярославская область | Северо-Восточный РЭС | ПС ВеликовскаякВ, | ТП 278 Сушилка | 1 | 250 | 250
|  | 5241 | Ярославская область | Северо-Восточный РЭС | ПС ВеликовскаякВ, | КТП-400 Мол. Завод (откл ВР) | 1 | 400 | 400
|  | 5242 | Ярославская область | Северо-Восточный РЭС | ПС ВеликовскаякВ, | ТП 275 Ферма | 1 | 160 | 160
|  | 5243 | Ярославская область | Северо-Восточный РЭС | ПС ВеликовскаякВ, | ТП 274 Дресвянка | 1 | 30 | 28.369
|  | 5244 | Ярославская область | Северо-Восточный РЭС | ПС ВеликовскаякВ, | ТП 394 (ОРТПЦ 2 Кукобой) | 1 | 63 | 63
|  | 5245 | Ярославская область | Северо-Восточный РЭС | ПС ВеликовскаякВ, | КТП-63 Новинка | 1 | 63 | 62.522
|  | 5246 | Ярославская область | Северо-Восточный РЭС | ПС ВеликовскаякВ, | КТПП-100 Заречнево | 1 | 100 | 100
|  | 5247 | Ярославская область | Северо-Восточный РЭС | ПС ВеликовскаякВ, | КТП-10 Починок (откл ВР) | 1 | 10 | 10
|  | 5248 | Ярославская область | Северо-Восточный РЭС | ПС ВеликовскаякВ, | КТП-160 Костромка-1 | 1 | 160 | 151.746
|  | 5249 | Ярославская область | Северо-Восточный РЭС | ПС ВеликовскаякВ, | КТП-250 Костромка мастерские | 1 | 250 | 250
|  | 5250 | Ярославская область | Северо-Восточный РЭС | ПС ВеликовскаякВ, | КТП-400 Костромка АВМ | 1 | 400 | 400
|  | 5251 | Ярославская область | Северо-Восточный РЭС | ПС ВеликовскаякВ, | КТП-160 Костромка-2 | 1 | 160 | 143.922
|  | 5252 | Ярославская область | Северо-Восточный РЭС | ПС ВеликовскаякВ, | КТП-100 Терехово | 1 | 100 | 98.554
|  | 5253 | Ярославская область | Северо-Восточный РЭС | ПС ВеликовскаякВ, | КТП-60 Ескино | 1 | 60 | 58.313
|  | 5254 | Ярославская область | Северо-Восточный РЭС | ПС ВеликовскаякВ, | КТП-100 Хохраково | 1 | 100 | 99.516
|  | 5255 | Ярославская область | Северо-Восточный РЭС | ПС ВеликовскаякВ, | КТП-63 Барышка | 1 | 63 | 61.826
|  | 5256 | Ярославская область | Северо-Восточный РЭС | ПС ВеликовскаякВ, | КТПП-250 Александрица-2 | 1 | 250 | 250
|  | 5257 | Ярославская область | Северо-Восточный РЭС | ПС ВеликовскаякВ, | ТП 421 Вязовка | 1 | 100 | 99.752
|  | 5258 | Ярославская область | Северо-Восточный РЭС | ПС ВеликовскаякВ, | КТП-160 Оносово-1 | 1 | 160 | 160
|  | 5259 | Ярославская область | Северо-Восточный РЭС | ПС ВеликовскаякВ, | ТП 423 Оносово-2 | 1 | 63 | 46.947
|  | 5260 | Ярославская область | Северо-Восточный РЭС | ПС ВеликовскаякВ, | ТП 424 Балуйки | 1 | 100 | 99.032
|  | 5261 | Ярославская область | Северо-Восточный РЭС | ПС ВеликовскаякВ, | КТП-100 Заемье (откл ВР) | 1 | 100 | 100
|  | 5262 | Ярославская область | Северо-Восточный РЭС | ПС ВеликовскаякВ, | КТП-160 Душилово | 1 | 160 | 156.598
|  | 5263 | Ярославская область | Северо-Восточный РЭС | ПС ВеликовскаякВ, | КТП-30 Фоминское | 1 | 30 | 30
|  | 5264 | Ярославская область | Северо-Восточный РЭС | ПС ВеликовскаякВ, | КТП-100 п. Ухтомский | 1 | 100 | 65.986
|  | 5265 | Ярославская область | Северо-Восточный РЭС | ПС ВеликовскаякВ, | КТП-100 Матвейцево | 1 | 100 | 100
|  | 5266 | Ярославская область | Северо-Восточный РЭС | ПС ВеликовскаякВ, | КТП-40 Кр. Холм | 1 | 40 | 34.791
|  | 5267 | Ярославская область | Северо-Восточный РЭС | ПС ВеликовскаякВ, | КТП-20 Загзино | 1 | 25 | 25
|  | 5268 | Ярославская область | Северо-Восточный РЭС | ПС ВеликовскаякВ, | ТП 226 Ивановское | 1 | 50 | 49.524
|  | 5269 | Ярославская область | Северо-Восточный РЭС | ПС ВеликовскаякВ, | КТП-20 Погорелово | 1 | 20 | 20
|  | 5270 | Ярославская область | Северо-Восточный РЭС | ПС ВеликовскаякВ, | КТПП-400 Н.Ухтома АВМ (откл. ТР) | 1 | 400 | 400
|  | 5271 | Ярославская область | Северо-Восточный РЭС | ПС ВеликовскаякВ, | КТП-160 Федорино ферма | 1 | 160 | 159.032
|  | 5272 | Ярославская область | Северо-Восточный РЭС | ПС ВеликовскаякВ, | КТП-63 Федорино | 1 | 63 | 61.576
|  | 5273 | Ярославская область | Северо-Восточный РЭС | ПС ВеликовскаякВ, | КТП-100 Кобылино | 1 | 100 | 100
|  | 5274 | Ярославская область | Северо-Восточный РЭС | ПС ВеликовскаякВ, | КТП-100 Звягино (откл ВР) | 1 | 100 | 100
|  | 5275 | Ярославская область | Северо-Восточный РЭС | ПС ВеликовскаякВ, | КТП-100 Починок | 1 | 100 | 98.797
|  | 5276 | Ярославская область | Северо-Восточный РЭС | ПС ВеликовскаякВ, | КТП-250 КЗС | 1 | 250 | 247.12
|  | 5277 | Ярославская область | Северо-Восточный РЭС | ПС ВеликовскаякВ, | КТП-250 Н. Ухтома ферма | 1 | 250 | 249.504
|  | 5278 | Ярославская область | Северо-Восточный РЭС | ПС ВеликовскаякВ, | КТП-160 Н.Ухтома д/с | 1 | 160 | 151.816
|  | 5279 | Ярославская область | Северо-Восточный РЭС | ПС ВеликовскаякВ, | КТП-60 Юрьевское | 1 | 60 | 48.948
|  | 5280 | Ярославская область | Северо-Восточный РЭС | ПС ВеликовскаякВ, | КТП-160 Ошомово | 1 | 160 | 157.404
|  | 5281 | Ярославская область | Северо-Восточный РЭС | ПС ВеликовскаякВ, | КТП-250 Савкино | 1 | 250 | 249.044
|  | 5282 | Ярославская область | Северо-Восточный РЭС | ПС ВеликовскаякВ, | КТП-100 Кузьмищево-1 | 1 | 100 | 100
|  | 5283 | Ярославская область | Северо-Восточный РЭС | ПС ВеликовскаякВ, | КТП-160 Кузьмищево-2 | 1 | 160 | 158.568
|  | 5284 | Ярославская область | Северо-Восточный РЭС | ПС ВеликовскаякВ, | ТП 243 Менчаково деревня | 1 | 100 | 89.534
|  | 5285 | Ярославская область | Северо-Восточный РЭС | ПС ВеликовскаякВ, | КТП-160 Менчаково ферма | 1 | 160 | 157.828
|  | 5286 | Ярославская область | Северо-Восточный РЭС | ПС ВеликовскаякВ, | КТП-400 Менчаково сушилка | 1 | 400 | 399.77
|  | 5287 | Ярославская область | Северо-Восточный РЭС | ПС ВеликовскаякВ, | КТП-160 Менчаково пилорама | 1 | 160 | 160
|  | 5288 | Ярославская область | Северо-Восточный РЭС | ПС ВеликовскаякВ, | КТП-160 Озорниково | 1 | 160 | 159.758
|  | 5289 | Ярославская область | Северо-Восточный РЭС | ПС ВеликовскаякВ, | КТП-60 Вертково | 1 | 60 | 60
|  | 5290 | Ярославская область | Северо-Восточный РЭС | ПС ВеликовскаякВ, | КТП-100 Дмитриевка (откл ВР) | 1 | 100 | 100
|  | 5291 | Ярославская область | Северо-Восточный РЭС | ПС ВеликовскаякВ, | КТП-250 АВМ | 1 | 250 | 250
|  | 5292 | Ярославская область | Северо-Восточный РЭС | ПС ВеликовскаякВ, | КТП-10 Кривцово | 1 | 10 | 9.764
|  | 5293 | Ярославская область | Северо-Восточный РЭС | ПС ВеликовскаякВ, | ТП 319 Паршино | 1 | 100 | 79.845
|  | 5294 | Ярославская область | Северо-Восточный РЭС | ПС ВеликовскаякВ, | КТП-100 Алексино-1 | 1 | 100 | 100
|  | 5295 | Ярославская область | Северо-Восточный РЭС | ПС ВеликовскаякВ, | КТП-250 Алексино-2 | 1 | 250 | 250
|  | 5296 | Ярославская область | Северо-Восточный РЭС | ПС ВеликовскаякВ, | КТП-30 Тарасово | 1 | 30 | 30
|  | 5297 | Ярославская область | Северо-Восточный РЭС | ПС ВеликовскаякВ, | КТП-160 Тарасово ферма | 1 | 160 | 160
|  | 5298 | Ярославская область | Северо-Восточный РЭС | ПС ВеликовскаякВ, | КТП-25 Игумново | 1 | 25 | 24.542
|  | 5299 | Ярославская область | Северо-Восточный РЭС | ПС ВеликовскаякВ, | КТП-100 Спицино ферма (откл ВР) | 1 | 100 | 100
|  | 5300 | Ярославская область | Северо-Восточный РЭС | ПС ВеликовскаякВ, | КТП-60 Кульсеево (откл. ВР) | 1 | 60 | 60
|  | 5301 | Ярославская область | Северо-Восточный РЭС | ПС ВеликовскаякВ, | КТП-40 Старое село | 1 | 40 | 40
|  | 5302 | Ярославская область | Северо-Восточный РЭС | ПС Коза, | КТП-100 Закопылье деревня | 1 | 100 | 89.4769
|  | 5303 | Ярославская область | Северо-Восточный РЭС | ПС Коза, | ТП 111 Сельсовет | 1 | 100 | 79.7555
|  | 5304 | Ярославская область | Северо-Восточный РЭС | ПС Коза, | КТП-160 Лесничество | 1 | 160 | 146.2848
|  | 5305 | Ярославская область | Северо-Восточный РЭС | ПС Коза, | ТП 113 КЗС | 1 | 160 | 160
|  | 5306 | Ярославская область | Северо-Восточный РЭС | ПС Коза, | КТП-160 Сушилка | 1 | 160 | 160
|  | 5307 | Ярославская область | Северо-Восточный РЭС | ПС Коза, | КТП-100 Мастерские | 1 | 100 | 92.6523
|  | 5308 | Ярославская область | Северо-Восточный РЭС | ПС Коза, | ТП 116 Митино | 1 | 100 | 97.5367
|  | 5309 | Ярославская область | Северо-Восточный РЭС | ПС Коза, | ТП 117 Высоково | 1 | 63 | 60.984
|  | 5310 | Ярославская область | Северо-Восточный РЭС | ПС Коза, | КТП-100 Дешино | 1 | 100 | 99.493
|  | 5311 | Ярославская область | Северо-Восточный РЭС | ПС Коза, | ТП 288 Старое Село | 1 | 25 | 24.1937
|  | 5312 | Ярославская область | Северо-Восточный РЭС | ПС Коза, | КТП-40 Перехожево лет. лагерь (откл. ВР) | 1 | 40 | 40
|  | 5313 | Ярославская область | Северо-Восточный РЭС | ПС Коза, , | КТП-250 Котельная | 1 | 250 | 230.1958
|  | 5314 | Ярославская область | Северо-Восточный РЭС | ПС Коза, , | КТП-100 Коза школа | 1 | 100 | 84.5434
|  | 5315 | Ярославская область | Северо-Восточный РЭС | ПС Коза, , | ТП 282 Гусево | 1 | 63 | 54.3899
|  | 5316 | Ярославская область | Северо-Восточный РЭС | ПС Коза, , | КТП-25 Черепаново | 1 | 25 | 25
|  | 5317 | Ярославская область | Северо-Восточный РЭС | ПС Коза, , | КТП-100 Киево деревня | 1 | 63 | 62.1937
|  | 5318 | Ярославская область | Северо-Восточный РЭС | ПС Коза, , | КТП-160 Киево сушилка | 1 | 250 | 250
|  | 5319 | Ярославская область | Северо-Восточный РЭС | ПС Коза, , | КТП-250 Закопылье ферма | 1 | 250 | 247.8303
|  | 5320 | Ярославская область | Северо-Восточный РЭС | ПС Коза, , | КТП-160 Пустынь ферма | 1 | 160 | 159.758
|  | 5321 | Ярославская область | Северо-Восточный РЭС | ПС Коза, , | КТП-63 Пустынь деревня | 1 | 63 | 52.4065
|  | 5322 | Ярославская область | Северо-Восточный РЭС | ПС Коза, , | КТП-100 Ильинское-1 телятник | 1 | 100 | 100
|  | 5323 | Ярославская область | Северо-Восточный РЭС | ПС Коза, , | КТП-100 Ильинское-2 деревня | 1 | 100 | 98.5438
|  | 5324 | Ярославская область | Северо-Восточный РЭС | ПС Коза, , | КТП-10 Фенево | 1 | 10 | 10
|  | 5325 | Ярославская область | Северо-Восточный РЭС | ПС Коза, , | КТП-10 Дор Ваганский (откл. ВР) | 1 | 10 | 10
|  | 5326 | Ярославская область | Северо-Восточный РЭС | ПС Коза, , | КТП-40 Голосово-1 деревня | 1 | 40 | 39.1877
|  | 5327 | Ярославская область | Северо-Восточный РЭС | ПС Коза, , | ТП 447 Голосово-2 ферма | 1 | 100 | 100
|  | 5328 | Ярославская область | Северо-Восточный РЭС | ПС Коза, , | ТП 448 Крест. Хоз-во | 1 | 160 | 160
|  | 5329 | Ярославская область | Северо-Восточный РЭС | ПС Коза, , | КТП-10 Кривцово | 1 | 10 | 10
|  | 5330 | Ярославская область | Северо-Восточный РЭС | ПС Коза, , | КТП-10 кВА Афанасово | 1 | 10 | 7.1006
|  | 5331 | Ярославская область | Северо-Восточный РЭС | ПС Коза, , | КТП-40 кВА Дор Спасский | 1 | 40 | 38.0071
|  | 5332 | Ярославская область | Северо-Восточный РЭС | ПС Коза, , | КТП-25 кВА Захарово | 1 | 25 | 25
|  | 5333 | Ярославская область | Северо-Восточный РЭС | ПС Коза, , | ТП 437 Овинище | 1 | 40 | 40
|  | 5334 | Ярославская область | Северо-Восточный РЭС | ПС Коза, , | ТП 438 Хмелевица | 1 | 25 | 25
|  | 5335 | Ярославская область | Северо-Восточный РЭС | ПС Коза, , | ТП 439 Легково | 1 | 63 | 62.553
|  | 5336 | Ярославская область | Северо-Восточный РЭС | ПС Коза, , | ТП 440 Спирево | 1 | 40 | 38.5081
|  | 5337 | Ярославская область | Северо-Восточный РЭС | ПС Коза, , | ТП 441 Плишкино | 1 | 63 | 62.0931
|  | 5338 | Ярославская область | Северо-Восточный РЭС | ПС Коза, , | КТП-100 кВА Милково | 1 | 100 | 98.855
|  | 5339 | Ярославская область | Северо-Восточный РЭС | ПС Коза, , | КТП-40 кВА Чертово | 1 | 40 | 39.778
|  | 5340 | Ярославская область | Северо-Восточный РЭС | ПС Коза, , | ТП 444 Сосновка | 1 | 25 | 25
|  | 5341 | Ярославская область | Северо-Восточный РЭС | ПС Коза, , | ТП 001(ОРТПЦ 2) Т2 | 1 | 40 | 32.038
|  | 5342 | Ярославская область | Северо-Восточный РЭС | ПС Пречистое | КТП-250 кВА Энергосбыт | 1 | 250 | 232.4194
|  | 5343 | Ярославская область | Северо-Восточный РЭС | ПС Пречистое | ЗТПП-400 кВА Церковь | 1 | 400 | 254.5768
|  | 5344 | Ярославская область | Северо-Восточный РЭС | ПС Пречистое | ЗТПП-2х400 кВА Котельная Т-1 | 1 | 400 | 198.6369
|  | 5345 | Ярославская область | Северо-Восточный РЭС | ПС Пречистое | ЗТПП-2х400 кВА Котельная Т-2 | 1 | 400 | 400
|  | 5346 | Ярославская область | Северо-Восточный РЭС | ПС Пречистое | КТП-250 кВА Заречная | 1 | 250 | 185.0242
|  | 5347 | Ярославская область | Северо-Восточный РЭС | ПС Пречистое | ТП 293 Администрация | 1 | 400 | 234.6664
|  | 5348 | Ярославская область | Северо-Восточный РЭС | ПС Пречистое | ЗТПП-2х250 кВА Больница Т-2 | 1 | 250 | 190.4217
|  | 5349 | Ярославская область | Северо-Восточный РЭС | ПС Пречистое | ЗТПП-2х250 кВА Больница Т-1 откл. | 1 | 250 | 250
|  | 5350 | Ярославская область | Северо-Восточный РЭС | ПС Пречистое | ЗТПП-400 кВА Ивушка | 1 | 400 | 293.2235
|  | 5351 | Ярославская область | Северо-Восточный РЭС | ПС Пречистое | ТП 295 Лида | 1 | 400 | 276.6602
|  | 5352 | Ярославская область | Северо-Восточный РЭС | ПС Пречистое | ЗТПП-400 кВА Березка | 1 | 400 | 338.5122
|  | 5353 | Ярославская область | Северо-Восточный РЭС | ПС Пречистое | КТП-160 кВА Кооперативная | 1 | 160 | 101.8257
|  | 5354 | Ярославская область | Северо-Восточный РЭС | ПС Пречистое | КТП-160 кВА Луговая | 1 | 160 | 129.247
|  | 5355 | Ярославская область | Северо-Восточный РЭС | ПС Пречистое | КТП-100 Энергетиков | 1 | 100 | 97.5092
|  | 5356 | Ярославская область | Северо-Восточный РЭС | ПС Пречистое | КТП-30 Бабицино | 1 | 30 | 16.512
|  | 5357 | Ярославская область | Северо-Восточный РЭС | ПС Пречистое | КТП-10 Гуреево | 1 | 10 | 9.2112
|  | 5358 | Ярославская область | Северо-Восточный РЭС | ПС Пречистое | КТП-63 Васиха | 1 | 63 | 62.6794
|  | 5359 | Ярославская область | Северо-Восточный РЭС | ПС Пречистое | ТП 404 Павловское | 1 | 20 | 19.126
|  | 5360 | Ярославская область | Северо-Восточный РЭС | ПС Пречистое | КТП-100 Микрорайон | 1 | 100 | 88.2935
|  | 5361 | Ярославская область | Северо-Восточный РЭС | ПС Пречистое | ТП 405 Васильевское откл. ВР | 1 | 30 | 30
|  | 5362 | Ярославская область | Северо-Восточный РЭС | ПС Пречистое | ТП 399 (Лапшино) | 1 | 63 | 62.5715
|  | 5363 | Ярославская область | Северо-Восточный РЭС | ПС Пречистое | КТП-30 Б.Горка | 1 | 30 | 28.15
|  | 5364 | Ярославская область | Северо-Восточный РЭС | ПС Пречистое | КТП-10 Радикино | 1 | 10 | 9.8668
|  | 5365 | Ярославская область | Северо-Восточный РЭС | ПС Пречистое | КТП-25 Дор | 1 | 25 | 24.2831
|  | 5366 | Ярославская область | Северо-Восточный РЭС | ПС Пречистое | ТП 202 Ракульское | 1 | 30 | 25.6365
|  | 5367 | Ярославская область | Северо-Восточный РЭС | ПС Пречистое | КТП-63 Иванчино | 1 | 63 | 62.9122
|  | 5368 | Ярославская область | Северо-Восточный РЭС | ПС Пречистое | ТП 208 Марфино | 1 | 10 | 9.9777
|  | 5369 | Ярославская область | Северо-Восточный РЭС | ПС Пречистое | КТП-63 Миндюкино | 1 | 63 | 61.7039
|  | 5370 | Ярославская область | Северо-Восточный РЭС | ПС Пречистое | ТП 210 Климово | 1 | 25 | 24.0775
|  | 5371 | Ярославская область | Северо-Восточный РЭС | ПС Пречистое | КТП-60 Стародворское | 1 | 60 | 45.5778
|  | 5372 | Ярославская область | Северо-Восточный РЭС | ПС Пречистое | КТП-250 Будилово | 1 | 250 | 249.9562
|  | 5373 | Ярославская область | Северо-Восточный РЭС | ПС Пречистое | КТП-160 Мастерские | 1 | 160 | 136.1018
|  | 5374 | Ярославская область | Северо-Восточный РЭС | ПС Пречистое | ТП 205 Шолошево | 1 | 25 | 21.2593
|  | 5375 | Ярославская область | Северо-Восточный РЭС | ПС Пречистое | ТП 206 Слобода | 1 | 40 | 38.8208
|  | 5376 | Ярославская область | Северо-Восточный РЭС | ПС Пречистое | КТП-250 Скалино | 1 | 250 | 217.3752
|  | 5377 | Ярославская область | Северо-Восточный РЭС | ПС Пречистое | КТП-160 Колкино 1 деревня | 1 | 160 | 143.046
|  | 5378 | Ярославская область | Северо-Восточный РЭС | ПС Пречистое | КТПП-2х250 Школа Т-1 | 1 | 250 | 223.3304
|  | 5379 | Ярославская область | Северо-Восточный РЭС | ПС Пречистое | КТПП-2х250 Школа Т-2 откл. | 1 | 250 | 250
|  | 5380 | Ярославская область | Северо-Восточный РЭС | ПС Пречистое | КТП-10 Холм | 1 | 10 | 9.6932
|  | 5381 | Ярославская область | Северо-Восточный РЭС | ПС Пречистое | КТП-250 Скалино-Новая | 1 | 250 | 196.2175
|  | 5382 | Ярославская область | Северо-Восточный РЭС | ПС Пречистое | ТП 219 Скалино-РЖД | 1 | 100 | 90.0519
|  | 5383 | Ярославская область | Северо-Восточный РЭС | ПС Пречистое | ТП 199 (Косиково) | 1 | 63 | 63
|  | 5384 | Ярославская область | Северо-Восточный РЭС | ПС Пречистое | КТП-25 Праунино | 1 | 25 | 23.3443
|  | 5385 | Ярославская область | Северо-Восточный РЭС | ПС Пречистое | КТП-40 Соколово | 1 | 40 | 35.3259
|  | 5386 | Ярославская область | Северо-Восточный РЭС | ПС Пречистое | КТП-30 Щеколдино | 1 | 30 | 30
|  | 5387 | Ярославская область | Северо-Восточный РЭС | ПС Пречистое | ТП 363 Юрьевское | 1 | 40 | 39.3326
|  | 5388 | Ярославская область | Северо-Восточный РЭС | ПС Пречистое | КТП-10 Аристово | 1 | 10 | 9.6107
|  | 5389 | Ярославская область | Северо-Восточный РЭС | ПС Пречистое | КТП-10 Белкино | 1 | 25 | 24.3588
|  | 5390 | Ярославская область | Северо-Восточный РЭС | ПС Пречистое | КТП-40 Федяево | 1 | 40 | 38.735
|  | 5391 | Ярославская область | Северо-Восточный РЭС | ПС Пречистое | КТП-63 Савинское | 1 | 63 | 62.678
|  | 5392 | Ярославская область | Северо-Восточный РЭС | ПС Пречистое | КТП-100 Аристовская горка | 1 | 100 | 63.5745
|  | 5393 | Ярославская область | Северо-Восточный РЭС | ПС Пречистое | КТП-100 Н-Гора ферма | 1 | 100 | 95.6487
|  | 5394 | Ярославская область | Северо-Восточный РЭС | ПС Пречистое | КТПП 160 Н-Гора деревня | 1 | 160 | 109.6635
|  | 5395 | Ярославская область | Северо-Восточный РЭС | ПС Пречистое | КТПП-160 Школа | 1 | 160 | 154.0653
|  | 5396 | Ярославская область | Северо-Восточный РЭС | ПС Пречистое | КТП-160 Сушилка | 1 | 160 | 157.7981
|  | 5397 | Ярославская область | Северо-Восточный РЭС | ПС Пречистое | ТП 375 Починок мастерские | 1 | 180 | 169.8196
|  | 5398 | Ярославская область | Северо-Восточный РЭС | ПС Пречистое | КТП-400 Сельхозхимия | 1 | 400 | 396.5124
|  | 5399 | Ярославская область | Северо-Восточный РЭС | ПС Пречистое | ТП 001 (ОРТПЦ 2) Т1 | 1 | 40 | 40
|  | 5400 | Ярославская область | Северо-Восточный РЭС | ПС Пречистое | ТП 451 (Савинское-2) | 1 | 100 | 100
|  | 5401 | Ярославская область | Северо-Восточный РЭС | ПС Пречистое | ТП 002 (Мира) | 1 | 63 | 35.9366
|  | 5402 | Ярославская область | Северо-Восточный РЭС | ПС Пречистое | ТП 392 (Пилорама) | 1 | 63 | 62.6728
|  | 5403 | Ярославская область | Северо-Восточный РЭС | ПС Пречистое | КТП-100 кВА Баня | 1 | 100 | 100
|  | 5404 | Ярославская область | Северо-Восточный РЭС | ПС Пречистое | КТП-100 кВА Очистные | 1 | 100 | 92.8728
|  | 5405 | Ярославская область | Северо-Восточный РЭС | ПС Пречистое | КТП-63 Комсомольская | 1 | 63 | 51.5831
|  | 5406 | Ярославская область | Северо-Восточный РЭС | ПС Пречистое | КТП-63 Вологодская | 1 | 63 | 58.4301
|  | 5407 | Ярославская область | Северо-Восточный РЭС | ПС Пречистое | КТП-250 кВА База МУП | 1 | 250 | 234.4165
|  | 5408 | Ярославская область | Северо-Восточный РЭС | ПС Пречистое | КТП-160 кВА Первомайская | 1 | 160 | 122.4577
|  | 5409 | Ярославская область | Северо-Восточный РЭС | ПС Пречистое | ТП 385 Совхозная | 1 | 400 | 332.5267
|  | 5410 | Ярославская область | Северо-Восточный РЭС | ПС Пречистое | КТП-160 кВА Железнодорожная | 1 | 160 | 116.1829
|  | 5411 | Ярославская область | Северо-Восточный РЭС | ПС Пречистое | ТП 383 Хлебоприемное | 1 | 160 | 146.0214
|  | 5412 | Ярославская область | Северо-Восточный РЭС | ПС Пречистое | КТП-63 кВА Аристархова | 1 | 63 | 44.877
|  | 5413 | Ярославская область | Северо-Восточный РЭС | ПС Пречистое | ТП 381 Полевая | 1 | 63 | 58.367
|  | 5414 | Ярославская область | Северо-Восточный РЭС | ПС Пречистое | ЗТПП-2х250 кВА Больница Т-2 | 1 | 250 | 250
|  | 5415 | Ярославская область | Северо-Восточный РЭС | ПС Пречистое | КТП-160 Сем. Станция | 1 | 160 | 141.8131
|  | 5416 | Ярославская область | Северо-Восточный РЭС | ПС Пречистое | ТП 152 Агропромэнерго | 1 | 160 | 151.8452
|  | 5417 | Ярославская область | Северо-Восточный РЭС | ПС Пречистое | КТП-250 Гордеево | 1 | 250 | 236.3509
|  | 5418 | Ярославская область | Северо-Восточный РЭС | ПС Пречистое | ТП 161 АВМ | 1 | 100 | 99.2509
|  | 5419 | Ярославская область | Северо-Восточный РЭС | ПС Пречистое | ТП 153 Лесная | 1 | 250 | 215.5697
|  | 5420 | Ярославская область | Северо-Восточный РЭС | ПС Пречистое | КТПП-400 Школа | 1 | 400 | 369.914
|  | 5421 | Ярославская область | Северо-Восточный РЭС | ПС Пречистое | КТПП-250 Котельная | 1 | 250 | 247.8238
|  | 5422 | Ярославская область | Северо-Восточный РЭС | ПС Пречистое | КТПП-400 Мастерская | 1 | 400 | 399.6367
|  | 5423 | Ярославская область | Северо-Восточный РЭС | ПС Пречистое | ТП 165 Столовая | 1 | 160 | 144.1642
|  | 5424 | Ярославская область | Северо-Восточный РЭС | ПС Пречистое | КТП-60 Никола | 1 | 60 | 59.9552
|  | 5425 | Ярославская область | Северо-Восточный РЭС | ПС Пречистое | ТП 155 Княщина | 1 | 63 | 60.9022
|  | 5426 | Ярославская область | Северо-Восточный РЭС | ПС Пречистое | ТП 156 Шильпухово магазин | 1 | 63 | 49.4665
|  | 5427 | Ярославская область | Северо-Восточный РЭС | ПС Пречистое | ТП 157 Шильпухово | 1 | 63 | 57.4213
|  | 5428 | Ярославская область | Северо-Восточный РЭС | ПС Пречистое | КТП-40 Погорелка | 1 | 40 | 30.1155
|  | 5429 | Ярославская область | Северо-Восточный РЭС | ПС Пречистое | КТП-63 Ферезево | 1 | 63 | 58.087
|  | 5430 | Ярославская область | Северо-Восточный РЭС | ПС Пречистое | ТП 149 (Склад) | 1 | 63 | 62.6466
|  | 5431 | Ярославская область | Северо-Восточный РЭС | ПС Пречистое | КТП-400 База РЭС | 1 | 400 | 338.3045
|  | 5432 | Ярославская область | Северо-Восточный РЭС | ПС Пречистое | ТП 327 Качалка | 1 | 40 | 36.6264
|  | 5433 | Ярославская область | Северо-Восточный РЭС | ПС Пречистое | ТП 328 Кузнецово | 1 | 160 | 156.4872
|  | 5434 | Ярославская область | Северо-Восточный РЭС | ПС Пречистое | ТП 330 Азарино | 1 | 25 | 25
|  | 5435 | Ярославская область | Северо-Восточный РЭС | ПС Пречистое | КТП-40 Ильинское деревня | 1 | 40 | 34.6357
|  | 5436 | Ярославская область | Северо-Восточный РЭС | ПС Пречистое | ТП 332 Ивановское деревня | 1 | 100 | 90.2528
|  | 5437 | Ярославская область | Северо-Восточный РЭС | ПС Пречистое | ТП 331 Пуршево | 1 | 63 | 48.9411
|  | 5438 | Ярославская область | Северо-Восточный РЭС | ПС Пречистое | КТП-10 Богданово | 1 | 10 | 9.7492
|  | 5439 | Ярославская область | Северо-Восточный РЭС | ПС Пречистое | КТП-160 Ветстанция | 1 | 160 | 159.3392
|  | 5440 | Ярославская область | Северо-Восточный РЭС | ПС Пречистое | КТП-10 Гридино | 1 | 10 | 10
|  | 5441 | Ярославская область | Северо-Восточный РЭС | ПС Пречистое | КТП-30 Дор-Луконино | 1 | 30 | 26.0832
|  | 5442 | Ярославская область | Северо-Восточный РЭС | ПС Пречистое | КТП-63 Ефимьево | 1 | 63 | 53.7846
|  | 5443 | Ярославская область | Северо-Восточный РЭС | ПС Пречистое | КТП-100 Багряники | 1 | 100 | 92.0349
|  | 5444 | Ярославская область | Северо-Восточный РЭС | ПС Пречистое | КТП-400 Багряники школа | 1 | 400 | 350.7867
|  | 5445 | Ярославская область | Северо-Восточный РЭС | ПС Пречистое | КТП-160 Корхово хранилище | 1 | 160 | 152.3983
|  | 5446 | Ярославская область | Северо-Восточный РЭС | ПС Пречистое | КТП-63 Корхово-2 деревня | 1 | 63 | 49.7662
|  | 5447 | Ярославская область | Северо-Восточный РЭС | ПС Пречистое | КТП-100 Левинское | 1 | 100 | 89.7513
|  | 5448 | Ярославская область | Северо-Восточный РЭС | ПС Пречистое | КТПП-250 Левинское ферма | 1 | 250 | 238.0767
|  | 5449 | Ярославская область | Северо-Восточный РЭС | ПС Пречистое | КТП-250 ОГМ | 1 | 250 | 249.3237
|  | 5450 | Ярославская область | Северо-Восточный РЭС | ПС Пречистое | КТП-25 Михалево крестьянское хозяйство | 1 | 25 | 23.9629
|  | 5451 | Ярославская область | Северо-Восточный РЭС | ПС Пречистое | КТП-63 Ананьино | 1 | 63 | 57.5086
|  | 5452 | Ярославская область | Северо-Восточный РЭС | ПС Пречистое | КТП-40 Михалево | 1 | 40 | 38.7652
|  | 5453 | Ярославская область | Северо-Восточный РЭС | ПС Пречистое | КТП-20 Григорьевское | 1 | 20 | 20
|  | 5454 | Ярославская область | Северо-Восточный РЭС | ПС Пречистое | КТП-100 Федино Водоканал | 1 | 100 | 85.5094
|  | 5455 | Ярославская область | Северо-Восточный РЭС | ПС Пречистое | КТП-10 Павлицево откл. ВР | 1 | 10 | 10
|  | 5456 | Ярославская область | Северо-Восточный РЭС | ПС Пречистое | КТП-40 Тюхтедамово | 1 | 40 | 40
|  | 5457 | Ярославская область | Северо-Восточный РЭС | ПС Пречистое | ТП 355 Курытьево | 1 | 30 | 29.7204
|  | 5458 | Ярославская область | Северо-Восточный РЭС | ПС Пречистое | КТП-10 Шильшиново | 1 | 10 | 10
|  | 5459 | Ярославская область | Северо-Восточный РЭС | ПС Пречистое | ТП 354 Захарьино | 1 | 160 | 155.5231
|  | 5460 | Ярославская область | Северо-Восточный РЭС | ПС Пречистое | ТП 358 Бочкино | 1 | 160 | 142.3839
|  | 5461 | Ярославская область | Северо-Восточный РЭС | ПС Пречистое | КТП-25 Заболотье | 1 | 25 | 24.781
|  | 5462 | Ярославская область | Северо-Восточный РЭС | ПС Пречистое | КТП-40 Оленинское-1 деревня | 1 | 40 | 39.779