## ЦП выше 35 кВ
№ п/п | Наименование центра питания | Балансовая принадлежность | Месторасположение |  | Технические характеристики |  |  |  | Примечания
|  |  | Регион | Муниципальное образование | Классы напряжения, кВ | Установленная мощность, МВА | Текущая загрузка центра питания, МВА | Текущий резерв мощности для технологического присоединения, МВт
1 | 2 | 3 | 4 | 5 | 6 | 7 | 8 | 9 | 10
1 | ПС 110/35/6 Тамбовская №2 | Тамбовэнерго | Тамбовская область | г.Тамбов | 110/35/6 | 65 | 23.4067 | 2.4546 | указан суммарный резерв по СШ35 и СШ10-6кВ
2 | ПС 110/6 Тамбовская №3 | Тамбовэнерго | Тамбовская область | г.Тамбов | 110/6 | 50 | 14.553 | 10.8548
3 | ПС 110/6 Тамбовская №5 | Тамбовэнерго | Тамбовская область | г.Тамбов | 110/6 | 50 | 15.7079 | 9.6133
4 | ПС 110/6 Тамбовская №7 | Тамбовэнерго | Тамбовская область | г.Тамбов | 110/6 | 50 | 15.7178 | 9.7739
5 | ПС 110/35/6 Пигмент | Тамбовэнерго | Тамбовская область | г.Тамбов | 110/35/6 | 126 | 33.2722 | 32.2564 | указан суммарный резерв по СШ35 и СШ10-6кВ
6 | ПС 110/6 Тамбовская №8 | Тамбовэнерго | Тамбовская область | г.Тамбов | 110/6 | 80 | 28.8416 | 11.9252
7 | ПС 110/35/6 Малиновская | Тамбовэнерго | Тамбовская область | п Дружба | 110/35/6 | 80 | 8.0537 | 29.8834 | указан суммарный резерв по СШ35 и СШ10-6кВ
8 | ПС 110/35/10 Тамбовская №6 | Тамбовэнерго | Тамбовская область | г.Тамбов | 110/35/10 | 32 | 11.855 | 3.9622 | указан суммарный резерв по СШ35 и СШ10-6кВ
9 | ПС 110/10 Н.Лядинская | Тамбовэнерго | Тамбовская область | Новая Ляда | 110/10 | 22.3 | 5.3455 | 1.1114
10 | ПС 110/35/10 Комсомольская | Тамбовэнерго | Тамбовская область | п Совхоза Комсомолец | 110/35/10 | 20 | 8.8857 | 0.62769 | указан суммарный резерв по СШ35 и СШ10-6кВ
11 | ПС 110/10 М.Талинская | Тамбовэнерго | Тамбовская область | М.Талинская | 110/10 | 10 | 1.2565 | 8.539 | Тех.Прис за исключением потребителей 1 и 2 категориий, однотрансформаторный ЦП
12 | ПС 110/35/10 Промышленная | Тамбовэнерго | Тамбовская область | п Строитель | 110/35/10 | 80 | 33.9349 | 2.4464 | указан суммарный резерв по СШ35 и СШ10-6кВ
13 | ПС 110/35/10 Арженская | Тамбовэнерго | Тамбовская область | г Рассказово | 110/35/10 | 20 | 3.7587 | 5.1971 | указан суммарный резерв по СШ35 и СШ10-6кВ
14 | ПС 110/10 Телешовская | Тамбовэнерго | Тамбовская область | с Телешовка | 110/10 | 5 | 0.66231 | 1.873
15 | ПС 110/6 Октябрь | Тамбовэнерго | Тамбовская область | г.Тамбов | 110/6 | 50 | 9.0079 | 16.0007
16 | ПС 110/10 Спасская | Тамбовэнерго | Тамбовская область | с Верхнеспасское | 110/10 | 12.6 | 3.7929 | 2.4
17 | ПС 110/35/10 Кузьминская | Тамбовэнерго | Тамбовская область | п Кузьминский | 110/35/10 | 20 | 8.3032 | 1.9879 | указан суммарный резерв по СШ35 и СШ10-6кВ
18 | ПС 110/35/10 Сампурская | Тамбовэнерго | Тамбовская область | с Сампур | 110/35/10 | 26 | 9.7922 | 0.59724 | указан суммарный резерв по СШ35 и СШ10-6кВ
19 | ПС 110/6 Кож.завод | Тамбовэнерго | Тамбовская область | г Рассказово | 110/6 | 20 | 2.0528 | 7.839
20 | ПС 110/35/6 Рассказовская | Тамбовэнерго | Тамбовская область | г Рассказово | 110/35/6 | 45 | 16.6019 | 3.3029 | указан суммарный резерв по СШ35 и СШ10-6кВ
21 | ПС 110/35/6 Котовская ТЭЦ-2 | Тамбовэнерго | Тамбовская область | г.Котовск | 110/35/6 | 32 | 19.5487 | 0.020947
22 | ПС 110/35/10 Волчковская | Тамбовэнерго | Тамбовская область | д Лазово | 110/35/10 | 12.6 | 2.44 | 3.8543 | указан суммарный резерв по СШ35 и СШ10-6кВ
23 | ПС 110/35/10 Староюрьевская | Тамбовэнерго | Тамбовская область | с Староюрьево | 110/35/10 | 16.3 | 4.52 | 1.5399 | указан суммарный резерв по СШ35 и СШ10-6кВ
24 | ПС 110/35/10 Хмелевская | Тамбовэнерго | Тамбовская область | с Старое Хмелевое | 110/35/10 | 20 | 11.59 | 0.53932 | указан суммарный резерв по СШ35 и СШ10-6кВ
25 | ПС 110/35/10 Хоботовская | Тамбовэнерго | Тамбовская область | п Заводской | 110/35/10 | 20 | 7.32 | 3.0194 | указан суммарный резерв по СШ35 и СШ10-6кВ
26 | ПС 110/35/10 Никифоровская | Тамбовэнерго | Тамбовская область | рп Дмитриевка | 110/35/10 | 26 | 9.22 | 1.1499 | указан суммарный резерв по СШ35 и СШ10-6кВ
27 | ПС 110/10 Н.Сеславинская | Тамбовэнерго | Тамбовская область | с Новосеславино | 110/10 | 2.5 | 0.76 | 1.7258 | Тех.Прис за исключением потребителей 1 и 2 категориий, однотрансформаторный ЦП
28 | ПС 110/10 Н.Архангельская | Тамбовэнерго | Тамбовская область | с Новоархангельское | 110/10 | 2.5 | 0.72 | 1.739 | Тех.Прис за исключением потребителей 1 и 2 категориий, однотрансформаторный ЦП
29 | ПС 110/10 Иловайская | Тамбовэнерго | Тамбовская область | с Старосеславино | 110/10 | 5 | 1.25 | 1.276
30 | ПС 110/35/10 Южная | Тамбовэнерго | Тамбовская область | г. Мичуринск | 110/35/10 | 16 | 7.27 | 8.8438 | указан суммарный резерв по СШ35 и СШ10-6кВ, Тех.Прис за исключением потребителей 1 и 2 категориий, однотрансформаторный ЦП
31 | ПС 110/27,5/6/10кВ Первомайская | Тамбовэнерго | Тамбовская область | рп Первомайский | 110/27,5/6 | 63 | 26.46 | 5.9847 | указан суммарный резерв по СШ35 и СШ10-6кВ
32 | ПС 110/35/10 Сосновская | Тамбовэнерго | Тамбовская область | рп Сосновка | 110/35/10 | 32 | 8.17 | 7.0185 | указан суммарный резерв по СШ35 и СШ10-6кВ
33 | ПС 110/35/10 Пичаевская | Тамбовэнерго | Тамбовская область | с Пичаево | 110/35/10 | 20 | 3.86 | 6.4563 | указан суммарный резерв по СШ35 и СШ10-6кВ
34 | ПС 110/35/10 Алгасовская | Тамбовэнерго | Тамбовская область | сАлгасово | 110/35/10 | 80 | 3.56 | 35.6568 | указан суммарный резерв по СШ35 и СШ10-6кВ
35 | ПС 110/35/6 Моршанская | Тамбовэнерго | Тамбовская область | Г.Моршанск | 110/35/6 | 65 | 11.62 | 13.5054 | указан суммарный резерв по СШ35 и СШ10-6кВ
36 | ПС 110/35/6 Камвольная | Тамбовэнерго | Тамбовская область | Г.Моршанск | 110/35/6 | 41 | 11.16 | 5.2236 | указан суммарный резерв по СШ35 и СШ10-6кВ
37 | ПС 110/35/10 Граждановская | Тамбовэнерго | Тамбовская область | с Граждановка | 110/35/10 | 20 | 4.44 | 5.6644 | указан суммарный резерв по СШ35 и СШ10-6кВ
38 | ПС 110/35/10 Нащекинская | Тамбовэнерго | Тамбовская область | с Прибытки | 110/35/10 | 20 | 3.4 | 6.5097 | указан суммарный резерв по СШ35 и СШ10-6кВ
39 | ПС 110/10 Шачинская | Тамбовэнерго | Тамбовская область | с Шача | 110/10 | 2.5 | 0.32 | 2.139 | Тех.Прис за исключением потребителей 1 и 2 категориий, однотрансформаторный ЦП
40 | ПС 110/35/10/6 Уваровская | Тамбовэнерго | Тамбовская область | г Уварово | 110/35/10/6 | 42 | 8.95 | 7.2824 | указан суммарный резерв по СШ35 и СШ10-6кВ
41 | ПС 110/35/10 Мучкапская | Тамбовэнерго | Тамбовская область | рп Мучкапский | 110/35/10 | 20 | 4.1 | 5.8815 | указан суммарный резерв по СШ35 и СШ10-6кВ
42 | ПС 110/10 М.Алабушская | Тамбовэнерго | Тамбовская область | с Моисеево-Алабушка | 110/10 | 5 | 0.64 | 1.9077
43 | ПС 110/35/10 М.Горьковская | Тамбовэнерго | Тамбовская область | с Максим Горький | 110/35/10 | 26 | 2.21 | 7.7863 | указан суммарный резерв по СШ35 и СШ10-6кВ
44 | ПС 110/10 Шпикуловская | Тамбовэнерго | Тамбовская область | с Шпикулово | 110/10 | 8.8 | 0.95 | 1.5544
45 | ПС 110/35/10 Жердевская | Тамбовэнерго | Тамбовская область | г Жердевка | 110/35/10 | 32 | 8.89 | 7.3371 | указан суммарный резерв по СШ35 и СШ10-6кВ
46 | ПС 110/35/10 Ржаксинская | Тамбовэнерго | Тамбовская область | рп Ржакса | 110/35/10 | 20 | 4.08 | 5.9434 | указан суммарный резерв по СШ35 и СШ10-6кВ
47 | ПС 110/10 Богдановская | Тамбовэнерго | Тамбовская область | с Богданово | 110/10 | 5 | 0.5 | 1.9708
48 | ПС 110/10 Фабричная | Тамбовэнерго | Тамбовская область | с.Безукладовка | 110/10 | 32 | 11.32 | 5.0854
49 | ПС 110/35/10 Токаревская | Тамбовэнерго | Тамбовская область | рп Токаревка | 110/35/10 | 50 | 12.69 | 12.6739 | указан суммарный резерв по СШ35 и СШ10-6кВ
50 | ПС 110/35/10 М.Зверяевская | Тамбовэнерго | Тамбовская область | с Малая Зверяевка | 110/35/10 | 16.3 | 2.39 | 3.9208 | указан суммарный резерв по СШ35 и СШ10-6кВ
51 | ПС 110/35/10 Мордовская | Тамбовэнерго | Тамбовская область | рп Мордово | 110/35/10 | 20 | 4.88 | 4.0703 | указан суммарный резерв по СШ35 и СШ10-6кВ
52 | ПС 110/35/10 Павловская | Тамбовэнерго | Тамбовская область | с Павловка | 110/35/10 | 10 | 1.86 | 8.0152 | указан суммарный резерв по СШ35 и СШ10-6кВ, Тех.Прис за исключением потребителей 1 и 2 категориий, однотрансформаторный ЦП
53 | ПС 110/35/10 Кирсановская | Тамбовэнерго | Тамбовская область | г Кирсанов | 110/35/10 | 50 | 15.77 | 8.2899 | указан суммарный резерв по СШ35 и СШ10-6кВ
54 | ПС 110/35/10 Инжавинская | Тамбовэнерго | Тамбовская область | р.п. Инжавино | 110/35/10 | 32 | 8.51 | 7.7867 | указан суммарный резерв по СШ35 и СШ10-6кВ
55 | ПС 110/35/10 Умётская | Тамбовэнерго | Тамбовская область | рп Умет | 110/35/10 | 20 | 2.28 | 7.6581 | указан суммарный резерв по СШ35 и СШ10-6кВ
56 | ПС 110/35/10 Ковыльская | Тамбовэнерго | Тамбовская область | Ковылка | 110/35/10 | 20 | 1.4 | 8.4448 | указан суммарный резерв по СШ35 и СШ10-6кВ
57 | ПС 110/10 Иноковская | Тамбовэнерго | Тамбовская область | с Иноковка 1-я | 110/10 | 2.5 | 0.43 | 2.037 | Тех.Прис за исключением потребителей 1 и 2 категориий, однотрансформаторный ЦП
58 | ПС 110/10 ПТФ | Тамбовэнерго | Тамбовская область | р.п. Инжавино | 110/10 | 32 | 7.08 | 8.4971
59 | ПС 110/6 Рождественская | Тамбовэнерго | Тамбовская область | г. Котовск | 110/6 | 50 | 0 | 11.1348
60 | ПС 35/6 Элеваторная | Тамбовэнерго | Тамбовская область | с Воронцовка | 35/6 | 5 | 1.364 | 0.59724
61 | ПС 35/10 Пичерская | Тамбовэнерго | Тамбовская область | Рассказово | 35/10 | 5 | 0.62287 | 1.7309
62 | ПС 35/10 Осиновская | Тамбовэнерго | Тамбовская область | Осиновка | 35/10 | 5 | 0.27613 | 2.2025
63 | ПС 35/10 Коптевская | Тамбовэнерго | Тамбовская область | Рассказово | 35/10 | 5 | 0.35635 | 2.1283
64 | ПС 35/10 Саюкинская | Тамбовэнерго | Тамбовская область | с Саюкино | 35/10 | 5 | 0.67703 | 1.7732
65 | ПС 35/10 Поселок | Тамбовэнерго | Тамбовская область | п Зеленый | 35/10 | 8 | 1.926 | 2.2216
66 | ПС 35/10 Пятилетка | Тамбовэнерго | Тамбовская область | п. им 2-ой Пятилетки | 35/10 | 8 | 0.2506 | 3.6431
67 | ПС 35/10 Ярославская | Тамбовэнерго | Тамбовская область | с Ярославка | 35/10 | 5 | 0.83866 | 0.59724
68 | ПС 35/10 Платоновская | Тамбовэнерго | Тамбовская область | Платоновка | 35/10 | 12.6 | 3.786 | 1.9998
69 | ПС 35/10 Знаменская | Тамбовэнерго | Тамбовская область | р.п. Знаменка | 35/10 | 8 | 4.1232 | 0.0057415
70 | ПС 35/10 Сухотинская | Тамбовэнерго | Тамбовская область | с Сухотинка | 35/10 | 4.1 | 0.87464 | 0.8018
71 | ПС 35/10 П.Марфинская | Тамбовэнерго | Тамбовская область | с Покрово-Марфино | 35/10 | 4.1 | 0.78083 | 0.87066
72 | ПС 35/10 Александровская | Тамбовэнерго | Тамбовская область | с Александровка | 35/10 | 4.1 | 0.92601 | 0.6973
73 | ПС 35/10 Степная | Тамбовэнерго | Тамбовская область | п Сатинка | 35/10 | 8 | 1.9701 | 0.59724
74 | ПС 35/10 Бахаревская | Тамбовэнерго | Тамбовская область | с Ивановка | 35/10 | 8 | 1.6887 | 0.59724
75 | ПС 35/10 Верхоценская | Тамбовэнерго | Тамбовская область | с Серединовка | 35/10 | 4.1 | 0.59029 | 0.59724
76 | ПС 35/10 Горельская | Тамбовэнерго | Тамбовская область | с Горелое | 35/10 | 10.3 | 2.8889 | 1.3621
77 | ПС 35/10 Б.Двойневская | Тамбовэнерго | Тамбовская область | с Беломестная Двойня | 35/10 | 5 | 0.69016 | 0.62769
78 | ПС 35/10 Авангардская | Тамбовэнерго | Тамбовская область | п Авангард | 35/10 | 5 | 0.31828 | 0.62769
79 | ПС 35/10 Суравская | Тамбовэнерго | Тамбовская область | с Сурава | 35/10 | 4.1 | 0.63611 | 0.27086
80 | ПС 35/10 Селезневская | Тамбовэнерго | Тамбовская область | с Селезни | 35/10 | 12 | 3.643 | 0.37954
81 | ПС 35/10 Черняновская | Тамбовэнерго | Тамбовская область | с Черняное | 35/10 | 4.1 | 1.4394 | 0.16825
82 | ПС 35/10 Викторская | Тамбовэнерго | Тамбовская область | п Виктория | 35/10 | 2.5 | 0.82959 | 1.6661 | Тех.Прис за исключением потребителей 1 и 2 категориий, однотрансформаторный ЦП
83 | ПС 35/10 Новосельцевская | Тамбовэнерго | Тамбовская область | с Новосельцево | 35/10 | 3.2 | 0.46673 | 1.2028
84 | ПС 35/10 Авдеевская | Тамбовэнерго | Тамбовская область | с Авдеевка | 35/10 | 5 | 0.67635 | 0.62769
85 | ПС 35/10 Татановская | Тамбовэнерго | Тамбовская область | с Татаново | 35/10 | 5 | 2.8433 | отсутствует
86 | ПС 35/10 Тимирязевская | Тамбовэнерго | Тамбовская область | с Красносвободное | 35/10 | 8 | 3.153 | 0.92588
87 | ПС 35/10 П.Пригородная | Тамбовэнерго | Тамбовская область | с Покрово-Пригородное | 35/10 | 12.6 | 5.7819 | 0.70183
88 | ПС 35/10 Бокинская | Тамбовэнерго | Тамбовская область | с Бокино | 35/10 | 12.6 | 4.9658 | 1.6656
89 | ПС 35/10 Столовская | Тамбовэнерго | Тамбовская область | с Столовое | 35/10 | 4 | 0.72755 | 3.2188 | Тех.Прис за исключением потребителей 1 и 2 категориий, однотрансформаторный ЦП
90 | ПС 35/10 Тулиновская | Тамбовэнерго | Тамбовская область | с Тулиновка | 35/10 | 5 | 1.5292 | 1.0121
91 | ПС 35/6 Макаронная фабрика | Тамбовэнерго | Тамбовская область | г Котовск | 35/6 | 1.6 | 0.072111 | 1.4921 | Тех.Прис за исключением потребителей 1 и 2 категориий, однотрансформаторный ЦП
92 | ПС 35/10 Серебряковская | Тамбовэнерго | Тамбовская область | с Серебряки | 35/10 | 5 | 2.6973 | отсутствует
93 | ПС 35/10 Б.Дорога | Тамбовэнерго | Тамбовская область | с. Чурюково | 35/10 | 3.2 | 0.34 | 1.2435
94 | ПС 35/10 Б.Избердеевская | Тамбовэнерго | Тамбовская область | с Большой Избердей | 35/10 | 5 | 0.65 | 1.8513
95 | ПС 35/10 Вишневская | Тамбовэнерго | Тамбовская область | с Вишневое | 35/10 | 5 | 0.39 | 2.0714
96 | ПС 35/10 Вырубовская | Тамбовэнерго | Тамбовская область | д Вырубово | 35/10 | 5 | 0.6 | 1.1499
97 | ПС 35/10 Глазковская | Тамбовэнерго | Тамбовская область | с Глазок | 35/10 | 5 | 0.67 | 1.8102
98 | ПС 35/10 Дмитриевская | Тамбовэнерго | Тамбовская область | рп Дмитриевка | 35/10 | 5 | 0.15 | 2.2968
99 | ПС 35/6 Донская | Тамбовэнерго | Тамбовская область | г. Мичуринск | 35/6 | 16.3 | 3.09 | 3.5058
100 | ПС 35/10 Дружба | Тамбовэнерго | Тамбовская область | с Новоникольское | 35/10 | 2.5 | 0.3 | 2.1564 | Тех.Прис за исключением потребителей 1 и 2 категориий, однотрансформаторный ЦП
101 | ПС 35/10 Екатерининская | Тамбовэнерго | Тамбовская область | с Екатеринино | 35/10 | 8 | 0.5 | 1.1499
102 | ПС 35/10 Жидиловская | Тамбовэнерго | Тамбовская область | с Жидиловка | 35/10 | 5.6 | 0.79 | 0.90536
103 | ПС 35/10 Изосимовская | Тамбовэнерго | Тамбовская область | с Изосимово | 35/10 | 8.8 | 2.26 | 0.21212
104 | ПС 35/10 КИМ | Тамбовэнерго | Тамбовская область | рп Дмитриевка | 35/10 | 6.5 | 0.99 | 1.4167
105 | ПС 35/10 Кленская | Тамбовэнерго | Тамбовская область | с Старокленское | 35/10 | 5 | 0.68 | 1.868
106 | ПС 35/10 Козьмодемьяновская | Тамбовэнерго | Тамбовская область | с Старое Козьмодемьяновское | 35/10 | 5 | 1.03 | 1.6402
107 | ПС 35/10 Коминтерн | Тамбовэнерго | Тамбовская область | п Коминтерн | 35/10 | 5 | 0.34 | 0.53932
108 | ПС 35/10 Кочетовская | Тамбовэнерго | Тамбовская область | с Кочетовка | 35/10 | 2.5 | 2.39 | 0.20128 | Тех.Прис за исключением потребителей 1 и 2 категориий, однотрансформаторный ЦП
109 | ПС 35/10 Нов.Васильевская | Тамбовэнерго | Тамбовская область | Тарбеевка | 35/10 | 5 | 0.44 | 2.0881
110 | ПС 35/10 Тарбеевская | Тамбовэнерго | Тамбовская область | п Зеленый Гай | 35/10 | 2.5 | 1.51 | 1.0143 | Тех.Прис за исключением потребителей 1 и 2 категориий, однотрансформаторный ЦП
111 | ПС 35/10 Н.Юрьевская | Тамбовэнерго | Тамбовская область | с Новоюрьево | 35/10 | 3.2 | 0.42 | 1.1434
112 | ПС 35/10 Петровская | Тамбовэнерго | Тамбовская область | с Петровское | 35/10 | 8 | 3.43 | 0.70863
113 | ПС 35/10 Пригородная | Тамбовэнерго | Тамбовская область |  | 35/10 | 5 | 1.59 | 0.53932
114 | ПС 35/6 Прогресс | Тамбовэнерго | Тамбовская область | г Мичуринск | 35/6 | 20 | 9.85 | 1.0213
115 | ПС 35/10 Ранинская | Тамбовэнерго | Тамбовская область | с Ранино | 35/10 | 1.6 | 0.73 | 0.8072 | Тех.Прис за исключением потребителей 1 и 2 категориий, однотрансформаторный ЦП
116 | ПС 35/10 Рахманинская | Тамбовэнерго | Тамбовская область | с Рахманино | 35/10 | 3.2 | 0.33 | 1.2528
117 | ПС 35/10 Сабуровская | Тамбовэнерго | Тамбовская область | с. Сабурово | 35/10 | 11.9 | 4.37 | 1.5791
118 | ПС 35/10 Сестренская | Тамбовэнерго | Тамбовская область | с Сестренка | 35/10 | 3.2 | 0.1 | 1.4754
119 | ПС 35/10 Ситовская | Тамбовэнерго | Тамбовская область | с. Ситовка | 35/10 | 1.6 | 0.43 | 1.16 | Тех.Прис за исключением потребителей 1 и 2 категориий, однотрансформаторный ЦП
120 | ПС 35/10 Скобелевская | Тамбовэнерго | Тамбовская область | д Скобелевка | 35/10 | 1.6 | 0.26 | 1.2214 | Тех.Прис за исключением потребителей 1 и 2 категориий, однотрансформаторный ЦП
121 | ПС 35/10 Устьинская | Тамбовэнерго | Тамбовская область | с Устье | 35/10 | 2.5 | 1.51 | 0.53932 | Тех.Прис за исключением потребителей 1 и 2 категориий, однотрансформаторный ЦП
122 | ПС 35/10 Юрловская | Тамбовэнерго | Тамбовская область | с Юрловка | 35/10 | 5 | 0.69 | 0.53932
123 | ПС 35/10 Яблоновецкая | Тамбовэнерго | Тамбовская область |  | 35/10 | 4.1 | 0.63 | 0.9636
124 | ПС 35/10 Агропром | Тамбовэнерго | Тамбовская область | п Устьинский | 35/10 | 8 | 2.54 | 1.6726
125 | ПС 35/10 Алексеевская | Тамбовэнерго | Тамбовская область | д Алексеевка | 35/10 | 4.1 | 0.18 | 1.3974
126 | ПС 35/10 Вановская | Тамбовэнерго | Тамбовская область | с Ваново | 35/10 | 5 | 0.19 | 2.2798
127 | ПС 35/10 Вяжлинская | Тамбовэнерго | Тамбовская область | п Вяжли | 35/10 | 1.8 | 0.54 | 1.2492 | Тех.Прис за исключением потребителей 1 и 2 категориий, однотрансформаторный ЦП
128 | ПС 35/10 Заречная | Тамбовэнерго | Тамбовская область | г Моршанск | 35/10 | 5 | 1.8 | 0.81571
129 | ПС 35/10 Крюковская | Тамбовэнерго | Тамбовская область | г Моршанск | 35/10 | 5 | 1.03 | 1.4149
130 | ПС 35/6 Коршуновская | Тамбовэнерго | Тамбовская область | с Устье | 35/6 | 5 | 0.6 | 1.8792
131 | ПС 35/6 Луговая | Тамбовэнерго | Тамбовская область | г Моршанск | 35/6 | 4 | 1.02 | 2.951 | Тех.Прис за исключением потребителей 1 и 2 категориий, однотрансформаторный ЦП
132 | ПС 35/10 Любвинская | Тамбовэнерго | Тамбовская область | с Александровка | 35/10 | 5 | 0.59 | 1.8885
133 | ПС 35/10 Северная | Тамбовэнерго | Тамбовская область | п Устьинский | 35/10 | 8 | 1.92 | 2.255
134 | ПС 35/10 Питерская | Тамбовэнерго | Тамбовская область | с Ивенье | 35/10 | 2.5 | 0.75 | 1.734 | Тех.Прис за исключением потребителей 1 и 2 категориий, однотрансформаторный ЦП
135 | ПС 35/10 Ракшинская | Тамбовэнерго | Тамбовская область | п Центральный | 35/10 | 8 | 1.15 | 2.8304
136 | ПС 35/10 Рыбинская | Тамбовэнерго | Тамбовская область | с Рыбное | 35/10 | 5 | 0.83 | 1.8018
137 | ПС 35/10 Серповская | Тамбовэнерго | Тамбовская область | с Серповое | 35/10 | 5 | 0.76 | 1.7199
138 | ПС 35/10 Ст.Томниковская | Тамбовэнерго | Тамбовская область | с Старотомниково | 35/10 | 1 | 0.15 | 0.83287 | Тех.Прис за исключением потребителей 1 и 2 категориий, однотрансформаторный ЦП
139 | ПС 35/10 Чернитовская | Тамбовэнерго | Тамбовская область | с Чернитово | 35/10 | 2.5 | 0.48 | 1.9882 | Тех.Прис за исключением потребителей 1 и 2 категориий, однотрансформаторный ЦП
140 | ПС 35/10 Бондарская | Тамбовэнерго | Тамбовская область | с Бондари | 35/10 | 5 | 1.38 | 1.1532
141 | ПС 35/10 Вернадовская | Тамбовэнерго | Тамбовская область | п С-за Подъем 1-отделение | 35/10 | 4.1 | 0.4 | 1.1927
142 | ПС 35/10 Гагаринская | Тамбовэнерго | Тамбовская область | с Гагарино 1-е | 35/10 | 4.1 | 0.27 | 1.3199
143 | ПС 35/10 Егоровская | Тамбовэнерго | Тамбовская область | с Егоровка | 35/10 | 5 | 0.57 | 1.9244
144 | ПС 35/10 Кершинская | Тамбовэнерго | Тамбовская область | с Керша | 35/10 | 4.1 | 0.28 | 1.292
145 | ПС 35/10 Куровщинская | Тамбовэнерго | Тамбовская область | с Куровщина | 35/10 | 3.2 | 0.33 | 1.261
146 | ПС 35/10 Липовская | Тамбовэнерго | Тамбовская область | с Липовка | 35/10 | 2.5 | 0.32 | 2.139 | Тех.Прис за исключением потребителей 1 и 2 категориий, однотрансформаторный ЦП
147 | ПС 35/10 Ломовисская | Тамбовэнерго | Тамбовская область | с Большой Ломовис | 35/10 | 5.7 | 0.13 | 2.3199
148 | ПС 35/10 Митропольская | Тамбовэнерго | Тамбовская область | с Митрополье | 35/10 | 2.5 | 0.93 | 1.573 | Тех.Прис за исключением потребителей 1 и 2 категориий, однотрансформаторный ЦП
149 | ПС 35/10 П.Угловская | Тамбовэнерго | Тамбовская область | с Пахотный Угол | 35/10 | 1.6 | 0.55 | 0.98144 | Тех.Прис за исключением потребителей 1 и 2 категориий, однотрансформаторный ЦП
150 | ПС 35/10 Рудовская | Тамбовэнерго | Тамбовская область | с Рудовка | 35/10 | 5 | 0.43 | 2.0677
151 | ПС 35/10 В.Ярославская | Тамбовэнерго | Тамбовская область | с Верхняя Ярославка | 35/10 | 5 | 0.25 | 2.2068
152 | ПС 35/10 Дегтянская | Тамбовэнерго | Тамбовская область | с Титовка | 35/10 | 2.5 | 1.49 | 0.39648 | Тех.Прис за исключением потребителей 1 и 2 категориий, однотрансформаторный ЦП
153 | ПС 35/10 Зелёная | Тамбовэнерго | Тамбовская область | с Зеленое | 35/10 | 1.6 | 0.17 | 1.4013 | Тех.Прис за исключением потребителей 1 и 2 категориий, однотрансформаторный ЦП
154 | ПС 35/10 Кулеватовская | Тамбовэнерго | Тамбовская область | п Рабочий | 35/10 | 8 | 2.01 | 2.1896
155 | ПС 35/10 Ламская | Тамбовэнерго | Тамбовская область | с Вторые Левые Ламки | 35/10 | 6.5 | 0.56 | 1.9163
156 | ПС 35/10 Грязновская | Тамбовэнерго | Тамбовская область | с Новое Грязное | 35/10 | 5 | 0.15 | 2.3005
157 | ПС 35/10 Отъясская | Тамбовэнерго | Тамбовская область | с Отъяссы | 35/10 | 5 | 0.58 | 1.816
158 | ПС 35/10 П.Васильевская | Тамбовэнерго | Тамбовская область | с Покрово-Васильевка | 35/10 | 1.6 | 0.13 | 1.4384 | Тех.Прис за исключением потребителей 1 и 2 категориий, однотрансформаторный ЦП
159 | ПС 35/10 Подлесная | Тамбовэнерго | Тамбовская область | с Подлесное | 35/10 | 5 | 0.78 | 1.747
160 | ПС 35/10 Троицкая | Тамбовэнерго | Тамбовская область | с Троицкие Росляи | 35/10 | 5 | 0.42 | 2.0462
161 | ПС 35/10 Городская | Тамбовэнерго | Тамбовская область | г Жердевка | 35/10 | 4 | 2.28 | 1.7818 | Тех.Прис за исключением потребителей 1 и 2 категориий, однотрансформаторный ЦП
162 | ПС 35/10 Сукмановская | Тамбовэнерго | Тамбовская область | с Сукмановка | 35/10 | 5 | 0.29 | 2.1815
163 | ПС 35/10 Туголуковская | Тамбовэнерго | Тамбовская область | с Туголуково | 35/10 | 6.5 | 0.54 | 1.9349
164 | ПС 35/10 Артемовская | Тамбовэнерго | Тамбовская область | с Артемовка | 35/10 | 8 | 1.44 | 2.5613
165 | ПС 35/10 РСХО | Тамбовэнерго | Тамбовская область | г Жердевка | 35/10 | 6.5 | 0.92 | 1.5786
166 | ПС 35/10 Максимовская | Тамбовэнерго | Тамбовская область | с Алексеевка | 35/10 | 3.2 | 0.36 | 1.225
167 | ПС 35/10 Бурнакская | Тамбовэнерго | Тамбовская область | с Бурнак | 35/10 | 11.9 | 6.58 | отсутствует
168 | ПС 35/10 Полетаевская | Тамбовэнерго | Тамбовская область | с Полетаево | 35/10 | 8 | 0.62 | 3.3355
169 | ПС 35/10 Росляйская | Тамбовэнерго | Тамбовская область | с Троицкий Росляй | 35/10 | 8 | 0.93 | 3.0329
170 | ПС 35/10 Пионер | Тамбовэнерго | Тамбовская область | Старогрязное | 35/10 | 4.1 | 1.08 | 0.55676
171 | ПС 35/10 Львовская | Тамбовэнерго | Тамбовская область | Петровское | 35/10 | 5 | 0.44 | 2.0277
172 | ПС 35/10 Надеждинская | Тамбовэнерго | Тамбовская область | с Сергиевка | 35/10 | 1.6 | 0.59 | 1.0115 | Тех.Прис за исключением потребителей 1 и 2 категориий, однотрансформаторный ЦП
173 | ПС 35/10 Кулешовская | Тамбовэнерго | Тамбовская область | Кулешовка | 35/10 | 2.5 | 0.46 | 2.0091 | Тех.Прис за исключением потребителей 1 и 2 категориий, однотрансформаторный ЦП
174 | ПС 35/10 Черняевская | Тамбовэнерго | Тамбовская область | с Черняевка | 35/10 | 8 | 1.72 | 2.3097
175 | ПС 35/10 Ивановская | Тамбовэнерго | Тамбовская область | Ивановка | 35/10 | 5 | 0.59 | 1.9177
176 | ПС 35/10 Шульгинская | Тамбовэнерго | Тамбовская область | с Шульгино | 35/10 | 5 | 0.81 | 1.7368
177 | ПС 35/10 Лавровская | Тамбовэнерго | Тамбовская область | с Лаврово | 35/10 | 5 | 0.27 | 2.2023
178 | ПС 35/10 Н.Сергиевская | Тамбовэнерго | Тамбовская область | с Николо-Сергиевка | 35/10 | 3.2 | 0.57 | 2.5891
179 | ПС 35/10 Каменская | Тамбовэнерго | Тамбовская область | с Каменка | 35/10 | 5 | 0.44 | 2.0459
180 | ПС 35/10 Протасовская | Тамбовэнерго | Тамбовская область | с Протасово | 35/10 | 5 | 0.35 | 2.1112
181 | ПС 35/10 Чакинская | Тамбовэнерго | Тамбовская область | п Чакино | 35/10 | 4 | 0.58 | 3.3522 | Тех.Прис за исключением потребителей 1 и 2 категориий, однотрансформаторный ЦП
182 | ПС 35/10 Лукинская | Тамбовэнерго | Тамбовская область | д Алкаладка | 35/10 | 2.5 | 0.26 | 2.1947 | Тех.Прис за исключением потребителей 1 и 2 категориий, однотрансформаторный ЦП
183 | ПС 35/10 Золотовская | Тамбовэнерго | Тамбовская область | с Золотовка | 35/10 | 2.5 | 0.38 | 2.0834 | Тех.Прис за исключением потребителей 1 и 2 категориий, однотрансформаторный ЦП
184 | ПС 35/10 Моздокская | Тамбовэнерго | Тамбовская область | д Афанасьевка | 35/10 | 2.5 | 0.3 | 2.1576 | Тех.Прис за исключением потребителей 1 и 2 категориий, однотрансформаторный ЦП
185 | ПС 35/10 Обловская | Тамбовэнерго | Тамбовская область | г Уварово | 35/10 | 5 | 0.95 | 1.5746
186 | ПС 35/10 В.Вершинская | Тамбовэнерго | Тамбовская область | с Вольная Вершина | 35/10 | 6.5 | 0.61 | 1.8699
187 | ПС 35/10 Лучевская | Тамбовэнерго | Тамбовская область | п Луч | 35/10 | 4.1 | 0.25 | 1.327
188 | ПС 35/10 Ольшанская | Тамбовэнерго | Тамбовская область | с Ольшанка | 35/10 | 6.5 | 0.55 | 1.9401
189 | ПС 35/10 Павлодарская | Тамбовэнерго | Тамбовская область | с Павлодар | 35/10 | 2.5 | 0.24 | 2.2133 | Тех.Прис за исключением потребителей 1 и 2 категориий, однотрансформаторный ЦП
190 | ПС 35/10 Березовская | Тамбовэнерго | Тамбовская область | п Красный Куст | 35/10 | 5 | 0.14 | 2.3137
191 | ПС 35/10 К.Звездинская | Тамбовэнерго | Тамбовская область | с Сергиевка | 35/10 | 3.2 | 0.17 | 1.4026
192 | ПС 35/10 Прудковская | Тамбовэнерго | Тамбовская область | с Прудки | 35/10 | 4.1 | 0.26 | 1.3313
193 | ПС 35/10 Шапкинская | Тамбовэнерго | Тамбовская область | с Шапкино | 35/10 | 8 | 0.66 | 3.367
194 | ПС 35/10 Марьинская | Тамбовэнерго | Тамбовская область | с. Марьинка | 35/10 | 3.2 | 0.38 | 1.1992
195 | ПС 35/10 Ирская | Тамбовэнерго | Тамбовская область | с Ленинское | 35/10 | 4.1 | 0.26 | 1.316
196 | ПС 35/10 Заводская | Тамбовэнерго | Тамбовская область | г Кирсанов | 35/10 | 8 | 0.88 | 2.445
197 | ПС 35/10 Калаисская | Тамбовэнерго | Тамбовская область | с. Калаис | 35/10 | 2.5 | 0.72 | 1.7678 | Тех.Прис за исключением потребителей 1 и 2 категориий, однотрансформаторный ЦП
198 | ПС 35/10 Соколовская | Тамбовэнерго | Тамбовская область | с Соколово | 35/10 | 5 | 1.62 | 1.066
199 | ПС 35/10 Ветеринарная | Тамбовэнерго | Тамбовская область | д Натальевка | 35/10 | 2.5 | 0.4 | 2.0648 | Тех.Прис за исключением потребителей 1 и 2 категориий, однотрансформаторный ЦП
200 | ПС 35/10 Глуховская | Тамбовэнерго | Тамбовская область | с Глуховка | 35/10 | 2.5 | 0.07 | 2.371 | Тех.Прис за исключением потребителей 1 и 2 категориий, однотрансформаторный ЦП
201 | ПС 35/10 Оржевская | Тамбовэнерго | Тамбовская область | с Масловка | 35/10 | 2.5 | 0.45 | 2.0112 | Тех.Прис за исключением потребителей 1 и 2 категориий, однотрансформаторный ЦП
202 | ПС 35/10 Восточная | Тамбовэнерго | Тамбовская область | рп Умет | 35/10 | 8 | 1.95 | 2.0862
203 | ПС 35/10 Гавриловская | Тамбовэнерго | Тамбовская область | п. Садовый | 35/10 | 8 | 2.05 | 2.0581
204 | ПС 35/10 Пересыпкинская | Тамбовэнерго | Тамбовская область | с. 2-е Пересыпкино | 35/10 | 5 | 0.62 | 1.9015
205 | ПС 35/10 Анненская | Тамбовэнерго | Тамбовская область | п. Прудки | 35/10 | 5 | 1.32 | 1.2436
206 | ПС 35/10 Филатовская | Тамбовэнерго | Тамбовская область | Филатовский | 35/10 | 5 | 0.61 | 1.8676
207 | ПС 35/10 Никитинская | Тамбовэнерго | Тамбовская область | д Успеновка | 35/10 | 8 | 2.12 | 1.9818
208 | ПС 35/10 Балыклейская | Тамбовэнерго | Тамбовская область | с. Балыклей | 35/10 | 5 | 1.06 | 1.5074
209 | ПС 35/10 Караваинская | Тамбовэнерго | Тамбовская область | с Караваино | 35/10 | 3.2 | 0.42 | 1.1941
210 | ПС 35/10 Романовская | Тамбовэнерго | Тамбовская область | с. Павловка | 35/10 | 3.2 | 0.31 | 2.8304
211 | ПС 35/10 Борщевская | Тамбовэнерго | Тамбовская область | с.Борщи | 35/10 | 20 | 6.8595 | 3.3784
212 | ПС 35/0,4 Липовская-2 | Тамбовэнерго | Тамбовская область | Тамбовская область | 35/0.4 | 2 | 0.24 | 0.75168
213 | ПС 35/0,4 Питимская-2 | Тамбовэнерго | Тамбовская область | Тамбовская область | 35/0.4 | 2 | 0.21 | 0.77952
214 | ПС 35/0,4 Питимская-3 | Тамбовэнерго | Тамбовская область | Тамбовская область | 35/0.4 | 2 | 0.28 | 0.71456
215 | ПС 35/0,4 Бахаревская-2 | Тамбовэнерго | Тамбовская область | Тамбовская область | 35/0.4 | 2 | 0.35 | 0.6496
216 | ПС 35/0,4 Дубошино-2 | Тамбовэнерго | Тамбовская область | Тамбовская область | 35/0.4 | 1.26 | 0.3 | 0.33547
217 | ПС 35/0,4 Ерофеевская-2 | Тамбовэнерго | Тамбовская область | Тамбовская область | 35/0.4 | 2 | 0.36 | 0.64032
218 | ПС 35/0,4 Измайловская-2 | Тамбовэнерго | Тамбовская область | Тамбовская область | 35/0.4 | 2 | 0.26 | 0.73312
219 | ПС 35/0,4 Измайловская-3 | Тамбовэнерго | Тамбовская область | Тамбовская область | 35/0.4 | 1.26 | 0.17 | 0.45611
220 | ПС 35/0,4 Марьевская-2 | Тамбовэнерго | Тамбовская область | Тамбовская область | 35/0.4 | 2 | 0.25 | 0.7424
221 | ПС 35/0,4 Ножкино-2 | Тамбовэнерго | Тамбовская область | Тамбовская область | 35/0.4 | 1.26 | 0.26 | 0.37259
222 | ПС 35/0,4 Саюкинская-2 | Тамбовэнерго | Тамбовская область | Тамбовская область | 35/0.4 | 2 | 0.23 | 0.76096
223 | ПС 35/0,4 ЦПС-3 | Тамбовэнерго | Тамбовская область | Тамбовская область | 35/0.4 | 0.32 | 0.06 | 0.10022

## Изм в Стандарты ниже 35 кВ
Информация о наличии объема свободной для технологического присоединения потребителей трансформаторной мощности по подстанциям и распределительным пунктам напряжением ниже 35 кВ с дифференциацией по всем уровням напряжения
замечание
№ п/п | Наименование подстанции, распределительного пункта | Балансовая принадлежность1 | Месторасположение |  | Технические характеристики
|  |  | Регион | Муниципальное образование | Классы напряжения, кВ | Установленная мощность, МВА | Текущая загрузка центра питания, МВА | Текущий резерв/дефицит мощности для технологического присоединения3, МВт
А | 1 | 2 | 3 | 4 | 5 | 6 | 7 | 8
1 | КТП 305 ВЛ №4,6 ПС Артёмовская | ПАО "Россети Центр"-"Тамбовэнерго" | Жердевский РЭС | Жердевский р-н | 10/0,4 | 1.26 | 0.013 | 1.2157
2 | КТП 307 ВЛ №4,6 ПС Артёмовская | ПАО "Россети Центр"-"Тамбовэнерго" | Жердевский РЭС | Жердевский р-н | 10/0,4 | 1.26 | 0.013 | 1.2157
3 | КТП 310 ВЛ №4,6 ПС Артёмовская | ПАО "Россети Центр"-"Тамбовэнерго" | Жердевский РЭС | Жердевский р-н | 10/0,4 | 1.26 | 0.002 | 1.2259
4 | КТП 311 ВЛ №4,6 ПС Артёмовская | ПАО "Россети Центр"-"Тамбовэнерго" | Жердевский РЭС | Жердевский р-н | 10/0,4 | 1.26 | 0.008 | 1.2203
5 | КТП 312 ВЛ №4,6 ПС Артёмовская | ПАО "Россети Центр"-"Тамбовэнерго" | Жердевский РЭС | Жердевский р-н | 10/0,4 | 1.26 | 0.001 | 1.2268
6 | СТП 322 ВЛ №2 ПС Артёмовская | ПАО "Россети Центр"-"Тамбовэнерго" | Жердевский РЭС | Жердевский р-н | 10/0,4 | 0.063 | 0.016 | 0.046539
7 | СТП 340 ВЛ №3 ПС Артёмовская | ПАО "Россети Центр"-"Тамбовэнерго" | Жердевский РЭС | Жердевский р-н | 10/0,4 | 0.063 | 0.001 | 0.060459
8 | КТП 1032 ВЛ №1 ПС Артёмовская | ПАО "Россети Центр"-"Тамбовэнерго" | Жердевский РЭС | Жердевский р-н | 10/0,4 | 0.25 | 0.089 | 0.161
9 | КТП 1003 ВЛ №1 ПС Артёмовская | ПАО "Россети Центр"-"Тамбовэнерго" | Жердевский РЭС | Жердевский р-н | 10/0,4 | 0.1 | 0.012 | 0.086304
10 | КТП 1007 ВЛ №2 ПС Артёмовская | ПАО "Россети Центр"-"Тамбовэнерго" | Жердевский РЭС | Жердевский р-н | 10/0,4 | 0.16 | 0.009 | 0.14755
11 | КТП 1008 ВЛ №2 ПС Артёмовская | ПАО "Россети Центр"-"Тамбовэнерго" | Жердевский РЭС | Жердевский р-н | 10/0,4 | 0.25 | 0.002 | 0.24174
12 | КТП 1011 ВЛ №2 ПС Артёмовская | ПАО "Россети Центр"-"Тамбовэнерго" | Жердевский РЭС | Жердевский р-н | 10/0,4 | 0.16 | 0.005 | 0.15126
13 | КТП 1013 ВЛ №3 ПС Артёмовская | ПАО "Россети Центр"-"Тамбовэнерго" | Жердевский РЭС | Жердевский р-н | 10/0,4 | 0.1 | 0.037 | 0.063
14 | КТП 1016 ВЛ №3 ПС Артёмовская | ПАО "Россети Центр"-"Тамбовэнерго" | Жердевский РЭС | Жердевский р-н | 10/0,4 | 0.4 | 0.07 | 0.3248
15 | КТП 1017 ВЛ №3 ПС Артёмовская | ПАО "Россети Центр"-"Тамбовэнерго" | Жердевский РЭС | Жердевский р-н | 10/0,4 | 0.16 | 0.003 | 0.15312
16 | КТП 1018 ВЛ №3 ПС Артёмовская | ПАО "Россети Центр"-"Тамбовэнерго" | Жердевский РЭС | Жердевский р-н | 10/0,4 | 0.1 | 0.005 | 0.0928
17 | КТП 1020 ВЛ №3 ПС Артёмовская | ПАО "Россети Центр"-"Тамбовэнерго" | Жердевский РЭС | Жердевский р-н | 10/0,4 | 0.1 | 0.003 | 0.094656
18 | КТП 1022 ВЛ №3 ПС Артёмовская | ПАО "Россети Центр"-"Тамбовэнерго" | Жердевский РЭС | Жердевский р-н | 10/0,4 | 0.1 | 0.002 | 0.095584
19 | КТП 1035 ВЛ №3 ПС Артёмовская | ПАО "Россети Центр"-"Тамбовэнерго" | Жердевский РЭС | Жердевский р-н | 10/0,4 | 0.06 | 0.006 | 0.052896
20 | КТП 235 ВЛ №5 ПС Артёмовская | ПАО "Россети Центр"-"Тамбовэнерго" | Жердевский РЭС | Жердевский р-н | 10/0,4 | 0.25 | 0.001 | 0.24267
21 | КТП 234 ВЛ №5 ПС Артёмовская | ПАО "Россети Центр"-"Тамбовэнерго" | Жердевский РЭС | Жердевский р-н | 10/0,4 | 0.25 | 0.025 | 0.2204
22 | КТП 1024 ВЛ №5 ПС Артёмовская | ПАО "Россети Центр"-"Тамбовэнерго" | Жердевский РЭС | Жердевский р-н | 10/0,4 | 0.1 | 0.012 | 0.086304
23 | КТП 1025 ВЛ №5 ПС Артёмовская | ПАО "Россети Центр"-"Тамбовэнерго" | Жердевский РЭС | Жердевский р-н | 10/0,4 | 0.1 | 0.029 | 0.070528
24 | КТП 1026 ВЛ №5 ПС Артёмовская | ПАО "Россети Центр"-"Тамбовэнерго" | Жердевский РЭС | Жердевский р-н | 10/0,4 | 0.25 | 0.02 | 0.22504
25 | КТП 1027 ВЛ №5 ПС Артёмовская | ПАО "Россети Центр"-"Тамбовэнерго" | Жердевский РЭС | Жердевский р-н | 10/0,4 | 0.1 | 0.045 | 0.055
26 | КТП 1028 ВЛ №5 ПС Артёмовская | ПАО "Россети Центр"-"Тамбовэнерго" | Жердевский РЭС | Жердевский р-н | 10/0,4 | 0.25 | 0.006 | 0.23803
27 | КТП 1030 ВЛ №8 ПС Артёмовская | ПАО "Россети Центр"-"Тамбовэнерго" | Жердевский РЭС | Жердевский р-н | 10/0,4 | 0.25 | 0.01 | 0.23432
28 | КТП 1033 ВЛ №8 ПС Артёмовская | ПАО "Россети Центр"-"Тамбовэнерго" | Жердевский РЭС | Жердевский р-н | 10/0,4 | 0.16 | 0.002 | 0.15405
29 | КТП 1005 ВЛ №8 ПС Артёмовская | ПАО "Россети Центр"-"Тамбовэнерго" | Жердевский РЭС | Жердевский р-н | 10/0,4 | 0.1 | 0.01 | 0.08816
30 | КТП 1034 ВЛ №8 ПС Артёмовская | ПАО "Россети Центр"-"Тамбовэнерго" | Жердевский РЭС | Жердевский р-н | 10/0,4 | 0.16 | 0.012 | 0.14477
31 | МТП 1036 ВЛ №8 ПС Артёмовская | ПАО "Россети Центр"-"Тамбовэнерго" | Жердевский РЭС | Жердевский р-н | 10/0,4 | 0.063 | 0.004 | 0.057675
32 | КТП 1037 ВЛ №8 ПС Артёмовская | ПАО "Россети Центр"-"Тамбовэнерго" | Жердевский РЭС | Жердевский р-н | 10/0,4 | 0.04 | 0.012 | 0.02784
33 | КТП 1038 ВЛ №8 ПС Артёмовская | ПАО "Россети Центр"-"Тамбовэнерго" | Жердевский РЭС | Жердевский р-н | 10/0,4 | 0.01 | 0.001 | 0.008816
34 | КТП 1137 ВЛ №3 ПС Артёмовская | ПАО "Россети Центр"-"Тамбовэнерго" | Жердевский РЭС | Жердевский р-н | 10/0,4 | 0.025 | 0.001 | 0.023432
35 | КТП 1431 ВЛ №8 ПС Артёмовская | ПАО "Россети Центр"-"Тамбовэнерго" | Жердевский РЭС | Жердевский р-н | 10/0,4 | 0.063 | 0.013 | 0.049323
36 | КТП 1057П ВЛ №2 ПС Артёмовская | ПАО "Россети Центр"-"Тамбовэнерго" | Жердевский РЭС | Жердевский р-н | 10/0,4 | 0.16 | 0.008 | 0.14848
37 | КТП 1496 ВЛ №19 ПС Бурнакская | ПАО "Россети Центр"-"Тамбовэнерго" | Жердевский РЭС | Жердевский р-н | 10/0,4 | 0.063 | 0.016 | 0.046539
38 | КТП 1044 ВЛ №23 ПС Бурнакская | ПАО "Россети Центр"-"Тамбовэнерго" | Жердевский РЭС | Жердевский р-н | 10/0,4 | 0.1 | 0.093 | 0.007
39 | КТП 1046 ВЛ №23 ПС Бурнакская | ПАО "Россети Центр"-"Тамбовэнерго" | Жердевский РЭС | Жердевский р-н | 10/0,4 | 0.063 | 0.049 | 0.014
40 | КТП 1048 ВЛ №23 ПС Бурнакская | ПАО "Россети Центр"-"Тамбовэнерго" | Жердевский РЭС | Жердевский р-н | 10/0,4 | 0.16 | 0.093 | 0.067
41 | КТП 1047 ВЛ №23 ПС Бурнакская | ПАО "Россети Центр"-"Тамбовэнерго" | Жердевский РЭС | Жердевский р-н | 10/0,4 | 0.16 | 0.023 | 0.13456
42 | КТП 1055 ВЛ №23 ПС Бурнакская | ПАО "Россети Центр"-"Тамбовэнерго" | Жердевский РЭС | Жердевский р-н | 10/0,4 | 0.25 | 0.149 | 0.101
43 | КТП 1129 ВЛ №21 ПС Бурнакская | ПАО "Россети Центр"-"Тамбовэнерго" | Жердевский РЭС | Жердевский р-н | 10/0,4 | 0.16 | 0.149 | 0.011
44 | КТП 122 ВЛ №21 ПС Бурнакская | ПАО "Россети Центр"-"Тамбовэнерго" | Жердевский РЭС | Жердевский р-н | 10/0,4 | 0.1 | 0.093 | 0.007
45 | КТП 1131 ВЛ №21 ПС Бурнакская | ПАО "Россети Центр"-"Тамбовэнерго" | Жердевский РЭС | Жердевский р-н | 10/0,4 | 0.1 | 0.093 | 0.007
46 | КТП 1128 ВЛ №21 ПС Бурнакская | ПАО "Россети Центр"-"Тамбовэнерго" | Жердевский РЭС | Жердевский р-н | 10/0,4 | 0.04 | 0.015 | 0.025
47 | КТП 1132 ВЛ №21 ПС Бурнакская | ПАО "Россети Центр"-"Тамбовэнерго" | Жердевский РЭС | Жердевский р-н | 10/0,4 | 0.4 | 0.093 | 0.30346
48 | КТП 1135 ВЛ №21 ПС Бурнакская | ПАО "Россети Центр"-"Тамбовэнерго" | Жердевский РЭС | Жердевский р-н | 10/0,4 | 0.16 | 0.093 | 0.067
49 | КТП 1256 ВЛ №21 ПС Бурнакская | ПАО "Россети Центр"-"Тамбовэнерго" | Жердевский РЭС | Жердевский р-н | 10/0,4 | 0.1 | 0.093 | 0.007
50 | КТП 1045 ВЛ №23 ПС Бурнакская | ПАО "Россети Центр"-"Тамбовэнерго" | Жердевский РЭС | Жердевский р-н | 10/0,4 | 0.04 | 0.002 | 0.03712
51 | КТП 1049 ВЛ №19 ПС Бурнакская | ПАО "Россети Центр"-"Тамбовэнерго" | Жердевский РЭС | Жердевский р-н | 10/0,4 | 0.1 | 0.059 | 0.041
52 | КТП 1051 ВЛ №19 ПС Бурнакская | ПАО "Россети Центр"-"Тамбовэнерго" | Жердевский РЭС | Жердевский р-н | 10/0,4 | 0.16 | 0.003 | 0.15312
53 | КТП 1054 ВЛ №23 ПС Бурнакская | ПАО "Россети Центр"-"Тамбовэнерго" | Жердевский РЭС | Жердевский р-н | 10/0,4 | 0.1 | 0.006 | 0.091872
54 | КТП 1053 ВЛ №19 ПС Бурнакская | ПАО "Россети Центр"-"Тамбовэнерго" | Жердевский РЭС | Жердевский р-н | 10/0,4 | 0.25 | 0.004 | 0.23989
55 | КТП 1102 ВЛ №15 ПС Бурнакская | ПАО "Россети Центр"-"Тамбовэнерго" | Жердевский РЭС | Жердевский р-н | 10/0,4 | 0.16 | 0.126 | 0.034
56 | КТП 1254 ВЛ №06 ПС Бурнакская | ПАО "Россети Центр"-"Тамбовэнерго" | Жердевский РЭС | Жердевский р-н | 10/0,4 | 0.1 | 0.011 | 0.087232
57 | КТП 1111 ВЛ №06 ПС Бурнакская | ПАО "Россети Центр"-"Тамбовэнерго" | Жердевский РЭС | Жердевский р-н | 10/0,4 | 0.1 | 0.093 | 0.007
58 | КТП 1213 ВЛ №06 ПС Бурнакская | ПАО "Россети Центр"-"Тамбовэнерго" | Жердевский РЭС | Жердевский р-н | 10/0,4 | 0.1 | 0.093 | 0.007
59 | КТП 1104 ВЛ №06 ПС Бурнакская | ПАО "Россети Центр"-"Тамбовэнерго" | Жердевский РЭС | Жердевский р-н | 10/0,4 | 0.16 | 0.059 | 0.101
60 | КТП 1103 ВЛ №06 ПС Бурнакская | ПАО "Россети Центр"-"Тамбовэнерго" | Жердевский РЭС | Жердевский р-н | 10/0,4 | 0.16 | 0.059 | 0.101
61 | КТП 1250 ВЛ №06 ПС Бурнакская | ПАО "Россети Центр"-"Тамбовэнерго" | Жердевский РЭС | Жердевский р-н | 10/0,4 | 0.1 | 0.046 | 0.054
62 | КТП 1105 ВЛ №06 ПС Бурнакская | ПАО "Россети Центр"-"Тамбовэнерго" | Жердевский РЭС | Жердевский р-н | 10/0,4 | 0.1 | 0.093 | 0.007
63 | КТП 1106 ВЛ №06 ПС Бурнакская | ПАО "Россети Центр"-"Тамбовэнерго" | Жердевский РЭС | Жердевский р-н | 10/0,4 | 0.16 | 0.023 | 0.13456
64 | КТП 1107 ВЛ №06 ПС Бурнакская | ПАО "Россети Центр"-"Тамбовэнерго" | Жердевский РЭС | Жердевский р-н | 10/0,4 | 0.1 | 0.093 | 0.007
65 | КТП 1194 ВЛ №06 ПС Бурнакская | ПАО "Россети Центр"-"Тамбовэнерго" | Жердевский РЭС | Жердевский р-н | 10/0,4 | 0.1 | 0.091 | 0.009
66 | КТП 1109 ВЛ №06 ПС Бурнакская | ПАО "Россети Центр"-"Тамбовэнерго" | Жердевский РЭС | Жердевский р-н | 10/0,4 | 0.1 | 0.093 | 0.007
67 | КТП 142 ВЛ №20 ПС Бурнакская | ПАО "Россети Центр"-"Тамбовэнерго" | Жердевский РЭС | Жердевский р-н | 10/0,4 | 0.1 | 0.033 | 0.066816
68 | КТП 1115 ВЛ №20 ПС Бурнакская | ПАО "Россети Центр"-"Тамбовэнерго" | Жердевский РЭС | Жердевский р-н | 10/0,4 | 0.1 | 0.013 | 0.085376
69 | КТП 1114 ВЛ №20 ПС Бурнакская | ПАО "Россети Центр"-"Тамбовэнерго" | Жердевский РЭС | Жердевский р-н | 10/0,4 | 0.063 | 0.047 | 0.016
70 | КТП 1108 ВЛ №20 ПС Бурнакская | ПАО "Россети Центр"-"Тамбовэнерго" | Жердевский РЭС | Жердевский р-н | 10/0,4 | 0.063 | 0.015 | 0.047467
71 | КТП 1118 ВЛ №20 ПС Бурнакская | ПАО "Россети Центр"-"Тамбовэнерго" | Жердевский РЭС | Жердевский р-н | 10/0,4 | 0.1 | 0.017 | 0.081664
72 | КТП 1120 ВЛ №20 ПС Бурнакская | ПАО "Россети Центр"-"Тамбовэнерго" | Жердевский РЭС | Жердевский р-н | 10/0,4 | 0.25 | 0.014 | 0.23061
73 | КТП 1121 ВЛ №20 ПС Бурнакская | ПАО "Россети Центр"-"Тамбовэнерго" | Жердевский РЭС | Жердевский р-н | 10/0,4 | 0.1 | 0.013 | 0.085376
74 | КТП 1122 ВЛ №20 ПС Бурнакская | ПАО "Россети Центр"-"Тамбовэнерго" | Жердевский РЭС | Жердевский р-н | 10/0,4 | 0.1 | 0.01 | 0.08816
75 | КТП 1123 ВЛ №20 ПС Бурнакская | ПАО "Россети Центр"-"Тамбовэнерго" | Жердевский РЭС | Жердевский р-н | 10/0,4 | 0.1 | 0.03 | 0.0696
76 | КТП 1124 ВЛ №20 ПС Бурнакская | ПАО "Россети Центр"-"Тамбовэнерго" | Жердевский РЭС | Жердевский р-н | 10/0,4 | 0.16 | 0.091 | 0.069
77 | КТП 1126 ВЛ №20 ПС Бурнакская | ПАО "Россети Центр"-"Тамбовэнерго" | Жердевский РЭС | Жердевский р-н | 10/0,4 | 0.16 | 0.02 | 0.13734
78 | КТП 315 ВЛ №13,16 ПС Бурнакская | ПАО "Россети Центр"-"Тамбовэнерго" | Жердевский РЭС | Жердевский р-н | 10/0,4 | 8 | 0.019 | 7.7776
79 | КТП 316 ВЛ №13,16 ПС Бурнакская | ПАО "Россети Центр"-"Тамбовэнерго" | Жердевский РЭС | Жердевский р-н | 10/0,4 | 1.26 | 0.019 | 1.2101
80 | КТП 314 ВЛ №19,22 ПС Бурнакская | ПАО "Россети Центр"-"Тамбовэнерго" | Жердевский РЭС | Жердевский р-н | 10/0,4 | 0.8 | 0.007 | 0.77302
81 | СТП 1173 ВЛ №20 ПС Бурнакская | ПАО "Россети Центр"-"Тамбовэнерго" | Жердевский РЭС | Жердевский р-н | 10/0,4 | 0.004 | 0.001 | 0.0029696
82 | СТП 336 ВЛ №20 ПС Бурнакская | ПАО "Россети Центр"-"Тамбовэнерго" | Жердевский РЭС | Жердевский р-н | 10/0,4 | 0.025 | 0.006 | 0.018792
83 | СТП 351 ВЛ №15 ПС Бурнакская | ПАО "Россети Центр"-"Тамбовэнерго" | Жердевский РЭС | Жердевский р-н | 10/0,4 | 0.063 | 0.015 | 0.051
84 | ЗТП 199 ВЛ №05 ПС Городская | ПАО "Россети Центр"-"Тамбовэнерго" | Жердевский РЭС | Жердевский р-н | 10/0,4 | 0.63 | 0.002 | 0.61202
85 | КТП 200 ВЛ №05 ПС Городская | ПАО "Россети Центр"-"Тамбовэнерго" | Жердевский РЭС | Жердевский р-н | 10/0,4 | 0.16 | 0.056 | 0.10394
86 | КТП 1168 ВЛ №05 ПС Городская | ПАО "Россети Центр"-"Тамбовэнерго" | Жердевский РЭС | Жердевский р-н | 10/0,4 | 0.4 | 0.061 | 0.33315
87 | КТП 202 ВЛ №05 ПС Городская | ПАО "Россети Центр"-"Тамбовэнерго" | Жердевский РЭС | Жердевский р-н | 10/0,4 | 0.25 | 0.018 | 0.37306
88 | КТП 1273 ВЛ №21 ПС Городская | ПАО "Россети Центр"-"Тамбовэнерго" | Жердевский РЭС | Жердевский р-н | 10/0,4 | 0.25 | 0.058 | 0.18978
89 | КТП 1014 ВЛ №15 ПС Жердевская | ПАО "Россети Центр"-"Тамбовэнерго" | Жердевский РЭС | Жердевский р-н | 10/0,4 | 0.25 | 0.003 | 0.24082
90 | КТП 1021 ВЛ №15 ПС Жердевская | ПАО "Россети Центр"-"Тамбовэнерго" | Жердевский РЭС | Жердевский р-н | 10/0,4 | 0.16 | 0.022 | 0.13549
91 | КТП 1136 ВЛ №23 ПС Жердевская | ПАО "Россети Центр"-"Тамбовэнерго" | Жердевский РЭС | Жердевский р-н | 10/0,4 | 0.4 | 0.003 | 0.38698
92 | КТП 005 ВЛ №23 ПС Жердевская | ПАО "Россети Центр"-"Тамбовэнерго" | Жердевский РЭС | Жердевский р-н | 10/0,4 | 0.25 | 0.008 | 0.23618
93 | КТП 1138 ВЛ №23 ПС Жердевская | ПАО "Россети Центр"-"Тамбовэнерго" | Жердевский РЭС | Жердевский р-н | 10/0,4 | 0.16 | 0.008 | 0.14848
94 | КТП 1139 ВЛ №23 ПС Жердевская | ПАО "Россети Центр"-"Тамбовэнерго" | Жердевский РЭС | Жердевский р-н | 10/0,4 | 0.063 | 0.016 | 0.046539
95 | КТП 004 ВЛ №23 ПС Жердевская | ПАО "Россети Центр"-"Тамбовэнерго" | Жердевский РЭС | Жердевский р-н | 10/0,4 | 0.4 | 0.001 | 0.38883
96 | КТП 1171 ВЛ №21 ПС Жердевская | ПАО "Россети Центр"-"Тамбовэнерго" | Жердевский РЭС | Жердевский р-н | 10/0,4 | 0.063 | 0.027 | 0.036
97 | КТП 1172 ВЛ №21 ПС Жердевская | ПАО "Россети Центр"-"Тамбовэнерго" | Жердевский РЭС | Жердевский р-н | 10/0,4 | 0.1 | 0.015 | 0.08352
98 | КТП 1145 ВЛ №19 ПС Жердевская | ПАО "Россети Центр"-"Тамбовэнерго" | Жердевский РЭС | Жердевский р-н | 10/0,4 | 0.25 | 0.003 | 0.24082
99 | КТП 013 ВЛ №19 ПС Жердевская | ПАО "Россети Центр"-"Тамбовэнерго" | Жердевский РЭС | Жердевский р-н | 10/0,4 | 0.25 | 0.013 | 0.23154
100 | КТП 1147 ВЛ №19 ПС Жердевская | ПАО "Россети Центр"-"Тамбовэнерго" | Жердевский РЭС | Жердевский р-н | 10/0,4 | 0.1 | 0.001 | 0.096512
101 | КТП 1150 ВЛ №19 ПС Жердевская | ПАО "Россети Центр"-"Тамбовэнерго" | Жердевский РЭС | Жердевский р-н | 10/0,4 | 0.1 | 0.01 | 0.08816
102 | КТП 1152 ВЛ №19 ПС Жердевская | ПАО "Россети Центр"-"Тамбовэнерго" | Жердевский РЭС | Жердевский р-н | 10/0,4 | 0.04 | 0.011 | 0.028768
103 | КТП 1134 ВЛ №19 ПС Жердевская | ПАО "Россети Центр"-"Тамбовэнерго" | Жердевский РЭС | Жердевский р-н | 10/0,4 | 0.063 | 0.001 | 0.060459
104 | КТП 1158 ВЛ №15 ПС Жердевская | ПАО "Россети Центр"-"Тамбовэнерго" | Жердевский РЭС | Жердевский р-н | 10/0,4 | 0.25 | 0.005 | 0.23896
105 | КТП 1161 ВЛ №15 ПС Жердевская | ПАО "Россети Центр"-"Тамбовэнерго" | Жердевский РЭС | Жердевский р-н | 10/0,4 | 0.4 | 0.01 | 0.38048
106 | КТП 1162 ВЛ №15 ПС Жердевская | ПАО "Россети Центр"-"Тамбовэнерго" | Жердевский РЭС | Жердевский р-н | 10/0,4 | 0.1 | 0.001 | 0.096512
107 | КТП 1164 ВЛ №15 ПС Жердевская | ПАО "Россети Центр"-"Тамбовэнерго" | Жердевский РЭС | Жердевский р-н | 10/0,4 | 0.1 | 0.001 | 0.096512
108 | КТП 1165 ВЛ №15 ПС Жердевская | ПАО "Россети Центр"-"Тамбовэнерго" | Жердевский РЭС | Жердевский р-н | 10/0,4 | 0.25 | 0.012 | 0.23246
109 | КТП 1166 ВЛ №15 ПС Жердевская | ПАО "Россети Центр"-"Тамбовэнерго" | Жердевский РЭС | Жердевский р-н | 10/0,4 | 0.1 | 0.031 | 0.068672
110 | КТП 306 ВЛ/ВЛЗ №07,12 ПС Жердевская | ПАО "Россети Центр"-"Тамбовэнерго" | Жердевский РЭС | Жердевский р-н | 10/0,4 | 1.26 | 0.569 | 0.691
111 | КТП 309 ВЛ/ВЛЗ №07,12 ПС Жердевская | ПАО "Россети Центр"-"Тамбовэнерго" | Жердевский РЭС | Жердевский р-н | 10/0,4 | 1.26 | 0.01 | 1.2185
112 | КТП 313 ВЛ/ВЛЗ №07,12 ПС Жердевская | ПАО "Россети Центр"-"Тамбовэнерго" | Жердевский РЭС | Жердевский р-н | 10/0,4 | 1.26 | 0.535 | 0.725
113 | СТП 329 ВЛ №21 ПС Жердевская | ПАО "Россети Центр"-"Тамбовэнерго" | Жердевский РЭС | Жердевский р-н | 10/0,4 | 0.016 | 0.002 | 0.013734
114 | СТП 338 ВЛ №15 ПС Жердевская | ПАО "Россети Центр"-"Тамбовэнерго" | Жердевский РЭС | Жердевский р-н | 10/0,4 | 0.1 | 0.003 | 0.094656
115 | СТП 341 ВЛ №21 ПС Жердевская | ПАО "Россети Центр"-"Тамбовэнерго" | Жердевский РЭС | Жердевский р-н | 10/0,4 | 0.1 | 0.001 | 0.096512
116 | СТП 342 ВЛ №15 ПС Жердевская | ПАО "Россети Центр"-"Тамбовэнерго" | Жердевский РЭС | Жердевский р-н | 10/0,4 | 0.04 | 0.012 | 0.02784
117 | СТП 350 ВЛ №15 ПС Жердевская | ПАО "Россети Центр"-"Тамбовэнерго" | Жердевский РЭС | Жердевский р-н | 10/0,4 | 0.025 | 0.01 | 0.015
118 | КТП 346 ВЛ №25,20 ПС Жердевская | ПАО "Россети Центр"-"Тамбовэнерго" | Жердевский РЭС | Жердевский р-н | 10/0,4 | 2 | 0.8 | 1.3
119 | КТП 347 ВЛ №25,20 ПС Жердевская | ПАО "Россети Центр"-"Тамбовэнерго" | Жердевский РЭС | Жердевский р-н | 10/0,4 | 2 | 0.7 | 1.4
120 | КТП 348 ВЛ №25,20 ПС Жердевская | ПАО "Россети Центр"-"Тамбовэнерго" | Жердевский РЭС | Жердевский р-н | 10/0,4 | 2 | 0.9 | 1.2
121 | КТП 349 ВЛ №25,20 ПС Жердевская | ПАО "Россети Центр"-"Тамбовэнерго" | Жердевский РЭС | Жердевский р-н | 10/0,4 | 2 | 0.6 | 1.5
122 | КТП 1473 ВЛ №6 ПС М.Горьковская | ПАО "Россети Центр"-"Тамбовэнерго" | Жердевский РЭС | Жердевский р-н | 10/0,4 | 0.25 | 0.001 | 0.24267
123 | КТП 1504 ВЛ №6 ПС М.Горьковская | ПАО "Россети Центр"-"Тамбовэнерго" | Жердевский РЭС | Жердевский р-н | 10/0,4 | 0.16 | 0.004 | 0.15219
124 | КТП 1475 ВЛ №6 ПС М.Горьковская | ПАО "Россети Центр"-"Тамбовэнерго" | Жердевский РЭС | Жердевский р-н | 10/0,4 | 0.16 | 0.085 | 0.075
125 | КТП 1481 ВЛ №6 ПС М.Горьковская | ПАО "Россети Центр"-"Тамбовэнерго" | Жердевский РЭС | Жердевский р-н | 10/0,4 | 0.06 | 0.019 | 0.043755
126 | КТП 1482 ВЛ №6 ПС М.Горьковская | ПАО "Россети Центр"-"Тамбовэнерго" | Жердевский РЭС | Жердевский р-н | 10/0,4 | 0.1 | 0.073 | 0.027
127 | КТП 1483 ВЛ №6 ПС М.Горьковская | ПАО "Россети Центр"-"Тамбовэнерго" | Жердевский РЭС | Жердевский р-н | 10/0,4 | 0.16 | 0.019 | 0.13827
128 | КТП 1484 ВЛ №6 ПС М.Горьковская | ПАО "Россети Центр"-"Тамбовэнерго" | Жердевский РЭС | Жердевский р-н | 10/0,4 | 0.25 | 0.064 | 0.18421
129 | КТП 1485 ВЛ №6 ПС М.Горьковская | ПАО "Россети Центр"-"Тамбовэнерго" | Жердевский РЭС | Жердевский р-н | 10/0,4 | 0.16 | 0.048 | 0.11136
130 | КТП 1507 ВЛ №6 ПС М.Горьковская | ПАО "Россети Центр"-"Тамбовэнерго" | Жердевский РЭС | Жердевский р-н | 10/0,4 | 0.16 | 0.008 | 0.14848
131 | КТП 1506 ВЛ №6 ПС М.Горьковская | ПАО "Россети Центр"-"Тамбовэнерго" | Жердевский РЭС | Жердевский р-н | 10/0,4 | 0.063 | 0.034 | 0.029
132 | КТП 1487 ВЛ №14 ПС М.Горьковская | ПАО "Россети Центр"-"Тамбовэнерго" | Жердевский РЭС | Жердевский р-н | 10/0,4 | 0.63 | 0.001 | 0.61294
133 | КТП 1488 ВЛ №14 ПС М.Горьковская | ПАО "Россети Центр"-"Тамбовэнерго" | Жердевский РЭС | Жердевский р-н | 10/0,4 | 0.4 | 0.005 | 0.38512
134 | КТП 1490 ВЛ №14 ПС М.Горьковская | ПАО "Россети Центр"-"Тамбовэнерго" | Жердевский РЭС | Жердевский р-н | 10/0,4 | 0.1 | 0.013 | 0.085376
135 | КТП 1491 ВЛ №14 ПС М.Горьковская | ПАО "Россети Центр"-"Тамбовэнерго" | Жердевский РЭС | Жердевский р-н | 10/0,4 | 0.25 | 0.032 | 0.2139
136 | КТП 1492 ВЛ №14 ПС М.Горьковская | ПАО "Россети Центр"-"Тамбовэнерго" | Жердевский РЭС | Жердевский р-н | 10/0,4 | 0.25 | 0.007 | 0.2371
137 | КТП 1493 ВЛ №14 ПС М.Горьковская | ПАО "Россети Центр"-"Тамбовэнерго" | Жердевский РЭС | Жердевский р-н | 10/0,4 | 0.4 | 0.009 | 0.38141
138 | КТП 1498 ВЛ №14 ПС М.Горьковская | ПАО "Россети Центр"-"Тамбовэнерго" | Жердевский РЭС | Жердевский р-н | 10/0,4 | 0.16 | 0.013 | 0.3777
139 | КТП 1494 ВЛ №14 ПС М.Горьковская | ПАО "Россети Центр"-"Тамбовэнерго" | Жердевский РЭС | Жердевский р-н | 10/0,4 | 0.25 | 0.03 | 0.21576
140 | КТП 1495 ВЛ №14 ПС М.Горьковская | ПАО "Россети Центр"-"Тамбовэнерго" | Жердевский РЭС | Жердевский р-н | 10/0,4 | 0.16 | 0.012 | 0.14477
141 | КТП 1486 ВЛ №14 ПС М.Горьковская | ПАО "Россети Центр"-"Тамбовэнерго" | Жердевский РЭС | Жердевский р-н | 10/0,4 | 0.16 | 0.016 | 0.14106
142 | КТП 1474 ВЛ №16 ПС М.Горьковская | ПАО "Россети Центр"-"Тамбовэнерго" | Жердевский РЭС | Жердевский р-н | 10/0,4 | 0.16 | 0.012 | 0.14477
143 | КТП 1497 ВЛ №16 ПС М.Горьковская | ПАО "Россети Центр"-"Тамбовэнерго" | Жердевский РЭС | Жердевский р-н | 10/0,4 | 0.1 | 0.002 | 0.095584
144 | КТП 1459 ВЛ №16 ПС М.Горьковская | ПАО "Россети Центр"-"Тамбовэнерго" | Жердевский РЭС | Жердевский р-н | 10/0,4 | 0.25 | 0.066 | 0.18235
145 | ЗТП 1458 ВЛ №16 ПС М.Горьковская | ПАО "Россети Центр"-"Тамбовэнерго" | Жердевский РЭС | Жердевский р-н | 10/0,4 | 0.25 | 0.008 | 0.23618
146 | КТП 1461 ВЛ №16 ПС М.Горьковская | ПАО "Россети Центр"-"Тамбовэнерго" | Жердевский РЭС | Жердевский р-н | 10/0,4 | 0.16 | 0.009 | 0.14755
147 | КТП 1463 ВЛ №16 ПС М.Горьковская | ПАО "Россети Центр"-"Тамбовэнерго" | Жердевский РЭС | Жердевский р-н | 10/0,4 | 0.16 | 0 | 0.1559
148 | КТП 1464 ВЛ №16 ПС М.Горьковская | ПАО "Россети Центр"-"Тамбовэнерго" | Жердевский РЭС | Жердевский р-н | 10/0,4 | 0.1 | 0.001 | 0.096512
149 | КТП 1465 ВЛ №16 ПС М.Горьковская | ПАО "Россети Центр"-"Тамбовэнерго" | Жердевский РЭС | Жердевский р-н | 10/0,4 | 0.063 | 0.001 | 0.060459
150 | КТП 1466 ВЛ №16 ПС М.Горьковская | ПАО "Россети Центр"-"Тамбовэнерго" | Жердевский РЭС | Жердевский р-н | 10/0,4 | 0.063 | 0.025 | 0.038
151 | КТП 1176 ВЛ №04 ПС Максимовская | ПАО "Россети Центр"-"Тамбовэнерго" | Жердевский РЭС | Жердевский р-н | 10/0,4 | 0.06 | 0.017 | 0.042688
152 | КТП 1186 ВЛ №07 ПС Максимовская | ПАО "Россети Центр"-"Тамбовэнерго" | Жердевский РЭС | Жердевский р-н | 10/0,4 | 0.1 | 0.008 | 0.090016
153 | КТП 1187 ВЛ №07 ПС Максимовская | ПАО "Россети Центр"-"Тамбовэнерго" | Жердевский РЭС | Жердевский р-н | 10/0,4 | 0.16 | 0.005 | 0.15126
154 | КТП 253 ВЛ №07 ПС Максимовская | ПАО "Россети Центр"-"Тамбовэнерго" | Жердевский РЭС | Жердевский р-н | 10/0,4 | 0.16 | 0.001 | 0.15498
155 | КТП 1192 ВЛ №07 ПС Максимовская | ПАО "Россети Центр"-"Тамбовэнерго" | Жердевский РЭС | Жердевский р-н | 10/0,4 | 0.063 | 0.002 | 0.059531
156 | КТП 1177 ВЛ №04 ПС Максимовская | ПАО "Россети Центр"-"Тамбовэнерго" | Жердевский РЭС | Жердевский р-н | 10/0,4 | 0.1 | 0.001 | 0.096512
157 | КТП 1178 ВЛ №04 ПС Максимовская | ПАО "Россети Центр"-"Тамбовэнерго" | Жердевский РЭС | Жердевский р-н | 10/0,4 | 0.16 | 0.011 | 0.1457
158 | КТП 1179 ВЛ №04 ПС Максимовская | ПАО "Россети Центр"-"Тамбовэнерго" | Жердевский РЭС | Жердевский р-н | 10/0,4 | 0.16 | 0.002 | 0.15405
159 | КТП 1274 ВЛ №04 ПС Максимовская | ПАО "Россети Центр"-"Тамбовэнерго" | Жердевский РЭС | Жердевский р-н | 10/0,4 | 0.063 | 0.028 | 0.035
160 | КТП 1180 ВЛ №04 ПС Максимовская | ПАО "Россети Центр"-"Тамбовэнерго" | Жердевский РЭС | Жердевский р-н | 10/0,4 | 0.315 | 0.047 | 0.26332
161 | КТП 1181 ВЛ №04 ПС Максимовская | ПАО "Россети Центр"-"Тамбовэнерго" | Жердевский РЭС | Жердевский р-н | 10/0,4 | 0.25 | 0.02 | 0.22504
162 | КТП 1182 ВЛ №04 ПС Максимовская | ПАО "Россети Центр"-"Тамбовэнерго" | Жердевский РЭС | Жердевский р-н | 10/0,4 | 0.1 | 0.056 | 0.044
163 | КТП 1184 ВЛ №04 ПС Максимовская | ПАО "Россети Центр"-"Тамбовэнерго" | Жердевский РЭС | Жердевский р-н | 10/0,4 | 0.04 | 0.003 | 0.036192
164 | КТП 1185 ВЛ №04 ПС Максимовская | ПАО "Россети Центр"-"Тамбовэнерго" | Жердевский РЭС | Жердевский р-н | 10/0,4 | 0.063 | 0.018 | 0.044683
165 | КТП 1197 ВЛ №14 ПС Максимовская | ПАО "Россети Центр"-"Тамбовэнерго" | Жердевский РЭС | Жердевский р-н | 10/0,4 | 0.1 | 0.001 | 0.096512
166 | КТП 1198 ВЛ №14 ПС Максимовская | ПАО "Россети Центр"-"Тамбовэнерго" | Жердевский РЭС | Жердевский р-н | 10/0,4 | 0.1 | 0.021 | 0.077952
167 | КТП 1199 ВЛ №14 ПС Максимовская | ПАО "Россети Центр"-"Тамбовэнерго" | Жердевский РЭС | Жердевский р-н | 10/0,4 | 0.16 | 0.023 | 0.13456
168 | КТП 1201 ВЛ №14 ПС Максимовская | ПАО "Россети Центр"-"Тамбовэнерго" | Жердевский РЭС | Жердевский р-н | 10/0,4 | 0.16 | 0.019 | 0.13827
169 | КТП 1239 ВЛ №14 ПС Максимовская | ПАО "Россети Центр"-"Тамбовэнерго" | Жердевский РЭС | Жердевский р-н | 10/0,4 | 0.063 | 0.005 | 0.38512
170 | КТП 1244 ВЛ №14 ПС Максимовская | ПАО "Россети Центр"-"Тамбовэнерго" | Жердевский РЭС | Жердевский р-н | 10/0,4 | 0.063 | 0.017 | 0.045611
171 | КТП 1245 ВЛ №14 ПС Максимовская | ПАО "Россети Центр"-"Тамбовэнерго" | Жердевский РЭС | Жердевский р-н | 10/0,4 | 0.063 | 0.003 | 0.058603
172 | КТП 1243 ВЛ №14 ПС Максимовская | ПАО "Россети Центр"-"Тамбовэнерго" | Жердевский РЭС | Жердевский р-н | 10/0,4 | 0.063 | 0.043 | 0.02
173 | КТП 1240 ВЛ №14 ПС Максимовская | ПАО "Россети Центр"-"Тамбовэнерго" | Жердевский РЭС | Жердевский р-н | 10/0,4 | 0.16 | 0.02 | 0.13734
174 | КТП 1241 ВЛ №14 ПС Максимовская | ПАО "Россети Центр"-"Тамбовэнерго" | Жердевский РЭС | Жердевский р-н | 10/0,4 | 0.25 | 0.002 | 0.24174
175 | МТП 277 ВЛ №16 ПС Максимовская | ПАО "Россети Центр"-"Тамбовэнерго" | Жердевский РЭС | Жердевский р-н | 10/0,4 | 0.04 | 0.01 | 0.029696
176 | КТП 1196 ВЛ №07 ПС Максимовская | ПАО "Россети Центр"-"Тамбовэнерго" | Жердевский РЭС | Жердевский р-н | 10/0,4 | 0.4 | 0.12 | 0.2784
177 | КТП 299 ВЛ №07 ПС Максимовская | ПАО "Россети Центр"-"Тамбовэнерго" | Жердевский РЭС | Жердевский р-н | 10/0,4 | 0.25 | 0.107 | 0.143
178 | СТП 1189 ВЛ №07 ПС Максимовская | ПАО "Россети Центр"-"Тамбовэнерго" | Жердевский РЭС | Жердевский р-н | 10/0,4 | 0.063 | 0.008 | 0.053963
179 | КТП 324 ВЛ №07 ПС Максимовская | ПАО "Россети Центр"-"Тамбовэнерго" | Жердевский РЭС | Жердевский р-н | 10/0,4 | 0.4 | 0.001 | 0.38883
180 | КТП 1039 ВЛ №13 ПС РСХО | ПАО "Россети Центр"-"Тамбовэнерго" | Жердевский РЭС | Жердевский р-н | 10/0,4 | 0.063 | 0.01 | 0.052107
181 | КТП 1041 ВЛ №13 ПС РСХО | ПАО "Россети Центр"-"Тамбовэнерго" | Жердевский РЭС | Жердевский р-н | 10/0,4 | 0.4 | 0.002 | 0.3879
182 | КТП 1042 ВЛ №13 ПС РСХО | ПАО "Россети Центр"-"Тамбовэнерго" | Жердевский РЭС | Жердевский р-н | 10/0,4 | 0.1 | 0.007 | 0.090944
183 | КТП 1043 ВЛ №13 ПС РСХО | ПАО "Россети Центр"-"Тамбовэнерго" | Жердевский РЭС | Жердевский р-н | 10/0,4 | 0.4 | 0.002 | 0.3879
184 | КТП 1232 ВЛ №06 ПС РСХО | ПАО "Россети Центр"-"Тамбовэнерго" | Жердевский РЭС | Жердевский р-н | 10/0,4 | 0.1 | 0.041 | 0.059
185 | КТП 1233 ВЛ №06 ПС РСХО | ПАО "Россети Центр"-"Тамбовэнерго" | Жердевский РЭС | Жердевский р-н | 10/0,4 | 0.25 | 0.047 | 0.19998
186 | КТП 1234 ВЛ №06 ПС РСХО | ПАО "Россети Центр"-"Тамбовэнерго" | Жердевский РЭС | Жердевский р-н | 10/0,4 | 0.16 | 0.002 | 0.15405
187 | КТП 1235 ВЛ №06 ПС РСХО | ПАО "Россети Центр"-"Тамбовэнерго" | Жердевский РЭС | Жердевский р-н | 10/0,4 | 0.1 | 0.001 | 0.096512
188 | КТП 1236 ВЛ №06 ПС РСХО | ПАО "Россети Центр"-"Тамбовэнерго" | Жердевский РЭС | Жердевский р-н | 10/0,4 | 0.16 | 0.016 | 0.14106
189 | КТП 1251 ВЛ №15 ПС РСХО | ПАО "Россети Центр"-"Тамбовэнерго" | Жердевский РЭС | Жердевский р-н | 10/0,4 | 0.25 | 0.003 | 0.00696
190 | КТП 303 ВЛ №07,12 ПС РСХО | ПАО "Россети Центр"-"Тамбовэнерго" | Жердевский РЭС | Жердевский р-н | 10/0,4 | 0.2 | 0.008 | 0.18746
191 | КТП 304 ВЛ №07,12 ПС РСХО | ПАО "Россети Центр"-"Тамбовэнерго" | Жердевский РЭС | Жердевский р-н | 10/0,4 | 1.26 | 0.008 | 1.2203
192 | КТП 308 ВЛ №07,12 ПС РСХО | ПАО "Россети Центр"-"Тамбовэнерго" | Жердевский РЭС | Жердевский р-н | 10/0,4 | 1.26 | 0.011 | 1.2175
193 | КТП 1153 ВЛ №4 ПС Сукмановская | ПАО "Россети Центр"-"Тамбовэнерго" | Жердевский РЭС | Жердевский р-н | 10/0,4 | 0.16 | 0.021 | 0.038976
194 | КТП 1212 ВЛ №2 ПС Сукмановская | ПАО "Россети Центр"-"Тамбовэнерго" | Жердевский РЭС | Жердевский р-н | 10/0,4 | 0.16 | 0.001 | 0.15498
195 | КТП 279 ВЛ №3 ПС Сукмановская | ПАО "Россети Центр"-"Тамбовэнерго" | Жердевский РЭС | Жердевский р-н | 10/0,4 | 0.063 | 0.002 | 0.059531
196 | КТП 1216 ВЛ №3 ПС Сукмановская | ПАО "Россети Центр"-"Тамбовэнерго" | Жердевский РЭС | Жердевский р-н | 10/0,4 | 0.1 | 0.006 | 0.091872
197 | КТП 1218 ВЛ №3 ПС Сукмановская | ПАО "Россети Центр"-"Тамбовэнерго" | Жердевский РЭС | Жердевский р-н | 10/0,4 | 0.063 | 0.031 | 0.032
198 | КТП 1217 ВЛ №3 ПС Сукмановская | ПАО "Россети Центр"-"Тамбовэнерго" | Жердевский РЭС | Жердевский р-н | 10/0,4 | 0.25 | 0.011 | 0.23339
199 | КТП 1208 ВЛ №3 ПС Сукмановская | ПАО "Россети Центр"-"Тамбовэнерго" | Жердевский РЭС | Жердевский р-н | 10/0,4 | 0.1 | 0.002 | 0.095584
200 | КТП 1221 ВЛ №3 ПС Сукмановская | ПАО "Россети Центр"-"Тамбовэнерго" | Жердевский РЭС | Жердевский р-н | 10/0,4 | 0.25 | 0.052 | 0.19534
201 | КТП 286 ВЛ №3 ПС Сукмановская | ПАО "Россети Центр"-"Тамбовэнерго" | Жердевский РЭС | Жердевский р-н | 10/0,4 | 0.1 | 0.009 | 0.089088
202 | ЗТП 1222 ВЛ №4 ПС Сукмановская | ПАО "Россети Центр"-"Тамбовэнерго" | Жердевский РЭС | Жердевский р-н | 10/0,4 | 0.4 | 0.042 | 0.35078
203 | КТП 1223 ВЛ №4 ПС Сукмановская | ПАО "Россети Центр"-"Тамбовэнерго" | Жердевский РЭС | Жердевский р-н | 10/0,4 | 0.1 | 0.028 | 0.071456
204 | КТП 1224 ВЛ №4 ПС Сукмановская | ПАО "Россети Центр"-"Тамбовэнерго" | Жердевский РЭС | Жердевский р-н | 10/0,4 | 0.16 | 0.003 | 0.15312
205 | КТП 1247 ВЛ №4 ПС Сукмановская | ПАО "Россети Центр"-"Тамбовэнерго" | Жердевский РЭС | Жердевский р-н | 10/0,4 | 0.16 | 0.025 | 0.1327
206 | КТП 1225 ВЛ №4 ПС Сукмановская | ПАО "Россети Центр"-"Тамбовэнерго" | Жердевский РЭС | Жердевский р-н | 10/0,4 | 0.2 | 0.043 | 0.15498
207 | КТП 1227 ВЛ №4 ПС Сукмановская | ПАО "Россети Центр"-"Тамбовэнерго" | Жердевский РЭС | Жердевский р-н | 10/0,4 | 0.1 | 0.013 | 0.085376
208 | КТП 1228 ВЛ №4 ПС Сукмановская | ПАО "Россети Центр"-"Тамбовэнерго" | Жердевский РЭС | Жердевский р-н | 10/0,4 | 0.16 | 0.012 | 0.14477
209 | СТП 321 ВЛ №4 ПС Сукмановская | ПАО "Россети Центр"-"Тамбовэнерго" | Жердевский РЭС | Жердевский р-н | 10/0,4 | 0.063 | 0.002 | 0.059531
210 | КТП 344 ВЛ № 4 ПС Сукмановская | ПАО "Россети Центр"-"Тамбовэнерго" | Жердевский РЭС | Жердевский р-н | 10/0,4 | 0.16 | 0.05 | 0.1095
211 | КТП 1332 ВЛ №1 ПС Туголуковская | ПАО "Россети Центр"-"Тамбовэнерго" | Жердевский РЭС | Жердевский р-н | 10/0,4 | 0.25 | 0.005 | 0.23896
212 | КТП 1333 ВЛ №1 ПС Туголуковская | ПАО "Россети Центр"-"Тамбовэнерго" | Жердевский РЭС | Жердевский р-н | 10/0,4 | 0.25 | 0.001 | 0.24267
213 | КТП 1334 ВЛ №1 ПС Туголуковская | ПАО "Россети Центр"-"Тамбовэнерго" | Жердевский РЭС | Жердевский р-н | 10/0,4 | 0.25 | 0.016 | 0.22875
214 | КТП 1302 ВЛ №3 ПС Туголуковская | ПАО "Россети Центр"-"Тамбовэнерго" | Жердевский РЭС | Жердевский р-н | 10/0,4 | 0.06 | 0.018 | 0.04176
215 | МТП 162 ВЛ №3 ПС Туголуковская | ПАО "Россети Центр"-"Тамбовэнерго" | Жердевский РЭС | Жердевский р-н | 10/0,4 | 0.025 | 0.024 | 0.001
216 | КТП 1303 ВЛ №2 ПС Туголуковская | ПАО "Россети Центр"-"Тамбовэнерго" | Жердевский РЭС | Жердевский р-н | 10/0,4 | 0.16 | 0.007 | 0.14941
217 | КТП 1304 ВЛ №2 ПС Туголуковская | ПАО "Россети Центр"-"Тамбовэнерго" | Жердевский РЭС | Жердевский р-н | 10/0,4 | 0.1 | 0.006 | 0.091872
218 | КТП 1305 ВЛ №2 ПС Туголуковская | ПАО "Россети Центр"-"Тамбовэнерго" | Жердевский РЭС | Жердевский р-н | 10/0,4 | 0.1 | 0.007 | 0.090944
219 | КТП 1306 ВЛ №2 ПС Туголуковская | ПАО "Россети Центр"-"Тамбовэнерго" | Жердевский РЭС | Жердевский р-н | 10/0,4 | 0.1 | 0.007 | 0.090944
220 | КТП 1323 ВЛ №4 ПС Туголуковская | ПАО "Россети Центр"-"Тамбовэнерго" | Жердевский РЭС | Жердевский р-н | 10/0,4 | 0.25 | 0.009 | 0.23525
221 | КТП 1307 ВЛ №4 ПС Туголуковская | ПАО "Россети Центр"-"Тамбовэнерго" | Жердевский РЭС | Жердевский р-н | 10/0,4 | 0.16 | 0.02 | 0.13734
222 | КТП 1308 ВЛ №4 ПС Туголуковская | ПАО "Россети Центр"-"Тамбовэнерго" | Жердевский РЭС | Жердевский р-н | 10/0,4 | 0.16 | 0.001 | 0.15498
223 | КТП 1148 ВЛ №4 ПС Туголуковская | ПАО "Россети Центр"-"Тамбовэнерго" | Жердевский РЭС | Жердевский р-н | 10/0,4 | 0.16 | 0.004 | 0.15219
224 | КТП 1309 ВЛ №4 ПС Туголуковская | ПАО "Россети Центр"-"Тамбовэнерго" | Жердевский РЭС | Жердевский р-н | 10/0,4 | 0.1 | 0.039 | 0.061
225 | КТП 1310 ВЛ №4 ПС Туголуковская | ПАО "Россети Центр"-"Тамбовэнерго" | Жердевский РЭС | Жердевский р-н | 10/0,4 | 0.01 | 0.001 | 0.008816
226 | КТП 1311 ВЛ №4 ПС Туголуковская | ПАО "Россети Центр"-"Тамбовэнерго" | Жердевский РЭС | Жердевский р-н | 10/0,4 | 0.4 | 0.029 | 0.36285
227 | КТП 1325 ВЛ №4 ПС Туголуковская | ПАО "Россети Центр"-"Тамбовэнерго" | Жердевский РЭС | Жердевский р-н | 10/0,4 | 0.25 | 0.028 | 0.21762
228 | КТП 1149 ВЛ №4 ПС Туголуковская | ПАО "Россети Центр"-"Тамбовэнерго" | Жердевский РЭС | Жердевский р-н | 10/0,4 | 0.16 | 0.005 | 0.15126
229 | КТП 1313 ВЛ №5 ПС Туголуковская | ПАО "Россети Центр"-"Тамбовэнерго" | Жердевский РЭС | Жердевский р-н | 10/0,4 | 0.25 | 0.022 | 0.22318
230 | КТП 1324 ВЛ №5 ПС Туголуковская | ПАО "Россети Центр"-"Тамбовэнерго" | Жердевский РЭС | Жердевский р-н | 10/0,4 | 0.16 | 0.009 | 0.14755
231 | КТП 1318 ВЛ №5 ПС Туголуковская | ПАО "Россети Центр"-"Тамбовэнерго" | Жердевский РЭС | Жердевский р-н | 10/0,4 | 0.16 | 0.008 | 0.14848
232 | КТП 1319 ВЛ №5 ПС Туголуковская | ПАО "Россети Центр"-"Тамбовэнерго" | Жердевский РЭС | Жердевский р-н | 10/0,4 | 0.1 | 0.018 | 0.2269
233 | КТП 1320 ВЛ №5 ПС Туголуковская | ПАО "Россети Центр"-"Тамбовэнерго" | Жердевский РЭС | Жердевский р-н | 10/0,4 | 0.1 | 0.006 | 0.091872
234 | КТП 1300 ВЛ №5 ПС Туголуковская | ПАО "Россети Центр"-"Тамбовэнерго" | Жердевский РЭС | Жердевский р-н | 10/0,4 | 0.16 | 0.012 | 0.14477
235 | КТП 1321 ВЛ №5 ПС Туголуковская | ПАО "Россети Центр"-"Тамбовэнерго" | Жердевский РЭС | Жердевский р-н | 10/0,4 | 0.1 | 0.005 | 0.0928
236 | КТП 1322 ВЛ №5 ПС Туголуковская | ПАО "Россети Центр"-"Тамбовэнерго" | Жердевский РЭС | Жердевский р-н | 10/0,4 | 0.063 | 0.019 | 0.043755
237 | КТП 1314 ВЛ №6 ПС Туголуковская | ПАО "Россети Центр"-"Тамбовэнерго" | Жердевский РЭС | Жердевский р-н | 10/0,4 | 0.16 | 0.001 | 0.15498
238 | КТП 1317 ВЛ №6 ПС Туголуковская | ПАО "Россети Центр"-"Тамбовэнерго" | Жердевский РЭС | Жердевский р-н | 10/0,4 | 0.25 | 0.065 | 0.18328
239 | КТП 1330 ВЛ №1 ПС Туголуковская | ПАО "Россети Центр"-"Тамбовэнерго" | Жердевский РЭС | Жердевский р-н | 10/0,4 | 0.1 | 0.019 | 0.079808
240 | КТП 1336 ВЛ №11 ПС Туголуковская | ПАО "Россети Центр"-"Тамбовэнерго" | Жердевский РЭС | Жердевский р-н | 10/0,4 | 0.1 | 0.029 | 0.070528
241 | КТП 1337 ВЛ №11 ПС Туголуковская | ПАО "Россети Центр"-"Тамбовэнерго" | Жердевский РЭС | Жердевский р-н | 10/0,4 | 0.063 | 0.014 | 0.048395
242 | КТП 1338 ВЛ №11 ПС Туголуковская | ПАО "Россети Центр"-"Тамбовэнерго" | Жердевский РЭС | Жердевский р-н | 10/0,4 | 0.25 | 0.002 | 0.24174
243 | КТП 1340 ВЛ №11 ПС Туголуковская | ПАО "Россети Центр"-"Тамбовэнерго" | Жердевский РЭС | Жердевский р-н | 10/0,4 | 0.25 | 0.014 | 0.23061
244 | СТП 333 ВЛ №8 ПС Туголуковская | ПАО "Россети Центр"-"Тамбовэнерго" | Жердевский РЭС | Жердевский р-н | 10/0,4 | 0.025 | 0.005 | 0.01972
245 | СТП 335 ВЛ №11 ПС Туголуковская | ПАО "Россети Центр"-"Тамбовэнерго" | Жердевский РЭС | Жердевский р-н | 10/0,4 | 0.025 | 0.003 | 0.021576
246 | СТП 339 ВЛ №8 ПС Туголуковская | ПАО "Россети Центр"-"Тамбовэнерго" | Жердевский РЭС | Жердевский р-н | 10/0,4 | 0.063 | 0.026 | 0.037
247 | СТП 343 ВЛ №4 ПС Туголуковская | ПАО "Россети Центр"-"Тамбовэнерго" | Жердевский РЭС | Жердевский р-н | 10/0,4 | 0.063 | 0.031 | 0.032
248 | КТП 1339 ВЛ №7 ПС Шпикуловская | ПАО "Россети Центр"-"Тамбовэнерго" | Жердевский РЭС | Жердевский р-н | 10/0,4 | 0.1 | 0.018 | 0.080736
249 | КТП 1410 ВЛ №7 ПС Шпикуловская | ПАО "Россети Центр"-"Тамбовэнерго" | Жердевский РЭС | Жердевский р-н | 10/0,4 | 0.1 | 0.025 | 0.07424
250 | КТП 1401 ВЛ №7 ПС Шпикуловская | ПАО "Россети Центр"-"Тамбовэнерго" | Жердевский РЭС | Жердевский р-н | 10/0,4 | 0.1 | 0.025 | 0.07424
251 | КТП 1402 ВЛ №7 ПС Шпикуловская | ПАО "Россети Центр"-"Тамбовэнерго" | Жердевский РЭС | Жердевский р-н | 10/0,4 | 0.16 | 0.007 | 0.14941
252 | КТП 1403 ВЛ №7 ПС Шпикуловская | ПАО "Россети Центр"-"Тамбовэнерго" | Жердевский РЭС | Жердевский р-н | 10/0,4 | 0.1 | 0.001 | 0.096512
253 | КТП 1404 ВЛ №7 ПС Шпикуловская | ПАО "Россети Центр"-"Тамбовэнерго" | Жердевский РЭС | Жердевский р-н | 10/0,4 | 0.25 | 0.026 | 0.073312
254 | КТП 1405 ВЛ №7 ПС Шпикуловская | ПАО "Россети Центр"-"Тамбовэнерго" | Жердевский РЭС | Жердевский р-н | 10/0,4 | 0.1 | 0.001 | 0.096512
255 | КТП 1418 ВЛ №3 ПС Шпикуловская | ПАО "Россети Центр"-"Тамбовэнерго" | Жердевский РЭС | Жердевский р-н | 10/0,4 | 0.06 | 0.003 | 0.05568
256 | КТП 1419 ВЛ №3 ПС Шпикуловская | ПАО "Россети Центр"-"Тамбовэнерго" | Жердевский РЭС | Жердевский р-н | 10/0,4 | 0.1 | 0.05 | 0.05
257 | КТП 1416 ВЛ №3 ПС Шпикуловская | ПАО "Россети Центр"-"Тамбовэнерго" | Жердевский РЭС | Жердевский р-н | 10/0,4 | 0.063 | 0.021 | 0.041899
258 | КТП 1417 ВЛ №3 ПС Шпикуловская | ПАО "Россети Центр"-"Тамбовэнерго" | Жердевский РЭС | Жердевский р-н | 10/0,4 | 0.1 | 0.005 | 0.0928
259 | КТП 1414 ВЛ №3 ПС Шпикуловская | ПАО "Россети Центр"-"Тамбовэнерго" | Жердевский РЭС | Жердевский р-н | 10/0,4 | 0.04 | 0.013 | 0.026912
260 | КТП 1505 ВЛ №8 ПС Шпикуловская | ПАО "Россети Центр"-"Тамбовэнерго" | Жердевский РЭС | Жердевский р-н | 10/0,4 | 0.1 | 0.013 | 0.085376
261 | КТП 1500 ВЛ №8 ПС Шпикуловская | ПАО "Россети Центр"-"Тамбовэнерго" | Жердевский РЭС | Жердевский р-н | 10/0,4 | 0.06 | 0.011 | 0.048256
262 | КТП 1427 ВЛ №8 ПС Шпикуловская | ПАО "Россети Центр"-"Тамбовэнерго" | Жердевский РЭС | Жердевский р-н | 10/0,4 | 0.06 | 0.01 | 0.049184
263 | КТП 051 ВЛ №05 ПС Шпикуловская | ПАО "Россети Центр"-"Тамбовэнерго" | Жердевский РЭС | Жердевский р-н | 10/0,4 | 0.1 | 0.001 | 0.096512
264 | КТП 052 ВЛ №05 ПС Шпикуловская | ПАО "Россети Центр"-"Тамбовэнерго" | Жердевский РЭС | Жердевский р-н | 10/0,4 | 0.16 | 0.005 | 0.15126
265 | КТП 053 ВЛ №05 ПС Шпикуловская | ПАО "Россети Центр"-"Тамбовэнерго" | Жердевский РЭС | Жердевский р-н | 10/0,4 | 0.1 | 0.093 | 0.007
266 | КТП 055 ВЛ №05 ПС Шпикуловская | ПАО "Россети Центр"-"Тамбовэнерго" | Жердевский РЭС | Жердевский р-н | 10/0,4 | 0.1 | 0.059 | 0.041
267 | КТП 056 ВЛ №05 ПС Шпикуловская | ПАО "Россети Центр"-"Тамбовэнерго" | Жердевский РЭС | Жердевский р-н | 10/0,4 | 0.1 | 0.091 | 0.009
268 | КТП 057 ВЛ №05 ПС Шпикуловская | ПАО "Россети Центр"-"Тамбовэнерго" | Жердевский РЭС | Жердевский р-н | 10/0,4 | 0.4 | 0.149 | 0.251
269 | КТП 1439 ВЛ №05 ПС Шпикуловская | ПАО "Россети Центр"-"Тамбовэнерго" | Жердевский РЭС | Жердевский р-н | 10/0,4 | 0.1 | 0.032 | 0.067744
270 | КТП 059 ВЛ №05 ПС Шпикуловская | ПАО "Россети Центр"-"Тамбовэнерго" | Жердевский РЭС | Жердевский р-н | 10/0,4 | 0.1 | 0.008 | 0.090016
271 | КТП 061 ВЛ №05 ПС Шпикуловская | ПАО "Россети Центр"-"Тамбовэнерго" | Жердевский РЭС | Жердевский р-н | 10/0,4 | 0.1 | 0.003 | 0.094656
272 | КТП 1501 ВЛ №05 ПС Шпикуловская | ПАО "Россети Центр"-"Тамбовэнерго" | Жердевский РЭС | Жердевский р-н | 10/0,4 | 0.1 | 0.001 | 0.096512
273 | КТП 1442 ВЛ №05 ПС Шпикуловская | ПАО "Россети Центр"-"Тамбовэнерго" | Жердевский РЭС | Жердевский р-н | 10/0,4 | 0.025 | 0.003 | 0.021576
274 | КТП 1446 ВЛ №12 ПС Шпикуловская | ПАО "Россети Центр"-"Тамбовэнерго" | Жердевский РЭС | Жердевский р-н | 10/0,4 | 0.16 | 0.149 | 0.011
275 | КТП 1445 ВЛ №12 ПС Шпикуловская | ПАО "Россети Центр"-"Тамбовэнерго" | Жердевский РЭС | Жердевский р-н | 10/0,4 | 0.06 | 0.053 | 0.007
276 | КТП 065 ВЛ №12 ПС Шпикуловская | ПАО "Россети Центр"-"Тамбовэнерго" | Жердевский РЭС | Жердевский р-н | 10/0,4 | 0.16 | 0.093 | 0.067
277 | КТП 1448 ВЛ №12 ПС Шпикуловская | ПАО "Россети Центр"-"Тамбовэнерго" | Жердевский РЭС | Жердевский р-н | 10/0,4 | 0.16 | 0.037 | 0.12157
278 | КТП 1453 ВЛ №12 ПС Шпикуловская | ПАО "Россети Центр"-"Тамбовэнерго" | Жердевский РЭС | Жердевский р-н | 10/0,4 | 0.1 | 0.037 | 0.063
279 | КТП 1467 ВЛ №14 ПС Шпикуловская | ПАО "Россети Центр"-"Тамбовэнерго" | Жердевский РЭС | Жердевский р-н | 10/0,4 | 0.1 | 0.003 | 0.094656
280 | КТП 1469 ВЛ №14 ПС Шпикуловская | ПАО "Россети Центр"-"Тамбовэнерго" | Жердевский РЭС | Жердевский р-н | 10/0,4 | 0.1 | 0.003 | 0.094656
281 | КТП 1470 ВЛ №14 ПС Шпикуловская | ПАО "Россети Центр"-"Тамбовэнерго" | Жердевский РЭС | Жердевский р-н | 10/0,4 | 0.1 | 0.024 | 0.075168
282 | КТП 1471 ВЛ №14 ПС Шпикуловская | ПАО "Россети Центр"-"Тамбовэнерго" | Жердевский РЭС | Жердевский р-н | 10/0,4 | 0.4 | 0.019 | 0.37213
283 | КТП 1455 ВЛ №14 ПС Шпикуловская | ПАО "Россети Центр"-"Тамбовэнерго" | Жердевский РЭС | Жердевский р-н | 10/0,4 | 0.25 | 0.057 | 0.1907
284 | КТП 1456 ВЛ №14 ПС Шпикуловская | ПАО "Россети Центр"-"Тамбовэнерго" | Жердевский РЭС | Жердевский р-н | 10/0,4 | 0.1 | 0.051 | 0.049
285 | КТП 1457 ВЛ №14 ПС Шпикуловская | ПАО "Россети Центр"-"Тамбовэнерго" | Жердевский РЭС | Жердевский р-н | 10/0,4 | 0.04 | 0.011 | 0.028768
286 | СТП 330 ВЛ №14 ПС Шпикуловская | ПАО "Россети Центр"-"Тамбовэнерго" | Жердевский РЭС | Жердевский р-н | 10/0,4 | 0.025 | 0.019 | 0.006
287 | СТП 345 ВЛ №8 ПС Шпикуловская | ПАО "Россети Центр"-"Тамбовэнерго" | Жердевский РЭС | Жердевский р-н | 10/0,4 | 0.025 | 0.02 | 0.005
288 | КТП И-265 ВЛ №13 ПС Балыклейская | ПАО "Россети Центр"-"Тамбовэнерго" | Инжавинский РЭС | Инжавинский р-н | 10/0,4 | 0.01 | 0.01 | 0
289 | КТП 116 ВЛ №13 ПС Балыклейская | ПАО "Россети Центр"-"Тамбовэнерго" | Инжавинский РЭС | Инжавинский р-н | 10/0,4 | 0.1 | 0.022 | 0.077024
290 | КТП 117 ВЛ №13 ПС Балыклейская | ПАО "Россети Центр"-"Тамбовэнерго" | Инжавинский РЭС | Инжавинский р-н | 10/0,4 | 0.25 | 0.13 | 0.12
291 | КТП И-276 ВЛ №09 ПС Балыклейская | ПАО "Россети Центр"-"Тамбовэнерго" | Инжавинский РЭС | Инжавинский р-н | 10/0,4 | 0.063 | 0.048 | 0.015
292 | КТП И-279 ВЛ №09 ПС Балыклейская | ПАО "Россети Центр"-"Тамбовэнерго" | Инжавинский РЭС | Инжавинский р-н | 10/0,4 | 0.25 | 0.024 | 0.22133
293 | КТП И-280 ВЛ №09 ПС Балыклейская | ПАО "Россети Центр"-"Тамбовэнерго" | Инжавинский РЭС | Инжавинский р-н | 10/0,4 | 0.25 | 0.001 | 0.24267
294 | КТП И-283 ВЛ №09 ПС Балыклейская | ПАО "Россети Центр"-"Тамбовэнерго" | Инжавинский РЭС | Инжавинский р-н | 10/0,4 | 0.1 | 0.013 | 0.085376
295 | КТП И-281 ВЛ №09 ПС Балыклейская | ПАО "Россети Центр"-"Тамбовэнерго" | Инжавинский РЭС | Инжавинский р-н | 10/0,4 | 0.1 | 0.029 | 0.070528
296 | КТП 123 ВЛ №09 ПС Балыклейская | ПАО "Россети Центр"-"Тамбовэнерго" | Инжавинский РЭС | Инжавинский р-н | 10/0,4 | 0.25 | 0.009 | 0.23525
297 | КТП И-286 ВЛ №03 ПС Балыклейская | ПАО "Россети Центр"-"Тамбовэнерго" | Инжавинский РЭС | Инжавинский р-н | 10/0,4 | 0.1 | 0.003 | 0.094656
298 | КТП И-288 ВЛ №03 ПС Балыклейская | ПАО "Россети Центр"-"Тамбовэнерго" | Инжавинский РЭС | Инжавинский р-н | 10/0,4 | 0.063 | 0.014 | 0.048395
299 | КТП И-289 ВЛ №03 ПС Балыклейская | ПАО "Россети Центр"-"Тамбовэнерго" | Инжавинский РЭС | Инжавинский р-н | 10/0,4 | 0.16 | 0.103 | 0.057
300 | КТП И-290 ВЛ №03 ПС Балыклейская | ПАО "Россети Центр"-"Тамбовэнерго" | Инжавинский РЭС | Инжавинский р-н | 10/0,4 | 0.1 | 0.017 | 0.081664
301 | КТП И-303 ВЛ №03 ПС Балыклейская | ПАО "Россети Центр"-"Тамбовэнерго" | Инжавинский РЭС | Инжавинский р-н | 10/0,4 | 0.25 | 0.146 | 0.104
302 | КТП И-304 ВЛ №03 ПС Балыклейская | ПАО "Россети Центр"-"Тамбовэнерго" | Инжавинский РЭС | Инжавинский р-н | 10/0,4 | 0.1 | 0.038 | 0.062
303 | КТП И-305 ВЛ №03 ПС Балыклейская | ПАО "Россети Центр"-"Тамбовэнерго" | Инжавинский РЭС | Инжавинский р-н | 10/0,4 | 0.25 | 0.004 | 0.23989
304 | КТП И-307 ВЛ №03 ПС Балыклейская | ПАО "Россети Центр"-"Тамбовэнерго" | Инжавинский РЭС | Инжавинский р-н | 10/0,4 | 0.1 | 0.047 | 0.053
305 | КТП И-306 ВЛ №03 ПС Балыклейская | ПАО "Россети Центр"-"Тамбовэнерго" | Инжавинский РЭС | Инжавинский р-н | 10/0,4 | 0.25 | 0.01 | 0.23432
306 | КТП И-314 ВЛ №03 ПС Балыклейская | ПАО "Россети Центр"-"Тамбовэнерго" | Инжавинский РЭС | Инжавинский р-н | 10/0,4 | 0.16 | 0.025 | 0.1327
307 | КТП И-308 ВЛ №03 ПС Балыклейская | ПАО "Россети Центр"-"Тамбовэнерго" | Инжавинский РЭС | Инжавинский р-н | 10/0,4 | 0.1 | 0.013 | 0.085376
308 | КТП И-310 ВЛ №03 ПС Балыклейская | ПАО "Россети Центр"-"Тамбовэнерго" | Инжавинский РЭС | Инжавинский р-н | 10/0,4 | 0.063 | 0.043 | 0.02
309 | КТП И-311 ВЛ №03 ПС Балыклейская | ПАО "Россети Центр"-"Тамбовэнерго" | Инжавинский РЭС | Инжавинский р-н | 10/0,4 | 0.1 | 0.028 | 0.071456
310 | КТП И-312 ВЛ №03 ПС Балыклейская | ПАО "Россети Центр"-"Тамбовэнерго" | Инжавинский РЭС | Инжавинский р-н | 10/0,4 | 0.1 | 0.045 | 0.055
311 | КТП И-296 ВЛ №03 ПС Балыклейская | ПАО "Россети Центр"-"Тамбовэнерго" | Инжавинский РЭС | Инжавинский р-н | 10/0,4 | 0.16 | 0.006 | 0.15034
312 | КТП И-295 ВЛ №03 ПС Балыклейская | ПАО "Россети Центр"-"Тамбовэнерго" | Инжавинский РЭС | Инжавинский р-н | 10/0,4 | 0.25 | 0.003 | 0.24082
313 | КТП И-291 ВЛ №03 ПС Балыклейская | ПАО "Россети Центр"-"Тамбовэнерго" | Инжавинский РЭС | Инжавинский р-н | 10/0,4 | 0.04 | 0.02 | 0.02
314 | КТП И-292 ВЛ №03 ПС Балыклейская | ПАО "Россети Центр"-"Тамбовэнерго" | Инжавинский РЭС | Инжавинский р-н | 10/0,4 | 0.16 | 0.006 | 0.15034
315 | КТП И-298 ВЛ №03 ПС Балыклейская | ПАО "Россети Центр"-"Тамбовэнерго" | Инжавинский РЭС | Инжавинский р-н | 10/0,4 | 0.1 | 0.062 | 0.038
316 | КТП И-297 ВЛ №03 ПС Балыклейская | ПАО "Россети Центр"-"Тамбовэнерго" | Инжавинский РЭС | Инжавинский р-н | 10/0,4 | 0.25 | 0.151 | 0.099
317 | КТП И-299 ВЛ №03 ПС Балыклейская | ПАО "Россети Центр"-"Тамбовэнерго" | Инжавинский РЭС | Инжавинский р-н | 10/0,4 | 0.16 | 0.013 | 0.14384
318 | КТП И-300 ВЛ №03 ПС Балыклейская | ПАО "Россети Центр"-"Тамбовэнерго" | Инжавинский РЭС | Инжавинский р-н | 10/0,4 | 0.2 | 0.002 | 0.19302
319 | КТП И-301 ВЛ №03 ПС Балыклейская | ПАО "Россети Центр"-"Тамбовэнерго" | Инжавинский РЭС | Инжавинский р-н | 10/0,4 | 0.025 | 0.018 | 0.007
320 | КТП И-315 ВЛ №04 ПС Балыклейская | ПАО "Россети Центр"-"Тамбовэнерго" | Инжавинский РЭС | Инжавинский р-н | 10/0,4 | 0.1 | 0.003 | 0.094656
321 | КТП И-317 ВЛ №04 ПС Балыклейская | ПАО "Россети Центр"-"Тамбовэнерго" | Инжавинский РЭС | Инжавинский р-н | 10/0,4 | 0.1 | 0.003 | 0.094656
322 | КТП И-316 ВЛ №04 ПС Балыклейская | ПАО "Россети Центр"-"Тамбовэнерго" | Инжавинский РЭС | Инжавинский р-н | 10/0,4 | 0.16 | 0.013 | 0.14384
323 | КТП И-330 ВЛ №10 ПС Балыклейская | ПАО "Россети Центр"-"Тамбовэнерго" | Инжавинский РЭС | Инжавинский р-н | 10/0,4 | 0.1 | 0.002 | 0.095584
324 | КТП 155 ВЛ №10 ПС Балыклейская | ПАО "Россети Центр"-"Тамбовэнерго" | Инжавинский РЭС | Инжавинский р-н | 10/0,4 | 0.06 | 0 | 0.058464
325 | КТП И-334 ВЛ №10 ПС Балыклейская | ПАО "Россети Центр"-"Тамбовэнерго" | Инжавинский РЭС | Инжавинский р-н | 10/0,4 | 0.25 | 0.002 | 0.24174
326 | КТП 157 ВЛ №10 ПС Балыклейская | ПАО "Россети Центр"-"Тамбовэнерго" | Инжавинский РЭС | Инжавинский р-н | 10/0,4 | 0.1 | 0.001 | 0.096512
327 | КТП И-335 ВЛ №10 ПС Балыклейская | ПАО "Россети Центр"-"Тамбовэнерго" | Инжавинский РЭС | Инжавинский р-н | 10/0,4 | 0.16 | 0.005 | 0.15126
328 | КТП И-336 ВЛ №10 ПС Балыклейская | ПАО "Россети Центр"-"Тамбовэнерго" | Инжавинский РЭС | Инжавинский р-н | 10/0,4 | 0.25 | 0.002 | 0.24174
329 | КТП И-332 ВЛ №10 ПС Балыклейская | ПАО "Россети Центр"-"Тамбовэнерго" | Инжавинский РЭС | Инжавинский р-н | 10/0,4 | 0.063 | 0.001 | 0.060459
330 | КТП И-346 ВЛ №10 ПС Балыклейская | ПАО "Россети Центр"-"Тамбовэнерго" | Инжавинский РЭС | Инжавинский р-н | 10/0,4 | 0.25 | 0.039 | 0.20741
331 | КТП 171 ВЛ №10 ПС Балыклейская | ПАО "Россети Центр"-"Тамбовэнерго" | Инжавинский РЭС | Инжавинский р-н | 10/0,4 | 0.1 | 0.025 | 0.07424
332 | КТП И-339 ВЛ №10 ПС Балыклейская | ПАО "Россети Центр"-"Тамбовэнерго" | Инжавинский РЭС | Инжавинский р-н | 10/0,4 | 0.1 | 0.015 | 0.08352
333 | КТП И-345 ВЛ №10 ПС Балыклейская | ПАО "Россети Центр"-"Тамбовэнерго" | Инжавинский РЭС | Инжавинский р-н | 10/0,4 | 0.1 | 0.011 | 0.087232
334 | КТП 164 ВЛ №10 ПС Балыклейская | ПАО "Россети Центр"-"Тамбовэнерго" | Инжавинский РЭС | Инжавинский р-н | 10/0,4 | 0.25 | 0.011 | 0.23339
335 | КТП И-340 ВЛ №10 ПС Балыклейская | ПАО "Россети Центр"-"Тамбовэнерго" | Инжавинский РЭС | Инжавинский р-н | 10/0,4 | 0.1 | 0.01 | 0.08816
336 | КТП И-341 ВЛ №10 ПС Балыклейская | ПАО "Россети Центр"-"Тамбовэнерго" | Инжавинский РЭС | Инжавинский р-н | 10/0,4 | 0.063 | 0.014 | 0.048395
337 | КТП И-342 ВЛ №10 ПС Балыклейская | ПАО "Россети Центр"-"Тамбовэнерго" | Инжавинский РЭС | Инжавинский р-н | 10/0,4 | 0.1 | 0.016 | 0.082592
338 | КТП И-343 ВЛ №10 ПС Балыклейская | ПАО "Россети Центр"-"Тамбовэнерго" | Инжавинский РЭС | Инжавинский р-н | 10/0,4 | 0.16 | 0.01 | 0.14662
339 | КТП И-350 ВЛ №14 ПС Балыклейская | ПАО "Россети Центр"-"Тамбовэнерго" | Инжавинский РЭС | Инжавинский р-н | 10/0,4 | 0.1 | 0.011 | 0.087232
340 | КТП 173 ВЛ №14 ПС Балыклейская | ПАО "Россети Центр"-"Тамбовэнерго" | Инжавинский РЭС | Инжавинский р-н | 10/0,4 | 0.16 | 0.054 | 0.10579
341 | КТП И-353 ВЛ №14 ПС Балыклейская | ПАО "Россети Центр"-"Тамбовэнерго" | Инжавинский РЭС | Инжавинский р-н | 10/0,4 | 0.25 | 0.001 | 0.24267
342 | КТП И-355 ВЛ №14 ПС Балыклейская | ПАО "Россети Центр"-"Тамбовэнерго" | Инжавинский РЭС | Инжавинский р-н | 10/0,4 | 0.25 | 0.017 | 0.22782
343 | КТП И-293 ВЛ №03 ПС Балыклейская | ПАО "Россети Центр"-"Тамбовэнерго" | Инжавинский РЭС | Инжавинский р-н | 10/0,4 | 0.25 | 0.003 | 0.24082
344 | КТП И-294 ВЛ №03 ПС Балыклейская | ПАО "Россети Центр"-"Тамбовэнерго" | Инжавинский РЭС | Инжавинский р-н | 10/0,4 | 0.1 | 0.017 | 0.081664
345 | КТП И-337 ВЛ №10 ПС Балыклейская | ПАО "Россети Центр"-"Тамбовэнерго" | Инжавинский РЭС | Инжавинский р-н | 10/0,4 | 0.1 | 0.069 | 0.031
346 | КТП 433 ВЛ №03 ПС Балыклейская | ПАО "Россети Центр"-"Тамбовэнерго" | Инжавинский РЭС | Инжавинский р-н | 10/0,4 | 0.025 | 0.01 | 0.015
347 | КТП 440 ВЛ №10 ПС Балыклейская | ПАО "Россети Центр"-"Тамбовэнерго" | Инжавинский РЭС | Инжавинский р-н | 10/0,4 | 0.16 | 0.08 | 0.08
348 | КТП 007 ВЛ №22 ПС Инжавинская | ПАО "Россети Центр"-"Тамбовэнерго" | Инжавинский РЭС | Инжавинский р-н | 10/0,4 | 0.16 | 0.038 | 0.12064
349 | КТП 008 ВЛ №22 ПС Инжавинская | ПАО "Россети Центр"-"Тамбовэнерго" | Инжавинский РЭС | Инжавинский р-н | 10/0,4 | 0.1 | 0.049 | 0.051
350 | КТП И-030 ВЛ №2 ПС Инжавинская | ПАО "Россети Центр"-"Тамбовэнерго" | Инжавинский РЭС | Инжавинский р-н | 10/0,4 | 0.1 | 0.056 | 0.044
351 | КТП И-010 ВЛ №2 ПС Инжавинская | ПАО "Россети Центр"-"Тамбовэнерго" | Инжавинский РЭС | Инжавинский р-н | 10/0,4 | 0.063 | 0.011 | 0.051179
352 | КТП И-012 ВЛ №2 ПС Инжавинская | ПАО "Россети Центр"-"Тамбовэнерго" | Инжавинский РЭС | Инжавинский р-н | 10/0,4 | 0.1 | 0.032 | 0.067744
353 | КТП И-011 ВЛ №2 ПС Инжавинская | ПАО "Россети Центр"-"Тамбовэнерго" | Инжавинский РЭС | Инжавинский р-н | 10/0,4 | 0.063 | 0.04 | 0.023
354 | КТП И-013 ВЛ №2 ПС Инжавинская | ПАО "Россети Центр"-"Тамбовэнерго" | Инжавинский РЭС | Инжавинский р-н | 10/0,4 | 0.25 | 0.011 | 0.23339
355 | КТП И-016 ВЛ №2 ПС Инжавинская | ПАО "Россети Центр"-"Тамбовэнерго" | Инжавинский РЭС | Инжавинский р-н | 10/0,4 | 0.25 | 0.025 | 0.2204
356 | КТП И-015 ВЛ №2 ПС Инжавинская | ПАО "Россети Центр"-"Тамбовэнерго" | Инжавинский РЭС | Инжавинский р-н | 10/0,4 | 0.4 | 0.059 | 0.33501
357 | КТП И-014 ВЛ №2 ПС Инжавинская | ПАО "Россети Центр"-"Тамбовэнерго" | Инжавинский РЭС | Инжавинский р-н | 10/0,4 | 0.25 | 0.014 | 0.23061
358 | КТП И-017 ВЛ №2 ПС Инжавинская | ПАО "Россети Центр"-"Тамбовэнерго" | Инжавинский РЭС | Инжавинский р-н | 10/0,4 | 0.16 | 0.038 | 0.12064
359 | КТП И-018 ВЛ №2 ПС Инжавинская | ПАО "Россети Центр"-"Тамбовэнерго" | Инжавинский РЭС | Инжавинский р-н | 10/0,4 | 0.04 | 0.01 | 0.029696
360 | КТП 020 ВЛ №20 ПС Инжавинская | ПАО "Россети Центр"-"Тамбовэнерго" | Инжавинский РЭС | Инжавинский р-н | 10/0,4 | 0.063 | 0.058 | 0.005
361 | КТП 021 ВЛ №20 ПС Инжавинская | ПАО "Россети Центр"-"Тамбовэнерго" | Инжавинский РЭС | Инжавинский р-н | 10/0,4 | 0.25 | 0.033 | 0.21298
362 | КТП И-021 ВЛ №3 ПС Инжавинская | ПАО "Россети Центр"-"Тамбовэнерго" | Инжавинский РЭС | Инжавинский р-н | 10/0,4 | 0.16 | 0.014 | 0.14291
363 | КТП И-031 ВЛ №3 ПС Инжавинская | ПАО "Россети Центр"-"Тамбовэнерго" | Инжавинский РЭС | Инжавинский р-н | 10/0,4 | 0.1 | 0.013 | 0.085376
364 | КТП И-025 ВЛ №3 ПС Инжавинская | ПАО "Россети Центр"-"Тамбовэнерго" | Инжавинский РЭС | Инжавинский р-н | 10/0,4 | 0.25 | 0.031 | 0.21483
365 | КТП И-023 ВЛ №3 ПС Инжавинская | ПАО "Россети Центр"-"Тамбовэнерго" | Инжавинский РЭС | Инжавинский р-н | 10/0,4 | 0.25 | 0.024 | 0.22133
366 | КТП 027 ВЛ №20 ПС Инжавинская | ПАО "Россети Центр"-"Тамбовэнерго" | Инжавинский РЭС | Инжавинский р-н | 10/0,4 | 0.1 | 0.023 | 0.076096
367 | КТП И-024 ВЛ №3 ПС Инжавинская | ПАО "Россети Центр"-"Тамбовэнерго" | Инжавинский РЭС | Инжавинский р-н | 10/0,4 | 0.1 | 0.045 | 0.055
368 | КТП И-032 ВЛ №3 ПС Инжавинская | ПАО "Россети Центр"-"Тамбовэнерго" | Инжавинский РЭС | Инжавинский р-н | 10/0,4 | 0.1 | 0.004 | 0.093728
369 | КТП 035 ВЛ №18 ПС Инжавинская | ПАО "Россети Центр"-"Тамбовэнерго" | Инжавинский РЭС | Инжавинский р-н | 10/0,4 | 0.25 | 0.016 | 0.22875
370 | КТП И-038 ВЛ №4 ПС Инжавинская | ПАО "Россети Центр"-"Тамбовэнерго" | Инжавинский РЭС | Инжавинский р-н | 10/0,4 | 0.25 | 0.079 | 0.17029
371 | КТП И-039 ВЛ №4 ПС Инжавинская | ПАО "Россети Центр"-"Тамбовэнерго" | Инжавинский РЭС | Инжавинский р-н | 10/0,4 | 0.16 | 0.005 | 0.15126
372 | КТП И-042 ВЛ №5 ПС Инжавинская | ПАО "Россети Центр"-"Тамбовэнерго" | Инжавинский РЭС | Инжавинский р-н | 10/0,4 | 0.1 | 0.04 | 0.06
373 | КТП И-044 ВЛ №5 ПС Инжавинская | ПАО "Россети Центр"-"Тамбовэнерго" | Инжавинский РЭС | Инжавинский р-н | 10/0,4 | 0.063 | 0.013 | 0.049323
374 | КТП 043 ВЛ №5 ПС Инжавинская | ПАО "Россети Центр"-"Тамбовэнерго" | Инжавинский РЭС | Инжавинский р-н | 10/0,4 | 0.25 | 0.032 | 0.2139
375 | КТП 044 ВЛ №12 ПС Инжавинская | ПАО "Россети Центр"-"Тамбовэнерго" | Инжавинский РЭС | Инжавинский р-н | 10/0,4 | 0.16 | 0.02 | 0.13734
376 | КТП И-058 ВЛ №5 ПС Инжавинская | ПАО "Россети Центр"-"Тамбовэнерго" | Инжавинский РЭС | Инжавинский р-н | 10/0,4 | 0.25 | 0.016 | 0.22875
377 | КТП 046 ВЛ №5 ПС Инжавинская | ПАО "Россети Центр"-"Тамбовэнерго" | Инжавинский РЭС | Инжавинский р-н | 10/0,4 | 0.16 | 0.118 | 0.042
378 | КТП 048 ВЛ №12 ПС Инжавинская | ПАО "Россети Центр"-"Тамбовэнерго" | Инжавинский РЭС | Инжавинский р-н | 10/0,4 | 0.25 | 0.045 | 0.20184
379 | КТП И-049 ВЛ №5 ПС Инжавинская | ПАО "Россети Центр"-"Тамбовэнерго" | Инжавинский РЭС | Инжавинский р-н | 10/0,4 | 0.25 | 0.006 | 0.23803
380 | КТП И-051 ВЛ №5 ПС Инжавинская | ПАО "Россети Центр"-"Тамбовэнерго" | Инжавинский РЭС | Инжавинский р-н | 10/0,4 | 0.25 | 0.003 | 0.24082
381 | КТП И-052 ВЛ №5 ПС Инжавинская | ПАО "Россети Центр"-"Тамбовэнерго" | Инжавинский РЭС | Инжавинский р-н | 10/0,4 | 0.16 | 0.045 | 0.11414
382 | КТП И-053 ВЛ №5 ПС Инжавинская | ПАО "Россети Центр"-"Тамбовэнерго" | Инжавинский РЭС | Инжавинский р-н | 10/0,4 | 0.1 | 0.007 | 0.090944
383 | КТП 054 ВЛ №12 ПС Инжавинская | ПАО "Россети Центр"-"Тамбовэнерго" | Инжавинский РЭС | Инжавинский р-н | 10/0,4 | 0.25 | 0.121 | 0.129
384 | ЗТП И-055 ВЛ №12 ПС Инжавинская | ПАО "Россети Центр"-"Тамбовэнерго" | Инжавинский РЭС | Инжавинский р-н | 10/0,4 | 0.8 | 0.013 | 0.76746
385 | ЗТП И-056 ВЛ №12 ПС Инжавинская | ПАО "Россети Центр"-"Тамбовэнерго" | Инжавинский РЭС | Инжавинский р-н | 10/0,4 | 0.4 | 0.049 | 0.34429
386 | КТП И-059 ВЛ №5 ПС Инжавинская | ПАО "Россети Центр"-"Тамбовэнерго" | Инжавинский РЭС | Инжавинский р-н | 10/0,4 | 0.25 | 0.015 | 0.22968
387 | КТП 058 ВЛ №5 ПС Инжавинская | ПАО "Россети Центр"-"Тамбовэнерго" | Инжавинский РЭС | Инжавинский р-н | 10/0,4 | 0.25 | 0.032 | 0.2139
388 | ЗТП И-057 ВЛ №12 ПС Инжавинская | ПАО "Россети Центр"-"Тамбовэнерго" | Инжавинский РЭС | Инжавинский р-н | 10/0,4 | 0.4 | 0.003 | 0.38698
389 | КТП И-060 ВЛ №5 ПС Инжавинская | ПАО "Россети Центр"-"Тамбовэнерго" | Инжавинский РЭС | Инжавинский р-н | 10/0,4 | 0.16 | 0.009 | 0.14755
390 | КТП 063 ВЛ №06 ПС Инжавинская | ПАО "Россети Центр"-"Тамбовэнерго" | Инжавинский РЭС | Инжавинский р-н | 10/0,4 | 0.16 | 0.01 | 0.14662
391 | СТП И-068 ВЛ №7 ПС Инжавинская | ПАО "Россети Центр"-"Тамбовэнерго" | Инжавинский РЭС | Инжавинский р-н | 10/0,4 | 0.063 | 0.012 | 0.050251
392 | КТП И-093 ВЛ №9 ПС Инжавинская | ПАО "Россети Центр"-"Тамбовэнерго" | Инжавинский РЭС | Инжавинский р-н | 10/0,4 | 0.25 | 0.032 | 0.2139
393 | КТП И-112 ВЛ №8 ПС Инжавинская | ПАО "Россети Центр"-"Тамбовэнерго" | Инжавинский РЭС | Инжавинский р-н | 10/0,4 | 0.25 | 0.024 | 0.22133
394 | КТП И-091 ВЛ №9 ПС Инжавинская | ПАО "Россети Центр"-"Тамбовэнерго" | Инжавинский РЭС | Инжавинский р-н | 10/0,4 | 0.16 | 0.005 | 0.15126
395 | КТП И-070 ВЛ №9 ПС Инжавинская | ПАО "Россети Центр"-"Тамбовэнерго" | Инжавинский РЭС | Инжавинский р-н | 10/0,4 | 0.1 | 0.012 | 0.086304
396 | КТП И-072 ВЛ №9 ПС Инжавинская | ПАО "Россети Центр"-"Тамбовэнерго" | Инжавинский РЭС | Инжавинский р-н | 10/0,4 | 0.1 | 0.02 | 0.07888
397 | КТП И-073 ВЛ №9 ПС Инжавинская | ПАО "Россети Центр"-"Тамбовэнерго" | Инжавинский РЭС | Инжавинский р-н | 10/0,4 | 0.25 | 0.006 | 0.23803
398 | КТП И-074 ВЛ №9 ПС Инжавинская | ПАО "Россети Центр"-"Тамбовэнерго" | Инжавинский РЭС | Инжавинский р-н | 10/0,4 | 0.25 | 0.009 | 0.23525
399 | КТП И-075 ВЛ №9 ПС Инжавинская | ПАО "Россети Центр"-"Тамбовэнерго" | Инжавинский РЭС | Инжавинский р-н | 10/0,4 | 0.25 | 0.018 | 0.2269
400 | КТП И-076 ВЛ №9 ПС Инжавинская | ПАО "Россети Центр"-"Тамбовэнерго" | Инжавинский РЭС | Инжавинский р-н | 10/0,4 | 0.25 | 0 | 0.2436
401 | КТП И-078 ВЛ №9 ПС Инжавинская | ПАО "Россети Центр"-"Тамбовэнерго" | Инжавинский РЭС | Инжавинский р-н | 10/0,4 | 0.25 | 0.002 | 0.24174
402 | КТП И-086 ВЛ №9 ПС Инжавинская | ПАО "Россети Центр"-"Тамбовэнерго" | Инжавинский РЭС | Инжавинский р-н | 10/0,4 | 0.315 | 0.003 | 0.30415
403 | КТП И-077 ВЛ №9 ПС Инжавинская | ПАО "Россети Центр"-"Тамбовэнерго" | Инжавинский РЭС | Инжавинский р-н | 10/0,4 | 0.25 | 0.009 | 0.23525
404 | КТП 087 ВЛ №9 ПС Инжавинская | ПАО "Россети Центр"-"Тамбовэнерго" | Инжавинский РЭС | Инжавинский р-н | 10/0,4 | 0.16 | 0.015 | 0.14198
405 | КТП И-095 ВЛ №9 ПС Инжавинская | ПАО "Россети Центр"-"Тамбовэнерго" | Инжавинский РЭС | Инжавинский р-н | 10/0,4 | 0.063 | 0.003 | 0.058603
406 | КТП И-081 ВЛ №9 ПС Инжавинская | ПАО "Россети Центр"-"Тамбовэнерго" | Инжавинский РЭС | Инжавинский р-н | 10/0,4 | 0.4 | 0.058 | 0.33594
407 | КТП И-082 ВЛ №9 ПС Инжавинская | ПАО "Россети Центр"-"Тамбовэнерго" | Инжавинский РЭС | Инжавинский р-н | 10/0,4 | 0.63 | 0.025 | 0.59067
408 | КТП 086 ВЛ №03 ПС Инжавинская | ПАО "Россети Центр"-"Тамбовэнерго" | Инжавинский РЭС | Инжавинский р-н | 10/0,4 | 0.25 | 0.002 | 0.24174
409 | КТП И-080 ВЛ №9 ПС Инжавинская | ПАО "Россети Центр"-"Тамбовэнерго" | Инжавинский РЭС | Инжавинский р-н | 10/0,4 | 0.16 | 0.047 | 0.11229
410 | КТП 089 ВЛ №9 ПС Инжавинская | ПАО "Россети Центр"-"Тамбовэнерго" | Инжавинский РЭС | Инжавинский р-н | 10/0,4 | 0.4 | 0.01 | 0.38048
411 | КТП И-089 ВЛ №9 ПС Инжавинская | ПАО "Россети Центр"-"Тамбовэнерго" | Инжавинский РЭС | Инжавинский р-н | 10/0,4 | 0.25 | 0.01 | 0.23432
412 | КТП И-094 ВЛ №10 ПС Инжавинская | ПАО "Россети Центр"-"Тамбовэнерго" | Инжавинский РЭС | Инжавинский р-н | 10/0,4 | 0.16 | 0.001 | 0.15498
413 | КТП И-096 ВЛ №05 ПС Инжавинская | ПАО "Россети Центр"-"Тамбовэнерго" | Инжавинский РЭС | Инжавинский р-н | 10/0,4 | 0.63 | 0.001 | 0.61294
414 | КТП 097 ВЛ №05 ПС Инжавинская | ПАО "Россети Центр"-"Тамбовэнерго" | Инжавинский РЭС | Инжавинский р-н | 10/0,4 | 0.04 | 0.009 | 0.030624
415 | КТП И-098 ВЛ №10 ПС Инжавинская | ПАО "Россети Центр"-"Тамбовэнерго" | Инжавинский РЭС | Инжавинский р-н | 10/0,4 | 0.063 | 0.001 | 0.060459
416 | КТП И-107 ВЛ №10 ПС Инжавинская | ПАО "Россети Центр"-"Тамбовэнерго" | Инжавинский РЭС | Инжавинский р-н | 10/0,4 | 0.16 | 0 | 0.1559
417 | КТП И-102 ВЛ №10 ПС Инжавинская | ПАО "Россети Центр"-"Тамбовэнерго" | Инжавинский РЭС | Инжавинский р-н | 10/0,4 | 0.16 | 0.007 | 0.14941
418 | КТП 112 ВЛ №10 ПС Инжавинская | ПАО "Россети Центр"-"Тамбовэнерго" | Инжавинский РЭС | Инжавинский р-н | 10/0,4 | 0.16 | 0.012 | 0.14477
419 | КТП И-106 ВЛ №10 ПС Инжавинская | ПАО "Россети Центр"-"Тамбовэнерго" | Инжавинский РЭС | Инжавинский р-н | 10/0,4 | 0.25 | 0.002 | 0.24174
420 | КТП 101 ВЛ №10 ПС Инжавинская | ПАО "Россети Центр"-"Тамбовэнерго" | Инжавинский РЭС | Инжавинский р-н | 10/0,4 | 0.25 | 0.009 | 0.23525
421 | КТП И-111 ВЛ №10 ПС Инжавинская | ПАО "Россети Центр"-"Тамбовэнерго" | Инжавинский РЭС | Инжавинский р-н | 10/0,4 | 0.1 | 0.027 | 0.13085
422 | КТП И-123 ВЛ №12 ПС Инжавинская | ПАО "Россети Центр"-"Тамбовэнерго" | Инжавинский РЭС | Инжавинский р-н | 10/0,4 | 0.1 | 0.01 | 0.08816
423 | КТП И-124 ВЛ №12 ПС Инжавинская | ПАО "Россети Центр"-"Тамбовэнерго" | Инжавинский РЭС | Инжавинский р-н | 10/0,4 | 0.1 | 0.063 | 0.037
424 | КТП И-125 ВЛ №12 ПС Инжавинская | ПАО "Россети Центр"-"Тамбовэнерго" | Инжавинский РЭС | Инжавинский р-н | 10/0,4 | 0.16 | 0.005 | 0.15126
425 | КТП И-126 ВЛ №12 ПС Инжавинская | ПАО "Россети Центр"-"Тамбовэнерго" | Инжавинский РЭС | Инжавинский р-н | 10/0,4 | 0.01 | 0.001 | 0.008816
426 | КТП И-127 ВЛ №12 ПС Инжавинская | ПАО "Россети Центр"-"Тамбовэнерго" | Инжавинский РЭС | Инжавинский р-н | 10/0,4 | 0.1 | 0.012 | 0.086304
427 | КТП И-119 ВЛ №12 ПС Инжавинская | ПАО "Россети Центр"-"Тамбовэнерго" | Инжавинский РЭС | Инжавинский р-н | 10/0,4 | 0.025 | 0.016 | 0.009
428 | КТП И-120 ВЛ №12 ПС Инжавинская | ПАО "Россети Центр"-"Тамбовэнерго" | Инжавинский РЭС | Инжавинский р-н | 10/0,4 | 0.1 | 0.034 | 0.065888
429 | КТП И-121 ВЛ №12 ПС Инжавинская | ПАО "Россети Центр"-"Тамбовэнерго" | Инжавинский РЭС | Инжавинский р-н | 10/0,4 | 0.1 | 0.001 | 0.096512
430 | КТП И-132 ВЛ №14 ПС Инжавинская | ПАО "Россети Центр"-"Тамбовэнерго" | Инжавинский РЭС | Инжавинский р-н | 10/0,4 | 0.16 | 0.003 | 0.15312
431 | КТП И-133 ВЛ №14 ПС Инжавинская | ПАО "Россети Центр"-"Тамбовэнерго" | Инжавинский РЭС | Инжавинский р-н | 10/0,4 | 0.1 | 0.007 | 0.090944
432 | КТП 030 ВЛ №18 ПС Инжавинская | ПАО "Россети Центр"-"Тамбовэнерго" | Инжавинский РЭС | Инжавинский р-н | 10/0,4 | 0.25 | 0.009 | 0.23525
433 | КТП И-113П ВЛ №10 ПС Инжавинская | ПАО "Россети Центр"-"Тамбовэнерго" | Инжавинский РЭС | Инжавинский р-н | 10/0,4 | 0.04 | 0.038 | 0.002
434 | КТП 400 ВЛ №06 ПС Инжавинская | ПАО "Россети Центр"-"Тамбовэнерго" | Инжавинский РЭС | Инжавинский р-н | 10/0,4 | 0.16 | 0.041 | 0.11786
435 | КТП 408 ВЛЗ №23,26 ПС Инжавинская | ПАО "Россети Центр"-"Тамбовэнерго" | Инжавинский РЭС | Инжавинский р-н | 10/0,4 | 0.16 | 0.001 | 0.15498
436 | КТП 405 ВЛЗ №23,26 ПС Инжавинская | ПАО "Россети Центр"-"Тамбовэнерго" | Инжавинский РЭС | Инжавинский р-н | 10/0,4 | 2 | 0.04 | 1.9117
437 | КТП 406 ВЛЗ №23,26 ПС Инжавинская | ПАО "Россети Центр"-"Тамбовэнерго" | Инжавинский РЭС | Инжавинский р-н | 10/0,4 | 2 | 0.209 | 1.7548
438 | КТП 407 ВЛЗ №23,26 ПС Инжавинская | ПАО "Россети Центр"-"Тамбовэнерго" | Инжавинский РЭС | Инжавинский р-н | 10/0,4 | 2 | 0.423 | 1.5563
439 | СТП 395 ВЛ №10 ПС Инжавинская | ПАО "Россети Центр"-"Тамбовэнерго" | Инжавинский РЭС | Инжавинский р-н | 10/0,4 | 0.025 | 0.012 | 0.013
440 | КТП 399 ВЛ №5 ПС Инжавинская | ПАО "Россети Центр"-"Тамбовэнерго" | Инжавинский РЭС | Инжавинский р-н | 10/0,4 | 0.16 | 0.031 | 0.12714
441 | КТП 415 ВЛ №22 ПС Инжавинская | ПАО "Россети Центр"-"Тамбовэнерго" | Инжавинский РЭС | Инжавинский р-н | 10/0,4 | 1.26 | 0.19 | 1.0514
442 | СТП 417 ВЛ №18 ПС Инжавинская | ПАО "Россети Центр"-"Тамбовэнерго" | Инжавинский РЭС | Инжавинский р-н | 10/0,4 | 0.063 | 0.014 | 0.048395
443 | СТП 425 ВЛ №05 ПС Инжавинская | ПАО "Россети Центр"-"Тамбовэнерго" | Инжавинский РЭС | Инжавинский р-н | 10/0,4 | 0.063 | 0.012 | 0.050251
444 | СТП 432 ВЛ №05 ПС Инжавинская | ПАО "Россети Центр"-"Тамбовэнерго" | Инжавинский РЭС | Инжавинский р-н | 10/0,4 | 0.063 | 0.02 | 0.042827
445 | СТП 434 ВЛ №12 ПС Инжавинская | ПАО "Россети Центр"-"Тамбовэнерго" | Инжавинский РЭС | Инжавинский р-н | 10/0,4 | 0.063 | 0.04 | 0.023
446 | КТП 435 ВЛ №05 ПС Инжавинская | ПАО "Россети Центр"-"Тамбовэнерго" | Инжавинский РЭС | Инжавинский р-н | 10/0,4 | 0.4 | 0.025 | 0.36656
447 | КТП 436 ВЛ №05 ПС Инжавинская | ПАО "Россети Центр"-"Тамбовэнерго" | Инжавинский РЭС | Инжавинский р-н | 10/0,4 | 0.25 | 0.12 | 0.13
448 | КТП 436 ВЛ №05 ПС Инжавинская | ПАО "Россети Центр"-"Тамбовэнерго" | Инжавинский РЭС | Инжавинский р-н | 10/0,4 | 0.25 | 0.032 | 0.031
449 | СТП 437 ВЛ №05 ПС Инжавинская | ПАО "Россети Центр"-"Тамбовэнерго" | Инжавинский РЭС | Инжавинский р-н | 10/0,4 | 0.063 | 0.001 | 0.065
450 | СТП 438 ВЛ 10кВ №04 ПС Инжавинская | ПАО "Россети Центр"-"Тамбовэнерго" | Инжавинский РЭС | Инжавинский р-н | 10/0,4 | 0.063 | 0.001 | 0.065
451 | КТП И-203 ВЛ №13 ПС Караваинская | ПАО "Россети Центр"-"Тамбовэнерго" | Инжавинский РЭС | Инжавинский р-н | 10/0,4 | 0.2 | 0.008 | 0.18746
452 | КТП 268 ВЛ №13 ПС Караваинская | ПАО "Россети Центр"-"Тамбовэнерго" | Инжавинский РЭС | Инжавинский р-н | 10/0,4 | 0.1 | 0.01 | 0.08816
453 | КТП 217 ВЛ №13 ПС Караваинская | ПАО "Россети Центр"-"Тамбовэнерго" | Инжавинский РЭС | Инжавинский р-н | 10/0,4 | 0.1 | 0.003 | 0.094656
454 | КТП И-205 ВЛ №13 ПС Караваинская | ПАО "Россети Центр"-"Тамбовэнерго" | Инжавинский РЭС | Инжавинский р-н | 10/0,4 | 0.16 | 0.002 | 0.15405
455 | КТП И-204 ВЛ №13 ПС Караваинская | ПАО "Россети Центр"-"Тамбовэнерго" | Инжавинский РЭС | Инжавинский р-н | 10/0,4 | 0.16 | 0.002 | 0.15405
456 | КТП И-206 ВЛ №13 ПС Караваинская | ПАО "Россети Центр"-"Тамбовэнерго" | Инжавинский РЭС | Инжавинский р-н | 10/0,4 | 0.063 | 0.048 | 0.015
457 | КТП 221 ВЛ №13 ПС Караваинская | ПАО "Россети Центр"-"Тамбовэнерго" | Инжавинский РЭС | Инжавинский р-н | 10/0,4 | 0.063 | 0.003 | 0.058603
458 | КТП 222 ВЛ №13 ПС Караваинская | ПАО "Россети Центр"-"Тамбовэнерго" | Инжавинский РЭС | Инжавинский р-н | 10/0,4 | 0.04 | 0.001 | 0.038048
459 | КТП 223 ВЛ №13 ПС Караваинская | ПАО "Россети Центр"-"Тамбовэнерго" | Инжавинский РЭС | Инжавинский р-н | 10/0,4 | 0.04 | 0.002 | 0.03712
460 | КТП 224 ВЛ №13 ПС Караваинская | ПАО "Россети Центр"-"Тамбовэнерго" | Инжавинский РЭС | Инжавинский р-н | 10/0,4 | 0.01 | 0.007 | 0.003
461 | КТП И-218 ВЛ №05 ПС Караваинская | ПАО "Россети Центр"-"Тамбовэнерго" | Инжавинский РЭС | Инжавинский р-н | 10/0,4 | 0.04 | 0.04 | 0
462 | КТП И-228 ВЛ №05 ПС Караваинская | ПАО "Россети Центр"-"Тамбовэнерго" | Инжавинский РЭС | Инжавинский р-н | 10/0,4 | 0.063 | 0.01 | 0.052107
463 | КТП 234 ВЛ №05 ПС Караваинская | ПАО "Россети Центр"-"Тамбовэнерго" | Инжавинский РЭС | Инжавинский р-н | 10/0,4 | 0.1 | 0.06 | 0.04
464 | КТП И-222 ВЛ №05 ПС Караваинская | ПАО "Россети Центр"-"Тамбовэнерго" | Инжавинский РЭС | Инжавинский р-н | 10/0,4 | 0.1 | 0.001 | 0.096512
465 | КТП И-221 ВЛ №05 ПС Караваинская | ПАО "Россети Центр"-"Тамбовэнерго" | Инжавинский РЭС | Инжавинский р-н | 10/0,4 | 0.16 | 0.005 | 0.15126
466 | КТП И-226 ВЛ №05 ПС Караваинская | ПАО "Россети Центр"-"Тамбовэнерго" | Инжавинский РЭС | Инжавинский р-н | 10/0,4 | 0.1 | 0.012 | 0.086304
467 | КТП И-223 ВЛ №05 ПС Караваинская | ПАО "Россети Центр"-"Тамбовэнерго" | Инжавинский РЭС | Инжавинский р-н | 10/0,4 | 0.25 | 0.009 | 0.23525
468 | КТП И-224 ВЛ №05 ПС Караваинская | ПАО "Россети Центр"-"Тамбовэнерго" | Инжавинский РЭС | Инжавинский р-н | 10/0,4 | 0.1 | 0.012 | 0.086304
469 | КТП И-225 ВЛ №05 ПС Караваинская | ПАО "Россети Центр"-"Тамбовэнерго" | Инжавинский РЭС | Инжавинский р-н | 10/0,4 | 0.1 | 0.015 | 0.08352
470 | МТП И-227 ВЛ №05 ПС Караваинская | ПАО "Россети Центр"-"Тамбовэнерго" | Инжавинский РЭС | Инжавинский р-н | 10/0,4 | 0.1 | 0.023 | 0.076096
471 | КТП И-231 ВЛ №03 ПС Караваинская | ПАО "Россети Центр"-"Тамбовэнерго" | Инжавинский РЭС | Инжавинский р-н | 10/0,4 | 0.25 | 0.015 | 0.22968
472 | КТП 242 ВЛ №03 ПС Караваинская | ПАО "Россети Центр"-"Тамбовэнерго" | Инжавинский РЭС | Инжавинский р-н | 10/0,4 | 0.25 | 0.005 | 0.23896
473 | КТП 243 ВЛ №03 ПС Караваинская | ПАО "Россети Центр"-"Тамбовэнерго" | Инжавинский РЭС | Инжавинский р-н | 10/0,4 | 0.04 | 0.008 | 0.031552
474 | КТП И-247 ВЛ №03 ПС Караваинская | ПАО "Россети Центр"-"Тамбовэнерго" | Инжавинский РЭС | Инжавинский р-н | 10/0,4 | 0.063 | 0.011 | 0.051179
475 | КТП И-216 ВЛ №03 ПС Караваинская | ПАО "Россети Центр"-"Тамбовэнерго" | Инжавинский РЭС | Инжавинский р-н | 10/0,4 | 0.25 | 0.129 | 0.121
476 | КТП И-237 ВЛ №03 ПС Караваинская | ПАО "Россети Центр"-"Тамбовэнерго" | Инжавинский РЭС | Инжавинский р-н | 10/0,4 | 0.1 | 0.009 | 0.089088
477 | КТП И-238 ВЛ №05 ПС Караваинская | ПАО "Россети Центр"-"Тамбовэнерго" | Инжавинский РЭС | Инжавинский р-н | 10/0,4 | 0.04 | 0.038 | 0.002
478 | КТП И-243 ВЛ №03 ПС Караваинская | ПАО "Россети Центр"-"Тамбовэнерго" | Инжавинский РЭС | Инжавинский р-н | 10/0,4 | 0.16 | 0.023 | 0.13456
479 | КТП 251 ВЛ №03 ПС Караваинская | ПАО "Россети Центр"-"Тамбовэнерго" | Инжавинский РЭС | Инжавинский р-н | 10/0,4 | 0.1 | 0.009 | 0.089088
480 | КТП И-240 ВЛ №03 ПС Караваинская | ПАО "Россети Центр"-"Тамбовэнерго" | Инжавинский РЭС | Инжавинский р-н | 10/0,4 | 0.1 | 0.026 | 0.073312
481 | КТП 250 ВЛ №03 ПС Караваинская | ПАО "Россети Центр"-"Тамбовэнерго" | Инжавинский РЭС | Инжавинский р-н | 10/0,4 | 0.25 | 0.005 | 0.23896
482 | КТП И-252 ВЛ №16 ПС Караваинская | ПАО "Россети Центр"-"Тамбовэнерго" | Инжавинский РЭС | Инжавинский р-н | 10/0,4 | 0.16 | 0.001 | 0.15498
483 | КТП 253 ВЛ №16 ПС Караваинская | ПАО "Россети Центр"-"Тамбовэнерго" | Инжавинский РЭС | Инжавинский р-н | 10/0,4 | 0.04 | 0.025 | 0.015
484 | КТП И-250 ВЛ №16 ПС Караваинская | ПАО "Россети Центр"-"Тамбовэнерго" | Инжавинский РЭС | Инжавинский р-н | 10/0,4 | 0.1 | 0.032 | 0.067744
485 | КТП И-255 ВЛ №16 ПС Караваинская | ПАО "Россети Центр"-"Тамбовэнерго" | Инжавинский РЭС | Инжавинский р-н | 10/0,4 | 0.25 | 0.002 | 0.24174
486 | КТП 259 ВЛ №16 ПС Караваинская | ПАО "Россети Центр"-"Тамбовэнерго" | Инжавинский РЭС | Инжавинский р-н | 10/0,4 | 0.4 | 0.029 | 0.36285
487 | КТП И-257 ВЛ №16 ПС Караваинская | ПАО "Россети Центр"-"Тамбовэнерго" | Инжавинский РЭС | Инжавинский р-н | 10/0,4 | 0.16 | 0.124 | 0.036
488 | КТП И-258 ВЛ №16 ПС Караваинская | ПАО "Россети Центр"-"Тамбовэнерго" | Инжавинский РЭС | Инжавинский р-н | 10/0,4 | 0.16 | 0.001 | 0.15498
489 | КТП И-259 ВЛ №16 ПС Караваинская | ПАО "Россети Центр"-"Тамбовэнерго" | Инжавинский РЭС | Инжавинский р-н | 10/0,4 | 0.1 | 0.002 | 0.095584
490 | КТП И-262 ВЛ №16 ПС Караваинская | ПАО "Россети Центр"-"Тамбовэнерго" | Инжавинский РЭС | Инжавинский р-н | 10/0,4 | 0.04 | 0.02 | 0.02
491 | КТП 257 ВЛ №16 ПС Караваинская | ПАО "Россети Центр"-"Тамбовэнерго" | Инжавинский РЭС | Инжавинский р-н | 10/0,4 | 0.16 | 0.008 | 0.14848
492 | КТП 275 ВЛ №15 ПС Караваинская | ПАО "Россети Центр"-"Тамбовэнерго" | Инжавинский РЭС | Инжавинский р-н | 10/0,4 | 0.04 | 0.024 | 0.016
493 | КТП 685 ВЛ №13 ПС Караваинская | ПАО "Россети Центр"-"Тамбовэнерго" | Инжавинский РЭС | Инжавинский р-н | 10/0,4 | 0.06 | 0.056 | 0.004
494 | КТП 684 ВЛ №13 ПС Караваинская | ПАО "Россети Центр"-"Тамбовэнерго" | Инжавинский РЭС | Инжавинский р-н | 10/0,4 | 0.01 | 0.001 | 0.008816
495 | КТП 683 ВЛ №13 ПС Караваинская | ПАО "Россети Центр"-"Тамбовэнерго" | Инжавинский РЭС | Инжавинский р-н | 10/0,4 | 0.025 | 0.014 | 0.011
496 | КТП 682 ВЛ №13 ПС Караваинская | ПАО "Россети Центр"-"Тамбовэнерго" | Инжавинский РЭС | Инжавинский р-н | 10/0,4 | 0.1 | 0.009 | 0.089088
497 | КТП 680 ВЛ №13 ПС Караваинская | ПАО "Россети Центр"-"Тамбовэнерго" | Инжавинский РЭС | Инжавинский р-н | 10/0,4 | 0.16 | 0.033 | 0.12528
498 | КТП И-242 ВЛ №03 ПС Караваинская | ПАО "Россети Центр"-"Тамбовэнерго" | Инжавинский РЭС | Инжавинский р-н | 10/0,4 | 0.1 | 0.001 | 0.096512
499 | КТП И-251 ВЛ №16 ПС Караваинская | ПАО "Россети Центр"-"Тамбовэнерго" | Инжавинский РЭС | Инжавинский р-н | 10/0,4 | 0.1 | 0.044 | 0.056
500 | СТП 429 ВЛ №16 ПС Караваинская | ПАО "Россети Центр"-"Тамбовэнерго" | Инжавинский РЭС | Инжавинский р-н | 10/0,4 | 0.063 | 0.028 | 0.035
501 | КТП 430 ВЛ №16 ПС Караваинская | ПАО "Россети Центр"-"Тамбовэнерго" | Инжавинский РЭС | Инжавинский р-н | 10/0,4 | 0.16 | 0.052 | 0.10765
502 | КТП И-176 ВЛ №15 ПС Никитинская | ПАО "Россети Центр"-"Тамбовэнерго" | Инжавинский РЭС | Инжавинский р-н | 10/0,4 | 0.063 | 0.018 | 0.044683
503 | КТП 277 ВЛ №15 ПС Никитинская | ПАО "Россети Центр"-"Тамбовэнерго" | Инжавинский РЭС | Инжавинский р-н | 10/0,4 | 0.1 | 0.007 | 0.090944
504 | КТП 280 ВЛ №15 ПС Никитинская | ПАО "Россети Центр"-"Тамбовэнерго" | Инжавинский РЭС | Инжавинский р-н | 10/0,4 | 0.25 | 0.002 | 0.24174
505 | КТП 279 ВЛ №15 ПС Никитинская | ПАО "Россети Центр"-"Тамбовэнерго" | Инжавинский РЭС | Инжавинский р-н | 10/0,4 | 0.25 | 0.009 | 0.23525
506 | КТП 281 ВЛ №15 ПС Никитинская | ПАО "Россети Центр"-"Тамбовэнерго" | Инжавинский РЭС | Инжавинский р-н | 10/0,4 | 0.16 | 0.056 | 0.10394
507 | КТП 283 ВЛ №15 ПС Никитинская | ПАО "Россети Центр"-"Тамбовэнерго" | Инжавинский РЭС | Инжавинский р-н | 10/0,4 | 0.063 | 0.015 | 0.047467
508 | КТП 284 ВЛ №15 ПС Никитинская | ПАО "Россети Центр"-"Тамбовэнерго" | Инжавинский РЭС | Инжавинский р-н | 10/0,4 | 0.063 | 0.022 | 0.040971
509 | КТП 282 ВЛ №15 ПС Никитинская | ПАО "Россети Центр"-"Тамбовэнерго" | Инжавинский РЭС | Инжавинский р-н | 10/0,4 | 0.25 | 0.01 | 0.23432
510 | КТП 285 ВЛ №15 ПС Никитинская | ПАО "Россети Центр"-"Тамбовэнерго" | Инжавинский РЭС | Инжавинский р-н | 10/0,4 | 0.1 | 0.006 | 0.091872
511 | КТП 286 ВЛ №15 ПС Никитинская | ПАО "Россети Центр"-"Тамбовэнерго" | Инжавинский РЭС | Инжавинский р-н | 10/0,4 | 0.16 | 0.037 | 0.12157
512 | КТП 287 ВЛ №15 ПС Никитинская | ПАО "Россети Центр"-"Тамбовэнерго" | Инжавинский РЭС | Инжавинский р-н | 10/0,4 | 0.1 | 0.002 | 0.095584
513 | КТП И-170 ВЛ №09 ПС Никитинская | ПАО "Россети Центр"-"Тамбовэнерго" | Инжавинский РЭС | Инжавинский р-н | 10/0,4 | 0.25 | 0.019 | 0.22597
514 | КТП И-171 ВЛ №09 ПС Никитинская | ПАО "Россети Центр"-"Тамбовэнерго" | Инжавинский РЭС | Инжавинский р-н | 10/0,4 | 0.06 | 0.055 | 0.005
515 | КТП И-173 ВЛ №09 ПС Никитинская | ПАО "Россети Центр"-"Тамбовэнерго" | Инжавинский РЭС | Инжавинский р-н | 10/0,4 | 0.1 | 0.002 | 0.095584
516 | КТП И-172 ВЛ №09 ПС Никитинская | ПАО "Россети Центр"-"Тамбовэнерго" | Инжавинский РЭС | Инжавинский р-н | 10/0,4 | 0.063 | 0.005 | 0.056747
517 | КТП 292 ВЛ №09 ПС Никитинская | ПАО "Россети Центр"-"Тамбовэнерго" | Инжавинский РЭС | Инжавинский р-н | 10/0,4 | 0.16 | 0.002 | 0.15405
518 | КТП И-175 ВЛ №09 ПС Никитинская | ПАО "Россети Центр"-"Тамбовэнерго" | Инжавинский РЭС | Инжавинский р-н | 10/0,4 | 0.1 | 0.021 | 0.077952
519 | КТП И-183 ВЛ №09 ПС Никитинская | ПАО "Россети Центр"-"Тамбовэнерго" | Инжавинский РЭС | Инжавинский р-н | 10/0,4 | 0.16 | 0.052 | 0.10765
520 | КТП И-193 ВЛ №14 ПС Никитинская | ПАО "Россети Центр"-"Тамбовэнерго" | Инжавинский РЭС | Инжавинский р-н | 10/0,4 | 0.06 | 0.006 | 0.052896
521 | КТП И-192 ВЛ №14 ПС Никитинская | ПАО "Россети Центр"-"Тамбовэнерго" | Инжавинский РЭС | Инжавинский р-н | 10/0,4 | 0.063 | 0.011 | 0.051179
522 | КТП И-194 ВЛ №14 ПС Никитинская | ПАО "Россети Центр"-"Тамбовэнерго" | Инжавинский РЭС | Инжавинский р-н | 10/0,4 | 0.1 | 0.014 | 0.084448
523 | КТП И-187 ВЛ №14 ПС Никитинская | ПАО "Россети Центр"-"Тамбовэнерго" | Инжавинский РЭС | Инжавинский р-н | 10/0,4 | 0.1 | 0.001 | 0.096512
524 | КТП 311 ВЛ №14 ПС Никитинская | ПАО "Россети Центр"-"Тамбовэнерго" | Инжавинский РЭС | Инжавинский р-н | 10/0,4 | 0.25 | 0.002 | 0.24174
525 | КТП 316 ВЛ №14 ПС Никитинская | ПАО "Россети Центр"-"Тамбовэнерго" | Инжавинский РЭС | Инжавинский р-н | 10/0,4 | 0.063 | 0.005 | 0.056747
526 | КТП И-189 ВЛ №14 ПС Никитинская | ПАО "Россети Центр"-"Тамбовэнерго" | Инжавинский РЭС | Инжавинский р-н | 10/0,4 | 0.16 | 0.049 | 0.11043
527 | КТП 318 ВЛ №14 ПС Никитинская | ПАО "Россети Центр"-"Тамбовэнерго" | Инжавинский РЭС | Инжавинский р-н | 10/0,4 | 0.25 | 0.005 | 0.23896
528 | КТП И-191 ВЛ №14 ПС Никитинская | ПАО "Россети Центр"-"Тамбовэнерго" | Инжавинский РЭС | Инжавинский р-н | 10/0,4 | 0.16 | 0.009 | 0.14755
529 | КТП 630 ВЛ №08 ПС Никитинская | ПАО "Россети Центр"-"Тамбовэнерго" | Инжавинский РЭС | Инжавинский р-н | 10/0,4 | 0.1 | 0.011 | 0.087232
530 | КТП 667 ВЛ №08 ПС Никитинская | ПАО "Россети Центр"-"Тамбовэнерго" | Инжавинский РЭС | Инжавинский р-н | 10/0,4 | 0.1 | 0.07 | 0.03
531 | КТП 666 ВЛ №08 ПС Никитинская | ПАО "Россети Центр"-"Тамбовэнерго" | Инжавинский РЭС | Инжавинский р-н | 10/0,4 | 0.1 | 0.003 | 0.094656
532 | КТП 665 ВЛ №08 ПС Никитинская | ПАО "Россети Центр"-"Тамбовэнерго" | Инжавинский РЭС | Инжавинский р-н | 10/0,4 | 0.1 | 0.018 | 0.080736
533 | КТП 1419 ВЛ №08 ПС Никитинская | ПАО "Россети Центр"-"Тамбовэнерго" | Инжавинский РЭС | Инжавинский р-н | 10/0,4 | 0.1 | 0.087 | 0.013
534 | КТП 1420 ВЛ №08 ПС Никитинская | ПАО "Россети Центр"-"Тамбовэнерго" | Инжавинский РЭС | Инжавинский р-н | 10/0,4 | 0.25 | 0.007 | 0.2371
535 | КТП 668 ВЛ №08 ПС Никитинская | ПАО "Россети Центр"-"Тамбовэнерго" | Инжавинский РЭС | Инжавинский р-н | 10/0,4 | 0.25 | 0.084 | 0.16565
536 | КТП 902 ВЛ №08 ПС Никитинская | ПАО "Россети Центр"-"Тамбовэнерго" | Инжавинский РЭС | Инжавинский р-н | 10/0,4 | 0.16 | 0.009 | 0.14755
537 | КТП 901 ВЛ №08 ПС Никитинская | ПАО "Россети Центр"-"Тамбовэнерго" | Инжавинский РЭС | Инжавинский р-н | 10/0,4 | 0.063 | 0.005 | 0.056747
538 | КТП 670 ВЛ №08 ПС Никитинская | ПАО "Россети Центр"-"Тамбовэнерго" | Инжавинский РЭС | Инжавинский р-н | 10/0,4 | 0.25 | 0.01 | 0.23432
539 | КТП 904 ВЛ №08 ПС Никитинская | ПАО "Россети Центр"-"Тамбовэнерго" | Инжавинский РЭС | Инжавинский р-н | 10/0,4 | 0.25 | 0.013 | 0.23154
540 | КТП 676 ВЛ №08 ПС Никитинская | ПАО "Россети Центр"-"Тамбовэнерго" | Инжавинский РЭС | Инжавинский р-н | 10/0,4 | 0.16 | 0.015 | 0.14198
541 | КТП 858 ВЛ №08 ПС Никитинская | ПАО "Россети Центр"-"Тамбовэнерго" | Инжавинский РЭС | Инжавинский р-н | 10/0,4 | 0.1 | 0.007 | 0.090944
542 | КТП 671 ВЛ №08 ПС Никитинская | ПАО "Россети Центр"-"Тамбовэнерго" | Инжавинский РЭС | Инжавинский р-н | 10/0,4 | 0.16 | 0.011 | 0.1457
543 | КТП 632 ВЛ №08 ПС Никитинская | ПАО "Россети Центр"-"Тамбовэнерго" | Инжавинский РЭС | Инжавинский р-н | 10/0,4 | 0.063 | 0.039 | 0.024
544 | КТП И-245 ВЛ №14 ПС Никитинская | ПАО "Россети Центр"-"Тамбовэнерго" | Инжавинский РЭС | Инжавинский р-н | 10/0,4 | 0.1 | 0.005 | 0.0928
545 | КТП 278 ВЛ №15 ПС Никитинская | ПАО "Россети Центр"-"Тамбовэнерго" | Инжавинский РЭС | Инжавинский р-н | 10/0,4 | 0.1 | 0.023 | 0.076096
546 | КТП И-396 ВЛ №09 ПС Никитинская | ПАО "Россети Центр"-"Тамбовэнерго" | Инжавинский РЭС | Инжавинский р-н | 10/0,4 | 0.063 | 0.048 | 0.015
547 | КТП 403 ВЛ №03,04 ПС Никитинская | ПАО "Россети Центр"-"Тамбовэнерго" | Инжавинский РЭС | Инжавинский р-н | 10/0,4 | 2 | 0.025 | 1.9256
548 | КТП 404 ВЛ №03,04 ПС Никитинская | ПАО "Россети Центр"-"Тамбовэнерго" | Инжавинский РЭС | Инжавинский р-н | 10/0,4 | 1.26 | 0.016 | 1.2129
549 | КТП 401 ВЛ №03,04 ПС Никитинская | ПАО "Россети Центр"-"Тамбовэнерго" | Инжавинский РЭС | Инжавинский р-н | 10/0,4 | 2 | 0.012 | 1.9377
550 | КТП 402 ВЛ №03,04 ПС Никитинская | ПАО "Россети Центр"-"Тамбовэнерго" | Инжавинский РЭС | Инжавинский р-н | 10/0,4 | 2 | 0.002 | 1.9469
551 | СТП 431 ВЛ №08 ПС Никитинская | ПАО "Россети Центр"-"Тамбовэнерго" | Инжавинский РЭС | Инжавинский р-н | 10/0,4 | 0.1 | 0.023 | 0.076096
552 | КТП 441 ВЛ 10кВ № 08 ПС Никитинская | ПАО "Россети Центр"-"Тамбовэнерго" | Инжавинский РЭС | Инжавинский р-н | 10/0,4 | 0.1 | 0.001 | 0.104
553 | СТП 442 ВЛ 10кВ № 15 ПС Никитинская | ПАО "Россети Центр"-"Тамбовэнерго" | Инжавинский РЭС | Инжавинский р-н | 10/0,4 | 0.063 | 0.001 | 0.065
554 | КТП 355 КЛ №11,12 ПС ПТФ | ПАО "Россети Центр"-"Тамбовэнерго" | Инжавинский РЭС | Инжавинский р-н | 10/0,4 | 2 | 0.091 | 1.8644
555 | КТП 356 КЛ №11,12 ПС ПТФ | ПАО "Россети Центр"-"Тамбовэнерго" | Инжавинский РЭС | Инжавинский р-н | 10/0,4 | 1.26 | 0.093 | 1.1414
556 | КТП 357 КЛ №11,12 ПС ПТФ | ПАО "Россети Центр"-"Тамбовэнерго" | Инжавинский РЭС | Инжавинский р-н | 10/0,4 | 2 | 0.01 | 1.9395
557 | КТП 358 КЛ №11,12 ПС ПТФ | ПАО "Россети Центр"-"Тамбовэнерго" | Инжавинский РЭС | Инжавинский р-н | 10/0,4 | 1.26 | 0.024 | 1.2055
558 | КТП 359 КЛ №13,16 ПС ПТФ | ПАО "Россети Центр"-"Тамбовэнерго" | Инжавинский РЭС | Инжавинский р-н | 10/0,4 | 2 | 0.059 | 1.894
559 | КТП 361 КЛ №13,16 ПС ПТФ | ПАО "Россети Центр"-"Тамбовэнерго" | Инжавинский РЭС | Инжавинский р-н | 10/0,4 | 2 | 0.059 | 1.894
560 | КТП 360 КЛ №13,16 ПС ПТФ | ПАО "Россети Центр"-"Тамбовэнерго" | Инжавинский РЭС | Инжавинский р-н | 10/0,4 | 2 | 0.001 | 1.9479
561 | КТП 362 КЛ №15,18 ПС ПТФ | ПАО "Россети Центр"-"Тамбовэнерго" | Инжавинский РЭС | Инжавинский р-н | 10/0,4 | 2 | 0.093 | 1.8625
562 | КТП 363 КЛ №15,18 ПС ПТФ | ПАО "Россети Центр"-"Тамбовэнерго" | Инжавинский РЭС | Инжавинский р-н | 10/0,4 | 0.8 | 0.093 | 0.69322
563 | КТП 364 КЛ №15,18 ПС ПТФ | ПАО "Россети Центр"-"Тамбовэнерго" | Инжавинский РЭС | Инжавинский р-н | 10/0,4 | 2 | 0.019 | 1.9312
564 | КТП 365 КЛ №19,20 ПС ПТФ | ПАО "Россети Центр"-"Тамбовэнерго" | Инжавинский РЭС | Инжавинский р-н | 10/0,4 | 0.8 | 0.002 | 0.77766
565 | КТП 366 КЛ №19,20 ПС ПТФ | ПАО "Россети Центр"-"Тамбовэнерго" | Инжавинский РЭС | Инжавинский р-н | 10/0,4 | 0.8 | 0.093 | 0.69322
566 | КТП 367 КЛ №19,20 ПС ПТФ | ПАО "Россети Центр"-"Тамбовэнерго" | Инжавинский РЭС | Инжавинский р-н | 10/0,4 | 2 | 0.037 | 1.9145
567 | КТП 388 КЛ №21,22 ПС ПТФ | ПАО "Россети Центр"-"Тамбовэнерго" | Инжавинский РЭС | Инжавинский р-н | 10/0,4 | 0.2 | 0.051 | 0.14755
568 | КТП 389 КЛ №21,22 ПС ПТФ | ПАО "Россети Центр"-"Тамбовэнерго" | Инжавинский РЭС | Инжавинский р-н | 10/0,4 | 2 | 0.025 | 1.9256
569 | КТП 390 КЛ №21,22 ПС ПТФ | ПАО "Россети Центр"-"Тамбовэнерго" | Инжавинский РЭС | Инжавинский р-н | 10/0,4 | 0.32 | 0.047 | 0.26819
570 | КТП 391 КЛ №21,22 ПС ПТФ | ПАО "Россети Центр"-"Тамбовэнерго" | Инжавинский РЭС | Инжавинский р-н | 10/0,4 | 0.32 | 0.018 | 0.2951
571 | КТП 392 КЛ №23,26 ПС ПТФ | ПАО "Россети Центр"-"Тамбовэнерго" | Инжавинский РЭС | Инжавинский р-н | 10/0,4 | 2 | 0.015 | 1.9349
572 | КТП 393 КЛ №23,26 ПС ПТФ | ПАО "Россети Центр"-"Тамбовэнерго" | Инжавинский РЭС | Инжавинский р-н | 10/0,4 | 2 | 0.012 | 1.9377
573 | КТП 394 КЛ №23,26 ПС ПТФ | ПАО "Россети Центр"-"Тамбовэнерго" | Инжавинский РЭС | Инжавинский р-н | 10/0,4 | 1.26 | 0.012 | 1.2166
574 | КТП 319 ВЛ №1 ПС Романовская | ПАО "Россети Центр"-"Тамбовэнерго" | Инжавинский РЭС | Инжавинский р-н | 10/0,4 | 0.16 | 0.019 | 0.13827
575 | КТП 320 ВЛ №1 ПС Романовская | ПАО "Россети Центр"-"Тамбовэнерго" | Инжавинский РЭС | Инжавинский р-н | 10/0,4 | 0.25 | 0.001 | 0.24267
576 | КТП 321 ВЛ №1 ПС Романовская | ПАО "Россети Центр"-"Тамбовэнерго" | Инжавинский РЭС | Инжавинский р-н | 10/0,4 | 0.16 | 0.026 | 0.13178
577 | КТП У-055 ВЛ №1 ПС Романовская | ПАО "Россети Центр"-"Тамбовэнерго" | Инжавинский РЭС | Инжавинский р-н | 10/0,4 | 0.063 | 0.002 | 0.059531
578 | КТП У-061 ВЛ №1 ПС Романовская | ПАО "Россети Центр"-"Тамбовэнерго" | Инжавинский РЭС | Инжавинский р-н | 10/0,4 | 0.1 | 0.018 | 0.080736
579 | КТП 324 ВЛ №1 ПС Романовская | ПАО "Россети Центр"-"Тамбовэнерго" | Инжавинский РЭС | Инжавинский р-н | 10/0,4 | 0.063 | 0.004 | 0.057675
580 | КТП 325 ВЛ №1 ПС Романовская | ПАО "Россети Центр"-"Тамбовэнерго" | Инжавинский РЭС | Инжавинский р-н | 10/0,4 | 0.1 | 0.094 | 0.006
581 | КТП 326 ВЛ №1 ПС Романовская | ПАО "Россети Центр"-"Тамбовэнерго" | Инжавинский РЭС | Инжавинский р-н | 10/0,4 | 0.1 | 0.081 | 0.019
582 | КТП У-029 ВЛ №2 ПС Романовская | ПАО "Россети Центр"-"Тамбовэнерго" | Инжавинский РЭС | Инжавинский р-н | 10/0,4 | 0.063 | 0.004 | 0.057675
583 | КТП У-074 ВЛ №4 ПС Романовская | ПАО "Россети Центр"-"Тамбовэнерго" | Инжавинский РЭС | Инжавинский р-н | 10/0,4 | 0.025 | 0.009 | 0.02088
584 | КТП У-075 ВЛ №4 ПС Романовская | ПАО "Россети Центр"-"Тамбовэнерго" | Инжавинский РЭС | Инжавинский р-н | 10/0,4 | 0.16 | 0.061 | 0.099
585 | КТП У-076 ВЛ №4 ПС Романовская | ПАО "Россети Центр"-"Тамбовэнерго" | Инжавинский РЭС | Инжавинский р-н | 10/0,4 | 0.1 | 0.012 | 0.086304
586 | КТП У-077 ВЛ №4 ПС Романовская | ПАО "Россети Центр"-"Тамбовэнерго" | Инжавинский РЭС | Инжавинский р-н | 10/0,4 | 0.25 | 0.009 | 0.23525
587 | КТП У-079 ВЛ №4 ПС Романовская | ПАО "Россети Центр"-"Тамбовэнерго" | Инжавинский РЭС | Инжавинский р-н | 10/0,4 | 0.25 | 0.002 | 0.24174
588 | КТП У-081 ВЛ №4 ПС Романовская | ПАО "Россети Центр"-"Тамбовэнерго" | Инжавинский РЭС | Инжавинский р-н | 10/0,4 | 0.1 | 0.039 | 0.061
589 | КТП 341 ВЛ №4 ПС Романовская | ПАО "Россети Центр"-"Тамбовэнерго" | Инжавинский РЭС | Инжавинский р-н | 10/0,4 | 0.063 | 0.044 | 0.019
590 | КТП У-082 ВЛ №4 ПС Романовская | ПАО "Россети Центр"-"Тамбовэнерго" | Инжавинский РЭС | Инжавинский р-н | 10/0,4 | 0.16 | 0.011 | 0.1457
591 | КТП 340 ВЛ №4 ПС Романовская | ПАО "Россети Центр"-"Тамбовэнерго" | Инжавинский РЭС | Инжавинский р-н | 10/0,4 | 0.16 | 0.006 | 0.15034
592 | КТП 342 ВЛ №5 ПС Романовская | ПАО "Россети Центр"-"Тамбовэнерго" | Инжавинский РЭС | Инжавинский р-н | 10/0,4 | 0.025 | 0.019 | 0.006
593 | КТП У-030 ВЛ №6 ПС Романовская | ПАО "Россети Центр"-"Тамбовэнерго" | Инжавинский РЭС | Инжавинский р-н | 10/0,4 | 0.01 | 0.005 | 0.005
594 | КТП 344 ВЛ №6 ПС Романовская | ПАО "Россети Центр"-"Тамбовэнерго" | Инжавинский РЭС | Инжавинский р-н | 10/0,4 | 0.01 | 0.008 | 0.002
595 | КТП У-037 ВЛ №6 ПС Романовская | ПАО "Россети Центр"-"Тамбовэнерго" | Инжавинский РЭС | Инжавинский р-н | 10/0,4 | 0.16 | 0.008 | 0.14848
596 | КТП У-038 ВЛ №6 ПС Романовская | ПАО "Россети Центр"-"Тамбовэнерго" | Инжавинский РЭС | Инжавинский р-н | 10/0,4 | 0.25 | 0.004 | 0.23989
597 | КТП У-040 ВЛ №6 ПС Романовская | ПАО "Россети Центр"-"Тамбовэнерго" | Инжавинский РЭС | Инжавинский р-н | 10/0,4 | 0.063 | 0.008 | 0.053963
598 | КТП У-041 ВЛ №6 ПС Романовская | ПАО "Россети Центр"-"Тамбовэнерго" | Инжавинский РЭС | Инжавинский р-н | 10/0,4 | 0.16 | 0.019 | 0.13827
599 | КТП У-042 ВЛ №6 ПС Романовская | ПАО "Россети Центр"-"Тамбовэнерго" | Инжавинский РЭС | Инжавинский р-н | 10/0,4 | 0.16 | 0.016 | 0.14106
600 | КТП У-043 ВЛ №6 ПС Романовская | ПАО "Россети Центр"-"Тамбовэнерго" | Инжавинский РЭС | Инжавинский р-н | 10/0,4 | 0.16 | 0.01 | 0.14662
601 | КТП У-044 ВЛ №6 ПС Романовская | ПАО "Россети Центр"-"Тамбовэнерго" | Инжавинский РЭС | Инжавинский р-н | 10/0,4 | 0.063 | 0.026 | 0.037
602 | КТП 352 ВЛ №6 ПС Романовская | ПАО "Россети Центр"-"Тамбовэнерго" | Инжавинский РЭС | Инжавинский р-н | 10/0,4 | 0.1 | 0.034 | 0.065888
603 | КТП У-034 ВЛ №6 ПС Романовская | ПАО "Россети Центр"-"Тамбовэнерго" | Инжавинский РЭС | Инжавинский р-н | 10/0,4 | 0.063 | 0.001 | 0.060459
604 | КТП У-080 ВЛ №4 ПС Романовская | ПАО "Россети Центр"-"Тамбовэнерго" | Инжавинский РЭС | Инжавинский р-н | 10/0,4 | 0.04 | 0.006 | 0.033408
605 | КТП И-006 ВЛ №6 ПС Романовская | ПАО "Россети Центр"-"Тамбовэнерго" | Инжавинский РЭС | Инжавинский р-н | 10/0,4 | 0.63 | 0.023 | 0.59253
606 | СТП 411 ВЛ №6 ПС Романовская | ПАО "Россети Центр"-"Тамбовэнерго" | Инжавинский РЭС | Инжавинский р-н | 10/0,4 | 0.025 | 0.015 | 0.01
607 | СТП 439 ВЛ 10кВ №2 ПС Романовская | ПАО "Россети Центр"-"Тамбовэнерго" | Инжавинский РЭС | Инжавинский р-н | 10/0,4 | 0.025 | 0.005 | 0.021
608 | КТП И-360 ВЛ №15 ПС Филатовская | ПАО "Россети Центр"-"Тамбовэнерго" | Инжавинский РЭС | Инжавинский р-н | 10/0,4 | 0.1 | 0.016 | 0.082592
609 | КТП 186 ВЛ №15 ПС Филатовская | ПАО "Россети Центр"-"Тамбовэнерго" | Инжавинский РЭС | Инжавинский р-н | 10/0,4 | 0.16 | 0.014 | 0.14291
610 | КТП 178 ВЛ №15 ПС Филатовская | ПАО "Россети Центр"-"Тамбовэнерго" | Инжавинский РЭС | Инжавинский р-н | 10/0,4 | 0.063 | 0.023 | 0.04
611 | КТП И-364 ВЛ №15 ПС Филатовская | ПАО "Россети Центр"-"Тамбовэнерго" | Инжавинский РЭС | Инжавинский р-н | 10/0,4 | 0.1 | 0.012 | 0.086304
612 | КТП 180 ВЛ №13 ПС Филатовская | ПАО "Россети Центр"-"Тамбовэнерго" | Инжавинский РЭС | Инжавинский р-н | 10/0,4 | 0.04 | 0.002 | 0.03712
613 | КТП 182 ВЛ №13 ПС Филатовская | ПАО "Россети Центр"-"Тамбовэнерго" | Инжавинский РЭС | Инжавинский р-н | 10/0,4 | 0.1 | 0.003 | 0.094656
614 | КТП 183 ВЛ №13 ПС Филатовская | ПАО "Россети Центр"-"Тамбовэнерго" | Инжавинский РЭС | Инжавинский р-н | 10/0,4 | 0.1 | 0.015 | 0.08352
615 | КТП 184 ВЛ №13 ПС Филатовская | ПАО "Россети Центр"-"Тамбовэнерго" | Инжавинский РЭС | Инжавинский р-н | 10/0,4 | 0.063 | 0.04 | 0.023
616 | КТП 177 ВЛ №13 ПС Филатовская | ПАО "Россети Центр"-"Тамбовэнерго" | Инжавинский РЭС | Инжавинский р-н | 10/0,4 | 0.4 | 0.003 | 0.38698
617 | КТП 187 ВЛ №13 ПС Филатовская | ПАО "Россети Центр"-"Тамбовэнерго" | Инжавинский РЭС | Инжавинский р-н | 10/0,4 | 0.16 | 0.078 | 0.082
618 | КТП 188 ВЛ №13 ПС Филатовская | ПАО "Россети Центр"-"Тамбовэнерго" | Инжавинский РЭС | Инжавинский р-н | 10/0,4 | 0.25 | 0.02 | 0.22504
619 | КТП И-373 ВЛ №07 ПС Филатовская | ПАО "Россети Центр"-"Тамбовэнерго" | Инжавинский РЭС | Инжавинский р-н | 10/0,4 | 0.1 | 0.002 | 0.095584
620 | КТП 190 ВЛ №07 ПС Филатовская | ПАО "Россети Центр"-"Тамбовэнерго" | Инжавинский РЭС | Инжавинский р-н | 10/0,4 | 0.25 | 0.023 | 0.22226
621 | КТП 191 ВЛ №07 ПС Филатовская | ПАО "Россети Центр"-"Тамбовэнерго" | Инжавинский РЭС | Инжавинский р-н | 10/0,4 | 0.16 | 0.008 | 0.14848
622 | КТП 192 ВЛ №07 ПС Филатовская | ПАО "Россети Центр"-"Тамбовэнерго" | Инжавинский РЭС | Инжавинский р-н | 10/0,4 | 0.16 | 0.002 | 0.15405
623 | КТП И-390 ВЛ №07 ПС Филатовская | ПАО "Россети Центр"-"Тамбовэнерго" | Инжавинский РЭС | Инжавинский р-н | 10/0,4 | 0.063 | 0.016 | 0.046539
624 | КТП 194 ВЛ №07 ПС Филатовская | ПАО "Россети Центр"-"Тамбовэнерго" | Инжавинский РЭС | Инжавинский р-н | 10/0,4 | 0.1 | 0.025 | 0.07424
625 | КТП 195 ВЛ №07 ПС Филатовская | ПАО "Россети Центр"-"Тамбовэнерго" | Инжавинский РЭС | Инжавинский р-н | 10/0,4 | 0.25 | 0.046 | 0.20091
626 | КТП 196 ВЛ №07 ПС Филатовская | ПАО "Россети Центр"-"Тамбовэнерго" | Инжавинский РЭС | Инжавинский р-н | 10/0,4 | 0.1 | 0.005 | 0.0928
627 | КТП 197 ВЛ №07 ПС Филатовская | ПАО "Россети Центр"-"Тамбовэнерго" | Инжавинский РЭС | Инжавинский р-н | 10/0,4 | 0.25 | 0.009 | 0.23525
628 | КТП 200 ВЛ №07 ПС Филатовская | ПАО "Россети Центр"-"Тамбовэнерго" | Инжавинский РЭС | Инжавинский р-н | 10/0,4 | 0.25 | 0 | 0.2436
629 | КТП 201 ВЛ №03 ПС Филатовская | ПАО "Россети Центр"-"Тамбовэнерго" | Инжавинский РЭС | Инжавинский р-н | 10/0,4 | 0.063 | 0.009 | 0.053035
630 | КТП 211 ВЛ №04 ПС Филатовская | ПАО "Россети Центр"-"Тамбовэнерго" | Инжавинский РЭС | Инжавинский р-н | 10/0,4 | 0.04 | 0.013 | 0.026912
631 | КТП 212 ВЛ №04 ПС Филатовская | ПАО "Россети Центр"-"Тамбовэнерго" | Инжавинский РЭС | Инжавинский р-н | 10/0,4 | 0.25 | 0.018 | 0.2269
632 | КТП 213 ВЛ №04 ПС Филатовская | ПАО "Россети Центр"-"Тамбовэнерго" | Инжавинский РЭС | Инжавинский р-н | 10/0,4 | 0.1 | 0.042 | 0.058
633 | КТП 214 ВЛ №04 ПС Филатовская | ПАО "Россети Центр"-"Тамбовэнерго" | Инжавинский РЭС | Инжавинский р-н | 10/0,4 | 0.1 | 0.027 | 0.072384
634 | КТП 215 ВЛ №04 ПС Филатовская | ПАО "Россети Центр"-"Тамбовэнерго" | Инжавинский РЭС | Инжавинский р-н | 10/0,4 | 0.25 | 0.002 | 0.24174
635 | КТП 216 ВЛ №04 ПС Филатовская | ПАО "Россети Центр"-"Тамбовэнерго" | Инжавинский РЭС | Инжавинский р-н | 10/0,4 | 0.025 | 0.009 | 0.016
636 | КТП И-426 ВЛ №14 ПС Филатовская | ПАО "Россети Центр"-"Тамбовэнерго" | Инжавинский РЭС | Инжавинский р-н | 10/0,4 | 0.1 | 0.011 | 0.087232
637 | КТП И-432 ВЛ №14 ПС Филатовская | ПАО "Россети Центр"-"Тамбовэнерго" | Инжавинский РЭС | Инжавинский р-н | 10/0,4 | 0.1 | 0.03 | 0.0696
638 | КТП И-427 ВЛ №14 ПС Филатовская | ПАО "Россети Центр"-"Тамбовэнерго" | Инжавинский РЭС | Инжавинский р-н | 10/0,4 | 0.1 | 0.011 | 0.087232
639 | КТП И-429 ВЛ №14 ПС Филатовская | ПАО "Россети Центр"-"Тамбовэнерго" | Инжавинский РЭС | Инжавинский р-н | 10/0,4 | 0.1 | 0.012 | 0.086304
640 | КТП И-428 ВЛ №14 ПС Филатовская | ПАО "Россети Центр"-"Тамбовэнерго" | Инжавинский РЭС | Инжавинский р-н | 10/0,4 | 0.1 | 0.008 | 0.090016
641 | КТП И-430 ВЛ №14 ПС Филатовская | ПАО "Россети Центр"-"Тамбовэнерго" | Инжавинский РЭС | Инжавинский р-н | 10/0,4 | 0.16 | 0.014 | 0.14291
642 | КТП И-431 ВЛ №14 ПС Филатовская | ПАО "Россети Центр"-"Тамбовэнерго" | Инжавинский РЭС | Инжавинский р-н | 10/0,4 | 0.04 | 0.035 | 0.005
643 | КТП 185 ВЛ №13 ПС Филатовская | ПАО "Россети Центр"-"Тамбовэнерго" | Инжавинский РЭС | Инжавинский р-н | 10/0,4 | 0.1 | 0.014 | 0.084448
644 | КТП И-395 ВЛ №07 ПС Филатовская | ПАО "Россети Центр"-"Тамбовэнерго" | Инжавинский РЭС | Инжавинский р-н | 10/0,4 | 0.25 | 0.099 | 0.151
645 | КТП И-409 ВЛ №2 РП Чернавская | ПАО "Россети Центр"-"Тамбовэнерго" | Инжавинский РЭС | Инжавинский р-н | 10/0,4 | 0.25 | 0.039 | 0.20741
646 | КТП И-424 ВЛ №4 РП Чернавская | ПАО "Россети Центр"-"Тамбовэнерго" | Инжавинский РЭС | Инжавинский р-н | 10/0,4 | 0.16 | 0.03 | 0.12806
647 | КТП И-419 ВЛ №4 РП Чернавская | ПАО "Россети Центр"-"Тамбовэнерго" | Инжавинский РЭС | Инжавинский р-н | 10/0,4 | 0.16 | 0.006 | 0.15034
648 | КТП И-420 ВЛ №4 РП Чернавская | ПАО "Россети Центр"-"Тамбовэнерго" | Инжавинский РЭС | Инжавинский р-н | 10/0,4 | 0.1 | 0.024 | 0.075168
649 | КТП И-422 ВЛ №4 РП Чернавская | ПАО "Россети Центр"-"Тамбовэнерго" | Инжавинский РЭС | Инжавинский р-н | 10/0,4 | 0.16 | 0.002 | 0.15405
650 | КТП 423 ВЛ №4 РП Чернавская | ПАО "Россети Центр"-"Тамбовэнерго" | Инжавинский РЭС | Инжавинский р-н | 10/0,4 | 0.01 | 0.003 | 0.00696
651 | КТП 376 ВЛ №5 РП Чернавская | ПАО "Россети Центр"-"Тамбовэнерго" | Инжавинский РЭС | Инжавинский р-н | 10/0,4 | 0.16 | 0.039 | 0.11971
652 | КТП 377 ВЛ №5 РП Чернавская | ПАО "Россети Центр"-"Тамбовэнерго" | Инжавинский РЭС | Инжавинский р-н | 10/0,4 | 0.1 | 0.075 | 0.025
653 | КТП 378 ВЛ №5 РП Чернавская | ПАО "Россети Центр"-"Тамбовэнерго" | Инжавинский РЭС | Инжавинский р-н | 10/0,4 | 0.1 | 0.004 | 0.093728
654 | КТП 379 ВЛ №5 РП Чернавская | ПАО "Россети Центр"-"Тамбовэнерго" | Инжавинский РЭС | Инжавинский р-н | 10/0,4 | 0.1 | 0.023 | 0.076096
655 | КТП 410 ВЛ №5 РП Чернавская | ПАО "Россети Центр"-"Тамбовэнерго" | Инжавинский РЭС | Инжавинский р-н | 10/0,4 | 0.25 | 0.016 | 0.22875
656 | КТП У-001 ВЛ №1 РП Юбилейная | ПАО "Россети Центр"-"Тамбовэнерго" | Инжавинский РЭС | Инжавинский р-н | 10/0,4 | 0.4 | 0.004 | 0.38605
657 | КТП У-006 ВЛ №1 РП Юбилейная | ПАО "Россети Центр"-"Тамбовэнерго" | Инжавинский РЭС | Инжавинский р-н | 10/0,4 | 0.1 | 0.008 | 0.090016
658 | КТП У-007 ВЛ №1 РП Юбилейная | ПАО "Россети Центр"-"Тамбовэнерго" | Инжавинский РЭС | Инжавинский р-н | 10/0,4 | 0.1 | 0.003 | 0.094656
659 | КТП У-002 ВЛ №1 РП Юбилейная | ПАО "Россети Центр"-"Тамбовэнерго" | Инжавинский РЭС | Инжавинский р-н | 10/0,4 | 0.1 | 0 | 0.09744
660 | КТП У-003 ВЛ №1 РП Юбилейная | ПАО "Россети Центр"-"Тамбовэнерго" | Инжавинский РЭС | Инжавинский р-н | 10/0,4 | 0.1 | 0.065 | 0.035
661 | КТП У-005 ВЛ №1 РП Юбилейная | ПАО "Россети Центр"-"Тамбовэнерго" | Инжавинский РЭС | Инжавинский р-н | 10/0,4 | 0.1 | 0.005 | 0.0928
662 | КТП 386 ВЛ №2 РП Юбилейная | ПАО "Россети Центр"-"Тамбовэнерго" | Инжавинский РЭС | Инжавинский р-н | 10/0,4 | 0.06 | 0.001 | 0.057536
663 | КТП 387 ВЛ №2 РП Юбилейная | ПАО "Россети Центр"-"Тамбовэнерго" | Инжавинский РЭС | Инжавинский р-н | 10/0,4 | 0.1 | 0.01 | 0.08816
664 | КТП 209 ВЛ №3 РП Юбилейная | ПАО "Россети Центр"-"Тамбовэнерго" | Инжавинский РЭС | Инжавинский р-н | 10/0,4 | 0.25 | 0.024 | 0.22133
665 | КТП 444 ВЛ 10кВ №5 РП Чернавская | ПАО "Россети Центр"-"Тамбовэнерго" | Инжавинский РЭС | Инжавинский р-н | 10/0,4 | 0.4 | 0 | 0.42
666 | КТП 756 ВЛ №15 ПС Анненская | ПАО "Россети Центр"-"Тамбовэнерго" | Кирсановский РЭС | Гавриловский р-н | 10/0,4 | 0.16 | 0.007 | 0.14941
667 | КТП 757 ВЛ №15 ПС Анненская | ПАО "Россети Центр"-"Тамбовэнерго" | Кирсановский РЭС | Гавриловский р-н | 10/0,4 | 0.16 | 0.061 | 0.099
668 | КТП 758 ВЛ №15 ПС Анненская | ПАО "Россети Центр"-"Тамбовэнерго" | Кирсановский РЭС | Гавриловский р-н | 10/0,4 | 0.16 | 0.033 | 0.12528
669 | КТП 759 ВЛ №15 ПС Анненская | ПАО "Россети Центр"-"Тамбовэнерго" | Кирсановский РЭС | Гавриловский р-н | 10/0,4 | 0.16 | 0.013 | 0.14384
670 | СТП 760 ВЛ №15 ПС Анненская | ПАО "Россети Центр"-"Тамбовэнерго" | Кирсановский РЭС | Гавриловский р-н | 10/0,4 | 0.01 | 0.006 | 0.004
671 | КТП 761 ВЛ №15 ПС Анненская | ПАО "Россети Центр"-"Тамбовэнерго" | Кирсановский РЭС | Гавриловский р-н | 10/0,4 | 0.25 | 0.013 | 0.23154
672 | СТП 762 ВЛ №15 ПС Анненская | ПАО "Россети Центр"-"Тамбовэнерго" | Кирсановский РЭС | Гавриловский р-н | 10/0,4 | 0.063 | 0.015 | 0.047467
673 | КТП 763 ВЛ №15 ПС Анненская | ПАО "Россети Центр"-"Тамбовэнерго" | Кирсановский РЭС | Гавриловский р-н | 10/0,4 | 0.25 | 0.012 | 0.23246
674 | КТП 764 ВЛ №07 ПС Анненская | ПАО "Россети Центр"-"Тамбовэнерго" | Кирсановский РЭС | Гавриловский р-н | 10/0,4 | 0.063 | 0.03 | 0.033
675 | КТП 765 ВЛ №07 ПС Анненская | ПАО "Россети Центр"-"Тамбовэнерго" | Кирсановский РЭС | Гавриловский р-н | 10/0,4 | 0.1 | 0.019 | 0.079808
676 | КТП 766 ВЛ №07 ПС Анненская | ПАО "Россети Центр"-"Тамбовэнерго" | Кирсановский РЭС | Гавриловский р-н | 10/0,4 | 0.1 | 0.005 | 0.0928
677 | КТП 767 ВЛ №07 ПС Анненская | ПАО "Россети Центр"-"Тамбовэнерго" | Кирсановский РЭС | Гавриловский р-н | 10/0,4 | 0.16 | 0.003 | 0.15312
678 | КТП 769 ВЛ №07 ПС Анненская | ПАО "Россети Центр"-"Тамбовэнерго" | Кирсановский РЭС | Гавриловский р-н | 10/0,4 | 0.16 | 0.012 | 0.14477
679 | КТП 770 ВЛ №14 ПС Анненская | ПАО "Россети Центр"-"Тамбовэнерго" | Кирсановский РЭС | Гавриловский р-н | 10/0,4 | 0.1 | 0.007 | 0.090944
680 | КТП 771 ВЛ №14 ПС Анненская | ПАО "Россети Центр"-"Тамбовэнерго" | Кирсановский РЭС | Гавриловский р-н | 10/0,4 | 0.16 | 0.003 | 0.15312
681 | КТП 772 ВЛ №14 ПС Анненская | ПАО "Россети Центр"-"Тамбовэнерго" | Кирсановский РЭС | Гавриловский р-н | 10/0,4 | 0.16 | 0.031 | 0.12714
682 | КТП 773 ВЛ №14 ПС Анненская | ПАО "Россети Центр"-"Тамбовэнерго" | Кирсановский РЭС | Гавриловский р-н | 10/0,4 | 0.25 | 0.003 | 0.24082
683 | КТП 774 ВЛ №14 ПС Анненская | ПАО "Россети Центр"-"Тамбовэнерго" | Кирсановский РЭС | Гавриловский р-н | 10/0,4 | 0.1 | 0.012 | 0.086304
684 | КТП 775 ВЛ №14 ПС Анненская | ПАО "Россети Центр"-"Тамбовэнерго" | Кирсановский РЭС | Гавриловский р-н | 10/0,4 | 0.16 | 0.012 | 0.14477
685 | КТП 776 ВЛ №14 ПС Анненская | ПАО "Россети Центр"-"Тамбовэнерго" | Кирсановский РЭС | Гавриловский р-н | 10/0,4 | 0.25 | 0.016 | 0.22875
686 | КТП 778 ВЛ №14 ПС Анненская | ПАО "Россети Центр"-"Тамбовэнерго" | Кирсановский РЭС | Гавриловский р-н | 10/0,4 | 0.25 | 0.012 | 0.23246
687 | КТП 779 ВЛ №14 ПС Анненская | ПАО "Россети Центр"-"Тамбовэнерго" | Кирсановский РЭС | Гавриловский р-н | 10/0,4 | 0.063 | 0.005 | 0.056747
688 | КТП 780 ВЛ №14 ПС Анненская | ПАО "Россети Центр"-"Тамбовэнерго" | Кирсановский РЭС | Гавриловский р-н | 10/0,4 | 0.16 | 0.007 | 0.14941
689 | КТП 781 ВЛ №14 ПС Анненская | ПАО "Россети Центр"-"Тамбовэнерго" | Кирсановский РЭС | Гавриловский р-н | 10/0,4 | 0.063 | 0.013 | 0.049323
690 | КТП 782 ВЛ №14 ПС Анненская | ПАО "Россети Центр"-"Тамбовэнерго" | Кирсановский РЭС | Гавриловский р-н | 10/0,4 | 0.063 | 0.026 | 0.037
691 | КТП 783 ВЛ №14 ПС Анненская | ПАО "Россети Центр"-"Тамбовэнерго" | Кирсановский РЭС | Гавриловский р-н | 10/0,4 | 0.1 | 0.012 | 0.086304
692 | КТП 784 ВЛ №14 ПС Анненская | ПАО "Россети Центр"-"Тамбовэнерго" | Кирсановский РЭС | Гавриловский р-н | 10/0,4 | 0.063 | 0.001 | 0.060459
693 | КТП 785 ВЛ №14 ПС Анненская | ПАО "Россети Центр"-"Тамбовэнерго" | Кирсановский РЭС | Гавриловский р-н | 10/0,4 | 0.25 | 0.029 | 0.21669
694 | КТП 768 ВЛ №07 ПС Анненская | ПАО "Россети Центр"-"Тамбовэнерго" | Кирсановский РЭС | Гавриловский р-н | 10/0,4 | 0.1 | 0.013 | 0.085376
695 | КТП 788 ВЛ №16 ПС Анненская | ПАО "Россети Центр"-"Тамбовэнерго" | Кирсановский РЭС | Гавриловский р-н | 10/0,4 | 0.16 | 0.03 | 0.12806
696 | КТП 789 ВЛ №16 ПС Анненская | ПАО "Россети Центр"-"Тамбовэнерго" | Кирсановский РЭС | Гавриловский р-н | 10/0,4 | 0.16 | 0.035 | 0.12342
697 | КТП 790 ВЛ №16 ПС Анненская | ПАО "Россети Центр"-"Тамбовэнерго" | Кирсановский РЭС | Гавриловский р-н | 10/0,4 | 0.06 | 0.009 | 0.050112
698 | КТП 792 ВЛ №16 ПС Анненская | ПАО "Россети Центр"-"Тамбовэнерго" | Кирсановский РЭС | Гавриловский р-н | 10/0,4 | 0.04 | 0.011 | 0.028768
699 | КТП 791 ВЛ №16 ПС Анненская | ПАО "Россети Центр"-"Тамбовэнерго" | Кирсановский РЭС | Гавриловский р-н | 10/0,4 | 0.1 | 0.026 | 0.073312
700 | КТП 793 ВЛ №16 ПС Анненская | ПАО "Россети Центр"-"Тамбовэнерго" | Кирсановский РЭС | Гавриловский р-н | 10/0,4 | 0.04 | 0.019 | 0.021
701 | КТП 787 ВЛ №16 ПС Анненская | ПАО "Россети Центр"-"Тамбовэнерго" | Кирсановский РЭС | Гавриловский р-н | 10/0,4 | 0.1 | 0.087 | 0.013
702 | КТП 794 ВЛ №16 ПС Анненская | ПАО "Россети Центр"-"Тамбовэнерго" | Кирсановский РЭС | Гавриловский р-н | 10/0,4 | 0.063 | 0.018 | 0.044683
703 | КТП 796 ВЛ №16 ПС Анненская | ПАО "Россети Центр"-"Тамбовэнерго" | Кирсановский РЭС | Гавриловский р-н | 10/0,4 | 0.1 | 0.022 | 0.077024
704 | КТП 797 ВЛ №16 ПС Анненская | ПАО "Россети Центр"-"Тамбовэнерго" | Кирсановский РЭС | Гавриловский р-н | 10/0,4 | 0.1 | 0.016 | 0.082592
705 | КТП 798 ВЛ №16 ПС Анненская | ПАО "Россети Центр"-"Тамбовэнерго" | Кирсановский РЭС | Гавриловский р-н | 10/0,4 | 0.1 | 0.003 | 0.094656
706 | КТП 799 ВЛ №16 ПС Анненская | ПАО "Россети Центр"-"Тамбовэнерго" | Кирсановский РЭС | Гавриловский р-н | 10/0,4 | 0.4 | 0.009 | 0.38141
707 | КТП 795 ВЛ №16 ПС Анненская | ПАО "Россети Центр"-"Тамбовэнерго" | Кирсановский РЭС | Гавриловский р-н | 10/0,4 | 0.1 | 0.008 | 0.090016
708 | КТП 801 ВЛ №06 ПС Анненская | ПАО "Россети Центр"-"Тамбовэнерго" | Кирсановский РЭС | Гавриловский р-н | 10/0,4 | 0.8 | 0.093 | 0.69322
709 | КТП 802 ВЛ №06 ПС Анненская | ПАО "Россети Центр"-"Тамбовэнерго" | Кирсановский РЭС | Гавриловский р-н | 10/0,4 | 1.03 | 0.119 | 0.8932
710 | КТП 803 ВЛ №06 ПС Анненская | ПАО "Россети Центр"-"Тамбовэнерго" | Кирсановский РЭС | Гавриловский р-н | 10/0,4 | 0.8 | 0.012 | 0.76838
711 | КТП 804 ВЛ №06 ПС Анненская | ПАО "Россети Центр"-"Тамбовэнерго" | Кирсановский РЭС | Гавриловский р-н | 10/0,4 | 0.32 | 0.001 | 0.31088
712 | СТП 858 ВЛ №15 ПС Анненская | ПАО "Россети Центр"-"Тамбовэнерго" | Кирсановский РЭС | Гавриловский р-н | 10/0,4 | 0.1 | 0.03 | 0.0696
713 | КТП 411 ВЛ №01 ПС Ветеринарная | ПАО "Россети Центр"-"Тамбовэнерго" | Кирсановский РЭС | Умётский р-н | 10/0,4 | 0.25 | 0.011 | 0.23339
714 | КТП 410 ВЛ №01 ПС Ветеринарная | ПАО "Россети Центр"-"Тамбовэнерго" | Кирсановский РЭС | Умётский р-н | 10/0,4 | 0.16 | 0.002 | 0.15405
715 | КТП 412 ВЛ №01 ПС Ветеринарная | ПАО "Россети Центр"-"Тамбовэнерго" | Кирсановский РЭС | Умётский р-н | 10/0,4 | 0.1 | 0.017 | 0.081664
716 | КТП 413 ВЛ №01 ПС Ветеринарная | ПАО "Россети Центр"-"Тамбовэнерго" | Кирсановский РЭС | Умётский р-н | 10/0,4 | 0.04 | 0.001 | 0.038048
717 | КТП 414 ВЛ №01 ПС Ветеринарная | ПАО "Россети Центр"-"Тамбовэнерго" | Кирсановский РЭС | Умётский р-н | 10/0,4 | 0.1 | 0.016 | 0.082592
718 | КТП 415 ВЛ №01 ПС Ветеринарная | ПАО "Россети Центр"-"Тамбовэнерго" | Кирсановский РЭС | Умётский р-н | 10/0,4 | 0.25 | 0.01 | 0.23432
719 | КТП 416 ВЛ №01 ПС Ветеринарная | ПАО "Россети Центр"-"Тамбовэнерго" | Кирсановский РЭС | Умётский р-н | 10/0,4 | 0.1 | 0.019 | 0.079808
720 | КТП 417 ВЛ №03 ПС Ветеринарная | ПАО "Россети Центр"-"Тамбовэнерго" | Кирсановский РЭС | Умётский р-н | 10/0,4 | 0.25 | 0.005 | 0.23896
721 | КТП 418 ВЛ №03 ПС Ветеринарная | ПАО "Россети Центр"-"Тамбовэнерго" | Кирсановский РЭС | Умётский р-н | 10/0,4 | 0.16 | 0.003 | 0.15312
722 | КТП 419 ВЛ №03 ПС Ветеринарная | ПАО "Россети Центр"-"Тамбовэнерго" | Кирсановский РЭС | Умётский р-н | 10/0,4 | 0.1 | 0.031 | 0.068672
723 | КТП 420 ВЛ №09 ПС Ветеринарная | ПАО "Россети Центр"-"Тамбовэнерго" | Кирсановский РЭС | Умётский р-н | 10/0,4 | 0.06 | 0.028 | 0.032
724 | КТП 421 ВЛ №09 ПС Ветеринарная | ПАО "Россети Центр"-"Тамбовэнерго" | Кирсановский РЭС | Умётский р-н | 10/0,4 | 0.04 | 0.006 | 0.033408
725 | КТП 422 ВЛ №13 ПС Ветеринарная | ПАО "Россети Центр"-"Тамбовэнерго" | Кирсановский РЭС | Умётский р-н | 10/0,4 | 0.1 | 0.026 | 0.073312
726 | КТП 423 ВЛ №13 ПС Ветеринарная | ПАО "Россети Центр"-"Тамбовэнерго" | Кирсановский РЭС | Умётский р-н | 10/0,4 | 0.1 | 0.039 | 0.061
727 | КТП 424 ВЛ №13 ПС Ветеринарная | ПАО "Россети Центр"-"Тамбовэнерго" | Кирсановский РЭС | Умётский р-н | 10/0,4 | 0.025 | 0.013 | 0.012
728 | КТП 442 ВЛ №13 ПС Восточная | ПАО "Россети Центр"-"Тамбовэнерго" | Кирсановский РЭС | Умётский р-н | 10/0,4 | 0.025 | 0.015 | 0.01
729 | КТП 275 ВЛ №17 ПС Восточная | ПАО "Россети Центр"-"Тамбовэнерго" | Кирсановский РЭС | Умётский р-н | 10/0,4 | 0.1 | 0.008 | 0.090016
730 | КТП 285 ВЛ №17 ПС Восточная | ПАО "Россети Центр"-"Тамбовэнерго" | Кирсановский РЭС | Умётский р-н | 10/0,4 | 0.1 | 0.052 | 0.048
731 | КТП 286 ВЛ №17 ПС Восточная | ПАО "Россети Центр"-"Тамбовэнерго" | Кирсановский РЭС | Умётский р-н | 10/0,4 | 0.063 | 0.002 | 0.059531
732 | КТП 279 ВЛ №17 ПС Восточная | ПАО "Россети Центр"-"Тамбовэнерго" | Кирсановский РЭС | Умётский р-н | 10/0,4 | 0.1 | 0.016 | 0.082592
733 | КТП 278 ВЛ №17 ПС Восточная | ПАО "Россети Центр"-"Тамбовэнерго" | Кирсановский РЭС | Умётский р-н | 10/0,4 | 0.063 | 0.003 | 0.058603
734 | КТП 277 ВЛ №17 ПС Восточная | ПАО "Россети Центр"-"Тамбовэнерго" | Кирсановский РЭС | Умётский р-н | 10/0,4 | 0.063 | 0.009 | 0.053035
735 | КТП 276 ВЛ №17 ПС Восточная | ПАО "Россети Центр"-"Тамбовэнерго" | Кирсановский РЭС | Умётский р-н | 10/0,4 | 0.063 | 0.013 | 0.049323
736 | КТП 280 ВЛ №17 ПС Восточная | ПАО "Россети Центр"-"Тамбовэнерго" | Кирсановский РЭС | Умётский р-н | 10/0,4 | 0.1 | 0.009 | 0.089088
737 | КТП 281 ВЛ №17 ПС Восточная | ПАО "Россети Центр"-"Тамбовэнерго" | Кирсановский РЭС | Умётский р-н | 10/0,4 | 0.25 | 0.005 | 0.23896
738 | КТП 282 ВЛ №17 ПС Восточная | ПАО "Россети Центр"-"Тамбовэнерго" | Кирсановский РЭС | Умётский р-н | 10/0,4 | 0.25 | 0.074 | 0.17493
739 | КТП 283 ВЛ №17 ПС Восточная | ПАО "Россети Центр"-"Тамбовэнерго" | Кирсановский РЭС | Умётский р-н | 10/0,4 | 0.1 | 0.02 | 0.07888
740 | КТП 284 ВЛ №17 ПС Восточная | ПАО "Россети Центр"-"Тамбовэнерго" | Кирсановский РЭС | Умётский р-н | 10/0,4 | 0.1 | 0.002 | 0.095584
741 | КТП 287 ВЛ №17 ПС Восточная | ПАО "Россети Центр"-"Тамбовэнерго" | Кирсановский РЭС | Умётский р-н | 10/0,4 | 0.1 | 0.011 | 0.087232
742 | КТП 307 ВЛ №15 ПС Восточная | ПАО "Россети Центр"-"Тамбовэнерго" | Кирсановский РЭС | Умётский р-н | 10/0,4 | 0.16 | 0.001 | 0.15498
743 | КТП 290 ВЛ №15 ПС Восточная | ПАО "Россети Центр"-"Тамбовэнерго" | Кирсановский РЭС | Умётский р-н | 10/0,4 | 0.1 | 0.025 | 0.07424
744 | КТП 291 ВЛ №15 ПС Восточная | ПАО "Россети Центр"-"Тамбовэнерго" | Кирсановский РЭС | Умётский р-н | 10/0,4 | 0.25 | 0.009 | 0.23525
745 | КТП 292 ВЛ №15 ПС Восточная | ПАО "Россети Центр"-"Тамбовэнерго" | Кирсановский РЭС | Умётский р-н | 10/0,4 | 0.1 | 0.014 | 0.084448
746 | КТП 293 ВЛ №15 ПС Восточная | ПАО "Россети Центр"-"Тамбовэнерго" | Кирсановский РЭС | Умётский р-н | 10/0,4 | 0.16 | 0.001 | 0.15498
747 | КТП 296 ВЛ №15 ПС Восточная | ПАО "Россети Центр"-"Тамбовэнерго" | Кирсановский РЭС | Умётский р-н | 10/0,4 | 0.04 | 0.02 | 0.02
748 | КТП 297 ВЛ №15 ПС Восточная | ПАО "Россети Центр"-"Тамбовэнерго" | Кирсановский РЭС | Умётский р-н | 10/0,4 | 0.06 | 0.002 | 0.056608
749 | КТП 298 ВЛ №15 ПС Восточная | ПАО "Россети Центр"-"Тамбовэнерго" | Кирсановский РЭС | Умётский р-н | 10/0,4 | 0.1 | 0.014 | 0.084448
750 | КТП 299 ВЛ №15 ПС Восточная | ПАО "Россети Центр"-"Тамбовэнерго" | Кирсановский РЭС | Умётский р-н | 10/0,4 | 0.1 | 0.049 | 0.051
751 | КТП 301 ВЛ №15 ПС Восточная | ПАО "Россети Центр"-"Тамбовэнерго" | Кирсановский РЭС | Умётский р-н | 10/0,4 | 0.16 | 0 | 0.1559
752 | КТП 302 ВЛ №15 ПС Восточная | ПАО "Россети Центр"-"Тамбовэнерго" | Кирсановский РЭС | Умётский р-н | 10/0,4 | 0.1 | 0.019 | 0.079808
753 | КТП 303 ВЛ №15 ПС Восточная | ПАО "Россети Центр"-"Тамбовэнерго" | Кирсановский РЭС | Умётский р-н | 10/0,4 | 0.06 | 0.005 | 0.053824
754 | КТП 305 ВЛ №15 ПС Восточная | ПАО "Россети Центр"-"Тамбовэнерго" | Кирсановский РЭС | Умётский р-н | 10/0,4 | 0.063 | 0.015 | 0.047467
755 | КТП 308 ВЛ №15 ПС Восточная | ПАО "Россети Центр"-"Тамбовэнерго" | Кирсановский РЭС | Умётский р-н | 10/0,4 | 0.1 | 0.022 | 0.077024
756 | КТП 310 ВЛ №13 ПС Восточная | ПАО "Россети Центр"-"Тамбовэнерго" | Кирсановский РЭС | Умётский р-н | 10/0,4 | 0.04 | 0.002 | 0.03712
757 | СТП 313 ВЛ №13 ПС Восточная | ПАО "Россети Центр"-"Тамбовэнерго" | Кирсановский РЭС | Умётский р-н | 10/0,4 | 0.01 | 0.003 | 0.00696
758 | КТП 314 ВЛ №13 ПС Восточная | ПАО "Россети Центр"-"Тамбовэнерго" | Кирсановский РЭС | Умётский р-н | 10/0,4 | 0.06 | 0.011 | 0.048256
759 | КТП 315 ВЛ №13 ПС Восточная | ПАО "Россети Центр"-"Тамбовэнерго" | Кирсановский РЭС | Умётский р-н | 10/0,4 | 0.25 | 0.01 | 0.23432
760 | КТП 316 ВЛ №13 ПС Восточная | ПАО "Россети Центр"-"Тамбовэнерго" | Кирсановский РЭС | Умётский р-н | 10/0,4 | 0.25 | 0.023 | 0.22226
761 | КТП 317 ВЛ №13 ПС Восточная | ПАО "Россети Центр"-"Тамбовэнерго" | Кирсановский РЭС | Умётский р-н | 10/0,4 | 0.25 | 0.013 | 0.23154
762 | КТП 318 ВЛ №13 ПС Восточная | ПАО "Россети Центр"-"Тамбовэнерго" | Кирсановский РЭС | Умётский р-н | 10/0,4 | 0.1 | 0.067 | 0.033
763 | КТП 319 ВЛ №13 ПС Восточная | ПАО "Россети Центр"-"Тамбовэнерго" | Кирсановский РЭС | Умётский р-н | 10/0,4 | 0.1 | 0.004 | 0.093728
764 | КТП 320 ВЛ №13 ПС Восточная | ПАО "Россети Центр"-"Тамбовэнерго" | Кирсановский РЭС | Умётский р-н | 10/0,4 | 0.016 | 0.012 | 0.004
765 | КТП 321 ВЛ №13 ПС Восточная | ПАО "Россети Центр"-"Тамбовэнерго" | Кирсановский РЭС | Умётский р-н | 10/0,4 | 0.1 | 0.016 | 0.082592
766 | КТП 322 ВЛ №13 ПС Восточная | ПАО "Россети Центр"-"Тамбовэнерго" | Кирсановский РЭС | Умётский р-н | 10/0,4 | 0.16 | 0.005 | 0.15126
767 | КТП 323 ВЛ №13 ПС Восточная | ПАО "Россети Центр"-"Тамбовэнерго" | Кирсановский РЭС | Умётский р-н | 10/0,4 | 0.25 | 0.011 | 0.23339
768 | КТП 324 ВЛ №13 ПС Восточная | ПАО "Россети Центр"-"Тамбовэнерго" | Кирсановский РЭС | Умётский р-н | 10/0,4 | 0.063 | 0.006 | 0.055819
769 | КТП 325 ВЛ №13 ПС Восточная | ПАО "Россети Центр"-"Тамбовэнерго" | Кирсановский РЭС | Умётский р-н | 10/0,4 | 0.25 | 0.001 | 0.24267
770 | КТП 326 ВЛ №13 ПС Восточная | ПАО "Россети Центр"-"Тамбовэнерго" | Кирсановский РЭС | Умётский р-н | 10/0,4 | 0.1 | 0.001 | 0.096512
771 | КТП 327 ВЛ №13 ПС Восточная | ПАО "Россети Центр"-"Тамбовэнерго" | Кирсановский РЭС | Умётский р-н | 10/0,4 | 0.1 | 0.001 | 0.096512
772 | КТП 328 ВЛ №13 ПС Восточная | ПАО "Россети Центр"-"Тамбовэнерго" | Кирсановский РЭС | Умётский р-н | 10/0,4 | 0.1 | 0.017 | 0.081664
773 | КТП 329 ВЛ №13 ПС Восточная | ПАО "Россети Центр"-"Тамбовэнерго" | Кирсановский РЭС | Умётский р-н | 10/0,4 | 0.063 | 0.044 | 0.019
774 | КТП 330 ВЛ №13 ПС Восточная | ПАО "Россети Центр"-"Тамбовэнерго" | Кирсановский РЭС | Умётский р-н | 10/0,4 | 0.25 | 0.017 | 0.22782
775 | КТП 332 ВЛ №11 ПС Восточная | ПАО "Россети Центр"-"Тамбовэнерго" | Кирсановский РЭС | Умётский р-н | 10/0,4 | 0.16 | 0.028 | 0.12992
776 | КТП 334 ВЛ №11 ПС Восточная | ПАО "Россети Центр"-"Тамбовэнерго" | Кирсановский РЭС | Умётский р-н | 10/0,4 | 0.16 | 0.075 | 0.085
777 | КТП 335 ВЛ №11 ПС Восточная | ПАО "Россети Центр"-"Тамбовэнерго" | Кирсановский РЭС | Умётский р-н | 10/0,4 | 0.25 | 0.009 | 0.23525
778 | КТП 336 ВЛ №11 ПС Восточная | ПАО "Россети Центр"-"Тамбовэнерго" | Кирсановский РЭС | Умётский р-н | 10/0,4 | 0.1 | 0.027 | 0.072384
779 | КТП 337 ВЛ №11 ПС Восточная | ПАО "Россети Центр"-"Тамбовэнерго" | Кирсановский РЭС | Умётский р-н | 10/0,4 | 0.1 | 0.015 | 0.08352
780 | КТП 338 ВЛ №11 ПС Восточная | ПАО "Россети Центр"-"Тамбовэнерго" | Кирсановский РЭС | Умётский р-н | 10/0,4 | 0.1 | 0.069 | 0.031
781 | КТП 339 ВЛ №11 ПС Восточная | ПАО "Россети Центр"-"Тамбовэнерго" | Кирсановский РЭС | Умётский р-н | 10/0,4 | 0.1 | 0.016 | 0.082592
782 | КТП 340 ВЛ №11 ПС Восточная | ПАО "Россети Центр"-"Тамбовэнерго" | Кирсановский РЭС | Умётский р-н | 10/0,4 | 0.16 | 0.034 | 0.12435
783 | КТП 331 ВЛ №11 ПС Восточная | ПАО "Россети Центр"-"Тамбовэнерго" | Кирсановский РЭС | Умётский р-н | 10/0,4 | 0.16 | 0.008 | 0.14848
784 | КТП 333 ВЛ №11 ПС Восточная | ПАО "Россети Центр"-"Тамбовэнерго" | Кирсановский РЭС | Умётский р-н | 10/0,4 | 0.25 | 0.016 | 0.22875
785 | КТП 341 ВЛ №07 ПС Восточная | ПАО "Россети Центр"-"Тамбовэнерго" | Кирсановский РЭС | Умётский р-н | 10/0,4 | 0.25 | 0.011 | 0.23339
786 | КТП 342 ВЛ №07 ПС Восточная | ПАО "Россети Центр"-"Тамбовэнерго" | Кирсановский РЭС | Умётский р-н | 10/0,4 | 0.16 | 0.011 | 0.1457
787 | КТП 347 ВЛ №14 ПС Восточная | ПАО "Россети Центр"-"Тамбовэнерго" | Кирсановский РЭС | Умётский р-н | 10/0,4 | 0.1 | 0.011 | 0.087232
788 | КТП 348 ВЛ №14 ПС Восточная | ПАО "Россети Центр"-"Тамбовэнерго" | Кирсановский РЭС | Умётский р-н | 10/0,4 | 0.063 | 0.011 | 0.051179
789 | КТП 349 ВЛ №14 ПС Восточная | ПАО "Россети Центр"-"Тамбовэнерго" | Кирсановский РЭС | Умётский р-н | 10/0,4 | 0.16 | 0.001 | 0.15498
790 | КТП 350 ВЛ №14 ПС Восточная | ПАО "Россети Центр"-"Тамбовэнерго" | Кирсановский РЭС | Умётский р-н | 10/0,4 | 0.16 | 0.001 | 0.15498
791 | КТП 351 ВЛ №14 ПС Восточная | ПАО "Россети Центр"-"Тамбовэнерго" | Кирсановский РЭС | Умётский р-н | 10/0,4 | 0.1 | 0.046 | 0.054
792 | КТП 352 ВЛ №14 ПС Восточная | ПАО "Россети Центр"-"Тамбовэнерго" | Кирсановский РЭС | Умётский р-н | 10/0,4 | 0.25 | 0.007 | 0.2371
793 | КТП 353 ВЛ №14 ПС Восточная | ПАО "Россети Центр"-"Тамбовэнерго" | Кирсановский РЭС | Умётский р-н | 10/0,4 | 0.25 | 0.013 | 0.23154
794 | КТП 354 ВЛ №14 ПС Восточная | ПАО "Россети Центр"-"Тамбовэнерго" | Кирсановский РЭС | Умётский р-н | 10/0,4 | 0.1 | 0.016 | 0.082592
795 | КТП 355 ВЛ №08 ПС Восточная | ПАО "Россети Центр"-"Тамбовэнерго" | Кирсановский РЭС | Умётский р-н | 10/0,4 | 0.1 | 0.017 | 0.081664
796 | КТП 343 ВЛ №14 ПС Восточная | ПАО "Россети Центр"-"Тамбовэнерго" | Кирсановский РЭС | Умётский р-н | 10/0,4 | 0.1 | 0.011 | 0.087232
797 | КТП 425 ВЛ №13 ПС Восточная | ПАО "Россети Центр"-"Тамбовэнерго" | Кирсановский РЭС | Умётский р-н | 10/0,4 | 0.16 | 0.023 | 0.13456
798 | КТП 426 ВЛ №13 ПС Восточная | ПАО "Россети Центр"-"Тамбовэнерго" | Кирсановский РЭС | Умётский р-н | 10/0,4 | 0.16 | 0.013 | 0.14384
799 | КТП 427 ВЛ №08 ПС Восточная | ПАО "Россети Центр"-"Тамбовэнерго" | Кирсановский РЭС | Умётский р-н | 10/0,4 | 0.1 | 0.013 | 0.085376
800 | КТП 428 ВЛ №13 ПС Восточная | ПАО "Россети Центр"-"Тамбовэнерго" | Кирсановский РЭС | Умётский р-н | 10/0,4 | 0.1 | 0.023 | 0.076096
801 | КТП 304 ВЛ №15 ПС Восточная | ПАО "Россети Центр"-"Тамбовэнерго" | Кирсановский РЭС | Умётский р-н | 10/0,4 | 0.1 | 0.02 | 0.07888
802 | КТП 467 ВЛ №08 ПС Восточная | ПАО "Россети Центр"-"Тамбовэнерго" | Кирсановский РЭС | Умётский р-н | 10/0,4 | 0.1 | 0.045 | 0.055
803 | КТП 475 ВЛ №11 ПС Восточная | ПАО "Россети Центр"-"Тамбовэнерго" | Кирсановский РЭС | Умётский р-н | 10/0,4 | 0.4 | 0.005 | 0.38512
804 | КТП 309 ВЛ №13 ПС Восточная | ПАО "Россети Центр"-"Тамбовэнерго" | Кирсановский РЭС | Умётский р-н | 10/0,4 | 0.25 | 0.033 | 0.23
805 | КТП 600 ВЛ №15 ПС Гавриловская | ПАО "Россети Центр"-"Тамбовэнерго" | Кирсановский РЭС | Гавриловский р-н | 10/0,4 | 0.1 | 0.005 | 0.0928
806 | КТП 601 ВЛ №15 ПС Гавриловская | ПАО "Россети Центр"-"Тамбовэнерго" | Кирсановский РЭС | Гавриловский р-н | 10/0,4 | 0.063 | 0.001 | 0.060459
807 | КТП 602 ВЛ №15 ПС Гавриловская | ПАО "Россети Центр"-"Тамбовэнерго" | Кирсановский РЭС | Гавриловский р-н | 10/0,4 | 0.06 | 0.001 | 0.057536
808 | КТП 603 ВЛ №15 ПС Гавриловская | ПАО "Россети Центр"-"Тамбовэнерго" | Кирсановский РЭС | Гавриловский р-н | 10/0,4 | 0.1 | 0.002 | 0.095584
809 | КТП 604 ВЛ №15 ПС Гавриловская | ПАО "Россети Центр"-"Тамбовэнерго" | Кирсановский РЭС | Гавриловский р-н | 10/0,4 | 0.25 | 0.002 | 0.24174
810 | КТП 605 ВЛ №15 ПС Гавриловская | ПАО "Россети Центр"-"Тамбовэнерго" | Кирсановский РЭС | Гавриловский р-н | 10/0,4 | 0.1 | 0.011 | 0.087232
811 | КТП 618 ВЛ №15 ПС Гавриловская | ПАО "Россети Центр"-"Тамбовэнерго" | Кирсановский РЭС | Гавриловский р-н | 10/0,4 | 0.1 | 0.019 | 0.079808
812 | КТП 619 ВЛ №15 ПС Гавриловская | ПАО "Россети Центр"-"Тамбовэнерго" | Кирсановский РЭС | Гавриловский р-н | 10/0,4 | 0.16 | 0.001 | 0.15498
813 | КТП 608 ВЛ №15 ПС Гавриловская | ПАО "Россети Центр"-"Тамбовэнерго" | Кирсановский РЭС | Гавриловский р-н | 10/0,4 | 0.063 | 0.002 | 0.059531
814 | КТП 609 ВЛ №15 ПС Гавриловская | ПАО "Россети Центр"-"Тамбовэнерго" | Кирсановский РЭС | Гавриловский р-н | 10/0,4 | 0.16 | 0.035 | 0.12342
815 | КТП 610 ВЛ №15 ПС Гавриловская | ПАО "Россети Центр"-"Тамбовэнерго" | Кирсановский РЭС | Гавриловский р-н | 10/0,4 | 0.25 | 0.008 | 0.23618
816 | КТП 611 ВЛ №15 ПС Гавриловская | ПАО "Россети Центр"-"Тамбовэнерго" | Кирсановский РЭС | Гавриловский р-н | 10/0,4 | 0.16 | 0.009 | 0.14755
817 | КТП 613 ВЛ №15 ПС Гавриловская | ПАО "Россети Центр"-"Тамбовэнерго" | Кирсановский РЭС | Гавриловский р-н | 10/0,4 | 0.06 | 0.008 | 0.05104
818 | КТП 614 ВЛ №15 ПС Гавриловская | ПАО "Россети Центр"-"Тамбовэнерго" | Кирсановский РЭС | Гавриловский р-н | 10/0,4 | 0.03 | 0 | 0.029232
819 | КТП 615 ВЛ №15 ПС Гавриловская | ПАО "Россети Центр"-"Тамбовэнерго" | Кирсановский РЭС | Гавриловский р-н | 10/0,4 | 0.06 | 0.052 | 0.008
820 | КТП 616 ВЛ №15 ПС Гавриловская | ПАО "Россети Центр"-"Тамбовэнерго" | Кирсановский РЭС | Гавриловский р-н | 10/0,4 | 0.1 | 0.028 | 0.071456
821 | КТП 606 ВЛ №15 ПС Гавриловская | ПАО "Россети Центр"-"Тамбовэнерго" | Кирсановский РЭС | Гавриловский р-н | 10/0,4 | 0.1 | 0.001 | 0.096512
822 | КТП 607 ВЛ №15 ПС Гавриловская | ПАО "Россети Центр"-"Тамбовэнерго" | Кирсановский РЭС | Гавриловский р-н | 10/0,4 | 0.1 | 0.001 | 0.096512
823 | КТП 632 ВЛ №07 ПС Гавриловская | ПАО "Россети Центр"-"Тамбовэнерго" | Кирсановский РЭС | Гавриловский р-н | 10/0,4 | 0.25 | 0.03 | 0.21576
824 | КТП 628 ВЛ №13 ПС Гавриловская | ПАО "Россети Центр"-"Тамбовэнерго" | Кирсановский РЭС | Гавриловский р-н | 10/0,4 | 0.4 | 0.034 | 0.35821
825 | КТП 623 ВЛ №13 ПС Гавриловская | ПАО "Россети Центр"-"Тамбовэнерго" | Кирсановский РЭС | Гавриловский р-н | 10/0,4 | 0.25 | 0.031 | 0.21483
826 | КТП 665 ВЛ №08 ПС Гавриловская | ПАО "Россети Центр"-"Тамбовэнерго" | Кирсановский РЭС | Гавриловский р-н | 10/0,4 | 0.16 | 0.007 | 0.14941
827 | КТП 660 ВЛ №08 ПС Гавриловская | ПАО "Россети Центр"-"Тамбовэнерго" | Кирсановский РЭС | Гавриловский р-н | 10/0,4 | 0.1 | 0.017 | 0.081664
828 | КТП 663 ВЛ №08 ПС Гавриловская | ПАО "Россети Центр"-"Тамбовэнерго" | Кирсановский РЭС | Гавриловский р-н | 10/0,4 | 0.25 | 0.014 | 0.23061
829 | КТП 664 ВЛ №08 ПС Гавриловская | ПАО "Россети Центр"-"Тамбовэнерго" | Кирсановский РЭС | Гавриловский р-н | 10/0,4 | 0.16 | 0.019 | 0.13827
830 | КТП 662 ВЛ №08 ПС Гавриловская | ПАО "Россети Центр"-"Тамбовэнерго" | Кирсановский РЭС | Гавриловский р-н | 10/0,4 | 0.16 | 0.01 | 0.14662
831 | КТП 661 ВЛ №08 ПС Гавриловская | ПАО "Россети Центр"-"Тамбовэнерго" | Кирсановский РЭС | Гавриловский р-н | 10/0,4 | 0.25 | 0.013 | 0.23154
832 | КТП 659 ВЛ №08 ПС Гавриловская | ПАО "Россети Центр"-"Тамбовэнерго" | Кирсановский РЭС | Гавриловский р-н | 10/0,4 | 0.1 | 0.03 | 0.0696
833 | КТП 658 ВЛ №08 ПС Гавриловская | ПАО "Россети Центр"-"Тамбовэнерго" | Кирсановский РЭС | Гавриловский р-н | 10/0,4 | 0.1 | 0.003 | 0.094656
834 | КТП 657 ВЛ №08 ПС Гавриловская | ПАО "Россети Центр"-"Тамбовэнерго" | Кирсановский РЭС | Гавриловский р-н | 10/0,4 | 0.1 | 0.02 | 0.07888
835 | КТП 667 ВЛ №08 ПС Гавриловская | ПАО "Россети Центр"-"Тамбовэнерго" | Кирсановский РЭС | Гавриловский р-н | 10/0,4 | 0.4 | 0.035 | 0.35728
836 | КТП 668 ВЛ №10 ПС Гавриловская | ПАО "Россети Центр"-"Тамбовэнерго" | Кирсановский РЭС | Гавриловский р-н | 10/0,4 | 0.16 | 0.005 | 0.15126
837 | КТП 669 ВЛ №10 ПС Гавриловская | ПАО "Россети Центр"-"Тамбовэнерго" | Кирсановский РЭС | Гавриловский р-н | 10/0,4 | 0.063 | 0.007 | 0.054891
838 | КТП 671 ВЛ №10 ПС Гавриловская | ПАО "Россети Центр"-"Тамбовэнерго" | Кирсановский РЭС | Гавриловский р-н | 10/0,4 | 0.063 | 0.021 | 0.041899
839 | КТП 675 ВЛ №10 ПС Гавриловская | ПАО "Россети Центр"-"Тамбовэнерго" | Кирсановский РЭС | Гавриловский р-н | 10/0,4 | 0.25 | 0.017 | 0.22782
840 | КТП 673 ВЛ №10 ПС Гавриловская | ПАО "Россети Центр"-"Тамбовэнерго" | Кирсановский РЭС | Гавриловский р-н | 10/0,4 | 0.04 | 0.009 | 0.030624
841 | КТП 672 ВЛ №10 ПС Гавриловская | ПАО "Россети Центр"-"Тамбовэнерго" | Кирсановский РЭС | Гавриловский р-н | 10/0,4 | 0.16 | 0.026 | 0.13178
842 | КТП 674 ВЛ №10 ПС Гавриловская | ПАО "Россети Центр"-"Тамбовэнерго" | Кирсановский РЭС | Гавриловский р-н | 10/0,4 | 0.16 | 0.021 | 0.13642
843 | КТП 676 ВЛ №10 ПС Гавриловская | ПАО "Россети Центр"-"Тамбовэнерго" | Кирсановский РЭС | Гавриловский р-н | 10/0,4 | 0.1 | 0.011 | 0.087232
844 | КТП 670 ВЛ №10 ПС Гавриловская | ПАО "Россети Центр"-"Тамбовэнерго" | Кирсановский РЭС | Гавриловский р-н | 10/0,4 | 0.1 | 0.01 | 0.08816
845 | КТП 677 ВЛ №10 ПС Гавриловская | ПАО "Россети Центр"-"Тамбовэнерго" | Кирсановский РЭС | Гавриловский р-н | 10/0,4 | 0.25 | 0.009 | 0.23525
846 | КТП 685 ВЛ №10 ПС Гавриловская | ПАО "Россети Центр"-"Тамбовэнерго" | Кирсановский РЭС | Гавриловский р-н | 10/0,4 | 0.16 | 0.017 | 0.14013
847 | КТП 684 ВЛ №10 ПС Гавриловская | ПАО "Россети Центр"-"Тамбовэнерго" | Кирсановский РЭС | Гавриловский р-н | 10/0,4 | 0.25 | 0.009 | 0.23525
848 | КТП 683 ВЛ №10 ПС Гавриловская | ПАО "Россети Центр"-"Тамбовэнерго" | Кирсановский РЭС | Гавриловский р-н | 10/0,4 | 0.063 | 0.016 | 0.046539
849 | КТП 682 ВЛ №10 ПС Гавриловская | ПАО "Россети Центр"-"Тамбовэнерго" | Кирсановский РЭС | Гавриловский р-н | 10/0,4 | 0.063 | 0.03 | 0.033
850 | КТП 681 ВЛ №10 ПС Гавриловская | ПАО "Россети Центр"-"Тамбовэнерго" | Кирсановский РЭС | Гавриловский р-н | 10/0,4 | 0.1 | 0.018 | 0.080736
851 | КТП 680 ВЛ №10 ПС Гавриловская | ПАО "Россети Центр"-"Тамбовэнерго" | Кирсановский РЭС | Гавриловский р-н | 10/0,4 | 0.063 | 0.012 | 0.050251
852 | КТП 679 ВЛ №10 ПС Гавриловская | ПАО "Россети Центр"-"Тамбовэнерго" | Кирсановский РЭС | Гавриловский р-н | 10/0,4 | 0.1 | 0.019 | 0.079808
853 | КТП 678 ВЛ №10 ПС Гавриловская | ПАО "Россети Центр"-"Тамбовэнерго" | Кирсановский РЭС | Гавриловский р-н | 10/0,4 | 0.06 | 0.052 | 0.008
854 | КТП 686 ВЛ №16 ПС Гавриловская | ПАО "Россети Центр"-"Тамбовэнерго" | Кирсановский РЭС | Гавриловский р-н | 10/0,4 | 0.04 | 0.03 | 0.01
855 | КТП 687 ВЛ №16 ПС Гавриловская | ПАО "Россети Центр"-"Тамбовэнерго" | Кирсановский РЭС | Гавриловский р-н | 10/0,4 | 0.16 | 0.013 | 0.14384
856 | КТП 688 ВЛ №16 ПС Гавриловская | ПАО "Россети Центр"-"Тамбовэнерго" | Кирсановский РЭС | Гавриловский р-н | 10/0,4 | 0.063 | 0.004 | 0.057675
857 | КТП 630 ВЛ №13 ПС Гавриловская | ПАО "Россети Центр"-"Тамбовэнерго" | Кирсановский РЭС | Гавриловский р-н | 10/0,4 | 0.03 | 0.007 | 0.022736
858 | КТП 689 ВЛ №16 ПС Гавриловская | ПАО "Россети Центр"-"Тамбовэнерго" | Кирсановский РЭС | Гавриловский р-н | 10/0,4 | 0.04 | 0.014 | 0.025984
859 | КТП 690 ВЛ №16 ПС Гавриловская | ПАО "Россети Центр"-"Тамбовэнерго" | Кирсановский РЭС | Гавриловский р-н | 10/0,4 | 0.1 | 0.002 | 0.095584
860 | КТП 691 ВЛ №16 ПС Гавриловская | ПАО "Россети Центр"-"Тамбовэнерго" | Кирсановский РЭС | Гавриловский р-н | 10/0,4 | 0.1 | 0.009 | 0.089088
861 | КТП 692 ВЛ №16 ПС Гавриловская | ПАО "Россети Центр"-"Тамбовэнерго" | Кирсановский РЭС | Гавриловский р-н | 10/0,4 | 0.16 | 0.017 | 0.14013
862 | КТП 694 ВЛ №16 ПС Гавриловская | ПАО "Россети Центр"-"Тамбовэнерго" | Кирсановский РЭС | Гавриловский р-н | 10/0,4 | 0.16 | 0.009 | 0.14755
863 | КТП 696 ВЛ №16 ПС Гавриловская | ПАО "Россети Центр"-"Тамбовэнерго" | Кирсановский РЭС | Гавриловский р-н | 10/0,4 | 0.16 | 0.022 | 0.13549
864 | КТП 697 ВЛ №16 ПС Гавриловская | ПАО "Россети Центр"-"Тамбовэнерго" | Кирсановский РЭС | Гавриловский р-н | 10/0,4 | 0.1 | 0.001 | 0.096512
865 | КТП 698 ВЛ №16 ПС Гавриловская | ПАО "Россети Центр"-"Тамбовэнерго" | Кирсановский РЭС | Гавриловский р-н | 10/0,4 | 0.063 | 0.01 | 0.052107
866 | КТП 699 ВЛ №16 ПС Гавриловская | ПАО "Россети Центр"-"Тамбовэнерго" | Кирсановский РЭС | Гавриловский р-н | 10/0,4 | 0.1 | 0.001 | 0.096512
867 | КТП 695 ВЛ №16 ПС Гавриловская | ПАО "Россети Центр"-"Тамбовэнерго" | Кирсановский РЭС | Гавриловский р-н | 10/0,4 | 0.1 | 0.055 | 0.045
868 | КТП 693 ВЛ №16 ПС Гавриловская | ПАО "Россети Центр"-"Тамбовэнерго" | Кирсановский РЭС | Гавриловский р-н | 10/0,4 | 0.1 | 0.002 | 0.095584
869 | КТП 700 ВЛ №16 ПС Гавриловская | ПАО "Россети Центр"-"Тамбовэнерго" | Кирсановский РЭС | Гавриловский р-н | 10/0,4 | 0.16 | 0.013 | 0.14384
870 | КТП 702 ВЛ №16 ПС Гавриловская | ПАО "Россети Центр"-"Тамбовэнерго" | Кирсановский РЭС | Гавриловский р-н | 10/0,4 | 0.1 | 0.011 | 0.087232
871 | КТП 701 ВЛ №16 ПС Гавриловская | ПАО "Россети Центр"-"Тамбовэнерго" | Кирсановский РЭС | Гавриловский р-н | 10/0,4 | 0.1 | 0.023 | 0.076096
872 | КТП 703 ВЛ №16 ПС Гавриловская | ПАО "Россети Центр"-"Тамбовэнерго" | Кирсановский РЭС | Гавриловский р-н | 10/0,4 | 0.1 | 0.015 | 0.08352
873 | КТП 704 ВЛ №16 ПС Гавриловская | ПАО "Россети Центр"-"Тамбовэнерго" | Кирсановский РЭС | Гавриловский р-н | 10/0,4 | 0.1 | 0.014 | 0.084448
874 | КТП 705 ВЛ №16 ПС Гавриловская | ПАО "Россети Центр"-"Тамбовэнерго" | Кирсановский РЭС | Гавриловский р-н | 10/0,4 | 0.063 | 0.002 | 0.059531
875 | КТП 706 ВЛ №16 ПС Гавриловская | ПАО "Россети Центр"-"Тамбовэнерго" | Кирсановский РЭС | Гавриловский р-н | 10/0,4 | 0.16 | 0.018 | 0.1392
876 | КТП 642 ВЛ №04 ПС Гавриловская | ПАО "Россети Центр"-"Тамбовэнерго" | Кирсановский РЭС | Гавриловский р-н | 10/0,4 | 0.16 | 0.001 | 0.15498
877 | КТП 645 ВЛ №04 ПС Гавриловская | ПАО "Россети Центр"-"Тамбовэнерго" | Кирсановский РЭС | Гавриловский р-н | 10/0,4 | 0.1 | 0.048 | 0.052
878 | КТП 650 ВЛ №04 ПС Гавриловская | ПАО "Россети Центр"-"Тамбовэнерго" | Кирсановский РЭС | Гавриловский р-н | 10/0,4 | 0.1 | 0.027 | 0.072384
879 | КТП 651 ВЛ №04 ПС Гавриловская | ПАО "Россети Центр"-"Тамбовэнерго" | Кирсановский РЭС | Гавриловский р-н | 10/0,4 | 0.1 | 0.008 | 0.090016
880 | ЗТП 652 ВЛ №04 ПС Гавриловская | ПАО "Россети Центр"-"Тамбовэнерго" | Кирсановский РЭС | Гавриловский р-н | 10/0,4 | 0.25 | 0.011 | 0.23339
881 | КТП 653 ВЛ №04 ПС Гавриловская | ПАО "Россети Центр"-"Тамбовэнерго" | Кирсановский РЭС | Гавриловский р-н | 10/0,4 | 0.16 | 0.007 | 0.14941
882 | ЗТП 654 ВЛ №04 ПС Гавриловская | ПАО "Россети Центр"-"Тамбовэнерго" | Кирсановский РЭС | Гавриловский р-н | 10/0,4 | 0.16 | 0.041 | 0.11786
883 | КТП 631 ВЛ №13 ПС Гавриловская | ПАО "Россети Центр"-"Тамбовэнерго" | Кирсановский РЭС | Гавриловский р-н | 10/0,4 | 0.4 | 0.023 | 0.36842
884 | СТП 617 ВЛ №15 ПС Гавриловская | ПАО "Россети Центр"-"Тамбовэнерго" | Кирсановский РЭС | Гавриловский р-н | 10/0,4 | 0.063 | 0.011 | 0.051179
885 | СТП 624 ВЛ №13 ПС Гавриловская | ПАО "Россети Центр"-"Тамбовэнерго" | Кирсановский РЭС | Гавриловский р-н | 10/0,4 | 0.016 | 0.001 | 0.014662
886 | КТП 625 ВЛ №13 ПС Гавриловская | ПАО "Россети Центр"-"Тамбовэнерго" | Кирсановский РЭС | Гавриловский р-н | 10/0,4 | 0.16 | 0.001 | 0.15498
887 | СТП 860 ВЛ №16 ПС Гавриловская | ПАО "Россети Центр"-"Тамбовэнерго" | Кирсановский РЭС | Гавриловский р-н | 10/0,4 | 0.025 | 0.001 | 0.025
888 | КТП 300 ВЛ №03 ПС Глуховская | ПАО "Россети Центр"-"Тамбовэнерго" | Кирсановский РЭС | Умётский р-н | 10/0,4 | 0.04 | 0.006 | 0.033408
889 | КТП 402 ВЛ №03 ПС Глуховская | ПАО "Россети Центр"-"Тамбовэнерго" | Кирсановский РЭС | Умётский р-н | 10/0,4 | 0.25 | 0.004 | 0.23989
890 | КТП 403 ВЛ №03 ПС Глуховская | ПАО "Россети Центр"-"Тамбовэнерго" | Кирсановский РЭС | Умётский р-н | 10/0,4 | 0.1 | 0.062 | 0.038
891 | КТП 404 ВЛ №03 ПС Глуховская | ПАО "Россети Центр"-"Тамбовэнерго" | Кирсановский РЭС | Умётский р-н | 10/0,4 | 0.16 | 0.033 | 0.12528
892 | КТП 405 ВЛ №03 ПС Глуховская | ПАО "Россети Центр"-"Тамбовэнерго" | Кирсановский РЭС | Умётский р-н | 10/0,4 | 0.06 | 0.026 | 0.034
893 | КТП 406 ВЛ №03 ПС Глуховская | ПАО "Россети Центр"-"Тамбовэнерго" | Кирсановский РЭС | Умётский р-н | 10/0,4 | 0.063 | 0.018 | 0.044683
894 | КТП 407 ВЛ №11 ПС Глуховская | ПАО "Россети Центр"-"Тамбовэнерго" | Кирсановский РЭС | Умётский р-н | 10/0,4 | 0.1 | 0.006 | 0.091872
895 | КТП 408 ВЛ №11 ПС Глуховская | ПАО "Россети Центр"-"Тамбовэнерго" | Кирсановский РЭС | Умётский р-н | 10/0,4 | 0.1 | 0.026 | 0.073312
896 | КТП 409 ВЛ №11 ПС Глуховская | ПАО "Россети Центр"-"Тамбовэнерго" | Кирсановский РЭС | Умётский р-н | 10/0,4 | 0.063 | 0.058 | 0.005
897 | КТП 129 ВЛ №13 ПС Заводская | ПАО "Россети Центр"-"Тамбовэнерго" | Кирсановский РЭС | Кирсановский р-н | 10/0,4 | 0.1 | 0.058 | 0.042
898 | КТП 131 ВЛ №13 ПС Заводская | ПАО "Россети Центр"-"Тамбовэнерго" | Кирсановский РЭС | Кирсановский р-н | 10/0,4 | 0.25 | 0.01 | 0.23432
899 | КТП 132 ВЛ №13 ПС Заводская | ПАО "Россети Центр"-"Тамбовэнерго" | Кирсановский РЭС | Кирсановский р-н | 10/0,4 | 0.1 | 0.001 | 0.096512
900 | КТП 133 ВЛ №13 ПС Заводская | ПАО "Россети Центр"-"Тамбовэнерго" | Кирсановский РЭС | Кирсановский р-н | 10/0,4 | 0.16 | 0.005 | 0.15126
901 | КТП 134 ВЛ №13 ПС Заводская | ПАО "Россети Центр"-"Тамбовэнерго" | Кирсановский РЭС | Кирсановский р-н | 10/0,4 | 0.25 | 0.034 | 0.21205
902 | КТП 135 ВЛ №13 ПС Заводская | ПАО "Россети Центр"-"Тамбовэнерго" | Кирсановский РЭС | Кирсановский р-н | 10/0,4 | 0.4 | 0.004 | 0.38605
903 | КТП 136 ВЛ №13 ПС Заводская | ПАО "Россети Центр"-"Тамбовэнерго" | Кирсановский РЭС | Кирсановский р-н | 10/0,4 | 0.16 | 0.015 | 0.14198
904 | КТП 137 ВЛ №13 ПС Заводская | ПАО "Россети Центр"-"Тамбовэнерго" | Кирсановский РЭС | Кирсановский р-н | 10/0,4 | 0.03 | 0.01 | 0.029696
905 | КТП 138 ВЛ №13 ПС Заводская | ПАО "Россети Центр"-"Тамбовэнерго" | Кирсановский РЭС | Кирсановский р-н | 10/0,4 | 0.04 | 0.008 | 0.031552
906 | КТП 139 ВЛ №13 ПС Заводская | ПАО "Россети Центр"-"Тамбовэнерго" | Кирсановский РЭС | Кирсановский р-н | 10/0,4 | 0.4 | 0.01 | 0.38048
907 | КТП 141 ВЛ №13 ПС Заводская | ПАО "Россети Центр"-"Тамбовэнерго" | Кирсановский РЭС | Кирсановский р-н | 10/0,4 | 0.25 | 0.002 | 0.24174
908 | СТП 461 ВЛ №13 ПС Заводская | ПАО "Россети Центр"-"Тамбовэнерго" | Кирсановский РЭС | Кирсановский р-н | 10/0,4 | 0.063 | 0.04 | 0.023
909 | КТП 091 ВЛ №01 ПС Иноковская | ПАО "Россети Центр"-"Тамбовэнерго" | Кирсановский РЭС | Кирсановский р-н | 10/0,4 | 0.063 | 0.004 | 0.057675
910 | КТП 092 ВЛ №01 ПС Иноковская | ПАО "Россети Центр"-"Тамбовэнерго" | Кирсановский РЭС | Кирсановский р-н | 10/0,4 | 0.1 | 0.034 | 0.065888
911 | КТП 093 ВЛ №01 ПС Иноковская | ПАО "Россети Центр"-"Тамбовэнерго" | Кирсановский РЭС | Кирсановский р-н | 10/0,4 | 0.25 | 0.002 | 0.24174
912 | КТП 094 ВЛ №01 ПС Иноковская | ПАО "Россети Центр"-"Тамбовэнерго" | Кирсановский РЭС | Кирсановский р-н | 10/0,4 | 0.1 | 0.039 | 0.061
913 | КТП 096 ВЛ №01 ПС Иноковская | ПАО "Россети Центр"-"Тамбовэнерго" | Кирсановский РЭС | Кирсановский р-н | 10/0,4 | 0.1 | 0.009 | 0.089088
914 | КТП 097 ВЛ №01 ПС Иноковская | ПАО "Россети Центр"-"Тамбовэнерго" | Кирсановский РЭС | Кирсановский р-н | 10/0,4 | 0.1 | 0.027 | 0.072384
915 | КТП 099 ВЛ №01 ПС Иноковская | ПАО "Россети Центр"-"Тамбовэнерго" | Кирсановский РЭС | Кирсановский р-н | 10/0,4 | 0.063 | 0.008 | 0.053963
916 | КТП 100 ВЛ №01 ПС Иноковская | ПАО "Россети Центр"-"Тамбовэнерго" | Кирсановский РЭС | Кирсановский р-н | 10/0,4 | 0.063 | 0.017 | 0.045611
917 | КТП 101 ВЛ №01 ПС Иноковская | ПАО "Россети Центр"-"Тамбовэнерго" | Кирсановский РЭС | Кирсановский р-н | 10/0,4 | 0.1 | 0.02 | 0.07888
918 | КТП 102 ВЛ №01 ПС Иноковская | ПАО "Россети Центр"-"Тамбовэнерго" | Кирсановский РЭС | Кирсановский р-н | 10/0,4 | 0.1 | 0.006 | 0.091872
919 | КТП 103 ВЛ №01 ПС Иноковская | ПАО "Россети Центр"-"Тамбовэнерго" | Кирсановский РЭС | Кирсановский р-н | 10/0,4 | 0.063 | 0.001 | 0.060459
920 | СТП 104 ВЛ №03 ПС Иноковская | ПАО "Россети Центр"-"Тамбовэнерго" | Кирсановский РЭС | Кирсановский р-н | 10/0,4 | 0.025 | 0.006 | 0.018792
921 | КТП 105 ВЛ №13 ПС Иноковская | ПАО "Россети Центр"-"Тамбовэнерго" | Кирсановский РЭС | Кирсановский р-н | 10/0,4 | 0.063 | 0.01 | 0.052107
922 | КТП 106 ВЛ №09 ПС Иноковская | ПАО "Россети Центр"-"Тамбовэнерго" | Кирсановский РЭС | Кирсановский р-н | 10/0,4 | 0.063 | 0.013 | 0.049323
923 | КТП 107 ВЛ №09 ПС Иноковская | ПАО "Россети Центр"-"Тамбовэнерго" | Кирсановский РЭС | Кирсановский р-н | 10/0,4 | 0.1 | 0.03 | 0.0696
924 | КТП 108 ВЛ №09 ПС Иноковская | ПАО "Россети Центр"-"Тамбовэнерго" | Кирсановский РЭС | Кирсановский р-н | 10/0,4 | 0.16 | 0.072 | 0.088
925 | КТП 109 ВЛ №09 ПС Иноковская | ПАО "Россети Центр"-"Тамбовэнерго" | Кирсановский РЭС | Кирсановский р-н | 10/0,4 | 0.16 | 0.046 | 0.11322
926 | КТП 110 ВЛ №09 ПС Иноковская | ПАО "Россети Центр"-"Тамбовэнерго" | Кирсановский РЭС | Кирсановский р-н | 10/0,4 | 0.16 | 0.002 | 0.15405
927 | КТП 111 ВЛ №09 ПС Иноковская | ПАО "Россети Центр"-"Тамбовэнерго" | Кирсановский РЭС | Кирсановский р-н | 10/0,4 | 0.063 | 0.003 | 0.058603
928 | КТП 112 ВЛ №09 ПС Иноковская | ПАО "Россети Центр"-"Тамбовэнерго" | Кирсановский РЭС | Кирсановский р-н | 10/0,4 | 0.063 | 0.007 | 0.054891
929 | КТП 113 ВЛ №09 ПС Иноковская | ПАО "Россети Центр"-"Тамбовэнерго" | Кирсановский РЭС | Кирсановский р-н | 10/0,4 | 0.063 | 0.008 | 0.053963
930 | КТП 114 ВЛ №09 ПС Иноковская | ПАО "Россети Центр"-"Тамбовэнерго" | Кирсановский РЭС | Кирсановский р-н | 10/0,4 | 0.1 | 0.006 | 0.091872
931 | КТП 115 ВЛ №13 ПС Иноковская | ПАО "Россети Центр"-"Тамбовэнерго" | Кирсановский РЭС | Кирсановский р-н | 10/0,4 | 0.16 | 0.001 | 0.15498
932 | КТП 116 ВЛ №13 ПС Иноковская | ПАО "Россети Центр"-"Тамбовэнерго" | Кирсановский РЭС | Кирсановский р-н | 10/0,4 | 0.16 | 0.009 | 0.14755
933 | КТП 117 ВЛ №13 ПС Иноковская | ПАО "Россети Центр"-"Тамбовэнерго" | Кирсановский РЭС | Кирсановский р-н | 10/0,4 | 0.04 | 0.007 | 0.03248
934 | КТП 122 ВЛ №13 ПС Иноковская | ПАО "Россети Центр"-"Тамбовэнерго" | Кирсановский РЭС | Кирсановский р-н | 10/0,4 | 0.1 | 0.079 | 0.021
935 | КТП 123 ВЛ №13 ПС Иноковская | ПАО "Россети Центр"-"Тамбовэнерго" | Кирсановский РЭС | Кирсановский р-н | 10/0,4 | 0.06 | 0.015 | 0.044544
936 | КТП 120 ВЛ №13 ПС Иноковская | ПАО "Россети Центр"-"Тамбовэнерго" | Кирсановский РЭС | Кирсановский р-н | 10/0,4 | 0.16 | 0.029 | 0.12899
937 | КТП 121 ВЛ №13 ПС Иноковская | ПАО "Россети Центр"-"Тамбовэнерго" | Кирсановский РЭС | Кирсановский р-н | 10/0,4 | 0.4 | 0.046 | 0.34707
938 | КТП 119 ВЛ №13 ПС Иноковская | ПАО "Россети Центр"-"Тамбовэнерго" | Кирсановский РЭС | Кирсановский р-н | 10/0,4 | 0.063 | 0.042 | 0.021
939 | КТП 126 ВЛ №13 ПС Иноковская | ПАО "Россети Центр"-"Тамбовэнерго" | Кирсановский РЭС | Кирсановский р-н | 10/0,4 | 0.025 | 0.005 | 0.01972
940 | КТП 118 ВЛ №13 ПС Иноковская | ПАО "Россети Центр"-"Тамбовэнерго" | Кирсановский РЭС | Кирсановский р-н | 10/0,4 | 0.16 | 0.013 | 0.14384
941 | КТП 459 ВЛ №01 ПС Иноковская | ПАО "Россети Центр"-"Тамбовэнерго" | Кирсановский РЭС | Кирсановский р-н | 10/0,4 | 0.16 | 0.02 | 0.13734
942 | СТП 486 ВЛ №01 ПС Иноковская | ПАО "Россети Центр"-"Тамбовэнерго" | Кирсановский РЭС | Кирсановский р-н | 10/0,4 | 0.025 | 0.003 | 0.021576
943 | КТП 144 ВЛ №15 ПС Ирская | ПАО "Россети Центр"-"Тамбовэнерго" | Кирсановский РЭС | Кирсановский р-н | 10/0,4 | 0.25 | 0.003 | 0.24082
944 | КТП 146 ВЛ №15 ПС Ирская | ПАО "Россети Центр"-"Тамбовэнерго" | Кирсановский РЭС | Кирсановский р-н | 10/0,4 | 0.1 | 0.014 | 0.084448
945 | КТП 147 ВЛ №15 ПС Ирская | ПАО "Россети Центр"-"Тамбовэнерго" | Кирсановский РЭС | Кирсановский р-н | 10/0,4 | 0.16 | 0.058 | 0.102
946 | КТП 148 ВЛ №15 ПС Ирская | ПАО "Россети Центр"-"Тамбовэнерго" | Кирсановский РЭС | Кирсановский р-н | 10/0,4 | 0.1 | 0.003 | 0.094656
947 | КТП 149 ВЛ №15 ПС Ирская | ПАО "Россети Центр"-"Тамбовэнерго" | Кирсановский РЭС | Кирсановский р-н | 10/0,4 | 0.1 | 0.003 | 0.094656
948 | КТП 145 ВЛ №15 ПС Ирская | ПАО "Россети Центр"-"Тамбовэнерго" | Кирсановский РЭС | Кирсановский р-н | 10/0,4 | 0.1 | 0.002 | 0.095584
949 | КТП 151 ВЛ №15 ПС Ирская | ПАО "Россети Центр"-"Тамбовэнерго" | Кирсановский РЭС | Кирсановский р-н | 10/0,4 | 0.25 | 0.235 | 0.015
950 | КТП 150 ВЛ №15 ПС Ирская | ПАО "Россети Центр"-"Тамбовэнерго" | Кирсановский РЭС | Кирсановский р-н | 10/0,4 | 0.04 | 0.009 | 0.030624
951 | КТП 153 ВЛ №15 ПС Ирская | ПАО "Россети Центр"-"Тамбовэнерго" | Кирсановский РЭС | Кирсановский р-н | 10/0,4 | 0.063 | 0.003 | 0.058603
952 | КТП 152 ВЛ №15 ПС Ирская | ПАО "Россети Центр"-"Тамбовэнерго" | Кирсановский РЭС | Кирсановский р-н | 10/0,4 | 0.1 | 0.012 | 0.086304
953 | КТП 154 ВЛ №07 ПС Ирская | ПАО "Россети Центр"-"Тамбовэнерго" | Кирсановский РЭС | Кирсановский р-н | 10/0,4 | 0.1 | 0.024 | 0.075168
954 | КТП 155 ВЛ №07 ПС Ирская | ПАО "Россети Центр"-"Тамбовэнерго" | Кирсановский РЭС | Кирсановский р-н | 10/0,4 | 0.063 | 0.005 | 0.056747
955 | КТП 156 ВЛ №07 ПС Ирская | ПАО "Россети Центр"-"Тамбовэнерго" | Кирсановский РЭС | Кирсановский р-н | 10/0,4 | 0.1 | 0.001 | 0.096512
956 | КТП 158 ВЛ №07 ПС Ирская | ПАО "Россети Центр"-"Тамбовэнерго" | Кирсановский РЭС | Кирсановский р-н | 10/0,4 | 0.25 | 0 | 0.2436
957 | КТП 157 ВЛ №07 ПС Ирская | ПАО "Россети Центр"-"Тамбовэнерго" | Кирсановский РЭС | Кирсановский р-н | 10/0,4 | 0.4 | 0.03 | 0.36192
958 | КТП 159 ВЛ №07 ПС Ирская | ПАО "Россети Центр"-"Тамбовэнерго" | Кирсановский РЭС | Кирсановский р-н | 10/0,4 | 0.1 | 0.012 | 0.086304
959 | КТП 160 ВЛ №07 ПС Ирская | ПАО "Россети Центр"-"Тамбовэнерго" | Кирсановский РЭС | Кирсановский р-н | 10/0,4 | 0.25 | 0.008 | 0.23618
960 | КТП 162 ВЛ №07 ПС Ирская | ПАО "Россети Центр"-"Тамбовэнерго" | Кирсановский РЭС | Кирсановский р-н | 10/0,4 | 0.025 | 0.002 | 0.022504
961 | КТП 163 ВЛ №07 ПС Ирская | ПАО "Россети Центр"-"Тамбовэнерго" | Кирсановский РЭС | Кирсановский р-н | 10/0,4 | 0.025 | 0.014 | 0.011
962 | КТП 161 ВЛ №07 ПС Ирская | ПАО "Россети Центр"-"Тамбовэнерго" | Кирсановский РЭС | Кирсановский р-н | 10/0,4 | 0.4 | 0.002 | 0.3879
963 | КТП 164 ВЛ №03 ПС Ирская | ПАО "Россети Центр"-"Тамбовэнерго" | Кирсановский РЭС | Кирсановский р-н | 10/0,4 | 0.16 | 0.003 | 0.15312
964 | КТП 165 ВЛ №03 ПС Ирская | ПАО "Россети Центр"-"Тамбовэнерго" | Кирсановский РЭС | Кирсановский р-н | 10/0,4 | 0.063 | 0.002 | 0.059531
965 | КТП 166 ВЛ №03 ПС Ирская | ПАО "Россети Центр"-"Тамбовэнерго" | Кирсановский РЭС | Кирсановский р-н | 10/0,4 | 0.025 | 0.001 | 0.023432
966 | КТП 429 ВЛ №07 ПС Ирская | ПАО "Россети Центр"-"Тамбовэнерго" | Кирсановский РЭС | Кирсановский р-н | 10/0,4 | 0.1 | 0.052 | 0.048
967 | КТП 453 ВЛ №15 ПС Ирская | ПАО "Россети Центр"-"Тамбовэнерго" | Кирсановский РЭС | Кирсановский р-н | 10/0,4 | 0.16 | 0.05 | 0.1095
968 | СТП 464 ВЛ №03 ПС Ирская | ПАО "Россети Центр"-"Тамбовэнерго" | Кирсановский РЭС | Кирсановский р-н | 10/0,4 | 0.025 | 0.001 | 0.023432
969 | КТП 171 ВЛ №13 ПС Калаисская | ПАО "Россети Центр"-"Тамбовэнерго" | Кирсановский РЭС | Кирсановский р-н | 10/0,4 | 0.16 | 0.004 | 0.15219
970 | СТП 168 ВЛ №01 ПС Калаисская | ПАО "Россети Центр"-"Тамбовэнерго" | Кирсановский РЭС | Кирсановский р-н | 10/0,4 | 0.04 | 0.015 | 0.025
971 | КТП 169 ВЛ №01 ПС Калаисская | ПАО "Россети Центр"-"Тамбовэнерго" | Кирсановский РЭС | Кирсановский р-н | 10/0,4 | 0.25 | 0.01 | 0.23432
972 | СТП 167 ВЛ №01 ПС Калаисская | ПАО "Россети Центр"-"Тамбовэнерго" | Кирсановский РЭС | Кирсановский р-н | 10/0,4 | 0.01 | 0.002 | 0.007888
973 | КТП 173 ВЛ №13 ПС Калаисская | ПАО "Россети Центр"-"Тамбовэнерго" | Кирсановский РЭС | Кирсановский р-н | 10/0,4 | 0.16 | 0.01 | 0.14662
974 | КТП 174 ВЛ №13 ПС Калаисская | ПАО "Россети Центр"-"Тамбовэнерго" | Кирсановский РЭС | Кирсановский р-н | 10/0,4 | 0.16 | 0.003 | 0.15312
975 | КТП 181 ВЛ №15 ПС Калаисская | ПАО "Россети Центр"-"Тамбовэнерго" | Кирсановский РЭС | Кирсановский р-н | 10/0,4 | 0.063 | 0.005 | 0.056747
976 | КТП 182 ВЛ №15 ПС Калаисская | ПАО "Россети Центр"-"Тамбовэнерго" | Кирсановский РЭС | Кирсановский р-н | 10/0,4 | 0.1 | 0.081 | 0.019
977 | КТП 185 ВЛ №15 ПС Калаисская | ПАО "Россети Центр"-"Тамбовэнерго" | Кирсановский РЭС | Кирсановский р-н | 10/0,4 | 0.25 | 0.027 | 0.21854
978 | КТП 178 ВЛ №15 ПС Калаисская | ПАО "Россети Центр"-"Тамбовэнерго" | Кирсановский РЭС | Кирсановский р-н | 10/0,4 | 0.1 | 0.002 | 0.095584
979 | КТП 176 ВЛ №15 ПС Калаисская | ПАО "Россети Центр"-"Тамбовэнерго" | Кирсановский РЭС | Кирсановский р-н | 10/0,4 | 0.1 | 0.039 | 0.061
980 | КТП 175 ВЛ №15 ПС Калаисская | ПАО "Россети Центр"-"Тамбовэнерго" | Кирсановский РЭС | Кирсановский р-н | 10/0,4 | 0.1 | 0.018 | 0.080736
981 | КТП 177 ВЛ №15 ПС Калаисская | ПАО "Россети Центр"-"Тамбовэнерго" | Кирсановский РЭС | Кирсановский р-н | 10/0,4 | 0.1 | 0.008 | 0.090016
982 | КТП 186 ВЛ №15 ПС Калаисская | ПАО "Россети Центр"-"Тамбовэнерго" | Кирсановский РЭС | Кирсановский р-н | 10/0,4 | 0.1 | 0.005 | 0.0928
983 | КТП 187 ВЛ №15 ПС Калаисская | ПАО "Россети Центр"-"Тамбовэнерго" | Кирсановский РЭС | Кирсановский р-н | 10/0,4 | 0.1 | 0.066 | 0.034
984 | КТП 188 ВЛ №15 ПС Калаисская | ПАО "Россети Центр"-"Тамбовэнерго" | Кирсановский РЭС | Кирсановский р-н | 10/0,4 | 0.1 | 0.005 | 0.0928
985 | КТП 190 ВЛ №19 ПС Калаисская | ПАО "Россети Центр"-"Тамбовэнерго" | Кирсановский РЭС | Кирсановский р-н | 10/0,4 | 0.1 | 0.028 | 0.071456
986 | КТП 193 ВЛ №19 ПС Калаисская | ПАО "Россети Центр"-"Тамбовэнерго" | Кирсановский РЭС | Кирсановский р-н | 10/0,4 | 0.16 | 0.01 | 0.14662
987 | КТП 194 ВЛ №19 ПС Калаисская | ПАО "Россети Центр"-"Тамбовэнерго" | Кирсановский РЭС | Кирсановский р-н | 10/0,4 | 0.1 | 0.031 | 0.068672
988 | КТП 196 ВЛ №19 ПС Калаисская | ПАО "Россети Центр"-"Тамбовэнерго" | Кирсановский РЭС | Кирсановский р-н | 10/0,4 | 0.1 | 0.002 | 0.095584
989 | КТП 195 ВЛ №19 ПС Калаисская | ПАО "Россети Центр"-"Тамбовэнерго" | Кирсановский РЭС | Кирсановский р-н | 10/0,4 | 0.16 | 0.059 | 0.101
990 | КТП 198 ВЛ №19 ПС Калаисская | ПАО "Россети Центр"-"Тамбовэнерго" | Кирсановский РЭС | Кирсановский р-н | 10/0,4 | 0.1 | 0.002 | 0.095584
991 | КТП 199 ВЛ №19 ПС Калаисская | ПАО "Россети Центр"-"Тамбовэнерго" | Кирсановский РЭС | Кирсановский р-н | 10/0,4 | 0.1 | 0.004 | 0.093728
992 | КТП 200 ВЛ №19 ПС Калаисская | ПАО "Россети Центр"-"Тамбовэнерго" | Кирсановский РЭС | Кирсановский р-н | 10/0,4 | 0.16 | 0.006 | 0.15034
993 | КТП 201 ВЛ №19 ПС Калаисская | ПАО "Россети Центр"-"Тамбовэнерго" | Кирсановский РЭС | Кирсановский р-н | 10/0,4 | 0.1 | 0.001 | 0.096512
994 | КТП 202 ВЛ №19 ПС Калаисская | ПАО "Россети Центр"-"Тамбовэнерго" | Кирсановский РЭС | Кирсановский р-н | 10/0,4 | 0.063 | 0.004 | 0.057675
995 | СТП 203 ВЛ №19 ПС Калаисская | ПАО "Россети Центр"-"Тамбовэнерго" | Кирсановский РЭС | Кирсановский р-н | 10/0,4 | 0.01 | 0.001 | 0.008816
996 | КТП 205 ВЛ №19 ПС Калаисская | ПАО "Россети Центр"-"Тамбовэнерго" | Кирсановский РЭС | Кирсановский р-н | 10/0,4 | 0.04 | 0.004 | 0.035264
997 | КТП 206 ВЛ №19 ПС Калаисская | ПАО "Россети Центр"-"Тамбовэнерго" | Кирсановский РЭС | Кирсановский р-н | 10/0,4 | 0.063 | 0.015 | 0.047467
998 | КТП 207 ВЛ №19 ПС Калаисская | ПАО "Россети Центр"-"Тамбовэнерго" | Кирсановский РЭС | Кирсановский р-н | 10/0,4 | 0.16 | 0.04 | 0.11878
999 | КТП 170 ВЛ №13 ПС Калаисская | ПАО "Россети Центр"-"Тамбовэнерго" | Кирсановский РЭС | Кирсановский р-н | 10/0,4 | 0.063 | 0.016 | 0.046539
1000 | КТП 172 ВЛ №13 ПС Калаисская | ПАО "Россети Центр"-"Тамбовэнерго" | Кирсановский РЭС | Кирсановский р-н | 10/0,4 | 0.25 | 0.003 | 0.24082
1001 | СТП 192 ВЛ №15 ПС Калаисская | ПАО "Россети Центр"-"Тамбовэнерго" | Кирсановский РЭС | Кирсановский р-н | 10/0,4 | 0.063 | 0.02 | 0.042827
1002 | СТП 481 ВЛ 10кВ №19 ПС Калаисская | ПАО "Россети Центр"-"Тамбовэнерго" | Кирсановский РЭС | Кирсановский р-н | 10/0,4 | 0.025 | 0.01 | 0.015
1003 | КТП 001 ВЛ №14 ПС Кирсановская | ПАО "Россети Центр"-"Тамбовэнерго" | Кирсановский РЭС | Кирсановский р-н | 10/0,4 | 0.1 | 0.009 | 0.089088
1004 | КТП 004 ВЛ №14 ПС Кирсановская | ПАО "Россети Центр"-"Тамбовэнерго" | Кирсановский РЭС | Кирсановский р-н | 10/0,4 | 0.16 | 0.014 | 0.14291
1005 | КТП 002 ВЛ №14 ПС Кирсановская | ПАО "Россети Центр"-"Тамбовэнерго" | Кирсановский РЭС | Кирсановский р-н | 10/0,4 | 0.1 | 0.005 | 0.0928
1006 | КТП 007 ВЛ №14 ПС Кирсановская | ПАО "Россети Центр"-"Тамбовэнерго" | Кирсановский РЭС | Кирсановский р-н | 10/0,4 | 0.1 | 0.008 | 0.090016
1007 | КТП 006 ВЛ №14 ПС Кирсановская | ПАО "Россети Центр"-"Тамбовэнерго" | Кирсановский РЭС | Кирсановский р-н | 10/0,4 | 0.16 | 0.012 | 0.14477
1008 | КТП 008 ВЛ №14 ПС Кирсановская | ПАО "Россети Центр"-"Тамбовэнерго" | Кирсановский РЭС | Кирсановский р-н | 10/0,4 | 0.16 | 0.01 | 0.14662
1009 | КТП 003 ВЛ №14 ПС Кирсановская | ПАО "Россети Центр"-"Тамбовэнерго" | Кирсановский РЭС | Кирсановский р-н | 10/0,4 | 0.16 | 0.005 | 0.15126
1010 | КТП 005 ВЛ №14 ПС Кирсановская | ПАО "Россети Центр"-"Тамбовэнерго" | Кирсановский РЭС | Кирсановский р-н | 10/0,4 | 0.1 | 0.005 | 0.0928
1011 | КТП 023 ВЛ №28 ПС Кирсановская | ПАО "Россети Центр"-"Тамбовэнерго" | Кирсановский РЭС | Кирсановский р-н | 10/0,4 | 0.25 | 0.023 | 0.22226
1012 | КТП 036 ВЛ №32 ПС Кирсановская | ПАО "Россети Центр"-"Тамбовэнерго" | Кирсановский РЭС | Кирсановский р-н | 10/0,4 | 0.063 | 0.026 | 0.037
1013 | КТП 035 ВЛ №32 ПС Кирсановская | ПАО "Россети Центр"-"Тамбовэнерго" | Кирсановский РЭС | Кирсановский р-н | 10/0,4 | 0.25 | 0.005 | 0.23896
1014 | КТП 034 ВЛ №32 ПС Кирсановская | ПАО "Россети Центр"-"Тамбовэнерго" | Кирсановский РЭС | Кирсановский р-н | 10/0,4 | 0.06 | 0.008 | 0.05104
1015 | КТП 048 ВЛ №32 ПС Кирсановская | ПАО "Россети Центр"-"Тамбовэнерго" | Кирсановский РЭС | Кирсановский р-н | 10/0,4 | 0.1 | 0.005 | 0.0928
1016 | КТП 038 ВЛ №32 ПС Кирсановская | ПАО "Россети Центр"-"Тамбовэнерго" | Кирсановский РЭС | Кирсановский р-н | 10/0,4 | 0.1 | 0.002 | 0.095584
1017 | КТП 042 ВЛ №32 ПС Кирсановская | ПАО "Россети Центр"-"Тамбовэнерго" | Кирсановский РЭС | Кирсановский р-н | 10/0,4 | 0.16 | 0.003 | 0.15312
1018 | КТП 043 ВЛ №32 ПС Кирсановская | ПАО "Россети Центр"-"Тамбовэнерго" | Кирсановский РЭС | Кирсановский р-н | 10/0,4 | 0.1 | 0.002 | 0.095584
1019 | КТП 051 ВЛ №38 ПС Кирсановская | ПАО "Россети Центр"-"Тамбовэнерго" | Кирсановский РЭС | Кирсановский р-н | 10/0,4 | 0.16 | 0.012 | 0.14477
1020 | КТП 052 ВЛ №38 ПС Кирсановская | ПАО "Россети Центр"-"Тамбовэнерго" | Кирсановский РЭС | Кирсановский р-н | 10/0,4 | 0.1 | 0.004 | 0.093728
1021 | КТП 053 ВЛ №38 ПС Кирсановская | ПАО "Россети Центр"-"Тамбовэнерго" | Кирсановский РЭС | Кирсановский р-н | 10/0,4 | 0.1 | 0.057 | 0.043
1022 | КТП 054 ВЛ №38 ПС Кирсановская | ПАО "Россети Центр"-"Тамбовэнерго" | Кирсановский РЭС | Кирсановский р-н | 10/0,4 | 0.16 | 0.026 | 0.13178
1023 | КТП 055 ВЛ №38 ПС Кирсановская | ПАО "Россети Центр"-"Тамбовэнерго" | Кирсановский РЭС | Кирсановский р-н | 10/0,4 | 0.16 | 0.011 | 0.1457
1024 | КТП 056 ВЛ №38 ПС Кирсановская | ПАО "Россети Центр"-"Тамбовэнерго" | Кирсановский РЭС | Кирсановский р-н | 10/0,4 | 0.063 | 0.047 | 0.016
1025 | КТП 057 ВЛ №38 ПС Кирсановская | ПАО "Россети Центр"-"Тамбовэнерго" | Кирсановский РЭС | Кирсановский р-н | 10/0,4 | 0.16 | 0.062 | 0.098
1026 | КТП 058 ВЛ №40 ПС Кирсановская | ПАО "Россети Центр"-"Тамбовэнерго" | Кирсановский РЭС | Кирсановский р-н | 10/0,4 | 0.315 | 0.006 | 0.30137
1027 | КТП 059 ВЛ №40 ПС Кирсановская | ПАО "Россети Центр"-"Тамбовэнерго" | Кирсановский РЭС | Кирсановский р-н | 10/0,4 | 0.25 | 0.003 | 0.24082
1028 | КТП 009 ВЛ №35 ПС Кирсановская | ПАО "Россети Центр"-"Тамбовэнерго" | Кирсановский РЭС | Кирсановский р-н | 10/0,4 | 0.1 | 0.003 | 0.094656
1029 | КТП 015 ВЛ №35 ПС Кирсановская | ПАО "Россети Центр"-"Тамбовэнерго" | Кирсановский РЭС | Кирсановский р-н | 10/0,4 | 0.1 | 0.009 | 0.089088
1030 | КТП 013 ВЛ №35 ПС Кирсановская | ПАО "Россети Центр"-"Тамбовэнерго" | Кирсановский РЭС | Кирсановский р-н | 10/0,4 | 0.1 | 0.026 | 0.073312
1031 | КТП 014 ВЛ №35 ПС Кирсановская | ПАО "Россети Центр"-"Тамбовэнерго" | Кирсановский РЭС | Кирсановский р-н | 10/0,4 | 0.16 | 0.011 | 0.1457
1032 | КТП 016 ВЛ №35 ПС Кирсановская | ПАО "Россети Центр"-"Тамбовэнерго" | Кирсановский РЭС | Кирсановский р-н | 10/0,4 | 0.1 | 0.005 | 0.0928
1033 | КТП 017 ВЛ №35 ПС Кирсановская | ПАО "Россети Центр"-"Тамбовэнерго" | Кирсановский РЭС | Кирсановский р-н | 10/0,4 | 0.1 | 0.026 | 0.073312
1034 | КТП 018 ВЛ №35 ПС Кирсановская | ПАО "Россети Центр"-"Тамбовэнерго" | Кирсановский РЭС | Кирсановский р-н | 10/0,4 | 0.1 | 0.021 | 0.077952
1035 | КТП 019 ВЛ №35 ПС Кирсановская | ПАО "Россети Центр"-"Тамбовэнерго" | Кирсановский РЭС | Кирсановский р-н | 10/0,4 | 0.4 | 0.001 | 0.38883
1036 | КТП 040 ВЛ №32 ПС Кирсановская | ПАО "Россети Центр"-"Тамбовэнерго" | Кирсановский РЭС | Кирсановский р-н | 10/0,4 | 0.16 | 0.02 | 0.13734
1037 | КТП 012 ВЛ №35 ПС Кирсановская | ПАО "Россети Центр"-"Тамбовэнерго" | Кирсановский РЭС | Кирсановский р-н | 10/0,4 | 0.04 | 0.024 | 0.016
1038 | КТП 021 ВЛ №35 ПС Кирсановская | ПАО "Россети Центр"-"Тамбовэнерго" | Кирсановский РЭС | Кирсановский р-н | 10/0,4 | 0.1 | 0.031 | 0.068672
1039 | СТП 447 ВЛ №35 ПС Кирсановская | ПАО "Россети Центр"-"Тамбовэнерго" | Кирсановский РЭС | Кирсановский р-н | 10/0,4 | 0.063 | 0.011 | 0.051179
1040 | СТП 470 ВЛ 10кВ №35 ПС Кирсановская | ПАО "Россети Центр"-"Тамбовэнерго" | Кирсановский РЭС | Кирсановский р-н | 10/0,4 | 0.1 | 0.045 | 0.055
1041 | СТП 479 ВЛ №32 ПС Кирсановская | ПАО "Россети Центр"-"Тамбовэнерго" | Кирсановский РЭС | Кирсановский р-н | 10/0,4 | 0.1 | 0.06 | 0.04
1042 | СТП 462 ВЛ №14 ПС Кирсановская | ПАО "Россети Центр"-"Тамбовэнерго" | Кирсановский РЭС | Кирсановский р-н | 10/0,4 | 0.063 | 0.023 | 0.04
1043 | КТП 436 ВЛ №09 ПС Ковыльская | ПАО "Россети Центр"-"Тамбовэнерго" | Кирсановский РЭС | Кирсановский р-н | 10/0,4 | 0.063 | 0.029 | 0.034
1044 | КТП 061 ВЛ №09 ПС Ковыльская | ПАО "Россети Центр"-"Тамбовэнерго" | Кирсановский РЭС | Кирсановский р-н | 10/0,4 | 0.1 | 0.006 | 0.091872
1045 | КТП 063 ВЛ №09 ПС Ковыльская | ПАО "Россети Центр"-"Тамбовэнерго" | Кирсановский РЭС | Кирсановский р-н | 10/0,4 | 0.1 | 0.002 | 0.095584
1046 | КТП 065 ВЛ №09 ПС Ковыльская | ПАО "Россети Центр"-"Тамбовэнерго" | Кирсановский РЭС | Кирсановский р-н | 10/0,4 | 0.063 | 0.005 | 0.056747
1047 | КТП 062 ВЛ №09 ПС Ковыльская | ПАО "Россети Центр"-"Тамбовэнерго" | Кирсановский РЭС | Кирсановский р-н | 10/0,4 | 0.063 | 0.019 | 0.043755
1048 | КТП 068 ВЛ №07 ПС Ковыльская | ПАО "Россети Центр"-"Тамбовэнерго" | Кирсановский РЭС | Кирсановский р-н | 10/0,4 | 0.25 | 0.002 | 0.24174
1049 | КТП 071 ВЛ №07 ПС Ковыльская | ПАО "Россети Центр"-"Тамбовэнерго" | Кирсановский РЭС | Кирсановский р-н | 10/0,4 | 0.25 | 0.003 | 0.24082
1050 | КТП 077 ВЛ №06 ПС Ковыльская | ПАО "Россети Центр"-"Тамбовэнерго" | Кирсановский РЭС | Кирсановский р-н | 10/0,4 | 0.16 | 0.045 | 0.11414
1051 | КТП 075 ВЛ №06 ПС Ковыльская | ПАО "Россети Центр"-"Тамбовэнерго" | Кирсановский РЭС | Кирсановский р-н | 10/0,4 | 0.16 | 0.005 | 0.15126
1052 | КТП 076 ВЛ №06 ПС Ковыльская | ПАО "Россети Центр"-"Тамбовэнерго" | Кирсановский РЭС | Кирсановский р-н | 10/0,4 | 0.16 | 0.02 | 0.13734
1053 | КТП 078 ВЛ №06 ПС Ковыльская | ПАО "Россети Центр"-"Тамбовэнерго" | Кирсановский РЭС | Кирсановский р-н | 10/0,4 | 0.16 | 0.004 | 0.15219
1054 | КТП 079 ВЛ №06 ПС Ковыльская | ПАО "Россети Центр"-"Тамбовэнерго" | Кирсановский РЭС | Кирсановский р-н | 10/0,4 | 0.063 | 0.011 | 0.051179
1055 | КТП 081 ВЛ №08 ПС Ковыльская | ПАО "Россети Центр"-"Тамбовэнерго" | Кирсановский РЭС | Кирсановский р-н | 10/0,4 | 0.063 | 0.016 | 0.046539
1056 | КТП 082 ВЛ №08 ПС Ковыльская | ПАО "Россети Центр"-"Тамбовэнерго" | Кирсановский РЭС | Кирсановский р-н | 10/0,4 | 0.04 | 0.002 | 0.03712
1057 | КТП 086 ВЛ №08 ПС Ковыльская | ПАО "Россети Центр"-"Тамбовэнерго" | Кирсановский РЭС | Кирсановский р-н | 10/0,4 | 0.025 | 0.024 | 0.001
1058 | КТП 088 ВЛ №08 ПС Ковыльская | ПАО "Россети Центр"-"Тамбовэнерго" | Кирсановский РЭС | Кирсановский р-н | 10/0,4 | 0.1 | 0.022 | 0.077024
1059 | КТП 085 ВЛ №08 ПС Ковыльская | ПАО "Россети Центр"-"Тамбовэнерго" | Кирсановский РЭС | Кирсановский р-н | 10/0,4 | 0.315 | 0.018 | 0.29023
1060 | КТП 089 ВЛ №08 ПС Ковыльская | ПАО "Россети Центр"-"Тамбовэнерго" | Кирсановский РЭС | Кирсановский р-н | 10/0,4 | 0.063 | 0.009 | 0.053035
1061 | КТП 067 ВЛ №13 ПС Ковыльская | ПАО "Россети Центр"-"Тамбовэнерго" | Кирсановский РЭС | Кирсановский р-н | 10/0,4 | 0.016 | 0.002 | 0.013734
1062 | КТП 847 ВЛ №1 ПС Куровщинская | ПАО "Россети Центр"-"Тамбовэнерго" | Кирсановский РЭС | Гавриловский р-н | 10/0,4 | 0.16 | 0.013 | 0.14384
1063 | КТП 209 ВЛ №13 ПС Марьинская | ПАО "Россети Центр"-"Тамбовэнерго" | Кирсановский РЭС | Кирсановский р-н | 10/0,4 | 0.1 | 0.03 | 0.0696
1064 | КТП 210 ВЛ №13 ПС Марьинская | ПАО "Россети Центр"-"Тамбовэнерго" | Кирсановский РЭС | Кирсановский р-н | 10/0,4 | 0.06 | 0.014 | 0.045472
1065 | КТП 211 ВЛ №13 ПС Марьинская | ПАО "Россети Центр"-"Тамбовэнерго" | Кирсановский РЭС | Кирсановский р-н | 10/0,4 | 0.063 | 0.006 | 0.055819
1066 | КТП 212 ВЛ №13 ПС Марьинская | ПАО "Россети Центр"-"Тамбовэнерго" | Кирсановский РЭС | Кирсановский р-н | 10/0,4 | 0.1 | 0.027 | 0.072384
1067 | КТП 213 ВЛ №13 ПС Марьинская | ПАО "Россети Центр"-"Тамбовэнерго" | Кирсановский РЭС | Кирсановский р-н | 10/0,4 | 0.1 | 0.013 | 0.085376
1068 | КТП 214 ВЛ №13 ПС Марьинская | ПАО "Россети Центр"-"Тамбовэнерго" | Кирсановский РЭС | Кирсановский р-н | 10/0,4 | 0.1 | 0.012 | 0.086304
1069 | КТП 215 ВЛ №13 ПС Марьинская | ПАО "Россети Центр"-"Тамбовэнерго" | Кирсановский РЭС | Кирсановский р-н | 10/0,4 | 0.25 | 0.011 | 0.23339
1070 | КТП 216 ВЛ №13 ПС Марьинская | ПАО "Россети Центр"-"Тамбовэнерго" | Кирсановский РЭС | Кирсановский р-н | 10/0,4 | 0.1 | 0.056 | 0.044
1071 | КТП 217 ВЛ №13 ПС Марьинская | ПАО "Россети Центр"-"Тамбовэнерго" | Кирсановский РЭС | Кирсановский р-н | 10/0,4 | 0.16 | 0.013 | 0.14384
1072 | КТП 220 ВЛ №13 ПС Марьинская | ПАО "Россети Центр"-"Тамбовэнерго" | Кирсановский РЭС | Кирсановский р-н | 10/0,4 | 0.1 | 0.012 | 0.086304
1073 | КТП 221 ВЛ №13 ПС Марьинская | ПАО "Россети Центр"-"Тамбовэнерго" | Кирсановский РЭС | Кирсановский р-н | 10/0,4 | 0.16 | 0.008 | 0.14848
1074 | КТП 222 ВЛ №13 ПС Марьинская | ПАО "Россети Центр"-"Тамбовэнерго" | Кирсановский РЭС | Умётский р-н | 10/0,4 | 0.16 | 0.037 | 0.12157
1075 | КТП 223 ВЛ №13 ПС Марьинская | ПАО "Россети Центр"-"Тамбовэнерго" | Кирсановский РЭС | Кирсановский р-н | 10/0,4 | 0.16 | 0.012 | 0.14477
1076 | КТП 218 ВЛ №13 ПС Марьинская | ПАО "Россети Центр"-"Тамбовэнерго" | Кирсановский РЭС | Кирсановский р-н | 10/0,4 | 0.1 | 0.018 | 0.080736
1077 | КТП 226 ВЛ №13 ПС Марьинская | ПАО "Россети Центр"-"Тамбовэнерго" | Кирсановский РЭС | Кирсановский р-н | 10/0,4 | 0.315 | 0.007 | 0.30044
1078 | СТП 225 ВЛ №13 ПС Марьинская | ПАО "Россети Центр"-"Тамбовэнерго" | Кирсановский РЭС | Кирсановский р-н | 10/0,4 | 0.063 | 0.002 | 0.059531
1079 | КТП 227 ВЛ №07 ПС Марьинская | ПАО "Россети Центр"-"Тамбовэнерго" | Кирсановский РЭС | Кирсановский р-н | 10/0,4 | 0.1 | 0.003 | 0.094656
1080 | КТП 228 ВЛ №07 ПС Марьинская | ПАО "Россети Центр"-"Тамбовэнерго" | Кирсановский РЭС | Кирсановский р-н | 10/0,4 | 0.16 | 0.019 | 0.13827
1081 | КТП 230 ВЛ №07 ПС Марьинская | ПАО "Россети Центр"-"Тамбовэнерго" | Кирсановский РЭС | Кирсановский р-н | 10/0,4 | 0.04 | 0.031 | 0.009
1082 | КТП 231 ВЛ №07 ПС Марьинская | ПАО "Россети Центр"-"Тамбовэнерго" | Кирсановский РЭС | Кирсановский р-н | 10/0,4 | 0.063 | 0.015 | 0.047467
1083 | СТП 232 ВЛ №07 ПС Марьинская | ПАО "Россети Центр"-"Тамбовэнерго" | Кирсановский РЭС | Кирсановский р-н | 10/0,4 | 0.01 | 0.006 | 0.004
1084 | КТП 233 ВЛ №03 ПС Марьинская | ПАО "Россети Центр"-"Тамбовэнерго" | Кирсановский РЭС | Кирсановский р-н | 10/0,4 | 0.1 | 0.03 | 0.0696
1085 | КТП 234 ВЛ №03 ПС Марьинская | ПАО "Россети Центр"-"Тамбовэнерго" | Кирсановский РЭС | Кирсановский р-н | 10/0,4 | 0.03 | 0.014 | 0.016
1086 | КТП 236 ВЛ №03 ПС Марьинская | ПАО "Россети Центр"-"Тамбовэнерго" | Кирсановский РЭС | Кирсановский р-н | 10/0,4 | 0.1 | 0.005 | 0.0928
1087 | КТП 237 ВЛ №03 ПС Марьинская | ПАО "Россети Центр"-"Тамбовэнерго" | Кирсановский РЭС | Кирсановский р-н | 10/0,4 | 0.1 | 0.004 | 0.093728
1088 | КТП 238 ВЛ №03 ПС Марьинская | ПАО "Россети Центр"-"Тамбовэнерго" | Кирсановский РЭС | Кирсановский р-н | 10/0,4 | 0.1 | 0 | 0.09744
1089 | КТП 239 ВЛ №03 ПС Марьинская | ПАО "Россети Центр"-"Тамбовэнерго" | Кирсановский РЭС | Кирсановский р-н | 10/0,4 | 0.1 | 0.003 | 0.094656
1090 | КТП 240 ВЛ №03 ПС Марьинская | ПАО "Россети Центр"-"Тамбовэнерго" | Кирсановский РЭС | Кирсановский р-н | 10/0,4 | 0.03 | 0.004 | 0.02552
1091 | КТП 241 ВЛ №03 ПС Марьинская | ПАО "Россети Центр"-"Тамбовэнерго" | Кирсановский РЭС | Кирсановский р-н | 10/0,4 | 0.1 | 0.04 | 0.06
1092 | КТП 242 ВЛ №03 ПС Марьинская | ПАО "Россети Центр"-"Тамбовэнерго" | Кирсановский РЭС | Кирсановский р-н | 10/0,4 | 0.063 | 0.022 | 0.040971
1093 | КТП 430 ВЛ №13 ПС Марьинская | ПАО "Россети Центр"-"Тамбовэнерго" | Кирсановский РЭС | Кирсановский р-н | 10/0,4 | 0.1 | 0.043 | 0.057
1094 | КТП 243 ВЛ №16 ПС Марьинская | ПАО "Россети Центр"-"Тамбовэнерго" | Кирсановский РЭС | Кирсановский р-н | 10/0,4 | 0.04 | 0.01 | 0.029696
1095 | СТП 448 ВЛ №13 ПС марьинская | ПАО "Россети Центр"-"Тамбовэнерго" | Кирсановский РЭС | Кирсановский р-н | 10/0,4 | 0.01 | 0.008 | 0.002
1096 | СТП 229 ВЛ №07 ПС Марьинская | ПАО "Россети Центр"-"Тамбовэнерго" | Кирсановский РЭС | Кирсановский р-н | 10/0,4 | 0.063 | 0.044 | 0.019
1097 | СТП 458 ВЛ №13 ПС Марьинская | ПАО "Россети Центр"-"Тамбовэнерго" | Кирсановский РЭС | Кирсановский р-н | 10/0,4 | 0.063 | 0.022 | 0.040971
1098 | СТП 476 ВЛ №03 ПС Марьинская | ПАО "Россети Центр"-"Тамбовэнерго" | Кирсановский РЭС | Кирсановский р-н | 10/0,4 | 0.063 | 0.04 | 0.023
1099 | КТП 359 ВЛ №01 ПС Оржевская | ПАО "Россети Центр"-"Тамбовэнерго" | Кирсановский РЭС | Умётский р-н | 10/0,4 | 0.1 | 0.005 | 0.0928
1100 | КТП 360 ВЛ №05 ПС Оржевская | ПАО "Россети Центр"-"Тамбовэнерго" | Кирсановский РЭС | Умётский р-н | 10/0,4 | 0.1 | 0.011 | 0.087232
1101 | КТП 361 ВЛ №05 ПС Оржевская | ПАО "Россети Центр"-"Тамбовэнерго" | Кирсановский РЭС | Умётский р-н | 10/0,4 | 0.25 | 0.002 | 0.24174
1102 | КТП 362 ВЛ №05 ПС Оржевская | ПАО "Россети Центр"-"Тамбовэнерго" | Кирсановский РЭС | Умётский р-н | 10/0,4 | 0.25 | 0.008 | 0.23618
1103 | КТП 363 ВЛ №05 ПС Оржевская | ПАО "Россети Центр"-"Тамбовэнерго" | Кирсановский РЭС | Умётский р-н | 10/0,4 | 0.1 | 0 | 0.09744
1104 | КТП 364 ВЛ №05 ПС Оржевская | ПАО "Россети Центр"-"Тамбовэнерго" | Кирсановский РЭС | Умётский р-н | 10/0,4 | 0.1 | 0.019 | 0.079808
1105 | КТП 365 ВЛ №05 ПС Оржевская | ПАО "Россети Центр"-"Тамбовэнерго" | Кирсановский РЭС | Умётский р-н | 10/0,4 | 0.16 | 0.006 | 0.15034
1106 | КТП 366 ВЛ №05 ПС Оржевская | ПАО "Россети Центр"-"Тамбовэнерго" | Кирсановский РЭС | Умётский р-н | 10/0,4 | 0.04 | 0.017 | 0.023
1107 | КТП 367 ВЛ №07 ПС Оржевская | ПАО "Россети Центр"-"Тамбовэнерго" | Кирсановский РЭС | Умётский р-н | 10/0,4 | 0.16 | 0.039 | 0.11971
1108 | КТП 368 ВЛ №07 ПС Оржевская | ПАО "Россети Центр"-"Тамбовэнерго" | Кирсановский РЭС | Умётский р-н | 10/0,4 | 0.25 | 0.01 | 0.23432
1109 | КТП 369 ВЛ №07 ПС Оржевская | ПАО "Россети Центр"-"Тамбовэнерго" | Кирсановский РЭС | Умётский р-н | 10/0,4 | 0.25 | 0.015 | 0.22968
1110 | КТП 370 ВЛ №07 ПС Оржевская | ПАО "Россети Центр"-"Тамбовэнерго" | Кирсановский РЭС | Умётский р-н | 10/0,4 | 0.25 | 0.001 | 0.24267
1111 | КТП 371 ВЛ №07 ПС Оржевская | ПАО "Россети Центр"-"Тамбовэнерго" | Кирсановский РЭС | Умётский р-н | 10/0,4 | 0.25 | 0.007 | 0.38326
1112 | КТП 372 ВЛ №07 ПС Оржевская | ПАО "Россети Центр"-"Тамбовэнерго" | Кирсановский РЭС | Умётский р-н | 10/0,4 | 0.25 | 0.016 | 0.22875
1113 | МТП 373 ВЛ №07 ПС Оржевская | ПАО "Россети Центр"-"Тамбовэнерго" | Кирсановский РЭС | Умётский р-н | 10/0,4 | 0.06 | 0.008 | 0.05104
1114 | КТП 374 ВЛ №07 ПС Оржевская | ПАО "Россети Центр"-"Тамбовэнерго" | Кирсановский РЭС | Умётский р-н | 10/0,4 | 0.25 | 0.032 | 0.2139
1115 | КТП 375 ВЛ №07 ПС Оржевская | ПАО "Россети Центр"-"Тамбовэнерго" | Кирсановский РЭС | Умётский р-н | 10/0,4 | 0.1 | 0.012 | 0.086304
1116 | КТП 376 ВЛ №07 ПС Оржевская | ПАО "Россети Центр"-"Тамбовэнерго" | Кирсановский РЭС | Умётский р-н | 10/0,4 | 0.16 | 0.016 | 0.14106
1117 | КТП 377 ВЛ №07 ПС Оржевская | ПАО "Россети Центр"-"Тамбовэнерго" | Кирсановский РЭС | Умётский р-н | 10/0,4 | 0.16 | 0.019 | 0.13827
1118 | КТП 378 ВЛ №07 ПС Оржевская | ПАО "Россети Центр"-"Тамбовэнерго" | Кирсановский РЭС | Умётский р-н | 10/0,4 | 0.1 | 0.015 | 0.08352
1119 | КТП 379 ВЛ №07 ПС Оржевская | ПАО "Россети Центр"-"Тамбовэнерго" | Кирсановский РЭС | Умётский р-н | 10/0,4 | 0.1 | 0.017 | 0.081664
1120 | КТП 380 ВЛ №07 ПС Оржевская | ПАО "Россети Центр"-"Тамбовэнерго" | Кирсановский РЭС | Умётский р-н | 10/0,4 | 0.1 | 0.017 | 0.081664
1121 | КТП 382 ВЛ №13 ПС Оржевская | ПАО "Россети Центр"-"Тамбовэнерго" | Кирсановский РЭС | Умётский р-н | 10/0,4 | 0.25 | 0.02 | 0.22504
1122 | КТП 383 ВЛ №13 ПС Оржевская | ПАО "Россети Центр"-"Тамбовэнерго" | Кирсановский РЭС | Умётский р-н | 10/0,4 | 0.315 | 0.023 | 0.28559
1123 | КТП 384 ВЛ №13 ПС Оржевская | ПАО "Россети Центр"-"Тамбовэнерго" | Кирсановский РЭС | Умётский р-н | 10/0,4 | 0.16 | 0.011 | 0.1457
1124 | КТП 385 ВЛ №13 ПС Оржевская | ПАО "Россети Центр"-"Тамбовэнерго" | Кирсановский РЭС | Умётский р-н | 10/0,4 | 0.16 | 0.111 | 0.049
1125 | КТП 386 ВЛ №13 ПС Оржевская | ПАО "Россети Центр"-"Тамбовэнерго" | Кирсановский РЭС | Умётский р-н | 10/0,4 | 0.1 | 0.009 | 0.089088
1126 | СТП 387 ВЛ №13 ПС Оржевская | ПАО "Россети Центр"-"Тамбовэнерго" | Кирсановский РЭС | Умётский р-н | 10/0,4 | 0.01 | 0.001 | 0.008816
1127 | КТП 388 ВЛ №13 ПС Оржевская | ПАО "Россети Центр"-"Тамбовэнерго" | Кирсановский РЭС | Умётский р-н | 10/0,4 | 0.063 | 0.001 | 0.060459
1128 | КТП 389 ВЛ №13 ПС Оржевская | ПАО "Россети Центр"-"Тамбовэнерго" | Кирсановский РЭС | Умётский р-н | 10/0,4 | 0.1 | 0.016 | 0.082592
1129 | КТП 391 ВЛ №13 ПС Оржевская | ПАО "Россети Центр"-"Тамбовэнерго" | Кирсановский РЭС | Умётский р-н | 10/0,4 | 0.25 | 0.023 | 0.22226
1130 | КТП 392 ВЛ №13 ПС Оржевская | ПАО "Россети Центр"-"Тамбовэнерго" | Кирсановский РЭС | Умётский р-н | 10/0,4 | 0.16 | 0.056 | 0.10394
1131 | КТП 393 ВЛ №13 ПС Оржевская | ПАО "Россети Центр"-"Тамбовэнерго" | Кирсановский РЭС | Умётский р-н | 10/0,4 | 0.16 | 0.012 | 0.14477
1132 | КТП 394 ВЛ №13 ПС Оржевская | ПАО "Россети Центр"-"Тамбовэнерго" | Кирсановский РЭС | Умётский р-н | 10/0,4 | 0.1 | 0.009 | 0.089088
1133 | КТП 395 ВЛ №13 ПС Оржевская | ПАО "Россети Центр"-"Тамбовэнерго" | Кирсановский РЭС | Умётский р-н | 10/0,4 | 0.4 | 0.012 | 0.37862
1134 | КТП 396 ВЛ №13 ПС Оржевская | ПАО "Россети Центр"-"Тамбовэнерго" | Кирсановский РЭС | Умётский р-н | 10/0,4 | 0.04 | 0.02 | 0.02
1135 | КТП 397 ВЛ №13 ПС Оржевская | ПАО "Россети Центр"-"Тамбовэнерго" | Кирсановский РЭС | Умётский р-н | 10/0,4 | 0.1 | 0.011 | 0.087232
1136 | КТП 398 ВЛ №13 ПС Оржевская | ПАО "Россети Центр"-"Тамбовэнерго" | Кирсановский РЭС | Умётский р-н | 10/0,4 | 0.1 | 0.008 | 0.090016
1137 | КТП 401 ВЛ №15 ПС Оржевская | ПАО "Россети Центр"-"Тамбовэнерго" | Кирсановский РЭС | Умётский р-н | 10/0,4 | 0.063 | 0.029 | 0.034
1138 | КТП 400 ВЛ №13 ПС Оржевская | ПАО "Россети Центр"-"Тамбовэнерго" | Кирсановский РЭС | Умётский р-н | 10/0,4 | 0.25 | 0.018 | 0.2269
1139 | СТП 390 ВЛ №13 ПС Оржевская | ПАО "Россети Центр"-"Тамбовэнерго" | Кирсановский РЭС | Умётский р-н | 10/0,4 | 0.01 | 0.008 | 0.002
1140 | СТП 489 ВЛ №01 ПС Оржевская | ПАО "Россети Центр"-"Тамбовэнерго" | Кирсановский РЭС | Умётский р-н | 10/0,4 | 0.04 | 0.014 | 0.025984
1141 | КТП П-752 ВЛ №14 ПС Пересыпкинская | ПАО "Россети Центр"-"Тамбовэнерго" | Кирсановский РЭС | Гавриловский р-н | 10/0,4 | 0.4 | 0.014 | 0.37677
1142 | КТП 715 ВЛ №03 ПС Пересыпкинская | ПАО "Россети Центр"-"Тамбовэнерго" | Кирсановский РЭС | Гавриловский р-н | 10/0,4 | 0.1 | 0.012 | 0.086304
1143 | КТП 716 ВЛ №03 ПС Пересыпкинская | ПАО "Россети Центр"-"Тамбовэнерго" | Кирсановский РЭС | Гавриловский р-н | 10/0,4 | 0.063 | 0.02 | 0.042827
1144 | КТП 717 ВЛ №03 ПС Пересыпкинская | ПАО "Россети Центр"-"Тамбовэнерго" | Кирсановский РЭС | Гавриловский р-н | 10/0,4 | 0.1 | 0.025 | 0.07424
1145 | КТП 718 ВЛ №03 ПС Пересыпкинская | ПАО "Россети Центр"-"Тамбовэнерго" | Кирсановский РЭС | Гавриловский р-н | 10/0,4 | 0.16 | 0.038 | 0.12064
1146 | КТП 720 ВЛ №03 ПС Пересыпкинская | ПАО "Россети Центр"-"Тамбовэнерго" | Кирсановский РЭС | Гавриловский р-н | 10/0,4 | 0.063 | 0.002 | 0.059531
1147 | КТП 722 ВЛ №03 ПС Пересыпкинская | ПАО "Россети Центр"-"Тамбовэнерго" | Кирсановский РЭС | Гавриловский р-н | 10/0,4 | 0.16 | 0.019 | 0.13827
1148 | КТП 723 ВЛ №03 ПС Пересыпкинская | ПАО "Россети Центр"-"Тамбовэнерго" | Кирсановский РЭС | Гавриловский р-н | 10/0,4 | 0.063 | 0.018 | 0.044683
1149 | КТП 724 ВЛ №03 ПС Пересыпкинская | ПАО "Россети Центр"-"Тамбовэнерго" | Кирсановский РЭС | Гавриловский р-н | 10/0,4 | 0.063 | 0.004 | 0.057675
1150 | КТП 725 ВЛ №03 ПС Пересыпкинская | ПАО "Россети Центр"-"Тамбовэнерго" | Кирсановский РЭС | Гавриловский р-н | 10/0,4 | 0.16 | 0.033 | 0.12528
1151 | КТП 726 ВЛ №03 ПС Пересыпкинская | ПАО "Россети Центр"-"Тамбовэнерго" | Кирсановский РЭС | Гавриловский р-н | 10/0,4 | 0.1 | 0.002 | 0.095584
1152 | КТП 727 ВЛ №03 ПС Пересыпкинская | ПАО "Россети Центр"-"Тамбовэнерго" | Кирсановский РЭС | Гавриловский р-н | 10/0,4 | 0.25 | 0.108 | 0.142
1153 | КТП 728 ВЛ №03 ПС Пересыпкинская | ПАО "Россети Центр"-"Тамбовэнерго" | Кирсановский РЭС | Гавриловский р-н | 10/0,4 | 0.063 | 0.012 | 0.050251
1154 | КТП 729 ВЛ №03 ПС Пересыпкинская | ПАО "Россети Центр"-"Тамбовэнерго" | Кирсановский РЭС | Гавриловский р-н | 10/0,4 | 0.16 | 0.023 | 0.13456
1155 | КТП 730 ВЛ №03 ПС Пересыпкинская | ПАО "Россети Центр"-"Тамбовэнерго" | Кирсановский РЭС | Гавриловский р-н | 10/0,4 | 0.1 | 0.007 | 0.090944
1156 | КТП 731 ВЛ №03 ПС Пересыпкинская | ПАО "Россети Центр"-"Тамбовэнерго" | Кирсановский РЭС | Гавриловский р-н | 10/0,4 | 0.063 | 0.005 | 0.056747
1157 | КТП 732 ВЛ №03 ПС Пересыпкинская | ПАО "Россети Центр"-"Тамбовэнерго" | Кирсановский РЭС | Гавриловский р-н | 10/0,4 | 0.16 | 0.017 | 0.14013
1158 | КТП 733 ВЛ №03 ПС Пересыпкинская | ПАО "Россети Центр"-"Тамбовэнерго" | Кирсановский РЭС | Гавриловский р-н | 10/0,4 | 0.01 | 0.009 | 0.001
1159 | КТП 734 ВЛ №03 ПС Пересыпкинская | ПАО "Россети Центр"-"Тамбовэнерго" | Кирсановский РЭС | Гавриловский р-н | 10/0,4 | 0.1 | 0.03 | 0.0696
1160 | КТП 735 ВЛ №03 ПС Пересыпкинская | ПАО "Россети Центр"-"Тамбовэнерго" | Кирсановский РЭС | Гавриловский р-н | 10/0,4 | 0.1 | 0.01 | 0.08816
1161 | КТП 736 ВЛ №03 ПС Пересыпкинская | ПАО "Россети Центр"-"Тамбовэнерго" | Кирсановский РЭС | Гавриловский р-н | 10/0,4 | 0.1 | 0.016 | 0.082592
1162 | КТП 739 ВЛ №03 ПС Пересыпкинская | ПАО "Россети Центр"-"Тамбовэнерго" | Кирсановский РЭС | Гавриловский р-н | 10/0,4 | 0.1 | 0.014 | 0.084448
1163 | КТП 713 ВЛ №03 ПС Пересыпкинская | ПАО "Россети Центр"-"Тамбовэнерго" | Кирсановский РЭС | Гавриловский р-н | 10/0,4 | 0.1 | 0.018 | 0.080736
1164 | КТП 741 ВЛ №06 ПС Пересыпкинская | ПАО "Россети Центр"-"Тамбовэнерго" | Кирсановский РЭС | Гавриловский р-н | 10/0,4 | 0.1 | 0.005 | 0.0928
1165 | КТП 743 ВЛ №06 ПС Пересыпкинская | ПАО "Россети Центр"-"Тамбовэнерго" | Кирсановский РЭС | Гавриловский р-н | 10/0,4 | 0.1 | 0.066 | 0.034
1166 | КТП 744 ВЛ №06 ПС Пересыпкинская | ПАО "Россети Центр"-"Тамбовэнерго" | Кирсановский РЭС | Гавриловский р-н | 10/0,4 | 0.25 | 0.003 | 0.24082
1167 | КТП 746 ВЛ №06 ПС Пересыпкинская | ПАО "Россети Центр"-"Тамбовэнерго" | Кирсановский РЭС | Гавриловский р-н | 10/0,4 | 0.25 | 0.017 | 0.22782
1168 | КТП 747 ВЛ №06 ПС Пересыпкинская | ПАО "Россети Центр"-"Тамбовэнерго" | Кирсановский РЭС | Гавриловский р-н | 10/0,4 | 0.1 | 0.002 | 0.095584
1169 | КТП 748 ВЛ №06 ПС Пересыпкинская | ПАО "Россети Центр"-"Тамбовэнерго" | Кирсановский РЭС | Гавриловский р-н | 10/0,4 | 0.16 | 0.028 | 0.12992
1170 | КТП 751 ВЛ №06 ПС Пересыпкинская | ПАО "Россети Центр"-"Тамбовэнерго" | Кирсановский РЭС | Гавриловский р-н | 10/0,4 | 0.25 | 0.011 | 0.23339
1171 | КТП 753 ВЛ №14 ПС Пересыпкинская | ПАО "Россети Центр"-"Тамбовэнерго" | Кирсановский РЭС | Гавриловский р-н | 10/0,4 | 0.063 | 0.001 | 0.060459
1172 | КТП 754 ВЛ №16 ПС Пересыпкинская | ПАО "Россети Центр"-"Тамбовэнерго" | Кирсановский РЭС | Гавриловский р-н | 10/0,4 | 0.8 | 0.019 | 0.76189
1173 | СТП 755 ВЛ №16 ПС Пересыпкинская | ПАО "Россети Центр"-"Тамбовэнерго" | Кирсановский РЭС | Гавриловский р-н | 10/0,4 | 0.025 | 0.002 | 0.022504
1174 | КТП П-853 ВЛ №12 ПС Пересыпкинская | ПАО "Россети Центр"-"Тамбовэнерго" | Кирсановский РЭС | Гавриловский р-н | 10/0,4 | 0.63 | 0.001 | 0.61294
1175 | СТП 849 ВЛ №06 ПС Пересыпкинская | ПАО "Россети Центр"-"Тамбовэнерго" | Кирсановский РЭС | Гавриловский р-н | 10/0,4 | 0.063 | 0.01 | 0.052107
1176 | СТП 861 ВЛ №03 ПС Пересыпкинская | ПАО "Россети Центр"-"Тамбовэнерго" | Кирсановский РЭС | Умётский р-н | 10/0,4 | 0.025 | 0.001 | 0.023432
1177 | КТП 707 ВЛ №13 ПС Пересыпкинская | ПАО "Россети Центр"-"Тамбовэнерго" | Кирсановский РЭС | Умётский р-н | 10/0,4 | 0.1 | 0.05 | 0.055
1178 | СТП 862 ВЛ №16 ПС Пересыпкинская | ПАО "Россети Центр"-"Тамбовэнерго" | Кирсановский РЭС | Умётский р-н | 10/0,4 | 0.04 | 0.003 | 0.039
1179 | КТП 806 ВЛ №15 ПС Соколовская | ПАО "Россети Центр"-"Тамбовэнерго" | Кирсановский РЭС | Кирсановский р-н | 10/0,4 | 0.1 | 0.002 | 0.095584
1180 | КТП 807 ВЛ №15 ПС Соколовская | ПАО "Россети Центр"-"Тамбовэнерго" | Кирсановский РЭС | Кирсановский р-н | 10/0,4 | 0.1 | 0.014 | 0.084448
1181 | КТП 808 ВЛ №15 ПС Соколовская | ПАО "Россети Центр"-"Тамбовэнерго" | Кирсановский РЭС | Кирсановский р-н | 10/0,4 | 0.25 | 0.059 | 0.18885
1182 | КТП 809 ВЛ №15 ПС Соколовская | ПАО "Россети Центр"-"Тамбовэнерго" | Кирсановский РЭС | Кирсановский р-н | 10/0,4 | 0.04 | 0.001 | 0.038048
1183 | КТП 810 ВЛ №15 ПС Соколовская | ПАО "Россети Центр"-"Тамбовэнерго" | Кирсановский РЭС | Кирсановский р-н | 10/0,4 | 0.16 | 0.024 | 0.13363
1184 | КТП 811 ВЛ №15 ПС Соколовская | ПАО "Россети Центр"-"Тамбовэнерго" | Кирсановский РЭС | Кирсановский р-н | 10/0,4 | 0.16 | 0.001 | 0.15498
1185 | КТП 812 ВЛ №15 ПС Соколовская | ПАО "Россети Центр"-"Тамбовэнерго" | Кирсановский РЭС | Кирсановский р-н | 10/0,4 | 0.1 | 0.006 | 0.091872
1186 | КТП 813 ВЛ №15 ПС Соколовская | ПАО "Россети Центр"-"Тамбовэнерго" | Кирсановский РЭС | Кирсановский р-н | 10/0,4 | 0.063 | 0.019 | 0.043755
1187 | КТП 814 ВЛ №15 ПС Соколовская | ПАО "Россети Центр"-"Тамбовэнерго" | Кирсановский РЭС | Кирсановский р-н | 10/0,4 | 0.04 | 0.001 | 0.038048
1188 | КТП 815 ВЛ №15 ПС Соколовская | ПАО "Россети Центр"-"Тамбовэнерго" | Кирсановский РЭС | Кирсановский р-н | 10/0,4 | 0.16 | 0.001 | 0.15498
1189 | КТП 816 ВЛ №15 ПС Соколовская | ПАО "Россети Центр"-"Тамбовэнерго" | Кирсановский РЭС | Кирсановский р-н | 10/0,4 | 0.04 | 0.011 | 0.028768
1190 | КТП 823 ВЛ №07 ПС Соколовская | ПАО "Россети Центр"-"Тамбовэнерго" | Кирсановский РЭС | Кирсановский р-н | 10/0,4 | 0.25 | 0.055 | 0.19256
1191 | КТП 824 ВЛ №07 ПС Соколовская | ПАО "Россети Центр"-"Тамбовэнерго" | Кирсановский РЭС | Кирсановский р-н | 10/0,4 | 0.25 | 0.013 | 0.23154
1192 | КТП 825 ВЛ №07 ПС Соколовская | ПАО "Россети Центр"-"Тамбовэнерго" | Кирсановский РЭС | Кирсановский р-н | 10/0,4 | 0.1 | 0.009 | 0.089088
1193 | КТП 826 ВЛ №07 ПС Соколовская | ПАО "Россети Центр"-"Тамбовэнерго" | Кирсановский РЭС | Кирсановский р-н | 10/0,4 | 0.1 | 0.009 | 0.089088
1194 | КТП 827 ВЛ №07 ПС Соколовская | ПАО "Россети Центр"-"Тамбовэнерго" | Кирсановский РЭС | Кирсановский р-н | 10/0,4 | 0.16 | 0.121 | 0.039
1195 | КТП 829 ВЛ №07 ПС Соколовская | ПАО "Россети Центр"-"Тамбовэнерго" | Кирсановский РЭС | Кирсановский р-н | 10/0,4 | 0.01 | 0.002 | 0.007888
1196 | КТП 830 ВЛ №07 ПС Соколовская | ПАО "Россети Центр"-"Тамбовэнерго" | Кирсановский РЭС | Кирсановский р-н | 10/0,4 | 0.06 | 0.005 | 0.053824
1197 | КТП 831 ВЛ №07 ПС Соколовская | ПАО "Россети Центр"-"Тамбовэнерго" | Кирсановский РЭС | Кирсановский р-н | 10/0,4 | 0.16 | 0.01 | 0.14662
1198 | КТП 832 ВЛ №07 ПС Соколовская | ПАО "Россети Центр"-"Тамбовэнерго" | Кирсановский РЭС | Кирсановский р-н | 10/0,4 | 0.04 | 0.015 | 0.025
1199 | КТП 833 ВЛ №07 ПС Соколовская | ПАО "Россети Центр"-"Тамбовэнерго" | Кирсановский РЭС | Кирсановский р-н | 10/0,4 | 0.1 | 0.001 | 0.096512
1200 | КТП 834 ВЛ №07 ПС Соколовская | ПАО "Россети Центр"-"Тамбовэнерго" | Кирсановский РЭС | Кирсановский р-н | 10/0,4 | 0.1 | 0.002 | 0.095584
1201 | КТП 835 ВЛ №03 ПС Соколовская | ПАО "Россети Центр"-"Тамбовэнерго" | Кирсановский РЭС | Кирсановский р-н | 10/0,4 | 0.25 | 0.007 | 0.2371
1202 | КТП 836 ВЛ №03 ПС Соколовская | ПАО "Россети Центр"-"Тамбовэнерго" | Кирсановский РЭС | Кирсановский р-н | 10/0,4 | 0.16 | 0.024 | 0.13363
1203 | КТП 837 ВЛ №03 ПС Соколовская | ПАО "Россети Центр"-"Тамбовэнерго" | Кирсановский РЭС | Кирсановский р-н | 10/0,4 | 0.1 | 0.01 | 0.08816
1204 | КТП 841 ВЛ №08 ПС Соколовская | ПАО "Россети Центр"-"Тамбовэнерго" | Кирсановский РЭС | Кирсановский р-н | 10/0,4 | 0.4 | 0.008 | 0.38234
1205 | КТП 838 ВЛ №03 ПС Соколовская | ПАО "Россети Центр"-"Тамбовэнерго" | Кирсановский РЭС | Кирсановский р-н | 10/0,4 | 0.25 | 0.016 | 0.22875
1206 | КТП 817 ВЛ №15 ПС Соколовская | ПАО "Россети Центр"-"Тамбовэнерго" | Кирсановский РЭС | Кирсановский р-н | 10/0,4 | 0.1 | 0.097 | 0.003
1207 | КТП 818 ВЛ №15 ПС Соколовская | ПАО "Россети Центр"-"Тамбовэнерго" | Кирсановский РЭС | Кирсановский р-н | 10/0,4 | 0.16 | 0.041 | 0.11786
1208 | КТП 843 ВЛ №18 ПС Соколовская | ПАО "Россети Центр"-"Тамбовэнерго" | Кирсановский РЭС | Гавриловский р-н | 10/0,4 | 0.8 | 0.008 | 0.7721
1209 | КТП 844 ВЛ №18 ПС Соколовская | ПАО "Россети Центр"-"Тамбовэнерго" | Кирсановский РЭС | Гавриловский р-н | 10/0,4 | 0.5 | 0.018 | 0.4705
1210 | КТП 845 ВЛ №18 ПС Соколовская | ПАО "Россети Центр"-"Тамбовэнерго" | Кирсановский РЭС | Гавриловский р-н | 10/0,4 | 0.5 | 0.013 | 0.47514
1211 | КТП 846 ВЛ №18 ПС Соколовская | ПАО "Россети Центр"-"Тамбовэнерго" | Кирсановский РЭС | Гавриловский р-н | 10/0,4 | 0.8 | 0.019 | 0.76189
1212 | СТП 842 ВЛ №08 ПС Соколовская | ПАО "Россети Центр"-"Тамбовэнерго" | Кирсановский РЭС | Кирсановский р-н | 10/0,4 | 0.016 | 0.003 | 0.012806
1213 | КТП 251 ВЛ №04 ПС Умётская | ПАО "Россети Центр"-"Тамбовэнерго" | Кирсановский РЭС | Умётский р-н | 10/0,4 | 0.1 | 0.009 | 0.089088
1214 | КТП 244 ВЛ №03 ПС Умётская | ПАО "Россети Центр"-"Тамбовэнерго" | Кирсановский РЭС | Умётский р-н | 10/0,4 | 0.16 | 0.018 | 0.1392
1215 | КТП 246 ВЛ №03 ПС Умётская | ПАО "Россети Центр"-"Тамбовэнерго" | Кирсановский РЭС | Умётский р-н | 10/0,4 | 0.16 | 0.045 | 0.11414
1216 | КТП 247 ВЛ №03 ПС Умётская | ПАО "Россети Центр"-"Тамбовэнерго" | Кирсановский РЭС | Умётский р-н | 10/0,4 | 0.1 | 0.041 | 0.059
1217 | КТП 248 ВЛ №03 ПС Умётская | ПАО "Россети Центр"-"Тамбовэнерго" | Кирсановский РЭС | Умётский р-н | 10/0,4 | 0.16 | 0.013 | 0.14384
1218 | КТП 249 ВЛ №03 ПС Умётская | ПАО "Россети Центр"-"Тамбовэнерго" | Кирсановский РЭС | Умётский р-н | 10/0,4 | 0.16 | 0.02 | 0.13734
1219 | КТП 250 ВЛ №04 ПС Умётская | ПАО "Россети Центр"-"Тамбовэнерго" | Кирсановский РЭС | Умётский р-н | 10/0,4 | 0.04 | 0.02 | 0.02
1220 | КТП 252 ВЛ №04 ПС Умётская | ПАО "Россети Центр"-"Тамбовэнерго" | Кирсановский РЭС | Умётский р-н | 10/0,4 | 0.1 | 0.008 | 0.090016
1221 | КТП 431 ВЛ №08 ПС Умётская | ПАО "Россети Центр"-"Тамбовэнерго" | Кирсановский РЭС | Умётский р-н | 10/0,4 | 0.16 | 0.02 | 0.13734
1222 | КТП 258 ВЛ №08 ПС Умётская | ПАО "Россети Центр"-"Тамбовэнерго" | Кирсановский РЭС | Умётский р-н | 10/0,4 | 0.16 | 0.038 | 0.12064
1223 | КТП 259 ВЛ №08 ПС Умётская | ПАО "Россети Центр"-"Тамбовэнерго" | Кирсановский РЭС | Умётский р-н | 10/0,4 | 0.25 | 0.015 | 0.22968
1224 | КТП 260 ВЛ №08 ПС Умётская | ПАО "Россети Центр"-"Тамбовэнерго" | Кирсановский РЭС | Умётский р-н | 10/0,4 | 0.16 | 0.005 | 0.15126
1225 | КТП 261 ВЛ №08 ПС Умётская | ПАО "Россети Центр"-"Тамбовэнерго" | Кирсановский РЭС | Умётский р-н | 10/0,4 | 0.16 | 0.005 | 0.15126
1226 | КТП 262 ВЛ №08 ПС Умётская | ПАО "Россети Центр"-"Тамбовэнерго" | Кирсановский РЭС | Умётский р-н | 10/0,4 | 0.1 | 0.023 | 0.076096
1227 | КТП 263 ВЛ №08 ПС Умётская | ПАО "Россети Центр"-"Тамбовэнерго" | Кирсановский РЭС | Умётский р-н | 10/0,4 | 0.16 | 0.033 | 0.12528
1228 | КТП 264 ВЛ №08 ПС Умётская | ПАО "Россети Центр"-"Тамбовэнерго" | Кирсановский РЭС | Умётский р-н | 10/0,4 | 0.25 | 0.015 | 0.22968
1229 | КТП 273 ВЛ №08 ПС Умётская | ПАО "Россети Центр"-"Тамбовэнерго" | Кирсановский РЭС | Умётский р-н | 10/0,4 | 0.1 | 0.002 | 0.095584
1230 | КТП 274 ВЛ №18 ПС Умётская | ПАО "Россети Центр"-"Тамбовэнерго" | Кирсановский РЭС | Умётский р-н | 10/0,4 | 0.1 | 0.004 | 0.093728
1231 | СТП 472 ВЛ №08 ПС Умётская | ПАО "Россети Центр"-"Тамбовэнерго" | Кирсановский РЭС | Умётский р-н | 10/0,4 | 0.025 | 0.004 | 0.020648
1232 | СТП 478 ВЛ №08 ПС Умётская | ПАО "Россети Центр"-"Тамбовэнерго" | Кирсановский РЭС | Умётский р-н | 10/0,4 | 0.1 | 0.07 | 0.03
1233 | СТП 488 ВЛ №16 ПС Умётская | ПАО "Россети Центр"-"Тамбовэнерго" | Кирсановский РЭС | Умётский р-н | 10/0,4 | 0.04 | 0.02 | 0.02
1234 | КТП 266 ВЛ №16 ПС Умётская | ПАО "Россети Центр"-"Тамбовэнерго" | Кирсановский РЭС | Умётский р-н | 10/0,4 | 0.25 | 0.041 | 0.20555
1235 | КТП 267 ВЛ №16 ПС Умётская | ПАО "Россети Центр"-"Тамбовэнерго" | Кирсановский РЭС | Умётский р-н | 10/0,4 | 0.4 | 0.014 | 0.37677
1236 | КТП 268 ВЛ №16 ПС Умётская | ПАО "Россети Центр"-"Тамбовэнерго" | Кирсановский РЭС | Умётский р-н | 10/0,4 | 0.25 | 0.008 | 0.23618
1237 | КТП 269 ВЛ №16 ПС Умётская | ПАО "Россети Центр"-"Тамбовэнерго" | Кирсановский РЭС | Умётский р-н | 10/0,4 | 0.16 | 0.011 | 0.1457
1238 | КТП 270 ВЛ №16 ПС Умётская | ПАО "Россети Центр"-"Тамбовэнерго" | Кирсановский РЭС | Умётский р-н | 10/0,4 | 0.1 | 0.012 | 0.086304
1239 | КТП 271 ВЛ №16 ПС Умётская | ПАО "Россети Центр"-"Тамбовэнерго" | Кирсановский РЭС | Умётский р-н | 10/0,4 | 0.16 | 0.017 | 0.14013
1240 | КТП 477 ВЛ №08 ПС Умётская | ПАО "Россети Центр"-"Тамбовэнерго" | Кирсановский РЭС | Умётский р-н | 10/0,4 | 0.4 | 0.045 | 0.348
1241 | СТП 485 ВЛ №03 ПС Умётская | ПАО "Россети Центр"-"Тамбовэнерго" | Кирсановский РЭС | Умётский р-н | 10/0,4 | 0.025 | 0.011 | 0.014
1242 | КТП 33 ВЛ №8 ПС БПС Никольская | ПАО "Россети Центр"-"Тамбовэнерго" | Мичуринский РЭС | Мичуринский р-н | 6/0,4 | 0.1 | 0.012 | 0.086304
1243 | ЗТП 8 ВЛ №26 ПС БПС Никольская | ПАО "Россети Центр"-"Тамбовэнерго" | Мичуринский РЭС | Мичуринский р-н | 6/0,4 | 0.8 | 0.285 | 0.515
1244 | ЗТП 3 ВЛ №30 ПС БПС Никольская | ПАО "Россети Центр"-"Тамбовэнерго" | Мичуринский РЭС | Мичуринский р-н | 6/0,4 | 0.63 | 0.408 | 0.222
1245 | КТП 5 ВЛ №30 ПС БПС Никольская | ПАО "Россети Центр"-"Тамбовэнерго" | Мичуринский РЭС | Мичуринский р-н | 6/0,4 | 0.315 | 0.069 | 0.2429
1246 | МТП 1111 ВЛ №3 ПС Вырубовская | ПАО "Россети Центр"-"Тамбовэнерго" | Мичуринский РЭС | Мичуринский р-н | 10/0,4 | 0.06 | 0.009 | 0.050112
1247 | СТП 132 ВЛ №5 ПС Вырубовская | ПАО "Россети Центр"-"Тамбовэнерго" | Мичуринский РЭС | Никифоровский р-н | 10/0,4 | 0.25 | 0.007 | 0.2371
1248 | КТП 133 ВЛ №5 ПС Вырубовская | ПАО "Россети Центр"-"Тамбовэнерго" | Мичуринский РЭС | Никифоровский р-н | 10/0,4 | 0.063 | 0.044 | 0.019
1249 | КТП 135 ВЛ №1 ПС Вырубовская | ПАО "Россети Центр"-"Тамбовэнерго" | Мичуринский РЭС | Никифоровский р-н | 10/0,4 | 0.16 | 0.042 | 0.11693
1250 | КТП 139 ВЛ №1 ПС Вырубовская | ПАО "Россети Центр"-"Тамбовэнерго" | Мичуринский РЭС | Никифоровский р-н | 10/0,4 | 0.06 | 0.015 | 0.044544
1251 | СТП 137 ВЛ №1 ПС Вырубовская | ПАО "Россети Центр"-"Тамбовэнерго" | Мичуринский РЭС | Никифоровский р-н | 10/0,4 | 0.1 | 0.004 | 0.093728
1252 | МТП 144 ВЛ №2 ПС Вырубовская | ПАО "Россети Центр"-"Тамбовэнерго" | Мичуринский РЭС | Никифоровский р-н | 10/0,4 | 0.063 | 0.016 | 0.046539
1253 | КТП 346 ВЛ №2 ПС Вырубовская | ПАО "Россети Центр"-"Тамбовэнерго" | Мичуринский РЭС | Никифоровский р-н | 10/0,4 | 0.063 | 0.011 | 0.051179
1254 | КТП 733 ВЛ №2 ПС Вырубовская | ПАО "Россети Центр"-"Тамбовэнерго" | Мичуринский РЭС | Никифоровский р-н | 10/0,4 | 0.025 | 0.01 | 0.015
1255 | КТП 143 ВЛ №2 ПС Вырубовская | ПАО "Россети Центр"-"Тамбовэнерго" | Мичуринский РЭС | Никифоровский р-н | 10/0,4 | 0.16 | 0.032 | 0.12621
1256 | КТП 844 ВЛ №2 ПС Вырубовская | ПАО "Россети Центр"-"Тамбовэнерго" | Мичуринский РЭС | Никифоровский р-н | 10/0,4 | 0.1 | 0.024 | 0.075168
1257 | КТП 59 ВЛ №2 ПС Вырубовская | ПАО "Россети Центр"-"Тамбовэнерго" | Мичуринский РЭС | Никифоровский р-н | 10/0,4 | 0.063 | 0.03 | 0.033
1258 | КТП 1200 ВЛ №2 ПС Вырубовская | ПАО "Россети Центр"-"Тамбовэнерго" | Мичуринский РЭС | Никифоровский р-н | 10/0,4 | 0.25 | 0.008 | 0.23618
1259 | КТП 63 ВЛ №2 ПС Вырубовская | ПАО "Россети Центр"-"Тамбовэнерго" | Мичуринский РЭС | Никифоровский р-н | 10/0,4 | 0.16 | 0.002 | 0.15405
1260 | КТП 30 ВЛ №2 ПС Вырубовская | ПАО "Россети Центр"-"Тамбовэнерго" | Мичуринский РЭС | Никифоровский р-н | 10/0,4 | 0.06 | 0.039 | 0.021
1261 | КТП 1199 ВЛ №2 ПС Вырубовская | ПАО "Россети Центр"-"Тамбовэнерго" | Мичуринский РЭС | Никифоровский р-н | 10/0,4 | 0.25 | 0.029 | 0.21669
1262 | КТП 1085 ВЛ №3 ПС Вырубовская | ПАО "Россети Центр"-"Тамбовэнерго" | Мичуринский РЭС | Никифоровский р-н | 10/0,4 | 0.25 | 0.033 | 0.21298
1263 | МТП 963 ВЛ №3 ПС Вырубовская | ПАО "Россети Центр"-"Тамбовэнерго" | Мичуринский РЭС | Никифоровский р-н | 10/0,4 | 0.1 | 0.026 | 0.073312
1264 | МТП 31 ВЛ №3 ПС Вырубовская | ПАО "Россети Центр"-"Тамбовэнерго" | Мичуринский РЭС | Никифоровский р-н | 10/0,4 | 0.16 | 0.02 | 0.13734
1265 | КТП 911 ВЛ №3 ПС Вырубовская | ПАО "Россети Центр"-"Тамбовэнерго" | Мичуринский РЭС | Никифоровский р-н | 10/0,4 | 0.25 | 0.003 | 0.24082
1266 | КТП 1086 ВЛ №3 ПС Вырубовская | ПАО "Россети Центр"-"Тамбовэнерго" | Мичуринский РЭС | Никифоровский р-н | 10/0,4 | 0.1 | 0.015 | 0.08352
1267 | КТП 1087 ВЛ №3 ПС Вырубовская | ПАО "Россети Центр"-"Тамбовэнерго" | Мичуринский РЭС | Никифоровский р-н | 10/0,4 | 0.25 | 0.01 | 0.23432
1268 | КТП 1351 ВЛ №4 ПС Вырубовская | ПАО "Россети Центр"-"Тамбовэнерго" | Мичуринский РЭС | Никифоровский р-н | 10/0,4 | 0.063 | 0.01 | 0.052107
1269 | КТП 351 ВЛ №4 ПС Вырубовская | ПАО "Россети Центр"-"Тамбовэнерго" | Мичуринский РЭС | Никифоровский р-н | 10/0,4 | 0.16 | 0.024 | 0.13363
1270 | КТП 134 ВЛ №4 ПС Вырубовская | ПАО "Россети Центр"-"Тамбовэнерго" | Мичуринский РЭС | Никифоровский р-н | 10/0,4 | 0.4 | 0.009 | 0.38141
1271 | ЗТП 1348 ВЛ №4 ПС Вырубовская | ПАО "Россети Центр"-"Тамбовэнерго" | Мичуринский РЭС | Никифоровский р-н | 10/0,4 | 0.16 | 0.157 | 0.003
1272 | КТП 1353 ВЛ №4 ПС Вырубовская | ПАО "Россети Центр"-"Тамбовэнерго" | Мичуринский РЭС | Никифоровский р-н | 10/0,4 | 0.16 | 0.045 | 0.11414
1273 | КТП 136 ВЛ №4 ПС Вырубовская | ПАО "Россети Центр"-"Тамбовэнерго" | Мичуринский РЭС | Никифоровский р-н | 10/0,4 | 0.16 | 0.029 | 0.12899
1274 | КТП 183 ВЛ №3 ПС Вырубовская | ПАО "Россети Центр"-"Тамбовэнерго" | Мичуринский РЭС | Никифоровский р-н | 10/0,4 | 0.1 | 0.018 | 0.080736
1275 | КТП 653 ВЛ №3 ПС Вырубовская | ПАО "Россети Центр"-"Тамбовэнерго" | Мичуринский РЭС | Никифоровский р-н | 10/0,4 | 0.16 | 0.007 | 0.14941
1276 | КТП 684 ВЛ №3 ПС Вырубовская | ПАО "Россети Центр"-"Тамбовэнерго" | Мичуринский РЭС | Никифоровский р-н | 10/0,4 | 1 | 0.001 | 0.97347
1277 | КТП 176 ВЛ №1 ПС Глазковская | ПАО "Россети Центр"-"Тамбовэнерго" | Мичуринский РЭС | Мичуринский р-н | 10/0,4 | 0.1 | 0.012 | 0.086304
1278 | КТП 175 ВЛ №1 ПС Глазковская | ПАО "Россети Центр"-"Тамбовэнерго" | Мичуринский РЭС | Мичуринский р-н | 10/0,4 | 0.06 | 0.013 | 0.0464
1279 | КТП 345 ВЛ №1 ПС Глазковская | ПАО "Россети Центр"-"Тамбовэнерго" | Мичуринский РЭС | Мичуринский р-н | 10/0,4 | 0.16 | 0.031 | 0.12714
1280 | КТП 1104 ВЛ №1 ПС Глазковская | ПАО "Россети Центр"-"Тамбовэнерго" | Мичуринский РЭС | Мичуринский р-н | 10/0,4 | 0.063 | 0.01 | 0.052107
1281 | СТП 839 ВЛ №1 ПС Глазковская | ПАО "Россети Центр"-"Тамбовэнерго" | Мичуринский РЭС | Мичуринский р-н | 10/0,4 | 0.1 | 0.032 | 0.067744
1282 | МТП 735 ВЛ №1 ПС Глазковская | ПАО "Россети Центр"-"Тамбовэнерго" | Мичуринский РЭС | Мичуринский р-н | 10/0,4 | 0.04 | 0.002 | 0.03712
1283 | МТП 985 ВЛ №2 ПС Глазковская | ПАО "Россети Центр"-"Тамбовэнерго" | Мичуринский РЭС | Мичуринский р-н | 10/0,4 | 0.063 | 0.054 | 0.009
1284 | МТП 875 ВЛ №2 ПС Глазковская | ПАО "Россети Центр"-"Тамбовэнерго" | Мичуринский РЭС | Мичуринский р-н | 10/0,4 | 0.04 | 0.033 | 0.007
1285 | КТП 1253 ВЛ №2 ПС Глазковская | ПАО "Россети Центр"-"Тамбовэнерго" | Мичуринский РЭС | Мичуринский р-н | 10/0,4 | 0.063 | 0.063 | 0
1286 | КТП 1326 ВЛ №2 ПС Глазковская | ПАО "Россети Центр"-"Тамбовэнерго" | Мичуринский РЭС | Мичуринский р-н | 10/0,4 | 0.063 | 0.019 | 0.043755
1287 | КТП 178 ВЛ №2 ПС Глазковская | ПАО "Россети Центр"-"Тамбовэнерго" | Мичуринский РЭС | Мичуринский р-н | 10/0,4 | 0.06 | 0.02 | 0.039904
1288 | МТП 177 ВЛ №2 ПС Глазковская | ПАО "Россети Центр"-"Тамбовэнерго" | Мичуринский РЭС | Мичуринский р-н | 10/0,4 | 0.1 | 0.009 | 0.089088
1289 | КТП 954 ВЛ №2 ПС Глазковская | ПАО "Россети Центр"-"Тамбовэнерго" | Мичуринский РЭС | Мичуринский р-н | 10/0,4 | 0.16 | 0.057 | 0.103
1290 | КТП 1259 ВЛ №2 ПС Глазковская | ПАО "Россети Центр"-"Тамбовэнерго" | Мичуринский РЭС | Мичуринский р-н | 10/0,4 | 0.16 | 0.034 | 0.12435
1291 | МТП 180 ВЛ №2 ПС Глазковская | ПАО "Россети Центр"-"Тамбовэнерго" | Мичуринский РЭС | Мичуринский р-н | 10/0,4 | 0.25 | 0.013 | 0.23154
1292 | СТП 182 ВЛ №2 ПС Глазковская | ПАО "Россети Центр"-"Тамбовэнерго" | Мичуринский РЭС | Мичуринский р-н | 10/0,4 | 0.16 | 0.013 | 0.14384
1293 | КТП 148 ВЛ №3 ПС Глазковская | ПАО "Россети Центр"-"Тамбовэнерго" | Мичуринский РЭС | Мичуринский р-н | 10/0,4 | 0.1 | 0.009 | 0.089088
1294 | КТП 932 ВЛ №3 ПС Глазковская | ПАО "Россети Центр"-"Тамбовэнерго" | Мичуринский РЭС | Мичуринский р-н | 10/0,4 | 0.1 | 0.063 | 0.037
1295 | СТП 173 ВЛ №3 ПС Глазковская | ПАО "Россети Центр"-"Тамбовэнерго" | Мичуринский РЭС | Мичуринский р-н | 10/0,4 | 0.063 | 0.007 | 0.054891
1296 | МТП 149 ВЛ №3 ПС Глазковская | ПАО "Россети Центр"-"Тамбовэнерго" | Мичуринский РЭС | Мичуринский р-н | 10/0,4 | 0.063 | 0.009 | 0.053035
1297 | МТП 233 ВЛ №3 ПС Глазковская | ПАО "Россети Центр"-"Тамбовэнерго" | Мичуринский РЭС | Мичуринский р-н | 10/0,4 | 0.1 | 0.001 | 0.096512
1298 | КТП 150 ВЛ №3 ПС Глазковская | ПАО "Россети Центр"-"Тамбовэнерго" | Мичуринский РЭС | Мичуринский р-н | 10/0,4 | 0.1 | 0.001 | 0.096512
1299 | МТП 748 ВЛ №3 ПС Глазковская | ПАО "Россети Центр"-"Тамбовэнерго" | Мичуринский РЭС | Мичуринский р-н | 10/0,4 | 0.1 | 0.001 | 0.096512
1300 | КТП 971 ВЛ №3 ПС Глазковская | ПАО "Россети Центр"-"Тамбовэнерго" | Мичуринский РЭС | Мичуринский р-н | 10/0,4 | 0.1 | 0.017 | 0.081664
1301 | КТП 147 ВЛ №4 ПС Глазковская | ПАО "Россети Центр"-"Тамбовэнерго" | Мичуринский РЭС | Мичуринский р-н | 10/0,4 | 0.16 | 0.03 | 0.12806
1302 | КТП 153 ВЛ №4 ПС Глазковская | ПАО "Россети Центр"-"Тамбовэнерго" | Мичуринский РЭС | Мичуринский р-н | 10/0,4 | 0.16 | 0.009 | 0.14755
1303 | КТП 174 ВЛ №4 ПС Глазковская | ПАО "Россети Центр"-"Тамбовэнерго" | Мичуринский РЭС | Мичуринский р-н | 10/0,4 | 0.4 | 0.002 | 0.3879
1304 | СТП 931 ВЛ №4 ПС Глазковская | ПАО "Россети Центр"-"Тамбовэнерго" | Мичуринский РЭС | Мичуринский р-н | 10/0,4 | 0.1 | 0.016 | 0.082592
1305 | КТП 154 ВЛ №4 ПС Глазковская | ПАО "Россети Центр"-"Тамбовэнерго" | Мичуринский РЭС | Мичуринский р-н | 10/0,4 | 0.4 | 0.03 | 0.36192
1306 | СТП 841 ВЛ №4 ПС Глазковская | ПАО "Россети Центр"-"Тамбовэнерго" | Мичуринский РЭС | Мичуринский р-н | 10/0,4 | 0.1 | 0.011 | 0.087232
1307 | КТП 731 ВЛ №6 ПС Глазковская | ПАО "Россети Центр"-"Тамбовэнерго" | Мичуринский РЭС | Мичуринский р-н | 10/0,4 | 0.4 | 0.036 | 0.35635
1308 | КТП 151 ВЛ №6 ПС Глазковская | ПАО "Россети Центр"-"Тамбовэнерго" | Мичуринский РЭС | Мичуринский р-н | 10/0,4 | 0.16 | 0.09 | 0.07
1309 | КТП 155 ВЛ №6 ПС Глазковская | ПАО "Россети Центр"-"Тамбовэнерго" | Мичуринский РЭС | Мичуринский р-н | 10/0,4 | 0.4 | 0.025 | 0.36656
1310 | КТП 157 ВЛ №7 ПС Глазковская | ПАО "Россети Центр"-"Тамбовэнерго" | Мичуринский РЭС | Мичуринский р-н | 10/0,4 | 0.1 | 0.02 | 0.07888
1311 | КТП 746 ВЛ №7 ПС Глазковская | ПАО "Россети Центр"-"Тамбовэнерго" | Мичуринский РЭС | Мичуринский р-н | 10/0,4 | 0.1 | 0.017 | 0.081664
1312 | КТП 158 ВЛ №7 ПС Глазковская | ПАО "Россети Центр"-"Тамбовэнерго" | Мичуринский РЭС | Мичуринский р-н | 10/0,4 | 0.16 | 0.026 | 0.13178
1313 | МТП 828 ВЛ №8 ПС Глазковская | ПАО "Россети Центр"-"Тамбовэнерго" | Мичуринский РЭС | Мичуринский р-н | 10/0,4 | 0.1 | 0.05 | 0.05
1314 | КТП 659 ВЛ №8 ПС Глазковская | ПАО "Россети Центр"-"Тамбовэнерго" | Мичуринский РЭС | Мичуринский р-н | 10/0,4 | 0.4 | 0.018 | 0.37306
1315 | КТП 0-39 ВЛ №8 ПС Глазковская | ПАО "Россети Центр"-"Тамбовэнерго" | Мичуринский РЭС | Мичуринский р-н | 10/0,4 | 0.25 | 0.002 | 0.24174
1316 | КТП 1094 ВЛ №8 ПС Глазковская | ПАО "Россети Центр"-"Тамбовэнерго" | Мичуринский РЭС | Мичуринский р-н | 10/0,4 | 0.063 | 0.009 | 0.053035
1317 | МТП 747 ВЛ №8 ПС Глазковская | ПАО "Россети Центр"-"Тамбовэнерго" | Мичуринский РЭС | Мичуринский р-н | 10/0,4 | 0.16 | 0.038 | 0.12064
1318 | МТП 185 ВЛ №8 ПС Глазковская | ПАО "Россети Центр"-"Тамбовэнерго" | Мичуринский РЭС | Мичуринский р-н | 10/0,4 | 0.063 | 0.001 | 0.060459
1319 | КТП 1327 ВЛ №8 ПС Глазковская | ПАО "Россети Центр"-"Тамбовэнерго" | Мичуринский РЭС | Мичуринский р-н | 10/0,4 | 0.063 | 0.021 | 0.041899
1320 | КТП 188 ВЛ №8 ПС Глазковская | ПАО "Россети Центр"-"Тамбовэнерго" | Мичуринский РЭС | Мичуринский р-н | 10/0,4 | 0.063 | 0.03 | 0.033
1321 | СТП 1123 ВЛ №3 ПС Глазковская | ПАО "Россети Центр"-"Тамбовэнерго" | Мичуринский РЭС | Мичуринский р-н | 10/0,4 | 0.1 | 0.024 | 0.075168
1322 | КТП 837 ВЛ №01 ПС Дружба | ПАО "Россети Центр"-"Тамбовэнерго" | Мичуринский РЭС | Мичуринский р-н | 10/0,4 | 0.16 | 0.007 | 0.14941
1323 | КТП 835 ВЛ №01 ПС Дружба | ПАО "Россети Центр"-"Тамбовэнерго" | Мичуринский РЭС | Мичуринский р-н | 10/0,4 | 0.16 | 0.059 | 0.101
1324 | ЗТП 1122 ВЛ №07 ПС Дружба | ПАО "Россети Центр"-"Тамбовэнерго" | Мичуринский РЭС | Мичуринский р-н | 10/0,4 | 0.16 | 0.007 | 0.14941
1325 | КТП 196 ВЛ №11 ПС Дружба | ПАО "Россети Центр"-"Тамбовэнерго" | Мичуринский РЭС | Мичуринский р-н | 10/0,4 | 0.16 | 0.005 | 0.15126
1326 | КТП 1063 ВЛ №11 ПС Дружба | ПАО "Россети Центр"-"Тамбовэнерго" | Мичуринский РЭС | Мичуринский р-н | 10/0,4 | 0.063 | 0.011 | 0.051179
1327 | КТП 198 ВЛ №11 ПС Дружба | ПАО "Россети Центр"-"Тамбовэнерго" | Мичуринский РЭС | Мичуринский р-н | 10/0,4 | 0.063 | 0.042 | 0.021
1328 | СТП 836 ВЛ №01 ПС Дружба | ПАО "Россети Центр"-"Тамбовэнерго" | Мичуринский РЭС | Мичуринский р-н | 10/0,4 | 0.1 | 0.017 | 0.081664
1329 | КТП 676 ВЛ №01 ПС Дружба | ПАО "Россети Центр"-"Тамбовэнерго" | Мичуринский РЭС | Мичуринский р-н | 10/0,4 | 0.16 | 0.003 | 0.15312
1330 | СТП 743 ВЛ №01 ПС Дружба | ПАО "Россети Центр"-"Тамбовэнерго" | Мичуринский РЭС | Мичуринский р-н | 10/0,4 | 0.1 | 0.006 | 0.091872
1331 | СТП 791 ВЛ №07 ПС Дружба | ПАО "Россети Центр"-"Тамбовэнерго" | Мичуринский РЭС | Мичуринский р-н | 10/0,4 | 0.063 | 0.025 | 0.038
1332 | КТП 1294 ВЛ №4 ПС Екатерининская | ПАО "Россети Центр"-"Тамбовэнерго" | Мичуринский РЭС | Никифоровский р-н | 10/0,4 | 0.16 | 0.009 | 0.14755
1333 | СТП 24 ВЛ №4 ПС Екатерининская | ПАО "Россети Центр"-"Тамбовэнерго" | Мичуринский РЭС | Никифоровский р-н | 10/0,4 | 0.1 | 0.005 | 0.0928
1334 | КТП 961 ВЛ №4 ПС Екатерининская | ПАО "Россети Центр"-"Тамбовэнерго" | Мичуринский РЭС | Никифоровский р-н | 10/0,4 | 0.04 | 0.019 | 0.021
1335 | СТП 21 ВЛ №4 ПС Екатерининская | ПАО "Россети Центр"-"Тамбовэнерго" | Мичуринский РЭС | Никифоровский р-н | 10/0,4 | 0.16 | 0.009 | 0.14755
1336 | КТП 20 ВЛ №4 ПС Екатерининская | ПАО "Россети Центр"-"Тамбовэнерго" | Мичуринский РЭС | Никифоровский р-н | 10/0,4 | 0.25 | 0.04 | 0.20648
1337 | КТП 19 ВЛ №4 ПС Екатерининская | ПАО "Россети Центр"-"Тамбовэнерго" | Мичуринский РЭС | Никифоровский р-н | 10/0,4 | 0.25 | 0.011 | 0.23339
1338 | КТП 58 ВЛ №4 ПС Екатерининская | ПАО "Россети Центр"-"Тамбовэнерго" | Мичуринский РЭС | Никифоровский р-н | 10/0,4 | 0.16 | 0.03 | 0.12806
1339 | МТП 18 ВЛ №4 ПС Екатерининская | ПАО "Россети Центр"-"Тамбовэнерго" | Мичуринский РЭС | Никифоровский р-н | 10/0,4 | 0.06 | 0.018 | 0.04176
1340 | КТП 25 ВЛ №5 ПС Екатерининская | ПАО "Россети Центр"-"Тамбовэнерго" | Мичуринский РЭС | Никифоровский р-н | 10/0,4 | 0.1 | 0.01 | 0.08816
1341 | МТП 26 ВЛ №5 ПС Екатерининская | ПАО "Россети Центр"-"Тамбовэнерго" | Мичуринский РЭС | Никифоровский р-н | 10/0,4 | 0.04 | 0.022 | 0.018
1342 | КТП 28 ВЛ №5 ПС Екатерининская | ПАО "Россети Центр"-"Тамбовэнерго" | Мичуринский РЭС | Никифоровский р-н | 10/0,4 | 0.1 | 0.024 | 0.075168
1343 | КТП 86 ВЛ №5 ПС Екатерининская | ПАО "Россети Центр"-"Тамбовэнерго" | Мичуринский РЭС | Никифоровский р-н | 10/0,4 | 0.25 | 0.023 | 0.22226
1344 | КТП 1286 ВЛ №5 ПС Екатерининская | ПАО "Россети Центр"-"Тамбовэнерго" | Мичуринский РЭС | Никифоровский р-н | 10/0,4 | 0.16 | 0.024 | 0.13363
1345 | КТП 27 ВЛ №5 ПС Екатерининская | ПАО "Россети Центр"-"Тамбовэнерго" | Мичуринский РЭС | Никифоровский р-н | 10/0,4 | 0.1 | 0.015 | 0.08352
1346 | КТП 658 ВЛ №5 ПС Екатерининская | ПАО "Россети Центр"-"Тамбовэнерго" | Мичуринский РЭС | Никифоровский р-н | 10/0,4 | 0.1 | 0.018 | 0.080736
1347 | СТП 752 ВЛ №5 ПС Екатерининская | ПАО "Россети Центр"-"Тамбовэнерго" | Мичуринский РЭС | Никифоровский р-н | 10/0,4 | 0.025 | 0.013 | 0.012
1348 | КТП 764 ВЛ №09 ПС Екатерининская | ПАО "Россети Центр"-"Тамбовэнерго" | Мичуринский РЭС | Никифоровский р-н | 10/0,4 | 1 | 0.169 | 0.81757
1349 | ЗТП 1255 ВЛ №13 ПС Жидиловская | ПАО "Россети Центр"-"Тамбовэнерго" | Мичуринский РЭС | Мичуринский р-н | 10/0,4 | 0.4 | 0.005 | 0.38512
1350 | КТП 1263 ВЛ №13 ПС Жидиловская | ПАО "Россети Центр"-"Тамбовэнерго" | Мичуринский РЭС | Мичуринский р-н | 10/0,4 | 0.16 | 0.003 | 0.15312
1351 | КТП 240 ВЛ №13 ПС Жидиловская | ПАО "Россети Центр"-"Тамбовэнерго" | Мичуринский РЭС | Мичуринский р-н | 10/0,4 | 0.4 | 0.139 | 0.26077
1352 | КТП 737 ВЛ №07 ПС Жидиловская | ПАО "Россети Центр"-"Тамбовэнерго" | Мичуринский РЭС | Мичуринский р-н | 10/0,4 | 0.16 | 0.007 | 0.14941
1353 | КТП 1283 ВЛ №07 ПС Жидиловская | ПАО "Россети Центр"-"Тамбовэнерго" | Мичуринский РЭС | Мичуринский р-н | 10/0,4 | 0.16 | 0.027 | 0.13085
1354 | КТП 95 ВЛ №07 ПС Жидиловская | ПАО "Россети Центр"-"Тамбовэнерго" | Мичуринский РЭС | Мичуринский р-н | 10/0,4 | 0.1 | 0.085 | 0.015
1355 | КТП 1375 ВЛ №07 ПС Жидиловская | ПАО "Россети Центр"-"Тамбовэнерго" | Мичуринский РЭС | Мичуринский р-н | 10/0,4 | 0.04 | 0.012 | 0.02784
1356 | КТП 927 ВЛ №07 ПС Жидиловская | ПАО "Россети Центр"-"Тамбовэнерго" | Мичуринский РЭС | Мичуринский р-н | 10/0,4 | 0.25 | 0.021 | 0.22411
1357 | МТП 717 ВЛ №07 ПС Жидиловская | ПАО "Россети Центр"-"Тамбовэнерго" | Мичуринский РЭС | Мичуринский р-н | 10/0,4 | 0.1 | 0.028 | 0.071456
1358 | КТП 690 ВЛ №03 ПС Жидиловская | ПАО "Россети Центр"-"Тамбовэнерго" | Мичуринский РЭС | Мичуринский р-н | 10/0,4 | 0.16 | 0.06 | 0.1
1359 | КТП 1051 ВЛ №03 ПС Жидиловская | ПАО "Россети Центр"-"Тамбовэнерго" | Мичуринский РЭС | Мичуринский р-н | 10/0,4 | 0.063 | 0.058 | 0.005
1360 | КТП 242 ВЛ №02 ПС Жидиловская | ПАО "Россети Центр"-"Тамбовэнерго" | Мичуринский РЭС | Мичуринский р-н | 10/0,4 | 0.16 | 0.014 | 0.14291
1361 | КТП 838 ВЛ №02 ПС Жидиловская | ПАО "Россети Центр"-"Тамбовэнерго" | Мичуринский РЭС | Мичуринский р-н | 10/0,4 | 0.063 | 0.008 | 0.053963
1362 | КТП 243 ВЛ №02 ПС Жидиловская | ПАО "Россети Центр"-"Тамбовэнерго" | Мичуринский РЭС | Мичуринский р-н | 10/0,4 | 0.1 | 0.007 | 0.090944
1363 | КТП 244 ВЛ №02 ПС Жидиловская | ПАО "Россети Центр"-"Тамбовэнерго" | Мичуринский РЭС | Мичуринский р-н | 10/0,4 | 0.16 | 0.017 | 0.14013
1364 | СТП 851 ВЛ №13 ПС Жидиловская | ПАО "Россети Центр"-"Тамбовэнерго" | Мичуринский РЭС | Мичуринский р-н | 10/0,4 | 0.25 | 0.001 | 0.24267
1365 | СТП 986 ВЛ №07 ПС Жидиловская | ПАО "Россети Центр"-"Тамбовэнерго" | Мичуринский РЭС | Мичуринский р-н | 10/0,4 | 0.25 | 0.09 | 0.16
1366 | МТП 241 ВЛ №07 ПС Жидиловская | ПАО "Россети Центр"-"Тамбовэнерго" | Мичуринский РЭС | Мичуринский р-н | 10/0,4 | 0.063 | 0.016 | 0.046539
1367 | СТП 1033 ВЛ №07 ПС Жидиловская | ПАО "Россети Центр"-"Тамбовэнерго" | Мичуринский РЭС | Мичуринский р-н | 10/0,4 | 0.063 | 0.022 | 0.040971
1368 | КТП 706 ВЛ №02 ПС Жидиловская | ПАО "Россети Центр"-"Тамбовэнерго" | Мичуринский РЭС | Мичуринский р-н | 10/0,4 | 0.16 | 0.071 | 0.089
1369 | КТП 761 ВЛ №03 ПС Жидиловская | ПАО "Россети Центр"-"Тамбовэнерго" | Мичуринский РЭС | Мичуринский р-н | 10/0,4 | 0.16 | 0.093 | 0.067
1370 | КТП 784 ВЛ №13 ПС Жидиловская | ПАО "Россети Центр"-"Тамбовэнерго" | Мичуринский РЭС | Мичуринский р-н | 10/0,4 | 0.16 | 0.003 | 0.15312
1371 | КТП 824 ВЛ №13 ПС Жидиловская | ПАО "Россети Центр"-"Тамбовэнерго" | Мичуринский РЭС | Мичуринский р-н | 10/0,4 | 0.1 | 0.02 | 0.07888
1372 | СТП 251 ВЛ №2 ПС Изосимовская | ПАО "Россети Центр"-"Тамбовэнерго" | Мичуринский РЭС | Мичуринский р-н | 10/0,4 | 0.06 | 0.003 | 0.05568
1373 | КТП 880 ВЛ №2 ПС Изосимовская | ПАО "Россети Центр"-"Тамбовэнерго" | Мичуринский РЭС | Мичуринский р-н | 10/0,4 | 0.1 | 0.01 | 0.08816
1374 | КТП 250 ВЛ №2 ПС Изосимовская | ПАО "Россети Центр"-"Тамбовэнерго" | Мичуринский РЭС | Мичуринский р-н | 10/0,4 | 0.16 | 0.005 | 0.15126
1375 | КТП 249 ВЛ №2 ПС Изосимовская | ПАО "Россети Центр"-"Тамбовэнерго" | Мичуринский РЭС | Мичуринский р-н | 10/0,4 | 0.25 | 0.19 | 0.06
1376 | КТП 878 ВЛ №3 ПС Изосимовская | ПАО "Россети Центр"-"Тамбовэнерго" | Мичуринский РЭС | Мичуринский р-н | 10/0,4 | 0.1 | 0.022 | 0.077024
1377 | КТП 1090 ВЛ №3 ПС Изосимовская | ПАО "Россети Центр"-"Тамбовэнерго" | Мичуринский РЭС | Мичуринский р-н | 10/0,4 | 0.25 | 0.025 | 0.2204
1378 | КТП 253 ВЛ №3 ПС Изосимовская | ПАО "Россети Центр"-"Тамбовэнерго" | Мичуринский РЭС | Мичуринский р-н | 10/0,4 | 0.25 | 0.013 | 0.23154
1379 | КТП 252 ВЛ №3 ПС Изосимовская | ПАО "Россети Центр"-"Тамбовэнерго" | Мичуринский РЭС | Мичуринский р-н | 10/0,4 | 0.1 | 0.015 | 0.08352
1380 | КТП 1027 ВЛ №3 ПС Изосимовская | ПАО "Россети Центр"-"Тамбовэнерго" | Мичуринский РЭС | Мичуринский р-н | 10/0,4 | 0.25 | 0.002 | 0.24174
1381 | СТП 904 ВЛ №3 ПС Изосимовская | ПАО "Россети Центр"-"Тамбовэнерго" | Мичуринский РЭС | Мичуринский р-н | 10/0,4 | 0.25 | 0.034 | 0.21205
1382 | КТП 1028 ВЛ №3 ПС Изосимовская | ПАО "Россети Центр"-"Тамбовэнерго" | Мичуринский РЭС | Мичуринский р-н | 10/0,4 | 0.25 | 0.014 | 0.23061
1383 | КТП 876 ВЛ №3 ПС Изосимовская | ПАО "Россети Центр"-"Тамбовэнерго" | Мичуринский РЭС | Мичуринский р-н | 10/0,4 | 0.4 | 0.019 | 0.37213
1384 | КТП 877 ВЛ №3 ПС Изосимовская | ПАО "Россети Центр"-"Тамбовэнерго" | Мичуринский РЭС | Мичуринский р-н | 10/0,4 | 0.25 | 0.003 | 0.24082
1385 | МТП 795 ВЛ №3 ПС Изосимовская | ПАО "Россети Центр"-"Тамбовэнерго" | Мичуринский РЭС | Мичуринский р-н | 10/0,4 | 0.1 | 0.056 | 0.044
1386 | КТП 152 ВЛ №4 ПС Изосимовская | ПАО "Россети Центр"-"Тамбовэнерго" | Мичуринский РЭС | Мичуринский р-н | 10/0,4 | 0.1 | 0.008 | 0.090016
1387 | КТП 167 ВЛ №4 ПС Изосимовская | ПАО "Россети Центр"-"Тамбовэнерго" | Мичуринский РЭС | Мичуринский р-н | 10/0,4 | 0.25 | 0.013 | 0.23154
1388 | КТП 166 ВЛ №4 ПС Изосимовская | ПАО "Россети Центр"-"Тамбовэнерго" | Мичуринский РЭС | Мичуринский р-н | 10/0,4 | 0.25 | 0.09 | 0.16
1389 | КТП 1082 ВЛ №4 ПС Изосимовская | ПАО "Россети Центр"-"Тамбовэнерго" | Мичуринский РЭС | Мичуринский р-н | 10/0,4 | 0.063 | 0.008 | 0.053963
1390 | КТП 165 ВЛ №4 ПС Изосимовская | ПАО "Россети Центр"-"Тамбовэнерго" | Мичуринский РЭС | Мичуринский р-н | 10/0,4 | 0.16 | 0.036 | 0.1225
1391 | КТП 873 ВЛ №4 ПС Изосимовская | ПАО "Россети Центр"-"Тамбовэнерго" | Мичуринский РЭС | Мичуринский р-н | 10/0,4 | 0.1 | 0.008 | 0.090016
1392 | КТП 238 ВЛ №6 ПС Изосимовская | ПАО "Россети Центр"-"Тамбовэнерго" | Мичуринский РЭС | Мичуринский р-н | 10/0,4 | 0.16 | 0.002 | 0.15405
1393 | СТП 1563 ВЛ №6 ПС Изосимовская | ПАО "Россети Центр"-"Тамбовэнерго" | Мичуринский РЭС | Мичуринский р-н | 10/0,4 | 0.25 | 0.037 | 0.20926
1394 | КТП 874 ВЛ №4 ПС Изосимовская | ПАО "Россети Центр"-"Тамбовэнерго" | Мичуринский РЭС | Мичуринский р-н | 10/0,4 | 0.1 | 0.009 | 0.089088
1395 | КТП 1048 ВЛ №6 ПС Изосимовская | ПАО "Россети Центр"-"Тамбовэнерго" | Мичуринский РЭС | Мичуринский р-н | 10/0,4 | 0.1 | 0.011 | 0.087232
1396 | СТП 879 ВЛ №6 ПС Изосимовская | ПАО "Россети Центр"-"Тамбовэнерго" | Мичуринский РЭС | Мичуринский р-н | 10/0,4 | 0.16 | 0.097 | 0.063
1397 | КТП 160 ВЛ №6 ПС Изосимовская | ПАО "Россети Центр"-"Тамбовэнерго" | Мичуринский РЭС | Мичуринский р-н | 10/0,4 | 0.16 | 0.039 | 0.11971
1398 | КТП 159 ВЛ №6 ПС Изосимовская | ПАО "Россети Центр"-"Тамбовэнерго" | Мичуринский РЭС | Мичуринский р-н | 10/0,4 | 0.1 | 0.065 | 0.035
1399 | КТП 62 ВЛ №6 ПС Изосимовская | ПАО "Россети Центр"-"Тамбовэнерго" | Мичуринский РЭС | Мичуринский р-н | 10/0,4 | 0.63 | 0.005 | 0.60923
1400 | СТП 67 ВЛ №7 ПС Изосимовская | ПАО "Россети Центр"-"Тамбовэнерго" | Мичуринский РЭС | Мичуринский р-н | 10/0,4 | 0.16 | 0.02 | 0.13734
1401 | КТП 170 ВЛ №7 ПС Изосимовская | ПАО "Россети Центр"-"Тамбовэнерго" | Мичуринский РЭС | Мичуринский р-н | 10/0,4 | 0.1 | 0.008 | 0.090016
1402 | КТП 884 ВЛ №7 ПС Изосимовская | ПАО "Россети Центр"-"Тамбовэнерго" | Мичуринский РЭС | Мичуринский р-н | 10/0,4 | 0.063 | 0.005 | 0.056747
1403 | КТП 169 ВЛ №7 ПС Изосимовская | ПАО "Россети Центр"-"Тамбовэнерго" | Мичуринский РЭС | Мичуринский р-н | 10/0,4 | 0.04 | 0.025 | 0.015
1404 | СТП 171 ВЛ №7 ПС Изосимовская | ПАО "Россети Центр"-"Тамбовэнерго" | Мичуринский РЭС | Мичуринский р-н | 10/0,4 | 0.1 | 0.099 | 0.001
1405 | КТП 886 ВЛ №7 ПС Изосимовская | ПАО "Россети Центр"-"Тамбовэнерго" | Мичуринский РЭС | Мичуринский р-н | 10/0,4 | 0.25 | 0.028 | 0.21762
1406 | МТП 172 ВЛ №7 ПС Изосимовская | ПАО "Россети Центр"-"Тамбовэнерго" | Мичуринский РЭС | Мичуринский р-н | 10/0,4 | 0.1 | 0.02 | 0.07888
1407 | КТП 872 ВЛ №7 ПС Изосимовская | ПАО "Россети Центр"-"Тамбовэнерго" | Мичуринский РЭС | Мичуринский р-н | 10/0,4 | 0.16 | 0.009 | 0.14755
1408 | СТП 161 ВЛ №6 ПС Изосимовская | ПАО "Россети Центр"-"Тамбовэнерго" | Мичуринский РЭС | Мичуринский р-н | 10/0,4 | 0.06 | 0.03 | 0.03
1409 | МТП 774 ВЛ №4 ПС Изосимовская | ПАО "Россети Центр"-"Тамбовэнерго" | Мичуринский РЭС | Мичуринский р-н | 10/0,4 | 0.25 | 0.018 | 0.2269
1410 | МТП 162 ВЛ №6 ПС Изосимовская | ПАО "Россети Центр"-"Тамбовэнерго" | Мичуринский РЭС | Мичуринский р-н | 10/0,4 | 0.1 | 0.008 | 0.090016
1411 | МТП 237 ВЛ №6 ПС Изосимовская | ПАО "Россети Центр"-"Тамбовэнерго" | Мичуринский РЭС | Мичуринский р-н | 10/0,4 | 0.063 | 0.038 | 0.025
1412 | СТП 1363 ВЛ №6 ПС Изосимовская | ПАО "Россети Центр"-"Тамбовэнерго" | Мичуринский РЭС | Мичуринский р-н | 10/0,4 | 0.1 | 0.041 | 0.059
1413 | КТП 840 ВЛ №7 ПС Изосимовская | ПАО "Россети Центр"-"Тамбовэнерго" | Мичуринский РЭС | Мичуринский р-н | 10/0,4 | 0.16 | 0.019 | 0.13827
1414 | КТП 644 ВЛ №3 ПС Изосимовская | ПАО "Россети Центр"-"Тамбовэнерго" | Мичуринский РЭС | Мичуринский р-н | 10/0,4 | 0.16 | 0.012 | 0.14477
1415 | СТП 685 ВЛ №3 ПС Изосимовская | ПАО "Россети Центр"-"Тамбовэнерго" | Мичуринский РЭС | Мичуринский р-н | 10/0,4 | 0.1 | 0.007 | 0.090944
1416 | СТП 787 ВЛ 7 ПС Изосимовская | ПАО "Россети Центр"-"Тамбовэнерго" | Мичуринский РЭС | Мичуринский р-н | 10/0,4 | 0.063 | 0.059 | 0.004
1417 | СТП 789 ВЛ №6 ПС Изосимовская | ПАО "Россети Центр"-"Тамбовэнерго" | Мичуринский РЭС | Мичуринский р-н | 10/0,4 | 0.063 | 0.002 | 0.059531
1418 | КТП 806 ВЛ № 2 ПС Изосимовская | ПАО "Россети Центр"-"Тамбовэнерго" | Мичуринский РЭС | Мичуринский р-н | 10/0,4 | 0.16 | 0.005 | 0.15126
1419 | СТП 854 ВЛ №2 ПС Изосимовская | ПАО "Россети Центр"-"Тамбовэнерго" | Мичуринский РЭС | Мичуринский р-н | 10/0,4 | 0.025 | 0.003 | 0.021576
1420 | СТП 860 ВЛ №2 ПС Изосимовская | ПАО "Россети Центр"-"Тамбовэнерго" | Мичуринский РЭС | Мичуринский р-н | 10/0,4 | 0.025 | 0 | 0.026
1421 | КТП 1514 ВЛ №09 ПС КИМ | ПАО "Россети Центр"-"Тамбовэнерго" | Мичуринский РЭС | Никифоровский р-н | 10/0,4 | 0.063 | 0.005 | 0.056747
1422 | КТП 1524 ВЛ №09 ПС КИМ | ПАО "Россети Центр"-"Тамбовэнерго" | Мичуринский РЭС | Никифоровский р-н | 10/0,4 | 0.1 | 0.007 | 0.090944
1423 | КТП 1523 ВЛ №09 ПС КИМ | ПАО "Россети Центр"-"Тамбовэнерго" | Мичуринский РЭС | Никифоровский р-н | 10/0,4 | 0.1 | 0.015 | 0.08352
1424 | КТП 1515 ВЛ №09 ПС КИМ | ПАО "Россети Центр"-"Тамбовэнерго" | Мичуринский РЭС | Никифоровский р-н | 10/0,4 | 0.1 | 0.021 | 0.077952
1425 | КТП 1522 ВЛ №09 ПС КИМ | ПАО "Россети Центр"-"Тамбовэнерго" | Мичуринский РЭС | Никифоровский р-н | 10/0,4 | 0.25 | 0.022 | 0.22318
1426 | МТП 35 ВЛ №14 ПС КИМ | ПАО "Россети Центр"-"Тамбовэнерго" | Мичуринский РЭС | Никифоровский р-н | 10/0,4 | 0.1 | 0.004 | 0.093728
1427 | КТП 1302 ВЛ №14 ПС КИМ | ПАО "Россети Центр"-"Тамбовэнерго" | Мичуринский РЭС | Никифоровский р-н | 10/0,4 | 0.25 | 0.018 | 0.2269
1428 | КТП 50 ВЛ №14 ПС КИМ | ПАО "Россети Центр"-"Тамбовэнерго" | Мичуринский РЭС | Никифоровский р-н | 10/0,4 | 0.25 | 0.048 | 0.19906
1429 | КТП 36 ВЛ №14 ПС КИМ | ПАО "Россети Центр"-"Тамбовэнерго" | Мичуринский РЭС | Никифоровский р-н | 10/0,4 | 0.16 | 0.026 | 0.13178
1430 | КТП 38 ВЛ №14 ПС КИМ | ПАО "Россети Центр"-"Тамбовэнерго" | Мичуринский РЭС | Никифоровский р-н | 10/0,4 | 0.4 | 0.089 | 0.30717
1431 | КТП 39 ВЛ №14 ПС КИМ | ПАО "Россети Центр"-"Тамбовэнерго" | Мичуринский РЭС | Никифоровский р-н | 10/0,4 | 0.063 | 0.022 | 0.040971
1432 | КТП 1341 ВЛ №14 ПС КИМ | ПАО "Россети Центр"-"Тамбовэнерго" | Мичуринский РЭС | Никифоровский р-н | 10/0,4 | 0.25 | 0.02 | 0.22504
1433 | КТП 1295 ВЛ №14 ПС КИМ | ПАО "Россети Центр"-"Тамбовэнерго" | Мичуринский РЭС | Никифоровский р-н | 10/0,4 | 0.1 | 0.011 | 0.087232
1434 | СТП 33 ВЛ №14 ПС КИМ | ПАО "Россети Центр"-"Тамбовэнерго" | Мичуринский РЭС | Никифоровский р-н | 10/0,4 | 0.16 | 0.017 | 0.14013
1435 | КТП 1517 ВЛ №16 ПС КИМ | ПАО "Россети Центр"-"Тамбовэнерго" | Мичуринский РЭС | Никифоровский р-н | 10/0,4 | 0.16 | 0.008 | 0.14848
1436 | КТП 1546 ВЛ №16 ПС КИМ | ПАО "Россети Центр"-"Тамбовэнерго" | Мичуринский РЭС | Никифоровский р-н | 10/0,4 | 0.16 | 0.12 | 0.04
1437 | КТП 1519 ВЛ №16 ПС КИМ | ПАО "Россети Центр"-"Тамбовэнерго" | Мичуринский РЭС | Никифоровский р-н | 10/0,4 | 0.16 | 0.001 | 0.15498
1438 | КТП 1520 ВЛ №16 ПС КИМ | ПАО "Россети Центр"-"Тамбовэнерго" | Мичуринский РЭС | Никифоровский р-н | 10/0,4 | 0.16 | 0.011 | 0.1457
1439 | КТП 23 ВЛ №16 ПС КИМ | ПАО "Россети Центр"-"Тамбовэнерго" | Мичуринский РЭС | Никифоровский р-н | 10/0,4 | 0.4 | 0.009 | 0.38141
1440 | СТП 52 ВЛ №14 ПС КИМ | ПАО "Россети Центр"-"Тамбовэнерго" | Мичуринский РЭС | Никифоровский р-н | 10/0,4 | 0.063 | 0.045 | 0.018
1441 | КТП 1547 ВЛ №03, №04 ПС КИМ | ПАО "Россети Центр"-"Тамбовэнерго" | Мичуринский РЭС | Никифоровский р-н | 10/0,4 | 1.26 | 0.002 | 1.2259
1442 | КТП 1548 ВЛ №03, №04 ПС КИМ | ПАО "Россети Центр"-"Тамбовэнерго" | Мичуринский РЭС | Никифоровский р-н | 10/0,4 | 1.26 | 0.014 | 1.2148
1443 | КТП 1549 ВЛ №03, №04 ПС КИМ | ПАО "Россети Центр"-"Тамбовэнерго" | Мичуринский РЭС | Никифоровский р-н | 10/0,4 | 1.26 | 0.012 | 1.2166
1444 | КТП 1550 ВЛ №03, №04 ПС КИМ | ПАО "Россети Центр"-"Тамбовэнерго" | Мичуринский РЭС | Никифоровский р-н | 10/0,4 | 0.5 | 0.348 | 0.152
1445 | КТП 1125 ВЛ №09 ПС КИМ | ПАО "Россети Центр"-"Тамбовэнерго" | Мичуринский РЭС | Никифоровский р-н | 10/0,4 | 0.32 | 0.012 | 0.30067
1446 | КТП 1128 ВЛ №09 ПС КИМ | ПАО "Россети Центр"-"Тамбовэнерго" | Мичуринский РЭС | Никифоровский р-н | 10/0,4 | 0.25 | 0.024 | 0.22133
1447 | КТП 1126 ВЛ №09 ПС КИМ | ПАО "Россети Центр"-"Тамбовэнерго" | Мичуринский РЭС | Никифоровский р-н | 10/0,4 | 0.25 | 0.037 | 0.20926
1448 | КТП 1132 ВЛ №09 ПС КИМ | ПАО "Россети Центр"-"Тамбовэнерго" | Мичуринский РЭС | Никифоровский р-н | 10/0,4 | 0.25 | 0.043 | 0.2037
1449 | КТП 1137 ВЛ №09 ПС КИМ | ПАО "Россети Центр"-"Тамбовэнерго" | Мичуринский РЭС | Никифоровский р-н | 10/0,4 | 0.4 | 0.168 | 0.232
1450 | КТП 699 ВЛ №16 ПС КИМ | ПАО "Россети Центр"-"Тамбовэнерго" | Мичуринский РЭС | Никифоровский р-н | 10/0,4 | 0.25 | 0.011 | 0.23339
1451 | МТП 707 ВЛ №09 ПС КИМ | ПАО "Россети Центр"-"Тамбовэнерго" | Мичуринский РЭС | Никифоровский р-н | 10/0,4 | 0.16 | 0.001 | 0.15498
1452 | СТП 803 ВЛ №03 ПС КИМ | ПАО "Россети Центр"-"Тамбовэнерго" | Мичуринский РЭС | Никифоровский р-н | 10/0,4 | 0.063 | 0.032 | 0.031
1453 | КТП 822 ВЛ № 16 ПС КИМ | ПАО "Россети Центр"-"Тамбовэнерго" | Мичуринский РЭС | Никифоровский р-н | 10/0,4 | 0.16 | 0.04 | 0.11878
1454 | КТП 1186 ВЛ №13 ПС Коминтерновская | ПАО "Россети Центр"-"Тамбовэнерго" | Мичуринский РЭС | Мичуринский р-н | 10/0,4 | 0.16 | 0.025 | 0.1327
1455 | КТП 858 ВЛ №13 ПС Коминтерновская | ПАО "Россети Центр"-"Тамбовэнерго" | Мичуринский РЭС | Мичуринский р-н | 10/0,4 | 0.063 | 0.003 | 0.058603
1456 | КТП 223 ВЛ №13 ПС Коминтерновская | ПАО "Россети Центр"-"Тамбовэнерго" | Мичуринский РЭС | Мичуринский р-н | 10/0,4 | 0.16 | 0.039 | 0.11971
1457 | МТП 227 ВЛ №13 ПС Коминтерновская | ПАО "Россети Центр"-"Тамбовэнерго" | Мичуринский РЭС | Мичуринский р-н | 10/0,4 | 0.1 | 0.006 | 0.091872
1458 | КТП 229 ВЛ №13 ПС Коминтерновская | ПАО "Россети Центр"-"Тамбовэнерго" | Мичуринский РЭС | Мичуринский р-н | 10/0,4 | 0.1 | 0.008 | 0.090016
1459 | КТП 865 ВЛ №13 ПС Коминтерновская | ПАО "Россети Центр"-"Тамбовэнерго" | Мичуринский РЭС | Мичуринский р-н | 10/0,4 | 0.16 | 0.005 | 0.15126
1460 | СТП 228 ВЛ №13 ПС Коминтерновская | ПАО "Россети Центр"-"Тамбовэнерго" | Мичуринский РЭС | Мичуринский р-н | 10/0,4 | 0.063 | 0.011 | 0.051179
1461 | КТП 794 ВЛ №13 ПС Коминтерновская | ПАО "Россети Центр"-"Тамбовэнерго" | Мичуринский РЭС | Мичуринский р-н | 10/0,4 | 0.1 | 0.003 | 0.094656
1462 | КТП 231 ВЛ №07 ПС Коминтерновская | ПАО "Россети Центр"-"Тамбовэнерго" | Мичуринский РЭС | Мичуринский р-н | 10/0,4 | 0.1 | 0.041 | 0.059
1463 | СТП 1184 ВЛ №07 ПС Коминтерновская | ПАО "Россети Центр"-"Тамбовэнерго" | Мичуринский РЭС | Мичуринский р-н | 10/0,4 | 0.1 | 0.004 | 0.093728
1464 | КТП 887 ВЛ №1 ПС Кочетовская | ПАО "Россети Центр"-"Тамбовэнерго" | Мичуринский РЭС | Мичуринский р-н | 10/0,4 | 0.2 | 0.055 | 0.14384
1465 | ЗТП 13 ВЛ №1 ПС Кочетовская | ПАО "Россети Центр"-"Тамбовэнерго" | Мичуринский РЭС | Мичуринский р-н | 10/0,4 | 0.25 | 0.033 | 0.21298
1466 | СТП 960 ВЛ №1 ПС Кочетовская | ПАО "Россети Центр"-"Тамбовэнерго" | Мичуринский РЭС | Мичуринский р-н | 10/0,4 | 0.063 | 0.001 | 0.060459
1467 | СТП 724 ВЛ №2 ПС Кочетовская | ПАО "Россети Центр"-"Тамбовэнерго" | Мичуринский РЭС | Мичуринский р-н | 10/0,4 | 0.16 | 0.017 | 0.14013
1468 | КТП 1105 ВЛ №2 ПС Кочетовская | ПАО "Россети Центр"-"Тамбовэнерго" | Мичуринский РЭС | Мичуринский р-н | 10/0,4 | 0.1 | 0.017 | 0.081664
1469 | КТП 168 ВЛ №2 ПС Кочетовская | ПАО "Россети Центр"-"Тамбовэнерго" | Мичуринский РЭС | Мичуринский р-н | 10/0,4 | 0.063 | 0.015 | 0.14198
1470 | КТП 682 ВЛ №2 ПС Кочетовская | ПАО "Россети Центр"-"Тамбовэнерго" | Мичуринский РЭС | Мичуринский р-н | 10/0,4 | 0.16 | 0.001 | 0.15498
1471 | СТП 678 ВЛ №2 ПС Кочетовская | ПАО "Россети Центр"-"Тамбовэнерго" | Мичуринский РЭС | Мичуринский р-н | 10/0,4 | 0.16 | 0.053 | 0.10672
1472 | МТП 703 ВЛ №2 ПС Кочетовская | ПАО "Россети Центр"-"Тамбовэнерго" | Мичуринский РЭС | Мичуринский р-н | 10/0,4 | 0.063 | 0.017 | 0.045611
1473 | СТП 941 ВЛ №2 ПС Кочетовская | ПАО "Россети Центр"-"Тамбовэнерго" | Мичуринский РЭС | Мичуринский р-н | 10/0,4 | 0.063 | 0.016 | 0.046539
1474 | КТП 679 ВЛ №5 ПС Кочетовская | ПАО "Россети Центр"-"Тамбовэнерго" | Мичуринский РЭС | Мичуринский р-н | 10/0,4 | 0.1 | 0.04 | 0.06
1475 | КТП 680 ВЛ №5 ПС Кочетовская | ПАО "Россети Центр"-"Тамбовэнерго" | Мичуринский РЭС | Мичуринский р-н | 10/0,4 | 0.16 | 0.005 | 0.15126
1476 | МТП 681 ВЛ №2 ПС Кочетовская | ПАО "Россети Центр"-"Тамбовэнерго" | Мичуринский РЭС | Мичуринский р-н | 10/0,4 | 0.1 | 0.027 | 0.072384
1477 | СТП 888 ВЛ №2 ПС Кочетовская | ПАО "Россети Центр"-"Тамбовэнерго" | Мичуринский РЭС | Мичуринский р-н | 10/0,4 | 0.16 | 0.01 | 0.14662
1478 | МТП 254 ВЛ №5 ПС Кочетовская | ПАО "Россети Центр"-"Тамбовэнерго" | Мичуринский РЭС | Мичуринский р-н | 10/0,4 | 0.1 | 0.003 | 0.094656
1479 | СТП 647 ВЛ №2 ПС Кочетовская | ПАО "Россети Центр"-"Тамбовэнерго" | Мичуринский РЭС | Мичуринский р-н | 10/0,4 | 0.063 | 0.012 | 0.050251
1480 | КТП 675 ВЛ №2 ПС Кочетовская | ПАО "Россети Центр"-"Тамбовэнерго" | Мичуринский РЭС | Мичуринский р-н | 10/0,4 | 0.16 | 0.002 | 0.15405
1481 | КТП 856 ВЛ №2 ПС Кочетовская | ПАО "Россети Центр"-"Тамбовэнерго" | Мичуринский РЭС | Мичуринский р-н | 10/0,4 | 0.16 | 0.06 | 0.1
1482 | КТП 833 ВЛ №2 ПС Кочетовская | ПАО "Россети Центр"-"Тамбовэнерго" | Мичуринский РЭС | Мичуринский р-н | 10/0,4 | 0.16 | 0.001 | 0.167
1483 | КТП 1092 ВЛ Уч/х Комсомолец ПС Мичуринская | ПАО "Россети Центр"-"Тамбовэнерго" | Мичуринский РЭС | Мичуринский р-н | 6/0,4 | 0.25 | 0.078 | 0.17122
1484 | КТП 1091 ВЛ Уч/х Комсомолец ПС Мичуринская | ПАО "Россети Центр"-"Тамбовэнерго" | Мичуринский РЭС | Мичуринский р-н | 6/0,4 | 0.16 | 0.152 | 0.008
1485 | СТП 1365 ВЛ Уч/х Комсомолец ПС Мичуринская | ПАО "Россети Центр"-"Тамбовэнерго" | Мичуринский РЭС | Мичуринский р-н | 6/0,4 | 0.25 | 0.03 | 0.21576
1486 | КТП 889 ВЛ Уч/х Комсомолец ПС Мичуринская | ПАО "Россети Центр"-"Тамбовэнерго" | Мичуринский РЭС | Мичуринский р-н | 6/0,4 | 0.25 | 0.115 | 0.135
1487 | КТП 716 ВЛ Уч/х Комсомолец ПС Мичуринская | ПАО "Россети Центр"-"Тамбовэнерго" | Мичуринский РЭС | Мичуринский р-н | 6/0,4 | 0.4 | 0.05 | 0.34336
1488 | КТП 1367 ВЛ Уч/х Комсомолец ПС Мичуринская | ПАО "Россети Центр"-"Тамбовэнерго" | Мичуринский РЭС | Мичуринский р-н | 6/0,4 | 0.16 | 0.006 | 0.15034
1489 | КТП 723 ВЛ Уч/х Комсомолец ПС Мичуринская | ПАО "Россети Центр"-"Тамбовэнерго" | Мичуринский РЭС | Мичуринский р-н | 6/0,4 | 0.16 | 0.02 | 0.13734
1490 | КТП 715 ВЛ Уч/х Комсомолец ПС Мичуринская | ПАО "Россети Центр"-"Тамбовэнерго" | Мичуринский РЭС | Мичуринский р-н | 6/0,4 | 0.4 | 0.072 | 0.32294
1491 | КТП 1364 ВЛ Уч/х Комсомолец ПС Мичуринская | ПАО "Россети Центр"-"Тамбовэнерго" | Мичуринский РЭС | Мичуринский р-н | 6/0,4 | 0.25 | 0.211 | 0.039
1492 | КТП 1110 ВЛ Уч/х Комсомолец ПС Мичуринская | ПАО "Россети Центр"-"Тамбовэнерго" | Мичуринский РЭС | Мичуринский р-н | 6/0,4 | 0.18 | 0.006 | 0.16982
1493 | КТП 718 ВЛ Уч/х Комсомолец ПС Мичуринская | ПАО "Россети Центр"-"Тамбовэнерго" | Мичуринский РЭС | Мичуринский р-н | 6/0,4 | 0.1 | 0.014 | 0.084448
1494 | КТП 1093 ВЛ Уч/х Комсомолец ПС Мичуринская | ПАО "Россети Центр"-"Тамбовэнерго" | Мичуринский РЭС | Мичуринский р-н | 6/0,4 | 0.25 | 0.009 | 0.16704
1495 | КТП 780 ВЛ Уч/х Комсомолец ПС Мичуринская | ПАО "Россети Центр"-"Тамбовэнерго" | Мичуринский РЭС | Мичуринский р-н | 6/0,4 | 0.1 | 0.002 | 0.095584
1496 | КТП 97 ВЛ Уч/х Комсомолец ПС Мичуринская | ПАО "Россети Центр"-"Тамбовэнерго" | Мичуринский РЭС | Мичуринский р-н | 6/0,4 | 0.16 | 0.017 | 0.14013
1497 | КТП 96 ВЛ Уч/х Комсомолец ПС Мичуринская | ПАО "Россети Центр"-"Тамбовэнерго" | Мичуринский РЭС | Мичуринский р-н | 6/0,4 | 0.06 | 0.041 | 0.019
1498 | КТП 781 ВЛ Уч/х Комсомолец ПС Мичуринская | ПАО "Россети Центр"-"Тамбовэнерго" | Мичуринский РЭС | Мичуринский р-н | 6/0,4 | 0.25 | 0.018 | 0.2269
1499 | КТП 1262 ВЛ ВЧ-1 ПС Мичуринская | ПАО "Россети Центр"-"Тамбовэнерго" | Мичуринский РЭС | Мичуринский р-н | 6/0,4 | 0.1 | 0.042 | 0.058
1500 | КТП 968 ВЛ С/х Будаговского ПС Мичуринская | ПАО "Россети Центр"-"Тамбовэнерго" | Мичуринский РЭС | Мичуринский р-н | 6/0,4 | 0.1 | 0.045 | 0.055
1501 | МТП 1501 ВЛ Уч/х Комсомолец ПС Мичуринская | ПАО "Россети Центр"-"Тамбовэнерго" | Мичуринский РЭС | Мичуринский р-н | 6/0,4 | 0.03 | 0.023 | 0.007
1502 | СТП 1374 ВЛ Уч/х Комсомолец ПС Мичуринская | ПАО "Россети Центр"-"Тамбовэнерго" | Мичуринский РЭС | Мичуринский р-н | 6/0,4 | 0.1 | 0.024 | 0.075168
1503 | СТП 714 ВЛ Уч/х Комсомолец ПС Мичуринская | ПАО "Россети Центр"-"Тамбовэнерго" | Мичуринский РЭС | Мичуринский р-н | 6/0,4 | 0.16 | 0.036 | 0.1225
1504 | ЗТП 004 КЛ Рембаза ПС Мичуринская | ПАО "Россети Центр"-"Тамбовэнерго" | Мичуринский РЭС | Мичуринский р-н | 6/0,4 | 0.56 | 0.015 | 0.53174
1505 | ЗТП 003 КЛ Рембаза ПС Мичуринская | ПАО "Россети Центр"-"Тамбовэнерго" | Мичуринский РЭС | Мичуринский р-н | 6/0,4 | 0.32 | 0.019 | 0.29418
1506 | ЗТП РПБ-2 КЛ РПБ-2 ПС Мичуринская | ПАО "Россети Центр"-"Тамбовэнерго" | Мичуринский РЭС | Мичуринский р-н | 6/0,4 | 0.96 | 0.012 | 0.92429
1507 | СТП 216 ВЛ Уч/х Комсомолец ПС Мичуринская | ПАО "Россети Центр"-"Тамбовэнерго" | Мичуринский РЭС | Мичуринский р-н | 6/0,4 | 0.1 | 0.072 | 0.028
1508 | МТП 639 ВЛ ВЧ ПС Мичуринская | ПАО "Россети Центр"-"Тамбовэнерго" | Мичуринский РЭС | Мичуринский р-н | 6/0,4 | 0.025 | 0.023 | 0.002
1509 | КТП 758 ВЛ ВЧ-1 ПС Мичуринская | ПАО "Россети Центр"-"Тамбовэнерго" | Мичуринский РЭС | Мичуринский р-н | 6/0,4 | 0.25 | 0.051 | 0.19627
1510 | СТП 766 ВЛ №ВЧ ПС Мичуринская | ПАО "Россети Центр"-"Тамбовэнерго" | Мичуринский РЭС | Мичуринский р-н | 6/0,4 | 0.063 | 0.008 | 0.053963
1511 | КТП 786 ВЛ ВЧ-1 ПС Мичуринская | ПАО "Россети Центр"-"Тамбовэнерго" | Мичуринский РЭС | Мичуринский р-н | 6/0,4 | 0.25 | 0.003 | 0.24082
1512 | СТП 788 ВЛ ВЧ ПС Мичуринская | ПАО "Россети Центр"-"Тамбовэнерго" | Мичуринский РЭС | Мичуринский р-н | 6/0,4 | 0.1 | 0.019 | 0.079808
1513 | КТП 797 ВЛ ВЧ-1 ПС Мичуринская | ПАО "Россети Центр"-"Тамбовэнерго" | Мичуринский РЭС | Мичуринский р-н | 6/0,4 | 0.16 | 0.131 | 0.029
1514 | СТП 855 ВЛ ВЧ ПС Мичуринская | ПАО "Россети Центр"-"Тамбовэнерго" | Мичуринский РЭС | Мичуринский р-н | 6/0,4 | 0.025 | 0.023 | 0.002
1515 | КТП 939 ВЛ №05 ПС Н.Тарбеевская | ПАО "Россети Центр"-"Тамбовэнерго" | Мичуринский РЭС | Мичуринский р-н | 10/0,4 | 0.06 | 0.015 | 0.044544
1516 | СТП 667 ВЛ №1 ПС Никифоровская | ПАО "Россети Центр"-"Тамбовэнерго" | Мичуринский РЭС | Никифоровский р-н | 10/0,4 | 0.063 | 0.054 | 0.009
1517 | КТП 1526 ВЛ №1 ПС Никифоровская | ПАО "Россети Центр"-"Тамбовэнерго" | Мичуринский РЭС | Никифоровский р-н | 10/0,4 | 0.25 | 0.003 | 0.24082
1518 | КТП 1534 ВЛ №1 ПС Никифоровская | ПАО "Россети Центр"-"Тамбовэнерго" | Мичуринский РЭС | Никифоровский р-н | 10/0,4 | 0.1 | 0.009 | 0.089088
1519 | КТП 1525 ВЛ №1 ПС Никифоровская | ПАО "Россети Центр"-"Тамбовэнерго" | Мичуринский РЭС | Никифоровский р-н | 10/0,4 | 0.25 | 0.001 | 0.24267
1520 | КТП 1516 ВЛ №1 ПС Никифоровская | ПАО "Россети Центр"-"Тамбовэнерго" | Мичуринский РЭС | Никифоровский р-н | 10/0,4 | 0.16 | 0.012 | 0.14477
1521 | КТП 1521 ВЛ №1 ПС Никифоровская | ПАО "Россети Центр"-"Тамбовэнерго" | Мичуринский РЭС | Никифоровский р-н | 10/0,4 | 0.16 | 0.002 | 0.15405
1522 | СТП 1180 ВЛ №8 ПС Никифоровская | ПАО "Россети Центр"-"Тамбовэнерго" | Мичуринский РЭС | Никифоровский р-н | 10/0,4 | 0.04 | 0.032 | 0.008
1523 | КТП 124 ВЛ №8 ПС Никифоровская | ПАО "Россети Центр"-"Тамбовэнерго" | Мичуринский РЭС | Никифоровский р-н | 10/0,4 | 0.4 | 0.006 | 0.38419
1524 | КТП 850 ВЛ №8 ПС Никифоровская | ПАО "Россети Центр"-"Тамбовэнерго" | Мичуринский РЭС | Никифоровский р-н | 10/0,4 | 0.25 | 0.053 | 0.19442
1525 | КТП 1182 ВЛ №8 ПС Никифоровская | ПАО "Россети Центр"-"Тамбовэнерго" | Мичуринский РЭС | Никифоровский р-н | 10/0,4 | 0.25 | 0.026 | 0.21947
1526 | КТП 125 ВЛ №8 ПС Никифоровская | ПАО "Россети Центр"-"Тамбовэнерго" | Мичуринский РЭС | Никифоровский р-н | 10/0,4 | 0.16 | 0.157 | 0.003
1527 | КТП 906 ВЛ №8 ПС Никифоровская | ПАО "Россети Центр"-"Тамбовэнерго" | Мичуринский РЭС | Никифоровский р-н | 10/0,4 | 0.25 | 0.013 | 0.23154
1528 | КТП 1181 ВЛ №8 ПС Никифоровская | ПАО "Россети Центр"-"Тамбовэнерго" | Мичуринский РЭС | Никифоровский р-н | 10/0,4 | 0.16 | 0.013 | 0.14384
1529 | КТП 126 ВЛ №8 ПС Никифоровская | ПАО "Россети Центр"-"Тамбовэнерго" | Мичуринский РЭС | Никифоровский р-н | 10/0,4 | 0.4 | 0.038 | 0.3545
1530 | МТП 41 ВЛ №6 ПС Никифоровская | ПАО "Россети Центр"-"Тамбовэнерго" | Мичуринский РЭС | Никифоровский р-н | 10/0,4 | 0.16 | 0.017 | 0.14013
1531 | КТП 1009 ВЛ №6 ПС Никифоровская | ПАО "Россети Центр"-"Тамбовэнерго" | Мичуринский РЭС | Никифоровский р-н | 10/0,4 | 0.16 | 0.019 | 0.13827
1532 | СТП 847 ВЛ №6 ПС Никифоровская | ПАО "Россети Центр"-"Тамбовэнерго" | Мичуринский РЭС | Никифоровский р-н | 10/0,4 | 0.1 | 0.012 | 0.086304
1533 | КТП 42 ВЛ №6 ПС Никифоровская | ПАО "Россети Центр"-"Тамбовэнерго" | Мичуринский РЭС | Никифоровский р-н | 10/0,4 | 0.25 | 0.023 | 0.22226
1534 | КТП 848 ВЛ №6 ПС Никифоровская | ПАО "Россети Центр"-"Тамбовэнерго" | Мичуринский РЭС | Никифоровский р-н | 10/0,4 | 0.16 | 0.028 | 0.12992
1535 | МТП 917 ВЛ №6 ПС Никифоровская | ПАО "Россети Центр"-"Тамбовэнерго" | Мичуринский РЭС | Никифоровский р-н | 10/0,4 | 0.1 | 0.01 | 0.08816
1536 | КТП 43 ВЛ №6 ПС Никифоровская | ПАО "Россети Центр"-"Тамбовэнерго" | Мичуринский РЭС | Никифоровский р-н | 10/0,4 | 0.1 | 0.032 | 0.067744
1537 | КТП 61 ВЛ №6 ПС Никифоровская | ПАО "Россети Центр"-"Тамбовэнерго" | Мичуринский РЭС | Никифоровский р-н | 10/0,4 | 0.063 | 0.061 | 0.002
1538 | КТП 918 ВЛ №6 ПС Никифоровская | ПАО "Россети Центр"-"Тамбовэнерго" | Мичуринский РЭС | Никифоровский р-н | 10/0,4 | 0.1 | 0.008 | 0.090016
1539 | МТП 44 ВЛ №6 ПС Никифоровская | ПАО "Россети Центр"-"Тамбовэнерго" | Мичуринский РЭС | Никифоровский р-н | 10/0,4 | 0.16 | 0.016 | 0.14106
1540 | КТП 981 ВЛ №6 ПС Никифоровская | ПАО "Россети Центр"-"Тамбовэнерго" | Мичуринский РЭС | Никифоровский р-н | 10/0,4 | 0.16 | 0.014 | 0.14291
1541 | КТП 900 ВЛ №6 ПС Никифоровская | ПАО "Россети Центр"-"Тамбовэнерго" | Мичуринский РЭС | Никифоровский р-н | 10/0,4 | 0.25 | 0.035 | 0.21112
1542 | КТП 45 ВЛ №6 ПС Никифоровская | ПАО "Россети Центр"-"Тамбовэнерго" | Мичуринский РЭС | Никифоровский р-н | 10/0,4 | 0.16 | 0.014 | 0.14291
1543 | ЗТП 47 ВЛ №10 ПС Никифоровская | ПАО "Россети Центр"-"Тамбовэнерго" | Мичуринский РЭС | Мичуринский р-н | 10/0,4 | 0.41 | 0.045 | 0.35774
1544 | КТП 1147 ВЛ №10 ПС Никифоровская | ПАО "Россети Центр"-"Тамбовэнерго" | Мичуринский РЭС | Мичуринский р-н | 10/0,4 | 0.25 | 0.08 | 0.16936
1545 | КТП 745 ВЛ №10 ПС Никифоровская | ПАО "Россети Центр"-"Тамбовэнерго" | Мичуринский РЭС | Мичуринский р-н | 10/0,4 | 0.16 | 0.143 | 0.017
1546 | СТП 919 ВЛ №10 ПС Никифоровская | ПАО "Россети Центр"-"Тамбовэнерго" | Мичуринский РЭС | Мичуринский р-н | 10/0,4 | 0.25 | 0.017 | 0.22782
1547 | КТП 818 ВЛ №10 ПС Никифоровская | ПАО "Россети Центр"-"Тамбовэнерго" | Мичуринский РЭС | Мичуринский р-н | 10/0,4 | 0.1 | 0.008 | 0.090016
1548 | КТП 49 ВЛ №10 ПС Никифоровская | ПАО "Россети Центр"-"Тамбовэнерго" | Мичуринский РЭС | Мичуринский р-н | 10/0,4 | 0.16 | 0.002 | 0.15405
1549 | КТП 849 ВЛ №8 ПС Никифоровская | ПАО "Россети Центр"-"Тамбовэнерго" | Мичуринский РЭС | Никифоровский р-н | 10/0,4 | 0.315 | 0.01 | 0.29766
1550 | КТП 1160 ВЛ №1 ПС Никифоровская | ПАО "Россети Центр"-"Тамбовэнерго" | Мичуринский РЭС | Никифоровский р-н | 10/0,4 | 0.25 | 0.005 | 0.23896
1551 | КТП 1528 ВЛ №1 ПС Никифоровская | ПАО "Россети Центр"-"Тамбовэнерго" | Мичуринский РЭС | Никифоровский р-н | 10/0,4 | 0.063 | 0.026 | 0.037
1552 | КТП 1536 ВЛ №1 ПС Никифоровская | ПАО "Россети Центр"-"Тамбовэнерго" | Мичуринский РЭС | Никифоровский р-н | 10/0,4 | 0.1 | 0.006 | 0.091872
1553 | КТП 1543 ВЛ №11 ПС Никифоровская | ПАО "Россети Центр"-"Тамбовэнерго" | Мичуринский РЭС | Никифоровский р-н | 10/0,4 | 0.063 | 0.015 | 0.047467
1554 | КТП 1 ВЛ №2 ПС Никифоровская | ПАО "Россети Центр"-"Тамбовэнерго" | Мичуринский РЭС | Никифоровский р-н | 10/0,4 | 0.1 | 0.028 | 0.071456
1555 | КТП 1544 ВЛ №2 ПС Никифоровская | ПАО "Россети Центр"-"Тамбовэнерго" | Мичуринский РЭС | Никифоровский р-н | 10/0,4 | 0.1 | 0.02 | 0.07888
1556 | КТП 1531 ВЛ №2 ПС Никифоровская | ПАО "Россети Центр"-"Тамбовэнерго" | Мичуринский РЭС | Никифоровский р-н | 10/0,4 | 0.16 | 0.032 | 0.12621
1557 | КТП 1518 ВЛ №2 ПС Никифоровская | ПАО "Россети Центр"-"Тамбовэнерго" | Мичуринский РЭС | Никифоровский р-н | 10/0,4 | 0.1 | 0.002 | 0.095584
1558 | КТП 1527 ВЛ №2 ПС Никифоровская | ПАО "Россети Центр"-"Тамбовэнерго" | Мичуринский РЭС | Никифоровский р-н | 10/0,4 | 0.063 | 0.008 | 0.053963
1559 | КТП 1532 ВЛ №2 ПС Никифоровская | ПАО "Россети Центр"-"Тамбовэнерго" | Мичуринский РЭС | Никифоровский р-н | 10/0,4 | 0.25 | 0.005 | 0.23896
1560 | КТП 1538 ВЛ №2 ПС Никифоровская | ПАО "Россети Центр"-"Тамбовэнерго" | Мичуринский РЭС | Никифоровский р-н | 10/0,4 | 0.25 | 0.059 | 0.18885
1561 | КТП 1545 ВЛ №2 ПС Никифоровская | ПАО "Россети Центр"-"Тамбовэнерго" | Мичуринский РЭС | Никифоровский р-н | 10/0,4 | 0.1 | 0.019 | 0.079808
1562 | КТП 1535 ВЛ №2 ПС Никифоровская | ПАО "Россети Центр"-"Тамбовэнерго" | Мичуринский РЭС | Никифоровский р-н | 10/0,4 | 0.16 | 0.002 | 0.15405
1563 | КТП 1540 ВЛ №2 ПС Никифоровская | ПАО "Россети Центр"-"Тамбовэнерго" | Мичуринский РЭС | Никифоровский р-н | 10/0,4 | 0.16 | 0.011 | 0.1457
1564 | КТП 1539 ВЛ №2 ПС Никифоровская | ПАО "Россети Центр"-"Тамбовэнерго" | Мичуринский РЭС | Никифоровский р-н | 10/0,4 | 0.16 | 0.001 | 0.15498
1565 | КТП 142 ВЛ №2 ПС Никифоровская | ПАО "Россети Центр"-"Тамбовэнерго" | Мичуринский РЭС | Никифоровский р-н | 10/0,4 | 0.25 | 0.003 | 0.24082
1566 | КТП 1537 ВЛ №2 ПС Никифоровская | ПАО "Россети Центр"-"Тамбовэнерго" | Мичуринский РЭС | Никифоровский р-н | 10/0,4 | 0.16 | 0.002 | 0.15405
1567 | КТП 1542 ВЛ №2 ПС Никифоровская | ПАО "Россети Центр"-"Тамбовэнерго" | Мичуринский РЭС | Никифоровский р-н | 10/0,4 | 0.16 | 0.003 | 0.15312
1568 | КТП 1157 ВЛ №2 ПС Никифоровская | ПАО "Россети Центр"-"Тамбовэнерго" | Мичуринский РЭС | Никифоровский р-н | 10/0,4 | 0.16 | 0.006 | 0.15034
1569 | КТП 141 ВЛ №2 ПС Никифоровская | ПАО "Россети Центр"-"Тамбовэнерго" | Мичуринский РЭС | Никифоровский р-н | 10/0,4 | 0.1 | 0.018 | 0.080736
1570 | КТП 1529 ВЛ №4 ПС Никифоровская | ПАО "Россети Центр"-"Тамбовэнерго" | Мичуринский РЭС | Никифоровский р-н | 10/0,4 | 0.16 | 0.019 | 0.13827
1571 | КТП 1541 ВЛ №4 ПС Никифоровская | ПАО "Россети Центр"-"Тамбовэнерго" | Мичуринский РЭС | Никифоровский р-н | 10/0,4 | 0.1 | 0.006 | 0.091872
1572 | МТП 9 ВЛ №5 ПС Никифоровская | ПАО "Россети Центр"-"Тамбовэнерго" | Мичуринский РЭС | Никифоровский р-н | 10/0,4 | 0.1 | 0.001 | 0.096512
1573 | КТП 10 ВЛ №9 ПС Никифоровская | ПАО "Россети Центр"-"Тамбовэнерго" | Мичуринский РЭС | Никифоровский р-н | 10/0,4 | 0.063 | 0.008 | 0.053963
1574 | КТП 1533 ВЛ №9 ПС Никифоровская | ПАО "Россети Центр"-"Тамбовэнерго" | Мичуринский РЭС | Никифоровский р-н | 10/0,4 | 0.16 | 0.024 | 0.13363
1575 | КТП 1530 ВЛ №9 ПС Никифоровская | ПАО "Россети Центр"-"Тамбовэнерго" | Мичуринский РЭС | Никифоровский р-н | 10/0,4 | 0.16 | 0.096 | 0.064
1576 | КТП 15 ВЛ №5 ПС Никифоровская | ПАО "Россети Центр"-"Тамбовэнерго" | Мичуринский РЭС | Никифоровский р-н | 10/0,4 | 0.04 | 0.002 | 0.03712
1577 | КТП 1355 ВЛ №5 ПС Никифоровская | ПАО "Россети Центр"-"Тамбовэнерго" | Мичуринский РЭС | Никифоровский р-н | 10/0,4 | 0.25 | 0.014 | 0.23061
1578 | КТП 870 ВЛ №5 ПС Никифоровская | ПАО "Россети Центр"-"Тамбовэнерго" | Мичуринский РЭС | Никифоровский р-н | 10/0,4 | 0.1 | 0.022 | 0.077024
1579 | КТП 16 ВЛ №5 ПС Никифоровская | ПАО "Россети Центр"-"Тамбовэнерго" | Мичуринский РЭС | Никифоровский р-н | 10/0,4 | 0.25 | 0.023 | 0.22226
1580 | КТП 729 ВЛ №5 ПС Никифоровская | ПАО "Россети Центр"-"Тамбовэнерго" | Мичуринский РЭС | Никифоровский р-н | 10/0,4 | 0.25 | 0.005 | 0.23896
1581 | КТП 730 ВЛ №5 ПС Никифоровская | ПАО "Россети Центр"-"Тамбовэнерго" | Мичуринский РЭС | Никифоровский р-н | 10/0,4 | 0.1 | 0.08 | 0.02
1582 | КТП 993 ВЛ №5 ПС Никифоровская | ПАО "Россети Центр"-"Тамбовэнерго" | Мичуринский РЭС | Никифоровский р-н | 10/0,4 | 0.1 | 0.011 | 0.087232
1583 | КТП 1161 ВЛ №9 ПС Никифоровская | ПАО "Россети Центр"-"Тамбовэнерго" | Мичуринский РЭС | Никифоровский р-н | 10/0,4 | 0.4 | 0.017 | 0.37398
1584 | КТП 1342 ВЛ №9 ПС Никифоровская | ПАО "Россети Центр"-"Тамбовэнерго" | Мичуринский РЭС | Никифоровский р-н | 10/0,4 | 0.25 | 0.012 | 0.23246
1585 | КТП 1156 ВЛ №9 ПС Никифоровская | ПАО "Россети Центр"-"Тамбовэнерго" | Мичуринский РЭС | Никифоровский р-н | 10/0,4 | 0.4 | 0.02 | 0.3712
1586 | КТП 1131 ВЛ №2 ПС Никифоровская | ПАО "Россети Центр"-"Тамбовэнерго" | Мичуринский РЭС | Никифоровский р-н | 10/0,4 | 0.25 | 0.016 | 0.22875
1587 | КТП 651 ВЛ №8 ПС Никифоровская | ПАО "Россети Центр"-"Тамбовэнерго" | Мичуринский РЭС | Никифоровский р-н | 10/0,4 | 0.4 | 0.012 | 0.37862
1588 | СТП 672 ВЛ №11 ПС Никифоровская | ПАО "Россети Центр"-"Тамбовэнерго" | Мичуринский РЭС | Никифоровский р-н | 10/0,4 | 0.1 | 0.03 | 0.0696
1589 | СТП 708 ВЛ №6 ПС Никифоровская | ПАО "Россети Центр"-"Тамбовэнерго" | Мичуринский РЭС | Никифоровский р-н | 10/0,4 | 0.063 | 0.017 | 0.045611
1590 | КТП 719 ВЛ №2 ПС Никифоровская | ПАО "Россети Центр"-"Тамбовэнерго" | Мичуринский РЭС | Никифоровский р-н | 10/0,4 | 0.16 | 0.093 | 0.067
1591 | СТП 749 ВЛ №4 ПС Никифоровская | ПАО "Россети Центр"-"Тамбовэнерго" | Мичуринский РЭС | Никифоровский р-н | 10/0,4 | 0.063 | 0.001 | 0.060459
1592 | КТП П-656 ВЛ № 3 ПС Никифоровская | ПАО "Россети Центр"-"Тамбовэнерго" | Мичуринский РЭС | Никифоровский р-н | 10/0,4 | 5 | 0.016 | 4.8572
1593 | КТП П-657 ВЛ № 7 ПС Никифоровская | ПАО "Россети Центр"-"Тамбовэнерго" | Мичуринский РЭС | Никифоровский р-н | 10/0,4 | 5 | 0.093 | 4.7857
1594 | СТП 760 ВЛ № 8 ПС Никифоровская | ПАО "Россети Центр"-"Тамбовэнерго" | Мичуринский РЭС | Никифоровский р-н | 10/0,4 | 0.063 | 0.01 | 0.052107
1595 | СТП 773 ВЛ №1 ПС Никифоровская | ПАО "Россети Центр"-"Тамбовэнерго" | Мичуринский РЭС | Никифоровский р-н | 10/0,4 | 0.04 | 0.001 | 0.038048
1596 | СТП 776 ВЛ №2 ПС Никифоровская | ПАО "Россети Центр"-"Тамбовэнерго" | Мичуринский РЭС | Никифоровский р-н | 10/0,4 | 0.063 | 0.001 | 0.060459
1597 | СТП 802 ВЛ №6 ПС Никифоровская | ПАО "Россети Центр"-"Тамбовэнерго" | Мичуринский РЭС | Никифоровский р-н | 10/0,4 | 0.025 | 0.004 | 0.020648
1598 | СТП 809 ВЛ 10кВ №4 ПС Никифоровская | ПАО "Россети Центр"-"Тамбовэнерго" | Мичуринский РЭС | Никифоровский р-н | 10/0,4 | 0.063 | 0.024 | 0.039
1599 | КТП 819 ВЛ №8 ПС Никифоровская | ПАО "Россети Центр"-"Тамбовэнерго" | Мичуринский РЭС | Никифоровский р-н | 10/0,4 | 0.4 | 0.16 | 0.24
1600 | КТП 827 ВЛ №1 ПС Никифоровская | ПАО "Россети Центр"-"Тамбовэнерго" | Мичуринский РЭС | Никифоровский р-н | 10/0,4 | 0.16 | 0.065 | 0.095
1601 | СТП 852 ВЛ №1 ПС Никифоровская | ПАО "Россети Центр"-"Тамбовэнерго" | Мичуринский РЭС | Никифоровский р-н | 10/0,4 | 0.063 | 0.054 | 0.009
1602 | СТП 796 ВЛ №26 БПС Никольская | ПАО "Россети Центр"-"Тамбовэнерго" | Мичуринский РЭС | Мичуринский р-н | 6/0,4 | 0.025 | 0.004 | 0.020648
1603 | КТП 6 ВЛ №30 БПС Никольская | ПАО "Россети Центр"-"Тамбовэнерго" | Мичуринский РЭС | Мичуринский р-н | 6/0,4 | 0.16 | 0.01 | 0.14662
1604 | СТП 978 ВЛ №1 ПС Пригородная | ПАО "Россети Центр"-"Тамбовэнерго" | Мичуринский РЭС | Мичуринский р-н | 10/0,4 | 0.063 | 0.047 | 0.016
1605 | ЗТП 1370 ВЛ №1 ПС Пригородная | ПАО "Россети Центр"-"Тамбовэнерго" | Мичуринский РЭС | Мичуринский р-н | 10/0,4 | 0.88 | 0.008 | 0.85005
1606 | КТП 1319 ВЛ №2 ПС Пригородная | ПАО "Россети Центр"-"Тамбовэнерго" | Мичуринский РЭС | Мичуринский р-н | 10/0,4 | 0.25 | 0.002 | 0.24174
1607 | КТП 1377 ВЛ №2 ПС Пригородная | ПАО "Россети Центр"-"Тамбовэнерго" | Мичуринский РЭС | Мичуринский р-н | 10/0,4 | 0.25 | 0.065 | 0.18328
1608 | КТП 1379 ВЛ №2 ПС Пригородная | ПАО "Россети Центр"-"Тамбовэнерго" | Мичуринский РЭС | Мичуринский р-н | 10/0,4 | 0.25 | 0.008 | 0.23618
1609 | СТП 967 ВЛ №2 ПС Пригородная | ПАО "Россети Центр"-"Тамбовэнерго" | Мичуринский РЭС | Мичуринский р-н | 10/0,4 | 0.16 | 0.018 | 0.1392
1610 | CТП 68 ВЛ №2 ПС Пригородная | ПАО "Россети Центр"-"Тамбовэнерго" | Мичуринский РЭС | Мичуринский р-н | 10/0,4 | 0.16 | 0.019 | 0.13827
1611 | КТП 225 ВЛ №2 ПС Пригородная | ПАО "Россети Центр"-"Тамбовэнерго" | Мичуринский РЭС | Мичуринский р-н | 10/0,4 | 0.1 | 0.001 | 0.096512
1612 | МТП 863 ВЛ №2 ПС Пригородная | ПАО "Россети Центр"-"Тамбовэнерго" | Мичуринский РЭС | Мичуринский р-н | 10/0,4 | 0.25 | 0.027 | 0.21854
1613 | КТП 864 ВЛ №2 ПС Пригородная | ПАО "Россети Центр"-"Тамбовэнерго" | Мичуринский РЭС | Мичуринский р-н | 10/0,4 | 0.1 | 0.012 | 0.086304
1614 | СТП 222 ВЛ №2 ПС Пригородная | ПАО "Россети Центр"-"Тамбовэнерго" | Мичуринский РЭС | Мичуринский р-н | 10/0,4 | 0.1 | 0.093 | 0.007
1615 | КТП 221 ВЛ №2 ПС Пригородная | ПАО "Россети Центр"-"Тамбовэнерго" | Мичуринский РЭС | Мичуринский р-н | 10/0,4 | 0.16 | 0.006 | 0.15034
1616 | СТП 1032 ВЛ №2 ПС Пригородная | ПАО "Россети Центр"-"Тамбовэнерго" | Мичуринский РЭС | Мичуринский р-н | 10/0,4 | 0.1 | 0.001 | 0.096512
1617 | СТП 1288 ВЛ №2 ПС Пригородная | ПАО "Россети Центр"-"Тамбовэнерго" | Мичуринский РЭС | Мичуринский р-н | 10/0,4 | 0.063 | 0.01 | 0.052107
1618 | КТП 1378 ВЛ №2 ПС Пригородная | ПАО "Россети Центр"-"Тамбовэнерго" | Мичуринский РЭС | Мичуринский р-н | 10/0,4 | 0.4 | 0.007 | 0.38326
1619 | ЗТП 843 ВЛ №5 ПС Пригородная | ПАО "Россети Центр"-"Тамбовэнерго" | Мичуринский РЭС | Мичуринский р-н | 10/0,4 | 0.65 | 0.024 | 0.61109
1620 | КТП 1183 ВЛ №6 ПС Пригородная | ПАО "Россети Центр"-"Тамбовэнерго" | Мичуринский РЭС | Мичуринский р-н | 10/0,4 | 0.1 | 0.003 | 0.094656
1621 | КТП 705 ВЛ №1 ПС Пригородная | ПАО "Россети Центр"-"Тамбовэнерго" | Мичуринский РЭС | Мичуринский р-н | 10/0,4 | 0.16 | 0.093 | 0.067
1622 | КТП 721 ВЛ №1 ПС Пригородная | ПАО "Россети Центр"-"Тамбовэнерго" | Мичуринский РЭС | Мичуринский р-н | 10/0,4 | 0.25 | 0.001 | 0.24267
1623 | СТП 763 ВЛ №6 ПС Пригородная | ПАО "Россети Центр"-"Тамбовэнерго" | Мичуринский РЭС | Мичуринский р-н | 10/0,4 | 0.025 | 0.021 | 0.004
1624 | КТП 772 ВЛ №2 ПС Пригородная | ПАО "Россети Центр"-"Тамбовэнерго" | Мичуринский РЭС | Мичуринский р-н | 10/0,4 | 0.16 | 0.002 | 0.15405
1625 | КТП 782 ВЛ №1 ПС Пригородная | ПАО "Россети Центр"-"Тамбовэнерго" | Мичуринский РЭС | Мичуринский р-н | 10/0,4 | 0.25 | 0.005 | 0.23896
1626 | СТП 800 ВЛ №2 ПС Пригородная | ПАО "Россети Центр"-"Тамбовэнерго" | Мичуринский РЭС | Мичуринский р-н | 10/0,4 | 0.063 | 0.001 | 0.060459
1627 | КТП 808 ВЛ №6 ПС Пригородная | ПАО "Россети Центр"-"Тамбовэнерго" | Мичуринский РЭС | Мичуринский р-н | 10/0,4 | 0.16 | 0.035 | 0.12342
1628 | СТП 811 ВЛ №5 ПС Пригородная | ПАО "Россети Центр"-"Тамбовэнерго" | Мичуринский РЭС | Мичуринский р-н | 10/0,4 | 0.025 | 0.01 | 0.015
1629 | СТП 815 ВЛ №6 ПС Пригородная | ПАО "Россети Центр"-"Тамбовэнерго" | Мичуринский РЭС | Мичуринский р-н | 10/0,4 | 0.1 | 0.023 | 0.076096
1630 | СТП 845 ВЛ №2 ПС Пригородная | ПАО "Россети Центр"-"Тамбовэнерго" | Мичуринский РЭС | Мичуринский р-н | 10/0,4 | 0.025 | 0.01 | 0.015
1631 | КТП 861 ВЛ №1 ПС Пригородная | ПАО "Россети Центр"-"Тамбовэнерго" | Мичуринский РЭС | Мичуринский р-н | 10/0,4 | 0.25 | 0.001 | 0.262
1632 | КТП 862 ВЛ №1 ПС Пригородная | ПАО "Россети Центр"-"Тамбовэнерго" | Мичуринский РЭС | Мичуринский р-н | 10/0,4 | 0.25 | 0.001 | 0.262
1633 | СТП 830 ВЛ №14 ПС Ранинская | ПАО "Россети Центр"-"Тамбовэнерго" | Мичуринский РЭС | Мичуринский р-н | 10/0,4 | 0.025 | 0 | 0.026
1634 | КТП 695 ВЛ №02 ПС Ранинская | ПАО "Россети Центр"-"Тамбовэнерго" | Мичуринский РЭС | Мичуринский р-н | 10/0,4 | 0.1 | 0.02 | 0.07888
1635 | КТП 694 ВЛ №02 ПС Ранинская | ПАО "Россети Центр"-"Тамбовэнерго" | Мичуринский РЭС | Мичуринский р-н | 10/0,4 | 0.1 | 0.001 | 0.096512
1636 | КТП 691 ВЛ №02 ПС Ранинская | ПАО "Россети Центр"-"Тамбовэнерго" | Мичуринский РЭС | Мичуринский р-н | 10/0,4 | 0.1 | 0.031 | 0.068672
1637 | СТП 692 ВЛ №02 ПС Ранинская | ПАО "Россети Центр"-"Тамбовэнерго" | Мичуринский РЭС | Мичуринский р-н | 10/0,4 | 0.063 | 0.019 | 0.043755
1638 | СТП 693 ВЛ №02 ПС Ранинская | ПАО "Россети Центр"-"Тамбовэнерго" | Мичуринский РЭС | Мичуринский р-н | 10/0,4 | 0.063 | 0.012 | 0.050251
1639 | КТП 812 ВЛ №02 ПС Ранинская | ПАО "Россети Центр"-"Тамбовэнерго" | Мичуринский РЭС | Мичуринский р-н | 10/0,4 | 0.06 | 0.009 | 0.050112
1640 | КТП 1052 ВЛ №02 ПС Ранинская | ПАО "Россети Центр"-"Тамбовэнерго" | Мичуринский РЭС | Мичуринский р-н | 10/0,4 | 0.063 | 0.008 | 0.053963
1641 | КТП 739 ВЛ №02 ПС Ранинская | ПАО "Россети Центр"-"Тамбовэнерго" | Мичуринский РЭС | Мичуринский р-н | 10/0,4 | 0.1 | 0.017 | 0.081664
1642 | СТП 689 ВЛ №02 ПС Ранинская | ПАО "Россети Центр"-"Тамбовэнерго" | Мичуринский РЭС | Мичуринский р-н | 10/0,4 | 0.063 | 0.011 | 0.051179
1643 | МТП 740 ВЛ №02 ПС Ранинская | ПАО "Россети Центр"-"Тамбовэнерго" | Мичуринский РЭС | Мичуринский р-н | 10/0,4 | 0.25 | 0.042 | 0.20462
1644 | КТП 688 ВЛ №02 ПС Ранинская | ПАО "Россети Центр"-"Тамбовэнерго" | Мичуринский РЭС | Мичуринский р-н | 10/0,4 | 0.063 | 0.008 | 0.053963
1645 | МТП 741 ВЛ №02 ПС Ранинская | ПАО "Россети Центр"-"Тамбовэнерго" | Мичуринский РЭС | Мичуринский р-н | 10/0,4 | 0.063 | 0.003 | 0.058603
1646 | СТП 1360 ВЛ №02 ПС Ранинская | ПАО "Россети Центр"-"Тамбовэнерго" | Мичуринский РЭС | Мичуринский р-н | 10/0,4 | 0.1 | 0.008 | 0.090016
1647 | КТП 247 ВЛ №04 ПС Ранинская | ПАО "Россети Центр"-"Тамбовэнерго" | Мичуринский РЭС | Мичуринский р-н | 10/0,4 | 0.06 | 0.003 | 0.05568
1648 | КТП 246 ВЛ №04 ПС Ранинская | ПАО "Россети Центр"-"Тамбовэнерго" | Мичуринский РЭС | Мичуринский р-н | 10/0,4 | 0.063 | 0.002 | 0.059531
1649 | МТП 248 ВЛ №04 ПС Ранинская | ПАО "Россети Центр"-"Тамбовэнерго" | Мичуринский РЭС | Мичуринский р-н | 10/0,4 | 0.1 | 0.007 | 0.090944
1650 | СТП 245 ВЛ №12 ПС Ранинская | ПАО "Россети Центр"-"Тамбовэнерго" | Мичуринский РЭС | Мичуринский р-н | 10/0,4 | 0.16 | 0.013 | 0.14384
1651 | КТП 696 ВЛ №12 ПС Ранинская | ПАО "Россети Центр"-"Тамбовэнерго" | Мичуринский РЭС | Мичуринский р-н | 10/0,4 | 0.16 | 0.002 | 0.15405
1652 | КТП 1316 ВЛ №14 ПС Ранинская | ПАО "Россети Центр"-"Тамбовэнерго" | Мичуринский РЭС | Мичуринский р-н | 10/0,4 | 0.063 | 0.025 | 0.038
1653 | КТП 1256 ВЛ №14 ПС Ранинская | ПАО "Россети Центр"-"Тамбовэнерго" | Мичуринский РЭС | Мичуринский р-н | 10/0,4 | 0.063 | 0.019 | 0.043755
1654 | КТП 201 ВЛ №14 ПС Ранинская | ПАО "Россети Центр"-"Тамбовэнерго" | Мичуринский РЭС | Мичуринский р-н | 10/0,4 | 0.1 | 0.003 | 0.094656
1655 | КТП 202 ВЛ №14 ПС Ранинская | ПАО "Россети Центр"-"Тамбовэнерго" | Мичуринский РЭС | Мичуринский р-н | 10/0,4 | 0.1 | 0.018 | 0.080736
1656 | КТП 1369 ВЛ №14 ПС Ранинская | ПАО "Россети Центр"-"Тамбовэнерго" | Мичуринский РЭС | Мичуринский р-н | 10/0,4 | 0.16 | 0.01 | 0.14662
1657 | КТП 204 ВЛ №14 ПС Ранинская | ПАО "Россети Центр"-"Тамбовэнерго" | Мичуринский РЭС | Мичуринский р-н | 10/0,4 | 0.25 | 0.005 | 0.23896
1658 | СТП 34 ВЛ №04 ПС Ранинская | ПАО "Россети Центр"-"Тамбовэнерго" | Мичуринский РЭС | Мичуринский р-н | 10/0,4 | 0.06 | 0.047 | 0.013
1659 | СТП 1502 ВЛ №12 ПС Ранинская | ПАО "Россети Центр"-"Тамбовэнерго" | Мичуринский РЭС | Мичуринский р-н | 10/0,4 | 0.063 | 0.003 | 0.058603
1660 | МТП 816 ВЛ №14 ПС Ранинская | ПАО "Россети Центр"-"Тамбовэнерго" | Мичуринский РЭС | Мичуринский р-н | 10/0,4 | 0.1 | 0.074 | 0.026
1661 | СТП 1318 ВЛ №14 ПС Ранинская | ПАО "Россети Центр"-"Тамбовэнерго" | Мичуринский РЭС | Мичуринский р-н | 10/0,4 | 0.063 | 0.01 | 0.052107
1662 | СТП 654 ВЛ №14 ПС Ранинская | ПАО "Россети Центр"-"Тамбовэнерго" | Мичуринский РЭС | Мичуринский р-н | 10/0,4 | 0.063 | 0.011 | 0.051179
1663 | СТП 710 ВЛ № 14 ПС Ранинская | ПАО "Россети Центр"-"Тамбовэнерго" | Мичуринский РЭС | Мичуринский р-н | 10/0,4 | 0.063 | 0.003 | 0.058603
1664 | СТП 722 ВЛ №02 ПС Ранинская | ПАО "Россети Центр"-"Тамбовэнерго" | Мичуринский РЭС | Мичуринский р-н | 10/0,4 | 0.1 | 0.004 | 0.093728
1665 | СТП 725 ВЛ № 14 ПС Ранинская | ПАО "Россети Центр"-"Тамбовэнерго" | Мичуринский РЭС | Мичуринский р-н | 10/0,4 | 0.063 | 0.012 | 0.050251
1666 | СТП 744 ВЛ №14 ПС Ранинская | ПАО "Россети Центр"-"Тамбовэнерго" | Мичуринский РЭС | Мичуринский р-н | 10/0,4 | 0.1 | 0.004 | 0.093728
1667 | СТП 757 ВЛ №04 ПС Ранинская | ПАО "Россети Центр"-"Тамбовэнерго" | Мичуринский РЭС | Мичуринский р-н | 10/0,4 | 0.063 | 0.011 | 0.051179
1668 | СТП 769 ВЛ №14 ПС Ранинская | ПАО "Россети Центр"-"Тамбовэнерго" | Мичуринский РЭС | Мичуринский р-н | 10/0,4 | 0.025 | 0.015 | 0.01
1669 | СТП 799 ВЛ №02 ПС Ранинская | ПАО "Россети Центр"-"Тамбовэнерго" | Мичуринский РЭС | Мичуринский р-н | 10/0,4 | 0.1 | 0.002 | 0.095584
1670 | СТП 801 ВЛ №14 ПС Ранинская | ПАО "Россети Центр"-"Тамбовэнерго" | Мичуринский РЭС | Мичуринский р-н | 10/0,4 | 0.063 | 0.04 | 0.023
1671 | КТП 807 ВЛ №14 ПС Ранинская | ПАО "Россети Центр"-"Тамбовэнерго" | Мичуринский РЭС | Мичуринский р-н | 10/0,4 | 0.16 | 0.025 | 0.1327
1672 | МТП 1112 ВЛ №13 ПС Сабуровская | ПАО "Россети Центр"-"Тамбовэнерго" | Мичуринский РЭС | Никифоровский р-н | 10/0,4 | 0.1 | 0.002 | 0.095584
1673 | КТП 1153 ВЛ №15 ПС Сабуровская | ПАО "Россети Центр"-"Тамбовэнерго" | Мичуринский РЭС | Никифоровский р-н | 10/0,4 | 0.25 | 0.041 | 0.20555
1674 | КТП 944 ВЛ №15 ПС Сабуровская | ПАО "Россети Центр"-"Тамбовэнерго" | Мичуринский РЭС | Никифоровский р-н | 10/0,4 | 0.2 | 0.006 | 0.18931
1675 | CТП 943 ВЛ №15 ПС Сабуровская | ПАО "Россети Центр"-"Тамбовэнерго" | Мичуринский РЭС | Никифоровский р-н | 10/0,4 | 0.16 | 0.008 | 0.14848
1676 | КТП 942 ВЛ №15 ПС Сабуровская | ПАО "Россети Центр"-"Тамбовэнерго" | Мичуринский РЭС | Никифоровский р-н | 10/0,4 | 0.2 | 0.029 | 0.16797
1677 | КТП 946 ВЛ №15 ПС Сабуровская | ПАО "Россети Центр"-"Тамбовэнерго" | Мичуринский РЭС | Никифоровский р-н | 10/0,4 | 0.16 | 0.012 | 0.14477
1678 | КТП 982 ВЛ №13 ПС Сабуровская | ПАО "Россети Центр"-"Тамбовэнерго" | Мичуринский РЭС | Никифоровский р-н | 10/0,4 | 0.1 | 0.031 | 0.068672
1679 | КТП 130 ВЛ №13 ПС Сабуровская | ПАО "Россети Центр"-"Тамбовэнерго" | Мичуринский РЭС | Никифоровский р-н | 10/0,4 | 0.16 | 0.016 | 0.22875
1680 | КТП 129 ВЛ №13 ПС Сабуровская | ПАО "Россети Центр"-"Тамбовэнерго" | Мичуринский РЭС | Никифоровский р-н | 10/0,4 | 0.1 | 0.048 | 0.052
1681 | КТП 1134 ВЛ №03 ПС Сабуровская | ПАО "Россети Центр"-"Тамбовэнерго" | Мичуринский РЭС | Никифоровский р-н | 10/0,4 | 0.06 | 0.023 | 0.037
1682 | МТП 1103 ВЛ №03 ПС Сабуровская | ПАО "Россети Центр"-"Тамбовэнерго" | Мичуринский РЭС | Никифоровский р-н | 10/0,4 | 0.16 | 0.011 | 0.1457
1683 | СТП 999 ВЛ №03 ПС Сабуровская | ПАО "Россети Центр"-"Тамбовэнерго" | Мичуринский РЭС | Никифоровский р-н | 10/0,4 | 0.16 | 0.015 | 0.14198
1684 | КТП 945 ВЛ №14 ПС Сабуровская | ПАО "Россети Центр"-"Тамбовэнерго" | Мичуринский РЭС | Никифоровский р-н | 10/0,4 | 0.06 | 0.054 | 0.006
1685 | КТП 1127 ВЛ №08 ПС Сабуровская | ПАО "Россети Центр"-"Тамбовэнерго" | Мичуринский РЭС | Никифоровский р-н | 10/0,4 | 0.25 | 0.043 | 0.2037
1686 | КТП 950 ВЛ №14 ПС Сабуровская | ПАО "Россети Центр"-"Тамбовэнерго" | Мичуринский РЭС | Никифоровский р-н | 10/0,4 | 0.1 | 0.054 | 0.046
1687 | КТП 1010 ВЛ №14 ПС Сабуровская | ПАО "Россети Центр"-"Тамбовэнерго" | Мичуринский РЭС | Никифоровский р-н | 10/0,4 | 0.1 | 0.02 | 0.07888
1688 | КТП 804 ВЛ №14 ПС Сабуровская | ПАО "Россети Центр"-"Тамбовэнерго" | Мичуринский РЭС | Никифоровский р-н | 10/0,4 | 0.1 | 0.021 | 0.077952
1689 | КТП 40 ВЛ №14 ПС Сабуровская | ПАО "Россети Центр"-"Тамбовэнерго" | Мичуринский РЭС | Никифоровский р-н | 10/0,4 | 0.1 | 0.044 | 0.056
1690 | КТП 1136 ВЛ №14 ПС Сабуровская | ПАО "Россети Центр"-"Тамбовэнерго" | Мичуринский РЭС | Никифоровский р-н | 10/0,4 | 0.1 | 0.023 | 0.076096
1691 | КТП 1138 ВЛ №14 ПС Сабуровская | ПАО "Россети Центр"-"Тамбовэнерго" | Мичуринский РЭС | Никифоровский р-н | 10/0,4 | 0.025 | 0.001 | 0.023432
1692 | КТП 1139 ВЛ №14 ПС Сабуровская | ПАО "Россети Центр"-"Тамбовэнерго" | Мичуринский РЭС | Никифоровский р-н | 10/0,4 | 0.16 | 0.141 | 0.019
1693 | КТП 1140 ВЛ №14 ПС Сабуровская | ПАО "Россети Центр"-"Тамбовэнерго" | Мичуринский РЭС | Никифоровский р-н | 10/0,4 | 0.1 | 0.021 | 0.077952
1694 | КТП 1144 ВЛ №14 ПС Сабуровская | ПАО "Россети Центр"-"Тамбовэнерго" | Мичуринский РЭС | Никифоровский р-н | 10/0,4 | 0.16 | 0.001 | 0.15498
1695 | КТП 1145 ВЛ №14 ПС Сабуровская | ПАО "Россети Центр"-"Тамбовэнерго" | Мичуринский РЭС | Никифоровский р-н | 10/0,4 | 0.1 | 0.001 | 0.096512
1696 | КТП 1146 ВЛ №08 ПС Сабуровская | ПАО "Россети Центр"-"Тамбовэнерго" | Мичуринский РЭС | Никифоровский р-н | 10/0,4 | 0.1 | 0.059 | 0.041
1697 | КТП 1149 ВЛ №14 ПС Сабуровская | ПАО "Россети Центр"-"Тамбовэнерго" | Мичуринский РЭС | Никифоровский р-н | 10/0,4 | 0.1 | 0.012 | 0.086304
1698 | КТП 1150 ВЛ №14 ПС Сабуровская | ПАО "Россети Центр"-"Тамбовэнерго" | Мичуринский РЭС | Никифоровский р-н | 10/0,4 | 0.025 | 0.001 | 0.023432
1699 | КТП 1151 ВЛ №08 ПС Сабуровская | ПАО "Россети Центр"-"Тамбовэнерго" | Мичуринский РЭС | Никифоровский р-н | 10/0,4 | 0.16 | 0.067 | 0.093
1700 | КТП 1152 ВЛ №08 ПС Сабуровская | ПАО "Россети Центр"-"Тамбовэнерго" | Мичуринский РЭС | Никифоровский р-н | 10/0,4 | 0.25 | 0.001 | 0.24267
1701 | КТП 1154 ВЛ №08 ПС Сабуровская | ПАО "Россети Центр"-"Тамбовэнерго" | Мичуринский РЭС | Никифоровский р-н | 10/0,4 | 0.1 | 0.007 | 0.090944
1702 | КТП 1155 ВЛ №08 ПС Сабуровская | ПАО "Россети Центр"-"Тамбовэнерго" | Мичуринский РЭС | Никифоровский р-н | 10/0,4 | 0.16 | 0.008 | 0.14848
1703 | КТП 1167 ВЛ №08 ПС Сабуровская | ПАО "Россети Центр"-"Тамбовэнерго" | Мичуринский РЭС | Никифоровский р-н | 10/0,4 | 0.16 | 0.012 | 0.14477
1704 | КТП 1168 ВЛ №08 ПС Сабуровская | ПАО "Россети Центр"-"Тамбовэнерго" | Мичуринский РЭС | Никифоровский р-н | 10/0,4 | 0.16 | 0.02 | 0.13734
1705 | СТП 785 ВЛ №14 ПС Сабуровская | ПАО "Россети Центр"-"Тамбовэнерго" | Мичуринский РЭС | Никифоровский р-н | 10/0,4 | 0.063 | 0.025 | 0.038
1706 | КТП 810 ВЛ № 13 ПС Сабуровская | ПАО "Россети Центр"-"Тамбовэнерго" | Мичуринский РЭС | Никифоровский р-н | 10/0,4 | 0.16 | 0.063 | 0.097
1707 | КТП 826 ВЛ №14 ПС Сабуровская | ПАО "Россети Центр"-"Тамбовэнерго" | Мичуринский РЭС | Никифоровский р-н | 10/0,4 | 0.1 | 0.023 | 0.076096
1708 | КТП 831 ВЛ №15 ПС Сабуровская | ПАО "Россети Центр"-"Тамбовэнерго" | Мичуринский РЭС | Никифоровский р-н | 10/0,4 | 0.4 | 0.2 | 0.2
1709 | КТП 12 ВЛ №01 ПС Тарбеевская | ПАО "Россети Центр"-"Тамбовэнерго" | Мичуринский РЭС | Мичуринский р-н | 10/0,4 | 0.06 | 0.026 | 0.034
1710 | КТП 70 ВЛ №01 ПС Тарбеевская | ПАО "Россети Центр"-"Тамбовэнерго" | Мичуринский РЭС | Мичуринский р-н | 10/0,4 | 0.1 | 0.006 | 0.091872
1711 | КТП 274 ВЛ №01 ПС Тарбеевская | ПАО "Россети Центр"-"Тамбовэнерго" | Мичуринский РЭС | Мичуринский р-н | 10/0,4 | 0.16 | 0.002 | 0.15405
1712 | МТП 197 ВЛ №01 ПС Тарбеевская | ПАО "Россети Центр"-"Тамбовэнерго" | Мичуринский РЭС | Мичуринский р-н | 10/0,4 | 0.1 | 0.026 | 0.073312
1713 | СТП 275 ВЛ №01 ПС Тарбеевская | ПАО "Россети Центр"-"Тамбовэнерго" | Мичуринский РЭС | Мичуринский р-н | 10/0,4 | 0.1 | 0.037 | 0.063
1714 | КТП 938 ВЛ №01 ПС Тарбеевская | ПАО "Россети Центр"-"Тамбовэнерго" | Мичуринский РЭС | Мичуринский р-н | 10/0,4 | 0.16 | 0.01 | 0.14662
1715 | СТП 984 ВЛ №01 ПС Тарбеевская | ПАО "Россети Центр"-"Тамбовэнерго" | Мичуринский РЭС | Мичуринский р-н | 10/0,4 | 0.1 | 0.003 | 0.094656
1716 | МТП 195 ВЛ №01 ПС Тарбеевская | ПАО "Россети Центр"-"Тамбовэнерго" | Мичуринский РЭС | Мичуринский р-н | 10/0,4 | 0.063 | 0.017 | 0.045611
1717 | КТП 1056 ВЛ №01 ПС Тарбеевская | ПАО "Россети Центр"-"Тамбовэнерго" | Мичуринский РЭС | Мичуринский р-н | 10/0,4 | 0.1 | 0.009 | 0.089088
1718 | КТП 277 ВЛ №01 ПС Тарбеевская | ПАО "Россети Центр"-"Тамбовэнерго" | Мичуринский РЭС | Мичуринский р-н | 10/0,4 | 0.1 | 0.028 | 0.071456
1719 | КТП 194 ВЛ №01 ПС Тарбеевская | ПАО "Россети Центр"-"Тамбовэнерго" | Мичуринский РЭС | Мичуринский р-н | 10/0,4 | 0.16 | 0.002 | 0.15405
1720 | КТП 276 ВЛ №01 ПС Тарбеевская | ПАО "Россети Центр"-"Тамбовэнерго" | Мичуринский РЭС | Мичуринский р-н | 10/0,4 | 0.4 | 0.009 | 0.38141
1721 | КТП 1552 ВЛ №01 ПС Тарбеевская | ПАО "Россети Центр"-"Тамбовэнерго" | Мичуринский РЭС | Мичуринский р-н | 10/0,4 | 0.25 | 0.043 | 0.2037
1722 | КТП 71 ВЛ №01 ПС Тарбеевская | ПАО "Россети Центр"-"Тамбовэнерго" | Мичуринский РЭС | Мичуринский р-н | 10/0,4 | 0.16 | 0.008 | 0.14848
1723 | СТП 868 ВЛ №01 ПС Тарбеевская | ПАО "Россети Центр"-"Тамбовэнерго" | Мичуринский РЭС | Мичуринский р-н | 10/0,4 | 0.1 | 0.007 | 0.090944
1724 | СТП 200 ВЛ №01 ПС Тарбеевская | ПАО "Россети Центр"-"Тамбовэнерго" | Мичуринский РЭС | Мичуринский р-н | 10/0,4 | 0.16 | 0.009 | 0.14755
1725 | КТП 257 ВЛ №05 ПС Тарбеевская | ПАО "Россети Центр"-"Тамбовэнерго" | Мичуринский РЭС | Мичуринский р-н | 10/0,4 | 0.1 | 0.024 | 0.075168
1726 | СТП 916 ВЛ №05 ПС Тарбеевская | ПАО "Россети Центр"-"Тамбовэнерго" | Мичуринский РЭС | Мичуринский р-н | 10/0,4 | 0.1 | 0.004 | 0.093728
1727 | СТП 915 ВЛ №05 ПС Тарбеевская | ПАО "Россети Центр"-"Тамбовэнерго" | Мичуринский РЭС | Мичуринский р-н | 10/0,4 | 0.25 | 0.02 | 0.22504
1728 | КТП 258 ВЛ №05 ПС Тарбеевская | ПАО "Россети Центр"-"Тамбовэнерго" | Мичуринский РЭС | Мичуринский р-н | 10/0,4 | 0.1 | 0.014 | 0.084448
1729 | КТП 259 ВЛ №05 ПС Тарбеевская | ПАО "Россети Центр"-"Тамбовэнерго" | Мичуринский РЭС | Мичуринский р-н | 10/0,4 | 0.1 | 0.035 | 0.06496
1730 | КТП 260 ВЛ №05 ПС Тарбеевская | ПАО "Россети Центр"-"Тамбовэнерго" | Мичуринский РЭС | Мичуринский р-н | 10/0,4 | 0.1 | 0.037 | 0.063
1731 | CТП 255 ВЛ №05 ПС Тарбеевская | ПАО "Россети Центр"-"Тамбовэнерго" | Мичуринский РЭС | Мичуринский р-н | 10/0,4 | 0.16 | 0.072 | 0.088
1732 | КТП 263 ВЛ №05 ПС Тарбеевская | ПАО "Россети Центр"-"Тамбовэнерго" | Мичуринский РЭС | Мичуринский р-н | 10/0,4 | 0.1 | 0.006 | 0.091872
1733 | КТП 262 ВЛ №05 ПС Тарбеевская | ПАО "Россети Центр"-"Тамбовэнерго" | Мичуринский РЭС | Мичуринский р-н | 10/0,4 | 0.1 | 0.005 | 0.0928
1734 | КТП 203 ВЛ №05 ПС Тарбеевская | ПАО "Россети Центр"-"Тамбовэнерго" | Мичуринский РЭС | Мичуринский р-н | 10/0,4 | 0.063 | 0.027 | 0.036
1735 | СТП 1564 ВЛ №05 ПС Тарбеевская | ПАО "Россети Центр"-"Тамбовэнерго" | Мичуринский РЭС | Мичуринский р-н | 10/0,4 | 0.25 | 0.02 | 0.22504
1736 | МТП 1371 ВЛ №05 ПС Тарбеевская | ПАО "Россети Центр"-"Тамбовэнерго" | Мичуринский РЭС | Мичуринский р-н | 10/0,4 | 0.16 | 0.002 | 0.15405
1737 | КТП 1106 ВЛ №05 ПС Тарбеевская | ПАО "Россети Центр"-"Тамбовэнерго" | Мичуринский РЭС | Мичуринский р-н | 10/0,4 | 0.25 | 0.019 | 0.22597
1738 | СТП 1046 ВЛ №05 ПС Тарбеевская | ПАО "Россети Центр"-"Тамбовэнерго" | Мичуринский РЭС | Мичуринский р-н | 10/0,4 | 0.1 | 0.005 | 0.0928
1739 | КТП 1079 ВЛ №05 ПС Тарбеевская | ПАО "Россети Центр"-"Тамбовэнерго" | Мичуринский РЭС | Мичуринский р-н | 10/0,4 | 0.1 | 0.018 | 0.080736
1740 | КТП 266 ВЛ №05 ПС Тарбеевская | ПАО "Россети Центр"-"Тамбовэнерго" | Мичуринский РЭС | Мичуринский р-н | 10/0,4 | 0.16 | 0.008 | 0.14848
1741 | КТП 0-269 ВЛ №05 ПС Тарбеевская | ПАО "Россети Центр"-"Тамбовэнерго" | Мичуринский РЭС | Мичуринский р-н | 10/0,4 | 0.1 | 0.057 | 0.043
1742 | СТП 269 ВЛ №05 ПС Тарбеевская | ПАО "Россети Центр"-"Тамбовэнерго" | Мичуринский РЭС | Мичуринский р-н | 10/0,4 | 0.063 | 0.043 | 0.02
1743 | КТП 53 ВЛ №05 ПС Тарбеевская | ПАО "Россети Центр"-"Тамбовэнерго" | Мичуринский РЭС | Мичуринский р-н | 10/0,4 | 0.16 | 0.026 | 0.13178
1744 | МТП 270 ВЛ №05 ПС Тарбеевская | ПАО "Россети Центр"-"Тамбовэнерго" | Мичуринский РЭС | Мичуринский р-н | 10/0,4 | 0.16 | 0.018 | 0.1392
1745 | СТП 179 ВЛ №05 ПС Тарбеевская | ПАО "Россети Центр"-"Тамбовэнерго" | Мичуринский РЭС | Мичуринский р-н | 10/0,4 | 0.06 | 0.008 | 0.05104
1746 | МТП 272 ВЛ №11 ПС Тарбеевская | ПАО "Россети Центр"-"Тамбовэнерго" | Мичуринский РЭС | Мичуринский р-н | 10/0,4 | 0.1 | 0.011 | 0.087232
1747 | КТП 271 ВЛ №11 ПС Тарбеевская | ПАО "Россети Центр"-"Тамбовэнерго" | Мичуринский РЭС | Мичуринский р-н | 10/0,4 | 0.1 | 0.031 | 0.068672
1748 | КТП 1300 ВЛ №11 ПС Тарбеевская | ПАО "Россети Центр"-"Тамбовэнерго" | Мичуринский РЭС | Мичуринский р-н | 10/0,4 | 0.25 | 0.012 | 0.23246
1749 | СТП 56 ВЛ №05 ПС Тарбеевская | ПАО "Россети Центр"-"Тамбовэнерго" | Мичуринский РЭС | Никифоровский р-н | 10/0,4 | 0.16 | 0.003 | 0.15312
1750 | КТП 650 ВЛ №01 ПС Тарбеевская | ПАО "Россети Центр"-"Тамбовэнерго" | Мичуринский РЭС | Мичуринский р-н | 10/0,4 | 0.1 | 0.018 | 0.080736
1751 | СТП 711 ВЛ № 05 ПС Тарбеевская | ПАО "Россети Центр"-"Тамбовэнерго" | Мичуринский РЭС | Мичуринский р-н | 10/0,4 | 0.063 | 0 | 0.061387
1752 | СТП 790 ВЛ №11 ПС Тарбеевская | ПАО "Россети Центр"-"Тамбовэнерго" | Мичуринский РЭС | Мичуринский р-н | 10/0,4 | 0.16 | 0.056 | 0.10394
1753 | СТП 793 ВЛ №05 ПС Тарбеевская | ПАО "Россети Центр"-"Тамбовэнерго" | Мичуринский РЭС | Мичуринский р-н | 10/0,4 | 0.063 | 0.006 | 0.055819
1754 | СТП 825 ВЛ №01 ПС Тарбеевская | ПАО "Россети Центр"-"Тамбовэнерго" | Мичуринский РЭС | Мичуринский р-н | 10/0,4 | 0.063 | 0.05 | 0.013
1755 | СТП 842 ВЛ № 05 ПС Тарбеевская | ПАО "Россети Центр"-"Тамбовэнерго" | Мичуринский РЭС | Мичуринский р-н | 10/0,4 | 0.063 | 0.021 | 0.041899
1756 | КТП 853 ВЛ №11 ПС Тарбеевская | ПАО "Россети Центр"-"Тамбовэнерго" | Мичуринский РЭС | Мичуринский р-н | 10/0,4 | 0.16 | 0.063 | 0.097
1757 | КТП 846 ВЛ №11 ПС Тарбеевская | ПАО "Россети Центр"-"Тамбовэнерго" | Мичуринский РЭС | Мичуринский р-н | 10/0,4 | 0.16 | 0.07 | 0.09
1758 | КТП 834 ВЛ №05 ПС Тарбеевская | ПАО "Россети Центр"-"Тамбовэнерго" | Мичуринский РЭС | Мичуринский р-н | 10/0,4 | 0.16 | 0.001 | 0.167
1759 | КТП 1057 ВЛ №01 ПС Устьинская | ПАО "Россети Центр"-"Тамбовэнерго" | Мичуринский РЭС | Мичуринский р-н | 10/0,4 | 0.1 | 0.001 | 0.096512
1760 | КТП 213 ВЛ №01 ПС Устьинская | ПАО "Россети Центр"-"Тамбовэнерго" | Мичуринский РЭС | Мичуринский р-н | 10/0,4 | 0.16 | 0.008 | 0.14848
1761 | КТП 46 ВЛ №01 ПС Устьинская | ПАО "Россети Центр"-"Тамбовэнерго" | Мичуринский РЭС | Мичуринский р-н | 10/0,4 | 0.16 | 0.002 | 0.15405
1762 | КТП 1058 ВЛ №01 ПС Устьинская | ПАО "Россети Центр"-"Тамбовэнерго" | Мичуринский РЭС | Мичуринский р-н | 10/0,4 | 0.1 | 0.004 | 0.093728
1763 | КТП 344 ВЛ №03 ПС Устьинская | ПАО "Россети Центр"-"Тамбовэнерго" | Мичуринский РЭС | Мичуринский р-н | 10/0,4 | 0.1 | 0.025 | 0.07424
1764 | КТП 164 ВЛ №03 ПС Устьинская | ПАО "Россети Центр"-"Тамбовэнерго" | Мичуринский РЭС | Мичуринский р-н | 10/0,4 | 0.25 | 0.005 | 0.23896
1765 | КТП 236 ВЛ №03 ПС Устьинская | ПАО "Россети Центр"-"Тамбовэнерго" | Мичуринский РЭС | Мичуринский р-н | 10/0,4 | 0.1 | 0.002 | 0.095584
1766 | СТП 235 ВЛ №03 ПС Устьинская | ПАО "Россети Центр"-"Тамбовэнерго" | Мичуринский РЭС | Мичуринский р-н | 10/0,4 | 0.1 | 0.001 | 0.096512
1767 | ЗТП 207 ВЛ №03 ПС Устьинская | ПАО "Россети Центр"-"Тамбовэнерго" | Мичуринский РЭС | Мичуринский р-н | 10/0,4 | 0.25 | 0.006 | 0.23803
1768 | КТП 234 ВЛ №03 ПС Устьинская | ПАО "Россети Центр"-"Тамбовэнерго" | Мичуринский РЭС | Мичуринский р-н | 10/0,4 | 0.16 | 0.001 | 0.15498
1769 | КТП 829 ВЛ №03 ПС Устьинская | ПАО "Россети Центр"-"Тамбовэнерго" | Мичуринский РЭС | Мичуринский р-н | 10/0,4 | 0.06 | 0.052 | 0.008
1770 | КТП 1053 ВЛ №03 ПС Устьинская | ПАО "Россети Центр"-"Тамбовэнерго" | Мичуринский РЭС | Мичуринский р-н | 10/0,4 | 0.1 | 0.008 | 0.090016
1771 | СТП 1293 ВЛ №03 ПС Устьинская | ПАО "Россети Центр"-"Тамбовэнерго" | Мичуринский РЭС | Мичуринский р-н | 10/0,4 | 0.063 | 0.011 | 0.051179
1772 | МТП 232 ВЛ №03 ПС Устьинская | ПАО "Россети Центр"-"Тамбовэнерго" | Мичуринский РЭС | Мичуринский р-н | 10/0,4 | 0.25 | 0.029 | 0.21669
1773 | СТП 1366 ВЛ №03 ПС Устьинская | ПАО "Россети Центр"-"Тамбовэнерго" | Мичуринский РЭС | Мичуринский р-н | 10/0,4 | 0.16 | 0.003 | 0.15312
1774 | ЗТП 0-526 ВЛ №09 ПС Устьинская | ПАО "Россети Центр"-"Тамбовэнерго" | Мичуринский РЭС | Мичуринский р-н | 10/0,4 | 0.063 | 0.013 | 0.049323
1775 | ЗТП 0-113 ВЛ №09 ПС Устьинская | ПАО "Россети Центр"-"Тамбовэнерго" | Мичуринский РЭС | Мичуринский р-н | 10/0,4 | 0.8 | 0.005 | 0.77488
1776 | ЗТП 0-34 ВЛ №09 ПС Устьинская | ПАО "Россети Центр"-"Тамбовэнерго" | Мичуринский РЭС | Мичуринский р-н | 10/0,4 | 0.4 | 0.016 | 0.37491
1777 | КТП 1336 ВЛ №13 ПС Устьинская | ПАО "Россети Центр"-"Тамбовэнерго" | Мичуринский РЭС | Мичуринский р-н | 10/0,4 | 0.1 | 0.044 | 0.056
1778 | СТП 914 ВЛ №13 ПС Устьинская | ПАО "Россети Центр"-"Тамбовэнерго" | Мичуринский РЭС | Мичуринский р-н | 10/0,4 | 0.1 | 0.01 | 0.08816
1779 | КТП 211 ВЛ №13 ПС Устьинская | ПАО "Россети Центр"-"Тамбовэнерго" | Мичуринский РЭС | Мичуринский р-н | 10/0,4 | 0.16 | 0.001 | 0.15498
1780 | КТП 1065 ВЛ №13 ПС Устьинская | ПАО "Россети Центр"-"Тамбовэнерго" | Мичуринский РЭС | Мичуринский р-н | 10/0,4 | 0.16 | 0.007 | 0.14941
1781 | КТП 208 ВЛ №13 ПС Устьинская | ПАО "Россети Центр"-"Тамбовэнерго" | Мичуринский РЭС | Мичуринский р-н | 10/0,4 | 0.4 | 0.016 | 0.37491
1782 | КТП 0-232 ВЛ №13 ПС Устьинская | ПАО "Россети Центр"-"Тамбовэнерго" | Мичуринский РЭС | Мичуринский р-н | 10/0,4 | 0.1 | 0.014 | 0.084448
1783 | КТП 209 ВЛ №13 ПС Устьинская | ПАО "Россети Центр"-"Тамбовэнерго" | Мичуринский РЭС | Мичуринский р-н | 10/0,4 | 0.063 | 0.011 | 0.051179
1784 | КТП 210 ВЛ №13 ПС Устьинская | ПАО "Россети Центр"-"Тамбовэнерго" | Мичуринский РЭС | Мичуринский р-н | 10/0,4 | 0.063 | 0.009 | 0.053035
1785 | СТП 859 ВЛ №13 ПС Устьинская | ПАО "Россети Центр"-"Тамбовэнерго" | Мичуринский РЭС | Мичуринский р-н | 10/0,4 | 0.25 | 0.015 | 0.22968
1786 | СТП 687 ВЛ №03 ПС Устьинская | ПАО "Россети Центр"-"Тамбовэнерго" | Мичуринский РЭС | Мичуринский р-н | 10/0,4 | 0.063 | 0.007 | 0.054891
1787 | СТП 726 ВЛ № 09 ПС Устьинская | ПАО "Россети Центр"-"Тамбовэнерго" | Мичуринский РЭС | Мичуринский р-н | 10/0,4 | 0.1 | 0.093 | 0.007
1788 | СТП 813 ВЛ №03 ПС Устьинская | ПАО "Россети Центр"-"Тамбовэнерго" | Мичуринский РЭС | Мичуринский р-н | 10/0,4 | 0.063 | 0.012 | 0.050251
1789 | КТП 1235 ВЛ №4 ПС Хмелевская | ПАО "Россети Центр"-"Тамбовэнерго" | Мичуринский РЭС | Мичуринский р-н | 10/0,4 | 0.4 | 0.005 | 0.38512
1790 | КТП 1193 ВЛ №4 ПС Хмелевская | ПАО "Россети Центр"-"Тамбовэнерго" | Мичуринский РЭС | Мичуринский р-н | 10/0,4 | 0.25 | 0.047 | 0.19998
1791 | КТП 215 ВЛ №5 ПС Хмелевская | ПАО "Россети Центр"-"Тамбовэнерго" | Мичуринский РЭС | Мичуринский р-н | 10/0,4 | 0.06 | 0.012 | 0.047328
1792 | КТП 214 ВЛ №5 ПС Хмелевская | ПАО "Россети Центр"-"Тамбовэнерго" | Мичуринский РЭС | Мичуринский р-н | 10/0,4 | 0.16 | 0.099 | 0.061
1793 | КТП 1077 ВЛ №5 ПС Хмелевская | ПАО "Россети Центр"-"Тамбовэнерго" | Мичуринский РЭС | Мичуринский р-н | 10/0,4 | 0.1 | 0.073 | 0.027
1794 | МТП 217 ВЛ №5 ПС Хмелевская | ПАО "Россети Центр"-"Тамбовэнерго" | Мичуринский РЭС | Мичуринский р-н | 10/0,4 | 0.16 | 0.049 | 0.11043
1795 | КТП 218 ВЛ №5 ПС Хмелевская | ПАО "Россети Центр"-"Тамбовэнерго" | Мичуринский РЭС | Мичуринский р-н | 10/0,4 | 0.1 | 0.012 | 0.086304
1796 | СТП 1254 ВЛ №5 ПС Хмелевская | ПАО "Россети Центр"-"Тамбовэнерго" | Мичуринский РЭС | Мичуринский р-н | 10/0,4 | 0.1 | 0.019 | 0.079808
1797 | КТП 1109 ВЛ №5 ПС Хмелевская | ПАО "Россети Центр"-"Тамбовэнерго" | Мичуринский РЭС | Мичуринский р-н | 10/0,4 | 0.1 | 0.002 | 0.095584
1798 | КТП 1073 ВЛ №5 ПС Хмелевская | ПАО "Россети Центр"-"Тамбовэнерго" | Мичуринский РЭС | Мичуринский р-н | 10/0,4 | 0.25 | 0.075 | 0.174
1799 | КТП 219 ВЛ №5 ПС Хмелевская | ПАО "Россети Центр"-"Тамбовэнерго" | Мичуринский РЭС | Мичуринский р-н | 10/0,4 | 0.16 | 0.008 | 0.14848
1800 | КТП 1069 ВЛ №5 ПС Хмелевская | ПАО "Россети Центр"-"Тамбовэнерго" | Мичуринский РЭС | Мичуринский р-н | 10/0,4 | 0.4 | 0.01 | 0.38048
1801 | КТП 1070 ВЛ №5 ПС Хмелевская | ПАО "Россети Центр"-"Тамбовэнерго" | Мичуринский РЭС | Мичуринский р-н | 10/0,4 | 0.25 | 0.013 | 0.23154
1802 | КТП 106 ВЛ №6 ПС Хмелевская | ПАО "Россети Центр"-"Тамбовэнерго" | Мичуринский РЭС | Мичуринский р-н | 10/0,4 | 0.063 | 0.018 | 0.044683
1803 | КТП 80 ВЛ №6 ПС Хмелевская | ПАО "Россети Центр"-"Тамбовэнерго" | Мичуринский РЭС | Мичуринский р-н | 10/0,4 | 0.25 | 0.002 | 0.24174
1804 | КТП 83 ВЛ №6 ПС Хмелевская | ПАО "Россети Центр"-"Тамбовэнерго" | Мичуринский РЭС | Мичуринский р-н | 10/0,4 | 0.16 | 0.002 | 0.15405
1805 | КТП 82 ВЛ №6 ПС Хмелевская | ПАО "Россети Центр"-"Тамбовэнерго" | Мичуринский РЭС | Мичуринский р-н | 10/0,4 | 0.4 | 0.007 | 0.38326
1806 | МТП 79 ВЛ №6 ПС Хмелевская | ПАО "Россети Центр"-"Тамбовэнерго" | Мичуринский РЭС | Мичуринский р-н | 10/0,4 | 0.04 | 0.022 | 0.018
1807 | КТП 206 ВЛ №6 ПС Хмелевская | ПАО "Россети Центр"-"Тамбовэнерго" | Мичуринский РЭС | Мичуринский р-н | 10/0,4 | 0.1 | 0.002 | 0.095584
1808 | СТП 832 ВЛ №6 ПС Хмелевская | ПАО "Россети Центр"-"Тамбовэнерго" | Мичуринский РЭС | Мичуринский р-н | 10/0,4 | 0.25 | 0.041 | 0.11786
1809 | КТП 405 ВЛ №6 ПС Хмелевская | ПАО "Россети Центр"-"Тамбовэнерго" | Мичуринский РЭС | Мичуринский р-н | 10/0,4 | 0.06 | 0.04 | 0.02
1810 | КТП 928 ВЛ №3 ПС Хмелевская | ПАО "Россети Центр"-"Тамбовэнерго" | Мичуринский РЭС | Мичуринский р-н | 10/0,4 | 0.25 | 0.004 | 0.23989
1811 | КТП 1562 ВЛ №3 ПС Хмелевская | ПАО "Россети Центр"-"Тамбовэнерго" | Мичуринский РЭС | Мичуринский р-н | 10/0,4 | 0.1 | 0.018 | 0.080736
1812 | КТП 1561 ВЛ №3 ПС Хмелевская | ПАО "Россети Центр"-"Тамбовэнерго" | Мичуринский РЭС | Мичуринский р-н | 10/0,4 | 0.063 | 0.011 | 0.051179
1813 | КТП 1560 ВЛ №3 ПС Хмелевская | ПАО "Россети Центр"-"Тамбовэнерго" | Мичуринский РЭС | Мичуринский р-н | 10/0,4 | 0.16 | 0.006 | 0.15034
1814 | МТП 92 ВЛ №3 ПС Хмелевская | ПАО "Россети Центр"-"Тамбовэнерго" | Мичуринский РЭС | Мичуринский р-н | 10/0,4 | 0.1 | 0.091 | 0.009
1815 | КТП 677 ВЛ №3 ПС Хмелевская | ПАО "Россети Центр"-"Тамбовэнерго" | Мичуринский РЭС | Мичуринский р-н | 10/0,4 | 0.063 | 0.056 | 0.007
1816 | КТП 156 ВЛ №3 ПС Хмелевская | ПАО "Россети Центр"-"Тамбовэнерго" | Мичуринский РЭС | Мичуринский р-н | 10/0,4 | 0.4 | 0.019 | 0.37213
1817 | КТП 87 ВЛ №3 ПС Хмелевская | ПАО "Россети Центр"-"Тамбовэнерго" | Мичуринский РЭС | Мичуринский р-н | 10/0,4 | 0.16 | 0.032 | 0.12621
1818 | КТП 85 ВЛ №3 ПС Хмелевская | ПАО "Россети Центр"-"Тамбовэнерго" | Мичуринский РЭС | Мичуринский р-н | 10/0,4 | 0.1 | 0.052 | 0.048
1819 | CТП 1214 ВЛ №3 ПС Хмелевская | ПАО "Россети Центр"-"Тамбовэнерго" | Мичуринский РЭС | Мичуринский р-н | 10/0,4 | 0.16 | 0.155 | 0.005
1820 | КТП 1335 ВЛ №3 ПС Хмелевская | ПАО "Россети Центр"-"Тамбовэнерго" | Мичуринский РЭС | Мичуринский р-н | 10/0,4 | 0.1 | 0.022 | 0.077024
1821 | КТП 1339 ВЛ №3 ПС Хмелевская | ПАО "Россети Центр"-"Тамбовэнерго" | Мичуринский РЭС | Мичуринский р-н | 10/0,4 | 0.1 | 0.062 | 0.038
1822 | КТП 84 ВЛ №3 ПС Хмелевская | ПАО "Россети Центр"-"Тамбовэнерго" | Мичуринский РЭС | Мичуринский р-н | 10/0,4 | 0.16 | 0.102 | 0.058
1823 | КТП 871 ВЛ №3 ПС Хмелевская | ПАО "Россети Центр"-"Тамбовэнерго" | Мичуринский РЭС | Мичуринский р-н | 10/0,4 | 0.25 | 0.023 | 0.22226
1824 | КТП 81 ВЛ №3 ПС Хмелевская | ПАО "Россети Центр"-"Тамбовэнерго" | Мичуринский РЭС | Мичуринский р-н | 10/0,4 | 0.1 | 0.046 | 0.054
1825 | КТП 1565 ВЛ №3 ПС Хмелевская | ПАО "Россети Центр"-"Тамбовэнерго" | Мичуринский РЭС | Мичуринский р-н | 10/0,4 | 0.1 | 0.02 | 0.07888
1826 | МТП 89 ВЛ №2 ПС Хмелевская | ПАО "Россети Центр"-"Тамбовэнерго" | Мичуринский РЭС | Мичуринский р-н | 10/0,4 | 0.063 | 0.02 | 0.042827
1827 | МТП 90 ВЛ №2 ПС Хмелевская | ПАО "Россети Центр"-"Тамбовэнерго" | Мичуринский РЭС | Мичуринский р-н | 10/0,4 | 0.063 | 0.03 | 0.033
1828 | КТП 1215 ВЛ №2 ПС Хмелевская | ПАО "Россети Центр"-"Тамбовэнерго" | Мичуринский РЭС | Мичуринский р-н | 10/0,4 | 0.1 | 0.061 | 0.039
1829 | СТП 93 ВЛ №2 ПС Хмелевская | ПАО "Россети Центр"-"Тамбовэнерго" | Мичуринский РЭС | Мичуринский р-н | 10/0,4 | 0.16 | 0.024 | 0.13363
1830 | КТП 1500 ВЛ №2 ПС Хмелевская | ПАО "Россети Центр"-"Тамбовэнерго" | Мичуринский РЭС | Мичуринский р-н | 10/0,4 | 0.4 | 0.002 | 0.3879
1831 | КТП 94 ВЛ №2 ПС Хмелевская | ПАО "Россети Центр"-"Тамбовэнерго" | Мичуринский РЭС | Мичуринский р-н | 10/0,4 | 0.16 | 0.004 | 0.15219
1832 | СТП 14 ВЛ №1 ПС Хмелевская | ПАО "Россети Центр"-"Тамбовэнерго" | Мичуринский РЭС | Мичуринский р-н | 10/0,4 | 0.063 | 0.003 | 0.058603
1833 | КТП 91 ВЛ №1 ПС Хмелевская | ПАО "Россети Центр"-"Тамбовэнерго" | Мичуринский РЭС | Мичуринский р-н | 10/0,4 | 0.1 | 0.069 | 0.031
1834 | КТП 8 ВЛ №1 ПС Хмелевская | ПАО "Россети Центр"-"Тамбовэнерго" | Мичуринский РЭС | Мичуринский р-н | 10/0,4 | 0.16 | 0.012 | 0.14477
1835 | КТП 7 ВЛ №1 ПС Хмелевская | ПАО "Россети Центр"-"Тамбовэнерго" | Мичуринский РЭС | Мичуринский р-н | 10/0,4 | 0.4 | 0.003 | 0.38698
1836 | ЗТП 1113 ВЛ №1 ПС Хмелевская | ПАО "Россети Центр"-"Тамбовэнерго" | Мичуринский РЭС | Мичуринский р-н | 10/0,4 | 0.25 | 0.043 | 0.2037
1837 | СТП 1185 ВЛ №6 ПС Хмелевская | ПАО "Россети Центр"-"Тамбовэнерго" | Мичуринский РЭС | Мичуринский р-н | 10/0,4 | 0.025 | 0.009 | 0.016
1838 | МТП 734 ВЛ №6 ПС Хмелевская | ПАО "Россети Центр"-"Тамбовэнерго" | Мичуринский РЭС | Мичуринский р-н | 10/0,4 | 0.1 | 0.007 | 0.090944
1839 | МТП 60 ВЛ №6 ПС Хмелевская | ПАО "Россети Центр"-"Тамбовэнерго" | Мичуринский РЭС | Мичуринский р-н | 10/0,4 | 0.16 | 0.031 | 0.12714
1840 | КТП 163 ВЛ №3 ПС Хмелевская | ПАО "Россети Центр"-"Тамбовэнерго" | Мичуринский РЭС | Мичуринский р-н | 10/0,4 | 0.1 | 0.007 | 0.090944
1841 | СТП 668 ВЛ №5 ПС Хмелевская | ПАО "Россети Центр"-"Тамбовэнерго" | Мичуринский РЭС | Мичуринский р-н | 10/0,4 | 0.1 | 0.067 | 0.033
1842 | СТП 665 ВЛ №2 ПС Хмелевская | ПАО "Россети Центр"-"Тамбовэнерго" | Мичуринский РЭС | Мичуринский р-н | 10/0,4 | 0.025 | 0.009 | 0.016
1843 | СТП 683 ВЛ №3 ПС Хмелевская | ПАО "Россети Центр"-"Тамбовэнерго" | Мичуринский РЭС | Мичуринский р-н | 10/0,4 | 0.025 | 0.005 | 0.01972
1844 | СТП 698 ВЛ №4 ПС Хмелевская | ПАО "Россети Центр"-"Тамбовэнерго" | Мичуринский РЭС | Мичуринский р-н | 10/0,4 | 0.25 | 0.001 | 0.24267
1845 | СТП 713 ВЛ №5 ПС Хмелевская | ПАО "Россети Центр"-"Тамбовэнерго" | Мичуринский РЭС | Мичуринский р-н | 10/0,4 | 0.1 | 0.052 | 0.048
1846 | СТП 805 ВЛ №2 ПС Хмелевская | ПАО "Россети Центр"-"Тамбовэнерго" | Мичуринский РЭС | Мичуринский р-н | 10/0,4 | 0.063 | 0.01 | 0.052107
1847 | СТП 817 ВЛ № 6 ПС Хмелевская | ПАО "Россети Центр"-"Тамбовэнерго" | Мичуринский РЭС | Мичуринский р-н | 10/0,4 | 0.063 | 0.04 | 0.023
1848 | КТП 216 ВЛ №08 ПС Ивановская | ПАО "Россети Центр"-"Тамбовэнерго" | Мордовский РЭС | Мордовский р-н | 10/0,4 | 0.1 | 0.001 | 0.096512
1849 | КТП 217 ВЛ №08 ПС Ивановская | ПАО "Россети Центр"-"Тамбовэнерго" | Мордовский РЭС | Мордовский р-н | 10/0,4 | 0.63 | 0.008 | 0.60645
1850 | КТП 218 ВЛ №08 ПС Ивановская | ПАО "Россети Центр"-"Тамбовэнерго" | Мордовский РЭС | Мордовский р-н | 10/0,4 | 0.063 | 0.007 | 0.054891
1851 | КТП 219 ВЛ №08 ПС Ивановская | ПАО "Россети Центр"-"Тамбовэнерго" | Мордовский РЭС | Мордовский р-н | 10/0,4 | 0.25 | 0.003 | 0.24082
1852 | КТП 220 ВЛ №14 ПС Ивановская | ПАО "Россети Центр"-"Тамбовэнерго" | Мордовский РЭС | Мордовский р-н | 10/0,4 | 0.1 | 0.002 | 0.095584
1853 | КТП 221 ВЛ №14 ПС Ивановская | ПАО "Россети Центр"-"Тамбовэнерго" | Мордовский РЭС | Мордовский р-н | 10/0,4 | 0.25 | 0.001 | 0.24267
1854 | КТП 222 ВЛ №14 ПС Ивановская | ПАО "Россети Центр"-"Тамбовэнерго" | Мордовский РЭС | Мордовский р-н | 10/0,4 | 0.1 | 0.018 | 0.080736
1855 | КТП 223 ВЛ №16 ПС Ивановская | ПАО "Россети Центр"-"Тамбовэнерго" | Мордовский РЭС | Мордовский р-н | 10/0,4 | 0.16 | 0.008 | 0.14848
1856 | КТП 224 ВЛ №16 ПС Ивановская | ПАО "Россети Центр"-"Тамбовэнерго" | Мордовский РЭС | Мордовский р-н | 10/0,4 | 0.1 | 0.002 | 0.095584
1857 | КТП 225 ВЛ №16 ПС Ивановская | ПАО "Россети Центр"-"Тамбовэнерго" | Мордовский РЭС | Мордовский р-н | 10/0,4 | 0.1 | 0.011 | 0.087232
1858 | КТП 229 ВЛ №16 ПС Ивановская | ПАО "Россети Центр"-"Тамбовэнерго" | Мордовский РЭС | Мордовский р-н | 10/0,4 | 0.16 | 0.11 | 0.05
1859 | КТП 228 ВЛ №16 ПС Ивановская | ПАО "Россети Центр"-"Тамбовэнерго" | Мордовский РЭС | Мордовский р-н | 10/0,4 | 0.16 | 0.006 | 0.15034
1860 | КТП 227 ВЛ №16 ПС Ивановская | ПАО "Россети Центр"-"Тамбовэнерго" | Мордовский РЭС | Мордовский р-н | 10/0,4 | 0.1 | 0.025 | 0.07424
1861 | КТП 226 ВЛ №16 ПС Ивановская | ПАО "Россети Центр"-"Тамбовэнерго" | Мордовский РЭС | Мордовский р-н | 10/0,4 | 0.16 | 0.008 | 0.14848
1862 | КТП 206 ВЛ №09 ПС Ивановская | ПАО "Россети Центр"-"Тамбовэнерго" | Мордовский РЭС | Мордовский р-н | 10/0,4 | 0.16 | 0.016 | 0.14106
1863 | КТП 207 ВЛ №09 ПС Ивановская | ПАО "Россети Центр"-"Тамбовэнерго" | Мордовский РЭС | Мордовский р-н | 10/0,4 | 0.4 | 0.012 | 0.37862
1864 | КТП 208 ВЛ №09 ПС Ивановская | ПАО "Россети Центр"-"Тамбовэнерго" | Мордовский РЭС | Мордовский р-н | 10/0,4 | 0.1 | 0.019 | 0.079808
1865 | КТП 210 ВЛ №03 ПС Ивановская | ПАО "Россети Центр"-"Тамбовэнерго" | Мордовский РЭС | Мордовский р-н | 10/0,4 | 0.1 | 0.023 | 0.076096
1866 | КТП 211 ВЛ №03 ПС Ивановская | ПАО "Россети Центр"-"Тамбовэнерго" | Мордовский РЭС | Мордовский р-н | 10/0,4 | 0.16 | 0.046 | 0.11322
1867 | КТП 212 ВЛ №03 ПС Ивановская | ПАО "Россети Центр"-"Тамбовэнерго" | Мордовский РЭС | Мордовский р-н | 10/0,4 | 0.063 | 0.042 | 0.021
1868 | КТП 213 ВЛ №03 ПС Ивановская | ПАО "Россети Центр"-"Тамбовэнерго" | Мордовский РЭС | Мордовский р-н | 10/0,4 | 0.063 | 0.03 | 0.033
1869 | КТП 214 ВЛ №03 ПС Ивановская | ПАО "Россети Центр"-"Тамбовэнерго" | Мордовский РЭС | Мордовский р-н | 10/0,4 | 0.04 | 0.014 | 0.025984
1870 | КТП 215 ВЛ №03 ПС Ивановская | ПАО "Россети Центр"-"Тамбовэнерго" | Мордовский РЭС | Мордовский р-н | 10/0,4 | 0.1 | 0.002 | 0.095584
1871 | КТП 321 ВЛ №16 ПС Ивановская | ПАО "Россети Центр"-"Тамбовэнерго" | Мордовский РЭС | Мордовский р-н | 10/0,4 | 0.16 | 0.02 | 0.13734
1872 | КТП 241 ВЛ №13 ПС Лавровская | ПАО "Россети Центр"-"Тамбовэнерго" | Мордовский РЭС | Мордовский р-н | 10/0,4 | 0.16 | 0.048 | 0.11136
1873 | КТП 242 ВЛ №12 ПС Лавровская | ПАО "Россети Центр"-"Тамбовэнерго" | Мордовский РЭС | Мордовский р-н | 10/0,4 | 0.063 | 0.029 | 0.034
1874 | КТП 243 ВЛ №12 ПС Лавровская | ПАО "Россети Центр"-"Тамбовэнерго" | Мордовский РЭС | Мордовский р-н | 10/0,4 | 0.1 | 0.001 | 0.096512
1875 | КТП 244 ВЛ №12 ПС Лавровская | ПАО "Россети Центр"-"Тамбовэнерго" | Мордовский РЭС | Мордовский р-н | 10/0,4 | 0.1 | 0.017 | 0.081664
1876 | КТП 245 ВЛ №12 ПС Лавровская | ПАО "Россети Центр"-"Тамбовэнерго" | Мордовский РЭС | Мордовский р-н | 10/0,4 | 0.01 | 0.002 | 0.007888
1877 | КТП 247 ВЛ №14 ПС Лавровская | ПАО "Россети Центр"-"Тамбовэнерго" | Мордовский РЭС | Мордовский р-н | 10/0,4 | 0.063 | 0.053 | 0.01
1878 | КТП 248 ВЛ №14 ПС Лавровская | ПАО "Россети Центр"-"Тамбовэнерго" | Мордовский РЭС | Мордовский р-н | 10/0,4 | 0.1 | 0.002 | 0.095584
1879 | КТП 249 ВЛ №14 ПС Лавровская | ПАО "Россети Центр"-"Тамбовэнерго" | Мордовский РЭС | Мордовский р-н | 10/0,4 | 0.1 | 0.002 | 0.095584
1880 | КТП 250 ВЛ №14 ПС Лавровская | ПАО "Россети Центр"-"Тамбовэнерго" | Мордовский РЭС | Мордовский р-н | 10/0,4 | 0.25 | 0.003 | 0.24082
1881 | КТП 251 ВЛ №14 ПС Лавровская | ПАО "Россети Центр"-"Тамбовэнерго" | Мордовский РЭС | Мордовский р-н | 10/0,4 | 0.1 | 0.014 | 0.084448
1882 | КТП 232 ВЛ №15 ПС Лавровская | ПАО "Россети Центр"-"Тамбовэнерго" | Мордовский РЭС | Мордовский р-н | 10/0,4 | 0.1 | 0.042 | 0.058
1883 | КТП 233 ВЛ №15 ПС Лавровская | ПАО "Россети Центр"-"Тамбовэнерго" | Мордовский РЭС | Мордовский р-н | 10/0,4 | 0.25 | 0.034 | 0.21205
1884 | СТП 235 ВЛ №15 ПС Лавровская | ПАО "Россети Центр"-"Тамбовэнерго" | Мордовский РЭС | Мордовский р-н | 10/0,4 | 0.01 | 0.009 | 0.001
1885 | КТП 236 ВЛ №15 ПС Лавровская | ПАО "Россети Центр"-"Тамбовэнерго" | Мордовский РЭС | Мордовский р-н | 10/0,4 | 0.1 | 0.012 | 0.086304
1886 | КТП 231 ВЛ №15 ПС Лавровская | ПАО "Россети Центр"-"Тамбовэнерго" | Мордовский РЭС | Мордовский р-н | 10/0,4 | 0.1 | 0.091 | 0.009
1887 | КТП 237 ВЛ №15 ПС Лавровская | ПАО "Россети Центр"-"Тамбовэнерго" | Мордовский РЭС | Мордовский р-н | 10/0,4 | 0.06 | 0.012 | 0.047328
1888 | КТП 238 ВЛ №15 ПС Лавровская | ПАО "Россети Центр"-"Тамбовэнерго" | Мордовский РЭС | Мордовский р-н | 10/0,4 | 0.1 | 0.004 | 0.093728
1889 | КТП 239 ВЛ №15 ПС Лавровская | ПАО "Россети Центр"-"Тамбовэнерго" | Мордовский РЭС | Мордовский р-н | 10/0,4 | 0.16 | 0.029 | 0.12899
1890 | МТП 234 ВЛ №15 ПС Лавровская | ПАО "Россети Центр"-"Тамбовэнерго" | Мордовский РЭС | Мордовский р-н | 10/0,4 | 0.063 | 0.023 | 0.04
1891 | КТП 240 ВЛ №15 ПС Лавровская | ПАО "Россети Центр"-"Тамбовэнерго" | Мордовский РЭС | Мордовский р-н | 10/0,4 | 0.1 | 0.011 | 0.087232
1892 | СТП 315 ВЛ №14 ПС Лавровская | ПАО "Россети Центр"-"Тамбовэнерго" | Мордовский РЭС | Мордовский р-н | 10/0,4 | 0.016 | 0.008 | 0.008
1893 | КТП 017 ВЛ №09 ПС Мордовская | ПАО "Россети Центр"-"Тамбовэнерго" | Мордовский РЭС | Мордовский р-н | 10/0,4 | 0.06 | 0.031 | 0.029
1894 | КТП 001П ВЛ №17 ПС Мордовская | ПАО "Россети Центр"-"Тамбовэнерго" | Мордовский РЭС | Мордовский р-н | 10/0,4 | 0.063 | 0.003 | 0.058603
1895 | КТП 041П ВЛ №16 ПС Мордовская | ПАО "Россети Центр"-"Тамбовэнерго" | Мордовский РЭС | Мордовский р-н | 10/0,4 | 1.26 | 0.152 | 1.0867
1896 | КТП 042П ВЛ №16 ПС Мордовская | ПАО "Россети Центр"-"Тамбовэнерго" | Мордовский РЭС | Мордовский р-н | 10/0,4 | 0.63 | 0.006 | 0.6083
1897 | КТП 003 ВЛ №15 ПС Мордовская | ПАО "Россети Центр"-"Тамбовэнерго" | Мордовский РЭС | Мордовский р-н | 10/0,4 | 0.25 | 0.001 | 0.24267
1898 | КТП 018 ВЛ №06 ПС Мордовская | ПАО "Россети Центр"-"Тамбовэнерго" | Мордовский РЭС | Мордовский р-н | 10/0,4 | 0.16 | 0.019 | 0.13827
1899 | КТП 019 ВЛ №06 ПС Мордовская | ПАО "Россети Центр"-"Тамбовэнерго" | Мордовский РЭС | Мордовский р-н | 10/0,4 | 0.025 | 0.013 | 0.012
1900 | КТП 020 ВЛ №06 ПС Мордовская | ПАО "Россети Центр"-"Тамбовэнерго" | Мордовский РЭС | Мордовский р-н | 10/0,4 | 0.063 | 0.001 | 0.060459
1901 | КТП 021 ВЛ №06 ПС Мордовская | ПАО "Россети Центр"-"Тамбовэнерго" | Мордовский РЭС | Мордовский р-н | 10/0,4 | 0.1 | 0.024 | 0.075168
1902 | КТП 022 ВЛ №06 ПС Мордовская | ПАО "Россети Центр"-"Тамбовэнерго" | Мордовский РЭС | Мордовский р-н | 10/0,4 | 0.063 | 0.005 | 0.056747
1903 | КТП 023 ВЛ №06 ПС Мордовская | ПАО "Россети Центр"-"Тамбовэнерго" | Мордовский РЭС | Мордовский р-н | 10/0,4 | 0.16 | 0.008 | 0.14848
1904 | КТП 024 ВЛ №06 ПС Мордовская | ПАО "Россети Центр"-"Тамбовэнерго" | Мордовский РЭС | Мордовский р-н | 10/0,4 | 0.16 | 0.045 | 0.11414
1905 | КТП 025 ВЛ №06 ПС Мордовская | ПАО "Россети Центр"-"Тамбовэнерго" | Мордовский РЭС | Мордовский р-н | 10/0,4 | 0.1 | 0.004 | 0.093728
1906 | КТП 026 ВЛ №06 ПС Мордовская | ПАО "Россети Центр"-"Тамбовэнерго" | Мордовский РЭС | Мордовский р-н | 10/0,4 | 0.1 | 0.022 | 0.077024
1907 | КТП 027 ВЛ №06 ПС Мордовская | ПАО "Россети Центр"-"Тамбовэнерго" | Мордовский РЭС | Мордовский р-н | 10/0,4 | 0.16 | 0.035 | 0.12342
1908 | КТП 028 ВЛ №06 ПС Мордовская | ПАО "Россети Центр"-"Тамбовэнерго" | Мордовский РЭС | Мордовский р-н | 10/0,4 | 0.4 | 0.013 | 0.3777
1909 | КТП 043 ВЛ №18 ПС Мордовская | ПАО "Россети Центр"-"Тамбовэнерго" | Мордовский РЭС | Мордовский р-н | 10/0,4 | 0.25 | 0.024 | 0.22133
1910 | КТП 044 ВЛ №18 ПС Мордовская | ПАО "Россети Центр"-"Тамбовэнерго" | Мордовский РЭС | Мордовский р-н | 10/0,4 | 0.16 | 0.01 | 0.14662
1911 | КТП 045 ВЛ №18 ПС Мордовская | ПАО "Россети Центр"-"Тамбовэнерго" | Мордовский РЭС | Мордовский р-н | 10/0,4 | 0.25 | 0.015 | 0.22968
1912 | КТП 046 ВЛ №18 ПС Мордовская | ПАО "Россети Центр"-"Тамбовэнерго" | Мордовский РЭС | Мордовский р-н | 10/0,4 | 0.25 | 0.237 | 0.013
1913 | КТП 048 ВЛ №18 ПС Мордовская | ПАО "Россети Центр"-"Тамбовэнерго" | Мордовский РЭС | Мордовский р-н | 10/0,4 | 0.1 | 0.003 | 0.094656
1914 | ЗТП 049 ВЛ №18 ПС Мордовская | ПАО "Россети Центр"-"Тамбовэнерго" | Мордовский РЭС | Мордовский р-н | 10/0,4 | 0.4 | 0.03 | 0.36192
1915 | КТП 050 ВЛ №18 ПС Мордовская | ПАО "Россети Центр"-"Тамбовэнерго" | Мордовский РЭС | Мордовский р-н | 10/0,4 | 0.1 | 0.001 | 0.096512
1916 | КТП 051 ВЛ №18 ПС Мордовская | ПАО "Россети Центр"-"Тамбовэнерго" | Мордовский РЭС | Мордовский р-н | 10/0,4 | 0.25 | 0.002 | 0.24174
1917 | КТП 052 ВЛ №18 ПС Мордовская | ПАО "Россети Центр"-"Тамбовэнерго" | Мордовский РЭС | Мордовский р-н | 10/0,4 | 0.16 | 0.001 | 0.15498
1918 | КТП 053 ВЛ №18 ПС Мордовская | ПАО "Россети Центр"-"Тамбовэнерго" | Мордовский РЭС | Мордовский р-н | 10/0,4 | 0.16 | 0.053 | 0.10672
1919 | КТП 054 ВЛ №18 ПС Мордовская | ПАО "Россети Центр"-"Тамбовэнерго" | Мордовский РЭС | Мордовский р-н | 10/0,4 | 0.25 | 0.003 | 0.24082
1920 | КТП 055 ВЛ №18 ПС Мордовская | ПАО "Россети Центр"-"Тамбовэнерго" | Мордовский РЭС | Мордовский р-н | 10/0,4 | 0.16 | 0.007 | 0.14941
1921 | КТП 056 ВЛ №18 ПС Мордовская | ПАО "Россети Центр"-"Тамбовэнерго" | Мордовский РЭС | Мордовский р-н | 10/0,4 | 0.4 | 0.002 | 0.3879
1922 | КТП 057 ВЛ №18 ПС Мордовская | ПАО "Россети Центр"-"Тамбовэнерго" | Мордовский РЭС | Мордовский р-н | 10/0,4 | 0.1 | 0.003 | 0.094656
1923 | КТП 058 ВЛ №18 ПС Мордовская | ПАО "Россети Центр"-"Тамбовэнерго" | Мордовский РЭС | Мордовский р-н | 10/0,4 | 0.16 | 0.029 | 0.12899
1924 | КТП 059 ВЛ №18 ПС Мордовская | ПАО "Россети Центр"-"Тамбовэнерго" | Мордовский РЭС | Мордовский р-н | 10/0,4 | 0.04 | 0.002 | 0.03712
1925 | КТП 060 ВЛ №18 ПС Мордовская | ПАО "Россети Центр"-"Тамбовэнерго" | Мордовский РЭС | Мордовский р-н | 10/0,4 | 0.25 | 0.01 | 0.23432
1926 | КТП 061 ВЛ №18 ПС Мордовская | ПАО "Россети Центр"-"Тамбовэнерго" | Мордовский РЭС | Мордовский р-н | 10/0,4 | 0.25 | 0.014 | 0.23061
1927 | КТП 062 ВЛ №18 ПС Мордовская | ПАО "Россети Центр"-"Тамбовэнерго" | Мордовский РЭС | Мордовский р-н | 10/0,4 | 0.16 | 0.031 | 0.12714
1928 | КТП 040 ВЛ №08 ПС Мордовская | ПАО "Россети Центр"-"Тамбовэнерго" | Мордовский РЭС | Мордовский р-н | 10/0,4 | 0.25 | 0.011 | 0.23339
1929 | КТП 033 ВЛ №08 ПС Мордовская | ПАО "Россети Центр"-"Тамбовэнерго" | Мордовский РЭС | Мордовский р-н | 10/0,4 | 0.06 | 0.042 | 0.018
1930 | КТП 039 ВЛ №08 ПС Мордовская | ПАО "Россети Центр"-"Тамбовэнерго" | Мордовский РЭС | Мордовский р-н | 10/0,4 | 0.16 | 0.006 | 0.15034
1931 | ЗТП 034 ВЛ №08 ПС Мордовская | ПАО "Россети Центр"-"Тамбовэнерго" | Мордовский РЭС | Мордовский р-н | 10/0,4 | 0.4 | 0.004 | 0.38605
1932 | КТП 036П ВЛ №08 ПС Мордовская | ПАО "Россети Центр"-"Тамбовэнерго" | Мордовский РЭС | Мордовский р-н | 10/0,4 | 0.4 | 0.002 | 0.3879
1933 | КТП 038 ВЛ №08 ПС Мордовская | ПАО "Россети Центр"-"Тамбовэнерго" | Мордовский РЭС | Мордовский р-н | 10/0,4 | 0.16 | 0.081 | 0.079
1934 | КТП 031 ВЛ №08 ПС Мордовская | ПАО "Россети Центр"-"Тамбовэнерго" | Мордовский РЭС | Мордовский р-н | 10/0,4 | 0.063 | 0.02 | 0.042827
1935 | КТП 078 ВЛ №22 ПС Мордовская | ПАО "Россети Центр"-"Тамбовэнерго" | Мордовский РЭС | Мордовский р-н | 10/0,4 | 0.16 | 0.045 | 0.11414
1936 | КТП 089 ВЛ №22 ПС Мордовская | ПАО "Россети Центр"-"Тамбовэнерго" | Мордовский РЭС | Мордовский р-н | 10/0,4 | 0.1 | 0.016 | 0.082592
1937 | КТП 079 ВЛ №22 ПС Мордовская | ПАО "Россети Центр"-"Тамбовэнерго" | Мордовский РЭС | Мордовский р-н | 10/0,4 | 0.25 | 0.073 | 0.17586
1938 | КТП 080 ВЛ №22 ПС Мордовская | ПАО "Россети Центр"-"Тамбовэнерго" | Мордовский РЭС | Мордовский р-н | 10/0,4 | 0.1 | 0.039 | 0.061
1939 | КТП 077 ВЛ №22 ПС Мордовская | ПАО "Россети Центр"-"Тамбовэнерго" | Мордовский РЭС | Мордовский р-н | 10/0,4 | 0.06 | 0.007 | 0.051968
1940 | КТП 084 ВЛ №22 ПС Мордовская | ПАО "Россети Центр"-"Тамбовэнерго" | Мордовский РЭС | Мордовский р-н | 10/0,4 | 0.315 | 0.002 | 0.30508
1941 | КТП 085 ВЛ №22 ПС Мордовская | ПАО "Россети Центр"-"Тамбовэнерго" | Мордовский РЭС | Мордовский р-н | 10/0,4 | 0.25 | 0.002 | 0.24174
1942 | КТП 088 ВЛ №22 ПС Мордовская | ПАО "Россети Центр"-"Тамбовэнерго" | Мордовский РЭС | Мордовский р-н | 10/0,4 | 0.16 | 0.003 | 0.15312
1943 | КТП 094 ВЛ №22 ПС Мордовская | ПАО "Россети Центр"-"Тамбовэнерго" | Мордовский РЭС | Мордовский р-н | 10/0,4 | 0.16 | 0.013 | 0.14384
1944 | КТП 092 ВЛ №22 ПС Мордовская | ПАО "Россети Центр"-"Тамбовэнерго" | Мордовский РЭС | Мордовский р-н | 10/0,4 | 0.063 | 0.014 | 0.048395
1945 | КТП 093 ВЛ №22 ПС Мордовская | ПАО "Россети Центр"-"Тамбовэнерго" | Мордовский РЭС | Мордовский р-н | 10/0,4 | 0.025 | 0.008 | 0.016936
1946 | КТП 091 ВЛ №22 ПС Мордовская | ПАО "Россети Центр"-"Тамбовэнерго" | Мордовский РЭС | Мордовский р-н | 10/0,4 | 0.063 | 0.021 | 0.041899
1947 | КТП 081 ВЛ №22 ПС Мордовская | ПАО "Россети Центр"-"Тамбовэнерго" | Мордовский РЭС | Мордовский р-н | 10/0,4 | 0.16 | 0.011 | 0.1457
1948 | КТП 086 ВЛ №22 ПС Мордовская | ПАО "Россети Центр"-"Тамбовэнерго" | Мордовский РЭС | Мордовский р-н | 10/0,4 | 0.1 | 0.016 | 0.082592
1949 | КТП 082 ВЛ №22 ПС Мордовская | ПАО "Россети Центр"-"Тамбовэнерго" | Мордовский РЭС | Мордовский р-н | 10/0,4 | 0.25 | 0.006 | 0.23803
1950 | КТП 083 ВЛ №22 ПС Мордовская | ПАО "Россети Центр"-"Тамбовэнерго" | Мордовский РЭС | Мордовский р-н | 10/0,4 | 0.16 | 0.002 | 0.15405
1951 | КТП 087 ВЛ №22 ПС Мордовская | ПАО "Россети Центр"-"Тамбовэнерго" | Мордовский РЭС | Мордовский р-н | 10/0,4 | 0.1 | 0.011 | 0.087232
1952 | КТП 090 ВЛ №22 ПС Мордовская | ПАО "Россети Центр"-"Тамбовэнерго" | Мордовский РЭС | Мордовский р-н | 10/0,4 | 0.1 | 0.001 | 0.096512
1953 | КТП 063 ВЛ №11 ПС Мордовская | ПАО "Россети Центр"-"Тамбовэнерго" | Мордовский РЭС | Мордовский р-н | 10/0,4 | 0.4 | 0.042 | 0.35078
1954 | КТП 069 ВЛ №11 ПС Мордовская | ПАО "Россети Центр"-"Тамбовэнерго" | Мордовский РЭС | Мордовский р-н | 10/0,4 | 0.25 | 0.017 | 0.22782
1955 | КТП 073 ВЛ №11 ПС Мордовская | ПАО "Россети Центр"-"Тамбовэнерго" | Мордовский РЭС | Мордовский р-н | 10/0,4 | 0.16 | 0.021 | 0.13642
1956 | КТП 064 ВЛ №11 ПС Мордовская | ПАО "Россети Центр"-"Тамбовэнерго" | Мордовский РЭС | Мордовский р-н | 10/0,4 | 0.16 | 0.039 | 0.11971
1957 | КТП 076 ВЛ №11 ПС Мордовская | ПАО "Россети Центр"-"Тамбовэнерго" | Мордовский РЭС | Мордовский р-н | 10/0,4 | 0.1 | 0.003 | 0.094656
1958 | КТП 075 ВЛ №11 ПС Мордовская | ПАО "Россети Центр"-"Тамбовэнерго" | Мордовский РЭС | Мордовский р-н | 10/0,4 | 0.1 | 0.034 | 0.065888
1959 | КТП 074 ВЛ №11 ПС Мордовская | ПАО "Россети Центр"-"Тамбовэнерго" | Мордовский РЭС | Мордовский р-н | 10/0,4 | 0.25 | 0.018 | 0.2269
1960 | КТП 071 ВЛ №11 ПС Мордовская | ПАО "Россети Центр"-"Тамбовэнерго" | Мордовский РЭС | Мордовский р-н | 10/0,4 | 0.25 | 0.015 | 0.22968
1961 | КТП 070 ВЛ №11 ПС Мордовская | ПАО "Россети Центр"-"Тамбовэнерго" | Мордовский РЭС | Мордовский р-н | 10/0,4 | 0.25 | 0.017 | 0.22782
1962 | КТП 067 ВЛ №11 ПС Мордовская | ПАО "Россети Центр"-"Тамбовэнерго" | Мордовский РЭС | Мордовский р-н | 10/0,4 | 0.16 | 0.022 | 0.13549
1963 | КТП 065 ВЛ №11 ПС Мордовская | ПАО "Россети Центр"-"Тамбовэнерго" | Мордовский РЭС | Мордовский р-н | 10/0,4 | 0.25 | 0.011 | 0.23339
1964 | КТП 068 ВЛ №11 ПС Мордовская | ПАО "Россети Центр"-"Тамбовэнерго" | Мордовский РЭС | Мордовский р-н | 10/0,4 | 0.16 | 0.011 | 0.1457
1965 | КТП 072 ВЛ №11 ПС Мордовская | ПАО "Россети Центр"-"Тамбовэнерго" | Мордовский РЭС | Мордовский р-н | 10/0,4 | 0.25 | 0.045 | 0.20184
1966 | КТП 004 ВЛ №04 ПС Мордовская | ПАО "Россети Центр"-"Тамбовэнерго" | Мордовский РЭС | Мордовский р-н | 10/0,4 | 0.1 | 0.022 | 0.077024
1967 | КТП 005 ВЛ №04 ПС Мордовская | ПАО "Россети Центр"-"Тамбовэнерго" | Мордовский РЭС | Мордовский р-н | 10/0,4 | 0.16 | 0.045 | 0.11414
1968 | КТП 006 ВЛ №04 ПС Мордовская | ПАО "Россети Центр"-"Тамбовэнерго" | Мордовский РЭС | Мордовский р-н | 10/0,4 | 0.1 | 0.023 | 0.076096
1969 | КТП 007 ВЛ №04 ПС Мордовская | ПАО "Россети Центр"-"Тамбовэнерго" | Мордовский РЭС | Мордовский р-н | 10/0,4 | 0.2 | 0.003 | 0.1921
1970 | КТП 009 ВЛ №04 ПС Мордовская | ПАО "Россети Центр"-"Тамбовэнерго" | Мордовский РЭС | Мордовский р-н | 10/0,4 | 0.16 | 0.019 | 0.13827
1971 | КТП 010 ВЛ №04 ПС Мордовская | ПАО "Россети Центр"-"Тамбовэнерго" | Мордовский РЭС | Мордовский р-н | 10/0,4 | 0.1 | 0.013 | 0.085376
1972 | КТП 011 ВЛ №04 ПС Мордовская | ПАО "Россети Центр"-"Тамбовэнерго" | Мордовский РЭС | Мордовский р-н | 10/0,4 | 0.16 | 0.016 | 0.14106
1973 | КТП 012 ВЛ №04 ПС Мордовская | ПАО "Россети Центр"-"Тамбовэнерго" | Мордовский РЭС | Мордовский р-н | 10/0,4 | 0.16 | 0.015 | 0.14198
1974 | КТП 013 ВЛ №04 ПС Мордовская | ПАО "Россети Центр"-"Тамбовэнерго" | Мордовский РЭС | Мордовский р-н | 10/0,4 | 0.25 | 0.002 | 0.24174
1975 | КТП 014 ВЛ №04 ПС Мордовская | ПАО "Россети Центр"-"Тамбовэнерго" | Мордовский РЭС | Мордовский р-н | 10/0,4 | 0.1 | 0.003 | 0.094656
1976 | КТП 015 ВЛ №04 ПС Мордовская | ПАО "Россети Центр"-"Тамбовэнерго" | Мордовский РЭС | Мордовский р-н | 10/0,4 | 0.1 | 0.049 | 0.051
1977 | КТП 016 ВЛ №04 ПС Мордовская | ПАО "Россети Центр"-"Тамбовэнерго" | Мордовский РЭС | Мордовский р-н | 10/0,4 | 0.1 | 0.005 | 0.0928
1978 | СТП 306 ВЛ №08 ПС Мордовская | ПАО "Россети Центр"-"Тамбовэнерго" | Мордовский РЭС | Мордовский р-н | 10/0,4 | 0.063 | 0.003 | 0.058603
1979 | СТП 307 ВЛ №11 ПС Мордовская | ПАО "Россети Центр"-"Тамбовэнерго" | Мордовский РЭС | Мордовский р-н | 10/0,4 | 0.1 | 0.057 | 0.043
1980 | КТП 313 ВЛ №11, 18 ПС Мордовская | ПАО "Россети Центр"-"Тамбовэнерго" | Мордовский РЭС | Мордовский р-н | 10/0,4 | 1.26 | 0.008 | 1.2203
1981 | СТП 316 ВЛ №18 ПС Мордовская | ПАО "Россети Центр"-"Тамбовэнерго" | Мордовский РЭС | Мордовский р-н | 10/0,4 | 0.063 | 0.008 | 0.053963
1982 | СТП 318 ВЛ №22 ПС Мордовская | ПАО "Россети Центр"-"Тамбовэнерго" | Мордовский РЭС | Мордовский р-н | 10/0,4 | 0.063 | 0.01 | 0.052107
1983 | КТП 319 ВЛ №22 ПС Мордовская | ПАО "Россети Центр"-"Тамбовэнерго" | Мордовский РЭС | Мордовский р-н | 10/0,4 | 0.1 | 0.003 | 0.094656
1984 | КТП 173 ВЛ №03 ПС Н.Сергиевская | ПАО "Россети Центр"-"Тамбовэнерго" | Мордовский РЭС | Мордовский р-н | 10/0,4 | 0.16 | 0.018 | 0.1392
1985 | КТП 174 ВЛ №03 ПС Н.Сергиевская | ПАО "Россети Центр"-"Тамбовэнерго" | Мордовский РЭС | Мордовский р-н | 10/0,4 | 0.1 | 0.003 | 0.094656
1986 | КТП 165 ВЛ №01 ПС Н.Сергиевская | ПАО "Россети Центр"-"Тамбовэнерго" | Мордовский РЭС | Мордовский р-н | 10/0,4 | 0.1 | 0.024 | 0.075168
1987 | КТП 166 ВЛ №01 ПС Н.Сергиевская | ПАО "Россети Центр"-"Тамбовэнерго" | Мордовский РЭС | Мордовский р-н | 10/0,4 | 0.16 | 0.003 | 0.15312
1988 | КТП 167 ВЛ №01 ПС Н.Сергиевская | ПАО "Россети Центр"-"Тамбовэнерго" | Мордовский РЭС | Мордовский р-н | 10/0,4 | 0.1 | 0.003 | 0.094656
1989 | КТП 168 ВЛ №01 ПС Н.Сергиевская | ПАО "Россети Центр"-"Тамбовэнерго" | Мордовский РЭС | Мордовский р-н | 10/0,4 | 0.1 | 0.001 | 0.096512
1990 | КТП 169 ВЛ №01 ПС Н.Сергиевская | ПАО "Россети Центр"-"Тамбовэнерго" | Мордовский РЭС | Мордовский р-н | 10/0,4 | 0.4 | 0.042 | 0.35078
1991 | КТП 170 ВЛ №01 ПС Н.Сергиевская | ПАО "Россети Центр"-"Тамбовэнерго" | Мордовский РЭС | Мордовский р-н | 10/0,4 | 0.01 | 0.002 | 0.007888
1992 | КТП 171 ВЛ №01 ПС Н.Сергиевская | ПАО "Россети Центр"-"Тамбовэнерго" | Мордовский РЭС | Мордовский р-н | 10/0,4 | 0.063 | 0.007 | 0.054891
1993 | КТП 172 ВЛ №01 ПС Н.Сергиевская | ПАО "Россети Центр"-"Тамбовэнерго" | Мордовский РЭС | Мордовский р-н | 10/0,4 | 0.16 | 0.017 | 0.14013
1994 | КТП 199 ВЛ №15 ПС Н.Сергиевская | ПАО "Россети Центр"-"Тамбовэнерго" | Мордовский РЭС | Мордовский р-н | 10/0,4 | 0.1 | 0.011 | 0.087232
1995 | КТП 200 ВЛ №15 ПС Н.Сергиевская | ПАО "Россети Центр"-"Тамбовэнерго" | Мордовский РЭС | Мордовский р-н | 10/0,4 | 0.16 | 0.006 | 0.15034
1996 | КТП 201 ВЛ №15 ПС Н.Сергиевская | ПАО "Россети Центр"-"Тамбовэнерго" | Мордовский РЭС | Мордовский р-н | 10/0,4 | 0.063 | 0.001 | 0.060459
1997 | КТП 202 ВЛ №15 ПС Н.Сергиевская | ПАО "Россети Центр"-"Тамбовэнерго" | Мордовский РЭС | Мордовский р-н | 10/0,4 | 0.16 | 0.011 | 0.1457
1998 | КТП 203 ВЛ №15 ПС Н.Сергиевская | ПАО "Россети Центр"-"Тамбовэнерго" | Мордовский РЭС | Мордовский р-н | 10/0,4 | 0.1 | 0.005 | 0.0928
1999 | КТП 204 ВЛ №15 ПС Н.Сергиевская | ПАО "Россети Центр"-"Тамбовэнерго" | Мордовский РЭС | Мордовский р-н | 10/0,4 | 0.25 | 0.002 | 0.24174
2000 | КТП 205 ВЛ №15 ПС Н.Сергиевская | ПАО "Россети Центр"-"Тамбовэнерго" | Мордовский РЭС | Мордовский р-н | 10/0,4 | 0.16 | 0.019 | 0.13827
2001 | КТП 175 ВЛ №09 ПС Н.Сергиевская | ПАО "Россети Центр"-"Тамбовэнерго" | Мордовский РЭС | Мордовский р-н | 10/0,4 | 0.063 | 0.009 | 0.053035
2002 | КТП 176 ВЛ №09 ПС Н.Сергиевская | ПАО "Россети Центр"-"Тамбовэнерго" | Мордовский РЭС | Мордовский р-н | 10/0,4 | 0.4 | 0.069 | 0.32573
2003 | КТП 177 ВЛ №09 ПС Н.Сергиевская | ПАО "Россети Центр"-"Тамбовэнерго" | Мордовский РЭС | Мордовский р-н | 10/0,4 | 0.1 | 0.015 | 0.08352
2004 | КТП 178 ВЛ №09 ПС Н.Сергиевская | ПАО "Россети Центр"-"Тамбовэнерго" | Мордовский РЭС | Мордовский р-н | 10/0,4 | 0.16 | 0.014 | 0.14291
2005 | КТП 179 ВЛ №09 ПС Н.Сергиевская | ПАО "Россети Центр"-"Тамбовэнерго" | Мордовский РЭС | Мордовский р-н | 10/0,4 | 0.25 | 0.002 | 0.24174
2006 | КТП 180 ВЛ №09 ПС Н.Сергиевская | ПАО "Россети Центр"-"Тамбовэнерго" | Мордовский РЭС | Мордовский р-н | 10/0,4 | 0.1 | 0.012 | 0.086304
2007 | КТП 181 ВЛ №09 ПС Н.Сергиевская | ПАО "Россети Центр"-"Тамбовэнерго" | Мордовский РЭС | Мордовский р-н | 10/0,4 | 0.16 | 0.015 | 0.14198
2008 | КТП 182 ВЛ №09 ПС Н.Сергиевская | ПАО "Россети Центр"-"Тамбовэнерго" | Мордовский РЭС | Мордовский р-н | 10/0,4 | 0.06 | 0.021 | 0.038976
2009 | КТП 183 ВЛ №09 ПС Н.Сергиевская | ПАО "Россети Центр"-"Тамбовэнерго" | Мордовский РЭС | Мордовский р-н | 10/0,4 | 0.063 | 0.01 | 0.052107
2010 | КТП 184 ВЛ №09 ПС Н.Сергиевская | ПАО "Россети Центр"-"Тамбовэнерго" | Мордовский РЭС | Мордовский р-н | 10/0,4 | 0.16 | 0.014 | 0.14291
2011 | КТП 185 ВЛ №09 ПС Н.Сергиевская | ПАО "Россети Центр"-"Тамбовэнерго" | Мордовский РЭС | Мордовский р-н | 10/0,4 | 0.063 | 0.048 | 0.015
2012 | КТП 186 ВЛ №09 ПС Н.Сергиевская | ПАО "Россети Центр"-"Тамбовэнерго" | Мордовский РЭС | Мордовский р-н | 10/0,4 | 0.063 | 0.031 | 0.032
2013 | КТП 188 ВЛ №13 ПС Н.Сергиевская | ПАО "Россети Центр"-"Тамбовэнерго" | Мордовский РЭС | Мордовский р-н | 10/0,4 | 0.16 | 0.016 | 0.14106
2014 | КТП 189 ВЛ №13 ПС Н.Сергиевская | ПАО "Россети Центр"-"Тамбовэнерго" | Мордовский РЭС | Мордовский р-н | 10/0,4 | 0.25 | 0.137 | 0.113
2015 | КТП 190 ВЛ №13 ПС Н.Сергиевская | ПАО "Россети Центр"-"Тамбовэнерго" | Мордовский РЭС | Мордовский р-н | 10/0,4 | 0.025 | 0.018 | 0.007
2016 | КТП 191 ВЛ №13 ПС Н.Сергиевская | ПАО "Россети Центр"-"Тамбовэнерго" | Мордовский РЭС | Мордовский р-н | 10/0,4 | 0.1 | 0.002 | 0.095584
2017 | КТП 192 ВЛ №13 ПС Н.Сергиевская | ПАО "Россети Центр"-"Тамбовэнерго" | Мордовский РЭС | Мордовский р-н | 10/0,4 | 0.16 | 0.063 | 0.097
2018 | КТП 193 ВЛ №13 ПС Н.Сергиевская | ПАО "Россети Центр"-"Тамбовэнерго" | Мордовский РЭС | Мордовский р-н | 10/0,4 | 0.25 | 0.013 | 0.23154
2019 | КТП 187 ВЛ №13 ПС Н.Сергиевская | ПАО "Россети Центр"-"Тамбовэнерго" | Мордовский РЭС | Мордовский р-н | 10/0,4 | 0.16 | 0 | 0.1559
2020 | КТП 194 ВЛ №13 ПС Н.Сергиевская | ПАО "Россети Центр"-"Тамбовэнерго" | Мордовский РЭС | Мордовский р-н | 10/0,4 | 0.16 | 0.005 | 0.15126
2021 | КТП 195 ВЛ №13 ПС Н.Сергиевская | ПАО "Россети Центр"-"Тамбовэнерго" | Мордовский РЭС | Мордовский р-н | 10/0,4 | 0.1 | 0.001 | 0.096512
2022 | КТП 196 ВЛ №13 ПС Н.Сергиевская | ПАО "Россети Центр"-"Тамбовэнерго" | Мордовский РЭС | Мордовский р-н | 10/0,4 | 0.1 | 0.011 | 0.087232
2023 | КТП 197 ВЛ №13 ПС Н.Сергиевская | ПАО "Россети Центр"-"Тамбовэнерго" | Мордовский РЭС | Мордовский р-н | 10/0,4 | 0.063 | 0.024 | 0.039
2024 | КТП 198 ВЛ №13 ПС Н.Сергиевская | ПАО "Россети Центр"-"Тамбовэнерго" | Мордовский РЭС | Мордовский р-н | 10/0,4 | 0.1 | 0.021 | 0.077952
2025 | КТП 095 ВЛ №01 ПС Павловская | ПАО "Россети Центр"-"Тамбовэнерго" | Мордовский РЭС | Мордовский р-н | 10/0,4 | 0.04 | 0.015 | 0.025
2026 | КТП 097 ВЛ №01 ПС Павловская | ПАО "Россети Центр"-"Тамбовэнерго" | Мордовский РЭС | Мордовский р-н | 10/0,4 | 0.1 | 0.007 | 0.090944
2027 | КТП 111 ВЛ №11 ПС Павловская | ПАО "Россети Центр"-"Тамбовэнерго" | Мордовский РЭС | Мордовский р-н | 10/0,4 | 0.1 | 0.058 | 0.042
2028 | КТП 112 ВЛ №11 ПС Павловская | ПАО "Россети Центр"-"Тамбовэнерго" | Мордовский РЭС | Мордовский р-н | 10/0,4 | 0.06 | 0.011 | 0.048256
2029 | КТП 113 ВЛ №11 ПС Павловская | ПАО "Россети Центр"-"Тамбовэнерго" | Мордовский РЭС | Мордовский р-н | 10/0,4 | 0.16 | 0.001 | 0.15498
2030 | КТП 114 ВЛ №13 ПС Павловская | ПАО "Россети Центр"-"Тамбовэнерго" | Мордовский РЭС | Мордовский р-н | 10/0,4 | 0.1 | 0.011 | 0.087232
2031 | КТП 115 ВЛ №13 ПС Павловская | ПАО "Россети Центр"-"Тамбовэнерго" | Мордовский РЭС | Мордовский р-н | 10/0,4 | 0.063 | 0.024 | 0.039
2032 | КТП 116 ВЛ №13 ПС Павловская | ПАО "Россети Центр"-"Тамбовэнерго" | Мордовский РЭС | Мордовский р-н | 10/0,4 | 0.1 | 0.048 | 0.052
2033 | КТП 107 ВЛ №09 ПС Павловская | ПАО "Россети Центр"-"Тамбовэнерго" | Мордовский РЭС | Мордовский р-н | 10/0,4 | 0.25 | 0.009 | 0.23525
2034 | КТП 108 ВЛ №09 ПС Павловская | ПАО "Россети Центр"-"Тамбовэнерго" | Мордовский РЭС | Мордовский р-н | 10/0,4 | 0.1 | 0.007 | 0.090944
2035 | КТП 109 ВЛ №09 ПС Павловская | ПАО "Россети Центр"-"Тамбовэнерго" | Мордовский РЭС | Мордовский р-н | 10/0,4 | 0.1 | 0.003 | 0.094656
2036 | КТП 110 ВЛ №09 ПС Павловская | ПАО "Россети Центр"-"Тамбовэнерго" | Мордовский РЭС | Мордовский р-н | 10/0,4 | 0.1 | 0.001 | 0.096512
2037 | КТП 098 ВЛ №03 ПС Павловская | ПАО "Россети Центр"-"Тамбовэнерго" | Мордовский РЭС | Мордовский р-н | 10/0,4 | 0.04 | 0.011 | 0.028768
2038 | КТП 099 ВЛ №03 ПС Павловская | ПАО "Россети Центр"-"Тамбовэнерго" | Мордовский РЭС | Мордовский р-н | 10/0,4 | 0.16 | 0.003 | 0.15312
2039 | КТП 100 ВЛ №03 ПС Павловская | ПАО "Россети Центр"-"Тамбовэнерго" | Мордовский РЭС | Мордовский р-н | 10/0,4 | 0.1 | 0.016 | 0.082592
2040 | КТП 101 ВЛ №03 ПС Павловская | ПАО "Россети Центр"-"Тамбовэнерго" | Мордовский РЭС | Мордовский р-н | 10/0,4 | 0.16 | 0.044 | 0.11507
2041 | КТП 102 ВЛ №03 ПС Павловская | ПАО "Россети Центр"-"Тамбовэнерго" | Мордовский РЭС | Мордовский р-н | 10/0,4 | 0.063 | 0.001 | 0.060459
2042 | КТП 103 ВЛ №03 ПС Павловская | ПАО "Россети Центр"-"Тамбовэнерго" | Мордовский РЭС | Мордовский р-н | 10/0,4 | 0.25 | 0.01 | 0.23432
2043 | КТП 105 ВЛ №03 ПС Павловская | ПАО "Россети Центр"-"Тамбовэнерго" | Мордовский РЭС | Мордовский р-н | 10/0,4 | 0.1 | 0.028 | 0.071456
2044 | КТП 106 ВЛ №03 ПС Павловская | ПАО "Россети Центр"-"Тамбовэнерго" | Мордовский РЭС | Мордовский р-н | 10/0,4 | 0.4 | 0.016 | 0.37491
2045 | КТП 137 ВЛ №15 ПС Черняевская | ПАО "Россети Центр"-"Тамбовэнерго" | Мордовский РЭС | Мордовский р-н | 10/0,4 | 0.16 | 0.008 | 0.14848
2046 | КТП 138 ВЛ №15 ПС Черняевская | ПАО "Россети Центр"-"Тамбовэнерго" | Мордовский РЭС | Мордовский р-н | 10/0,4 | 0.063 | 0.01 | 0.052107
2047 | КТП 148 ВЛ №04 ПС Черняевская | ПАО "Россети Центр"-"Тамбовэнерго" | Мордовский РЭС | Мордовский р-н | 10/0,4 | 0.1 | 0.01 | 0.08816
2048 | КТП 147 ВЛ №04 ПС Черняевская | ПАО "Россети Центр"-"Тамбовэнерго" | Мордовский РЭС | Мордовский р-н | 10/0,4 | 0.25 | 0.001 | 0.24267
2049 | КТП 154 ВЛ №04 ПС Черняевская | ПАО "Россети Центр"-"Тамбовэнерго" | Мордовский РЭС | Мордовский р-н | 10/0,4 | 0.16 | 0.012 | 0.14477
2050 | КТП 145 ВЛ №04 ПС Черняевская | ПАО "Россети Центр"-"Тамбовэнерго" | Мордовский РЭС | Мордовский р-н | 10/0,4 | 0.1 | 0.005 | 0.0928
2051 | КТП 144 ВЛ №04 ПС Черняевская | ПАО "Россети Центр"-"Тамбовэнерго" | Мордовский РЭС | Мордовский р-н | 10/0,4 | 0.1 | 0.03 | 0.0696
2052 | КТП 142 ВЛ №04 ПС Черняевская | ПАО "Россети Центр"-"Тамбовэнерго" | Мордовский РЭС | Мордовский р-н | 10/0,4 | 0.1 | 0.029 | 0.070528
2053 | КТП 149 ВЛ №04 ПС Черняевская | ПАО "Россети Центр"-"Тамбовэнерго" | Мордовский РЭС | Мордовский р-н | 10/0,4 | 0.1 | 0.009 | 0.089088
2054 | КТП 140 ВЛ №04 ПС Черняевская | ПАО "Россети Центр"-"Тамбовэнерго" | Мордовский РЭС | Мордовский р-н | 10/0,4 | 0.25 | 0.097 | 0.153
2055 | КТП 155 ВЛ №04 ПС Черняевская | ПАО "Россети Центр"-"Тамбовэнерго" | Мордовский РЭС | Мордовский р-н | 10/0,4 | 0.16 | 0.01 | 0.14662
2056 | КТП 146 ВЛ №04 ПС Черняевская | ПАО "Россети Центр"-"Тамбовэнерго" | Мордовский РЭС | Мордовский р-н | 10/0,4 | 0.1 | 0.055 | 0.045
2057 | КТП 150 ВЛ №04 ПС Черняевская | ПАО "Россети Центр"-"Тамбовэнерго" | Мордовский РЭС | Мордовский р-н | 10/0,4 | 0.25 | 0.001 | 0.24267
2058 | КТП 141 ВЛ №04 ПС Черняевская | ПАО "Россети Центр"-"Тамбовэнерго" | Мордовский РЭС | Мордовский р-н | 10/0,4 | 0.25 | 0.033 | 0.21298
2059 | КТП 153 ВЛ №04 ПС Черняевская | ПАО "Россети Центр"-"Тамбовэнерго" | Мордовский РЭС | Мордовский р-н | 10/0,4 | 0.1 | 0.015 | 0.08352
2060 | КТП 152 ВЛ №04 ПС Черняевская | ПАО "Россети Центр"-"Тамбовэнерго" | Мордовский РЭС | Мордовский р-н | 10/0,4 | 0.25 | 0.014 | 0.23061
2061 | КТП 117 ВЛ №17 ПС Черняевская | ПАО "Россети Центр"-"Тамбовэнерго" | Мордовский РЭС | Мордовский р-н | 10/0,4 | 0.1 | 0.009 | 0.089088
2062 | КТП 118 ВЛ №17 ПС Черняевская | ПАО "Россети Центр"-"Тамбовэнерго" | Мордовский РЭС | Мордовский р-н | 10/0,4 | 0.1 | 0.049 | 0.051
2063 | КТП 119 ВЛ №17 ПС Черняевская | ПАО "Россети Центр"-"Тамбовэнерго" | Мордовский РЭС | Мордовский р-н | 10/0,4 | 0.1 | 0.026 | 0.073312
2064 | КТП 120 ВЛ №17 ПС Черняевская | ПАО "Россети Центр"-"Тамбовэнерго" | Мордовский РЭС | Мордовский р-н | 10/0,4 | 0.4 | 0.001 | 0.38883
2065 | КТП 121 ВЛ №17 ПС Черняевская | ПАО "Россети Центр"-"Тамбовэнерго" | Мордовский РЭС | Мордовский р-н | 10/0,4 | 0.1 | 0.094 | 0.006
2066 | КТП 122 ВЛ №17 ПС Черняевская | ПАО "Россети Центр"-"Тамбовэнерго" | Мордовский РЭС | Мордовский р-н | 10/0,4 | 0.16 | 0.012 | 0.14477
2067 | КТП 123 ВЛ №17 ПС Черняевская | ПАО "Россети Центр"-"Тамбовэнерго" | Мордовский РЭС | Мордовский р-н | 10/0,4 | 0.25 | 0.002 | 0.24174
2068 | КТП 124 ВЛ №17 ПС Черняевская | ПАО "Россети Центр"-"Тамбовэнерго" | Мордовский РЭС | Мордовский р-н | 10/0,4 | 0.16 | 0.012 | 0.14477
2069 | КТП 125 ВЛ №17 ПС Черняевская | ПАО "Россети Центр"-"Тамбовэнерго" | Мордовский РЭС | Мордовский р-н | 10/0,4 | 0.16 | 0.014 | 0.14291
2070 | КТП 126 ВЛ №17 ПС Черняевская | ПАО "Россети Центр"-"Тамбовэнерго" | Мордовский РЭС | Мордовский р-н | 10/0,4 | 0.25 | 0.022 | 0.22318
2071 | КТП 128 ВЛ №17 ПС Черняевская | ПАО "Россети Центр"-"Тамбовэнерго" | Мордовский РЭС | Мордовский р-н | 10/0,4 | 0.063 | 0.008 | 0.053963
2072 | КТП 129 ВЛ №17 ПС Черняевская | ПАО "Россети Центр"-"Тамбовэнерго" | Мордовский РЭС | Мордовский р-н | 10/0,4 | 0.1 | 0.007 | 0.090944
2073 | КТП 131 ВЛ №17 ПС Черняевская | ПАО "Россети Центр"-"Тамбовэнерго" | Мордовский РЭС | Мордовский р-н | 10/0,4 | 0.16 | 0.001 | 0.15498
2074 | КТП 133 ВЛ №17 ПС Черняевская | ПАО "Россети Центр"-"Тамбовэнерго" | Мордовский РЭС | Мордовский р-н | 10/0,4 | 0.16 | 0.031 | 0.12714
2075 | КТП 135 ВЛ №17 ПС Черняевская | ПАО "Россети Центр"-"Тамбовэнерго" | Мордовский РЭС | Мордовский р-н | 10/0,4 | 0.16 | 0.149 | 0.011
2076 | КТП 156 ВЛ №14 ПС Черняевская | ПАО "Россети Центр"-"Тамбовэнерго" | Мордовский РЭС | Мордовский р-н | 10/0,4 | 0.16 | 0.016 | 0.14106
2077 | КТП 157 ВЛ №14 ПС Черняевская | ПАО "Россети Центр"-"Тамбовэнерго" | Мордовский РЭС | Мордовский р-н | 10/0,4 | 0.1 | 0.07 | 0.03
2078 | КТП 158 ВЛ №14 ПС Черняевская | ПАО "Россети Центр"-"Тамбовэнерго" | Мордовский РЭС | Мордовский р-н | 10/0,4 | 0.25 | 0.001 | 0.24267
2079 | КТП 159 ВЛ №14 ПС Черняевская | ПАО "Россети Центр"-"Тамбовэнерго" | Мордовский РЭС | Мордовский р-н | 10/0,4 | 0.1 | 0.025 | 0.07424
2080 | КТП 160 ВЛ №14 ПС Черняевская | ПАО "Россети Центр"-"Тамбовэнерго" | Мордовский РЭС | Мордовский р-н | 10/0,4 | 0.16 | 0.015 | 0.14198
2081 | КТП 161 ВЛ №14 ПС Черняевская | ПАО "Россети Центр"-"Тамбовэнерго" | Мордовский РЭС | Мордовский р-н | 10/0,4 | 0.1 | 0.018 | 0.080736
2082 | КТП 162 ВЛ №14 ПС Черняевская | ПАО "Россети Центр"-"Тамбовэнерго" | Мордовский РЭС | Мордовский р-н | 10/0,4 | 0.1 | 0.003 | 0.094656
2083 | КТП 163 ВЛ №14 ПС Черняевская | ПАО "Россети Центр"-"Тамбовэнерго" | Мордовский РЭС | Мордовский р-н | 10/0,4 | 0.04 | 0.01 | 0.029696
2084 | КТП 164 ВЛ №14 ПС Черняевская | ПАО "Россети Центр"-"Тамбовэнерго" | Мордовский РЭС | Мордовский р-н | 10/0,4 | 0.063 | 0.017 | 0.045611
2085 | КТП 302 ВЛ №04 ПС Черняевская | ПАО "Россети Центр"-"Тамбовэнерго" | Мордовский РЭС | Мордовский р-н | 10/0,4 | 0.25 | 0.017 | 0.22782
2086 | КТП 311П ВЛ №03, 04 ПС Черняевская | ПАО "Россети Центр"-"Тамбовэнерго" | Мордовский РЭС | Мордовский р-н | 10/0,4 | 0.32 | 0.007 | 0.30531
2087 | КТП 327 ВЛ 10кВ №04 ПС Черняевская | ПАО "Россети Центр"-"Тамбовэнерго" | Мордовский РЭС | Мордовский р-н | 10/0,4 | 0.04 | 0.015 | 0.027
2088 | КТП 264 ВЛ №15 ПС Шульгинская | ПАО "Россети Центр"-"Тамбовэнерго" | Мордовский РЭС | Мордовский р-н | 10/0,4 | 0.25 | 0.009 | 0.23525
2089 | КТП 285 ВЛ №12 ПС Шульгинская | ПАО "Россети Центр"-"Тамбовэнерго" | Мордовский РЭС | Мордовский р-н | 10/0,4 | 0.06 | 0.004 | 0.054752
2090 | КТП 286 ВЛ №12 ПС Шульгинская | ПАО "Россети Центр"-"Тамбовэнерго" | Мордовский РЭС | Мордовский р-н | 10/0,4 | 0.25 | 0.021 | 0.22411
2091 | КТП 287 ВЛ №12 ПС Шульгинская | ПАО "Россети Центр"-"Тамбовэнерго" | Мордовский РЭС | Мордовский р-н | 10/0,4 | 0.04 | 0.002 | 0.03712
2092 | КТП 288 ВЛ №14 ПС Шульгинская | ПАО "Россети Центр"-"Тамбовэнерго" | Мордовский РЭС | Мордовский р-н | 10/0,4 | 0.25 | 0.013 | 0.23154
2093 | КТП 289 ВЛ №14 ПС Шульгинская | ПАО "Россети Центр"-"Тамбовэнерго" | Мордовский РЭС | Мордовский р-н | 10/0,4 | 0.16 | 0.02 | 0.13734
2094 | КТП 290 ВЛ №14 ПС Шульгинская | ПАО "Россети Центр"-"Тамбовэнерго" | Мордовский РЭС | Мордовский р-н | 10/0,4 | 0.16 | 0.008 | 0.14848
2095 | КТП 276 ВЛ №06 ПС Шульгинская | ПАО "Россети Центр"-"Тамбовэнерго" | Мордовский РЭС | Мордовский р-н | 10/0,4 | 0.16 | 0.097 | 0.063
2096 | КТП 277 ВЛ №06 ПС Шульгинская | ПАО "Россети Центр"-"Тамбовэнерго" | Мордовский РЭС | Мордовский р-н | 10/0,4 | 0.16 | 0.001 | 0.15498
2097 | КТП 278 ВЛ №06 ПС Шульгинская | ПАО "Россети Центр"-"Тамбовэнерго" | Мордовский РЭС | Мордовский р-н | 10/0,4 | 0.25 | 0.02 | 0.22504
2098 | КТП 279 ВЛ №06 ПС Шульгинская | ПАО "Россети Центр"-"Тамбовэнерго" | Мордовский РЭС | Мордовский р-н | 10/0,4 | 0.4 | 0.001 | 0.38883
2099 | КТП 280 ВЛ №06 ПС Шульгинская | ПАО "Россети Центр"-"Тамбовэнерго" | Мордовский РЭС | Мордовский р-н | 10/0,4 | 0.1 | 0.045 | 0.055
2100 | КТП 281 ВЛ №06 ПС Шульгинская | ПАО "Россети Центр"-"Тамбовэнерго" | Мордовский РЭС | Мордовский р-н | 10/0,4 | 0.1 | 0.004 | 0.093728
2101 | КТП 282 ВЛ №06 ПС Шульгинская | ПАО "Россети Центр"-"Тамбовэнерго" | Мордовский РЭС | Мордовский р-н | 10/0,4 | 0.315 | 0.001 | 0.30601
2102 | КТП 283 ВЛ №06 ПС Шульгинская | ПАО "Россети Центр"-"Тамбовэнерго" | Мордовский РЭС | Мордовский р-н | 10/0,4 | 0.16 | 0.048 | 0.11136
2103 | КТП 284 ВЛ №06 ПС Шульгинская | ПАО "Россети Центр"-"Тамбовэнерго" | Мордовский РЭС | Мордовский р-н | 10/0,4 | 0.16 | 0.021 | 0.13642
2104 | КТП 256 ВЛ №17 ПС Шульгинская | ПАО "Россети Центр"-"Тамбовэнерго" | Мордовский РЭС | Мордовский р-н | 10/0,4 | 0.25 | 0.005 | 0.23896
2105 | КТП 257 ВЛ №17 ПС Шульгинская | ПАО "Россети Центр"-"Тамбовэнерго" | Мордовский РЭС | Мордовский р-н | 10/0,4 | 0.25 | 0.009 | 0.23525
2106 | КТП 258 ВЛ №17 ПС Шульгинская | ПАО "Россети Центр"-"Тамбовэнерго" | Мордовский РЭС | Мордовский р-н | 10/0,4 | 0.25 | 0.009 | 0.23525
2107 | КТП 259 ВЛ №17 ПС Шульгинская | ПАО "Россети Центр"-"Тамбовэнерго" | Мордовский РЭС | Мордовский р-н | 10/0,4 | 0.25 | 0.022 | 0.22318
2108 | КТП 260 ВЛ №17 ПС Шульгинская | ПАО "Россети Центр"-"Тамбовэнерго" | Мордовский РЭС | Мордовский р-н | 10/0,4 | 0.25 | 0.009 | 0.23525
2109 | СТП 261 ВЛ №17 ПС Шульгинская | ПАО "Россети Центр"-"Тамбовэнерго" | Мордовский РЭС | Мордовский р-н | 10/0,4 | 0.063 | 0.012 | 0.050251
2110 | КТП 265 ВЛ №05 ПС Шульгинская | ПАО "Россети Центр"-"Тамбовэнерго" | Мордовский РЭС | Мордовский р-н | 10/0,4 | 0.16 | 0.001 | 0.15498
2111 | КТП 266 ВЛ №05 ПС Шульгинская | ПАО "Россети Центр"-"Тамбовэнерго" | Мордовский РЭС | Мордовский р-н | 10/0,4 | 0.16 | 0.001 | 0.15498
2112 | КТП 267 ВЛ №05 ПС Шульгинская | ПАО "Россети Центр"-"Тамбовэнерго" | Мордовский РЭС | Мордовский р-н | 10/0,4 | 0.25 | 0.001 | 0.24267
2113 | КТП 268 ВЛ №05 ПС Шульгинская | ПАО "Россети Центр"-"Тамбовэнерго" | Мордовский РЭС | Мордовский р-н | 10/0,4 | 0.4 | 0.012 | 0.37862
2114 | КТП 269 ВЛ №05 ПС Шульгинская | ПАО "Россети Центр"-"Тамбовэнерго" | Мордовский РЭС | Мордовский р-н | 10/0,4 | 0.1 | 0.018 | 0.080736
2115 | КТП 270 ВЛ №05 ПС Шульгинская | ПАО "Россети Центр"-"Тамбовэнерго" | Мордовский РЭС | Мордовский р-н | 10/0,4 | 0.1 | 0.021 | 0.077952
2116 | КТП 271 ВЛ №05 ПС Шульгинская | ПАО "Россети Центр"-"Тамбовэнерго" | Мордовский РЭС | Мордовский р-н | 10/0,4 | 0.063 | 0.009 | 0.053035
2117 | КТП 272 ВЛ №05 ПС Шульгинская | ПАО "Россети Центр"-"Тамбовэнерго" | Мордовский РЭС | Мордовский р-н | 10/0,4 | 0.16 | 0.004 | 0.15219
2118 | КТП 273 ВЛ №05 ПС Шульгинская | ПАО "Россети Центр"-"Тамбовэнерго" | Мордовский РЭС | Мордовский р-н | 10/0,4 | 0.25 | 0.019 | 0.22597
2119 | КТП 274 ВЛ №05 ПС Шульгинская | ПАО "Россети Центр"-"Тамбовэнерго" | Мордовский РЭС | Мордовский р-н | 10/0,4 | 0.16 | 0.067 | 0.093
2120 | КТП 275 ВЛ №05 ПС Шульгинская | ПАО "Россети Центр"-"Тамбовэнерго" | Мордовский РЭС | Мордовский р-н | 10/0,4 | 0.25 | 0.013 | 0.23154
2121 | КТП 252 ВЛ №19 ПС Шульгинская | ПАО "Россети Центр"-"Тамбовэнерго" | Мордовский РЭС | Мордовский р-н | 10/0,4 | 0.16 | 0.014 | 0.14291
2122 | КТП 253 ВЛ №19 ПС Шульгинская | ПАО "Россети Центр"-"Тамбовэнерго" | Мордовский РЭС | Мордовский р-н | 10/0,4 | 0.063 | 0.016 | 0.046539
2123 | КТП 254 ВЛ №19 ПС Шульгинская | ПАО "Россети Центр"-"Тамбовэнерго" | Мордовский РЭС | Мордовский р-н | 10/0,4 | 0.1 | 0.003 | 0.094656
2124 | КТП 255 ВЛ №19 ПС Шульгинская | ПАО "Россети Центр"-"Тамбовэнерго" | Мордовский РЭС | Мордовский р-н | 10/0,4 | 0.25 | 0.009 | 0.23525
2125 | СТП 314 ВЛ №06 ПС Шульгинская | ПАО "Россети Центр"-"Тамбовэнерго" | Мордовский РЭС | Мордовский р-н | 10/0,4 | 0.04 | 0.023 | 0.017
2126 | КТП 017 ВЛ №05 ПС Агропром | ПАО "Россети Центр"-"Тамбовэнерго" | Моршанский РЭС | Моршанский р-н | 10/0,4 | 0.1 | 0.042 | 0.058
2127 | КТП 018 ВЛ №05 ПС Агропром | ПАО "Россети Центр"-"Тамбовэнерго" | Моршанский РЭС | Моршанский р-н | 10/0,4 | 0.16 | 0.013 | 0.14384
2128 | КТП 019 ВЛ №05 ПС Агропром | ПАО "Россети Центр"-"Тамбовэнерго" | Моршанский РЭС | Моршанский р-н | 10/0,4 | 0.16 | 0.009 | 0.14755
2129 | КТП 171М ВЛ №05 ПС Агропром | ПАО "Россети Центр"-"Тамбовэнерго" | Моршанский РЭС | Моршанский р-н | 10/0,4 | 0.16 | 0.11 | 0.05
2130 | КТП 138 ВЛ №05 ПС Агропром | ПАО "Россети Центр"-"Тамбовэнерго" | Моршанский РЭС | Моршанский р-н | 10/0,4 | 0.16 | 0.002 | 0.15405
2131 | КТП 1Р ВЛ №08 ПС Агропром | ПАО "Россети Центр"-"Тамбовэнерго" | Моршанский РЭС | Моршанский р-н | 10/0,4 | 0.25 | 0.012 | 0.23246
2132 | КТП 543 ВЛ №08 ПС Агропром | ПАО "Россети Центр"-"Тамбовэнерго" | Моршанский РЭС | Моршанский р-н | 10/0,4 | 0.1 | 0.015 | 0.08352
2133 | КТП 92Р ВЛ №08 ПС Агропром | ПАО "Россети Центр"-"Тамбовэнерго" | Моршанский РЭС | Моршанский р-н | 10/0,4 | 0.16 | 0.114 | 0.136
2134 | КТП 544 ВЛ №08 ПС Агропром | ПАО "Россети Центр"-"Тамбовэнерго" | Моршанский РЭС | Моршанский р-н | 10/0,4 | 0.16 | 0.003 | 0.15312
2135 | КТП 542 ВЛ №08 ПС Агропром | ПАО "Россети Центр"-"Тамбовэнерго" | Моршанский РЭС | Моршанский р-н | 10/0,4 | 0.25 | 0.003 | 0.24082
2136 | КТП 629 ВЛ №08 ПС Агропром | ПАО "Россети Центр"-"Тамбовэнерго" | Моршанский РЭС | Моршанский р-н | 10/0,4 | 0.1 | 0.07 | 0.03
2137 | СТП 648 ВЛ №05 ПС Агропром | ПАО "Россети Центр"-"Тамбовэнерго" | Моршанский РЭС | Моршанский р-н | 10/0,4 | 0.063 | 0.025 | 0.041
2138 | КТП 236 ВЛ №2 ПС Алгасовская | ПАО "Россети Центр"-"Тамбовэнерго" | Моршанский РЭС | Моршанский р-н | 10/0,4 | 0.1 | 0.073 | 0.027
2139 | КТП 237 ВЛ №2 ПС Алгасовская | ПАО "Россети Центр"-"Тамбовэнерго" | Моршанский РЭС | Моршанский р-н | 10/0,4 | 0.1 | 0.041 | 0.059
2140 | ЗТП 234 ВЛ №13 ПС Алгасовская | ПАО "Россети Центр"-"Тамбовэнерго" | Моршанский РЭС | Моршанский р-н | 10/0,4 | 1.4 | 0.017 | 2.5177
2141 | КТП 111А ВЛ №13 ПС Алгасовская | ПАО "Россети Центр"-"Тамбовэнерго" | Моршанский РЭС | Моршанский р-н | 10/0,4 | 0.4 | 0.032 | 0.36006
2142 | СТП 595 ВЛ №10 ПС Алгасовская | ПАО "Россети Центр"-"Тамбовэнерго" | Моршанский РЭС | Моршанский р-н | 10/0,4 | 0.063 | 0.001 | 0.060459
2143 | СТП 627 ВЛ 10кВ №2 ПС Алгасовская | ПАО "Россети Центр"-"Тамбовэнерго" | Моршанский РЭС | Моршанский р-н | 10/0,4 | 0.063 | 0.021 | 0.041899
2144 | КТП 641 ВЛ №2 ПС Алгасовская | ПАО "Россети Центр"-"Тамбовэнерго" | Моршанский РЭС | Моршанский р-н | 10/0,4 | 0.4 | 0.09 | 0.30624
2145 | КТП 18Р ВЛ №1 ПС Алексеевская | ПАО "Россети Центр"-"Тамбовэнерго" | Моршанский РЭС | Моршанский р-н | 10/0,4 | 0.1 | 0.016 | 0.082592
2146 | КТП 443 ВЛ №1 ПС Алексеевская | ПАО "Россети Центр"-"Тамбовэнерго" | Моршанский РЭС | Моршанский р-н | 10/0,4 | 0.1 | 0.022 | 0.077024
2147 | КТП 445 ВЛ №1 ПС Алексеевская | ПАО "Россети Центр"-"Тамбовэнерго" | Моршанский РЭС | Моршанский р-н | 10/0,4 | 0.1 | 0.002 | 0.095584
2148 | КТП 19Р ВЛ №1 ПС Алексеевская | ПАО "Россети Центр"-"Тамбовэнерго" | Моршанский РЭС | Моршанский р-н | 10/0,4 | 0.16 | 0.011 | 0.1457
2149 | КТП 454 ВЛ №1 ПС Алексеевская | ПАО "Россети Центр"-"Тамбовэнерго" | Моршанский РЭС | Моршанский р-н | 10/0,4 | 0.016 | 0.002 | 0.013734
2150 | КТП 22Р ВЛ №1 ПС Алексеевская | ПАО "Россети Центр"-"Тамбовэнерго" | Моршанский РЭС | Моршанский р-н | 10/0,4 | 0.1 | 0.026 | 0.073312
2151 | КТП 26Р ВЛ №1 ПС Алексеевская | ПАО "Россети Центр"-"Тамбовэнерго" | Моршанский РЭС | Моршанский р-н | 10/0,4 | 0.1 | 0.015 | 0.08352
2152 | КТП 453 ВЛ №1 ПС Алексеевская | ПАО "Россети Центр"-"Тамбовэнерго" | Моршанский РЭС | Моршанский р-н | 10/0,4 | 0.16 | 0.003 | 0.15312
2153 | КТП 451 ВЛ №1 ПС Алексеевская | ПАО "Россети Центр"-"Тамбовэнерго" | Моршанский РЭС | Моршанский р-н | 10/0,4 | 0.1 | 0.001 | 0.096512
2154 | КТП 450 ВЛ №1 ПС Алексеевская | ПАО "Россети Центр"-"Тамбовэнерго" | Моршанский РЭС | Моршанский р-н | 10/0,4 | 0.16 | 0.029 | 0.12899
2155 | КТП 449 ВЛ №1 ПС Алексеевская | ПАО "Россети Центр"-"Тамбовэнерго" | Моршанский РЭС | Моршанский р-н | 10/0,4 | 0.25 | 0.002 | 0.24174
2156 | КТП 65Р ВЛ №1 ПС Алексеевская | ПАО "Россети Центр"-"Тамбовэнерго" | Моршанский РЭС | Моршанский р-н | 10/0,4 | 0.02 | 0.002 | 0.017632
2157 | КТП 446 ВЛ №1 ПС Алексеевская | ПАО "Россети Центр"-"Тамбовэнерго" | Моршанский РЭС | Моршанский р-н | 10/0,4 | 0.063 | 0.002 | 0.059531
2158 | КТП 424 (66А) ВЛ №2 ПС Алексеевская | ПАО "Россети Центр"-"Тамбовэнерго" | Моршанский РЭС | Моршанский р-н | 10/0,4 | 0.16 | 0.073 | 0.087
2159 | КТП 67А ВЛ №2 ПС Алексеевская | ПАО "Россети Центр"-"Тамбовэнерго" | Моршанский РЭС | Моршанский р-н | 10/0,4 | 0.16 | 0.01 | 0.14662
2160 | КТП 71А ВЛ №2 ПС Алексеевская | ПАО "Россети Центр"-"Тамбовэнерго" | Моршанский РЭС | Моршанский р-н | 10/0,4 | 0.25 | 0.03 | 0.21576
2161 | КТП 72А ВЛ №2 ПС Алексеевская | ПАО "Россети Центр"-"Тамбовэнерго" | Моршанский РЭС | Моршанский р-н | 10/0,4 | 0.16 | 0.027 | 0.13085
2162 | КТП 18А ВЛ №2 ПС Алексеевская | ПАО "Россети Центр"-"Тамбовэнерго" | Моршанский РЭС | Моршанский р-н | 10/0,4 | 0.25 | 0.002 | 0.24174
2163 | КТП 429 ВЛ №2 ПС Алексеевская | ПАО "Россети Центр"-"Тамбовэнерго" | Моршанский РЭС | Моршанский р-н | 10/0,4 | 0.06 | 0.022 | 0.038
2164 | КТП 69А ВЛ №2 ПС Алексеевская | ПАО "Россети Центр"-"Тамбовэнерго" | Моршанский РЭС | Моршанский р-н | 10/0,4 | 0.06 | 0.014 | 0.045472
2165 | КТП 68А ВЛ №2 ПС Алексеевская | ПАО "Россети Центр"-"Тамбовэнерго" | Моршанский РЭС | Моршанский р-н | 10/0,4 | 0.1 | 0.007 | 0.090944
2166 | КТП 433 ВЛ №3 ПС Алексеевская | ПАО "Россети Центр"-"Тамбовэнерго" | Моршанский РЭС | Моршанский р-н | 10/0,4 | 0.16 | 0.005 | 0.15126
2167 | КТП 435 ВЛ №3 ПС Алексеевская | ПАО "Россети Центр"-"Тамбовэнерго" | Моршанский РЭС | Моршанский р-н | 10/0,4 | 0.1 | 0 | 0.09744
2168 | КТП 436 ВЛ №3 ПС Алексеевская | ПАО "Россети Центр"-"Тамбовэнерго" | Моршанский РЭС | Моршанский р-н | 10/0,4 | 0.06 | 0.002 | 0.056608
2169 | КТП 135А ВЛ №3 ПС Алексеевская | ПАО "Россети Центр"-"Тамбовэнерго" | Моршанский РЭС | Моршанский р-н | 10/0,4 | 0.06 | 0.015 | 0.044544
2170 | КТП 8А ВЛ №4 ПС Алексеевская | ПАО "Россети Центр"-"Тамбовэнерго" | Моршанский РЭС | Моршанский р-н | 10/0,4 | 0.1 | 0.013 | 0.085376
2171 | КТП 640 ВЛ №3 ПС Алексеевская | ПАО "Россети Центр"-"Тамбовэнерго" | Моршанский РЭС | Моршанский р-н | 10/0,4 | 0.63 | 0.012 | 0.60274
2172 | КТП 291 ВЛ №14 ПС Вановская | ПАО "Россети Центр"-"Тамбовэнерго" | Моршанский РЭС | Моршанский р-н | 10/0,4 | 0.25 | 0.028 | 0.21762
2173 | КТП 51А ВЛ №13 ПС Вановская | ПАО "Россети Центр"-"Тамбовэнерго" | Моршанский РЭС | Моршанский р-н | 10/0,4 | 0.1 | 0.002 | 0.03712
2174 | КТП 50А ВЛ №13 ПС Вановская | ПАО "Россети Центр"-"Тамбовэнерго" | Моршанский РЭС | Моршанский р-н | 10/0,4 | 0.02 | 0.011 | 0.009
2175 | КТП 416 ВЛ №04 ПС Вановская | ПАО "Россети Центр"-"Тамбовэнерго" | Моршанский РЭС | Моршанский р-н | 10/0,4 | 0.1 | 0.015 | 0.08352
2176 | КТП 35А ВЛ №04 ПС Вановская | ПАО "Россети Центр"-"Тамбовэнерго" | Моршанский РЭС | Моршанский р-н | 10/0,4 | 0.04 | 0.014 | 0.025984
2177 | КТП 36А ВЛ №14 ПС Вановская | ПАО "Россети Центр"-"Тамбовэнерго" | Моршанский РЭС | Моршанский р-н | 10/0,4 | 0.063 | 0.011 | 0.051179
2178 | КТП 14А ВЛ №14 ПС Вановская | ПАО "Россети Центр"-"Тамбовэнерго" | Моршанский РЭС | Моршанский р-н | 10/0,4 | 0.1 | 0.032 | 0.067744
2179 | КТП 421 ВЛ №14 ПС Вановская | ПАО "Россети Центр"-"Тамбовэнерго" | Моршанский РЭС | Моршанский р-н | 10/0,4 | 0.25 | 0.068 | 0.1805
2180 | КТП 10А ВЛ №14 ПС Вановская | ПАО "Россети Центр"-"Тамбовэнерго" | Моршанский РЭС | Моршанский р-н | 10/0,4 | 0.1 | 0.085 | 0.015
2181 | КТП 13А ВЛ №14 ПС Вановская | ПАО "Россети Центр"-"Тамбовэнерго" | Моршанский РЭС | Моршанский р-н | 10/0,4 | 0.04 | 0.014 | 0.025984
2182 | КТП 106В ВЛ №03 ПС Вяжлинская | ПАО "Россети Центр"-"Тамбовэнерго" | Моршанский РЭС | Моршанский р-н | 10/0,4 | 0.25 | 0.016 | 0.22875
2183 | КТП 7В ВЛ №03 ПС Вяжлинская | ПАО "Россети Центр"-"Тамбовэнерго" | Моршанский РЭС | Моршанский р-н | 10/0,4 | 0.16 | 0.017 | 0.14013
2184 | КТП 205 ВЛ №03 ПС Вяжлинская | ПАО "Россети Центр"-"Тамбовэнерго" | Моршанский РЭС | Моршанский р-н | 10/0,4 | 0.016 | 0.015 | 0.001
2185 | КТП 8В ВЛ №03 ПС Вяжлинская | ПАО "Россети Центр"-"Тамбовэнерго" | Моршанский РЭС | Моршанский р-н | 10/0,4 | 0.06 | 0.05 | 0.01
2186 | КТП 9В ВЛ №03 ПС Вяжлинская | ПАО "Россети Центр"-"Тамбовэнерго" | Моршанский РЭС | Моршанский р-н | 10/0,4 | 0.01 | 0.006 | 0.004
2187 | КТП 208 ВЛ №03 ПС Вяжлинская | ПАО "Россети Центр"-"Тамбовэнерго" | Моршанский РЭС | Моршанский р-н | 10/0,4 | 0.1 | 0.014 | 0.084448
2188 | КТП 216 ВЛ №03 ПС Вяжлинская | ПАО "Россети Центр"-"Тамбовэнерго" | Моршанский РЭС | Моршанский р-н | 10/0,4 | 0.016 | 0.011 | 0.005
2189 | КТП 13В ВЛ №03 ПС Вяжлинская | ПАО "Россети Центр"-"Тамбовэнерго" | Моршанский РЭС | Моршанский р-н | 10/0,4 | 0.1 | 0.012 | 0.086304
2190 | КТП 14В ВЛ №03 ПС Вяжлинская | ПАО "Россети Центр"-"Тамбовэнерго" | Моршанский РЭС | Моршанский р-н | 10/0,4 | 0.1 | 0.003 | 0.094656
2191 | КТП 12В ВЛ №03 ПС Вяжлинская | ПАО "Россети Центр"-"Тамбовэнерго" | Моршанский РЭС | Моршанский р-н | 10/0,4 | 0.1 | 0.012 | 0.086304
2192 | КТП 27В ВЛ №11 ПС Вяжлинская | ПАО "Россети Центр"-"Тамбовэнерго" | Моршанский РЭС | Моршанский р-н | 10/0,4 | 0.04 | 0.013 | 0.026912
2193 | КТП 218 ВЛ №11 ПС Вяжлинская | ПАО "Россети Центр"-"Тамбовэнерго" | Моршанский РЭС | Моршанский р-н | 10/0,4 | 0.16 | 0.016 | 0.14106
2194 | КТП 124В ВЛ №11 ПС Вяжлинская | ПАО "Россети Центр"-"Тамбовэнерго" | Моршанский РЭС | Моршанский р-н | 10/0,4 | 0.1 | 0.014 | 0.084448
2195 | КТП 116В ВЛ №13 ПС Вяжлинская | ПАО "Россети Центр"-"Тамбовэнерго" | Моршанский РЭС | Моршанский р-н | 10/0,4 | 0.063 | 0.017 | 0.045611
2196 | ЗТП 129В ВЛ №01 ПС Вяжлинская | ПАО "Россети Центр"-"Тамбовэнерго" | Моршанский РЭС | Моршанский р-н | 10/0,4 | 0.4 | 0.009 | 0.38141
2197 | КТП 228 ВЛ №01 ПС Вяжлинская | ПАО "Россети Центр"-"Тамбовэнерго" | Моршанский РЭС | Моршанский р-н | 10/0,4 | 0.16 | 0.008 | 0.14848
2198 | КТП 229 ВЛ №01 ПС Вяжлинская | ПАО "Россети Центр"-"Тамбовэнерго" | Моршанский РЭС | Моршанский р-н | 10/0,4 | 0.1 | 0.006 | 0.091872
2199 | КТП 120В ВЛ №01 ПС Вяжлинская | ПАО "Россети Центр"-"Тамбовэнерго" | Моршанский РЭС | Моршанский р-н | 10/0,4 | 0.1 | 0.002 | 0.095584
2200 | КТП 233 ВЛ №01 ПС Вяжлинская | ПАО "Россети Центр"-"Тамбовэнерго" | Моршанский РЭС | Моршанский р-н | 10/0,4 | 0.1 | 0.002 | 0.095584
2201 | КТП 103В ВЛ №01 ПС Вяжлинская | ПАО "Россети Центр"-"Тамбовэнерго" | Моршанский РЭС | Моршанский р-н | 10/0,4 | 0.16 | 0.103 | 0.057
2202 | КТП 19В ВЛ №01 ПС Вяжлинская | ПАО "Россети Центр"-"Тамбовэнерго" | Моршанский РЭС | Моршанский р-н | 10/0,4 | 0.25 | 0.011 | 0.23339
2203 | СТП 620 ВЛ №03 ПС Вяжлинская | ПАО "Россети Центр"-"Тамбовэнерго" | Моршанский РЭС | Моршанский р-н | 10/0,4 | 0.04 | 0.011 | 0.028768
2204 | СТП 622 ВЛ №03 ПС Вяжлинская | ПАО "Россети Центр"-"Тамбовэнерго" | Моршанский РЭС | Моршанский р-н | 10/0,4 | 0.025 | 0.005 | 0.01972
2205 | СТП 624 ВЛ 10кВ №03 ПС Вяжлинская | ПАО "Россети Центр"-"Тамбовэнерго" | Моршанский РЭС | Моршанский р-н | 10/0,4 | 0.063 | 0.044 | 0.019
2206 | CТП 630 ВЛ №01 ПС Вяжлинская | ПАО "Россети Центр"-"Тамбовэнерго" | Моршанский РЭС | Моршанский р-н | 10/0,4 | 0.1 | 0.001 | 0.096512
2207 | СТП 632 ВЛ №03 ПС Вяжлинская | ПАО "Россети Центр"-"Тамбовэнерго" | Моршанский РЭС | Моршанский р-н | 10/0,4 | 0.1 | 0.04 | 0.06
2208 | СТП 639 ВЛ №13 ПС Вяжлинская | ПАО "Россети Центр"-"Тамбовэнерго" | Моршанский РЭС | Моршанский р-н | 10/0,4 | 0.025 | 0.005 | 0.01972
2209 | КТП 647 ВЛ 10кВ №03 ПС Вяжлинская | ПАО "Россети Центр"-"Тамбовэнерго" | Моршанский РЭС | Моршанский р-н | 10/0,4 | 0.4 | 0.19 | 0.23
2210 | КТП 223 ВЛ №8 ПС Заречная | ПАО "Россети Центр"-"Тамбовэнерго" | Моршанский РЭС | Моршанский р-н | 10/0,4 | 0.04 | 0.018 | 0.022
2211 | ЗТП 224 ВЛ №08 ПС Заречная | ПАО "Россети Центр"-"Тамбовэнерго" | Моршанский РЭС | Моршанский р-н | 10/0,4 | 0.4 | 0.003 | 0.38698
2212 | КТП 110М ВЛ №7 ПС Заречная | ПАО "Россети Центр"-"Тамбовэнерго" | Моршанский РЭС | Моршанский р-н | 10/0,4 | 0.025 | 0.002 | 0.022504
2213 | КТП 191 ВЛ №7 ПС Заречная | ПАО "Россети Центр"-"Тамбовэнерго" | Моршанский РЭС | Моршанский р-н | 10/0,4 | 0.1 | 0.002 | 0.095584
2214 | КТП 212М ВЛ №8 ПС Заречная | ПАО "Россети Центр"-"Тамбовэнерго" | Моршанский РЭС | Моршанский р-н | 10/0,4 | 0.16 | 0.057 | 0.103
2215 | КТП 061 ВЛ №8 ПС Заречная | ПАО "Россети Центр"-"Тамбовэнерго" | Моршанский РЭС | Моршанский р-н | 10/0,4 | 0.063 | 0.022 | 0.040971
2216 | КТП 119М ВЛ №6 ПС Заречная | ПАО "Россети Центр"-"Тамбовэнерго" | Моршанский РЭС | Моршанский р-н | 10/0,4 | 0.1 | 0.021 | 0.077952
2217 | КТП 182М ВЛ №6 ПС Заречная | ПАО "Россети Центр"-"Тамбовэнерго" | Моршанский РЭС | Моршанский р-н | 10/0,4 | 0.16 | 0.013 | 0.14384
2218 | ЗТП 013 ВЛ №32 ПС Камвольная | ПАО "Россети Центр"-"Тамбовэнерго" | Моршанский РЭС | Моршанский р-н | 6/0,4 | 0.063 | 0.011 | 0.051179
2219 | СТП 635 ВЛ №32 ПС Камвольная | ПАО "Россети Центр"-"Тамбовэнерго" | Моршанский РЭС | Моршанский р-н | 6/0,4 | 0.063 | 0.005 | 0.056747
2220 | КТП 105 ВЛ №13 ПС Крюковская | ПАО "Россети Центр"-"Тамбовэнерго" | Моршанский РЭС | Моршанский р-н | 10/0,4 | 0.1 | 0.054 | 0.046
2221 | КТП 140Г ВЛ №13 ПС Крюковская | ПАО "Россети Центр"-"Тамбовэнерго" | Моршанский РЭС | Моршанский р-н | 10/0,4 | 0.063 | 0.022 | 0.040971
2222 | КТП 21Г ВЛ №13 ПС Крюковская | ПАО "Россети Центр"-"Тамбовэнерго" | Моршанский РЭС | Моршанский р-н | 10/0,4 | 0.063 | 0.046 | 0.017
2223 | КТП 23Г ВЛ №13 ПС Крюковская | ПАО "Россети Центр"-"Тамбовэнерго" | Моршанский РЭС | Моршанский р-н | 10/0,4 | 0.063 | 0.016 | 0.046539
2224 | КТП 111 ВЛ №13 ПС Крюковская | ПАО "Россети Центр"-"Тамбовэнерго" | Моршанский РЭС | Моршанский р-н | 10/0,4 | 0.1 | 0.011 | 0.087232
2225 | КТП 19Г ВЛ №07 ПС Крюковская | ПАО "Россети Центр"-"Тамбовэнерго" | Моршанский РЭС | Моршанский р-н | 10/0,4 | 0.1 | 0.016 | 0.14106
2226 | КТП 113 ВЛ №07 ПС Крюковская | ПАО "Россети Центр"-"Тамбовэнерго" | Моршанский РЭС | Моршанский р-н | 10/0,4 | 0.4 | 0.009 | 0.38141
2227 | КТП 26Г ВЛ №07 ПС Крюковская | ПАО "Россети Центр"-"Тамбовэнерго" | Моршанский РЭС | Моршанский р-н | 10/0,4 | 0.16 | 0.003 | 0.15312
2228 | КТП 50Г ВЛ №07 ПС Крюковская | ПАО "Россети Центр"-"Тамбовэнерго" | Моршанский РЭС | Моршанский р-н | 10/0,4 | 0.16 | 0.035 | 0.12342
2229 | КТП 61Г ВЛ №07 ПС Крюковская | ПАО "Россети Центр"-"Тамбовэнерго" | Моршанский РЭС | Моршанский р-н | 10/0,4 | 0.16 | 0.002 | 0.15405
2230 | КТП 118 ВЛ №07 ПС Крюковская | ПАО "Россети Центр"-"Тамбовэнерго" | Моршанский РЭС | Моршанский р-н | 10/0,4 | 0.16 | 0.007 | 0.14941
2231 | КТП 71Г ВЛ №07 ПС Крюковская | ПАО "Россети Центр"-"Тамбовэнерго" | Моршанский РЭС | Моршанский р-н | 10/0,4 | 0.1 | 0.001 | 0.096512
2232 | КТП 148Г ВЛ №07 ПС Крюковская | ПАО "Россети Центр"-"Тамбовэнерго" | Моршанский РЭС | Моршанский р-н | 10/0,4 | 0.063 | 0.003 | 0.058603
2233 | КТП 122 ВЛ №07 ПС Крюковская | ПАО "Россети Центр"-"Тамбовэнерго" | Моршанский РЭС | Моршанский р-н | 10/0,4 | 0.16 | 0.029 | 0.12899
2234 | КТП 60Г ВЛ №07 ПС Крюковская | ПАО "Россети Центр"-"Тамбовэнерго" | Моршанский РЭС | Моршанский р-н | 10/0,4 | 0.063 | 0.012 | 0.050251
2235 | КТП 123 ВЛ №07 ПС Крюковская | ПАО "Россети Центр"-"Тамбовэнерго" | Моршанский РЭС | Моршанский р-н | 10/0,4 | 0.1 | 0.003 | 0.094656
2236 | КТП 45Г ВЛ №07 ПС Крюковская | ПАО "Россети Центр"-"Тамбовэнерго" | Моршанский РЭС | Моршанский р-н | 10/0,4 | 0.16 | 0.027 | 0.13085
2237 | КТП 136 ВЛ №10 ПС Крюковская | ПАО "Россети Центр"-"Тамбовэнерго" | Моршанский РЭС | Моршанский р-н | 10/0,4 | 0.1 | 0.005 | 0.0928
2238 | КТП 198Г ВЛ №10 ПС Крюковская | ПАО "Россети Центр"-"Тамбовэнерго" | Моршанский РЭС | Моршанский р-н | 10/0,4 | 0.4 | 0.007 | 0.38326
2239 | КТП 135Г ВЛ №10 ПС Крюковская | ПАО "Россети Центр"-"Тамбовэнерго" | Моршанский РЭС | Моршанский р-н | 10/0,4 | 0.1 | 0.013 | 0.085376
2240 | КТП 154Г ВЛ №10 ПС Крюковская | ПАО "Россети Центр"-"Тамбовэнерго" | Моршанский РЭС | Моршанский р-н | 10/0,4 | 0.063 | 0.029 | 0.034
2241 | КТП 140 ВЛ №10 ПС Крюковская | ПАО "Россети Центр"-"Тамбовэнерго" | Моршанский РЭС | Моршанский р-н | 10/0,4 | 0.16 | 0.007 | 0.14941
2242 | КТП 1Г ВЛ №10 ПС Крюковская | ПАО "Россети Центр"-"Тамбовэнерго" | Моршанский РЭС | Моршанский р-н | 10/0,4 | 0.25 | 0.037 | 0.20926
2243 | КТП 132 ВЛ №10 ПС Крюковская | ПАО "Россети Центр"-"Тамбовэнерго" | Моршанский РЭС | Моршанский р-н | 10/0,4 | 0.1 | 0.043 | 0.057
2244 | КТП 134 ВЛ №10 ПС Крюковская | ПАО "Россети Центр"-"Тамбовэнерго" | Моршанский РЭС | Моршанский р-н | 10/0,4 | 0.1 | 0.032 | 0.067744
2245 | КТП 135 ВЛ №10 ПС Крюковская | ПАО "Россети Центр"-"Тамбовэнерго" | Моршанский РЭС | Моршанский р-н | 10/0,4 | 0.25 | 0.142 | 0.108
2246 | КТП 133 ВЛ №10 ПС Крюковская | ПАО "Россети Центр"-"Тамбовэнерго" | Моршанский РЭС | Моршанский р-н | 10/0,4 | 0.16 | 0.118 | 0.042
2247 | СТП 601 ВЛ №10 ПС Крюковская | ПАО "Россети Центр"-"Тамбовэнерго" | Моршанский РЭС | Моршанский р-н | 10/0,4 | 0.1 | 0.037 | 0.063
2248 | СТП 062 ВЛ №10 ПС Крюковская | ПАО "Россети Центр"-"Тамбовэнерго" | Моршанский РЭС | Моршанский р-н | 10/0,4 | 0.04 | 0.001 | 0.038048
2249 | СТП 625 ВЛ 10кВ №13 ПС Крюковская | ПАО "Россети Центр"-"Тамбовэнерго" | Моршанский РЭС | Моршанский р-н | 10/0,4 | 0.063 | 0.012 | 0.050251
2250 | CТП 626 ВЛ №07 ПС Крюковская | ПАО "Россети Центр"-"Тамбовэнерго" | Моршанский РЭС | Моршанский р-н | 10/0,4 | 0.1 | 0.002 | 0.095584
2251 | СТП 637 ВЛ №07 ПС Крюковская | ПАО "Россети Центр"-"Тамбовэнерго" | Моршанский РЭС | Моршанский р-н | 10/0,4 | 0.25 | 0.04 | 0.20648
2252 | КТП 141 ВЛ №10 ПС Крюковская | ПАО "Россети Центр"-"Тамбовэнерго" | Моршанский РЭС | Моршанский р-н | 10/0,4 | 0.16 | 0.155 | 0.013
2253 | СТП 646 ВЛ №07 ПС Крюковская | ПАО "Россети Центр"-"Тамбовэнерго" | Моршанский РЭС | Моршанский р-н | 10/0,4 | 0.025 | 0.005 | 0.021
2254 | ЗТП 100М ВЛ №2 ПС Луговая | ПАО "Россети Центр"-"Тамбовэнерго" | Моршанский РЭС | Моршанский р-н | 6/0,4 | 0.8 | 0.432 | 0.368
2255 | ЗТП 102М ВЛ №6 ПС Луговая | ПАО "Россети Центр"-"Тамбовэнерго" | Моршанский РЭС | Моршанский р-н | 6/0,4 | 0.8 | 0.009 | 0.77117
2256 | КТП 87Р ВЛ №11 ПС Любвинская | ПАО "Россети Центр"-"Тамбовэнерго" | Моршанский РЭС | Моршанский р-н | 10/0,4 | 0.063 | 0.014 | 0.048395
2257 | КТП 553 ВЛ №11 ПС Любвинская | ПАО "Россети Центр"-"Тамбовэнерго" | Моршанский РЭС | Моршанский р-н | 10/0,4 | 0.1 | 0.017 | 0.081664
2258 | КТП 554 ВЛ №11 ПС Любвинская | ПАО "Россети Центр"-"Тамбовэнерго" | Моршанский РЭС | Моршанский р-н | 10/0,4 | 0.063 | 0.029 | 0.070528
2259 | КТП 555 ВЛ №11 ПС Любвинская | ПАО "Россети Центр"-"Тамбовэнерго" | Моршанский РЭС | Моршанский р-н | 10/0,4 | 0.1 | 0.092 | 0.008
2260 | КТП 59Р ВЛ №13 ПС Любвинская | ПАО "Россети Центр"-"Тамбовэнерго" | Моршанский РЭС | Моршанский р-н | 10/0,4 | 0.1 | 0.037 | 0.063
2261 | КТП 557 ВЛ №13 ПС Любвинская | ПАО "Россети Центр"-"Тамбовэнерго" | Моршанский РЭС | Моршанский р-н | 10/0,4 | 0.04 | 0.037 | 0.003
2262 | КТП 34Р ВЛ №13 ПС Любвинская | ПАО "Россети Центр"-"Тамбовэнерго" | Моршанский РЭС | Моршанский р-н | 10/0,4 | 0.16 | 0.018 | 0.1392
2263 | КТП 559 ВЛ №13 ПС Любвинская | ПАО "Россети Центр"-"Тамбовэнерго" | Моршанский РЭС | Моршанский р-н | 10/0,4 | 0.1 | 0.03 | 0.0696
2264 | КТП 9Р ВЛ №05 ПС Любвинская | ПАО "Россети Центр"-"Тамбовэнерго" | Моршанский РЭС | Моршанский р-н | 10/0,4 | 0.03 | 0.001 | 0.028304
2265 | КТП 561 ВЛ №05 ПС Любвинская | ПАО "Россети Центр"-"Тамбовэнерго" | Моршанский РЭС | Моршанский р-н | 10/0,4 | 0.16 | 0.01 | 0.14662
2266 | КТП 60Р ВЛ №05 ПС Любвинская | ПАО "Россети Центр"-"Тамбовэнерго" | Моршанский РЭС | Моршанский р-н | 10/0,4 | 0.1 | 0.011 | 0.087232
2267 | КТП 563 ВЛ №08 ПС Любвинская | ПАО "Россети Центр"-"Тамбовэнерго" | Моршанский РЭС | Моршанский р-н | 10/0,4 | 0.1 | 0.011 | 0.087232
2268 | КТП 63Р ВЛ №08 ПС Любвинская | ПАО "Россети Центр"-"Тамбовэнерго" | Моршанский РЭС | Моршанский р-н | 10/0,4 | 0.063 | 0.001 | 0.060459
2269 | КТП 62Р ВЛ №08 ПС Любвинская | ПАО "Россети Центр"-"Тамбовэнерго" | Моршанский РЭС | Моршанский р-н | 10/0,4 | 0.06 | 0.059 | 0.001
2270 | КТП 569 ВЛ №10 ПС Любвинская | ПАО "Россети Центр"-"Тамбовэнерго" | Моршанский РЭС | Моршанский р-н | 10/0,4 | 0.063 | 0.05 | 0.013
2271 | КТП 37Р ВЛ №10 ПС Любвинская | ПАО "Россети Центр"-"Тамбовэнерго" | Моршанский РЭС | Моршанский р-н | 10/0,4 | 0.1 | 0.028 | 0.071456
2272 | КТП 576 ВЛ №10 ПС Любвинская | ПАО "Россети Центр"-"Тамбовэнерго" | Моршанский РЭС | Моршанский р-н | 10/0,4 | 0.1 | 0.054 | 0.046
2273 | КТП 138Р ВЛ №10 ПС Любвинская | ПАО "Россети Центр"-"Тамбовэнерго" | Моршанский РЭС | Моршанский р-н | 10/0,4 | 0.25 | 0.002 | 0.24174
2274 | КТП 2Р ВЛ №10 ПС Любвинская | ПАО "Россети Центр"-"Тамбовэнерго" | Моршанский РЭС | Моршанский р-н | 10/0,4 | 0.16 | 0.008 | 0.14848
2275 | КТП 574 ВЛ №10 ПС Любвинская | ПАО "Россети Центр"-"Тамбовэнерго" | Моршанский РЭС | Моршанский р-н | 10/0,4 | 0.063 | 0.012 | 0.050251
2276 | КТП 573 ВЛ №10 ПС Любвинская | ПАО "Россети Центр"-"Тамбовэнерго" | Моршанский РЭС | Моршанский р-н | 10/0,4 | 0.1 | 0.01 | 0.052107
2277 | КТП 571 ВЛ №10 ПС Любвинская | ПАО "Россети Центр"-"Тамбовэнерго" | Моршанский РЭС | Моршанский р-н | 10/0,4 | 0.06 | 0.004 | 0.054752
2278 | КТП 149Р ВЛ №10 ПС Любвинская | ПАО "Россети Центр"-"Тамбовэнерго" | Моршанский РЭС | Моршанский р-н | 10/0,4 | 0.16 | 0.013 | 0.14384
2279 | КТП 580 ВЛ №10 ПС Любвинская | ПАО "Россети Центр"-"Тамбовэнерго" | Моршанский РЭС | Моршанский р-н | 10/0,4 | 0.1 | 0.001 | 0.096512
2280 | КТП 582 ВЛ №10 ПС Любвинская | ПАО "Россети Центр"-"Тамбовэнерго" | Моршанский РЭС | Моршанский р-н | 10/0,4 | 0.063 | 0.005 | 0.056747
2281 | СТП 643 ВЛ №08 ПС Любвинская | ПАО "Россети Центр"-"Тамбовэнерго" | Моршанский РЭС | Моршанский р-н | 10/0,4 | 0.025 | 0.006 | 0.02
2282 | КТП 001 ВЛ №44 ПС Моршанская | ПАО "Россети Центр"-"Тамбовэнерго" | Моршанский РЭС | Моршанский р-н | 6/0,4 | 0.16 | 0.039 | 0.11971
2283 | КТП 13Г ВЛ №15 ПС Питерская | ПАО "Россети Центр"-"Тамбовэнерго" | Моршанский РЭС | Моршанский р-н | 10/0,4 | 0.16 | 0.015 | 0.14198
2284 | КТП 143 ВЛ №15 ПС Питерская | ПАО "Россети Центр"-"Тамбовэнерго" | Моршанский РЭС | Моршанский р-н | 10/0,4 | 0.1 | 0.002 | 0.095584
2285 | КТП 145 ВЛ №13 ПС Питерская | ПАО "Россети Центр"-"Тамбовэнерго" | Моршанский РЭС | Моршанский р-н | 10/0,4 | 0.16 | 0.009 | 0.14755
2286 | КТП 146 ВЛ №13 ПС Питерская | ПАО "Россети Центр"-"Тамбовэнерго" | Моршанский РЭС | Моршанский р-н | 10/0,4 | 0.063 | 0.002 | 0.059531
2287 | КТП 149 ВЛ №13 ПС Питерская | ПАО "Россети Центр"-"Тамбовэнерго" | Моршанский РЭС | Моршанский р-н | 10/0,4 | 0.16 | 0.023 | 0.13456
2288 | КТП 151 ВЛ №13 ПС Питерская | ПАО "Россети Центр"-"Тамбовэнерго" | Моршанский РЭС | Моршанский р-н | 10/0,4 | 0.16 | 0.002 | 0.15405
2289 | КТП 147 ВЛ №13 ПС Питерская | ПАО "Россети Центр"-"Тамбовэнерго" | Моршанский РЭС | Моршанский р-н | 10/0,4 | 0.25 | 0.002 | 0.24174
2290 | КТП 157 ВЛ №07 ПС Питерская | ПАО "Россети Центр"-"Тамбовэнерго" | Моршанский РЭС | Моршанский р-н | 10/0,4 | 0.1 | 0.005 | 0.0928
2291 | КТП 014 ВЛ №07 ПС Питерская | ПАО "Россети Центр"-"Тамбовэнерго" | Моршанский РЭС | Моршанский р-н | 10/0,4 | 0.16 | 0.019 | 0.13827
2292 | КТП 63Г ВЛ №07 ПС Питерская | ПАО "Россети Центр"-"Тамбовэнерго" | Моршанский РЭС | Моршанский р-н | 10/0,4 | 0.063 | 0.001 | 0.060459
2293 | КТП 117Г ВЛ №07 ПС Питерская | ПАО "Россети Центр"-"Тамбовэнерго" | Моршанский РЭС | Моршанский р-н | 10/0,4 | 0.16 | 0.029 | 0.12899
2294 | КТП 20Г ВЛ №03 ПС Питерская | ПАО "Россети Центр"-"Тамбовэнерго" | Моршанский РЭС | Моршанский р-н | 10/0,4 | 0.02 | 0.009 | 0.011
2295 | КТП 172 ВЛ №03 ПС Питерская | ПАО "Россети Центр"-"Тамбовэнерго" | Моршанский РЭС | Моршанский р-н | 10/0,4 | 0.16 | 0.013 | 0.14384
2296 | КТП 171 ВЛ №03 ПС Питерская | ПАО "Россети Центр"-"Тамбовэнерго" | Моршанский РЭС | Моршанский р-н | 10/0,4 | 0.1 | 0.002 | 0.095584
2297 | КТП 170 ВЛ №03 ПС Питерская | ПАО "Россети Центр"-"Тамбовэнерго" | Моршанский РЭС | Моршанский р-н | 10/0,4 | 0.16 | 0.017 | 0.14013
2298 | КТП 173 ВЛ №03 ПС Питерская | ПАО "Россети Центр"-"Тамбовэнерго" | Моршанский РЭС | Моршанский р-н | 10/0,4 | 0.16 | 0.002 | 0.15405
2299 | КТП 153Г ВЛ №03 ПС Питерская | ПАО "Россети Центр"-"Тамбовэнерго" | Моршанский РЭС | Моршанский р-н | 10/0,4 | 0.16 | 0.002 | 0.15405
2300 | КТП 169 ВЛ №03 ПС Питерская | ПАО "Россети Центр"-"Тамбовэнерго" | Моршанский РЭС | Моршанский р-н | 10/0,4 | 0.1 | 0.014 | 0.084448
2301 | КТП 167 ВЛ №03 ПС Питерская | ПАО "Россети Центр"-"Тамбовэнерго" | Моршанский РЭС | Моршанский р-н | 10/0,4 | 0.1 | 0.001 | 0.096512
2302 | КТП 168 ВЛ №03 ПС Питерская | ПАО "Россети Центр"-"Тамбовэнерго" | Моршанский РЭС | Моршанский р-н | 10/0,4 | 0.16 | 0.034 | 0.12435
2303 | КТП 166 ВЛ №03 ПС Питерская | ПАО "Россети Центр"-"Тамбовэнерго" | Моршанский РЭС | Моршанский р-н | 10/0,4 | 0.1 | 0.004 | 0.093728
2304 | КТП 58Г ВЛ №03 ПС Питерская | ПАО "Россети Центр"-"Тамбовэнерго" | Моршанский РЭС | Моршанский р-н | 10/0,4 | 0.16 | 0.004 | 0.15219
2305 | КТП 163 ВЛ №03 ПС Питерская | ПАО "Россети Центр"-"Тамбовэнерго" | Моршанский РЭС | Моршанский р-н | 10/0,4 | 0.1 | 0.016 | 0.082592
2306 | КТП 160 ВЛ №03 ПС Питерская | ПАО "Россети Центр"-"Тамбовэнерго" | Моршанский РЭС | Моршанский р-н | 10/0,4 | 0.063 | 0.006 | 0.055819
2307 | КТП 31Г ВЛ №04 ПС Питерская | ПАО "Россети Центр"-"Тамбовэнерго" | Моршанский РЭС | Моршанский р-н | 10/0,4 | 0.06 | 0.019 | 0.040832
2308 | КТП 181 ВЛ №04 ПС Питерская | ПАО "Россети Центр"-"Тамбовэнерго" | Моршанский РЭС | Моршанский р-н | 10/0,4 | 0.16 | 0.022 | 0.13549
2309 | КТП 180 ВЛ №04 ПС Питерская | ПАО "Россети Центр"-"Тамбовэнерго" | Моршанский РЭС | Моршанский р-н | 10/0,4 | 0.16 | 0.081 | 0.079
2310 | КТП 179 ВЛ №04 ПС Питерская | ПАО "Россети Центр"-"Тамбовэнерго" | Моршанский РЭС | Моршанский р-н | 10/0,4 | 0.1 | 0.013 | 0.085376
2311 | КТП 178 ВЛ №04 ПС Питерская | ПАО "Россети Центр"-"Тамбовэнерго" | Моршанский РЭС | Моршанский р-н | 10/0,4 | 0.1 | 0.006 | 0.091872
2312 | КТП 177 ВЛ №04 ПС Питерская | ПАО "Россети Центр"-"Тамбовэнерго" | Моршанский РЭС | Моршанский р-н | 10/0,4 | 0.25 | 0.128 | 0.122
2313 | КТП 176 ВЛ №04 ПС Питерская | ПАО "Россети Центр"-"Тамбовэнерго" | Моршанский РЭС | Моршанский р-н | 10/0,4 | 0.16 | 0.029 | 0.12899
2314 | КТП 185 ВЛ №04 ПС Питерская | ПАО "Россети Центр"-"Тамбовэнерго" | Моршанский РЭС | Моршанский р-н | 10/0,4 | 0.1 | 0.073 | 0.027
2315 | КТП 184 ВЛ №04 ПС Питерская | ПАО "Россети Центр"-"Тамбовэнерго" | Моршанский РЭС | Моршанский р-н | 10/0,4 | 0.1 | 0.08 | 0.02
2316 | КТП 183 ВЛ №04 ПС Питерская | ПАО "Россети Центр"-"Тамбовэнерго" | Моршанский РЭС | Моршанский р-н | 10/0,4 | 0.1 | 0.097 | 0.003
2317 | КТП 186 ВЛ №04 ПС Питерская | ПАО "Россети Центр"-"Тамбовэнерго" | Моршанский РЭС | Моршанский р-н | 10/0,4 | 0.1 | 0.014 | 0.084448
2318 | КТП 33Г ВЛ №04 ПС Питерская | ПАО "Россети Центр"-"Тамбовэнерго" | Моршанский РЭС | Моршанский р-н | 10/0,4 | 0.16 | 0.111 | 0.049
2319 | КТП 188 ВЛ №04 ПС Питерская | ПАО "Россети Центр"-"Тамбовэнерго" | Моршанский РЭС | Моршанский р-н | 10/0,4 | 0.25 | 0.035 | 0.21112
2320 | СТП 623 ВЛ №03 ПС Питерская | ПАО "Россети Центр"-"Тамбовэнерго" | Моршанский РЭС | Моршанский р-н | 10/0,4 | 0.063 | 0.013 | 0.049323
2321 | КТП 144 ВЛ №13 ПС Питерская | ПАО "Россети Центр"-"Тамбовэнерго" | Моршанский РЭС | Моршанский р-н | 10/0,4 | 0.025 | 0.015 | 0.011
2322 | КТП 493 ВЛ №2 ПС Ракшинская | ПАО "Россети Центр"-"Тамбовэнерго" | Моршанский РЭС | Моршанский р-н | 10/0,4 | 0.16 | 0.022 | 0.13549
2323 | КТП 490 ВЛ №2 ПС Ракшинская | ПАО "Россети Центр"-"Тамбовэнерго" | Моршанский РЭС | Моршанский р-н | 10/0,4 | 0.25 | 0.135 | 0.115
2324 | КТП 491 ВЛ №2 ПС Ракшинская | ПАО "Россети Центр"-"Тамбовэнерго" | Моршанский РЭС | Моршанский р-н | 10/0,4 | 0.16 | 0.011 | 0.1457
2325 | КТП 492 ВЛ №2 ПС Ракшинская | ПАО "Россети Центр"-"Тамбовэнерго" | Моршанский РЭС | Моршанский р-н | 10/0,4 | 0.16 | 0.061 | 0.099
2326 | КТП 494 ВЛ №2 ПС Ракшинская | ПАО "Россети Центр"-"Тамбовэнерго" | Моршанский РЭС | Моршанский р-н | 10/0,4 | 0.25 | 0.018 | 0.2269
2327 | КТП 495 ВЛ №2 ПС Ракшинская | ПАО "Россети Центр"-"Тамбовэнерго" | Моршанский РЭС | Моршанский р-н | 10/0,4 | 0.16 | 0.099 | 0.061
2328 | КТП 16Р ВЛ №1 ПС Ракшинская | ПАО "Россети Центр"-"Тамбовэнерго" | Моршанский РЭС | Моршанский р-н | 10/0,4 | 0.1 | 0.092 | 0.008
2329 | КТП 17Р ВЛ №1 ПС Ракшинская | ПАО "Россети Центр"-"Тамбовэнерго" | Моршанский РЭС | Моршанский р-н | 10/0,4 | 0.1 | 0.015 | 0.08352
2330 | КТП 457 ВЛ №1 ПС Ракшинская | ПАО "Россети Центр"-"Тамбовэнерго" | Моршанский РЭС | Моршанский р-н | 10/0,4 | 0.063 | 0.004 | 0.057675
2331 | КТП 458 ВЛ №1 ПС Ракшинская | ПАО "Россети Центр"-"Тамбовэнерго" | Моршанский РЭС | Моршанский р-н | 10/0,4 | 0.063 | 0.014 | 0.048395
2332 | КТП 116Р ВЛ №1 ПС Ракшинская | ПАО "Россети Центр"-"Тамбовэнерго" | Моршанский РЭС | Моршанский р-н | 10/0,4 | 0.06 | 0.015 | 0.044544
2333 | КТП 462 ВЛ №1 ПС Ракшинская | ПАО "Россети Центр"-"Тамбовэнерго" | Моршанский РЭС | Моршанский р-н | 10/0,4 | 0.16 | 0.09 | 0.07
2334 | КТП 133Р ВЛ №1 ПС Ракшинская | ПАО "Россети Центр"-"Тамбовэнерго" | Моршанский РЭС | Моршанский р-н | 10/0,4 | 0.25 | 0.038 | 0.20834
2335 | КТП 135Р ВЛ №1 ПС Ракшинская | ПАО "Россети Центр"-"Тамбовэнерго" | Моршанский РЭС | Моршанский р-н | 10/0,4 | 0.16 | 0.056 | 0.10394
2336 | КТП 13Р ВЛ №1 ПС Ракшинская | ПАО "Россети Центр"-"Тамбовэнерго" | Моршанский РЭС | Моршанский р-н | 10/0,4 | 0.1 | 0.002 | 0.095584
2337 | КТП 117Р ВЛ №1 ПС Ракшинская | ПАО "Россети Центр"-"Тамбовэнерго" | Моршанский РЭС | Моршанский р-н | 10/0,4 | 0.1 | 0.01 | 0.08816
2338 | КТП 14Р ВЛ №1 ПС Ракшинская | ПАО "Россети Центр"-"Тамбовэнерго" | Моршанский РЭС | Моршанский р-н | 10/0,4 | 0.1 | 0.009 | 0.089088
2339 | МТП 123Р ВЛ №1 ПС Ракшинская | ПАО "Россети Центр"-"Тамбовэнерго" | Моршанский РЭС | Моршанский р-н | 10/0,4 | 0.025 | 0.017 | 0.008
2340 | КТП 11Р ВЛ №1 ПС Ракшинская | ПАО "Россети Центр"-"Тамбовэнерго" | Моршанский РЭС | Моршанский р-н | 10/0,4 | 0.16 | 0.005 | 0.15126
2341 | КТП 134Р ВЛ №1 ПС Ракшинская | ПАО "Россети Центр"-"Тамбовэнерго" | Моршанский РЭС | Моршанский р-н | 10/0,4 | 0.25 | 0.033 | 0.21298
2342 | КТП 130Р ВЛ №2 ПС Ракшинская | ПАО "Россети Центр"-"Тамбовэнерго" | Моршанский РЭС | Моршанский р-н | 10/0,4 | 0.16 | 0.002 | 0.15405
2343 | КТП 153Р ВЛ №3 ПС Ракшинская | ПАО "Россети Центр"-"Тамбовэнерго" | Моршанский РЭС | Моршанский р-н | 10/0,4 | 0.1 | 0.094 | 0.006
2344 | КТП 498 ВЛ №3 ПС Ракшинская | ПАО "Россети Центр"-"Тамбовэнерго" | Моршанский РЭС | Моршанский р-н | 10/0,4 | 0.1 | 0.013 | 0.085376
2345 | КТП 148Р ВЛ №3 ПС Ракшинская | ПАО "Россети Центр"-"Тамбовэнерго" | Моршанский РЭС | Моршанский р-н | 10/0,4 | 0.25 | 0.069 | 0.17957
2346 | КТП 32Р ВЛ №3 ПС Ракшинская | ПАО "Россети Центр"-"Тамбовэнерго" | Моршанский РЭС | Моршанский р-н | 10/0,4 | 0.1 | 0.014 | 0.084448
2347 | КТП 8Р ВЛ №3 ПС Ракшинская | ПАО "Россети Центр"-"Тамбовэнерго" | Моршанский РЭС | Моршанский р-н | 10/0,4 | 0.16 | 0.008 | 0.14848
2348 | КТП 509 ВЛ №3 ПС Ракшинская | ПАО "Россети Центр"-"Тамбовэнерго" | Моршанский РЭС | Моршанский р-н | 10/0,4 | 0.063 | 0.003 | 0.058603
2349 | КТП 497 ВЛ №3 ПС Ракшинская | ПАО "Россети Центр"-"Тамбовэнерго" | Моршанский РЭС | Моршанский р-н | 10/0,4 | 0.1 | 0.017 | 0.081664
2350 | КТП 501 ВЛ №3 ПС Ракшинская | ПАО "Россети Центр"-"Тамбовэнерго" | Моршанский РЭС | Моршанский р-н | 10/0,4 | 0.25 | 0.023 | 0.22226
2351 | КТП 31Р ВЛ №3 ПС Ракшинская | ПАО "Россети Центр"-"Тамбовэнерго" | Моршанский РЭС | Моршанский р-н | 10/0,4 | 0.063 | 0.012 | 0.050251
2352 | КТП 164Р ВЛ №3 ПС Ракшинская | ПАО "Россети Центр"-"Тамбовэнерго" | Моршанский РЭС | Моршанский р-н | 10/0,4 | 0.16 | 0.01 | 0.14662
2353 | КТП 126Р ВЛ №3 ПС Ракшинская | ПАО "Россети Центр"-"Тамбовэнерго" | Моршанский РЭС | Моршанский р-н | 10/0,4 | 0.25 | 0.007 | 0.2371
2354 | КТП 510 ВЛ №3 ПС Ракшинская | ПАО "Россети Центр"-"Тамбовэнерго" | Моршанский РЭС | Моршанский р-н | 10/0,4 | 0.06 | 0.002 | 0.056608
2355 | КТП 171Р ВЛ №4 ПС Ракшинская | ПАО "Россети Центр"-"Тамбовэнерго" | Моршанский РЭС | Моршанский р-н | 10/0,4 | 0.025 | 0.011 | 0.014
2356 | КТП 515 ВЛ №5 ПС Ракшинская | ПАО "Россети Центр"-"Тамбовэнерго" | Моршанский РЭС | Моршанский р-н | 10/0,4 | 0.063 | 0.013 | 0.049323
2357 | КТП 169Р ВЛ №5 ПС Ракшинская | ПАО "Россети Центр"-"Тамбовэнерго" | Моршанский РЭС | Моршанский р-н | 10/0,4 | 0.4 | 0.008 | 0.38234
2358 | КТП 51Р ВЛ №5 ПС Ракшинская | ПАО "Россети Центр"-"Тамбовэнерго" | Моршанский РЭС | Моршанский р-н | 10/0,4 | 0.16 | 0.029 | 0.12899
2359 | КТП 534 ВЛ №5 ПС Ракшинская | ПАО "Россети Центр"-"Тамбовэнерго" | Моршанский РЭС | Моршанский р-н | 10/0,4 | 0.06 | 0.034 | 0.026
2360 | КТП 54Р ВЛ №5 ПС Ракшинская | ПАО "Россети Центр"-"Тамбовэнерго" | Моршанский РЭС | Моршанский р-н | 10/0,4 | 0.1 | 0.001 | 0.096512
2361 | КТП 536 ВЛ №5 ПС Ракшинская | ПАО "Россети Центр"-"Тамбовэнерго" | Моршанский РЭС | Моршанский р-н | 10/0,4 | 0.16 | 0.01 | 0.14662
2362 | КТП 535 ВЛ №5 ПС Ракшинская | ПАО "Россети Центр"-"Тамбовэнерго" | Моршанский РЭС | Моршанский р-н | 10/0,4 | 0.063 | 0.002 | 0.059531
2363 | КТП 58Р ВЛ №5 ПС Ракшинская | ПАО "Россети Центр"-"Тамбовэнерго" | Моршанский РЭС | Моршанский р-н | 10/0,4 | 0.063 | 0.023 | 0.04
2364 | КТП 514 ВЛ №5 ПС Ракшинская | ПАО "Россети Центр"-"Тамбовэнерго" | Моршанский РЭС | Моршанский р-н | 10/0,4 | 0.16 | 0.013 | 0.14384
2365 | КТП 47Р ВЛ №5 ПС Ракшинская | ПАО "Россети Центр"-"Тамбовэнерго" | Моршанский РЭС | Моршанский р-н | 10/0,4 | 0.063 | 0.002 | 0.059531
2366 | КТП 519 ВЛ №5 ПС Ракшинская | ПАО "Россети Центр"-"Тамбовэнерго" | Моршанский РЭС | Моршанский р-н | 10/0,4 | 0.1 | 0.005 | 0.0928
2367 | КТП 49Р ВЛ №5 ПС Ракшинская | ПАО "Россети Центр"-"Тамбовэнерго" | Моршанский РЭС | Моршанский р-н | 10/0,4 | 0.1 | 0.006 | 0.091872
2368 | КТП 521 ВЛ №5 ПС Ракшинская | ПАО "Россети Центр"-"Тамбовэнерго" | Моршанский РЭС | Моршанский р-н | 10/0,4 | 0.16 | 0.034 | 0.12435
2369 | КТП 522 ВЛ №5 ПС Ракшинская | ПАО "Россети Центр"-"Тамбовэнерго" | Моршанский РЭС | Моршанский р-н | 10/0,4 | 0.16 | 0.005 | 0.15126
2370 | КТП 526 ВЛ №5 ПС Ракшинская | ПАО "Россети Центр"-"Тамбовэнерго" | Моршанский РЭС | Моршанский р-н | 10/0,4 | 0.4 | 0.011 | 0.37955
2371 | КТП 66Р ВЛ №5 ПС Ракшинская | ПАО "Россети Центр"-"Тамбовэнерго" | Моршанский РЭС | Моршанский р-н | 10/0,4 | 0.16 | 0.123 | 0.037
2372 | КТП 52Р ВЛ №5 ПС Ракшинская | ПАО "Россети Центр"-"Тамбовэнерго" | Моршанский РЭС | Моршанский р-н | 10/0,4 | 0.1 | 0.026 | 0.073312
2373 | КТП 531 ВЛ №5 ПС Ракшинская | ПАО "Россети Центр"-"Тамбовэнерго" | Моршанский РЭС | Моршанский р-н | 10/0,4 | 0.1 | 0.027 | 0.072384
2374 | КТП 532 ВЛ №5 ПС Ракшинская | ПАО "Россети Центр"-"Тамбовэнерго" | Моршанский РЭС | Моршанский р-н | 10/0,4 | 0.1 | 0.001 | 0.096512
2375 | КТП 7Р ВЛ №6 ПС Ракшинская | ПАО "Россети Центр"-"Тамбовэнерго" | Моршанский РЭС | Моршанский р-н | 10/0,4 | 0.1 | 0.009 | 0.089088
2376 | КТП 372 ВЛ №1 ПС Ракшинская | ПАО "Россети Центр"-"Тамбовэнерго" | Моршанский РЭС | Моршанский р-н | 10/0,4 | 0.04 | 0.019 | 0.021
2377 | МТП 4Р ВЛ №1 ПС Ракшинская | ПАО "Россети Центр"-"Тамбовэнерго" | Моршанский РЭС | Моршанский р-н | 10/0,4 | 0.063 | 0.058 | 0.005
2378 | КТП 6Р ВЛ №1 ПС Ракшинская | ПАО "Россети Центр"-"Тамбовэнерго" | Моршанский РЭС | Моршанский р-н | 10/0,4 | 0.1 | 0.038 | 0.062
2379 | МТП 10Р ВЛ №1 ПС Ракшинская | ПАО "Россети Центр"-"Тамбовэнерго" | Моршанский РЭС | Моршанский р-н | 10/0,4 | 0.04 | 0.029 | 0.011
2380 | КТП 36Р ВЛ №1 ПС Ракшинская | ПАО "Россети Центр"-"Тамбовэнерго" | Моршанский РЭС | Моршанский р-н | 10/0,4 | 0.04 | 0.012 | 0.086304
2381 | СТП 609 ВЛ №3 ПС Ракшинская | ПАО "Россети Центр"-"Тамбовэнерго" | Моршанский РЭС | Моршанский р-н | 10/0,4 | 0.063 | 0.001 | 0.060459
2382 | СТП 611 ВЛ №5 ПС Ракшинская | ПАО "Россети Центр"-"Тамбовэнерго" | Моршанский РЭС | Моршанский р-н | 10/0,4 | 0.063 | 0.059 | 0.004
2383 | КТП 95 ВЛ №1 ПС Ракшинская | ПАО "Россети Центр"-"Тамбовэнерго" | Моршанский РЭС | Моршанский р-н | 10/0,4 | 0.04 | 0.001 | 0.023432
2384 | КТП 32А ВЛ №1 ПС Рыбинская | ПАО "Россети Центр"-"Тамбовэнерго" | Моршанский РЭС | Моршанский р-н | 10/0,4 | 0.16 | 0.002 | 0.15405
2385 | ЗТП 116А ВЛ №1 ПС Рыбинская | ПАО "Россети Центр"-"Тамбовэнерго" | Моршанский РЭС | Моршанский р-н | 10/0,4 | 0.8 | 0.093 | 0.69322
2386 | ЗТП 119А ВЛ №1 ПС Рыбинская | ПАО "Россети Центр"-"Тамбовэнерго" | Моршанский РЭС | Моршанский р-н | 10/0,4 | 0.8 | 0.002 | 0.77766
2387 | КТП 118А ВЛ №1 ПС Рыбинская | ПАО "Россети Центр"-"Тамбовэнерго" | Моршанский РЭС | Моршанский р-н | 10/0,4 | 0.4 | 0.07 | 0.3248
2388 | КТП 39А ВЛ №3 ПС Рыбинская | ПАО "Россети Центр"-"Тамбовэнерго" | Моршанский РЭС | Моршанский р-н | 10/0,4 | 0.1 | 0.008 | 0.090016
2389 | КТП 26А ВЛ №2 ПС Рыбинская | ПАО "Россети Центр"-"Тамбовэнерго" | Моршанский РЭС | Моршанский р-н | 10/0,4 | 0.1 | 0.005 | 0.0928
2390 | КТП 333 ВЛ №2 ПС Рыбинская | ПАО "Россети Центр"-"Тамбовэнерго" | Моршанский РЭС | Моршанский р-н | 10/0,4 | 0.16 | 0.001 | 0.15498
2391 | КТП 126А ВЛ №2 ПС Рыбинская | ПАО "Россети Центр"-"Тамбовэнерго" | Моршанский РЭС | Моршанский р-н | 10/0,4 | 0.25 | 0.066 | 0.18235
2392 | КТП 7А ВЛ №3 ПС Рыбинская | ПАО "Россети Центр"-"Тамбовэнерго" | Моршанский РЭС | Моршанский р-н | 10/0,4 | 0.1 | 0.003 | 0.094656
2393 | КТП 22А ВЛ №3 ПС Рыбинская | ПАО "Россети Центр"-"Тамбовэнерго" | Моршанский РЭС | Моршанский р-н | 10/0,4 | 0.16 | 0.01 | 0.14662
2394 | КТП 11А ВЛ №3 ПС Рыбинская | ПАО "Россети Центр"-"Тамбовэнерго" | Моршанский РЭС | Моршанский р-н | 10/0,4 | 0.1 | 0.037 | 0.063
2395 | КТП 5А ВЛ №3 ПС Рыбинская | ПАО "Россети Центр"-"Тамбовэнерго" | Моршанский РЭС | Моршанский р-н | 10/0,4 | 0.1 | 0.006 | 0.091872
2396 | КТП 28А ВЛ №3 ПС Рыбинская | ПАО "Россети Центр"-"Тамбовэнерго" | Моршанский РЭС | Моршанский р-н | 10/0,4 | 0.063 | 0.002 | 0.059531
2397 | КТП 17А ВЛ №3 ПС Рыбинская | ПАО "Россети Центр"-"Тамбовэнерго" | Моршанский РЭС | Моршанский р-н | 10/0,4 | 0.1 | 0.022 | 0.077024
2398 | КТП 30А ВЛ №3 ПС Рыбинская | ПАО "Россети Центр"-"Тамбовэнерго" | Моршанский РЭС | Моршанский р-н | 10/0,4 | 0.1 | 0.003 | 0.094656
2399 | КТП 349 ВЛ №3 ПС Рыбинская | ПАО "Россети Центр"-"Тамбовэнерго" | Моршанский РЭС | Моршанский р-н | 10/0,4 | 0.06 | 0.001 | 0.057536
2400 | КТП 2А ВЛ №3 ПС Рыбинская | ПАО "Россети Центр"-"Тамбовэнерго" | Моршанский РЭС | Моршанский р-н | 10/0,4 | 0.1 | 0.047 | 0.053
2401 | КТП 4А ВЛ №3 ПС Рыбинская | ПАО "Россети Центр"-"Тамбовэнерго" | Моршанский РЭС | Моршанский р-н | 10/0,4 | 0.1 | 0.029 | 0.070528
2402 | КТП 23А ВЛ №3 ПС Рыбинская | ПАО "Россети Центр"-"Тамбовэнерго" | Моршанский РЭС | Моршанский р-н | 10/0,4 | 0.1 | 0.063 | 0.037
2403 | КТП 21А ВЛ №3 ПС Рыбинская | ПАО "Россети Центр"-"Тамбовэнерго" | Моршанский РЭС | Моршанский р-н | 10/0,4 | 0.1 | 0.013 | 0.085376
2404 | КТП 19А ВЛ №3 ПС Рыбинская | ПАО "Россети Центр"-"Тамбовэнерго" | Моршанский РЭС | Моршанский р-н | 10/0,4 | 0.1 | 0.002 | 0.095584
2405 | КТП 347 ВЛ №3 ПС Рыбинская | ПАО "Россети Центр"-"Тамбовэнерго" | Моршанский РЭС | Моршанский р-н | 10/0,4 | 0.1 | 0.051 | 0.049
2406 | КТП 44А ВЛ №4 ПС Рыбинская | ПАО "Россети Центр"-"Тамбовэнерго" | Моршанский РЭС | Моршанский р-н | 10/0,4 | 0.06 | 0.013 | 0.0464
2407 | КТП 354 ВЛ №4 ПС Рыбинская | ПАО "Россети Центр"-"Тамбовэнерго" | Моршанский РЭС | Моршанский р-н | 10/0,4 | 0.16 | 0.039 | 0.11971
2408 | КТП 355 ВЛ №4 ПС Рыбинская | ПАО "Россети Центр"-"Тамбовэнерго" | Моршанский РЭС | Моршанский р-н | 10/0,4 | 0.016 | 0.006 | 0.01
2409 | КТП 351 ВЛ №4 ПС Рыбинская | ПАО "Россети Центр"-"Тамбовэнерго" | Моршанский РЭС | Моршанский р-н | 10/0,4 | 0.16 | 0.002 | 0.15405
2410 | КТП 133А ВЛ №4 ПС Рыбинская | ПАО "Россети Центр"-"Тамбовэнерго" | Моршанский РЭС | Моршанский р-н | 10/0,4 | 0.25 | 0.021 | 0.22411
2411 | КТП 16А ВЛ №4 ПС Рыбинская | ПАО "Россети Центр"-"Тамбовэнерго" | Моршанский РЭС | Моршанский р-н | 10/0,4 | 0.04 | 0.009 | 0.030624
2412 | КТП 128А ВЛ №4 ПС Рыбинская | ПАО "Россети Центр"-"Тамбовэнерго" | Моршанский РЭС | Моршанский р-н | 10/0,4 | 0.25 | 0.021 | 0.22411
2413 | КТП 94А ВЛ №4 ПС Рыбинская | ПАО "Россети Центр"-"Тамбовэнерго" | Моршанский РЭС | Моршанский р-н | 10/0,4 | 0.063 | 0.003 | 0.058603
2414 | КТП 43А ВЛ №4 ПС Рыбинская | ПАО "Россети Центр"-"Тамбовэнерго" | Моршанский РЭС | Моршанский р-н | 10/0,4 | 0.06 | 0.002 | 0.056608
2415 | КТП 93А ВЛ №4 ПС Рыбинская | ПАО "Россети Центр"-"Тамбовэнерго" | Моршанский РЭС | Моршанский р-н | 10/0,4 | 0.4 | 0.022 | 0.36934
2416 | КТП 362 ВЛ №5 ПС Рыбинская | ПАО "Россети Центр"-"Тамбовэнерго" | Моршанский РЭС | Моршанский р-н | 10/0,4 | 0.16 | 0.006 | 0.15034
2417 | КТП 6А ВЛ №5 ПС Рыбинская | ПАО "Россети Центр"-"Тамбовэнерго" | Моршанский РЭС | Моршанский р-н | 10/0,4 | 0.25 | 0.017 | 0.22782
2418 | КТП 55А ВЛ №5 ПС Рыбинская | ПАО "Россети Центр"-"Тамбовэнерго" | Моршанский РЭС | Моршанский р-н | 10/0,4 | 0.1 | 0.04 | 0.06
2419 | КТП 56А ВЛ №5 ПС Рыбинская | ПАО "Россети Центр"-"Тамбовэнерго" | Моршанский РЭС | Моршанский р-н | 10/0,4 | 0.1 | 0.015 | 0.08352
2420 | КТП 368 ВЛ №5 ПС Рыбинская | ПАО "Россети Центр"-"Тамбовэнерго" | Моршанский РЭС | Моршанский р-н | 10/0,4 | 0.16 | 0.002 | 0.15405
2421 | КТП 369 ВЛ №5 ПС Рыбинская | ПАО "Россети Центр"-"Тамбовэнерго" | Моршанский РЭС | Моршанский р-н | 10/0,4 | 0.25 | 0.005 | 0.23896
2422 | КТП 108А ВЛ №5 ПС Рыбинская | ПАО "Россети Центр"-"Тамбовэнерго" | Моршанский РЭС | Моршанский р-н | 10/0,4 | 0.4 | 0.013 | 0.3777
2423 | КТП 371 ВЛ №5 ПС Рыбинская | ПАО "Россети Центр"-"Тамбовэнерго" | Моршанский РЭС | Моршанский р-н | 10/0,4 | 0.1 | 0.008 | 0.090016
2424 | КТП 374 ВЛ №5 ПС Рыбинская | ПАО "Россети Центр"-"Тамбовэнерго" | Моршанский РЭС | Моршанский р-н | 10/0,4 | 0.1 | 0.091 | 0.009
2425 | КТП 59А ВЛ №5 ПС Рыбинская | ПАО "Россети Центр"-"Тамбовэнерго" | Моршанский РЭС | Моршанский р-н | 10/0,4 | 0.16 | 0.076 | 0.084
2426 | КТП 378 ВЛ №7 ПС Рыбинская | ПАО "Россети Центр"-"Тамбовэнерго" | Моршанский РЭС | Моршанский р-н | 10/0,4 | 0.16 | 0.002 | 0.15405
2427 | КТП 379 ВЛ №7 ПС Рыбинская | ПАО "Россети Центр"-"Тамбовэнерго" | Моршанский РЭС | Моршанский р-н | 10/0,4 | 0.1 | 0.016 | 0.082592
2428 | КТП 382 ВЛ №8 ПС Рыбинская | ПАО "Россети Центр"-"Тамбовэнерго" | Моршанский РЭС | Моршанский р-н | 10/0,4 | 0.06 | 0.038 | 0.022
2429 | КТП 384 ВЛ №8 ПС Рыбинская | ПАО "Россети Центр"-"Тамбовэнерго" | Моршанский РЭС | Моршанский р-н | 10/0,4 | 0.1 | 0.038 | 0.062
2430 | КТП 1А ВЛ №8 ПС Рыбинская | ПАО "Россети Центр"-"Тамбовэнерго" | Моршанский РЭС | Моршанский р-н | 10/0,4 | 0.1 | 0.002 | 0.095584
2431 | КТП 27А ВЛ №8 ПС Рыбинская | ПАО "Россети Центр"-"Тамбовэнерго" | Моршанский РЭС | Моршанский р-н | 10/0,4 | 0.1 | 0.01 | 0.08816
2432 | КТП 138А ВЛ №8 ПС Рыбинская | ПАО "Россети Центр"-"Тамбовэнерго" | Моршанский РЭС | Моршанский р-н | 10/0,4 | 0.1 | 0.024 | 0.075168
2433 | КТП 628 ВЛ №5 ПС Рыбинская | ПАО "Россети Центр"-"Тамбовэнерго" | Моршанский РЭС | Моршанский р-н | 10/0,4 | 0.25 | 0.008 | 0.23618
2434 | КТП 636 ВЛ №5 ПС Рыбинская | ПАО "Россети Центр"-"Тамбовэнерго" | Моршанский РЭС | Моршанский р-н | 10/0,4 | 0.4 | 0.06 | 0.33408
2435 | КТП 034 ВЛ №23 ПС Северная | ПАО "Россети Центр"-"Тамбовэнерго" | Моршанский РЭС | Моршанский р-н | 10/0,4 | 0.1 | 0.035 | 0.06496
2436 | ЗТП 037 ВЛ №23 ПС Северная | ПАО "Россети Центр"-"Тамбовэнерго" | Моршанский РЭС | Моршанский р-н | 10/0,4 | 0.25 | 0.023 | 0.22226
2437 | КТП 038 ВЛ №23 ПС Северная | ПАО "Россети Центр"-"Тамбовэнерго" | Моршанский РЭС | Моршанский р-н | 10/0,4 | 0.1 | 0.021 | 0.077952
2438 | КТП 045 ВЛ №23 ПС Северная | ПАО "Россети Центр"-"Тамбовэнерго" | Моршанский РЭС | Моршанский р-н | 10/0,4 | 0.4 | 0.031 | 0.36099
2439 | КТП 047 ВЛ №7 ПС Северная | ПАО "Россети Центр"-"Тамбовэнерго" | Моршанский РЭС | Моршанский р-н | 10/0,4 | 0.25 | 0.01 | 0.23432
2440 | КТП 048 ВЛ №7 ПС Северная | ПАО "Россети Центр"-"Тамбовэнерго" | Моршанский РЭС | Моршанский р-н | 10/0,4 | 0.16 | 0.005 | 0.15126
2441 | КТП 049 ВЛ №7 ПС Северная | ПАО "Россети Центр"-"Тамбовэнерго" | Моршанский РЭС | Моршанский р-н | 10/0,4 | 0.4 | 0.223 | 0.177
2442 | КТП 050 ВЛ №3 ПС Северная | ПАО "Россети Центр"-"Тамбовэнерго" | Моршанский РЭС | Моршанский р-н | 10/0,4 | 0.16 | 0.143 | 0.017
2443 | КТП 051 ВЛ №3 ПС Северная | ПАО "Россети Центр"-"Тамбовэнерго" | Моршанский РЭС | Моршанский р-н | 10/0,4 | 0.25 | 0.046 | 0.20091
2444 | КТП 3М ВЛ №3 ПС Северная | ПАО "Россети Центр"-"Тамбовэнерго" | Моршанский РЭС | Моршанский р-н | 10/0,4 | 0.1 | 0.09 | 0.01
2445 | КТП 49М ВЛ №3 ПС Северная | ПАО "Россети Центр"-"Тамбовэнерго" | Моршанский РЭС | Моршанский р-н | 10/0,4 | 0.1 | 0.012 | 0.086304
2446 | КТП 054 ВЛ №03 ПС Северная | ПАО "Россети Центр"-"Тамбовэнерго" | Моршанский РЭС | Моршанский р-н | 10/0,4 | 0.1 | 0.002 | 0.095584
2447 | КТП 68Н ВЛ №3 ПС Северная | ПАО "Россети Центр"-"Тамбовэнерго" | Моршанский РЭС | Моршанский р-н | 10/0,4 | 0.063 | 0.061 | 0.002
2448 | КТП 056 ВЛ №3 ПС Северная | ПАО "Россети Центр"-"Тамбовэнерго" | Моршанский РЭС | Моршанский р-н | 10/0,4 | 0.063 | 0.051 | 0.012
2449 | КТП 26Н ВЛ №3 ПС Северная | ПАО "Россети Центр"-"Тамбовэнерго" | Моршанский РЭС | Моршанский р-н | 10/0,4 | 0.063 | 0.019 | 0.043755
2450 | КТП 063 ВЛ №3 ПС Северная | ПАО "Россети Центр"-"Тамбовэнерго" | Моршанский РЭС | Моршанский р-н | 10/0,4 | 0.016 | 0.013 | 0.003
2451 | КТП 060 ВЛ №03 ПС Северная | ПАО "Россети Центр"-"Тамбовэнерго" | Моршанский РЭС | Моршанский р-н | 10/0,4 | 0.16 | 0.002 | 0.15405
2452 | КТП 149М ВЛ №3 ПС Северная | ПАО "Россети Центр"-"Тамбовэнерго" | Моршанский РЭС | Моршанский р-н | 10/0,4 | 0.1 | 0.01 | 0.08816
2453 | КТП 079 ВЛ №8 ПС Северная | ПАО "Россети Центр"-"Тамбовэнерго" | Моршанский РЭС | Моршанский р-н | 10/0,4 | 0.16 | 0.001 | 0.15498
2454 | КТП 080 ВЛ №8 ПС Северная | ПАО "Россети Центр"-"Тамбовэнерго" | Моршанский РЭС | Моршанский р-н | 10/0,4 | 0.16 | 0.04 | 0.11878
2455 | КТП 082 ВЛ №8 ПС Северная | ПАО "Россети Центр"-"Тамбовэнерго" | Моршанский РЭС | Моршанский р-н | 10/0,4 | 0.1 | 0.035 | 0.06496
2456 | КТП 081 ВЛ №8 ПС Северная | ПАО "Россети Центр"-"Тамбовэнерго" | Моршанский РЭС | Моршанский р-н | 10/0,4 | 0.25 | 0.047 | 0.19998
2457 | КТП 083 ВЛ №8 ПС Северная | ПАО "Россети Центр"-"Тамбовэнерго" | Моршанский РЭС | Моршанский р-н | 10/0,4 | 0.1 | 0.002 | 0.095584
2458 | КТП 085 ВЛ №8 ПС Северная | ПАО "Россети Центр"-"Тамбовэнерго" | Моршанский РЭС | Моршанский р-н | 10/0,4 | 0.06 | 0.016 | 0.043616
2459 | КТП 14М ВЛ №8 ПС Северная | ПАО "Россети Центр"-"Тамбовэнерго" | Моршанский РЭС | Моршанский р-н | 10/0,4 | 0.1 | 0.04 | 0.06
2460 | КТП 9М ВЛ №8 ПС Северная | ПАО "Россети Центр"-"Тамбовэнерго" | Моршанский РЭС | Моршанский р-н | 10/0,4 | 0.16 | 0.004 | 0.15219
2461 | КТП 15М ВЛ №8 ПС Северная | ПАО "Россети Центр"-"Тамбовэнерго" | Моршанский РЭС | Моршанский р-н | 10/0,4 | 0.25 | 0.022 | 0.22318
2462 | КТП 088 ВЛ №08 ПС Северная | ПАО "Россети Центр"-"Тамбовэнерго" | Моршанский РЭС | Моршанский р-н | 10/0,4 | 0.16 | 0.01 | 0.14662
2463 | КТП 089 ВЛ №8 ПС Северная | ПАО "Россети Центр"-"Тамбовэнерго" | Моршанский РЭС | Моршанский р-н | 10/0,4 | 0.16 | 0.017 | 0.14013
2464 | КТП 57М ВЛ №14 ПС Северная | ПАО "Россети Центр"-"Тамбовэнерго" | Моршанский РЭС | Моршанский р-н | 10/0,4 | 0.25 | 0.003 | 0.24082
2465 | КТП 58М ВЛ №14 ПС Северная | ПАО "Россети Центр"-"Тамбовэнерго" | Моршанский РЭС | Моршанский р-н | 10/0,4 | 0.25 | 0.015 | 0.22968
2466 | КТП 18М ВЛ №16 ПС Северная | ПАО "Россети Центр"-"Тамбовэнерго" | Моршанский РЭС | Моршанский р-н | 10/0,4 | 0.25 | 0.009 | 0.23525
2467 | КТП 099 ВЛ №16 ПС Северная | ПАО "Россети Центр"-"Тамбовэнерго" | Моршанский РЭС | Моршанский р-н | 10/0,4 | 0.16 | 0.01 | 0.14662
2468 | КТП 211М ВЛ №16 ПС Северная | ПАО "Россети Центр"-"Тамбовэнерго" | Моршанский РЭС | Моршанский р-н | 10/0,4 | 0.1 | 0.017 | 0.081664
2469 | КТП 25М ВЛ №16 ПС Северная | ПАО "Россети Центр"-"Тамбовэнерго" | Моршанский РЭС | Моршанский р-н | 10/0,4 | 0.1 | 0.016 | 0.082592
2470 | ЗТП 095 ВЛ №16 ПС Северная | ПАО "Россети Центр"-"Тамбовэнерго" | Моршанский РЭС | Моршанский р-н | 10/0,4 | 0.4 | 0.003 | 0.38698
2471 | КТП 103 ВЛ №16 ПС Северная | ПАО "Россети Центр"-"Тамбовэнерго" | Моршанский РЭС | Моршанский р-н | 10/0,4 | 0.16 | 0.099 | 0.061
2472 | КТП 24М ВЛ №16 ПС Северная | ПАО "Россети Центр"-"Тамбовэнерго" | Моршанский РЭС | Моршанский р-н | 10/0,4 | 0.16 | 0.022 | 0.13549
2473 | КТП 35Н ВЛ №4 ПС Северная | ПАО "Россети Центр"-"Тамбовэнерго" | Моршанский РЭС | Моршанский р-н | 10/0,4 | 0.16 | 0.005 | 0.15126
2474 | КТП 51Н ВЛ №4 ПС Северная | ПАО "Россети Центр"-"Тамбовэнерго" | Моршанский РЭС | Моршанский р-н | 10/0,4 | 0.16 | 0.001 | 0.15498
2475 | КТП 071 ВЛ №4 ПС Северная | ПАО "Россети Центр"-"Тамбовэнерго" | Моршанский РЭС | Моршанский р-н | 10/0,4 | 0.1 | 0.013 | 0.085376
2476 | КТП 52Н ВЛ №4 ПС Северная | ПАО "Россети Центр"-"Тамбовэнерго" | Моршанский РЭС | Моршанский р-н | 10/0,4 | 0.16 | 0.016 | 0.14106
2477 | КТП 30Н ВЛ №4 ПС Северная | ПАО "Россети Центр"-"Тамбовэнерго" | Моршанский РЭС | Моршанский р-н | 10/0,4 | 0.16 | 0.003 | 0.15312
2478 | КТП 123Н ВЛ №4 ПС Северная | ПАО "Россети Центр"-"Тамбовэнерго" | Моршанский РЭС | Моршанский р-н | 10/0,4 | 0.4 | 0.015 | 0.37584
2479 | КТП 066 ВЛ №4 ПС Северная | ПАО "Россети Центр"-"Тамбовэнерго" | Моршанский РЭС | Моршанский р-н | 10/0,4 | 0.16 | 0.011 | 0.1457
2480 | КТП 067 ВЛ №4 ПС Северная | ПАО "Россети Центр"-"Тамбовэнерго" | Моршанский РЭС | Моршанский р-н | 10/0,4 | 0.16 | 0.003 | 0.15312
2481 | КТП 069 ВЛ №4 ПС Северная | ПАО "Россети Центр"-"Тамбовэнерго" | Моршанский РЭС | Моршанский р-н | 10/0,4 | 0.25 | 0.006 | 0.23803
2482 | КТП 072 ВЛ №4 ПС Северная | ПАО "Россети Центр"-"Тамбовэнерго" | Моршанский РЭС | Моршанский р-н | 10/0,4 | 0.16 | 0.004 | 0.15219
2483 | КТП 075 ВЛ №4 ПС Северная | ПАО "Россети Центр"-"Тамбовэнерго" | Моршанский РЭС | Моршанский р-н | 10/0,4 | 0.25 | 0 | 0.2436
2484 | СТП 613 ВЛ №16 ПС Северная | ПАО "Россети Центр"-"Тамбовэнерго" | Моршанский РЭС | Моршанский р-н | 10/0,4 | 0.063 | 0.022 | 0.040971
2485 | КТП 115 ВЛ № 03 ПС Северная | ПАО "Россети Центр"-"Тамбовэнерго" | Моршанский РЭС | Моршанский р-н | 10/0,4 | 0.16 | 0.001 | 0.038048
2486 | СТП 634 ВЛ №3 ПС Северная | ПАО "Россети Центр"-"Тамбовэнерго" | Моршанский РЭС | Моршанский р-н | 10/0,4 | 0.025 | 0.02 | 0.005
2487 | СТП 644 ВЛ №08 ПС Северная | ПАО "Россети Центр"-"Тамбовэнерго" | Моршанский РЭС | Моршанский р-н | 10/0,4 | 0.025 | 0.01 | 0.015
2488 | КТП 40Н ВЛ №19 ПС Серповская | ПАО "Россети Центр"-"Тамбовэнерго" | Моршанский РЭС | Моршанский р-н | 10/0,4 | 0.1 | 0.024 | 0.075168
2489 | КТП 244 ВЛ №19 ПС Серповская | ПАО "Россети Центр"-"Тамбовэнерго" | Моршанский РЭС | Моршанский р-н | 10/0,4 | 0.16 | 0.005 | 0.15126
2490 | КТП 246 ВЛ №19 ПС Серповская | ПАО "Россети Центр"-"Тамбовэнерго" | Моршанский РЭС | Моршанский р-н | 10/0,4 | 0.16 | 0.002 | 0.15405
2491 | КТП 28Н ВЛ №15 ПС Серповская | ПАО "Россети Центр"-"Тамбовэнерго" | Моршанский РЭС | Моршанский р-н | 10/0,4 | 0.16 | 0.008 | 0.14848
2492 | КТП 17Н ВЛ №03 ПС Серповская | ПАО "Россети Центр"-"Тамбовэнерго" | Моршанский РЭС | Моршанский р-н | 10/0,4 | 0.06 | 0.027 | 0.033
2493 | КТП 65Н ВЛ №03 ПС Серповская | ПАО "Россети Центр"-"Тамбовэнерго" | Моршанский РЭС | Моршанский р-н | 10/0,4 | 0.1 | 0.026 | 0.073312
2494 | КТП 18Н ВЛ №03 ПС Серповская | ПАО "Россети Центр"-"Тамбовэнерго" | Моршанский РЭС | Моршанский р-н | 10/0,4 | 0.1 | 0.014 | 0.084448
2495 | КТП 63Н ВЛ №03 ПС Серповская | ПАО "Россети Центр"-"Тамбовэнерго" | Моршанский РЭС | Моршанский р-н | 10/0,4 | 0.1 | 0.081 | 0.019
2496 | КТП 20Н ВЛ №03 ПС Серповская | ПАО "Россети Центр"-"Тамбовэнерго" | Моршанский РЭС | Моршанский р-н | 10/0,4 | 0.1 | 0.002 | 0.095584
2497 | КТП 102Н ВЛ №03 ПС Серповская | ПАО "Россети Центр"-"Тамбовэнерго" | Моршанский РЭС | Моршанский р-н | 10/0,4 | 0.063 | 0.015 | 0.047467
2498 | КТП 24Н ВЛ №03 ПС Серповская | ПАО "Россети Центр"-"Тамбовэнерго" | Моршанский РЭС | Моршанский р-н | 10/0,4 | 0.06 | 0.017 | 0.042688
2499 | КТП 39Н ВЛ №03 ПС Серповская | ПАО "Россети Центр"-"Тамбовэнерго" | Моршанский РЭС | Моршанский р-н | 10/0,4 | 0.16 | 0.005 | 0.15126
2500 | КТП 121Н ВЛ №03 ПС Серповская | ПАО "Россети Центр"-"Тамбовэнерго" | Моршанский РЭС | Моршанский р-н | 10/0,4 | 0.063 | 0.013 | 0.049323
2501 | КТП 104Н ВЛ №03 ПС Серповская | ПАО "Россети Центр"-"Тамбовэнерго" | Моршанский РЭС | Моршанский р-н | 10/0,4 | 0.25 | 0.01 | 0.23432
2502 | КТП 69Н ВЛ №03 ПС Серповская | ПАО "Россети Центр"-"Тамбовэнерго" | Моршанский РЭС | Моршанский р-н | 10/0,4 | 0.063 | 0.035 | 0.028
2503 | КТП 62Н ВЛ №03 ПС Серповская | ПАО "Россети Центр"-"Тамбовэнерго" | Моршанский РЭС | Моршанский р-н | 10/0,4 | 0.1 | 0.009 | 0.089088
2504 | КТП 22Н ВЛ №03 ПС Серповская | ПАО "Россети Центр"-"Тамбовэнерго" | Моршанский РЭС | Моршанский р-н | 10/0,4 | 0.1 | 0.047 | 0.053
2505 | КТП 260 ВЛ №03 ПС Серповская | ПАО "Россети Центр"-"Тамбовэнерго" | Моршанский РЭС | Моршанский р-н | 10/0,4 | 0.1 | 0.033 | 0.066816
2506 | КТП 261 ВЛ №03 ПС Серповская | ПАО "Россети Центр"-"Тамбовэнерго" | Моршанский РЭС | Моршанский р-н | 10/0,4 | 0.1 | 0.001 | 0.096512
2507 | КТП 268 ВЛ №04 ПС Серповская | ПАО "Россети Центр"-"Тамбовэнерго" | Моршанский РЭС | Моршанский р-н | 10/0,4 | 0.16 | 0.035 | 0.12342
2508 | КТП 7Н ВЛ №04 ПС Серповская | ПАО "Россети Центр"-"Тамбовэнерго" | Моршанский РЭС | Моршанский р-н | 10/0,4 | 0.1 | 0.006 | 0.091872
2509 | КТП 15Н ВЛ №04 ПС Серповская | ПАО "Россети Центр"-"Тамбовэнерго" | Моршанский РЭС | Моршанский р-н | 10/0,4 | 0.1 | 0.009 | 0.089088
2510 | КТП 44Н ВЛ №04 ПС Серповская | ПАО "Россети Центр"-"Тамбовэнерго" | Моршанский РЭС | Моршанский р-н | 10/0,4 | 0.16 | 0.029 | 0.12899
2511 | КТП 5Н ВЛ №04 ПС Серповская | ПАО "Россети Центр"-"Тамбовэнерго" | Моршанский РЭС | Моршанский р-н | 10/0,4 | 0.1 | 0.012 | 0.086304
2512 | КТП 6Н ВЛ №04 ПС Серповская | ПАО "Россети Центр"-"Тамбовэнерго" | Моршанский РЭС | Моршанский р-н | 10/0,4 | 0.025 | 0.001 | 0.023432
2513 | КТП 11Н ВЛ №08 ПС Серповская | ПАО "Россети Центр"-"Тамбовэнерго" | Моршанский РЭС | Моршанский р-н | 10/0,4 | 0.25 | 0.009 | 0.23525
2514 | КТП 12Н ВЛ №08 ПС Серповская | ПАО "Россети Центр"-"Тамбовэнерго" | Моршанский РЭС | Моршанский р-н | 10/0,4 | 0.1 | 0.028 | 0.071456
2515 | КТП 43Н ВЛ №08 ПС Серповская | ПАО "Россети Центр"-"Тамбовэнерго" | Моршанский РЭС | Моршанский р-н | 10/0,4 | 0.1 | 0.02 | 0.07888
2516 | КТП 278 ВЛ №14 ПС Серповская | ПАО "Россети Центр"-"Тамбовэнерго" | Моршанский РЭС | Моршанский р-н | 10/0,4 | 0.063 | 0.017 | 0.045611
2517 | КТП 46Н ВЛ №08 ПС Серповская | ПАО "Россети Центр"-"Тамбовэнерго" | Моршанский РЭС | Моршанский р-н | 10/0,4 | 0.25 | 0.018 | 0.2269
2518 | КТП 13Н ВЛ №08 ПС Серповская | ПАО "Россети Центр"-"Тамбовэнерго" | Моршанский РЭС | Моршанский р-н | 10/0,4 | 0.1 | 0.066 | 0.034
2519 | КТП 56Н ВЛ №08 ПС Серповская | ПАО "Россети Центр"-"Тамбовэнерго" | Моршанский РЭС | Моршанский р-н | 10/0,4 | 0.063 | 0.044 | 0.019
2520 | КТП 283 ВЛ №08 ПС Серповская | ПАО "Россети Центр"-"Тамбовэнерго" | Моршанский РЭС | Моршанский р-н | 10/0,4 | 0.1 | 0.009 | 0.089088
2521 | КТП 1Н ВЛ №08 ПС Серповская | ПАО "Россети Центр"-"Тамбовэнерго" | Моршанский РЭС | Моршанский р-н | 10/0,4 | 0.1 | 0.051 | 0.049
2522 | КТП 57Н ВЛ №08 ПС Серповская | ПАО "Россети Центр"-"Тамбовэнерго" | Моршанский РЭС | Моршанский р-н | 10/0,4 | 0.16 | 0.018 | 0.1392
2523 | КТП 66Н ВЛ №08 ПС Серповская | ПАО "Россети Центр"-"Тамбовэнерго" | Моршанский РЭС | Моршанский р-н | 10/0,4 | 0.1 | 0.008 | 0.090016
2524 | КТП 64Н ВЛ №08 ПС Серповская | ПАО "Россети Центр"-"Тамбовэнерго" | Моршанский РЭС | Моршанский р-н | 10/0,4 | 0.063 | 0.013 | 0.049323
2525 | КТП 16Н ВЛ №08 ПС Серповская | ПАО "Россети Центр"-"Тамбовэнерго" | Моршанский РЭС | Моршанский р-н | 10/0,4 | 0.06 | 0.01 | 0.049184
2526 | КТП 29Н ВЛ №14 ПС Серповская | ПАО "Россети Центр"-"Тамбовэнерго" | Моршанский РЭС | Моршанский р-н | 10/0,4 | 0.1 | 0.003 | 0.094656
2527 | КТП 45Н ВЛ №14 ПС Серповская | ПАО "Россети Центр"-"Тамбовэнерго" | Моршанский РЭС | Моршанский р-н | 10/0,4 | 0.1 | 0.012 | 0.086304
2528 | КТП 4Н ВЛ №04 ПС Серповская | ПАО "Россети Центр"-"Тамбовэнерго" | Моршанский РЭС | Моршанский р-н | 10/0,4 | 0.1 | 0.002 | 0.095584
2529 | КТП 3Н ВЛ №14 ПС Серповская | ПАО "Россети Центр"-"Тамбовэнерго" | Моршанский РЭС | Моршанский р-н | 10/0,4 | 0.1 | 0.009 | 0.089088
2530 | СТП 586 ВЛ №03 ПС Серповская | ПАО "Россети Центр"-"Тамбовэнерго" | Моршанский РЭС | Моршанский р-н | 10/0,4 | 0.063 | 0.008 | 0.053963
2531 | СТП 591 ВЛ №03 ПС Серповская | ПАО "Россети Центр"-"Тамбовэнерго" | Моршанский РЭС | Моршанский р-н | 10/0,4 | 0.1 | 0.001 | 0.096512
2532 | СТП 621 ВЛ №03 ПС Серповская | ПАО "Россети Центр"-"Тамбовэнерго" | Моршанский РЭС | Моршанский р-н | 10/0,4 | 0.063 | 0.037 | 0.026
2533 | СТП 631 ВЛ №03 ПС Серповская | ПАО "Россети Центр"-"Тамбовэнерго" | Моршанский РЭС | Моршанский р-н | 10/0,4 | 0.063 | 0.011 | 0.051179
2534 | СТП 642 ВЛ №19 ПС Серповская | ПАО "Россети Центр"-"Тамбовэнерго" | Моршанский РЭС | Моршанский р-н | 10/0,4 | 0.025 | 0.007 | 0.017864
2535 | КТП 118Ч ВЛ №01 ПС Ст.Томниковская | ПАО "Россети Центр"-"Тамбовэнерго" | Моршанский РЭС | Моршанский р-н | 10/0,4 | 0.1 | 0.004 | 0.093728
2536 | КТП 299 ВЛ №01 ПС Ст.Томниковская | ПАО "Россети Центр"-"Тамбовэнерго" | Моршанский РЭС | Моршанский р-н | 10/0,4 | 0.1 | 0.066 | 0.034
2537 | КТП 298 ВЛ №01 ПС Ст.Томниковская | ПАО "Россети Центр"-"Тамбовэнерго" | Моршанский РЭС | Моршанский р-н | 10/0,4 | 0.25 | 0.001 | 0.24267
2538 | КТП 300 ВЛ №01 ПС Ст.Томниковская | ПАО "Россети Центр"-"Тамбовэнерго" | Моршанский РЭС | Моршанский р-н | 10/0,4 | 0.063 | 0.018 | 0.044683
2539 | КТП 301 ВЛ №09 ПС Ст.Томниковская | ПАО "Россети Центр"-"Тамбовэнерго" | Моршанский РЭС | Моршанский р-н | 10/0,4 | 0.063 | 0.001 | 0.060459
2540 | КТП 304 ВЛ №09 ПС Ст.Томниковская | ПАО "Россети Центр"-"Тамбовэнерго" | Моршанский РЭС | Моршанский р-н | 10/0,4 | 0.06 | 0.01 | 0.049184
2541 | КТП 5Ч ВЛ №09 ПС Ст.Томниковская | ПАО "Россети Центр"-"Тамбовэнерго" | Моршанский РЭС | Моршанский р-н | 10/0,4 | 0.06 | 0.005 | 0.053824
2542 | КТП 155Ч ВЛ №09 ПС Ст.Томниковская | ПАО "Россети Центр"-"Тамбовэнерго" | Моршанский РЭС | Моршанский р-н | 10/0,4 | 0.063 | 0.01 | 0.052107
2543 | КТП 306 ВЛ №09 ПС Ст.Томниковская | ПАО "Россети Центр"-"Тамбовэнерго" | Моршанский РЭС | Моршанский р-н | 10/0,4 | 0.063 | 0.049 | 0.014
2544 | КТП 109Ч ВЛ №09 ПС Ст.Томниковская | ПАО "Россети Центр"-"Тамбовэнерго" | Моршанский РЭС | Моршанский р-н | 10/0,4 | 0.1 | 0.017 | 0.081664
2545 | КТП 317 ВЛ №09 ПС Ст.Томниковская | ПАО "Россети Центр"-"Тамбовэнерго" | Моршанский РЭС | Моршанский р-н | 10/0,4 | 0.04 | 0.024 | 0.016
2546 | КТП 316 ВЛ №09 ПС Ст.Томниковская | ПАО "Россети Центр"-"Тамбовэнерго" | Моршанский РЭС | Моршанский р-н | 10/0,4 | 0.063 | 0.009 | 0.053035
2547 | КТП 115Ч ВЛ №09 ПС Ст.Томниковская | ПАО "Россети Центр"-"Тамбовэнерго" | Моршанский РЭС | Моршанский р-н | 10/0,4 | 0.04 | 0.001 | 0.038048
2548 | КТП 123Ч ВЛ №09 ПС Ст.Томниковская | ПАО "Россети Центр"-"Тамбовэнерго" | Моршанский РЭС | Моршанский р-н | 10/0,4 | 0.16 | 0.019 | 0.13827
2549 | КТП 308 ВЛ №09 ПС Ст.Томниковская | ПАО "Россети Центр"-"Тамбовэнерго" | Моршанский РЭС | Моршанский р-н | 10/0,4 | 0.063 | 0.005 | 0.056747
2550 | КТП 111Ч ВЛ №09 ПС Ст.Томниковская | ПАО "Россети Центр"-"Тамбовэнерго" | Моршанский РЭС | Моршанский р-н | 10/0,4 | 0.04 | 0.009 | 0.030624
2551 | КТП 152Ч ВЛ №09 ПС Ст.Томниковская | ПАО "Россети Центр"-"Тамбовэнерго" | Моршанский РЭС | Моршанский р-н | 10/0,4 | 0.04 | 0.003 | 0.036192
2552 | КТП 319 ВЛ №11 ПС Ст.Томниковская | ПАО "Россети Центр"-"Тамбовэнерго" | Моршанский РЭС | Моршанский р-н | 10/0,4 | 0.16 | 0.006 | 0.15034
2553 | КТП 23Ч ВЛ №11 ПС Ст.Томниковская | ПАО "Россети Центр"-"Тамбовэнерго" | Моршанский РЭС | Моршанский р-н | 10/0,4 | 0.16 | 0.035 | 0.12342
2554 | КТП 119Ч ВЛ №11 ПС Ст.Томниковская | ПАО "Россети Центр"-"Тамбовэнерго" | Моршанский РЭС | Моршанский р-н | 10/0,4 | 0.25 | 0.018 | 0.2269
2555 | КТП 100Ч ВЛ №11 ПС Ст.Томниковская | ПАО "Россети Центр"-"Тамбовэнерго" | Моршанский РЭС | Моршанский р-н | 10/0,4 | 0.16 | 0.029 | 0.12899
2556 | КТП 323 ВЛ №11 ПС Ст.Томниковская | ПАО "Россети Центр"-"Тамбовэнерго" | Моршанский РЭС | Моршанский р-н | 10/0,4 | 0.06 | 0.008 | 0.05104
2557 | КТП 154Ч ВЛ №11 ПС Ст.Томниковская | ПАО "Россети Центр"-"Тамбовэнерго" | Моршанский РЭС | Моршанский р-н | 10/0,4 | 0.063 | 0.019 | 0.043755
2558 | СТП 618 ВЛ №01 ПС Ст.Томниковская | ПАО "Россети Центр"-"Тамбовэнерго" | Моршанский РЭС | Моршанский р-н | 10/0,4 | 0.063 | 0.01 | 0.052107
2559 | КТП 387 ВЛ №01 ПС Чернитовская | ПАО "Россети Центр"-"Тамбовэнерго" | Моршанский РЭС | Моршанский р-н | 10/0,4 | 0.1 | 0.005 | 0.0928
2560 | КТП 391 ВЛ №01 ПС Чернитовская | ПАО "Россети Центр"-"Тамбовэнерго" | Моршанский РЭС | Моршанский р-н | 10/0,4 | 0.1 | 0.002 | 0.095584
2561 | КТП 27Ч ВЛ №01 ПС Чернитовская | ПАО "Россети Центр"-"Тамбовэнерго" | Моршанский РЭС | Моршанский р-н | 10/0,4 | 0.04 | 0.007 | 0.03248
2562 | КТП 388 ВЛ №01 ПС Чернитовская | ПАО "Россети Центр"-"Тамбовэнерго" | Моршанский РЭС | Моршанский р-н | 10/0,4 | 0.1 | 0.003 | 0.094656
2563 | КТП 56Ч ВЛ №01 ПС Чернитовская | ПАО "Россети Центр"-"Тамбовэнерго" | Моршанский РЭС | Моршанский р-н | 10/0,4 | 0.063 | 0.001 | 0.060459
2564 | КТП 52Ч ВЛ №01 ПС Чернитовская | ПАО "Россети Центр"-"Тамбовэнерго" | Моршанский РЭС | Моршанский р-н | 10/0,4 | 0.1 | 0.075 | 0.025
2565 | КТП 58Ч ВЛ №01 ПС Чернитовская | ПАО "Россети Центр"-"Тамбовэнерго" | Моршанский РЭС | Моршанский р-н | 10/0,4 | 0.1 | 0.004 | 0.093728
2566 | КТП 35Ч ВЛ №15 ПС Чернитовская | ПАО "Россети Центр"-"Тамбовэнерго" | Моршанский РЭС | Моршанский р-н | 10/0,4 | 0.1 | 0.006 | 0.091872
2567 | КТП 34Ч ВЛ №15 ПС Чернитовская | ПАО "Россети Центр"-"Тамбовэнерго" | Моршанский РЭС | Моршанский р-н | 10/0,4 | 0.1 | 0.003 | 0.094656
2568 | КТП 36Ч ВЛ №15 ПС Чернитовская | ПАО "Россети Центр"-"Тамбовэнерго" | Моршанский РЭС | Моршанский р-н | 10/0,4 | 0.063 | 0.047 | 0.016
2569 | КТП 50Ч ВЛ №15 ПС Чернитовская | ПАО "Россети Центр"-"Тамбовэнерго" | Моршанский РЭС | Моршанский р-н | 10/0,4 | 0.16 | 0.002 | 0.15405
2570 | КТП 158Ч ВЛ №15 ПС Чернитовская | ПАО "Россети Центр"-"Тамбовэнерго" | Моршанский РЭС | Моршанский р-н | 10/0,4 | 0.063 | 0.051 | 0.012
2571 | КТП 404 ВЛ №15 ПС Чернитовская | ПАО "Россети Центр"-"Тамбовэнерго" | Моршанский РЭС | Моршанский р-н | 10/0,4 | 0.1 | 0.067 | 0.033
2572 | КТП 44Ч ВЛ №15 ПС Чернитовская | ПАО "Россети Центр"-"Тамбовэнерго" | Моршанский РЭС | Моршанский р-н | 10/0,4 | 0.1 | 0.016 | 0.082592
2573 | КТП 116Ч ВЛ №15 ПС Чернитовская | ПАО "Россети Центр"-"Тамбовэнерго" | Моршанский РЭС | Моршанский р-н | 10/0,4 | 0.25 | 0.043 | 0.2037
2574 | КТП 412 ВЛ №15 ПС Чернитовская | ПАО "Россети Центр"-"Тамбовэнерго" | Моршанский РЭС | Моршанский р-н | 10/0,4 | 0.1 | 0.035 | 0.06496
2575 | КТП 410 ВЛ №15 ПС Чернитовская | ПАО "Россети Центр"-"Тамбовэнерго" | Моршанский РЭС | Моршанский р-н | 10/0,4 | 0.1 | 0.01 | 0.08816
2576 | КТП 409 ВЛ №15 ПС Чернитовская | ПАО "Россети Центр"-"Тамбовэнерго" | Моршанский РЭС | Моршанский р-н | 10/0,4 | 0.1 | 0.011 | 0.087232
2577 | КТП 46Ч ВЛ №15 ПС Чернитовская | ПАО "Россети Центр"-"Тамбовэнерго" | Моршанский РЭС | Моршанский р-н | 10/0,4 | 0.1 | 0.037 | 0.063
2578 | КТП 54Ч ВЛ №15 ПС Чернитовская | ПАО "Россети Центр"-"Тамбовэнерго" | Моршанский РЭС | Моршанский р-н | 10/0,4 | 0.16 | 0.001 | 0.15498
2579 | КТП 55Ч ВЛ №15 ПС Чернитовская | ПАО "Россети Центр"-"Тамбовэнерго" | Моршанский РЭС | Моршанский р-н | 10/0,4 | 0.04 | 0.001 | 0.038048
2580 | КТП 160Ч ВЛ №15 ПС Чернитовская | ПАО "Россети Центр"-"Тамбовэнерго" | Моршанский РЭС | Моршанский р-н | 10/0,4 | 0.25 | 0.002 | 0.24174
2581 | КТП 42Ч ВЛ №15 ПС Чернитовская | ПАО "Россети Центр"-"Тамбовэнерго" | Моршанский РЭС | Моршанский р-н | 10/0,4 | 0.06 | 0.001 | 0.057536
2582 | КТП 406 ВЛ №15 ПС Чернитовская | ПАО "Россети Центр"-"Тамбовэнерго" | Моршанский РЭС | Моршанский р-н | 10/0,4 | 0.16 | 0.003 | 0.15312
2583 | КТП 53Ч ВЛ №17 ПС Чернитовская | ПАО "Россети Центр"-"Тамбовэнерго" | Моршанский РЭС | Моршанский р-н | 10/0,4 | 0.063 | 0.05 | 0.013
2584 | КТП 792 ВЛ №1 ПС Б.Избердеевская | ПАО "Россети Центр"-"Тамбовэнерго" | Петровский РЭС | Петровский р-н | 10/0,4 | 0.25 | 0.017 | 0.22782
2585 | КТП 357 ВЛ №1 ПС Б.Избердеевская | ПАО "Россети Центр"-"Тамбовэнерго" | Петровский РЭС | Петровский р-н | 10/0,4 | 0.1 | 0.008 | 0.090016
2586 | КТП 397 ВЛ №1 ПС Б.Избердеевская | ПАО "Россети Центр"-"Тамбовэнерго" | Петровский РЭС | Петровский р-н | 10/0,4 | 0.16 | 0.056 | 0.10394
2587 | КТП 683 ВЛ №1 ПС Б.Избердеевская | ПАО "Россети Центр"-"Тамбовэнерго" | Петровский РЭС | Петровский р-н | 10/0,4 | 0.1 | 0.013 | 0.085376
2588 | КТП 358 ВЛ №1 ПС Б.Избердеевская | ПАО "Россети Центр"-"Тамбовэнерго" | Петровский РЭС | Петровский р-н | 10/0,4 | 0.1 | 0.002 | 0.095584
2589 | КТП 353 ВЛ №2 ПС Б.Избердеевская | ПАО "Россети Центр"-"Тамбовэнерго" | Петровский РЭС | Петровский р-н | 10/0,4 | 0.25 | 0.006 | 0.23803
2590 | КТП 1034 ВЛ №2 ПС Б.Избердеевская | ПАО "Россети Центр"-"Тамбовэнерго" | Петровский РЭС | Петровский р-н | 10/0,4 | 0.04 | 0.006 | 0.033408
2591 | КТП 354 ВЛ №2 ПС Б.Избердеевская | ПАО "Россети Центр"-"Тамбовэнерго" | Петровский РЭС | Петровский р-н | 10/0,4 | 0.06 | 0.051 | 0.009
2592 | КТП 355 ВЛ №2 ПС Б.Избердеевская | ПАО "Россети Центр"-"Тамбовэнерго" | Петровский РЭС | Петровский р-н | 10/0,4 | 0.16 | 0.013 | 0.14384
2593 | КТП 356 ВЛ №2 ПС Б.Избердеевская | ПАО "Россети Центр"-"Тамбовэнерго" | Петровский РЭС | Петровский р-н | 10/0,4 | 0.25 | 0.017 | 0.22782
2594 | КТП 366 ВЛ №3 ПС Б.Избердеевская | ПАО "Россети Центр"-"Тамбовэнерго" | Петровский РЭС | Петровский р-н | 10/0,4 | 0.4 | 0.006 | 0.38419
2595 | КТП 368 ВЛ №3 ПС Б.Избердеевская | ПАО "Россети Центр"-"Тамбовэнерго" | Петровский РЭС | Петровский р-н | 10/0,4 | 0.063 | 0.017 | 0.045611
2596 | КТП 369 ВЛ №3 ПС Б.Избердеевская | ПАО "Россети Центр"-"Тамбовэнерго" | Петровский РЭС | Петровский р-н | 10/0,4 | 0.1 | 0.002 | 0.095584
2597 | КТП 370 ВЛ №3 ПС Б.Избердеевская | ПАО "Россети Центр"-"Тамбовэнерго" | Петровский РЭС | Петровский р-н | 10/0,4 | 0.063 | 0.001 | 0.060459
2598 | КТП 700 ВЛ №3 ПС Б.Избердеевская | ПАО "Россети Центр"-"Тамбовэнерго" | Петровский РЭС | Петровский р-н | 10/0,4 | 0.25 | 0.012 | 0.23246
2599 | КТП 371 ВЛ №3 ПС Б.Избердеевская | ПАО "Россети Центр"-"Тамбовэнерго" | Петровский РЭС | Петровский р-н | 10/0,4 | 0.16 | 0.034 | 0.12435
2600 | КТП 725 ВЛ №3 ПС Б.Избердеевская | ПАО "Россети Центр"-"Тамбовэнерго" | Петровский РЭС | Петровский р-н | 10/0,4 | 0.06 | 0.015 | 0.044544
2601 | КТП 372 ВЛ №3 ПС Б.Избердеевская | ПАО "Россети Центр"-"Тамбовэнерго" | Петровский РЭС | Петровский р-н | 10/0,4 | 0.063 | 0.003 | 0.058603
2602 | КТП 1487 ВЛ №3 ПС Б.Избердеевская | ПАО "Россети Центр"-"Тамбовэнерго" | Петровский РЭС | Петровский р-н | 10/0,4 | 0.063 | 0.023 | 0.04
2603 | КТП 374 ВЛ №3 ПС Б.Избердеевская | ПАО "Россети Центр"-"Тамбовэнерго" | Петровский РЭС | Петровский р-н | 10/0,4 | 0.1 | 0.024 | 0.075168
2604 | КТП 376 ВЛ №3 ПС Б.Избердеевская | ПАО "Россети Центр"-"Тамбовэнерго" | Петровский РЭС | Петровский р-н | 10/0,4 | 0.063 | 0.025 | 0.038
2605 | КТП 799 ВЛ №4 ПС Б.Избердеевская | ПАО "Россети Центр"-"Тамбовэнерго" | Петровский РЭС | Петровский р-н | 10/0,4 | 0.16 | 0.003 | 0.15312
2606 | КТП 800 ВЛ №4 ПС Б.Избердеевская | ПАО "Россети Центр"-"Тамбовэнерго" | Петровский РЭС | Петровский р-н | 10/0,4 | 0.06 | 0.046 | 0.014
2607 | КТП 398 ВЛ №4 ПС Б.Избердеевская | ПАО "Россети Центр"-"Тамбовэнерго" | Петровский РЭС | Петровский р-н | 10/0,4 | 0.16 | 0.007 | 0.14941
2608 | КТП 399 ВЛ №4 ПС Б.Избердеевская | ПАО "Россети Центр"-"Тамбовэнерго" | Петровский РЭС | Петровский р-н | 10/0,4 | 0.16 | 0.026 | 0.13178
2609 | КТП 400 ВЛ №4 ПС Б.Избердеевская | ПАО "Россети Центр"-"Тамбовэнерго" | Петровский РЭС | Петровский р-н | 10/0,4 | 0.1 | 0.004 | 0.093728
2610 | КТП 797 ВЛ №6 ПС Б.Избердеевская | ПАО "Россети Центр"-"Тамбовэнерго" | Петровский РЭС | Петровский р-н | 10/0,4 | 0.4 | 0.003 | 0.38698
2611 | КТП 401 ВЛ №6 ПС Б.Избердеевская | ПАО "Россети Центр"-"Тамбовэнерго" | Петровский РЭС | Петровский р-н | 10/0,4 | 0.25 | 0.006 | 0.23803
2612 | КТП 485 ВЛ №7 ПС Б.Избердеевская | ПАО "Россети Центр"-"Тамбовэнерго" | Петровский РЭС | Петровский р-н | 10/0,4 | 0.063 | 0.017 | 0.045611
2613 | КТП 479 ВЛ №7 ПС Б.Избердеевская | ПАО "Россети Центр"-"Тамбовэнерго" | Петровский РЭС | Петровский р-н | 10/0,4 | 0.06 | 0.011 | 0.048256
2614 | КТП 481 ВЛ №7 ПС Б.Избердеевская | ПАО "Россети Центр"-"Тамбовэнерго" | Петровский РЭС | Петровский р-н | 10/0,4 | 0.063 | 0.01 | 0.052107
2615 | КТП 1474 ВЛ №7 ПС Б.Избердеевская | ПАО "Россети Центр"-"Тамбовэнерго" | Петровский РЭС | Петровский р-н | 10/0,4 | 0.16 | 0.021 | 0.13642
2616 | КТП 819 ВЛ №7 ПС Б.Избердеевская | ПАО "Россети Центр"-"Тамбовэнерго" | Петровский РЭС | Петровский р-н | 10/0,4 | 0.25 | 0.018 | 0.2269
2617 | КТП 482 ВЛ №7 ПС Б.Избердеевская | ПАО "Россети Центр"-"Тамбовэнерго" | Петровский РЭС | Петровский р-н | 10/0,4 | 0.1 | 0.006 | 0.091872
2618 | КТП 483 ВЛ №7 ПС Б.Избердеевская | ПАО "Россети Центр"-"Тамбовэнерго" | Петровский РЭС | Петровский р-н | 10/0,4 | 0.1 | 0.008 | 0.090016
2619 | КТП 484 ВЛ №7 ПС Б.Избердеевская | ПАО "Россети Центр"-"Тамбовэнерго" | Петровский РЭС | Петровский р-н | 10/0,4 | 0.1 | 0.006 | 0.091872
2620 | КТП 487 ВЛ №7 ПС Б.Избердеевская | ПАО "Россети Центр"-"Тамбовэнерго" | Петровский РЭС | Петровский р-н | 10/0,4 | 0.1 | 0.003 | 0.094656
2621 | КТП 489 ВЛ №7 ПС Б.Избердеевская | ПАО "Россети Центр"-"Тамбовэнерго" | Петровский РЭС | Петровский р-н | 10/0,4 | 0.063 | 0.002 | 0.059531
2622 | КТП 488 ВЛ №7 ПС Б.Избердеевская | ПАО "Россети Центр"-"Тамбовэнерго" | Петровский РЭС | Петровский р-н | 10/0,4 | 0.1 | 0.014 | 0.084448
2623 | КТП 810 ВЛ №7 ПС Б.Избердеевская | ПАО "Россети Центр"-"Тамбовэнерго" | Петровский РЭС | Петровский р-н | 10/0,4 | 0.25 | 0.014 | 0.23061
2624 | КТП 490 ВЛ №7 ПС Б.Избердеевская | ПАО "Россети Центр"-"Тамбовэнерго" | Петровский РЭС | Петровский р-н | 10/0,4 | 0.16 | 0.001 | 0.15498
2625 | КТП 491 ВЛ №7 ПС Б.Избердеевская | ПАО "Россети Центр"-"Тамбовэнерго" | Петровский РЭС | Петровский р-н | 10/0,4 | 0.06 | 0.013 | 0.0464
2626 | КТП 396 ВЛ №4 ПС Б.Избердеевская | ПАО "Россети Центр"-"Тамбовэнерго" | Петровский РЭС | Петровский р-н | 10/0,4 | 0.1 | 0.03 | 0.0696
2627 | КТП 314 ВЛ №2 ПС Б.Избердеевская | ПАО "Россети Центр"-"Тамбовэнерго" | Петровский РЭС | Петровский р-н | 10/0,4 | 0.1 | 0.025 | 0.07424
2628 | СТП 405 ВЛ №3 ПС Б.Избердеевская | ПАО "Россети Центр"-"Тамбовэнерго" | Петровский РЭС | Петровский р-н | 10/0,4 | 0.063 | 0.009 | 0.053035
2629 | СТП 492 ВЛ №2 ПС Б.Избердеевская | ПАО "Россети Центр"-"Тамбовэнерго" | Петровский РЭС | Петровский р-н | 10/0,4 | 0.063 | 0.008 | 0.053963
2630 | СТП 352 ВЛ №2 ПС Б.Избердеевская | ПАО "Россети Центр"-"Тамбовэнерго" | Петровский РЭС | Петровский р-н | 10/0,4 | 0.1 | 0.008 | 0.090016
2631 | КТП 444 КЛ №1 ПС Волчковская | ПАО "Россети Центр"-"Тамбовэнерго" | Петровский РЭС | Петровский р-н | 10/0,4 | 0.063 | 0.06 | 0.003
2632 | КТП 1479 ВЛ №5 ПС Волчковская | ПАО "Россети Центр"-"Тамбовэнерго" | Петровский РЭС | Петровский р-н | 10/0,4 | 0.06 | 0.03 | 0.03
2633 | КТП 424 ВЛ №2 ПС Волчковская | ПАО "Россети Центр"-"Тамбовэнерго" | Петровский РЭС | Петровский р-н | 10/0,4 | 0.1 | 0.002 | 0.095584
2634 | КТП 991 ВЛ №2 ПС Волчковская | ПАО "Россети Центр"-"Тамбовэнерго" | Петровский РЭС | Петровский р-н | 10/0,4 | 0.06 | 0.009 | 0.050112
2635 | КТП 425 ВЛ №2 ПС Волчковская | ПАО "Россети Центр"-"Тамбовэнерго" | Петровский РЭС | Петровский р-н | 10/0,4 | 0.4 | 0.008 | 0.38234
2636 | КТП 786 ВЛ №2 ПС Волчковская | ПАО "Россети Центр"-"Тамбовэнерго" | Петровский РЭС | Петровский р-н | 10/0,4 | 0.16 | 0.008 | 0.14848
2637 | КТП 426 ВЛ №2 ПС Волчковская | ПАО "Россети Центр"-"Тамбовэнерго" | Петровский РЭС | Петровский р-н | 10/0,4 | 0.4 | 0.001 | 0.38883
2638 | КТП 1020 ВЛ №2 ПС Волчковская | ПАО "Россети Центр"-"Тамбовэнерго" | Петровский РЭС | Петровский р-н | 10/0,4 | 0.25 | 0.006 | 0.23803
2639 | КТП 427 ВЛ №2 ПС Волчковская | ПАО "Россети Центр"-"Тамбовэнерго" | Петровский РЭС | Петровский р-н | 10/0,4 | 0.25 | 0.035 | 0.21112
2640 | КТП 1018 ВЛ №2 ПС Волчковская | ПАО "Россети Центр"-"Тамбовэнерго" | Петровский РЭС | Петровский р-н | 10/0,4 | 0.16 | 0.053 | 0.10672
2641 | КТП 428 ВЛ №2 ПС Волчковская | ПАО "Россети Центр"-"Тамбовэнерго" | Петровский РЭС | Петровский р-н | 10/0,4 | 0.16 | 0.003 | 0.15312
2642 | КТП 430 ВЛ №2 ПС Волчковская | ПАО "Россети Центр"-"Тамбовэнерго" | Петровский РЭС | Петровский р-н | 10/0,4 | 0.06 | 0.014 | 0.045472
2643 | КТП 827 ВЛ №2 ПС Волчковская | ПАО "Россети Центр"-"Тамбовэнерго" | Петровский РЭС | Петровский р-н | 10/0,4 | 0.06 | 0.027 | 0.033
2644 | КТП 438 ВЛ №3 ПС Волчковская | ПАО "Россети Центр"-"Тамбовэнерго" | Петровский РЭС | Петровский р-н | 10/0,4 | 0.4 | 0.013 | 0.3777
2645 | КТП 439 ВЛ №3 ПС Волчковская | ПАО "Россети Центр"-"Тамбовэнерго" | Петровский РЭС | Петровский р-н | 10/0,4 | 0.16 | 0.016 | 0.14106
2646 | КТП 441 ВЛ №3 ПС Волчковская | ПАО "Россети Центр"-"Тамбовэнерго" | Петровский РЭС | Петровский р-н | 10/0,4 | 0.06 | 0.012 | 0.047328
2647 | КТП 1332 ВЛ №3 ПС Волчковская | ПАО "Россети Центр"-"Тамбовэнерго" | Петровский РЭС | Петровский р-н | 10/0,4 | 0.04 | 0.013 | 0.026912
2648 | КТП 446 ВЛ №3 ПС Волчковская | ПАО "Россети Центр"-"Тамбовэнерго" | Петровский РЭС | Петровский р-н | 10/0,4 | 0.1 | 0.033 | 0.066816
2649 | КТП 1330 ВЛ №3 ПС Волчковская | ПАО "Россети Центр"-"Тамбовэнерго" | Петровский РЭС | Петровский р-н | 10/0,4 | 0.16 | 0.006 | 0.15034
2650 | КТП 447 ВЛ №3 ПС Волчковская | ПАО "Россети Центр"-"Тамбовэнерго" | Петровский РЭС | Петровский р-н | 10/0,4 | 0.063 | 0.048 | 0.015
2651 | КТП 1331 ВЛ №3 ПС Волчковская | ПАО "Россети Центр"-"Тамбовэнерго" | Петровский РЭС | Петровский р-н | 10/0,4 | 0.25 | 0.031 | 0.21483
2652 | КТП 1482 ВЛ №3 ПС Волчковская | ПАО "Россети Центр"-"Тамбовэнерго" | Петровский РЭС | Петровский р-н | 10/0,4 | 0.4 | 0.002 | 0.3879
2653 | КТП 449 ВЛ №3 ПС Волчковская | ПАО "Россети Центр"-"Тамбовэнерго" | Петровский РЭС | Петровский р-н | 10/0,4 | 0.16 | 0.019 | 0.13827
2654 | КТП 1013 ВЛ №3 ПС Волчковская | ПАО "Россети Центр"-"Тамбовэнерго" | Петровский РЭС | Петровский р-н | 10/0,4 | 0.1 | 0.072 | 0.028
2655 | КТП 450 ВЛ №4 ПС Волчковская | ПАО "Россети Центр"-"Тамбовэнерго" | Петровский РЭС | Петровский р-н | 10/0,4 | 0.1 | 0.003 | 0.094656
2656 | КТП 1314 ВЛ №4 ПС Волчковская | ПАО "Россети Центр"-"Тамбовэнерго" | Петровский РЭС | Петровский р-н | 10/0,4 | 0.063 | 0.016 | 0.046539
2657 | КТП 436 ВЛ №4 ПС Волчковская | ПАО "Россети Центр"-"Тамбовэнерго" | Петровский РЭС | Петровский р-н | 10/0,4 | 0.25 | 0.014 | 0.23061
2658 | КТП 1047 ВЛ №4 ПС Волчковская | ПАО "Россети Центр"-"Тамбовэнерго" | Петровский РЭС | Петровский р-н | 10/0,4 | 0.16 | 0.004 | 0.15219
2659 | КТП 440 ВЛ №4 ПС Волчковская | ПАО "Россети Центр"-"Тамбовэнерго" | Петровский РЭС | Петровский р-н | 10/0,4 | 0.16 | 0.012 | 0.14477
2660 | КТП 347 ВЛ №4 ПС Волчковская | ПАО "Россети Центр"-"Тамбовэнерго" | Петровский РЭС | Петровский р-н | 10/0,4 | 0.063 | 0.001 | 0.060459
2661 | КТП 411 ВЛ №4 ПС Волчковская | ПАО "Россети Центр"-"Тамбовэнерго" | Петровский РЭС | Петровский р-н | 10/0,4 | 0.063 | 0.017 | 0.045611
2662 | КТП 429 ВЛ №4 ПС Волчковская | ПАО "Россети Центр"-"Тамбовэнерго" | Петровский РЭС | Петровский р-н | 10/0,4 | 0.25 | 0.01 | 0.23432
2663 | КТП 1373 ВЛ №4 ПС Волчковская | ПАО "Россети Центр"-"Тамбовэнерго" | Петровский РЭС | Петровский р-н | 10/0,4 | 0.1 | 0.018 | 0.080736
2664 | КТП 443 ВЛ №4 ПС Волчковская | ПАО "Россети Центр"-"Тамбовэнерго" | Петровский РЭС | Петровский р-н | 10/0,4 | 0.16 | 0.006 | 0.15034
2665 | КТП 0-368 ВЛ №4 ПС Волчковская | ПАО "Россети Центр"-"Тамбовэнерго" | Петровский РЭС | Петровский р-н | 10/0,4 | 0.25 | 0.028 | 0.21762
2666 | КТП 805 ВЛ №5 ПС Волчковская | ПАО "Россети Центр"-"Тамбовэнерго" | Петровский РЭС | Петровский р-н | 10/0,4 | 0.25 | 0.011 | 0.23339
2667 | КТП 456 ВЛ №5 ПС Волчковская | ПАО "Россети Центр"-"Тамбовэнерго" | Петровский РЭС | Петровский р-н | 10/0,4 | 0.1 | 0.004 | 0.093728
2668 | КТП 457 ВЛ №5 ПС Волчковская | ПАО "Россети Центр"-"Тамбовэнерго" | Петровский РЭС | Петровский р-н | 10/0,4 | 0.16 | 0.019 | 0.13827
2669 | КТП 1014 ВЛ №5 ПС Волчковская | ПАО "Россети Центр"-"Тамбовэнерго" | Петровский РЭС | Петровский р-н | 10/0,4 | 0.16 | 0.001 | 0.15498
2670 | КТП 458 ВЛ №5 ПС Волчковская | ПАО "Россети Центр"-"Тамбовэнерго" | Петровский РЭС | Петровский р-н | 10/0,4 | 0.1 | 0.026 | 0.073312
2671 | КТП 460 ВЛ №5 ПС Волчковская | ПАО "Россети Центр"-"Тамбовэнерго" | Петровский РЭС | Петровский р-н | 10/0,4 | 0.4 | 0.016 | 0.37491
2672 | КТП 459 ВЛ №5 ПС Волчковская | ПАО "Россети Центр"-"Тамбовэнерго" | Петровский РЭС | Петровский р-н | 10/0,4 | 0.4 | 0.016 | 0.37491
2673 | КТП 466 ВЛ №5 ПС Волчковская | ПАО "Россети Центр"-"Тамбовэнерго" | Петровский РЭС | Петровский р-н | 10/0,4 | 0.4 | 0.035 | 0.35728
2674 | КТП 807 ВЛ №5 ПС Волчковская | ПАО "Россети Центр"-"Тамбовэнерго" | Петровский РЭС | Петровский р-н | 10/0,4 | 0.1 | 0.006 | 0.091872
2675 | КТП 1486 ВЛ №5 ПС Волчковская | ПАО "Россети Центр"-"Тамбовэнерго" | Петровский РЭС | Петровский р-н | 10/0,4 | 0.04 | 0.039 | 0.001
2676 | КТП 467 ВЛ №5 ПС Волчковская | ПАО "Россети Центр"-"Тамбовэнерго" | Петровский РЭС | Петровский р-н | 10/0,4 | 0.16 | 0.051 | 0.10858
2677 | КТП 806 ВЛ №5 ПС Волчковская | ПАО "Россети Центр"-"Тамбовэнерго" | Петровский РЭС | Петровский р-н | 10/0,4 | 0.063 | 0.036 | 0.027
2678 | КТП 445 ВЛ №6 ПС Волчковская | ПАО "Россети Центр"-"Тамбовэнерго" | Петровский РЭС | Петровский р-н | 10/0,4 | 0.06 | 0.054 | 0.006
2679 | КТП 448 ВЛ №6 ПС Волчковская | ПАО "Россети Центр"-"Тамбовэнерго" | Петровский РЭС | Петровский р-н | 10/0,4 | 0.16 | 0.121 | 0.039
2680 | КТП 451 ВЛ №6 ПС Волчковская | ПАО "Россети Центр"-"Тамбовэнерго" | Петровский РЭС | Петровский р-н | 10/0,4 | 0.25 | 0.017 | 0.22782
2681 | КТП 1484 ВЛ №6 ПС Волчковская | ПАО "Россети Центр"-"Тамбовэнерго" | Петровский РЭС | Петровский р-н | 10/0,4 | 0.1 | 0.071 | 0.029
2682 | КТП 453 ВЛ №6 ПС Волчковская | ПАО "Россети Центр"-"Тамбовэнерго" | Петровский РЭС | Петровский р-н | 10/0,4 | 0.063 | 0.002 | 0.059531
2683 | ТП 483 ВЛ №6 ПС Волчковская | ПАО "Россети Центр"-"Тамбовэнерго" | Петровский РЭС | Петровский р-н | 10/0,4 | 0.063 | 0.027 | 0.036
2684 | КТП 455 ВЛ №6 ПС Волчковская | ПАО "Россети Центр"-"Тамбовэнерго" | Петровский РЭС | Петровский р-н | 10/0,4 | 0.06 | 0.029 | 0.031
2685 | КТП 452 ВЛ №6 ПС Волчковская | ПАО "Россети Центр"-"Тамбовэнерго" | Петровский РЭС | Петровский р-н | 10/0,4 | 0.4 | 0.04 | 0.35264
2686 | СТП 624 ВЛ №2 ПС Дмитриевская | ПАО "Россети Центр"-"Тамбовэнерго" | Петровский РЭС | Никифоровский р-н | 10/0,4 | 0.16 | 0.001 | 0.15498
2687 | КТП 1133 ВЛ №3 ПС Дмитриевская | ПАО "Россети Центр"-"Тамбовэнерго" | Петровский РЭС | Никифоровский р-н | 10/0,4 | 0.25 | 0.009 | 0.23525
2688 | КТП 416 ВЛ №4 ПС Дмитриевская | ПАО "Россети Центр"-"Тамбовэнерго" | Петровский РЭС | Никифоровский р-н | 10/0,4 | 0.063 | 0.011 | 0.051179
2689 | КТП 415 ВЛ №4 ПС Дмитриевская | ПАО "Россети Центр"-"Тамбовэнерго" | Петровский РЭС | Никифоровский р-н | 10/0,4 | 0.16 | 0.02 | 0.13734
2690 | КТП 854 ВЛ №4 ПС Дмитриевская | ПАО "Россети Центр"-"Тамбовэнерго" | Петровский РЭС | Никифоровский р-н | 10/0,4 | 0.25 | 0.027 | 0.21854
2691 | КТП 414 ВЛ №4 ПС Дмитриевская | ПАО "Россети Центр"-"Тамбовэнерго" | Петровский РЭС | Никифоровский р-н | 10/0,4 | 0.1 | 0.033 | 0.066816
2692 | КТП 289 ВЛ №16 ПС Н.Васильевская | ПАО "Россети Центр"-"Тамбовэнерго" | Петровский РЭС | Петровский р-н | 10/0,4 | 0.063 | 0.012 | 0.050251
2693 | КТП 290 ВЛ №16 ПС Н.Васильевская | ПАО "Россети Центр"-"Тамбовэнерго" | Петровский РЭС | Петровский р-н | 10/0,4 | 0.063 | 0.027 | 0.036
2694 | КТП 1466 ВЛ №16 ПС Н.Васильевская | ПАО "Россети Центр"-"Тамбовэнерго" | Петровский РЭС | Петровский р-н | 10/0,4 | 0.063 | 0.004 | 0.057675
2695 | КТП 516 ВЛ №16 ПС Н.Васильевская | ПАО "Россети Центр"-"Тамбовэнерго" | Петровский РЭС | Петровский р-н | 10/0,4 | 0.1 | 0.012 | 0.086304
2696 | КТП 349 ВЛ №16 ПС Н.Васильевская | ПАО "Россети Центр"-"Тамбовэнерго" | Петровский РЭС | Петровский р-н | 10/0,4 | 0.25 | 0.056 | 0.19163
2697 | КТП 294 ВЛ №16 ПС Н.Васильевская | ПАО "Россети Центр"-"Тамбовэнерго" | Петровский РЭС | Петровский р-н | 10/0,4 | 0.063 | 0.001 | 0.060459
2698 | КТП 293 ВЛ №16 ПС Н.Васильевская | ПАО "Россети Центр"-"Тамбовэнерго" | Петровский РЭС | Петровский р-н | 10/0,4 | 0.06 | 0.037 | 0.023
2699 | КТП 296 ВЛ №14 ПС Н.Васильевская | ПАО "Россети Центр"-"Тамбовэнерго" | Петровский РЭС | Петровский р-н | 10/0,4 | 0.16 | 0.011 | 0.1457
2700 | КТП 297 ВЛ №14 ПС Н.Васильевская | ПАО "Россети Центр"-"Тамбовэнерго" | Петровский РЭС | Петровский р-н | 10/0,4 | 0.25 | 0.008 | 0.23618
2701 | КТП 845 ВЛ №14 ПС Н.Васильевская | ПАО "Россети Центр"-"Тамбовэнерго" | Петровский РЭС | Петровский р-н | 10/0,4 | 0.01 | 0.007 | 0.003
2702 | КТП 1022 ВЛ №14 ПС Н.Васильевская | ПАО "Россети Центр"-"Тамбовэнерго" | Петровский РЭС | Петровский р-н | 10/0,4 | 0.1 | 0.003 | 0.094656
2703 | КТП 298 ВЛ №14 ПС Н.Васильевская | ПАО "Россети Центр"-"Тамбовэнерго" | Петровский РЭС | Петровский р-н | 10/0,4 | 0.1 | 0.031 | 0.068672
2704 | КТП 1470 ВЛ №14 ПС Н.Васильевская | ПАО "Россети Центр"-"Тамбовэнерго" | Петровский РЭС | Петровский р-н | 10/0,4 | 0.06 | 0.007 | 0.051968
2705 | КТП 304 ВЛ №14 ПС Н.Васильевская | ПАО "Россети Центр"-"Тамбовэнерго" | Петровский РЭС | Петровский р-н | 10/0,4 | 0.063 | 0.001 | 0.060459
2706 | КТП 299 ВЛ №14 ПС Н.Васильевская | ПАО "Россети Центр"-"Тамбовэнерго" | Петровский РЭС | Петровский р-н | 10/0,4 | 0.1 | 0.035 | 0.06496
2707 | КТП 301 ВЛ №14 ПС Н.Васильевская | ПАО "Россети Центр"-"Тамбовэнерго" | Петровский РЭС | Петровский р-н | 10/0,4 | 0.063 | 0.009 | 0.053035
2708 | КТП 300 ВЛ №14 ПС Н.Васильевская | ПАО "Россети Центр"-"Тамбовэнерго" | Петровский РЭС | Петровский р-н | 10/0,4 | 0.25 | 0.006 | 0.23803
2709 | КТП 302 ВЛ №06 ПС Н.Васильевская | ПАО "Россети Центр"-"Тамбовэнерго" | Петровский РЭС | Петровский р-н | 10/0,4 | 0.1 | 0.01 | 0.08816
2710 | КТП 749 ВЛ №06 ПС Н.Васильевская | ПАО "Россети Центр"-"Тамбовэнерго" | Петровский РЭС | Петровский р-н | 10/0,4 | 0.16 | 0.017 | 0.14013
2711 | КТП 1325 ВЛ №06 ПС Н.Васильевская | ПАО "Россети Центр"-"Тамбовэнерго" | Петровский РЭС | Петровский р-н | 10/0,4 | 0.16 | 0.028 | 0.12992
2712 | КТП 305 ВЛ №06 ПС Н.Васильевская | ПАО "Россети Центр"-"Тамбовэнерго" | Петровский РЭС | Петровский р-н | 10/0,4 | 0.063 | 0.024 | 0.039
2713 | КТП 114 ВЛ №06 ПС Н.Васильевская | ПАО "Россети Центр"-"Тамбовэнерго" | Петровский РЭС | Петровский р-н | 10/0,4 | 0.063 | 0.02 | 0.042827
2714 | КТП 329 ВЛ №04 ПС Н.Васильевская | ПАО "Россети Центр"-"Тамбовэнерго" | Петровский РЭС | Петровский р-н | 10/0,4 | 0.1 | 0.033 | 0.066816
2715 | КТП 330 ВЛ №04 ПС Н.Васильевская | ПАО "Россети Центр"-"Тамбовэнерго" | Петровский РЭС | Петровский р-н | 10/0,4 | 0.25 | 0.018 | 0.2269
2716 | КТП 1036 ВЛ №04 ПС Н.Васильевская | ПАО "Россети Центр"-"Тамбовэнерго" | Петровский РЭС | Петровский р-н | 10/0,4 | 0.16 | 0.112 | 0.048
2717 | КТП 1037 ВЛ №04 ПС Н.Васильевская | ПАО "Россети Центр"-"Тамбовэнерго" | Петровский РЭС | Петровский р-н | 10/0,4 | 0.1 | 0.03 | 0.0696
2718 | КТП 1035 ВЛ №04 ПС Н.Васильевская | ПАО "Россети Центр"-"Тамбовэнерго" | Петровский РЭС | Петровский р-н | 10/0,4 | 0.063 | 0.02 | 0.042827
2719 | КТП 1015 ВЛ №04 ПС Н.Васильевская | ПАО "Россети Центр"-"Тамбовэнерго" | Петровский РЭС | Петровский р-н | 10/0,4 | 0.1 | 0.038 | 0.062
2720 | КТП 331 ВЛ №04 ПС Н.Васильевская | ПАО "Россети Центр"-"Тамбовэнерго" | Петровский РЭС | Петровский р-н | 10/0,4 | 0.1 | 0.021 | 0.077952
2721 | КТП 332 ВЛ №04 ПС Н.Васильевская | ПАО "Россети Центр"-"Тамбовэнерго" | Петровский РЭС | Петровский р-н | 10/0,4 | 0.06 | 0.01 | 0.049184
2722 | КТП 1451 ВЛ №16 ПС Н.Васильевская | ПАО "Россети Центр"-"Тамбовэнерго" | Петровский РЭС | Петровский р-н | 10/0,4 | 0.1 | 0.038 | 0.062
2723 | КТП 699 ВЛ №16 ПС Н.Васильевская | ПАО "Россети Центр"-"Тамбовэнерго" | Петровский РЭС | Петровский р-н | 10/0,4 | 0.06 | 0.024 | 0.036
2724 | КТП П-372 ВЛ №04 ПС Н.Васильевская | ПАО "Россети Центр"-"Тамбовэнерго" | Петровский РЭС | Петровский р-н | 10/0,4 | 0.63 | 0.149 | 0.4756
2725 | СТП 504 ВЛ 10 кВ №04 ПС Н.Васильевская | ПАО "Россети Центр"-"Тамбовэнерго" | Петровский РЭС | Петровский р-н | 10/0,4 | 0.025 | 0 | 0.026
2726 | КТП П-206 ВЛ №04 ПС Н.Васильевская, ВЛ №16 ПС Петровская | ПАО "Россети Центр"-"Тамбовэнерго" | Петровский РЭС | Петровский р-н | 10/0,4 | 0.8 | 0.059 | 0.72477
2727 | КТП 1269 ВЛ №13 ПС Петровская | ПАО "Россети Центр"-"Тамбовэнерго" | Петровский РЭС | Петровский р-н | 10/0,4 | 0.063 | 0.01 | 0.052107
2728 | КТП 476 ВЛ №13 ПС Петровская | ПАО "Россети Центр"-"Тамбовэнерго" | Петровский РЭС | Петровский р-н | 10/0,4 | 0.16 | 0.006 | 0.15034
2729 | КТП 350 ВЛ №13 ПС Петровская | ПАО "Россети Центр"-"Тамбовэнерго" | Петровский РЭС | Петровский р-н | 10/0,4 | 0.1 | 0.09 | 0.01
2730 | КТП 1305 ВЛ №13 ПС Петровская | ПАО "Россети Центр"-"Тамбовэнерго" | Петровский РЭС | Петровский р-н | 10/0,4 | 0.1 | 0.041 | 0.059
2731 | КТП 362 ВЛ №13 ПС Петровская | ПАО "Россети Центр"-"Тамбовэнерго" | Петровский РЭС | Петровский р-н | 10/0,4 | 0.1 | 0.012 | 0.086304
2732 | КТП 361 ВЛ №13 ПС Петровская | ПАО "Россети Центр"-"Тамбовэнерго" | Петровский РЭС | Петровский р-н | 10/0,4 | 0.4 | 0.055 | 0.33872
2733 | КТП 363 ВЛ №13 ПС Петровская | ПАО "Россети Центр"-"Тамбовэнерго" | Петровский РЭС | Петровский р-н | 10/0,4 | 0.16 | 0.022 | 0.13549
2734 | КТП 364 ВЛ №13 ПС Петровская | ПАО "Россети Центр"-"Тамбовэнерго" | Петровский РЭС | Петровский р-н | 10/0,4 | 0.16 | 0.023 | 0.13456
2735 | КТП 1303 ВЛ №13 ПС Петровская | ПАО "Россети Центр"-"Тамбовэнерго" | Петровский РЭС | Петровский р-н | 10/0,4 | 0.1 | 0.015 | 0.08352
2736 | КТП 365 ВЛ №13 ПС Петровская | ПАО "Россети Центр"-"Тамбовэнерго" | Петровский РЭС | Петровский р-н | 10/0,4 | 0.01 | 0.003 | 0.00696
2737 | КТП 468 ВЛ №11 ПС Петровская | ПАО "Россети Центр"-"Тамбовэнерго" | Петровский РЭС | Петровский р-н | 10/0,4 | 0.16 | 0.005 | 0.15126
2738 | КТП 1001 ВЛ №11 ПС Петровская | ПАО "Россети Центр"-"Тамбовэнерго" | Петровский РЭС | Петровский р-н | 10/0,4 | 0.25 | 0.037 | 0.20926
2739 | КТП 1481 ВЛ №11 ПС Петровская | ПАО "Россети Центр"-"Тамбовэнерго" | Петровский РЭС | Петровский р-н | 10/0,4 | 0.25 | 0.08 | 0.16936
2740 | КТП 1464 ВЛ №11 ПС Петровская | ПАО "Россети Центр"-"Тамбовэнерго" | Петровский РЭС | Петровский р-н | 10/0,4 | 0.1 | 0.01 | 0.08816
2741 | КТП 1074 ВЛ №11 ПС Петровская | ПАО "Россети Центр"-"Тамбовэнерго" | Петровский РЭС | Петровский р-н | 10/0,4 | 0.315 | 0.011 | 0.29673
2742 | КТП 907 ВЛ №11 ПС Петровская | ПАО "Россети Центр"-"Тамбовэнерго" | Петровский РЭС | Петровский р-н | 10/0,4 | 0.63 | 0.015 | 0.59995
2743 | КТП 1164 ВЛ №11 ПС Петровская | ПАО "Россети Центр"-"Тамбовэнерго" | Петровский РЭС | Петровский р-н | 10/0,4 | 0.25 | 0.063 | 0.18514
2744 | КТП 1165 ВЛ №11 ПС Петровская | ПАО "Россети Центр"-"Тамбовэнерго" | Петровский РЭС | Петровский р-н | 10/0,4 | 0.1 | 0.039 | 0.061
2745 | КТП 1068 ВЛ №11 ПС Петровская | ПАО "Россети Центр"-"Тамбовэнерго" | Петровский РЭС | Петровский р-н | 10/0,4 | 0.1 | 0.039 | 0.11971
2746 | КТП 908 ВЛ №11 ПС Петровская | ПАО "Россети Центр"-"Тамбовэнерго" | Петровский РЭС | Петровский р-н | 10/0,4 | 0.4 | 0.028 | 0.36378
2747 | КТП 1468 ВЛ №11 ПС Петровская | ПАО "Россети Центр"-"Тамбовэнерго" | Петровский РЭС | Петровский р-н | 10/0,4 | 0.25 | 0.027 | 0.21854
2748 | КТП 1166 ВЛ №11 ПС Петровская | ПАО "Россети Центр"-"Тамбовэнерго" | Петровский РЭС | Петровский р-н | 10/0,4 | 0.4 | 0.002 | 0.3879
2749 | КТП 486 ВЛ №10 ПС Петровская | ПАО "Россети Центр"-"Тамбовэнерго" | Петровский РЭС | Петровский р-н | 10/0,4 | 0.1 | 0.003 | 0.094656
2750 | КТП 471 ВЛ №10 ПС Петровская | ПАО "Россети Центр"-"Тамбовэнерго" | Петровский РЭС | Петровский р-н | 10/0,4 | 0.1 | 0.042 | 0.058
2751 | КТП 437 ВЛ №10 ПС Петровская | ПАО "Россети Центр"-"Тамбовэнерго" | Петровский РЭС | Петровский р-н | 10/0,4 | 0.1 | 0.027 | 0.072384
2752 | КТП 469 ВЛ №03 ПС Петровская | ПАО "Россети Центр"-"Тамбовэнерго" | Петровский РЭС | Петровский р-н | 10/0,4 | 0.1 | 0.02 | 0.07888
2753 | КТП 433 ВЛ №03 ПС Петровская | ПАО "Россети Центр"-"Тамбовэнерго" | Петровский РЭС | Петровский р-н | 10/0,4 | 0.16 | 0.039 | 0.11971
2754 | КТП 432 ВЛ №03 ПС Петровская | ПАО "Россети Центр"-"Тамбовэнерго" | Петровский РЭС | Петровский р-н | 10/0,4 | 0.25 | 0.036 | 0.21019
2755 | КТП 435 ВЛ №03 ПС Петровская | ПАО "Россети Центр"-"Тамбовэнерго" | Петровский РЭС | Петровский р-н | 10/0,4 | 0.063 | 0.017 | 0.045611
2756 | КТП 434 ВЛ №03 ПС Петровская | ПАО "Россети Центр"-"Тамбовэнерго" | Петровский РЭС | Петровский р-н | 10/0,4 | 0.16 | 0.01 | 0.14662
2757 | КТП 465 ВЛ №03 ПС Петровская | ПАО "Россети Центр"-"Тамбовэнерго" | Петровский РЭС | Петровский р-н | 10/0,4 | 0.16 | 0.051 | 0.10858
2758 | КТП 419 ВЛ №03 ПС Петровская | ПАО "Россети Центр"-"Тамбовэнерго" | Петровский РЭС | Петровский р-н | 10/0,4 | 0.25 | 0.012 | 0.23246
2759 | КТП 790 ВЛ №03 ПС Петровская | ПАО "Россети Центр"-"Тамбовэнерго" | Петровский РЭС | Петровский р-н | 10/0,4 | 0.1 | 0.017 | 0.081664
2760 | КТП 1309 ВЛ №03 ПС Петровская | ПАО "Россети Центр"-"Тамбовэнерго" | Петровский РЭС | Петровский р-н | 10/0,4 | 0.25 | 0.017 | 0.22782
2761 | КТП 472 ВЛ №03 ПС Петровская | ПАО "Россети Центр"-"Тамбовэнерго" | Петровский РЭС | Петровский р-н | 10/0,4 | 0.04 | 0.009 | 0.030624
2762 | КТП 278 ВЛ №14 ПС Петровская | ПАО "Россети Центр"-"Тамбовэнерго" | Петровский РЭС | Петровский р-н | 10/0,4 | 0.25 | 0.021 | 0.22411
2763 | КТП 22 ВЛ №16 ПС Петровская | ПАО "Россети Центр"-"Тамбовэнерго" | Петровский РЭС | Петровский р-н | 10/0,4 | 0.16 | 0.028 | 0.12992
2764 | КТП 474 ВЛ №16 ПС Петровская | ПАО "Россети Центр"-"Тамбовэнерго" | Петровский РЭС | Петровский р-н | 10/0,4 | 0.16 | 0.001 | 0.15498
2765 | КТП 288 ВЛ №16 ПС Петровская | ПАО "Россети Центр"-"Тамбовэнерго" | Петровский РЭС | Петровский р-н | 10/0,4 | 0.1 | 0.001 | 0.096512
2766 | КТП 281 ВЛ №16 ПС Петровская | ПАО "Россети Центр"-"Тамбовэнерго" | Петровский РЭС | Петровский р-н | 10/0,4 | 0.1 | 0.01 | 0.08816
2767 | КТП 360 ВЛ №16 ПС Петровская | ПАО "Россети Центр"-"Тамбовэнерго" | Петровский РЭС | Петровский р-н | 10/0,4 | 0.4 | 0.005 | 0.38512
2768 | КТП 393 ВЛ №16 ПС Петровская | ПАО "Россети Центр"-"Тамбовэнерго" | Петровский РЭС | Петровский р-н | 10/0,4 | 0.16 | 0.005 | 0.15126
2769 | КТП 341 ВЛ №16 ПС Петровская | ПАО "Россети Центр"-"Тамбовэнерго" | Петровский РЭС | Петровский р-н | 10/0,4 | 0.25 | 0.001 | 0.24267
2770 | КТП 342 ВЛ №16 ПС Петровская | ПАО "Россети Центр"-"Тамбовэнерго" | Петровский РЭС | Петровский р-н | 10/0,4 | 0.4 | 0.011 | 0.37955
2771 | КТП 327 ВЛ №16 ПС Петровская | ПАО "Россети Центр"-"Тамбовэнерго" | Петровский РЭС | Петровский р-н | 10/0,4 | 0.25 | 0.008 | 0.23618
2772 | КТП 367 ВЛ №16 ПС Петровская | ПАО "Россети Центр"-"Тамбовэнерго" | Петровский РЭС | Петровский р-н | 10/0,4 | 0.16 | 0.011 | 0.1457
2773 | КТП 318 ВЛ №16 ПС Петровская | ПАО "Россети Центр"-"Тамбовэнерго" | Петровский РЭС | Петровский р-н | 10/0,4 | 0.16 | 0.001 | 0.15498
2774 | КТП 312 ВЛ №16 ПС Петровская | ПАО "Россети Центр"-"Тамбовэнерго" | Петровский РЭС | Петровский р-н | 10/0,4 | 0.25 | 0.002 | 0.24174
2775 | КТП 292 ВЛ №16 ПС Петровская | ПАО "Россети Центр"-"Тамбовэнерго" | Петровский РЭС | Петровский р-н | 10/0,4 | 0.1 | 0.006 | 0.091872
2776 | КТП 291 ВЛ №16 ПС Петровская | ПАО "Россети Центр"-"Тамбовэнерго" | Петровский РЭС | Петровский р-н | 10/0,4 | 0.1 | 0.015 | 0.08352
2777 | КТП 392 ВЛ №16 ПС Петровская | ПАО "Россети Центр"-"Тамбовэнерго" | Петровский РЭС | Петровский р-н | 10/0,4 | 0.1 | 0.01 | 0.08816
2778 | КТП 311 ВЛ №16 ПС Петровская | ПАО "Россети Центр"-"Тамбовэнерго" | Петровский РЭС | Петровский р-н | 10/0,4 | 0.25 | 0.008 | 0.23618
2779 | КТП 306 ВЛ №16 ПС Петровская | ПАО "Россети Центр"-"Тамбовэнерго" | Петровский РЭС | Петровский р-н | 10/0,4 | 0.16 | 0.048 | 0.11136
2780 | КТП 273 ВЛ №16 ПС Петровская | ПАО "Россети Центр"-"Тамбовэнерго" | Петровский РЭС | Петровский р-н | 10/0,4 | 0.25 | 0.004 | 0.23989
2781 | КТП 407 ВЛ №16 ПС Петровская | ПАО "Россети Центр"-"Тамбовэнерго" | Петровский РЭС | Петровский р-н | 10/0,4 | 0.1 | 0.01 | 0.08816
2782 | КТП 413 ВЛ №16 ПС Петровская | ПАО "Россети Центр"-"Тамбовэнерго" | Петровский РЭС | Петровский р-н | 10/0,4 | 0.1 | 0.045 | 0.055
2783 | КТП 418 ВЛ №16 ПС Петровская | ПАО "Россети Центр"-"Тамбовэнерго" | Петровский РЭС | Петровский р-н | 10/0,4 | 0.16 | 0.001 | 0.15498
2784 | КТП 340 ВЛ №16 ПС Петровская | ПАО "Россети Центр"-"Тамбовэнерго" | Петровский РЭС | Петровский р-н | 10/0,4 | 0.1 | 0 | 0.09744
2785 | КТП 256 ВЛ №16 ПС Петровская | ПАО "Россети Центр"-"Тамбовэнерго" | Петровский РЭС | Петровский р-н | 10/0,4 | 0.16 | 0.004 | 0.15219
2786 | КТП 268 ВЛ №16 ПС Петровская | ПАО "Россети Центр"-"Тамбовэнерго" | Петровский РЭС | Петровский р-н | 10/0,4 | 0.4 | 0.008 | 0.38234
2787 | КТП 463 ВЛ №16 ПС Петровская | ПАО "Россети Центр"-"Тамбовэнерго" | Петровский РЭС | Петровский р-н | 10/0,4 | 0.063 | 0.03 | 0.033
2788 | КТП 390 ВЛ №11 ПС Петровская | ПАО "Россети Центр"-"Тамбовэнерго" | Петровский РЭС | Петровский р-н | 10/0,4 | 0.25 | 0.031 | 0.21483
2789 | СТП 412 ВЛ №16 ПС Петровская | ПАО "Россети Центр"-"Тамбовэнерго" | Петровский РЭС | Петровский р-н | 10/0,4 | 0.1 | 0.002 | 0.095584
2790 | СТП 421 ВЛ №16 ПС Петровская | ПАО "Россети Центр"-"Тамбовэнерго" | Петровский РЭС | Петровский р-н | 10/0,4 | 0.1 | 0.011 | 0.087232
2791 | КТП П-371 ВЛ №16 ПС Петровская | ПАО "Россети Центр"-"Тамбовэнерго" | Петровский РЭС | Петровский р-н | 10/0,4 | 0.63 | 0.059 | 0.55912
2792 | СТП 442 ВЛ №16 ПС Петровская | ПАО "Россети Центр"-"Тамбовэнерго" | Петровский РЭС | Петровский р-н | 10/0,4 | 0.1 | 0.038 | 0.062
2793 | СТП 461 ВЛ №11 ПС Петровская | ПАО "Россети Центр"-"Тамбовэнерго" | Петровский РЭС | Петровский р-н | 10/0,4 | 0.063 | 0.009 | 0.053035
2794 | СТП 470 ВЛ №16 ПС Петровская | ПАО "Россети Центр"-"Тамбовэнерго" | Петровский РЭС | Петровский р-н | 10/0,4 | 0.016 | 0.001 | 0.014662
2795 | СТП 477 ВЛ №16 ПС Петровская | ПАО "Россети Центр"-"Тамбовэнерго" | Петровский РЭС | Петровский р-н | 10/0,4 | 0.063 | 0.02 | 0.042827
2796 | СТП 478 ВЛ №13 ПС Петровская | ПАО "Россети Центр"-"Тамбовэнерго" | Петровский РЭС | Петровский р-н | 10/0,4 | 0.063 | 0.052 | 0.011
2797 | КТП 480 ВЛ №16 ПС Петровская | ПАО "Россети Центр"-"Тамбовэнерго" | Петровский РЭС | Петровский р-н | 10/0,4 | 0.16 | 0.011 | 0.1457
2798 | СТП 495 ВЛ №13 ПС Петровская | ПАО "Россети Центр"-"Тамбовэнерго" | Петровский РЭС | Петровский р-н | 10/0,4 | 0.063 | 0.021 | 0.041899
2799 | КТП 501 ВЛ №16 ПС Петровская | ПАО "Россети Центр"-"Тамбовэнерго" | Петровский РЭС | Петровский р-н | 10/0,4 | 0.16 | 0.06 | 0.1
2800 | СТП 454 ВЛ №05 ПС Ситовская | ПАО "Россети Центр"-"Тамбовэнерго" | Петровский РЭС | Петровский р-н | 10/0,4 | 0.01 | 0.009 | 0.001
2801 | КТП 417 ВЛ №8 ПС Рахманинская | ПАО "Россети Центр"-"Тамбовэнерго" | Петровский РЭС | Петровский р-н | 10/0,4 | 0.25 | 0.003 | 0.24082
2802 | СТП 1454 ВЛ №3 ПС Рахманинская | ПАО "Россети Центр"-"Тамбовэнерго" | Петровский РЭС | Петровский р-н | 10/0,4 | 0.063 | 0.059 | 0.004
2803 | КТП 110 ВЛ №3 ПС Рахманинская | ПАО "Россети Центр"-"Тамбовэнерго" | Петровский РЭС | Петровский р-н | 10/0,4 | 0.16 | 0.016 | 0.14106
2804 | КТП 109 ВЛ №3 ПС Рахманинская | ПАО "Россети Центр"-"Тамбовэнерго" | Петровский РЭС | Петровский р-н | 10/0,4 | 0.1 | 0.053 | 0.047
2805 | КТП 108 ВЛ №3 ПС Рахманинская | ПАО "Россети Центр"-"Тамбовэнерго" | Петровский РЭС | Петровский р-н | 10/0,4 | 0.1 | 0.004 | 0.093728
2806 | КТП 1197 ВЛ №2 ПС Рахманинская | ПАО "Россети Центр"-"Тамбовэнерго" | Петровский РЭС | Петровский р-н | 10/0,4 | 0.25 | 0.001 | 0.24267
2807 | КТП 1282 ВЛ №2 ПС Рахманинская | ПАО "Россети Центр"-"Тамбовэнерго" | Петровский РЭС | Петровский р-н | 10/0,4 | 0.16 | 0.002 | 0.15405
2808 | КТП 788 ВЛ №2 ПС Рахманинская | ПАО "Россети Центр"-"Тамбовэнерго" | Петровский РЭС | Петровский р-н | 10/0,4 | 0.16 | 0.009 | 0.14755
2809 | КТП 420 ВЛ №2 ПС Рахманинская | ПАО "Россети Центр"-"Тамбовэнерго" | Петровский РЭС | Петровский р-н | 10/0,4 | 0.063 | 0.001 | 0.060459
2810 | КТП 422 ВЛ №2 ПС Рахманинская | ПАО "Россети Центр"-"Тамбовэнерго" | Петровский РЭС | Петровский р-н | 10/0,4 | 0.1 | 0.01 | 0.08816
2811 | КТП 1280 ВЛ №2 ПС Рахманинская | ПАО "Россети Центр"-"Тамбовэнерго" | Петровский РЭС | Петровский р-н | 10/0,4 | 0.063 | 0.001 | 0.060459
2812 | КТП 1281 ВЛ №2 ПС Рахманинская | ПАО "Россети Центр"-"Тамбовэнерго" | Петровский РЭС | Петровский р-н | 10/0,4 | 0.1 | 0.01 | 0.08816
2813 | СТП 500 ВЛ №2 ПС Рахманинская | ПАО "Россети Центр"-"Тамбовэнерго" | Петровский РЭС | Петровский р-н | 10/0,4 | 0.025 | 0.01 | 0.015
2814 | КТП 282 ВЛ №13 ПС Сестренская | ПАО "Россети Центр"-"Тамбовэнерго" | Петровский РЭС | Петровский р-н | 10/0,4 | 0.25 | 0.012 | 0.23246
2815 | КТП 283 ВЛ №13 ПС Сестренская | ПАО "Россети Центр"-"Тамбовэнерго" | Петровский РЭС | Петровский р-н | 10/0,4 | 0.25 | 0.007 | 0.2371
2816 | КТП 284 ВЛ №11 ПС Сестренская | ПАО "Россети Центр"-"Тамбовэнерго" | Петровский РЭС | Петровский р-н | 10/0,4 | 0.1 | 0.005 | 0.0928
2817 | КТП 285 ВЛ №11 ПС Сестренская | ПАО "Россети Центр"-"Тамбовэнерго" | Петровский РЭС | Петровский р-н | 10/0,4 | 0.04 | 0.015 | 0.025
2818 | КТП 279 ВЛ №05 ПС Сестренская | ПАО "Россети Центр"-"Тамбовэнерго" | Петровский РЭС | Петровский р-н | 10/0,4 | 0.25 | 0.003 | 0.24082
2819 | КТП 280 ВЛ №05 ПС Сестренская | ПАО "Россети Центр"-"Тамбовэнерго" | Петровский РЭС | Петровский р-н | 10/0,4 | 0.06 | 0.01 | 0.049184
2820 | КТП 496 ВЛ №11 ПС Сестренская | ПАО "Россети Центр"-"Тамбовэнерго" | Петровский РЭС | Петровский р-н | 10/0,4 | 0.16 | 0.014 | 0.14291
2821 | КТП 309 ВЛ №01 ПС Ситовская | ПАО "Россети Центр"-"Тамбовэнерго" | Петровский РЭС | Петровский р-н | 10/0,4 | 0.1 | 0.027 | 0.072384
2822 | КТП 1291 ВЛ №01 ПС Ситовская | ПАО "Россети Центр"-"Тамбовэнерго" | Петровский РЭС | Петровский р-н | 10/0,4 | 0.16 | 0.013 | 0.14384
2823 | КТП 307 ВЛ №01 ПС Ситовская | ПАО "Россети Центр"-"Тамбовэнерго" | Петровский РЭС | Петровский р-н | 10/0,4 | 0.16 | 0.01 | 0.14662
2824 | КТП 308 ВЛ №01 ПС Ситовская | ПАО "Россети Центр"-"Тамбовэнерго" | Петровский РЭС | Петровский р-н | 10/0,4 | 0.1 | 0.014 | 0.084448
2825 | КТП 310 ВЛ №01 ПС Ситовская | ПАО "Россети Центр"-"Тамбовэнерго" | Петровский РЭС | Петровский р-н | 10/0,4 | 0.063 | 0.001 | 0.060459
2826 | КТП 313 ВЛ №03 ПС Ситовская | ПАО "Россети Центр"-"Тамбовэнерго" | Петровский РЭС | Петровский р-н | 10/0,4 | 0.1 | 0.011 | 0.087232
2827 | КТП 791 ВЛ №03 ПС Ситовская | ПАО "Россети Центр"-"Тамбовэнерго" | Петровский РЭС | Петровский р-н | 10/0,4 | 0.16 | 0.007 | 0.14941
2828 | КТП 319 ВЛ №03 ПС Ситовская | ПАО "Россети Центр"-"Тамбовэнерго" | Петровский РЭС | Петровский р-н | 10/0,4 | 0.063 | 0.006 | 0.055819
2829 | КТП 320 ВЛ №03 ПС Ситовская | ПАО "Россети Центр"-"Тамбовэнерго" | Петровский РЭС | Петровский р-н | 10/0,4 | 0.06 | 0.052 | 0.008
2830 | КТП 316 ВЛ №03 ПС Ситовская | ПАО "Россети Центр"-"Тамбовэнерго" | Петровский РЭС | Петровский р-н | 10/0,4 | 0.063 | 0.003 | 0.058603
2831 | КТП 317 ВЛ №03 ПС Ситовская | ПАО "Россети Центр"-"Тамбовэнерго" | Петровский РЭС | Петровский р-н | 10/0,4 | 0.16 | 0.02 | 0.13734
2832 | КТП 321 ВЛ №05 ПС Ситовская | ПАО "Россети Центр"-"Тамбовэнерго" | Петровский РЭС | Петровский р-н | 10/0,4 | 0.06 | 0.056 | 0.004
2833 | КТП 322 ВЛ №05 ПС Ситовская | ПАО "Россети Центр"-"Тамбовэнерго" | Петровский РЭС | Петровский р-н | 10/0,4 | 0.063 | 0.005 | 0.056747
2834 | КТП 323 ВЛ №05 ПС Ситовская | ПАО "Россети Центр"-"Тамбовэнерго" | Петровский РЭС | Петровский р-н | 10/0,4 | 0.16 | 0.003 | 0.15312
2835 | КТП 325 ВЛ №05 ПС Ситовская | ПАО "Россети Центр"-"Тамбовэнерго" | Петровский РЭС | Петровский р-н | 10/0,4 | 0.1 | 0.003 | 0.094656
2836 | КТП 328 ВЛ №05 ПС Ситовская | ПАО "Россети Центр"-"Тамбовэнерго" | Петровский РЭС | Петровский р-н | 10/0,4 | 0.1 | 0.001 | 0.096512
2837 | КТП 1458 ВЛ №13 ПС Ситовская | ПАО "Россети Центр"-"Тамбовэнерго" | Петровский РЭС | Петровский р-н | 10/0,4 | 0.16 | 0.001 | 0.15498
2838 | КТП 338 ВЛ №13 ПС Ситовская | ПАО "Россети Центр"-"Тамбовэнерго" | Петровский РЭС | Петровский р-н | 10/0,4 | 0.1 | 0.008 | 0.090016
2839 | КТП 339 ВЛ №13 ПС Ситовская | ПАО "Россети Центр"-"Тамбовэнерго" | Петровский РЭС | Петровский р-н | 10/0,4 | 0.04 | 0.015 | 0.025
2840 | КТП 337 ВЛ №13 ПС Ситовская | ПАО "Россети Центр"-"Тамбовэнерго" | Петровский РЭС | Петровский р-н | 10/0,4 | 0.25 | 0.006 | 0.23803
2841 | КТП 1476 ВЛ №13 ПС Ситовская | ПАО "Россети Центр"-"Тамбовэнерго" | Петровский РЭС | Петровский р-н | 10/0,4 | 0.4 | 0.015 | 0.37584
2842 | КТП 336 ВЛ №13 ПС Ситовская | ПАО "Россети Центр"-"Тамбовэнерго" | Петровский РЭС | Петровский р-н | 10/0,4 | 0.25 | 0.032 | 0.2139
2843 | КТП 1310 ВЛ №13 ПС Ситовская | ПАО "Россети Центр"-"Тамбовэнерго" | Петровский РЭС | Петровский р-н | 10/0,4 | 0.1 | 0.006 | 0.091872
2844 | КТП 1029 ВЛ №13 ПС Ситовская | ПАО "Россети Центр"-"Тамбовэнерго" | Петровский РЭС | Петровский р-н | 10/0,4 | 0.16 | 0.049 | 0.11043
2845 | КТП 1026 ВЛ №13 ПС Ситовская | ПАО "Россети Центр"-"Тамбовэнерго" | Петровский РЭС | Петровский р-н | 10/0,4 | 0.1 | 0.009 | 0.089088
2846 | КТП 334 ВЛ №13 ПС Ситовская | ПАО "Россети Центр"-"Тамбовэнерго" | Петровский РЭС | Петровский р-н | 10/0,4 | 0.1 | 0.033 | 0.066816
2847 | КТП 335 ВЛ №13 ПС Ситовская | ПАО "Россети Центр"-"Тамбовэнерго" | Петровский РЭС | Петровский р-н | 10/0,4 | 0.06 | 0.004 | 0.054752
2848 | КТП 333 ВЛ №13 ПС Ситовская | ПАО "Россети Центр"-"Тамбовэнерго" | Петровский РЭС | Петровский р-н | 10/0,4 | 0.01 | 0.004 | 0.006
2849 | КТП 494 ВЛ №13 ПС Ситовская | ПАО "Россети Центр"-"Тамбовэнерго" | Петровский РЭС | Петровский р-н | 10/0,4 | 0.16 | 0.001 | 0.15498
2850 | СТП 493 ВЛ №13 ПС Ситовская | ПАО "Россети Центр"-"Тамбовэнерго" | Петровский РЭС | Петровский р-н | 10/0,4 | 0.025 | 0.001 | 0.023432
2851 | СТП 498 ВЛ №01 ПС Ситовская | ПАО "Россети Центр"-"Тамбовэнерго" | Петровский РЭС | Петровский р-н | 10/0,4 | 0.063 | 0.003 | 0.058603
2852 | КТП 1321 ВЛ №11 ПС Юрловская | ПАО "Россети Центр"-"Тамбовэнерго" | Петровский РЭС | Никифоровский р-н | 10/0,4 | 0.1 | 0.008 | 0.090016
2853 | КТП 112 ВЛ №11 ПС Юрловская | ПАО "Россети Центр"-"Тамбовэнерго" | Петровский РЭС | Никифоровский р-н | 10/0,4 | 0.1 | 0.016 | 0.082592
2854 | КТП 113 ВЛ №11 ПС Юрловская | ПАО "Россети Центр"-"Тамбовэнерго" | Петровский РЭС | Никифоровский р-н | 10/0,4 | 0.25 | 0.016 | 0.22875
2855 | КТП 99 ВЛ №11 ПС Юрловская | ПАО "Россети Центр"-"Тамбовэнерго" | Петровский РЭС | Никифоровский р-н | 10/0,4 | 0.25 | 0.007 | 0.2371
2856 | КТП 102 ВЛ №11 ПС Юрловская | ПАО "Россети Центр"-"Тамбовэнерго" | Петровский РЭС | Никифоровский р-н | 10/0,4 | 0.25 | 0.003 | 0.24082
2857 | КТП 101 ВЛ №11 ПС Юрловская | ПАО "Россети Центр"-"Тамбовэнерго" | Петровский РЭС | Никифоровский р-н | 10/0,4 | 0.1 | 0.018 | 0.080736
2858 | КТП 100 ВЛ №11 ПС Юрловская | ПАО "Россети Центр"-"Тамбовэнерго" | Петровский РЭС | Никифоровский р-н | 10/0,4 | 0.16 | 0.003 | 0.15312
2859 | КТП 104 ВЛ №11 ПС Юрловская | ПАО "Россети Центр"-"Тамбовэнерго" | Петровский РЭС | Никифоровский р-н | 10/0,4 | 0.1 | 0.005 | 0.0928
2860 | КТП 103 ВЛ №11 ПС Юрловская | ПАО "Россети Центр"-"Тамбовэнерго" | Петровский РЭС | Никифоровский р-н | 10/0,4 | 0.25 | 0.002 | 0.24174
2861 | КТП 111 ВЛ №10 ПС Юрловская | ПАО "Россети Центр"-"Тамбовэнерго" | Петровский РЭС | Никифоровский р-н | 10/0,4 | 0.315 | 0.007 | 0.30044
2862 | КТП 75 ВЛ №10 ПС Юрловская | ПАО "Россети Центр"-"Тамбовэнерго" | Петровский РЭС | Никифоровский р-н | 10/0,4 | 0.25 | 0.001 | 0.24267
2863 | КТП 1307 ВЛ №10 ПС Юрловская | ПАО "Россети Центр"-"Тамбовэнерго" | Петровский РЭС | Никифоровский р-н | 10/0,4 | 0.25 | 0.013 | 0.23154
2864 | КТП 719 ВЛ №11 ПС Юрловская | ПАО "Россети Центр"-"Тамбовэнерго" | Петровский РЭС | Никифоровский р-н | 10/0,4 | 0.4 | 0.018 | 0.37306
2865 | КТП 73 ВЛ №10 ПС Юрловская | ПАО "Россети Центр"-"Тамбовэнерго" | Петровский РЭС | Никифоровский р-н | 10/0,4 | 0.1 | 0.023 | 0.076096
2866 | КТП 1306 ВЛ №10 ПС Юрловская | ПАО "Россети Центр"-"Тамбовэнерго" | Петровский РЭС | Никифоровский р-н | 10/0,4 | 0.1 | 0.002 | 0.095584
2867 | КТП 72 ВЛ №10 ПС Юрловская | ПАО "Россети Центр"-"Тамбовэнерго" | Петровский РЭС | Никифоровский р-н | 10/0,4 | 0.063 | 0.001 | 0.060459
2868 | КТП 78 ВЛ №10 ПС Юрловская | ПАО "Россети Центр"-"Тамбовэнерго" | Петровский РЭС | Никифоровский р-н | 10/0,4 | 0.1 | 0.031 | 0.068672
2869 | КТП 1349 ВЛ №10 ПС Юрловская | ПАО "Россети Центр"-"Тамбовэнерго" | Петровский РЭС | Никифоровский р-н | 10/0,4 | 0.16 | 0.004 | 0.15219
2870 | КТП 76 ВЛ №10 ПС Юрловская | ПАО "Россети Центр"-"Тамбовэнерго" | Петровский РЭС | Никифоровский р-н | 10/0,4 | 0.16 | 0.001 | 0.15498
2871 | КТП 77 ВЛ №10 ПС Юрловская | ПАО "Россети Центр"-"Тамбовэнерго" | Петровский РЭС | Никифоровский р-н | 10/0,4 | 0.06 | 0.002 | 0.056608
2872 | КТП 1141 ВЛ №03 ПС Юрловская | ПАО "Россети Центр"-"Тамбовэнерго" | Петровский РЭС | Никифоровский р-н | 10/0,4 | 0.315 | 0.016 | 0.29209
2873 | КТП 1143 ВЛ №14 ПС Юрловская | ПАО "Россети Центр"-"Тамбовэнерго" | Петровский РЭС | Никифоровский р-н | 10/0,4 | 0.25 | 0.002 | 0.24174
2874 | СТП 902 ВЛ №14 ПС Юрловская | ПАО "Россети Центр"-"Тамбовэнерго" | Петровский РЭС | Никифоровский р-н | 10/0,4 | 0.063 | 0.003 | 0.058603
2875 | КТП 1148 ВЛ №14 ПС Юрловская | ПАО "Россети Центр"-"Тамбовэнерго" | Петровский РЭС | Никифоровский р-н | 10/0,4 | 0.25 | 0.025 | 0.2204
2876 | КТП 115 ВЛ №14 ПС Юрловская | ПАО "Россети Центр"-"Тамбовэнерго" | Петровский РЭС | Никифоровский р-н | 10/0,4 | 0.1 | 0.001 | 0.096512
2877 | КТП 852 ВЛ №14 ПС Юрловская | ПАО "Россети Центр"-"Тамбовэнерго" | Петровский РЭС | Никифоровский р-н | 10/0,4 | 0.1 | 0.002 | 0.095584
2878 | КТП 98 ВЛ №14 ПС Юрловская | ПАО "Россети Центр"-"Тамбовэнерго" | Петровский РЭС | Никифоровский р-н | 10/0,4 | 0.1 | 0.003 | 0.094656
2879 | КТП 1308 ВЛ №14 ПС Юрловская | ПАО "Россети Центр"-"Тамбовэнерго" | Петровский РЭС | Никифоровский р-н | 10/0,4 | 0.04 | 0.013 | 0.026912
2880 | КТП 116 ВЛ №14 ПС Юрловская | ПАО "Россети Центр"-"Тамбовэнерго" | Петровский РЭС | Никифоровский р-н | 10/0,4 | 0.16 | 0.002 | 0.15405
2881 | КТП 120 ВЛ №14 ПС Юрловская | ПАО "Россети Центр"-"Тамбовэнерго" | Петровский РЭС | Никифоровский р-н | 10/0,4 | 0.1 | 0.009 | 0.089088
2882 | КТП 121 ВЛ №14 ПС Юрловская | ПАО "Россети Центр"-"Тамбовэнерго" | Петровский РЭС | Никифоровский р-н | 10/0,4 | 0.16 | 0.007 | 0.14941
2883 | КТП 122 ВЛ №14 ПС Юрловская | ПАО "Россети Центр"-"Тамбовэнерго" | Петровский РЭС | Никифоровский р-н | 10/0,4 | 0.25 | 0.006 | 0.23803
2884 | КТП 834 ВЛ №14 ПС Юрловская | ПАО "Россети Центр"-"Тамбовэнерго" | Петровский РЭС | Никифоровский р-н | 10/0,4 | 0.1 | 0.01 | 0.08816
2885 | КТП 728 ВЛ №14 ПС Юрловская | ПАО "Россети Центр"-"Тамбовэнерго" | Петровский РЭС | Никифоровский р-н | 10/0,4 | 0.03 | 0.026 | 0.004
2886 | КТП 117 ВЛ №14 ПС Юрловская | ПАО "Россети Центр"-"Тамбовэнерго" | Петровский РЭС | Никифоровский р-н | 10/0,4 | 0.063 | 0.01 | 0.052107
2887 | КТП 119 ВЛ №14 ПС Юрловская | ПАО "Россети Центр"-"Тамбовэнерго" | Петровский РЭС | Никифоровский р-н | 10/0,4 | 0.1 | 0.005 | 0.0928
2888 | КТП 473 ВЛ №11 ПС Юрловская | ПАО "Россети Центр"-"Тамбовэнерго" | Петровский РЭС | Никифоровский р-н | 10/0,4 | 0.16 | 0.001 | 0.15498
2889 | КТП 410 ВЛ №1 ПС Яблоновецкая | ПАО "Россети Центр"-"Тамбовэнерго" | Петровский РЭС | Петровский р-н | 10/0,4 | 0.4 | 0.014 | 0.37677
2890 | КТП 409 ВЛ №1 ПС Яблоновецкая | ПАО "Россети Центр"-"Тамбовэнерго" | Петровский РЭС | Петровский р-н | 10/0,4 | 0.16 | 0.009 | 0.14755
2891 | КТП 408 ВЛ №1 ПС Яблоновецкая | ПАО "Россети Центр"-"Тамбовэнерго" | Петровский РЭС | Петровский р-н | 10/0,4 | 0.06 | 0.034 | 0.026
2892 | КТП 1372 ВЛ №1 ПС Яблоновецкая | ПАО "Россети Центр"-"Тамбовэнерго" | Петровский РЭС | Петровский р-н | 10/0,4 | 0.16 | 0.133 | 0.027
2893 | КТП 909 ВЛ №1 ПС Яблоновецкая | ПАО "Россети Центр"-"Тамбовэнерго" | Петровский РЭС | Петровский р-н | 10/0,4 | 0.16 | 0.011 | 0.1457
2894 | КТП 462 ВЛ №1 ПС Яблоновецкая | ПАО "Россети Центр"-"Тамбовэнерго" | Петровский РЭС | Петровский р-н | 10/0,4 | 0.1 | 0.017 | 0.081664
2895 | КТП 406 ВЛ №1 ПС Яблоновецкая | ПАО "Россети Центр"-"Тамбовэнерго" | Петровский РЭС | Петровский р-н | 10/0,4 | 0.25 | 0.02 | 0.22504
2896 | КТП 912 ВЛ №1 ПС Яблоновецкая | ПАО "Россети Центр"-"Тамбовэнерго" | Петровский РЭС | Петровский р-н | 10/0,4 | 0.25 | 0.013 | 0.23154
2897 | КТП 402 ВЛ №1 ПС Яблоновецкая | ПАО "Россети Центр"-"Тамбовэнерго" | Петровский РЭС | Петровский р-н | 10/0,4 | 0.16 | 0.017 | 0.14013
2898 | КТП 382 ВЛ №5 ПС Яблоновецкая | ПАО "Россети Центр"-"Тамбовэнерго" | Петровский РЭС | Петровский р-н | 10/0,4 | 0.06 | 0.059 | 0.001
2899 | КТП 265 ВЛ №2 ПС Яблоновецкая | ПАО "Россети Центр"-"Тамбовэнерго" | Петровский РЭС | Петровский р-н | 10/0,4 | 0.1 | 0.015 | 0.08352
2900 | КТП 383 ВЛ №2 ПС Яблоновецкая | ПАО "Россети Центр"-"Тамбовэнерго" | Петровский РЭС | Петровский р-н | 10/0,4 | 0.16 | 0.023 | 0.13456
2901 | КТП 380 ВЛ №2 ПС Яблоновецкая | ПАО "Россети Центр"-"Тамбовэнерго" | Петровский РЭС | Петровский р-н | 10/0,4 | 0.1 | 0.007 | 0.090944
2902 | КТП 381 ВЛ №2 ПС Яблоновецкая | ПАО "Россети Центр"-"Тамбовэнерго" | Петровский РЭС | Петровский р-н | 10/0,4 | 0.16 | 0.003 | 0.15312
2903 | КТП 386 ВЛ №2 ПС Яблоновецкая | ПАО "Россети Центр"-"Тамбовэнерго" | Петровский РЭС | Петровский р-н | 10/0,4 | 0.1 | 0.01 | 0.08816
2904 | КТП 387 ВЛ №3 ПС Яблоновецкая | ПАО "Россети Центр"-"Тамбовэнерго" | Петровский РЭС | Петровский р-н | 10/0,4 | 0.25 | 0.002 | 0.24174
2905 | КТП 395 ВЛ №3 ПС Яблоновецкая | ПАО "Россети Центр"-"Тамбовэнерго" | Петровский РЭС | Петровский р-н | 10/0,4 | 0.16 | 0.001 | 0.15498
2906 | КТП 966 ВЛ №3 ПС Яблоновецкая | ПАО "Россети Центр"-"Тамбовэнерго" | Петровский РЭС | Петровский р-н | 10/0,4 | 0.1 | 0.006 | 0.091872
2907 | КТП 389 ВЛ №3 ПС Яблоновецкая | ПАО "Россети Центр"-"Тамбовэнерго" | Петровский РЭС | Петровский р-н | 10/0,4 | 0.25 | 0.004 | 0.23989
2908 | КТП 388 ВЛ №3 ПС Яблоновецкая | ПАО "Россети Центр"-"Тамбовэнерго" | Петровский РЭС | Петровский р-н | 10/0,4 | 0.1 | 0.003 | 0.094656
2909 | КТП 394 ВЛ №3 ПС Яблоновецкая | ПАО "Россети Центр"-"Тамбовэнерго" | Петровский РЭС | Петровский р-н | 10/0,4 | 0.16 | 0.068 | 0.092
2910 | КТП 379 ВЛ №5 ПС Яблоновецкая | ПАО "Россети Центр"-"Тамбовэнерго" | Петровский РЭС | Петровский р-н | 10/0,4 | 0.25 | 0.017 | 0.22782
2911 | КТП 378 ВЛ №5 ПС Яблоновецкая | ПАО "Россети Центр"-"Тамбовэнерго" | Петровский РЭС | Петровский р-н | 10/0,4 | 0.063 | 0.014 | 0.048395
2912 | КТП 377 ВЛ №5 ПС Яблоновецкая | ПАО "Россети Центр"-"Тамбовэнерго" | Петровский РЭС | Петровский р-н | 10/0,4 | 0.1 | 0.021 | 0.077952
2913 | КТП 404 ВЛ №5 ПС Яблоновецкая | ПАО "Россети Центр"-"Тамбовэнерго" | Петровский РЭС | Петровский р-н | 10/0,4 | 0.16 | 0.007 | 0.14941
2914 | КТП 403 ВЛ №5 ПС Яблоновецкая | ПАО "Россети Центр"-"Тамбовэнерго" | Петровский РЭС | Петровский р-н | 10/0,4 | 0.16 | 0.006 | 0.15034
2915 | КТП 267 ВЛ №5 ПС Яблоновецкая | ПАО "Россети Центр"-"Тамбовэнерго" | Петровский РЭС | Петровский р-н | 10/0,4 | 0.63 | 0.048 | 0.56933
2916 | КТП 384 ВЛ №5 ПС Яблоновецкая | ПАО "Россети Центр"-"Тамбовэнерго" | Петровский РЭС | Петровский р-н | 10/0,4 | 0.25 | 0.022 | 0.22318
2917 | КТП 315 ВЛ №3 ПС Яблоновецкая | ПАО "Россети Центр"-"Тамбовэнерго" | Петровский РЭС | Петровский р-н | 10/0,4 | 0.063 | 0.001 | 0.060459
2918 | СТП 373 ВЛ №2 ПС Яблоновецкая | ПАО "Россети Центр"-"Тамбовэнерго" | Петровский РЭС | Петровский р-н | 10/0,4 | 0.025 | 0.014 | 0.011
2919 | СТП 385 ВЛ №5 ПС Яблоновецкая | ПАО "Россети Центр"-"Тамбовэнерго" | Петровский РЭС | Петровский р-н | 10/0,4 | 0.1 | 0.034 | 0.065888
2920 | СТП 499 ВЛ №1 ПС Яблоновецкая | ПАО "Россети Центр"-"Тамбовэнерго" | Петровский РЭС | Петровский р-н | 10/0,4 | 0.025 | 0.012 | 0.013
2921 | КТП 374 ВЛ №08 ПС Бондарская | ПАО "Россети Центр"-"Тамбовэнерго" | Пичаевский РЭС | Бондарский р-н | 10/0,4 | 0.25 | 0.005 | 0.23896
2922 | КТП 247 ВЛ №15 ПС Бондарская | ПАО "Россети Центр"-"Тамбовэнерго" | Пичаевский РЭС | Бондарский р-н | 10/0,4 | 0.16 | 0.006 | 0.15034
2923 | КТП 248 ВЛ №15 ПС Бондарская | ПАО "Россети Центр"-"Тамбовэнерго" | Пичаевский РЭС | Бондарский р-н | 10/0,4 | 0.1 | 0.011 | 0.087232
2924 | КТП 249 ВЛ №15 ПС Бондарская | ПАО "Россети Центр"-"Тамбовэнерго" | Пичаевский РЭС | Бондарский р-н | 10/0,4 | 0.16 | 0.012 | 0.14477
2925 | КТП 250 ВЛ №15 ПС Бондарская | ПАО "Россети Центр"-"Тамбовэнерго" | Пичаевский РЭС | Бондарский р-н | 10/0,4 | 0.25 | 0.027 | 0.21854
2926 | КТП 251 ВЛ №15 ПС Бондарская | ПАО "Россети Центр"-"Тамбовэнерго" | Пичаевский РЭС | Бондарский р-н | 10/0,4 | 0.16 | 0.011 | 0.1457
2927 | КТП 252 ВЛ №15 ПС Бондарская | ПАО "Россети Центр"-"Тамбовэнерго" | Пичаевский РЭС | Бондарский р-н | 10/0,4 | 0.1 | 0.014 | 0.084448
2928 | КТП 253 ВЛ №03 ПС Бондарская | ПАО "Россети Центр"-"Тамбовэнерго" | Пичаевский РЭС | Бондарский р-н | 10/0,4 | 0.1 | 0.005 | 0.0928
2929 | КТП 256 ВЛ №03 ПС Бондарская | ПАО "Россети Центр"-"Тамбовэнерго" | Пичаевский РЭС | Бондарский р-н | 10/0,4 | 0.16 | 0.011 | 0.1457
2930 | КТП 259 ВЛ №03 ПС Бондарская | ПАО "Россети Центр"-"Тамбовэнерго" | Пичаевский РЭС | Бондарский р-н | 10/0,4 | 0.25 | 0.006 | 0.23803
2931 | КТП 261 ВЛ №03 ПС Бондарская | ПАО "Россети Центр"-"Тамбовэнерго" | Пичаевский РЭС | Бондарский р-н | 10/0,4 | 0.25 | 0.001 | 0.24267
2932 | КТП 262 ВЛ №03 ПС Бондарская | ПАО "Россети Центр"-"Тамбовэнерго" | Пичаевский РЭС | Бондарский р-н | 10/0,4 | 0.25 | 0.002 | 0.24174
2933 | КТП 260 ВЛ №03 ПС Бондарская | ПАО "Россети Центр"-"Тамбовэнерго" | Пичаевский РЭС | Бондарский р-н | 10/0,4 | 0.16 | 0.002 | 0.15405
2934 | КТП 258 ВЛ №03 ПС Бондарская | ПАО "Россети Центр"-"Тамбовэнерго" | Пичаевский РЭС | Бондарский р-н | 10/0,4 | 0.16 | 0.002 | 0.15405
2935 | КТП 263 ВЛ №03 ПС Бондарская | ПАО "Россети Центр"-"Тамбовэнерго" | Пичаевский РЭС | Бондарский р-н | 10/0,4 | 0.16 | 0.001 | 0.15498
2936 | КТП 255 ВЛ №03 ПС Бондарская | ПАО "Россети Центр"-"Тамбовэнерго" | Пичаевский РЭС | Бондарский р-н | 10/0,4 | 0.25 | 0.025 | 0.2204
2937 | КТП 254 ВЛ №03 ПС Бондарская | ПАО "Россети Центр"-"Тамбовэнерго" | Пичаевский РЭС | Бондарский р-н | 10/0,4 | 0.16 | 0.016 | 0.14106
2938 | КТП 376 ВЛ №03 ПС Бондарская | ПАО "Россети Центр"-"Тамбовэнерго" | Пичаевский РЭС | Бондарский р-н | 10/0,4 | 0.063 | 0.001 | 0.060459
2939 | КТП 257 ВЛ №03 ПС Бондарская | ПАО "Россети Центр"-"Тамбовэнерго" | Пичаевский РЭС | Бондарский р-н | 10/0,4 | 0.1 | 0.017 | 0.081664
2940 | КТП 380 ВЛ №03 ПС Бондарская | ПАО "Россети Центр"-"Тамбовэнерго" | Пичаевский РЭС | Бондарский р-н | 10/0,4 | 0.25 | 0.043 | 0.2037
2941 | КТП 264 ВЛ №12 ПС Бондарская | ПАО "Россети Центр"-"Тамбовэнерго" | Пичаевский РЭС | Бондарский р-н | 10/0,4 | 0.1 | 0.008 | 0.090016
2942 | КТП 266 ВЛ №12 ПС Бондарская | ПАО "Россети Центр"-"Тамбовэнерго" | Пичаевский РЭС | Бондарский р-н | 10/0,4 | 0.1 | 0.003 | 0.094656
2943 | КТП 411П ВЛ №12 ПС Бондарская | ПАО "Россети Центр"-"Тамбовэнерго" | Пичаевский РЭС | Бондарский р-н | 10/0,4 | 0.063 | 0.053 | 0.01
2944 | КТП 270 ВЛ №12 ПС Бондарская | ПАО "Россети Центр"-"Тамбовэнерго" | Пичаевский РЭС | Бондарский р-н | 10/0,4 | 0.1 | 0.033 | 0.066816
2945 | КТП 268 ВЛ №12 ПС Бондарская | ПАО "Россети Центр"-"Тамбовэнерго" | Пичаевский РЭС | Бондарский р-н | 10/0,4 | 0.25 | 0.204 | 0.046
2946 | КТП 381 ВЛ №12 ПС Бондарская | ПАО "Россети Центр"-"Тамбовэнерго" | Пичаевский РЭС | Бондарский р-н | 10/0,4 | 0.063 | 0.019 | 0.043755
2947 | КТП 269 ВЛ №12 ПС Бондарская | ПАО "Россети Центр"-"Тамбовэнерго" | Пичаевский РЭС | Бондарский р-н | 10/0,4 | 0.1 | 0.005 | 0.0928
2948 | КТП 272 ВЛ №12 ПС Бондарская | ПАО "Россети Центр"-"Тамбовэнерго" | Пичаевский РЭС | Бондарский р-н | 10/0,4 | 0.1 | 0.001 | 0.096512
2949 | КТП 271 ВЛ №12 ПС Бондарская | ПАО "Россети Центр"-"Тамбовэнерго" | Пичаевский РЭС | Бондарский р-н | 10/0,4 | 0.1 | 0.076 | 0.024
2950 | КТП 267 ВЛ №12 ПС Бондарская | ПАО "Россети Центр"-"Тамбовэнерго" | Пичаевский РЭС | Бондарский р-н | 10/0,4 | 0.25 | 0.015 | 0.22968
2951 | ЗТП 265 ВЛ №12 ПС Бондарская | ПАО "Россети Центр"-"Тамбовэнерго" | Пичаевский РЭС | Бондарский р-н | 10/0,4 | 0.16 | 0.006 | 0.15034
2952 | КТП 409П ВЛ №03 ПС Бондарская | ПАО "Россети Центр"-"Тамбовэнерго" | Пичаевский РЭС | Бондарский р-н | 10/0,4 | 0.63 | 0.607 | 0.023
2953 | СТП 378 ВЛ №03 ПС Бондарская | ПАО "Россети Центр"-"Тамбовэнерго" | Пичаевский РЭС | Бондарский р-н | 10/0,4 | 0.1 | 0.059 | 0.041
2954 | СТП 387 ВЛ №03 ПС Бондарская | ПАО "Россети Центр"-"Тамбовэнерго" | Пичаевский РЭС | Бондарский р-н | 10/0,4 | 0.1 | 0.003 | 0.094656
2955 | КТП 392 ВЛ №05 ПС Бондарская | ПАО "Россети Центр"-"Тамбовэнерго" | Пичаевский РЭС | Бондарский р-н | 10/0,4 | 0.4 | 0.25 | 0.17
2956 | КТП 107 ВЛ №02 ПС Вернадовская | ПАО "Россети Центр"-"Тамбовэнерго" | Пичаевский РЭС | Пичаевский р-н | 10/0,4 | 0.063 | 0.002 | 0.059531
2957 | КТП 029 ВЛ №17 ПС Вернадовская | ПАО "Россети Центр"-"Тамбовэнерго" | Пичаевский РЭС | Пичаевский р-н | 10/0,4 | 0.1 | 0.014 | 0.084448
2958 | КТП 030 ВЛ №17 ПС Вернадовская | ПАО "Россети Центр"-"Тамбовэнерго" | Пичаевский РЭС | Пичаевский р-н | 10/0,4 | 0.1 | 0.003 | 0.094656
2959 | КТП 031 ВЛ №17 ПС Вернадовская | ПАО "Россети Центр"-"Тамбовэнерго" | Пичаевский РЭС | Пичаевский р-н | 10/0,4 | 0.1 | 0.003 | 0.094656
2960 | КТП 032 ВЛ №17 ПС Вернадовская | ПАО "Россети Центр"-"Тамбовэнерго" | Пичаевский РЭС | Пичаевский р-н | 10/0,4 | 0.16 | 0.027 | 0.13085
2961 | КТП 033 ВЛ №17 ПС Вернадовская | ПАО "Россети Центр"-"Тамбовэнерго" | Пичаевский РЭС | Пичаевский р-н | 10/0,4 | 0.04 | 0.013 | 0.026912
2962 | КТП 034 ВЛ №15 ПС Вернадовская | ПАО "Россети Центр"-"Тамбовэнерго" | Пичаевский РЭС | Пичаевский р-н | 10/0,4 | 0.25 | 0.042 | 0.20462
2963 | КТП 035 ВЛ №15 ПС Вернадовская | ПАО "Россети Центр"-"Тамбовэнерго" | Пичаевский РЭС | Пичаевский р-н | 10/0,4 | 0.063 | 0.008 | 0.053963
2964 | КТП 036 ВЛ №15 ПС Вернадовская | ПАО "Россети Центр"-"Тамбовэнерго" | Пичаевский РЭС | Пичаевский р-н | 10/0,4 | 0.25 | 0.042 | 0.20462
2965 | КТП 037 ВЛ №05 ПС Вернадовская | ПАО "Россети Центр"-"Тамбовэнерго" | Пичаевский РЭС | Пичаевский р-н | 10/0,4 | 0.1 | 0.008 | 0.090016
2966 | КТП 038 ВЛ №05 ПС Вернадовская | ПАО "Россети Центр"-"Тамбовэнерго" | Пичаевский РЭС | Пичаевский р-н | 10/0,4 | 0.1 | 0.001 | 0.096512
2967 | КТП 373 ВЛ №05 ПС Вернадовская | ПАО "Россети Центр"-"Тамбовэнерго" | Пичаевский РЭС | Пичаевский р-н | 10/0,4 | 0.063 | 0.013 | 0.049323
2968 | КТП 039 ВЛ №05 ПС Вернадовская | ПАО "Россети Центр"-"Тамбовэнерго" | Пичаевский РЭС | Пичаевский р-н | 10/0,4 | 0.1 | 0.008 | 0.090016
2969 | КТП 040 ВЛ №05 ПС Вернадовская | ПАО "Россети Центр"-"Тамбовэнерго" | Пичаевский РЭС | Пичаевский р-н | 10/0,4 | 0.16 | 0.004 | 0.15219
2970 | КТП 041 ВЛ №05 ПС Вернадовская | ПАО "Россети Центр"-"Тамбовэнерго" | Пичаевский РЭС | Пичаевский р-н | 10/0,4 | 0.16 | 0.034 | 0.12435
2971 | КТП 042 ВЛ №05 ПС Вернадовская | ПАО "Россети Центр"-"Тамбовэнерго" | Пичаевский РЭС | Пичаевский р-н | 10/0,4 | 0.063 | 0 | 0.061387
2972 | КТП 044 ВЛ №06 ПС Вернадовская | ПАО "Россети Центр"-"Тамбовэнерго" | Пичаевский РЭС | Пичаевский р-н | 10/0,4 | 0.063 | 0.011 | 0.051179
2973 | КТП 045 ВЛ №06 ПС Вернадовская | ПАО "Россети Центр"-"Тамбовэнерго" | Пичаевский РЭС | Пичаевский р-н | 10/0,4 | 0.16 | 0.012 | 0.14477
2974 | КТП 046 ВЛ №06 ПС Вернадовская | ПАО "Россети Центр"-"Тамбовэнерго" | Пичаевский РЭС | Пичаевский р-н | 10/0,4 | 0.1 | 0.024 | 0.075168
2975 | КТП 047 ВЛ №06 ПС Вернадовская | ПАО "Россети Центр"-"Тамбовэнерго" | Пичаевский РЭС | Пичаевский р-н | 10/0,4 | 0.04 | 0.037 | 0.003
2976 | КТП 440П ВЛ №05 ПС Вернадовская | ПАО "Россети Центр"-"Тамбовэнерго" | Пичаевский РЭС | Пичаевский р-н | 10/0,4 | 0.63 | 0.001 | 0.61294
2977 | КТП 166 ВЛ №04 ПС Гагаринская | ПАО "Россети Центр"-"Тамбовэнерго" | Пичаевский РЭС | Пичаевский р-н | 10/0,4 | 0.16 | 0.002 | 0.15405
2978 | КТП 168 ВЛ №04 ПС Гагаринская | ПАО "Россети Центр"-"Тамбовэнерго" | Пичаевский РЭС | Пичаевский р-н | 10/0,4 | 0.1 | 0.002 | 0.095584
2979 | КТП 167 ВЛ №04 ПС Гагаринская | ПАО "Россети Центр"-"Тамбовэнерго" | Пичаевский РЭС | Пичаевский р-н | 10/0,4 | 0.16 | 0.032 | 0.12621
2980 | КТП 169 ВЛ №04 ПС Гагаринская | ПАО "Россети Центр"-"Тамбовэнерго" | Пичаевский РЭС | Пичаевский р-н | 10/0,4 | 0.16 | 0.026 | 0.13178
2981 | КТП 172 ВЛ №08 ПС Гагаринская | ПАО "Россети Центр"-"Тамбовэнерго" | Пичаевский РЭС | Пичаевский р-н | 10/0,4 | 0.063 | 0.001 | 0.060459
2982 | КТП 173 ВЛ №08 ПС Гагаринская | ПАО "Россети Центр"-"Тамбовэнерго" | Пичаевский РЭС | Пичаевский р-н | 10/0,4 | 0.04 | 0.006 | 0.23803
2983 | КТП 171 ВЛ №08 ПС Гагаринская | ПАО "Россети Центр"-"Тамбовэнерго" | Пичаевский РЭС | Пичаевский р-н | 10/0,4 | 0.1 | 0.003 | 0.094656
2984 | КТП 176 ВЛ №08 ПС Гагаринская | ПАО "Россети Центр"-"Тамбовэнерго" | Пичаевский РЭС | Пичаевский р-н | 10/0,4 | 0.04 | 0.032 | 0.008
2985 | КТП 175 ВЛ №08 ПС Гагаринская | ПАО "Россети Центр"-"Тамбовэнерго" | Пичаевский РЭС | Пичаевский р-н | 10/0,4 | 0.04 | 0.002 | 0.03712
2986 | КТП 177 ВЛ №09 ПС Гагаринская | ПАО "Россети Центр"-"Тамбовэнерго" | Пичаевский РЭС | Пичаевский р-н | 10/0,4 | 0.1 | 0.01 | 0.08816
2987 | КТП 179 ВЛ №09 ПС Гагаринская | ПАО "Россети Центр"-"Тамбовэнерго" | Пичаевский РЭС | Пичаевский р-н | 10/0,4 | 0.04 | 0.024 | 0.016
2988 | КТП 180 ВЛ №09 ПС Гагаринская | ПАО "Россети Центр"-"Тамбовэнерго" | Пичаевский РЭС | Пичаевский р-н | 10/0,4 | 0.063 | 0.021 | 0.041899
2989 | СТП 372 ВЛ №04 ПС Гагаринская | ПАО "Россети Центр"-"Тамбовэнерго" | Пичаевский РЭС | Пичаевский р-н | 10/0,4 | 0.063 | 0.034 | 0.029
2990 | СТП 389 ВЛ №09 ПС Гагаринская | ПАО "Россети Центр"-"Тамбовэнерго" | Пичаевский РЭС | Пичаевский р-н | 10/0,4 | 0.04 | 0.021 | 0.019
2991 | КТП 228 ВЛ №4 ПС Граждановская | ПАО "Россети Центр"-"Тамбовэнерго" | Пичаевский РЭС | Бондарский р-н | 10/0,4 | 0.06 | 0.023 | 0.037
2992 | КТП 237 ВЛ №14 ПС Граждановская | ПАО "Россети Центр"-"Тамбовэнерго" | Пичаевский РЭС | Бондарский р-н | 10/0,4 | 0.16 | 0.01 | 0.14662
2993 | КТП 238 ВЛ №16 ПС Граждановская | ПАО "Россети Центр"-"Тамбовэнерго" | Пичаевский РЭС | Бондарский р-н | 10/0,4 | 0.063 | 0.01 | 0.052107
2994 | КТП 216 ВЛ №13 ПС Граждановская | ПАО "Россети Центр"-"Тамбовэнерго" | Пичаевский РЭС | Бондарский р-н | 10/0,4 | 0.16 | 0.016 | 0.14106
2995 | КТП 220 ВЛ №13 ПС Граждановская | ПАО "Россети Центр"-"Тамбовэнерго" | Пичаевский РЭС | Бондарский р-н | 10/0,4 | 0.1 | 0.024 | 0.075168
2996 | КТП 221 ВЛ №13 ПС Граждановская | ПАО "Россети Центр"-"Тамбовэнерго" | Пичаевский РЭС | Бондарский р-н | 10/0,4 | 0.16 | 0.002 | 0.15405
2997 | КТП 222 ВЛ №13 ПС Граждановская | ПАО "Россети Центр"-"Тамбовэнерго" | Пичаевский РЭС | Бондарский р-н | 10/0,4 | 0.16 | 0 | 0.1559
2998 | КТП 225 ВЛ №13 ПС Граждановская | ПАО "Россети Центр"-"Тамбовэнерго" | Пичаевский РЭС | Бондарский р-н | 10/0,4 | 0.16 | 0.021 | 0.13642
2999 | КТП 224 ВЛ №13 ПС Граждановская | ПАО "Россети Центр"-"Тамбовэнерго" | Пичаевский РЭС | Бондарский р-н | 10/0,4 | 0.04 | 0.006 | 0.033408
3000 | КТП 217 ВЛ №13 ПС Граждановская | ПАО "Россети Центр"-"Тамбовэнерго" | Пичаевский РЭС | Бондарский р-н | 10/0,4 | 0.063 | 0.007 | 0.054891
3001 | КТП 218 ВЛ №13 ПС Граждановская | ПАО "Россети Центр"-"Тамбовэнерго" | Пичаевский РЭС | Бондарский р-н | 10/0,4 | 0.25 | 0.001 | 0.24267
3002 | КТП 219 ВЛ №13 ПС Граждановская | ПАО "Россети Центр"-"Тамбовэнерго" | Пичаевский РЭС | Бондарский р-н | 10/0,4 | 0.16 | 0.002 | 0.15405
3003 | КТП 229 ВЛ №6 ПС Граждановская | ПАО "Россети Центр"-"Тамбовэнерго" | Пичаевский РЭС | Бондарский р-н | 10/0,4 | 0.063 | 0.002 | 0.095584
3004 | КТП 231 ВЛ №6 ПС Граждановская | ПАО "Россети Центр"-"Тамбовэнерго" | Пичаевский РЭС | Бондарский р-н | 10/0,4 | 0.1 | 0.001 | 0.096512
3005 | КТП 233 ВЛ №6 ПС Граждановская | ПАО "Россети Центр"-"Тамбовэнерго" | Пичаевский РЭС | Бондарский р-н | 10/0,4 | 0.063 | 0.005 | 0.056747
3006 | КТП 235 ВЛ №6 ПС Граждановская | ПАО "Россети Центр"-"Тамбовэнерго" | Пичаевский РЭС | Бондарский р-н | 10/0,4 | 0.1 | 0.018 | 0.080736
3007 | КТП 230 ВЛ №6 ПС Граждановская | ПАО "Россети Центр"-"Тамбовэнерго" | Пичаевский РЭС | Бондарский р-н | 10/0,4 | 0.1 | 0.019 | 0.079808
3008 | КТП 232 ВЛ №6 ПС Граждановская | ПАО "Россети Центр"-"Тамбовэнерго" | Пичаевский РЭС | Бондарский р-н | 10/0,4 | 0.1 | 0.009 | 0.089088
3009 | КТП 236 ВЛ №6 ПС Граждановская | ПАО "Россети Центр"-"Тамбовэнерго" | Пичаевский РЭС | Бондарский р-н | 10/0,4 | 0.1 | 0.005 | 0.0928
3010 | КТП 441П ВЛ №17 ПС Граждановская | ПАО "Россети Центр"-"Тамбовэнерго" | Пичаевский РЭС | Бондарский р-н | 10/0,4 | 0.8 | 0.006 | 0.77395
3011 | КТП 442П ВЛ №17 ПС Граждановская | ПАО "Россети Центр"-"Тамбовэнерго" | Пичаевский РЭС | Бондарский р-н | 10/0,4 | 0.8 | 0.642 | 0.158
3012 | КТП 419П ВЛ №17, 18 ПС Граждановская | ПАО "Россети Центр"-"Тамбовэнерго" | Пичаевский РЭС | Бондарский р-н | 10/0,4 | 1.26 | 0.084 | 1.1498
3013 | КТП 420П ВЛ №17, 18 ПС Граждановская | ПАО "Россети Центр"-"Тамбовэнерго" | Пичаевский РЭС | Бондарский р-н | 10/0,4 | 1.26 | 0.023 | 1.2064
3014 | СТП 385 ВЛ №15 ПС Граждановская | ПАО "Россети Центр"-"Тамбовэнерго" | Пичаевский РЭС | Бондарский р-н | 10/0,4 | 0.025 | 0.005 | 0.01972
3015 | КТП 357 ВЛ №14 ПС Егоровская | ПАО "Россети Центр"-"Тамбовэнерго" | Пичаевский РЭС | Пичаевский р-н | 10/0,4 | 0.063 | 0.004 | 0.057675
3016 | КТП 071 ВЛ №1 ПС Егоровская | ПАО "Россети Центр"-"Тамбовэнерго" | Пичаевский РЭС | Пичаевский р-н | 10/0,4 | 0.063 | 0.03 | 0.033
3017 | КТП 073 ВЛ №1 ПС Егоровская | ПАО "Россети Центр"-"Тамбовэнерго" | Пичаевский РЭС | Пичаевский р-н | 10/0,4 | 0.063 | 0.02 | 0.042827
3018 | КТП 080 ВЛ №1 ПС Егоровская | ПАО "Россети Центр"-"Тамбовэнерго" | Пичаевский РЭС | Пичаевский р-н | 10/0,4 | 0.16 | 0.009 | 0.14755
3019 | КТП 078 ВЛ №1 ПС Егоровская | ПАО "Россети Центр"-"Тамбовэнерго" | Пичаевский РЭС | Пичаевский р-н | 10/0,4 | 0.1 | 0.008 | 0.090016
3020 | КТП 079 ВЛ №1 ПС Егоровская | ПАО "Россети Центр"-"Тамбовэнерго" | Пичаевский РЭС | Пичаевский р-н | 10/0,4 | 0.1 | 0.007 | 0.090944
3021 | КТП 077 ВЛ №1 ПС Егоровская | ПАО "Россети Центр"-"Тамбовэнерго" | Пичаевский РЭС | Пичаевский р-н | 10/0,4 | 0.25 | 0.011 | 0.23339
3022 | КТП 075 ВЛ №1 ПС Егоровская | ПАО "Россети Центр"-"Тамбовэнерго" | Пичаевский РЭС | Пичаевский р-н | 10/0,4 | 0.25 | 0.013 | 0.23154
3023 | КТП 074 ВЛ №1 ПС Егоровская | ПАО "Россети Центр"-"Тамбовэнерго" | Пичаевский РЭС | Пичаевский р-н | 10/0,4 | 0.063 | 0.002 | 0.059531
3024 | КТП 076 ВЛ №1 ПС Егоровская | ПАО "Россети Центр"-"Тамбовэнерго" | Пичаевский РЭС | Пичаевский р-н | 10/0,4 | 0.063 | 0.004 | 0.057675
3025 | КТП 072 ВЛ №1 ПС Егоровская | ПАО "Россети Центр"-"Тамбовэнерго" | Пичаевский РЭС | Пичаевский р-н | 10/0,4 | 0.25 | 0.012 | 0.23246
3026 | КТП 070 ВЛ №1 ПС Егоровская | ПАО "Россети Центр"-"Тамбовэнерго" | Пичаевский РЭС | Пичаевский р-н | 10/0,4 | 0.1 | 0.015 | 0.08352
3027 | КТП 069 ВЛ №1 ПС Егоровская | ПАО "Россети Центр"-"Тамбовэнерго" | Пичаевский РЭС | Пичаевский р-н | 10/0,4 | 0.16 | 0.001 | 0.15498
3028 | КТП 081 ВЛ №7 ПС Егоровская | ПАО "Россети Центр"-"Тамбовэнерго" | Пичаевский РЭС | Пичаевский р-н | 10/0,4 | 0.063 | 0.013 | 0.049323
3029 | СТП 083 ВЛ №7 ПС Егоровская | ПАО "Россети Центр"-"Тамбовэнерго" | Пичаевский РЭС | Пичаевский р-н | 10/0,4 | 0.1 | 0.025 | 0.07424
3030 | КТП 084 ВЛ №7 ПС Егоровская | ПАО "Россети Центр"-"Тамбовэнерго" | Пичаевский РЭС | Пичаевский р-н | 10/0,4 | 0.063 | 0.003 | 0.058603
3031 | СТП 087 ВЛ №7 ПС Егоровская | ПАО "Россети Центр"-"Тамбовэнерго" | Пичаевский РЭС | Пичаевский р-н | 10/0,4 | 0.063 | 0.009 | 0.053035
3032 | КТП 088 ВЛ №7 ПС Егоровская | ПАО "Россети Центр"-"Тамбовэнерго" | Пичаевский РЭС | Пичаевский р-н | 10/0,4 | 0.25 | 0.005 | 0.23896
3033 | КТП 090 ВЛ №7 ПС Егоровская | ПАО "Россети Центр"-"Тамбовэнерго" | Пичаевский РЭС | Пичаевский р-н | 10/0,4 | 0.1 | 0.016 | 0.082592
3034 | КТП 089 ВЛ №7 ПС Егоровская | ПАО "Россети Центр"-"Тамбовэнерго" | Пичаевский РЭС | Пичаевский р-н | 10/0,4 | 0.1 | 0.033 | 0.066816
3035 | КТП 091 ВЛ №7 ПС Егоровская | ПАО "Россети Центр"-"Тамбовэнерго" | Пичаевский РЭС | Пичаевский р-н | 10/0,4 | 0.16 | 0.009 | 0.14755
3036 | КТП 092 ВЛ №7 ПС Егоровская | ПАО "Россети Центр"-"Тамбовэнерго" | Пичаевский РЭС | Пичаевский р-н | 10/0,4 | 0.16 | 0.012 | 0.14477
3037 | КТП 082 ВЛ №7 ПС Егоровская | ПАО "Россети Центр"-"Тамбовэнерго" | Пичаевский РЭС | Пичаевский р-н | 10/0,4 | 0.063 | 0.001 | 0.060459
3038 | СТП 085 ВЛ №7 ПС Егоровская | ПАО "Россети Центр"-"Тамбовэнерго" | Пичаевский РЭС | Пичаевский р-н | 10/0,4 | 0.063 | 0.001 | 0.060459
3039 | СТП 086 ВЛ №7 ПС Егоровская | ПАО "Россети Центр"-"Тамбовэнерго" | Пичаевский РЭС | Пичаевский р-н | 10/0,4 | 0.063 | 0.002 | 0.059531
3040 | КТП 093 ВЛ №9 ПС Егоровская | ПАО "Россети Центр"-"Тамбовэнерго" | Пичаевский РЭС | Пичаевский р-н | 10/0,4 | 0.1 | 0.032 | 0.067744
3041 | КТП 094 ВЛ №9 ПС Егоровская | ПАО "Россети Центр"-"Тамбовэнерго" | Пичаевский РЭС | Пичаевский р-н | 10/0,4 | 0.063 | 0.016 | 0.046539
3042 | КТП 095 ВЛ №9 ПС Егоровская | ПАО "Россети Центр"-"Тамбовэнерго" | Пичаевский РЭС | Пичаевский р-н | 10/0,4 | 0.063 | 0.011 | 0.051179
3043 | КТП 096 ВЛ №9 ПС Егоровская | ПАО "Россети Центр"-"Тамбовэнерго" | Пичаевский РЭС | Пичаевский р-н | 10/0,4 | 0.16 | 0.016 | 0.14106
3044 | КТП 097 ВЛ №11 ПС Егоровская | ПАО "Россети Центр"-"Тамбовэнерго" | Пичаевский РЭС | Пичаевский р-н | 10/0,4 | 0.25 | 0.007 | 0.2371
3045 | КТП 098 ВЛ №11 ПС Егоровская | ПАО "Россети Центр"-"Тамбовэнерго" | Пичаевский РЭС | Пичаевский р-н | 10/0,4 | 0.06 | 0.002 | 0.056608
3046 | КТП 100 ВЛ №11 ПС Егоровская | ПАО "Россети Центр"-"Тамбовэнерго" | Пичаевский РЭС | Пичаевский р-н | 10/0,4 | 0.1 | 0.035 | 0.06496
3047 | КТП 099 ВЛ №11 ПС Егоровская | ПАО "Россети Центр"-"Тамбовэнерго" | Пичаевский РЭС | Пичаевский р-н | 10/0,4 | 0.06 | 0.005 | 0.053824
3048 | КТП 101 ВЛ №11 ПС Егоровская | ПАО "Россети Центр"-"Тамбовэнерго" | Пичаевский РЭС | Пичаевский р-н | 10/0,4 | 0.25 | 0.014 | 0.23061
3049 | КТП 102 ВЛ №11 ПС Егоровская | ПАО "Россети Центр"-"Тамбовэнерго" | Пичаевский РЭС | Пичаевский р-н | 10/0,4 | 0.063 | 0.019 | 0.043755
3050 | КТП 103 ВЛ №11 ПС Егоровская | ПАО "Россети Центр"-"Тамбовэнерго" | Пичаевский РЭС | Пичаевский р-н | 10/0,4 | 0.1 | 0.032 | 0.067744
3051 | КТП 105 ВЛ №14 ПС Егоровская | ПАО "Россети Центр"-"Тамбовэнерго" | Пичаевский РЭС | Пичаевский р-н | 10/0,4 | 0.063 | 0.037 | 0.026
3052 | КТП 108 ВЛ №14 ПС Егоровская | ПАО "Россети Центр"-"Тамбовэнерго" | Пичаевский РЭС | Пичаевский р-н | 10/0,4 | 0.16 | 0.068 | 0.092
3053 | КТП 375 ВЛ №14 ПС Егоровская | ПАО "Россети Центр"-"Тамбовэнерго" | Пичаевский РЭС | Пичаевский р-н | 10/0,4 | 0.1 | 0.004 | 0.093728
3054 | КТП 106 ВЛ №14 ПС Егоровская | ПАО "Россети Центр"-"Тамбовэнерго" | Пичаевский РЭС | Пичаевский р-н | 10/0,4 | 0.16 | 0.005 | 0.15126
3055 | КТП 109 ВЛ №16 ПС Егоровская | ПАО "Россети Центр"-"Тамбовэнерго" | Пичаевский РЭС | Пичаевский р-н | 10/0,4 | 0.25 | 0.001 | 0.24267
3056 | КТП 112 ВЛ №16 ПС Егоровская | ПАО "Россети Центр"-"Тамбовэнерго" | Пичаевский РЭС | Пичаевский р-н | 10/0,4 | 0.1 | 0.012 | 0.086304
3057 | КТП 113 ВЛ №16 ПС Егоровская | ПАО "Россети Центр"-"Тамбовэнерго" | Пичаевский РЭС | Пичаевский р-н | 10/0,4 | 0.16 | 0.002 | 0.15405
3058 | КТП 114 ВЛ №16 ПС Егоровская | ПАО "Россети Центр"-"Тамбовэнерго" | Пичаевский РЭС | Пичаевский р-н | 10/0,4 | 0.1 | 0.001 | 0.096512
3059 | КТП 116 ВЛ №16 ПС Егоровская | ПАО "Россети Центр"-"Тамбовэнерго" | Пичаевский РЭС | Пичаевский р-н | 10/0,4 | 0.04 | 0.005 | 0.034336
3060 | КТП 115 ВЛ №16 ПС Егоровская | ПАО "Россети Центр"-"Тамбовэнерго" | Пичаевский РЭС | Пичаевский р-н | 10/0,4 | 0.063 | 0.05 | 0.013
3061 | КТП 117 ВЛ №16 ПС Егоровская | ПАО "Россети Центр"-"Тамбовэнерго" | Пичаевский РЭС | Пичаевский р-н | 10/0,4 | 0.063 | 0.001 | 0.060459
3062 | КТП 118 ВЛ №16 ПС Егоровская | ПАО "Россети Центр"-"Тамбовэнерго" | Пичаевский РЭС | Пичаевский р-н | 10/0,4 | 0.04 | 0.013 | 0.026912
3063 | КТП 111 ВЛ №16 ПС Егоровская | ПАО "Россети Центр"-"Тамбовэнерго" | Пичаевский РЭС | Пичаевский р-н | 10/0,4 | 0.25 | 0.002 | 0.24174
3064 | КТП 110 ВЛ №16 ПС Егоровская | ПАО "Россети Центр"-"Тамбовэнерго" | Пичаевский РЭС | Пичаевский р-н | 10/0,4 | 0.25 | 0.032 | 0.2139
3065 | СТП 390 ВЛ №14 ПС Егоровская | ПАО "Россети Центр"-"Тамбовэнерго" | Пичаевский РЭС | Пичаевский р-н | 10/0,4 | 0.025 | 0.012 | 0.013
3066 | КТП 341 ВЛ №7 ПС Кёршинская | ПАО "Россети Центр"-"Тамбовэнерго" | Пичаевский РЭС | Бондарский р-н | 10/0,4 | 0.063 | 0.01 | 0.052107
3067 | КТП 342 ВЛ №7 ПС Кёршинская | ПАО "Россети Центр"-"Тамбовэнерго" | Пичаевский РЭС | Бондарский р-н | 10/0,4 | 0.16 | 0.035 | 0.12342
3068 | КТП 327 ВЛ №1 ПС Кёршинская | ПАО "Россети Центр"-"Тамбовэнерго" | Пичаевский РЭС | Бондарский р-н | 10/0,4 | 0.25 | 0.001 | 0.24267
3069 | КТП 336 ВЛ №6 ПС Кёршинская | ПАО "Россети Центр"-"Тамбовэнерго" | Пичаевский РЭС | Бондарский р-н | 10/0,4 | 0.04 | 0.014 | 0.025984
3070 | СТП 338 ВЛ №6 ПС Кёршинская | ПАО "Россети Центр"-"Тамбовэнерго" | Пичаевский РЭС | Бондарский р-н | 10/0,4 | 0.063 | 0.056 | 0.007
3071 | КТП 337 ВЛ №6 ПС Кёршинская | ПАО "Россети Центр"-"Тамбовэнерго" | Пичаевский РЭС | Бондарский р-н | 10/0,4 | 0.1 | 0.006 | 0.091872
3072 | КТП 339 ВЛ №6 ПС Кёршинская | ПАО "Россети Центр"-"Тамбовэнерго" | Пичаевский РЭС | Бондарский р-н | 10/0,4 | 0.1 | 0.006 | 0.091872
3073 | КТП 340 ВЛ №6 ПС Кёршинская | ПАО "Россети Центр"-"Тамбовэнерго" | Пичаевский РЭС | Бондарский р-н | 10/0,4 | 0.1 | 0.011 | 0.087232
3074 | КТП 329 ВЛ №2 ПС Кёршинская | ПАО "Россети Центр"-"Тамбовэнерго" | Пичаевский РЭС | Бондарский р-н | 10/0,4 | 0.1 | 0.017 | 0.081664
3075 | КТП 330 ВЛ №2 ПС Кёршинская | ПАО "Россети Центр"-"Тамбовэнерго" | Пичаевский РЭС | Бондарский р-н | 10/0,4 | 0.25 | 0.017 | 0.22782
3076 | КТП 332 ВЛ №2 ПС Кёршинская | ПАО "Россети Центр"-"Тамбовэнерго" | Пичаевский РЭС | Бондарский р-н | 10/0,4 | 0.1 | 0.015 | 0.08352
3077 | КТП 333 ВЛ №2 ПС Кёршинская | ПАО "Россети Центр"-"Тамбовэнерго" | Пичаевский РЭС | Бондарский р-н | 10/0,4 | 0.1 | 0.028 | 0.071456
3078 | КТП 335 ВЛ №2 ПС Кёршинская | ПАО "Россети Центр"-"Тамбовэнерго" | Пичаевский РЭС | Бондарский р-н | 10/0,4 | 0.16 | 0.006 | 0.15034
3079 | КТП 328 ВЛ №2 ПС Кёршинская | ПАО "Россети Центр"-"Тамбовэнерго" | Пичаевский РЭС | Бондарский р-н | 10/0,4 | 0.25 | 0.013 | 0.23154
3080 | КТП 331 ВЛ №2 ПС Кёршинская | ПАО "Россети Центр"-"Тамбовэнерго" | Пичаевский РЭС | Бондарский р-н | 10/0,4 | 0.1 | 0.054 | 0.046
3081 | КТП 334 ВЛ №2 ПС Кёршинская | ПАО "Россети Центр"-"Тамбовэнерго" | Пичаевский РЭС | Бондарский р-н | 10/0,4 | 0.1 | 0.053 | 0.047
3082 | СТП 377 ВЛ № 6 ПС Кёршинская | ПАО "Россети Центр"-"Тамбовэнерго" | Пичаевский РЭС | Бондарский р-н | 10/0,4 | 0.063 | 0.003 | 0.058603
3083 | СТП 382 ВЛ №6 ПС Кёршинская | ПАО "Россети Центр"-"Тамбовэнерго" | Пичаевский РЭС | Бондарский р-н | 10/0,4 | 0.04 | 0.025 | 0.015
3084 | СТП 383 ВЛ №7 ПС Кёршинская | ПАО "Россети Центр"-"Тамбовэнерго" | Пичаевский РЭС | Бондарский р-н | 10/0,4 | 0.063 | 0.01 | 0.052107
3085 | КТП 393 ВЛ 10кВ №2 ПС Кёршинская | ПАО "Россети Центр"-"Тамбовэнерго" | Пичаевский РЭС | Бондарский р-н | 10/0,4 | 0.16 | 0.01 | 0.158
3086 | КТП 350 ВЛ №2 ПС Куровщинская | ПАО "Россети Центр"-"Тамбовэнерго" | Пичаевский РЭС | Бондарский р-н | 10/0,4 | 0.16 | 0.028 | 0.12992
3087 | КТП 351 ВЛ №2 ПС Куровщинская | ПАО "Россети Центр"-"Тамбовэнерго" | Пичаевский РЭС | Бондарский р-н | 10/0,4 | 0.25 | 0.024 | 0.22133
3088 | КТП 352 ВЛ №2 ПС Куровщинская | ПАО "Россети Центр"-"Тамбовэнерго" | Пичаевский РЭС | Бондарский р-н | 10/0,4 | 0.25 | 0.016 | 0.22875
3089 | КТП 343 ВЛ №1 ПС Куровщинская | ПАО "Россети Центр"-"Тамбовэнерго" | Пичаевский РЭС | Бондарский р-н | 10/0,4 | 0.25 | 0.006 | 0.23803
3090 | КТП 344 ВЛ №1 ПС Куровщинская | ПАО "Россети Центр"-"Тамбовэнерго" | Пичаевский РЭС | Бондарский р-н | 10/0,4 | 0.1 | 0.007 | 0.090944
3091 | КТП 345 ВЛ №1 ПС Куровщинская | ПАО "Россети Центр"-"Тамбовэнерго" | Пичаевский РЭС | Бондарский р-н | 10/0,4 | 0.16 | 0.012 | 0.14477
3092 | КТП 348 ВЛ №1 ПС Куровщинская | ПАО "Россети Центр"-"Тамбовэнерго" | Пичаевский РЭС | Бондарский р-н | 10/0,4 | 0.1 | 0.003 | 0.094656
3093 | КТП 347 ВЛ №1 ПС Куровщинская | ПАО "Россети Центр"-"Тамбовэнерго" | Пичаевский РЭС | Бондарский р-н | 10/0,4 | 0.04 | 0.007 | 0.03248
3094 | КТП 346 ВЛ №1 ПС Куровщинская | ПАО "Россети Центр"-"Тамбовэнерго" | Пичаевский РЭС | Бондарский р-н | 10/0,4 | 0.1 | 0.001 | 0.096512
3095 | КТП 349 ВЛ №1 ПС Куровщинская | ПАО "Россети Центр"-"Тамбовэнерго" | Пичаевский РЭС | Бондарский р-н | 10/0,4 | 0.1 | 0.004 | 0.093728
3096 | КТП 353 ВЛ №3 ПС Куровщинская | ПАО "Россети Центр"-"Тамбовэнерго" | Пичаевский РЭС | Бондарский р-н | 10/0,4 | 0.16 | 0.014 | 0.14291
3097 | КТП 355 ВЛ №3 ПС Куровщинская | ПАО "Россети Центр"-"Тамбовэнерго" | Пичаевский РЭС | Бондарский р-н | 10/0,4 | 0.1 | 0.013 | 0.085376
3098 | КТП 356 ВЛ №3 ПС Куровщинская | ПАО "Россети Центр"-"Тамбовэнерго" | Пичаевский РЭС | Бондарский р-н | 10/0,4 | 0.25 | 0.038 | 0.20834
3099 | КТП 048 ВЛ №1 ПС Липовская | ПАО "Россети Центр"-"Тамбовэнерго" | Пичаевский РЭС | Пичаевский р-н | 10/0,4 | 0.1 | 0.012 | 0.086304
3100 | КТП 053 ВЛ №3 ПС Липовская | ПАО "Россети Центр"-"Тамбовэнерго" | Пичаевский РЭС | Пичаевский р-н | 10/0,4 | 0.063 | 0.004 | 0.057675
3101 | КТП 055 ВЛ №3 ПС Липовская | ПАО "Россети Центр"-"Тамбовэнерго" | Пичаевский РЭС | Пичаевский р-н | 10/0,4 | 0.063 | 0.003 | 0.058603
3102 | КТП 057 ВЛ №3ПС Липовская | ПАО "Россети Центр"-"Тамбовэнерго" | Пичаевский РЭС | Пичаевский р-н | 10/0,4 | 0.4 | 0.007 | 0.38326
3103 | КТП 062 ВЛ №3 ПС Липовская | ПАО "Россети Центр"-"Тамбовэнерго" | Пичаевский РЭС | Пичаевский р-н | 10/0,4 | 0.16 | 0.037 | 0.12157
3104 | КТП 061 ВЛ №3 ПС Липовская | ПАО "Россети Центр"-"Тамбовэнерго" | Пичаевский РЭС | Пичаевский р-н | 10/0,4 | 0.1 | 0.064 | 0.036
3105 | КТП 059 ВЛ №3 ПС Липовская | ПАО "Россети Центр"-"Тамбовэнерго" | Пичаевский РЭС | Пичаевский р-н | 10/0,4 | 0.25 | 0.031 | 0.21483
3106 | КТП 058 ВЛ №3 ПС Липовская | ПАО "Россети Центр"-"Тамбовэнерго" | Пичаевский РЭС | Пичаевский р-н | 10/0,4 | 0.063 | 0.03 | 0.033
3107 | КТП 056 ВЛ №3 ПС Липовская | ПАО "Россети Центр"-"Тамбовэнерго" | Пичаевский РЭС | Пичаевский р-н | 10/0,4 | 0.16 | 0.002 | 0.15405
3108 | КТП 051 ВЛ №3 ПС Липовская | ПАО "Россети Центр"-"Тамбовэнерго" | Пичаевский РЭС | Пичаевский р-н | 10/0,4 | 0.16 | 0.006 | 0.15034
3109 | КТП 050 ВЛ №3 ПС Липовская | ПАО "Россети Центр"-"Тамбовэнерго" | Пичаевский РЭС | Пичаевский р-н | 10/0,4 | 0.16 | 0.011 | 0.1457
3110 | КТП 054 ВЛ №3 ПС Липовская | ПАО "Россети Центр"-"Тамбовэнерго" | Пичаевский РЭС | Пичаевский р-н | 10/0,4 | 0.16 | 0.019 | 0.13827
3111 | КТП 063 ВЛ №6 ПС Липовская | ПАО "Россети Центр"-"Тамбовэнерго" | Пичаевский РЭС | Пичаевский р-н | 10/0,4 | 0.4 | 0.012 | 0.37862
3112 | КТП 064 ВЛ №6 ПС Липовская | ПАО "Россети Центр"-"Тамбовэнерго" | Пичаевский РЭС | Пичаевский р-н | 10/0,4 | 0.1 | 0.006 | 0.091872
3113 | КТП 065 ВЛ №7 ПС Липовская | ПАО "Россети Центр"-"Тамбовэнерго" | Пичаевский РЭС | Пичаевский р-н | 10/0,4 | 0.1 | 0.002 | 0.095584
3114 | КТП 066 ВЛ №7 ПС Липовская | ПАО "Россети Центр"-"Тамбовэнерго" | Пичаевский РЭС | Пичаевский р-н | 10/0,4 | 0.063 | 0.005 | 0.056747
3115 | КТП 068 ВЛ №7 ПС Липовская | ПАО "Россети Центр"-"Тамбовэнерго" | Пичаевский РЭС | Пичаевский р-н | 10/0,4 | 0.063 | 0.003 | 0.058603
3116 | КТП 067 ВЛ №7 ПС Липовская | ПАО "Россети Центр"-"Тамбовэнерго" | Пичаевский РЭС | Пичаевский р-н | 10/0,4 | 0.063 | 0.023 | 0.04
3117 | СТП 394 ВЛ 10кВ № 1 ПС Липовская | ПАО "Россети Центр"-"Тамбовэнерго" | Пичаевский РЭС | Пичаевский р-н | 10/0,4 | 0.025 | 0.011 | 0.015
3118 | КТП 157 ВЛ №15 ПС Ломовисская | ПАО "Россети Центр"-"Тамбовэнерго" | Пичаевский РЭС | Пичаевский р-н | 10/0,4 | 0.1 | 0.012 | 0.086304
3119 | КТП 158 ВЛ №15 ПС Ломовисская | ПАО "Россети Центр"-"Тамбовэнерго" | Пичаевский РЭС | Пичаевский р-н | 10/0,4 | 0.1 | 0.004 | 0.093728
3120 | КТП 159 ВЛ №13 ПС Ломовисская | ПАО "Россети Центр"-"Тамбовэнерго" | Пичаевский РЭС | Пичаевский р-н | 10/0,4 | 0.1 | 0.004 | 0.093728
3121 | КТП 160 ВЛ №13 ПС Ломовисская | ПАО "Россети Центр"-"Тамбовэнерго" | Пичаевский РЭС | Пичаевский р-н | 10/0,4 | 0.1 | 0.018 | 0.080736
3122 | КТП 161 ВЛ №13 ПС Ломовисская | ПАО "Россети Центр"-"Тамбовэнерго" | Пичаевский РЭС | Пичаевский р-н | 10/0,4 | 0.063 | 0.023 | 0.04
3123 | КТП 162 ВЛ №13 ПС Ломовисская | ПАО "Россети Центр"-"Тамбовэнерго" | Пичаевский РЭС | Пичаевский р-н | 10/0,4 | 0.063 | 0.036 | 0.027
3124 | КТП 163 ВЛ №07 ПС Ломовисская | ПАО "Россети Центр"-"Тамбовэнерго" | Пичаевский РЭС | Пичаевский р-н | 10/0,4 | 0.25 | 0.018 | 0.2269
3125 | КТП 164 ВЛ №14 ПС Ломовисская | ПАО "Россети Центр"-"Тамбовэнерго" | Пичаевский РЭС | Пичаевский р-н | 10/0,4 | 0.1 | 0.005 | 0.0928
3126 | КТП 165 ВЛ №14 ПС Ломовисская | ПАО "Россети Центр"-"Тамбовэнерго" | Пичаевский РЭС | Пичаевский р-н | 10/0,4 | 0.1 | 0.002 | 0.095584
3127 | КТП 273 ВЛ №1 ПС Митропольская | ПАО "Россети Центр"-"Тамбовэнерго" | Пичаевский РЭС | Пичаевский р-н | 10/0,4 | 0.03 | 0.025 | 0.005
3128 | КТП 274 ВЛ №1 ПС Митропольская | ПАО "Россети Центр"-"Тамбовэнерго" | Пичаевский РЭС | Бондарский р-н | 10/0,4 | 0.063 | 0.022 | 0.040971
3129 | КТП 275 ВЛ №1 ПС Митропольская | ПАО "Россети Центр"-"Тамбовэнерго" | Пичаевский РЭС | Бондарский р-н | 10/0,4 | 0.1 | 0.03 | 0.0696
3130 | КТП 278 ВЛ №1 ПС Митропольская | ПАО "Россети Центр"-"Тамбовэнерго" | Пичаевский РЭС | Бондарский р-н | 10/0,4 | 0.25 | 0.004 | 0.23989
3131 | КТП 279 ВЛ №1 ПС Митропольская | ПАО "Россети Центр"-"Тамбовэнерго" | Пичаевский РЭС | Бондарский р-н | 10/0,4 | 0.063 | 0.008 | 0.053963
3132 | КТП 281 ВЛ №1 ПС Митропольская | ПАО "Россети Центр"-"Тамбовэнерго" | Пичаевский РЭС | Пичаевский р-н | 10/0,4 | 0.063 | 0.004 | 0.057675
3133 | КТП 283 ВЛ №1 ПС Митропольская | ПАО "Россети Центр"-"Тамбовэнерго" | Пичаевский РЭС | Бондарский р-н | 10/0,4 | 0.03 | 0.013 | 0.017
3134 | КТП 276 ВЛ №1 ПС Митропольская | ПАО "Россети Центр"-"Тамбовэнерго" | Пичаевский РЭС | Бондарский р-н | 10/0,4 | 0.16 | 0.007 | 0.14941
3135 | КТП 280 ВЛ №1 ПС Митропольская | ПАО "Россети Центр"-"Тамбовэнерго" | Пичаевский РЭС | Пичаевский р-н | 10/0,4 | 0.16 | 0.001 | 0.15498
3136 | КТП 282 ВЛ №1 ПС Митропольская | ПАО "Россети Центр"-"Тамбовэнерго" | Пичаевский РЭС | Бондарский р-н | 10/0,4 | 0.063 | 0.028 | 0.035
3137 | КТП 284 ВЛ №3 ПС Митропольская | ПАО "Россети Центр"-"Тамбовэнерго" | Пичаевский РЭС | Бондарский р-н | 10/0,4 | 0.1 | 0.001 | 0.096512
3138 | КТП 286 ВЛ №3 ПС Митропольская | ПАО "Россети Центр"-"Тамбовэнерго" | Пичаевский РЭС | Пичаевский р-н | 10/0,4 | 0.1 | 0.047 | 0.053
3139 | КТП 287 ВЛ №3 ПС Митропольская | ПАО "Россети Центр"-"Тамбовэнерго" | Пичаевский РЭС | Бондарский р-н | 10/0,4 | 0.1 | 0.006 | 0.091872
3140 | КТП 288 ВЛ №3 ПС Митропольская | ПАО "Россети Центр"-"Тамбовэнерго" | Пичаевский РЭС | Бондарский р-н | 10/0,4 | 0.16 | 0.002 | 0.15405
3141 | КТП 291 ВЛ №3 ПС Митропольская | ПАО "Россети Центр"-"Тамбовэнерго" | Пичаевский РЭС | Бондарский р-н | 10/0,4 | 0.06 | 0.003 | 0.05568
3142 | КТП 294 ВЛ №3 ПС Митропольская | ПАО "Россети Центр"-"Тамбовэнерго" | Пичаевский РЭС | Бондарский р-н | 10/0,4 | 0.063 | 0.001 | 0.060459
3143 | КТП 295 ВЛ №3 ПС Митропольская | ПАО "Россети Центр"-"Тамбовэнерго" | Пичаевский РЭС | Бондарский р-н | 10/0,4 | 0.1 | 0.002 | 0.095584
3144 | КТП 293 ВЛ №3 ПС Митропольская | ПАО "Россети Центр"-"Тамбовэнерго" | Пичаевский РЭС | Бондарский р-н | 10/0,4 | 0.25 | 0.002 | 0.24174
3145 | КТП 292 ВЛ №3 ПС Митропольская | ПАО "Россети Центр"-"Тамбовэнерго" | Пичаевский РЭС | Бондарский р-н | 10/0,4 | 0.1 | 0.005 | 0.0928
3146 | КТП 289 ВЛ №3 ПС Митропольская | ПАО "Россети Центр"-"Тамбовэнерго" | Пичаевский РЭС | Бондарский р-н | 10/0,4 | 0.1 | 0.008 | 0.090016
3147 | КТП 379 ВЛ №3 ПС Митропольская | ПАО "Россети Центр"-"Тамбовэнерго" | Пичаевский РЭС | Бондарский р-н | 10/0,4 | 0.16 | 0.013 | 0.14384
3148 | КТП 290 ВЛ №3 ПС Митропольская | ПАО "Россети Центр"-"Тамбовэнерго" | Пичаевский РЭС | Бондарский р-н | 10/0,4 | 0.063 | 0.021 | 0.041899
3149 | КТП 285 ВЛ №3 ПС Митропольская | ПАО "Россети Центр"-"Тамбовэнерго" | Пичаевский РЭС | Бондарский р-н | 10/0,4 | 0.063 | 0.015 | 0.047467
3150 | КТП 181 ВЛ №21 ПС Нащёкинская | ПАО "Россети Центр"-"Тамбовэнерго" | Пичаевский РЭС | Бондарский р-н | 10/0,4 | 0.25 | 0.002 | 0.24174
3151 | КТП 199 ВЛ №19 ПС Нащёкинская | ПАО "Россети Центр"-"Тамбовэнерго" | Пичаевский РЭС | Бондарский р-н | 10/0,4 | 0.25 | 0.012 | 0.23246
3152 | КТП 200 ВЛ №19 ПС Нащёкинская | ПАО "Россети Центр"-"Тамбовэнерго" | Пичаевский РЭС | Бондарский р-н | 10/0,4 | 0.1 | 0.007 | 0.090944
3153 | КТП 211 ВЛ №13 ПС Нащёкинская | ПАО "Россети Центр"-"Тамбовэнерго" | Пичаевский РЭС | Бондарский р-н | 10/0,4 | 0.063 | 0.007 | 0.054891
3154 | КТП 182 ВЛ №21 ПС Нащёкинская | ПАО "Россети Центр"-"Тамбовэнерго" | Пичаевский РЭС | Бондарский р-н | 10/0,4 | 0.25 | 0.003 | 0.24082
3155 | КТП 188 ВЛ №21 ПС Нащёкинская | ПАО "Россети Центр"-"Тамбовэнерго" | Пичаевский РЭС | Бондарский р-н | 10/0,4 | 0.1 | 0.002 | 0.095584
3156 | КТП 189 ВЛ №21 ПС Нащёкинская | ПАО "Россети Центр"-"Тамбовэнерго" | Пичаевский РЭС | Бондарский р-н | 10/0,4 | 0.063 | 0.019 | 0.043755
3157 | КТП 190 ВЛ №21 ПС Нащёкинская | ПАО "Россети Центр"-"Тамбовэнерго" | Пичаевский РЭС | Бондарский р-н | 10/0,4 | 0.1 | 0.039 | 0.061
3158 | КТП 191 ВЛ №21 ПС Нащёкинская | ПАО "Россети Центр"-"Тамбовэнерго" | Пичаевский РЭС | Бондарский р-н | 10/0,4 | 0.04 | 0.007 | 0.03248
3159 | КТП 183 ВЛ №21 ПС Нащёкинская | ПАО "Россети Центр"-"Тамбовэнерго" | Пичаевский РЭС | Бондарский р-н | 10/0,4 | 0.063 | 0.037 | 0.026
3160 | КТП 184 ВЛ №21 ПС Нащёкинская | ПАО "Россети Центр"-"Тамбовэнерго" | Пичаевский РЭС | Бондарский р-н | 10/0,4 | 0.1 | 0.027 | 0.072384
3161 | КТП 185 ВЛ №21 ПС Нащёкинская | ПАО "Россети Центр"-"Тамбовэнерго" | Пичаевский РЭС | Бондарский р-н | 10/0,4 | 0.06 | 0.019 | 0.040832
3162 | КТП 186 ВЛ №21 ПС Нащёкинская | ПАО "Россети Центр"-"Тамбовэнерго" | Пичаевский РЭС | Бондарский р-н | 10/0,4 | 0.16 | 0.058 | 0.102
3163 | КТП 187 ВЛ №21 ПС Нащёкинская | ПАО "Россети Центр"-"Тамбовэнерго" | Пичаевский РЭС | Бондарский р-н | 10/0,4 | 0.1 | 0.071 | 0.029
3164 | КТП 194 ВЛ №21 ПС Нащёкинская | ПАО "Россети Центр"-"Тамбовэнерго" | Пичаевский РЭС | Бондарский р-н | 10/0,4 | 0.1 | 0.011 | 0.087232
3165 | КТП 197 ВЛ №21 ПС Нащёкинская | ПАО "Россети Центр"-"Тамбовэнерго" | Пичаевский РЭС | Бондарский р-н | 10/0,4 | 0.16 | 0.015 | 0.14198
3166 | КТП 198 ВЛ №21 ПС Нащёкинская | ПАО "Россети Центр"-"Тамбовэнерго" | Пичаевский РЭС | Бондарский р-н | 10/0,4 | 0.1 | 0.006 | 0.091872
3167 | КТП 196 ВЛ №21 ПС Нащёкинская | ПАО "Россети Центр"-"Тамбовэнерго" | Пичаевский РЭС | Бондарский р-н | 10/0,4 | 0.1 | 0.004 | 0.093728
3168 | КТП 195 ВЛ №21 ПС Нащёкинская | ПАО "Россети Центр"-"Тамбовэнерго" | Пичаевский РЭС | Бондарский р-н | 10/0,4 | 0.06 | 0.039 | 0.021
3169 | КТП 193 ВЛ №21 ПС Нащёкинская | ПАО "Россети Центр"-"Тамбовэнерго" | Пичаевский РЭС | Бондарский р-н | 10/0,4 | 0.16 | 0.093 | 0.067
3170 | КТП 192 ВЛ №21 ПС Нащёкинская | ПАО "Россети Центр"-"Тамбовэнерго" | Пичаевский РЭС | Бондарский р-н | 10/0,4 | 0.16 | 0.002 | 0.15405
3171 | КТП 202 ВЛ №17 ПС Нащёкинская | ПАО "Россети Центр"-"Тамбовэнерго" | Пичаевский РЭС | Бондарский р-н | 10/0,4 | 0.16 | 0.023 | 0.13456
3172 | КТП 203 ВЛ №17 ПС Нащёкинская | ПАО "Россети Центр"-"Тамбовэнерго" | Пичаевский РЭС | Бондарский р-н | 10/0,4 | 0.04 | 0.035 | 0.005
3173 | КТП 204 ВЛ №17 ПС Нащёкинская | ПАО "Россети Центр"-"Тамбовэнерго" | Пичаевский РЭС | Бондарский р-н | 10/0,4 | 0.1 | 0.072 | 0.028
3174 | КТП 205 ВЛ №17 ПС Нащёкинская | ПАО "Россети Центр"-"Тамбовэнерго" | Пичаевский РЭС | Бондарский р-н | 10/0,4 | 0.1 | 0.015 | 0.08352
3175 | КТП 206 ВЛ №17 ПС Нащёкинская | ПАО "Россети Центр"-"Тамбовэнерго" | Пичаевский РЭС | Бондарский р-н | 10/0,4 | 0.025 | 0.015 | 0.01
3176 | КТП 207 ВЛ №17 ПС Нащёкинская | ПАО "Россети Центр"-"Тамбовэнерго" | Пичаевский РЭС | Бондарский р-н | 10/0,4 | 0.1 | 0.004 | 0.093728
3177 | КТП 208 ВЛ №17 ПС Нащёкинская | ПАО "Россети Центр"-"Тамбовэнерго" | Пичаевский РЭС | Бондарский р-н | 10/0,4 | 0.16 | 0.011 | 0.23339
3178 | ЗТП 201 ВЛ №17 ПС Нащёкинская | ПАО "Россети Центр"-"Тамбовэнерго" | Пичаевский РЭС | Бондарский р-н | 10/0,4 | 0.4 | 0.017 | 0.37398
3179 | КТП 209 ВЛ №15 ПС Нащёкинская | ПАО "Россети Центр"-"Тамбовэнерго" | Пичаевский РЭС | Бондарский р-н | 10/0,4 | 0.1 | 0.057 | 0.043
3180 | КТП 210 ВЛ №15 ПС Нащёкинская | ПАО "Россети Центр"-"Тамбовэнерго" | Пичаевский РЭС | Бондарский р-н | 10/0,4 | 0.4 | 0.018 | 0.37306
3181 | КТП 212 ВЛ №12 ПС Нащёкинская | ПАО "Россети Центр"-"Тамбовэнерго" | Пичаевский РЭС | Бондарский р-н | 10/0,4 | 0.16 | 0.016 | 0.14106
3182 | КТП 213 ВЛ №12 ПС Нащёкинская | ПАО "Россети Центр"-"Тамбовэнерго" | Пичаевский РЭС | Бондарский р-н | 10/0,4 | 0.25 | 0.008 | 0.23618
3183 | КТП 214 ВЛ №10 ПС Нащёкинская | ПАО "Россети Центр"-"Тамбовэнерго" | Пичаевский РЭС | Бондарский р-н | 10/0,4 | 0.063 | 0.003 | 0.058603
3184 | КТП 215 ВЛ №10 ПС Нащёкинская | ПАО "Россети Центр"-"Тамбовэнерго" | Пичаевский РЭС | Бондарский р-н | 10/0,4 | 0.1 | 0.016 | 0.082592
3185 | КТП 422П ВЛ №21 ПС Нащёкинская | ПАО "Россети Центр"-"Тамбовэнерго" | Пичаевский РЭС | Бондарский р-н | 10/0,4 | 0.16 | 0.002 | 0.15405
3186 | КТП 443П ВЛ №21 ПС Нащёкинская | ПАО "Россети Центр"-"Тамбовэнерго" | Пичаевский РЭС | Бондарский р-н | 10/0,4 | 0.16 | 0.024 | 0.13363
3187 | КТП 388 ВЛ №10 ПС Нащёкинская | ПАО "Россети Центр"-"Тамбовэнерго" | Пичаевский РЭС | Бондарский р-н | 10/0,4 | 0.25 | 0.06 | 0.18792
3188 | КТП 323 ВЛ №15 ПС П.Угловская | ПАО "Россети Центр"-"Тамбовэнерго" | Пичаевский РЭС | Бондарский р-н | 10/0,4 | 0.25 | 0.01 | 0.23432
3189 | КТП 321 ВЛ №09 ПС П.Угловская | ПАО "Россети Центр"-"Тамбовэнерго" | Пичаевский РЭС | Пичаевский р-н | 10/0,4 | 0.16 | 0.009 | 0.14755
3190 | КТП 325 ВЛ №17 ПС П.Угловская | ПАО "Россети Центр"-"Тамбовэнерго" | Пичаевский РЭС | Пичаевский р-н | 10/0,4 | 0.04 | 0.001 | 0.038048
3191 | КТП 326 ВЛ №17 ПС П.Угловская | ПАО "Россети Центр"-"Тамбовэнерго" | Пичаевский РЭС | Бондарский р-н | 10/0,4 | 0.25 | 0.009 | 0.23525
3192 | КТП 324 ВЛ №17 ПС П.Угловская | ПАО "Россети Центр"-"Тамбовэнерго" | Пичаевский РЭС | Пичаевский р-н | 10/0,4 | 0.04 | 0.034 | 0.006
3193 | КТП 297 ВЛ №01 ПС П.Угловская | ПАО "Россети Центр"-"Тамбовэнерго" | Пичаевский РЭС | Бондарский р-н | 10/0,4 | 0.1 | 0.016 | 0.082592
3194 | КТП 300 ВЛ №01 ПС П.Угловская | ПАО "Россети Центр"-"Тамбовэнерго" | Пичаевский РЭС | Пичаевский р-н | 10/0,4 | 0.1 | 0.01 | 0.08816
3195 | КТП 305 ВЛ №01 ПС П.Угловская | ПАО "Россети Центр"-"Тамбовэнерго" | Пичаевский РЭС | Пичаевский р-н | 10/0,4 | 0.1 | 0.011 | 0.087232
3196 | КТП 307 ВЛ №01 ПС П.Угловская | ПАО "Россети Центр"-"Тамбовэнерго" | Пичаевский РЭС | Пичаевский р-н | 10/0,4 | 0.06 | 0.004 | 0.054752
3197 | КТП 298 ВЛ №01 ПС П.Угловская | ПАО "Россети Центр"-"Тамбовэнерго" | Пичаевский РЭС | Пичаевский р-н | 10/0,4 | 0.1 | 0.002 | 0.095584
3198 | КТП 299 ВЛ №01 ПС П.Угловская | ПАО "Россети Центр"-"Тамбовэнерго" | Пичаевский РЭС | Пичаевский р-н | 10/0,4 | 0.1 | 0.007 | 0.090944
3199 | КТП 301 ВЛ №01 ПС П.Угловская | ПАО "Россети Центр"-"Тамбовэнерго" | Пичаевский РЭС | Пичаевский р-н | 10/0,4 | 0.315 | 0.016 | 0.29209
3200 | КТП 302 ВЛ №01 ПС П.Угловская | ПАО "Россети Центр"-"Тамбовэнерго" | Пичаевский РЭС | Бондарский р-н | 10/0,4 | 0.1 | 0.005 | 0.0928
3201 | КТП 306 ВЛ №01 ПС П.Угловская | ПАО "Россети Центр"-"Тамбовэнерго" | Пичаевский РЭС | Бондарский р-н | 10/0,4 | 0.1 | 0.046 | 0.054
3202 | КТП 304 ВЛ №01 ПС П.Угловская | ПАО "Россети Центр"-"Тамбовэнерго" | Пичаевский РЭС | Пичаевский р-н | 10/0,4 | 0.16 | 0.001 | 0.060459
3203 | КТП 303 ВЛ №01 ПС П.Угловская | ПАО "Россети Центр"-"Тамбовэнерго" | Пичаевский РЭС | Пичаевский р-н | 10/0,4 | 0.25 | 0.012 | 0.23246
3204 | КТП 309 ВЛ №03 ПС П.Угловская | ПАО "Россети Центр"-"Тамбовэнерго" | Пичаевский РЭС | Бондарский р-н | 10/0,4 | 0.16 | 0.014 | 0.14291
3205 | КТП 313 ВЛ №03 ПС П.Угловская | ПАО "Россети Центр"-"Тамбовэнерго" | Пичаевский РЭС | Пичаевский р-н | 10/0,4 | 0.063 | 0.01 | 0.052107
3206 | КТП 315 ВЛ №03 ПС П.Угловская | ПАО "Россети Центр"-"Тамбовэнерго" | Пичаевский РЭС | Бондарский р-н | 10/0,4 | 0.04 | 0.005 | 0.034336
3207 | КТП 317 ВЛ №03 ПС П.Угловская | ПАО "Россети Центр"-"Тамбовэнерго" | Пичаевский РЭС | Пичаевский р-н | 10/0,4 | 0.063 | 0.013 | 0.049323
3208 | КТП 320 ВЛ №03 ПС П.Угловская | ПАО "Россети Центр"-"Тамбовэнерго" | Пичаевский РЭС | Пичаевский р-н | 10/0,4 | 0.1 | 0.042 | 0.058
3209 | КТП 308 ВЛ №03 ПС П.Угловская | ПАО "Россети Центр"-"Тамбовэнерго" | Пичаевский РЭС | Пичаевский р-н | 10/0,4 | 0.1 | 0.002 | 0.095584
3210 | КТП 310 ВЛ №03 ПС П.Угловская | ПАО "Россети Центр"-"Тамбовэнерго" | Пичаевский РЭС | Бондарский р-н | 10/0,4 | 0.1 | 0.001 | 0.096512
3211 | КТП 311 ВЛ №03 ПС П.Угловская | ПАО "Россети Центр"-"Тамбовэнерго" | Пичаевский РЭС | Бондарский р-н | 10/0,4 | 0.063 | 0.006 | 0.055819
3212 | КТП 312 ВЛ №03 ПС П.Угловская | ПАО "Россети Центр"-"Тамбовэнерго" | Пичаевский РЭС | Бондарский р-н | 10/0,4 | 0.063 | 0.032 | 0.031
3213 | КТП 314 ВЛ №03 ПС П.Угловская | ПАО "Россети Центр"-"Тамбовэнерго" | Пичаевский РЭС | Пичаевский р-н | 10/0,4 | 0.25 | 0.001 | 0.24267
3214 | КТП 316 ВЛ №03 ПС П.Угловская | ПАО "Россети Центр"-"Тамбовэнерго" | Пичаевский РЭС | Пичаевский р-н | 10/0,4 | 0.1 | 0.013 | 0.085376
3215 | КТП 318 ВЛ №03 ПС П.Угловская | ПАО "Россети Центр"-"Тамбовэнерго" | Пичаевский РЭС | Бондарский р-н | 10/0,4 | 0.25 | 0.022 | 0.040971
3216 | КТП 319 ВЛ №03 ПС П.Угловская | ПАО "Россети Центр"-"Тамбовэнерго" | Пичаевский РЭС | Пичаевский р-н | 10/0,4 | 0.04 | 0.002 | 0.03712
3217 | КТП 386 ВЛ №15 ПС П.Угловская | ПАО "Россети Центр"-"Тамбовэнерго" | Пичаевский РЭС | Бондарский р-н | 10/0,4 | 0.16 | 0.038 | 0.12064
3218 | СТП 391 ВЛ №17 ПС П.Угловская | ПАО "Россети Центр"-"Тамбовэнерго" | Пичаевский РЭС | Пичаевский р-н | 10/0,4 | 0.025 | 0.012 | 0.013
3219 | CТП 395 ВЛ №03 ПС П.Угловская | ПАО "Россети Центр"-"Тамбовэнерго" | Пичаевский РЭС | Бондарский р-н | 10/0,4 | 0.063 | 0.005 | 0.061
3220 | КТП 049 ВЛ №2 ПС Пичаевская | ПАО "Россети Центр"-"Тамбовэнерго" | Пичаевский РЭС | Пичаевский р-н | 10/0,4 | 0.1 | 0.001 | 0.096512
3221 | КТП 001 ВЛ №1 ПС Пичаевская | ПАО "Россети Центр"-"Тамбовэнерго" | Пичаевский РЭС | Пичаевский р-н | 10/0,4 | 0.1 | 0.013 | 0.085376
3222 | КТП 002 ВЛ №1 ПС Пичаевская | ПАО "Россети Центр"-"Тамбовэнерго" | Пичаевский РЭС | Пичаевский р-н | 10/0,4 | 0.1 | 0.01 | 0.08816
3223 | КТП 004 ВЛ №1 ПС Пичаевская | ПАО "Россети Центр"-"Тамбовэнерго" | Пичаевский РЭС | Пичаевский р-н | 10/0,4 | 0.1 | 0.013 | 0.085376
3224 | КТП 006 ВЛ №1 ПС Пичаевская | ПАО "Россети Центр"-"Тамбовэнерго" | Пичаевский РЭС | Пичаевский р-н | 10/0,4 | 0.1 | 0.005 | 0.0928
3225 | КТП 005 ВЛ №1 ПС Пичаевская | ПАО "Россети Центр"-"Тамбовэнерго" | Пичаевский РЭС | Пичаевский р-н | 10/0,4 | 0.16 | 0.007 | 0.14941
3226 | КТП 003 ВЛ №1 ПС Пичаевская | ПАО "Россети Центр"-"Тамбовэнерго" | Пичаевский РЭС | Пичаевский р-н | 10/0,4 | 0.1 | 0.051 | 0.049
3227 | КТП 007 ВЛ №1 ПС Пичаевская | ПАО "Россети Центр"-"Тамбовэнерго" | Пичаевский РЭС | Пичаевский р-н | 10/0,4 | 0.063 | 0.028 | 0.035
3228 | КТП 014 ВЛ №2 ПС Пичаевская | ПАО "Россети Центр"-"Тамбовэнерго" | Пичаевский РЭС | Пичаевский р-н | 10/0,4 | 0.1 | 0.093 | 0.007
3229 | КТП 008 ВЛ №2 ПС Пичаевская | ПАО "Россети Центр"-"Тамбовэнерго" | Пичаевский РЭС | Пичаевский р-н | 10/0,4 | 0.16 | 0.012 | 0.14477
3230 | КТП 009 ВЛ №2 ПС Пичаевская | ПАО "Россети Центр"-"Тамбовэнерго" | Пичаевский РЭС | Пичаевский р-н | 10/0,4 | 0.063 | 0.012 | 0.050251
3231 | КТП 010 ВЛ №2 ПС Пичаевская | ПАО "Россети Центр"-"Тамбовэнерго" | Пичаевский РЭС | Пичаевский р-н | 10/0,4 | 0.1 | 0.008 | 0.090016
3232 | КТП 011 ВЛ №2 ПС Пичаевская | ПАО "Россети Центр"-"Тамбовэнерго" | Пичаевский РЭС | Пичаевский р-н | 10/0,4 | 0.1 | 0.012 | 0.086304
3233 | КТП 012 ВЛ №2 ПС Пичаевская | ПАО "Россети Центр"-"Тамбовэнерго" | Пичаевский РЭС | Пичаевский р-н | 10/0,4 | 0.063 | 0.025 | 0.038
3234 | КТП 013 ВЛ №2 ПС Пичаевская | ПАО "Россети Центр"-"Тамбовэнерго" | Пичаевский РЭС | Пичаевский р-н | 10/0,4 | 0.25 | 0.012 | 0.23246
3235 | КТП 015 ВЛ №13 ПС Пичаевская | ПАО "Россети Центр"-"Тамбовэнерго" | Пичаевский РЭС | Пичаевский р-н | 10/0,4 | 0.25 | 0.076 | 0.17307
3236 | КТП 016 ВЛ №14 ПС Пичаевская | ПАО "Россети Центр"-"Тамбовэнерго" | Пичаевский РЭС | Пичаевский р-н | 10/0,4 | 0.1 | 0.037 | 0.20926
3237 | КТП 017 ВЛ №14 ПС Пичаевская | ПАО "Россети Центр"-"Тамбовэнерго" | Пичаевский РЭС | Пичаевский р-н | 10/0,4 | 0.1 | 0.012 | 0.086304
3238 | КТП 018 ВЛ №14 ПС Пичаевская | ПАО "Россети Центр"-"Тамбовэнерго" | Пичаевский РЭС | Пичаевский р-н | 10/0,4 | 0.16 | 0.016 | 0.14106
3239 | КТП 021 ВЛ №14 ПС Пичаевская | ПАО "Россети Центр"-"Тамбовэнерго" | Пичаевский РЭС | Пичаевский р-н | 10/0,4 | 0.1 | 0.027 | 0.072384
3240 | КТП 022 ВЛ №14 ПС Пичаевская | ПАО "Россети Центр"-"Тамбовэнерго" | Пичаевский РЭС | Пичаевский р-н | 10/0,4 | 0.25 | 0.012 | 0.23246
3241 | КТП 023 ВЛ №14 ПС Пичаевская | ПАО "Россети Центр"-"Тамбовэнерго" | Пичаевский РЭС | Пичаевский р-н | 10/0,4 | 0.1 | 0.01 | 0.08816
3242 | КТП 019 ВЛ №14 ПС Пичаевская | ПАО "Россети Центр"-"Тамбовэнерго" | Пичаевский РЭС | Пичаевский р-н | 10/0,4 | 0.16 | 0.013 | 0.14384
3243 | КТП 020 ВЛ №14 ПС Пичаевская | ПАО "Россети Центр"-"Тамбовэнерго" | Пичаевский РЭС | Пичаевский р-н | 10/0,4 | 0.1 | 0.005 | 0.0928
3244 | КТП 024 ВЛ №15 ПС Пичаевская | ПАО "Россети Центр"-"Тамбовэнерго" | Пичаевский РЭС | Пичаевский р-н | 10/0,4 | 0.063 | 0.037 | 0.026
3245 | КТП 025 ВЛ №16 ПС Пичаевская | ПАО "Россети Центр"-"Тамбовэнерго" | Пичаевский РЭС | Пичаевский р-н | 10/0,4 | 0.25 | 0.016 | 0.22875
3246 | КТП 026 ВЛ №18 ПС Пичаевская | ПАО "Россети Центр"-"Тамбовэнерго" | Пичаевский РЭС | Пичаевский р-н | 10/0,4 | 0.25 | 0.019 | 0.22597
3247 | КТП 027 ВЛ №18 ПС Пичаевская | ПАО "Россети Центр"-"Тамбовэнерго" | Пичаевский РЭС | Пичаевский р-н | 10/0,4 | 0.063 | 0.056 | 0.007
3248 | КТП 371П ВЛ №8 ПС Пичаевская | ПАО "Россети Центр"-"Тамбовэнерго" | Пичаевский РЭС | Пичаевский р-н | 10/0,4 | 0.25 | 0.012 | 0.23246
3249 | КТП 120 ВЛ №2 ПС Рудовская | ПАО "Россети Центр"-"Тамбовэнерго" | Пичаевский РЭС | Пичаевский р-н | 10/0,4 | 0.063 | 0.007 | 0.054891
3250 | КТП 127 ВЛ №2 ПС Рудовская | ПАО "Россети Центр"-"Тамбовэнерго" | Пичаевский РЭС | Пичаевский р-н | 10/0,4 | 0.1 | 0.005 | 0.0928
3251 | КТП 119 ВЛ №2 ПС Рудовская | ПАО "Россети Центр"-"Тамбовэнерго" | Пичаевский РЭС | Пичаевский р-н | 10/0,4 | 0.25 | 0.007 | 0.2371
3252 | КТП 121 ВЛ №2 ПС Рудовская | ПАО "Россети Центр"-"Тамбовэнерго" | Пичаевский РЭС | Пичаевский р-н | 10/0,4 | 0.16 | 0.129 | 0.031
3253 | КТП 123 ВЛ №2 ПС Рудовская | ПАО "Россети Центр"-"Тамбовэнерго" | Пичаевский РЭС | Пичаевский р-н | 10/0,4 | 0.1 | 0.008 | 0.090016
3254 | КТП 124 ВЛ №2 ПС Рудовская | ПАО "Россети Центр"-"Тамбовэнерго" | Пичаевский РЭС | Пичаевский р-н | 10/0,4 | 0.063 | 0.012 | 0.050251
3255 | КТП 125 ВЛ №2 ПС Рудовская | ПАО "Россети Центр"-"Тамбовэнерго" | Пичаевский РЭС | Пичаевский р-н | 10/0,4 | 0.16 | 0.01 | 0.14662
3256 | КТП 128 ВЛ №3 ПС Рудовская | ПАО "Россети Центр"-"Тамбовэнерго" | Пичаевский РЭС | Пичаевский р-н | 10/0,4 | 0.04 | 0.006 | 0.033408
3257 | КТП 129 ВЛ №3 ПС Рудовская | ПАО "Россети Центр"-"Тамбовэнерго" | Пичаевский РЭС | Пичаевский р-н | 10/0,4 | 0.063 | 0.005 | 0.056747
3258 | КТП 130 ВЛ №3 ПС Рудовская | ПАО "Россети Центр"-"Тамбовэнерго" | Пичаевский РЭС | Пичаевский р-н | 10/0,4 | 0.063 | 0.008 | 0.053963
3259 | КТП 131 ВЛ №7 ПС Рудовская | ПАО "Россети Центр"-"Тамбовэнерго" | Пичаевский РЭС | Пичаевский р-н | 10/0,4 | 0.063 | 0.017 | 0.045611
3260 | КТП 132 ВЛ №7 ПС Рудовская | ПАО "Россети Центр"-"Тамбовэнерго" | Пичаевский РЭС | Пичаевский р-н | 10/0,4 | 0.063 | 0.001 | 0.060459
3261 | КТП 133 ВЛ №7 ПС Рудовская | ПАО "Россети Центр"-"Тамбовэнерго" | Пичаевский РЭС | Пичаевский р-н | 10/0,4 | 0.16 | 0.14 | 0.02
3262 | КТП 134 ВЛ №7 ПС Рудовская | ПАО "Россети Центр"-"Тамбовэнерго" | Пичаевский РЭС | Пичаевский р-н | 10/0,4 | 0.16 | 0.002 | 0.15405
3263 | КТП 146 ВЛ №11 ПС Рудовская | ПАО "Россети Центр"-"Тамбовэнерго" | Пичаевский РЭС | Пичаевский р-н | 10/0,4 | 0.1 | 0.008 | 0.090016
3264 | КТП 149 ВЛ №11 ПС Рудовская | ПАО "Россети Центр"-"Тамбовэнерго" | Пичаевский РЭС | Пичаевский р-н | 10/0,4 | 0.063 | 0.033 | 0.03
3265 | КТП 148 ВЛ №11 ПС Рудовская | ПАО "Россети Центр"-"Тамбовэнерго" | Пичаевский РЭС | Пичаевский р-н | 10/0,4 | 0.1 | 0.007 | 0.090944
3266 | КТП 145 ВЛ №11 ПС Рудовская | ПАО "Россети Центр"-"Тамбовэнерго" | Пичаевский РЭС | Пичаевский р-н | 10/0,4 | 0.1 | 0.048 | 0.052
3267 | КТП 150 ВЛ №14 ПС Рудовская | ПАО "Россети Центр"-"Тамбовэнерго" | Пичаевский РЭС | Пичаевский р-н | 10/0,4 | 0.063 | 0.01 | 0.052107
3268 | КТП 152 ВЛ №14 ПС Рудовская | ПАО "Россети Центр"-"Тамбовэнерго" | Пичаевский РЭС | Пичаевский р-н | 10/0,4 | 0.1 | 0.008 | 0.090016
3269 | КТП 155 ВЛ №14 ПС Рудовская | ПАО "Россети Центр"-"Тамбовэнерго" | Пичаевский РЭС | Пичаевский р-н | 10/0,4 | 0.1 | 0.013 | 0.085376
3270 | КТП 151 ВЛ №14 ПС Рудовская | ПАО "Россети Центр"-"Тамбовэнерго" | Пичаевский РЭС | Пичаевский р-н | 10/0,4 | 0.063 | 0.041 | 0.022
3271 | КТП 153 ВЛ №14 ПС Рудовская | ПАО "Россети Центр"-"Тамбовэнерго" | Пичаевский РЭС | Пичаевский р-н | 10/0,4 | 0.1 | 0.006 | 0.091872
3272 | КТП 154 ВЛ №14 ПС Рудовская | ПАО "Россети Центр"-"Тамбовэнерго" | Пичаевский РЭС | Пичаевский р-н | 10/0,4 | 0.063 | 0.004 | 0.057675
3273 | КТП 156 ВЛ №14 ПС Рудовская | ПАО "Россети Центр"-"Тамбовэнерго" | Пичаевский РЭС | Пичаевский р-н | 10/0,4 | 0.063 | 0.012 | 0.050251
3274 | КТП 136 ВЛ №10ПС Рудовская | ПАО "Россети Центр"-"Тамбовэнерго" | Пичаевский РЭС | Пичаевский р-н | 10/0,4 | 0.1 | 0 | 0.09744
3275 | КТП 139 ВЛ №10 ПС Рудовская | ПАО "Россети Центр"-"Тамбовэнерго" | Пичаевский РЭС | Пичаевский р-н | 10/0,4 | 0.25 | 0.001 | 0.24267
3276 | КТП 140 ВЛ №10ПС Рудовская | ПАО "Россети Центр"-"Тамбовэнерго" | Пичаевский РЭС | Пичаевский р-н | 10/0,4 | 0.063 | 0.014 | 0.048395
3277 | КТП 144 ВЛ №10ПС Рудовская | ПАО "Россети Центр"-"Тамбовэнерго" | Пичаевский РЭС | Пичаевский р-н | 10/0,4 | 0.1 | 0.022 | 0.077024
3278 | КТП 142 ВЛ №10 ПС Рудовская | ПАО "Россети Центр"-"Тамбовэнерго" | Пичаевский РЭС | Пичаевский р-н | 10/0,4 | 0.25 | 0.007 | 0.2371
3279 | КТП 141 ВЛ №10 ПС Рудовская | ПАО "Россети Центр"-"Тамбовэнерго" | Пичаевский РЭС | Пичаевский р-н | 10/0,4 | 0.04 | 0.021 | 0.019
3280 | КТП 135 ВЛ №10 ПС Рудовская | ПАО "Россети Центр"-"Тамбовэнерго" | Пичаевский РЭС | Пичаевский р-н | 10/0,4 | 0.1 | 0.028 | 0.071456
3281 | КТП 137 ВЛ №10 ПС Рудовская | ПАО "Россети Центр"-"Тамбовэнерго" | Пичаевский РЭС | Пичаевский р-н | 10/0,4 | 0.25 | 0.003 | 0.24082
3282 | КТП 138 ВЛ №10 ПС Рудовская | ПАО "Россети Центр"-"Тамбовэнерго" | Пичаевский РЭС | Пичаевский р-н | 10/0,4 | 0.1 | 0.002 | 0.095584
3283 | КТП 143 ВЛ №10 ПС Рудовская | ПАО "Россети Центр"-"Тамбовэнерго" | Пичаевский РЭС | Пичаевский р-н | 10/0,4 | 0.063 | 0.023 | 0.04
3284 | СТП 384 ВЛ №14ПС Рудовская | ПАО "Россети Центр"-"Тамбовэнерго" | Пичаевский РЭС | Пичаевский р-н | 10/0,4 | 0.025 | 0.002 | 0.022504
3285 | КТП 239 ВЛ №07 ПС Шачинская | ПАО "Россети Центр"-"Тамбовэнерго" | Пичаевский РЭС | Бондарский р-н | 10/0,4 | 0.25 | 0.035 | 0.21112
3286 | КТП 240 ВЛ №05 ПС Шачинская | ПАО "Россети Центр"-"Тамбовэнерго" | Пичаевский РЭС | Бондарский р-н | 10/0,4 | 0.25 | 0.018 | 0.2269
3287 | КТП 241 ВЛ №05 ПС Шачинская | ПАО "Россети Центр"-"Тамбовэнерго" | Пичаевский РЭС | Бондарский р-н | 10/0,4 | 0.1 | 0.015 | 0.08352
3288 | КТП 242 ВЛ №05 ПС Шачинская | ПАО "Россети Центр"-"Тамбовэнерго" | Пичаевский РЭС | Бондарский р-н | 10/0,4 | 0.06 | 0.012 | 0.047328
3289 | КТП 243 ВЛ №05 ПС Шачинская | ПАО "Россети Центр"-"Тамбовэнерго" | Пичаевский РЭС | Бондарский р-н | 10/0,4 | 0.04 | 0.003 | 0.036192
3290 | КТП 244 ВЛ №05 ПС Шачинская | ПАО "Россети Центр"-"Тамбовэнерго" | Пичаевский РЭС | Бондарский р-н | 10/0,4 | 0.04 | 0.002 | 0.03712
3291 | КТП 245 ВЛ №05 ПС Шачинская | ПАО "Россети Центр"-"Тамбовэнерго" | Пичаевский РЭС | Бондарский р-н | 10/0,4 | 0.04 | 0.014 | 0.025984
3292 | КТП 371 ВЛ №13 ПС Шачинская | ПАО "Россети Центр"-"Тамбовэнерго" | Пичаевский РЭС | Пичаевский р-н | 10/0,4 | 0.63 | 0.012 | 0.60274
3293 | КТП 370 ВЛ №13 ПС Шачинская | ПАО "Россети Центр"-"Тамбовэнерго" | Пичаевский РЭС | Пичаевский р-н | 10/0,4 | 0.8 | 0.004 | 0.77581
3294 | КТП 363 ВЛ №07 ПС Арженская | ПАО "Россети Центр"-"Тамбовэнерго" | Рассказовский РЭС | Рассказовский р-н | 10/0,4 | 0.16 | 0.016 | 0.14106
3295 | КТП 704 ВЛ №06 ПС Арженская | ПАО "Россети Центр"-"Тамбовэнерго" | Рассказовский РЭС | Рассказовский р-н | 10/0,4 | 0.1 | 0.013 | 0.085376
3296 | КТП 708 ВЛ №06 ПС Арженская | ПАО "Россети Центр"-"Тамбовэнерго" | Рассказовский РЭС | Рассказовский р-н | 10/0,4 | 0.4 | 0.007 | 0.38326
3297 | ЗТП 559 ВЛ №04 ПС Арженская | ПАО "Россети Центр"-"Тамбовэнерго" | Рассказовский РЭС | Рассказовский р-н | 10/0,4 | 0.25 | 0.006 | 0.23803
3298 | ЗТП 558 ВЛ №04 ПС Арженская | ПАО "Россети Центр"-"Тамбовэнерго" | Рассказовский РЭС | Рассказовский р-н | 10/0,4 | 0.4 | 0.005 | 0.38512
3299 | КТП 025 ВЛ №07 ПС Арженская | ПАО "Россети Центр"-"Тамбовэнерго" | Рассказовский РЭС | Рассказовский р-н | 10/0,4 | 0.1 | 0.013 | 0.085376
3300 | КТП 026 ВЛ №07 ПС Арженская | ПАО "Россети Центр"-"Тамбовэнерго" | Рассказовский РЭС | Рассказовский р-н | 10/0,4 | 0.4 | 0.005 | 0.38512
3301 | КТП 029 ВЛ №07 ПС Арженская | ПАО "Россети Центр"-"Тамбовэнерго" | Рассказовский РЭС | Рассказовский р-н | 10/0,4 | 0.25 | 0.003 | 0.24082
3302 | КТП 1136 ВЛ №07 ПС Арженская | ПАО "Россети Центр"-"Тамбовэнерго" | Рассказовский РЭС | Рассказовский р-н | 10/0,4 | 0.4 | 0.002 | 0.3879
3303 | КТП 707 ВЛ №06 ПС Арженская | ПАО "Россети Центр"-"Тамбовэнерго" | Рассказовский РЭС | Рассказовский р-н | 10/0,4 | 0.16 | 0.023 | 0.13456
3304 | КТП 1423 ВЛ №04 ПС Кожзавод | ПАО "Россети Центр"-"Тамбовэнерго" | Рассказовский РЭС | Рассказовский р-н | 6/0,4 | 0.63 | 0.009 | 0.60552
3305 | КТП 831 ВЛ №1 ПС Коптевская | ПАО "Россети Центр"-"Тамбовэнерго" | Рассказовский РЭС | Рассказовский р-н | 10/0,4 | 0.06 | 0.013 | 0.0464
3306 | КТП 733 ВЛ №1 ПС Коптевская | ПАО "Россети Центр"-"Тамбовэнерго" | Рассказовский РЭС | Рассказовский р-н | 10/0,4 | 0.06 | 0.031 | 0.029
3307 | КТП 323 ВЛ №1 ПС Коптевская | ПАО "Россети Центр"-"Тамбовэнерго" | Рассказовский РЭС | Рассказовский р-н | 10/0,4 | 0.06 | 0.03 | 0.03
3308 | КТП 833 ВЛ №1 ПС Коптевская | ПАО "Россети Центр"-"Тамбовэнерго" | Рассказовский РЭС | Рассказовский р-н | 10/0,4 | 0.16 | 0.008 | 0.14848
3309 | КТП 830 ВЛ №1 ПС Коптевская | ПАО "Россети Центр"-"Тамбовэнерго" | Рассказовский РЭС | Рассказовский р-н | 10/0,4 | 0.315 | 0.013 | 0.29487
3310 | КТП 734 ВЛ №1 ПС Коптевская | ПАО "Россети Центр"-"Тамбовэнерго" | Рассказовский РЭС | Рассказовский р-н | 10/0,4 | 0.1 | 0.009 | 0.089088
3311 | КТП 722 ВЛ №4 ПС Коптевская | ПАО "Россети Центр"-"Тамбовэнерго" | Рассказовский РЭС | Рассказовский р-н | 10/0,4 | 0.16 | 0.001 | 0.15498
3312 | КТП 869 ВЛ №4 ПС Коптевская | ПАО "Россети Центр"-"Тамбовэнерго" | Рассказовский РЭС | Рассказовский р-н | 10/0,4 | 0.1 | 0.007 | 0.090944
3313 | КТП 735 ВЛ №4 ПС Коптевская | ПАО "Россети Центр"-"Тамбовэнерго" | Рассказовский РЭС | Рассказовский р-н | 10/0,4 | 0.25 | 0.1 | 0.15
3314 | КТП 836 ВЛ №4 ПС Коптевская | ПАО "Россети Центр"-"Тамбовэнерго" | Рассказовский РЭС | Рассказовский р-н | 10/0,4 | 0.1 | 0.058 | 0.042
3315 | КТП 330 ВЛ №4 ПС Коптевская | ПАО "Россети Центр"-"Тамбовэнерго" | Рассказовский РЭС | Рассказовский р-н | 10/0,4 | 0.25 | 0.014 | 0.23061
3316 | КТП 835 ВЛ №4 ПС Коптевская | ПАО "Россети Центр"-"Тамбовэнерго" | Рассказовский РЭС | Рассказовский р-н | 10/0,4 | 0.25 | 0.007 | 0.2371
3317 | КТП 867 ВЛ №4 ПС Коптевская | ПАО "Россети Центр"-"Тамбовэнерго" | Рассказовский РЭС | Рассказовский р-н | 10/0,4 | 0.06 | 0.009 | 0.050112
3318 | КТП 913 ВЛ №4 ПС Коптевская | ПАО "Россети Центр"-"Тамбовэнерго" | Рассказовский РЭС | Рассказовский р-н | 10/0,4 | 0.25 | 0.013 | 0.23154
3319 | КТП 866 ВЛ №4 ПС Коптевская | ПАО "Россети Центр"-"Тамбовэнерго" | Рассказовский РЭС | Рассказовский р-н | 10/0,4 | 0.063 | 0.007 | 0.054891
3320 | КТП 738 ВЛ №4 ПС Коптевская | ПАО "Россети Центр"-"Тамбовэнерго" | Рассказовский РЭС | Рассказовский р-н | 10/0,4 | 0.16 | 0.028 | 0.12992
3321 | КТП 742 ВЛ №4 ПС Коптевская | ПАО "Россети Центр"-"Тамбовэнерго" | Рассказовский РЭС | Рассказовский р-н | 10/0,4 | 0.063 | 0.014 | 0.048395
3322 | КТП 336 ВЛ №8 ПС Коптевская | ПАО "Россети Центр"-"Тамбовэнерго" | Рассказовский РЭС | Рассказовский р-н | 10/0,4 | 0.06 | 0.013 | 0.0464
3323 | КТП 731 ВЛ №1 ПС Коптевская | ПАО "Россети Центр"-"Тамбовэнерго" | Рассказовский РЭС | Рассказовский р-н | 10/0,4 | 0.06 | 0.025 | 0.035
3324 | КТП 368 ВЛ №4 ПС Коптевская | ПАО "Россети Центр"-"Тамбовэнерго" | Рассказовский РЭС | Рассказовский р-н | 10/0,4 | 0.03 | 0.024 | 0.006
3325 | КТП 432 ВЛ № 4 ПС Коптевская | ПАО "Россети Центр"-"Тамбовэнерго" | Рассказовский РЭС | Рассказовский р-н | 10/0,4 | 0.1 | 0.04 | 0.06
3326 | КТП 1266 ВЛ №2 ПС М.Талинская | ПАО "Россети Центр"-"Тамбовэнерго" | Рассказовский РЭС | Рассказовский р-н | 10/0,4 | 0.1 | 0.009 | 0.089088
3327 | КТП 1411 ВЛ №09 ПС Осиновская | ПАО "Россети Центр"-"Тамбовэнерго" | Рассказовский РЭС | Рассказовский р-н | 10/0,4 | 0.063 | 0.002 | 0.059531
3328 | КТП 1284 ВЛ №09 ПС Осиновская | ПАО "Россети Центр"-"Тамбовэнерго" | Рассказовский РЭС | Рассказовский р-н | 10/0,4 | 0.16 | 0.018 | 0.1392
3329 | КТП 716 ВЛ №09 ПС Осиновская | ПАО "Россети Центр"-"Тамбовэнерго" | Рассказовский РЭС | Рассказовский р-н | 10/0,4 | 0.06 | 0.048 | 0.012
3330 | КТП 715 ВЛ №09 ПС Осиновская | ПАО "Россети Центр"-"Тамбовэнерго" | Рассказовский РЭС | Рассказовский р-н | 10/0,4 | 0.1 | 0.013 | 0.085376
3331 | КТП 675 ВЛ №09 ПС Осиновская | ПАО "Россети Центр"-"Тамбовэнерго" | Рассказовский РЭС | Рассказовский р-н | 10/0,4 | 0.03 | 0.008 | 0.021808
3332 | КТП 637 ВЛ №09 ПС Осиновская | ПАО "Россети Центр"-"Тамбовэнерго" | Рассказовский РЭС | Рассказовский р-н | 10/0,4 | 0.16 | 0.007 | 0.14941
3333 | КТП 078 ВЛ №09 ПС Осиновская | ПАО "Россети Центр"-"Тамбовэнерго" | Рассказовский РЭС | Рассказовский р-н | 10/0,4 | 0.05 | 0.013 | 0.036656
3334 | КТП 1415 ВЛ №09 ПС Осиновская | ПАО "Россети Центр"-"Тамбовэнерго" | Рассказовский РЭС | Рассказовский р-н | 10/0,4 | 0.16 | 0.012 | 0.14477
3335 | КТП 077 ВЛ №09 ПС Осиновская | ПАО "Россети Центр"-"Тамбовэнерго" | Рассказовский РЭС | Рассказовский р-н | 10/0,4 | 0.1 | 0.016 | 0.082592
3336 | КТП 879 ВЛ №09 ПС Осиновская | ПАО "Россети Центр"-"Тамбовэнерго" | Рассказовский РЭС | Рассказовский р-н | 10/0,4 | 0.25 | 0.026 | 0.21947
3337 | КТП 1412 ВЛ №09 ПС Осиновская | ПАО "Россети Центр"-"Тамбовэнерго" | Рассказовский РЭС | Рассказовский р-н | 10/0,4 | 0.16 | 0.003 | 0.15312
3338 | КТП 640 ВЛ №09 ПС Осиновская | ПАО "Россети Центр"-"Тамбовэнерго" | Рассказовский РЭС | Рассказовский р-н | 10/0,4 | 0.06 | 0.011 | 0.048256
3339 | КТП 070 ВЛ №09 ПС Осиновская | ПАО "Россети Центр"-"Тамбовэнерго" | Рассказовский РЭС | Рассказовский р-н | 10/0,4 | 0.063 | 0.06 | 0.003
3340 | КТП 673 ВЛ №04 ПС Осиновская | ПАО "Россети Центр"-"Тамбовэнерго" | Рассказовский РЭС | Рассказовский р-н | 10/0,4 | 0.1 | 0.002 | 0.095584
3341 | КТП 1296 ВЛ №04 ПС Осиновская | ПАО "Россети Центр"-"Тамбовэнерго" | Рассказовский РЭС | Рассказовский р-н | 10/0,4 | 0.025 | 0 | 0.02436
3342 | КТП 1417 ВЛ №04 ПС Осиновская | ПАО "Россети Центр"-"Тамбовэнерго" | Рассказовский РЭС | Рассказовский р-н | 10/0,4 | 0.4 | 0.001 | 0.38883
3343 | КТП 1295 ВЛ №04 ПС Осиновская | ПАО "Россети Центр"-"Тамбовэнерго" | Рассказовский РЭС | Рассказовский р-н | 10/0,4 | 0.25 | 0.007 | 0.2371
3344 | КТП 086 ВЛ №04 ПС Осиновская | ПАО "Россети Центр"-"Тамбовэнерго" | Рассказовский РЭС | Рассказовский р-н | 10/0,4 | 0.16 | 0.007 | 0.14941
3345 | КТП 089 ВЛ №14 ПС Осиновская | ПАО "Россети Центр"-"Тамбовэнерго" | Рассказовский РЭС | Рассказовский р-н | 10/0,4 | 0.06 | 0.039 | 0.021
3346 | КТП 088 ВЛ №14 ПС Осиновская | ПАО "Россети Центр"-"Тамбовэнерго" | Рассказовский РЭС | Рассказовский р-н | 10/0,4 | 0.1 | 0.011 | 0.087232
3347 | КТП 903 ВЛ №14 ПС Осиновская | ПАО "Россети Центр"-"Тамбовэнерго" | Рассказовский РЭС | Рассказовский р-н | 10/0,4 | 0.063 | 0.007 | 0.054891
3348 | КТП 643 ВЛ №14 ПС Осиновская | ПАО "Россети Центр"-"Тамбовэнерго" | Рассказовский РЭС | Рассказовский р-н | 10/0,4 | 0.1 | 0.096 | 0.004
3349 | КТП 644 ВЛ №14 ПС Осиновская | ПАО "Россети Центр"-"Тамбовэнерго" | Рассказовский РЭС | Рассказовский р-н | 10/0,4 | 0.06 | 0.031 | 0.029
3350 | КТП 641 ВЛ №16 ПС Осиновская | ПАО "Россети Центр"-"Тамбовэнерго" | Рассказовский РЭС | Рассказовский р-н | 10/0,4 | 0.063 | 0.019 | 0.13827
3351 | СТП 635 ВЛ №16 ПС Осиновская | ПАО "Россети Центр"-"Тамбовэнерго" | Рассказовский РЭС | Рассказовский р-н | 10/0,4 | 0.01 | 0.007 | 0.003
3352 | КТП 634 ВЛ №16 ПС Осиновская | ПАО "Россети Центр"-"Тамбовэнерго" | Рассказовский РЭС | Рассказовский р-н | 10/0,4 | 0.03 | 0.009 | 0.053035
3353 | КТП 633 ВЛ №16 ПС Осиновская | ПАО "Россети Центр"-"Тамбовэнерго" | Рассказовский РЭС | Рассказовский р-н | 10/0,4 | 0.063 | 0.007 | 0.054891
3354 | КТП 074 ВЛ №09 ПС Осиновская | ПАО "Россети Центр"-"Тамбовэнерго" | Рассказовский РЭС | Рассказовский р-н | 10/0,4 | 0.06 | 0.029 | 0.031
3355 | КТП 674 ВЛ №04 ПС Осиновская | ПАО "Россети Центр"-"Тамбовэнерго" | Рассказовский РЭС | Рассказовский р-н | 10/0,4 | 0.16 | 0.043 | 0.057
3356 | КТП 1285 ВЛ №09 ПС Осиновская | ПАО "Россети Центр"-"Тамбовэнерго" | Рассказовский РЭС | Рассказовский р-н | 10/0,4 | 0.25 | 0.012 | 0.23246
3357 | СТП 426 ВЛ №09 ПС Осиновская | ПАО "Россети Центр"-"Тамбовэнерго" | Рассказовский РЭС | Рассказовский р-н | 10/0,4 | 0.063 | 0.057 | 0.006
3358 | СТП 429 ВЛ №09 ПС Осиновская | ПАО "Россети Центр"-"Тамбовэнерго" | Рассказовский РЭС | Рассказовский р-н | 10/0,4 | 0.025 | 0.015 | 0.01
3359 | КТП 266 ВЛ №13 ПС Пичерская | ПАО "Россети Центр"-"Тамбовэнерго" | Рассказовский РЭС | Рассказовский р-н | 10/0,4 | 0.16 | 0.04 | 0.11878
3360 | КТП 713 ВЛ №13 ПС Пичерская | ПАО "Россети Центр"-"Тамбовэнерго" | Рассказовский РЭС | Рассказовский р-н | 10/0,4 | 0.1 | 0.013 | 0.14384
3361 | КТП 714 ВЛ №13 ПС Пичерская | ПАО "Россети Центр"-"Тамбовэнерго" | Рассказовский РЭС | Рассказовский р-н | 10/0,4 | 0.06 | 0.009 | 0.050112
3362 | КТП 271 ВЛ №2 ПС Пичерская | ПАО "Россети Центр"-"Тамбовэнерго" | Рассказовский РЭС | Рассказовский р-н | 10/0,4 | 0.16 | 0.005 | 0.15126
3363 | КТП 711 ВЛ №2 ПС Пичерская | ПАО "Россети Центр"-"Тамбовэнерго" | Рассказовский РЭС | Рассказовский р-н | 10/0,4 | 0.063 | 0.013 | 0.049323
3364 | КТП 880 ВЛ №2 ПС Пичерская | ПАО "Россети Центр"-"Тамбовэнерго" | Рассказовский РЭС | Рассказовский р-н | 10/0,4 | 0.4 | 0.012 | 0.37862
3365 | КТП 710 ВЛ №2 ПС Пичерская | ПАО "Россети Центр"-"Тамбовэнерго" | Рассказовский РЭС | Рассказовский р-н | 10/0,4 | 0.063 | 0.013 | 0.049323
3366 | КТП 275 ВЛ №2 ПС Пичерская | ПАО "Россети Центр"-"Тамбовэнерго" | Рассказовский РЭС | Рассказовский р-н | 10/0,4 | 0.063 | 0.03 | 0.033
3367 | КТП 709 ВЛ №2 ПС Пичерская | ПАО "Россети Центр"-"Тамбовэнерго" | Рассказовский РЭС | Рассказовский р-н | 10/0,4 | 0.063 | 0.007 | 0.054891
3368 | КТП 719 ВЛ №05 ПС Пичерская | ПАО "Россети Центр"-"Тамбовэнерго" | Рассказовский РЭС | Рассказовский р-н | 10/0,4 | 0.063 | 0.007 | 0.03248
3369 | КТП 1132 ВЛ №05 ПС Пичерская | ПАО "Россети Центр"-"Тамбовэнерго" | Рассказовский РЭС | Рассказовский р-н | 10/0,4 | 0.1 | 0.007 | 0.090944
3370 | КТП 1293 ВЛ №05 ПС Пичерская | ПАО "Россети Центр"-"Тамбовэнерго" | Рассказовский РЭС | Рассказовский р-н | 10/0,4 | 0.16 | 0.007 | 0.14941
3371 | КТП 1133 ВЛ №05 ПС Пичерская | ПАО "Россети Центр"-"Тамбовэнерго" | Рассказовский РЭС | Рассказовский р-н | 10/0,4 | 0.25 | 0.002 | 0.24174
3372 | КТП 283 ВЛ №05 ПС Пичерская | ПАО "Россети Центр"-"Тамбовэнерго" | Рассказовский РЭС | Рассказовский р-н | 10/0,4 | 0.1 | 0.021 | 0.077952
3373 | КТП 1131 ВЛ №05 ПС Пичерская | ПАО "Россети Центр"-"Тамбовэнерго" | Рассказовский РЭС | Рассказовский р-н | 10/0,4 | 0.25 | 0.165 | 0.085
3374 | КТП 1409 ВЛ №08 ПС Пичерская | ПАО "Россети Центр"-"Тамбовэнерго" | Рассказовский РЭС | Рассказовский р-н | 10/0,4 | 0.025 | 0.003 | 0.021576
3375 | КТП 286 ВЛ №08 ПС Пичерская | ПАО "Россети Центр"-"Тамбовэнерго" | Рассказовский РЭС | Рассказовский р-н | 10/0,4 | 0.03 | 0.017 | 0.013
3376 | КТП 288 ВЛ №08 ПС Пичерская | ПАО "Россети Центр"-"Тамбовэнерго" | Рассказовский РЭС | Рассказовский р-н | 10/0,4 | 0.1 | 0.014 | 0.084448
3377 | КТП 289 ВЛ №08 ПС Пичерская | ПАО "Россети Центр"-"Тамбовэнерго" | Рассказовский РЭС | Рассказовский р-н | 10/0,4 | 0.1 | 0.016 | 0.082592
3378 | КТП 699 ВЛ №08 ПС Пичерская | ПАО "Россети Центр"-"Тамбовэнерго" | Рассказовский РЭС | Рассказовский р-н | 10/0,4 | 0.063 | 0.007 | 0.054891
3379 | КТП 1408 ВЛ №08 ПС Пичерская | ПАО "Россети Центр"-"Тамбовэнерго" | Рассказовский РЭС | Рассказовский р-н | 10/0,4 | 0.16 | 0.008 | 0.14848
3380 | КТП 290 ВЛ №08 ПС Пичерская | ПАО "Россети Центр"-"Тамбовэнерго" | Рассказовский РЭС | Рассказовский р-н | 10/0,4 | 0.06 | 0.016 | 0.043616
3381 | КТП 698 ВЛ №08 ПС Пичерская | ПАО "Россети Центр"-"Тамбовэнерго" | Рассказовский РЭС | Рассказовский р-н | 10/0,4 | 0.25 | 0.008 | 0.23618
3382 | КТП 295 ВЛ №08 ПС Пичерская | ПАО "Россети Центр"-"Тамбовэнерго" | Рассказовский РЭС | Рассказовский р-н | 10/0,4 | 0.04 | 0.013 | 0.026912
3383 | КТП 696 ВЛ №08 ПС Пичерская | ПАО "Россети Центр"-"Тамбовэнерго" | Рассказовский РЭС | Рассказовский р-н | 10/0,4 | 0.16 | 0.017 | 0.14013
3384 | КТП 425 ВЛ №2 ПС Пичерская | ПАО "Россети Центр"-"Тамбовэнерго" | Рассказовский РЭС | Рассказовский р-н | 10/0,4 | 0.63 | 0.016 | 0.59902
3385 | КТП 1262 ВЛ №03 ПС Платоновская | ПАО "Россети Центр"-"Тамбовэнерго" | Рассказовский РЭС | Рассказовский р-н | 10/0,4 | 0.25 | 0.007 | 0.2371
3386 | КТП 160 ВЛ №06 ПС Платоновская | ПАО "Россети Центр"-"Тамбовэнерго" | Рассказовский РЭС | Рассказовский р-н | 10/0,4 | 0.063 | 0.016 | 0.046539
3387 | КТП 553 ВЛ №15 ПС Платоновская | ПАО "Россети Центр"-"Тамбовэнерго" | Рассказовский РЭС | Рассказовский р-н | 10/0,4 | 0.63 | 0.008 | 0.60645
3388 | КТП 555 ВЛ №15 ПС Платоновская | ПАО "Россети Центр"-"Тамбовэнерго" | Рассказовский РЭС | Рассказовский р-н | 10/0,4 | 0.4 | 0.012 | 0.37862
3389 | ЗТП 1388 ВЛ №15 ПС Платоновская | ПАО "Россети Центр"-"Тамбовэнерго" | Рассказовский РЭС | Рассказовский р-н | 10/0,4 | 0.4 | 0.009 | 0.38141
3390 | КТП 679 ВЛ №05 ПС Платоновская | ПАО "Россети Центр"-"Тамбовэнерго" | Рассказовский РЭС | Рассказовский р-н | 10/0,4 | 0.1 | 0.059 | 0.041
3391 | КТП 1137 ВЛ №05 ПС Платоновская | ПАО "Россети Центр"-"Тамбовэнерго" | Рассказовский РЭС | Рассказовский р-н | 10/0,4 | 0.16 | 0.012 | 0.14477
3392 | КТП 1389 ВЛ №05 ПС Платоновская | ПАО "Россети Центр"-"Тамбовэнерго" | Рассказовский РЭС | Рассказовский р-н | 10/0,4 | 0.25 | 0.08 | 0.16936
3393 | КТП 1390 ВЛ №05 ПС Платоновская | ПАО "Россети Центр"-"Тамбовэнерго" | Рассказовский РЭС | Рассказовский р-н | 10/0,4 | 0.25 | 0.015 | 0.22968
3394 | КТП 561 ВЛ №06 ПС Платоновская | ПАО "Россети Центр"-"Тамбовэнерго" | Рассказовский РЭС | Рассказовский р-н | 10/0,4 | 0.1 | 0.017 | 0.081664
3395 | КТП 166 ВЛ №06 ПС Платоновская | ПАО "Россети Центр"-"Тамбовэнерго" | Рассказовский РЭС | Рассказовский р-н | 10/0,4 | 0.16 | 0.021 | 0.13642
3396 | КТП 563 ВЛ №06 ПС Платоновская | ПАО "Россети Центр"-"Тамбовэнерго" | Рассказовский РЭС | Рассказовский р-н | 10/0,4 | 0.16 | 0.121 | 0.039
3397 | КТП 161 ВЛ №06 ПС Платоновская | ПАО "Россети Центр"-"Тамбовэнерго" | Рассказовский РЭС | Рассказовский р-н | 10/0,4 | 0.1 | 0.025 | 0.07424
3398 | КТП 1393 ВЛ №06 ПС Платоновская | ПАО "Россети Центр"-"Тамбовэнерго" | Рассказовский РЭС | Рассказовский р-н | 10/0,4 | 0.1 | 0.035 | 0.06496
3399 | ЗТП 560 ВЛ №06 ПС Платоновская | ПАО "Россети Центр"-"Тамбовэнерго" | Рассказовский РЭС | Рассказовский р-н | 10/0,4 | 0.25 | 0.034 | 0.21205
3400 | КТП 564 ВЛ №06 ПС Платоновская | ПАО "Россети Центр"-"Тамбовэнерго" | Рассказовский РЭС | Рассказовский р-н | 10/0,4 | 0.4 | 0.007 | 0.38326
3401 | КТП 178 ВЛ №18 ПС Платоновская | ПАО "Россети Центр"-"Тамбовэнерго" | Рассказовский РЭС | Рассказовский р-н | 10/0,4 | 0.16 | 0.012 | 0.14477
3402 | СТП 422 ВЛ №06 ПС Платоновская | ПАО "Россети Центр"-"Тамбовэнерго" | Рассказовский РЭС | Рассказовский р-н | 10/0,4 | 0.1 | 0.005 | 0.0928
3403 | КТП 838 ВЛ №03 ПС Пятилетка | ПАО "Россети Центр"-"Тамбовэнерго" | Рассказовский РЭС | Рассказовский р-н | 10/0,4 | 0.315 | 0.002 | 0.30508
3404 | КТП 783 ВЛ №03 ПС Пятилетка | ПАО "Россети Центр"-"Тамбовэнерго" | Рассказовский РЭС | Рассказовский р-н | 10/0,4 | 0.16 | 0.008 | 0.14848
3405 | КТП 785 ВЛ №03 ПС Пятилетка | ПАО "Россети Центр"-"Тамбовэнерго" | Рассказовский РЭС | Рассказовский р-н | 10/0,4 | 0.25 | 0.02 | 0.22504
3406 | КТП 304 ВЛ №03 ПС Пятилетка | ПАО "Россети Центр"-"Тамбовэнерго" | Рассказовский РЭС | Рассказовский р-н | 10/0,4 | 0.16 | 0.018 | 0.1392
3407 | КТП 305 ВЛ №03 ПС Пятилетка | ПАО "Россети Центр"-"Тамбовэнерго" | Рассказовский РЭС | Рассказовский р-н | 10/0,4 | 0.16 | 0.022 | 0.13549
3408 | КТП 782 ВЛ №04 ПС Пятилетка | ПАО "Россети Центр"-"Тамбовэнерго" | Рассказовский РЭС | Рассказовский р-н | 10/0,4 | 0.06 | 0.056 | 0.004
3409 | КТП 784 ВЛ №04 ПС Пятилетка | ПАО "Россети Центр"-"Тамбовэнерго" | Рассказовский РЭС | Рассказовский р-н | 10/0,4 | 0.16 | 0.02 | 0.13734
3410 | КТП 584 ВЛ №5 ПС Рассказовская | ПАО "Россети Центр"-"Тамбовэнерго" | Рассказовский РЭС | Рассказовский р-н | 6/0,4 | 0.1 | 0.018 | 0.080736
3411 | КТП 231 ВЛ №5 ПС Рассказовская | ПАО "Россети Центр"-"Тамбовэнерго" | Рассказовский РЭС | Рассказовский р-н | 6/0,4 | 0.25 | 0.02 | 0.22504
3412 | КТП 250 ВЛ №5 ПС Рассказовская | ПАО "Россети Центр"-"Тамбовэнерго" | Рассказовский РЭС | Рассказовский р-н | 6/0,4 | 0.25 | 0.083 | 0.16658
3413 | КТП 251 ВЛ №5 ПС Рассказовская | ПАО "Россети Центр"-"Тамбовэнерго" | Рассказовский РЭС | Рассказовский р-н | 6/0,4 | 0.25 | 0.008 | 0.23618
3414 | КТП 013 ВЛ №5 ПС Рассказовская | ПАО "Россети Центр"-"Тамбовэнерго" | Рассказовский РЭС | Рассказовский р-н | 6/0,4 | 0.16 | 0.021 | 0.13642
3415 | КТП 253 ВЛ №5 ПС Рассказовская | ПАО "Россети Центр"-"Тамбовэнерго" | Рассказовский РЭС | Рассказовский р-н | 6/0,4 | 0.16 | 0.014 | 0.14291
3416 | КТП 254 ВЛ №5 ПС Рассказовская | ПАО "Россети Центр"-"Тамбовэнерго" | Рассказовский РЭС | Рассказовский р-н | 6/0,4 | 0.25 | 0.007 | 0.2371
3417 | КТП 255 ВЛ №5 ПС Рассказовская | ПАО "Россети Центр"-"Тамбовэнерго" | Рассказовский РЭС | Рассказовский р-н | 6/0,4 | 0.1 | 0.016 | 0.082592
3418 | КТП 589 ВЛ №5 ПС Рассказовская | ПАО "Россети Центр"-"Тамбовэнерго" | Рассказовский РЭС | Рассказовский р-н | 6/0,4 | 0.16 | 0.008 | 0.38234
3419 | КТП 1258 ВЛ №5 ПС Рассказовская | ПАО "Россети Центр"-"Тамбовэнерго" | Рассказовский РЭС | Рассказовский р-н | 6/0,4 | 0.25 | 0.107 | 0.143
3420 | КТП 1377 ВЛ №5 ПС Рассказовская | ПАО "Россети Центр"-"Тамбовэнерго" | Рассказовский РЭС | Рассказовский р-н | 6/0,4 | 0.4 | 0.314 | 0.086
3421 | КТП 914 ВЛ №23 ПС Рассказовская | ПАО "Россети Центр"-"Тамбовэнерго" | Рассказовский РЭС | Рассказовский р-н | 6/0,4 | 0.4 | 0.007 | 0.38326
3422 | КТП 592 ВЛ №5 ПС Рассказовская | ПАО "Россети Центр"-"Тамбовэнерго" | Рассказовский РЭС | Рассказовский р-н | 6/0,4 | 0.1 | 0.007 | 0.090944
3423 | КТП 1380 ВЛ №5 ПС Рассказовская | ПАО "Россети Центр"-"Тамбовэнерго" | Рассказовский РЭС | Рассказовский р-н | 6/0,4 | 0.1 | 0.007 | 0.090944
3424 | КТП 591 ВЛ №5 ПС Рассказовская | ПАО "Россети Центр"-"Тамбовэнерго" | Рассказовский РЭС | Рассказовский р-н | 6/0,4 | 0.06 | 0.007 | 0.051968
3425 | КТП 590 ВЛ №5 ПС Рассказовская | ПАО "Россети Центр"-"Тамбовэнерго" | Рассказовский РЭС | Рассказовский р-н | 6/0,4 | 0.1 | 0.007 | 0.090944
3426 | КТП 206 ВЛ №5 ПС Рассказовская | ПАО "Россети Центр"-"Тамбовэнерго" | Рассказовский РЭС | Рассказовский р-н | 6/0,4 | 0.063 | 0.007 | 0.054891
3427 | КТП 594 ВЛ №5 ПС Рассказовская | ПАО "Россети Центр"-"Тамбовэнерго" | Рассказовский РЭС | Рассказовский р-н | 6/0,4 | 0.1 | 0.041 | 0.059
3428 | КТП 912 ВЛ №5 ПС Рассказовская | ПАО "Россети Центр"-"Тамбовэнерго" | Рассказовский РЭС | Рассказовский р-н | 6/0,4 | 0.18 | 0.024 | 0.15312
3429 | КТП 595 ВЛ №5 ПС Рассказовская | ПАО "Россети Центр"-"Тамбовэнерго" | Рассказовский РЭС | Рассказовский р-н | 6/0,4 | 0.1 | 0.007 | 0.090944
3430 | СТП 598 ВЛ №5 ПС Рассказовская | ПАО "Россети Центр"-"Тамбовэнерго" | Рассказовский РЭС | Рассказовский р-н | 6/0,4 | 0.063 | 0.007 | 0.054891
3431 | КТП 241 ВЛ №5 ПС Рассказовская | ПАО "Россети Центр"-"Тамбовэнерго" | Рассказовский РЭС | Рассказовский р-н | 6/0,4 | 0.1 | 0.052 | 0.048
3432 | КТП 687 ВЛ №5 ПС Рассказовская | ПАО "Россети Центр"-"Тамбовэнерго" | Рассказовский РЭС | Рассказовский р-н | 6/0,4 | 0.1 | 0.034 | 0.065888
3433 | КТП 915 ВЛ №5 ПС Рассказовская | ПАО "Россети Центр"-"Тамбовэнерго" | Рассказовский РЭС | Рассказовский р-н | 6/0,4 | 0.16 | 0.035 | 0.12342
3434 | КТП 593 ВЛ №5 ПС Рассказовская | ПАО "Россети Центр"-"Тамбовэнерго" | Рассказовский РЭС | Рассказовский р-н | 6/0,4 | 0.16 | 0.098 | 0.062
3435 | КТП 929 ВЛ №5 ПС Рассказовская | ПАО "Россети Центр"-"Тамбовэнерго" | Рассказовский РЭС | Рассказовский р-н | 6/0,4 | 0.25 | 0.092 | 0.158
3436 | КТП 204 ВЛ №5 ПС Рассказовская | ПАО "Россети Центр"-"Тамбовэнерго" | Рассказовский РЭС | Рассказовский р-н | 6/0,4 | 0.06 | 0.021 | 0.13642
3437 | КТП 205 ВЛ №23 ПС Рассказовская | ПАО "Россети Центр"-"Тамбовэнерго" | Рассказовский РЭС | Рассказовский р-н | 6/0,4 | 0.16 | 0.004 | 0.15219
3438 | КТП 1272 ВЛ №23 ПС Рассказовская | ПАО "Россети Центр"-"Тамбовэнерго" | Рассказовский РЭС | Рассказовский р-н | 6/0,4 | 0.063 | 0.012 | 0.050251
3439 | ЗТП 2067 ВЛ №5 ПС Рассказовская | ПАО "Россети Центр"-"Тамбовэнерго" | Рассказовский РЭС | Рассказовский р-н | 6/0,4 | 0.18 | 0.033 | 0.14477
3440 | СТП 407 ВЛ №5 ПС Рассказовская | ПАО "Россети Центр"-"Тамбовэнерго" | Рассказовский РЭС | Рассказовский р-н | 6/0,4 | 0.063 | 0.057 | 0.006
3441 | СТП 424 ВЛ №5 ПС Рассказовская | ПАО "Россети Центр"-"Тамбовэнерго" | Рассказовский РЭС | Рассказовский р-н | 6/0,4 | 0.063 | 0.013 | 0.049323
3442 | КТП 367 ВЛ №5 ПС Рассказовская | ПАО "Россети Центр"-"Тамбовэнерго" | Рассказовский РЭС | Рассказовский р-н | 10/0,4 | 0.16 | 0.02 | 0.22504
3443 | СТП 434 ВЛ 6кВ №5 ПС Рассказовская | ПАО "Россети Центр"-"Тамбовэнерго" | Рассказовский РЭС | Рассказовский р-н | 6/0,4 | 0.04 | 0.008 | 0.034
3444 | КТП 097 ВЛ №15 ПС Саюкинская | ПАО "Россети Центр"-"Тамбовэнерго" | Рассказовский РЭС | Рассказовский р-н | 10/0,4 | 0.1 | 0.007 | 0.090944
3445 | КТП 919 ВЛ №15 ПС Саюкинская | ПАО "Россети Центр"-"Тамбовэнерго" | Рассказовский РЭС | Рассказовский р-н | 10/0,4 | 0.16 | 0.005 | 0.15126
3446 | КТП 099 ВЛ №15 ПС Саюкинская | ПАО "Россети Центр"-"Тамбовэнерго" | Рассказовский РЭС | Рассказовский р-н | 10/0,4 | 0.063 | 0.009 | 0.053035
3447 | КТП 570 ВЛ №15 ПС Саюкинская | ПАО "Россети Центр"-"Тамбовэнерго" | Рассказовский РЭС | Рассказовский р-н | 10/0,4 | 0.25 | 0.016 | 0.22875
3448 | КТП 1396 ВЛ №15 ПС Саюкинская | ПАО "Россети Центр"-"Тамбовэнерго" | Рассказовский РЭС | Рассказовский р-н | 10/0,4 | 0.063 | 0.036 | 0.027
3449 | КТП 930 ВЛ №15 ПС Саюкинская | ПАО "Россети Центр"-"Тамбовэнерго" | Рассказовский РЭС | Рассказовский р-н | 10/0,4 | 0.25 | 0.001 | 0.24267
3450 | КТП 104 ВЛ №15 ПС Саюкинская | ПАО "Россети Центр"-"Тамбовэнерго" | Рассказовский РЭС | Рассказовский р-н | 10/0,4 | 0.1 | 0.011 | 0.087232
3451 | КТП 105 ВЛ №15 ПС Саюкинская | ПАО "Россети Центр"-"Тамбовэнерго" | Рассказовский РЭС | Рассказовский р-н | 10/0,4 | 0.06 | 0.009 | 0.050112
3452 | КТП 920 ВЛ №15 ПС Саюкинская | ПАО "Россети Центр"-"Тамбовэнерго" | Рассказовский РЭС | Рассказовский р-н | 10/0,4 | 0.063 | 0.013 | 0.049323
3453 | КТП 107 ВЛ №03 ПС Саюкинская | ПАО "Россети Центр"-"Тамбовэнерго" | Рассказовский РЭС | Рассказовский р-н | 10/0,4 | 0.1 | 0.027 | 0.072384
3454 | КТП 541 ВЛ №03 ПС Саюкинская | ПАО "Россети Центр"-"Тамбовэнерго" | Рассказовский РЭС | Рассказовский р-н | 10/0,4 | 0.16 | 0.013 | 0.14384
3455 | КТП 1397 ВЛ №03 ПС Саюкинская | ПАО "Россети Центр"-"Тамбовэнерго" | Рассказовский РЭС | Рассказовский р-н | 10/0,4 | 0.16 | 0.063 | 0.097
3456 | КТП 1398 ВЛ №03 ПС Саюкинская | ПАО "Россети Центр"-"Тамбовэнерго" | Рассказовский РЭС | Рассказовский р-н | 10/0,4 | 0.4 | 0.006 | 0.38419
3457 | КТП 112 ВЛ №03 ПС Саюкинская | ПАО "Россети Центр"-"Тамбовэнерго" | Рассказовский РЭС | Рассказовский р-н | 10/0,4 | 0.16 | 0.062 | 0.098
3458 | КТП 113 ВЛ №03 ПС Саюкинская | ПАО "Россети Центр"-"Тамбовэнерго" | Рассказовский РЭС | Рассказовский р-н | 10/0,4 | 0.063 | 0.001 | 0.060459
3459 | КТП 114 ВЛ №03 ПС Саюкинская | ПАО "Россети Центр"-"Тамбовэнерго" | Рассказовский РЭС | Рассказовский р-н | 10/0,4 | 0.06 | 0.002 | 0.056608
3460 | КТП 572 ВЛ №03 ПС Саюкинская | ПАО "Россети Центр"-"Тамбовэнерго" | Рассказовский РЭС | Рассказовский р-н | 10/0,4 | 0.06 | 0.023 | 0.037
3461 | КТП 116 ВЛ №06 ПС Саюкинская | ПАО "Россети Центр"-"Тамбовэнерго" | Рассказовский РЭС | Рассказовский р-н | 10/0,4 | 0.16 | 0.008 | 0.14848
3462 | КТП 117 ВЛ №06 ПС Саюкинская | ПАО "Россети Центр"-"Тамбовэнерго" | Рассказовский РЭС | Рассказовский р-н | 10/0,4 | 0.06 | 0.006 | 0.052896
3463 | КТП 118 ВЛ №06 ПС Саюкинская | ПАО "Россети Центр"-"Тамбовэнерго" | Рассказовский РЭС | Рассказовский р-н | 10/0,4 | 0.4 | 0.011 | 0.37955
3464 | КТП 119 ВЛ №06 ПС Саюкинская | ПАО "Россети Центр"-"Тамбовэнерго" | Рассказовский РЭС | Рассказовский р-н | 10/0,4 | 0.1 | 0.023 | 0.076096
3465 | КТП 546 ВЛ №06 ПС Саюкинская | ПАО "Россети Центр"-"Тамбовэнерго" | Рассказовский РЭС | Рассказовский р-н | 10/0,4 | 0.063 | 0.004 | 0.057675
3466 | КТП 545 ВЛ №06 ПС Саюкинская | ПАО "Россети Центр"-"Тамбовэнерго" | Рассказовский РЭС | Рассказовский р-н | 10/0,4 | 0.25 | 0.004 | 0.23989
3467 | КТП 122 ВЛ №06 ПС Саюкинская | ПАО "Россети Центр"-"Тамбовэнерго" | Рассказовский РЭС | Рассказовский р-н | 10/0,4 | 0.1 | 0.035 | 0.028
3468 | КТП 1402 ВЛ №08 ПС Саюкинская | ПАО "Россети Центр"-"Тамбовэнерго" | Рассказовский РЭС | Рассказовский р-н | 10/0,4 | 0.16 | 0.013 | 0.14384
3469 | КТП 124 ВЛ №08 ПС Саюкинская | ПАО "Россети Центр"-"Тамбовэнерго" | Рассказовский РЭС | Рассказовский р-н | 10/0,4 | 0.1 | 0.005 | 0.0928
3470 | КТП 1403 ВЛ №08 ПС Саюкинская | ПАО "Россети Центр"-"Тамбовэнерго" | Рассказовский РЭС | Рассказовский р-н | 10/0,4 | 0.16 | 0.003 | 0.15312
3471 | КТП 548 ВЛ №16 ПС Саюкинская | ПАО "Россети Центр"-"Тамбовэнерго" | Рассказовский РЭС | Рассказовский р-н | 10/0,4 | 0.16 | 0.048 | 0.11136
3472 | КТП 128 ВЛ №16 ПС Саюкинская | ПАО "Россети Центр"-"Тамбовэнерго" | Рассказовский РЭС | Рассказовский р-н | 10/0,4 | 0.063 | 0.003 | 0.058603
3473 | КТП 127 ВЛ №16 ПС Саюкинская | ПАО "Россети Центр"-"Тамбовэнерго" | Рассказовский РЭС | Рассказовский р-н | 10/0,4 | 0.06 | 0.001 | 0.057536
3474 | КТП 129 ВЛ №16 ПС Саюкинская | ПАО "Россети Центр"-"Тамбовэнерго" | Рассказовский РЭС | Рассказовский р-н | 10/0,4 | 0.1 | 0.005 | 0.0928
3475 | СТП 415 ВЛ №03 ПС Саюкинская | ПАО "Россети Центр"-"Тамбовэнерго" | Рассказовский РЭС | Рассказовский р-н | 10/0,4 | 0.063 | 0.01 | 0.052107
3476 | СТП 433 ВЛ №03 ПС Саюкинская | ПАО "Россети Центр"-"Тамбовэнерго" | Рассказовский РЭС | Рассказовский р-н | 10/0,4 | 0.1 | 0.02 | 0.042827
3477 | КТП 1291 ВЛ №2 ПС Спасская | ПАО "Россети Центр"-"Тамбовэнерго" | Рассказовский РЭС | Рассказовский р-н | 10/0,4 | 0.25 | 0.042 | 0.20462
3478 | КТП 1298 ВЛ №2 ПС Спасская | ПАО "Россети Центр"-"Тамбовэнерго" | Рассказовский РЭС | Рассказовский р-н | 10/0,4 | 0.4 | 0.203 | 0.197
3479 | КТП 213 ВЛ №6 ПС Спасская | ПАО "Россети Центр"-"Тамбовэнерго" | Рассказовский РЭС | Рассказовский р-н | 10/0,4 | 0.063 | 0.004 | 0.057675
3480 | КТП 580 ВЛ №2 ПС Спасская | ПАО "Россети Центр"-"Тамбовэнерго" | Рассказовский РЭС | Рассказовский р-н | 10/0,4 | 0.1 | 0.008 | 0.090016
3481 | КТП 927 ВЛ №2 ПС Спасская | ПАО "Россети Центр"-"Тамбовэнерго" | Рассказовский РЭС | Рассказовский р-н | 10/0,4 | 0.1 | 0.013 | 0.085376
3482 | КТП 581 ВЛ №2 ПС Спасская | ПАО "Россети Центр"-"Тамбовэнерго" | Рассказовский РЭС | Рассказовский р-н | 10/0,4 | 0.315 | 0.008 | 0.29951
3483 | КТП 578 ВЛ №2 ПС Спасская | ПАО "Россети Центр"-"Тамбовэнерго" | Рассказовский РЭС | Рассказовский р-н | 10/0,4 | 0.1 | 0.008 | 0.090016
3484 | КТП 577 ВЛ №6 ПС Спасская | ПАО "Россети Центр"-"Тамбовэнерго" | Рассказовский РЭС | Рассказовский р-н | 10/0,4 | 0.25 | 0.007 | 0.2371
3485 | КТП 206 ВЛ №6 ПС Спасская | ПАО "Россети Центр"-"Тамбовэнерго" | Рассказовский РЭС | Рассказовский р-н | 10/0,4 | 0.04 | 0.011 | 0.028768
3486 | КТП 579 ВЛ №6 ПС Спасская | ПАО "Россети Центр"-"Тамбовэнерго" | Рассказовский РЭС | Рассказовский р-н | 10/0,4 | 0.1 | 0.065 | 0.035
3487 | КТП 911 ВЛ №6 ПС Спасская | ПАО "Россети Центр"-"Тамбовэнерго" | Рассказовский РЭС | Рассказовский р-н | 10/0,4 | 0.1 | 0.025 | 0.07424
3488 | КТП 926 ВЛ №6 ПС Спасская | ПАО "Россети Центр"-"Тамбовэнерго" | Рассказовский РЭС | Рассказовский р-н | 10/0,4 | 0.16 | 0.007 | 0.14941
3489 | КТП 1299 ВЛ №6 ПС Спасская | ПАО "Россети Центр"-"Тамбовэнерго" | Рассказовский РЭС | Рассказовский р-н | 10/0,4 | 0.4 | 0.013 | 0.3777
3490 | КТП 214 ВЛ №6 ПС Спасская | ПАО "Россети Центр"-"Тамбовэнерго" | Рассказовский РЭС | Рассказовский р-н | 10/0,4 | 0.1 | 0.013 | 0.085376
3491 | КТП 737 ВЛ №6 ПС Спасская | ПАО "Россети Центр"-"Тамбовэнерго" | Рассказовский РЭС | Рассказовский р-н | 10/0,4 | 0.1 | 0.008 | 0.090016
3492 | КТП 216 ВЛ №6 ПС Спасская | ПАО "Россети Центр"-"Тамбовэнерго" | Рассказовский РЭС | Рассказовский р-н | 10/0,4 | 0.1 | 0.002 | 0.095584
3493 | КТП 218 ВЛ №6 ПС Спасская | ПАО "Россети Центр"-"Тамбовэнерго" | Рассказовский РЭС | Рассказовский р-н | 10/0,4 | 0.1 | 0.018 | 0.080736
3494 | КТП 820 ВЛ №7 ПС Спасская | ПАО "Россети Центр"-"Тамбовэнерго" | Рассказовский РЭС | Рассказовский р-н | 10/0,4 | 0.16 | 0.032 | 0.12621
3495 | КТП 195 ВЛ №7 ПС Спасская | ПАО "Россети Центр"-"Тамбовэнерго" | Рассказовский РЭС | Рассказовский р-н | 10/0,4 | 0.4 | 0.121 | 0.27747
3496 | КТП 194 ВЛ №7 ПС Спасская | ПАО "Россети Центр"-"Тамбовэнерго" | Рассказовский РЭС | Рассказовский р-н | 10/0,4 | 0.25 | 0.013 | 0.23154
3497 | КТП 192 ВЛ №7 ПС Спасская | ПАО "Россети Центр"-"Тамбовэнерго" | Рассказовский РЭС | Рассказовский р-н | 10/0,4 | 0.25 | 0.005 | 0.23896
3498 | КТП 1288 ВЛ №7 ПС Спасская | ПАО "Россети Центр"-"Тамбовэнерго" | Рассказовский РЭС | Рассказовский р-н | 10/0,4 | 0.16 | 0.016 | 0.14106
3499 | КТП 1279 ВЛ №7 ПС Спасская | ПАО "Россети Центр"-"Тамбовэнерго" | Рассказовский РЭС | Рассказовский р-н | 10/0,4 | 0.63 | 0.008 | 0.60645
3500 | КТП 1271 ВЛ №4 ПС Спасская | ПАО "Россети Центр"-"Тамбовэнерго" | Рассказовский РЭС | Рассказовский р-н | 10/0,4 | 0.315 | 0.016 | 0.29209
3501 | КТП 1281 ВЛ №8 ПС Спасская | ПАО "Россети Центр"-"Тамбовэнерго" | Рассказовский РЭС | Рассказовский р-н | 10/0,4 | 0.25 | 0.001 | 0.24267
3502 | КТП 1268 ВЛ №8 ПС Спасская | ПАО "Россети Центр"-"Тамбовэнерго" | Рассказовский РЭС | Рассказовский р-н | 10/0,4 | 0.63 | 0.012 | 0.60274
3503 | КТП 1264 ВЛ №8 ПС Спасская | ПАО "Россети Центр"-"Тамбовэнерго" | Рассказовский РЭС | Рассказовский р-н | 10/0,4 | 0.25 | 0.006 | 0.23803
3504 | КТП 583 ВЛ №4 ПС Спасская | ПАО "Россети Центр"-"Тамбовэнерго" | Рассказовский РЭС | Рассказовский р-н | 10/0,4 | 0.03 | 0.001 | 0.028304
3505 | КТП 1383 ВЛ №1 ПС Спасская | ПАО "Россети Центр"-"Тамбовэнерго" | Рассказовский РЭС | Рассказовский р-н | 10/0,4 | 0.1 | 0.017 | 0.081664
3506 | КТП 208 ВЛ №6 ПС Спасская | ПАО "Россети Центр"-"Тамбовэнерго" | Рассказовский РЭС | Рассказовский р-н | 10/0,4 | 0.1 | 0.002 | 0.095584
3507 | ЗТП 1381 ВЛ №7 ПС Спасская | ПАО "Россети Центр"-"Тамбовэнерго" | Рассказовский РЭС | Рассказовский р-н | 10/0,4 | 0.63 | 0.009 | 0.60552
3508 | КТП 1270 ВЛ №8 ПС Спасская | ПАО "Россети Центр"-"Тамбовэнерго" | Рассказовский РЭС | Рассказовский р-н | 10/0,4 | 0.4 | 0.023 | 0.36842
3509 | СТП 423 №6 ПС Спасская | ПАО "Россети Центр"-"Тамбовэнерго" | Рассказовский РЭС | Рассказовский р-н | 10/0,4 | 0.01 | 0.006 | 0.004
3510 | СТП 428 ВЛ №7 ПС Спасская | ПАО "Россети Центр"-"Тамбовэнерго" | Рассказовский РЭС | Рассказовский р-н | 10/0,4 | 0.063 | 0.06 | 0.003
3511 | СТП 435 ВЛ 10кВ №6 ПС Спасская | ПАО "Россети Центр"-"Тамбовэнерго" | Рассказовский РЭС | Рассказовский р-н | 10/0,4 | 0.063 | 0.03 | 0.036
3512 | КТП 066 ВЛ №06 ПС Телешовская | ПАО "Россети Центр"-"Тамбовэнерго" | Рассказовский РЭС | Рассказовский р-н | 10/0,4 | 0.063 | 0.062 | 0.001
3513 | КТП 108 ВЛ №08 ПС Телешовская | ПАО "Россети Центр"-"Тамбовэнерго" | Рассказовский РЭС | Рассказовский р-н | 10/0,4 | 0.16 | 0.019 | 0.13827
3514 | КТП 1405 ВЛ №17 ПС Телешовская | ПАО "Россети Центр"-"Тамбовэнерго" | Рассказовский РЭС | Рассказовский р-н | 10/0,4 | 0.06 | 0.007 | 0.051968
3515 | КТП 614 ВЛ №17 ПС Телешовская | ПАО "Россети Центр"-"Тамбовэнерго" | Рассказовский РЭС | Рассказовский р-н | 10/0,4 | 0.06 | 0.053 | 0.007
3516 | КТП 613 ВЛ №3 ПС Телешовская | ПАО "Россети Центр"-"Тамбовэнерго" | Рассказовский РЭС | Рассказовский р-н | 10/0,4 | 0.25 | 0.005 | 0.23896
3517 | КТП 038 ВЛ №3 ПС Телешовская | ПАО "Россети Центр"-"Тамбовэнерго" | Рассказовский РЭС | Рассказовский р-н | 10/0,4 | 0.16 | 0.052 | 0.10765
3518 | КТП 970 ВЛ №3 ПС Телешовская | ПАО "Россети Центр"-"Тамбовэнерго" | Рассказовский РЭС | Рассказовский р-н | 10/0,4 | 0.25 | 0.09 | 0.16
3519 | МТП 608 ВЛ №3 ПС Телешовская | ПАО "Россети Центр"-"Тамбовэнерго" | Рассказовский РЭС | Рассказовский р-н | 10/0,4 | 0.16 | 0.054 | 0.10579
3520 | КТП 609 ВЛ №3 ПС Телешовская | ПАО "Россети Центр"-"Тамбовэнерго" | Рассказовский РЭС | Рассказовский р-н | 10/0,4 | 0.1 | 0.056 | 0.044
3521 | КТП 606 ВЛ №3 ПС Телешовская | ПАО "Россети Центр"-"Тамбовэнерго" | Рассказовский РЭС | Рассказовский р-н | 10/0,4 | 0.25 | 0.031 | 0.21483
3522 | КТП 042 ВЛ №4 ПС Телешовская | ПАО "Россети Центр"-"Тамбовэнерго" | Рассказовский РЭС | Рассказовский р-н | 10/0,4 | 0.16 | 0.114 | 0.046
3523 | КТП 043 ВЛ №4 ПС Телешовская | ПАО "Россети Центр"-"Тамбовэнерго" | Рассказовский РЭС | Рассказовский р-н | 10/0,4 | 0.1 | 0.007 | 0.090944
3524 | КТП 618 ВЛ №4 ПС Телешовская | ПАО "Россети Центр"-"Тамбовэнерго" | Рассказовский РЭС | Рассказовский р-н | 10/0,4 | 0.1 | 0.02 | 0.07888
3525 | КТП 619 ВЛ №4 ПС Телешовская | ПАО "Россети Центр"-"Тамбовэнерго" | Рассказовский РЭС | Рассказовский р-н | 10/0,4 | 0.25 | 0.028 | 0.21762
3526 | КТП 046 ВЛ №4 ПС Телешовская | ПАО "Россети Центр"-"Тамбовэнерго" | Рассказовский РЭС | Рассказовский р-н | 10/0,4 | 0.06 | 0.009 | 0.050112
3527 | КТП 627 ВЛ №4 ПС Телешовская | ПАО "Россети Центр"-"Тамбовэнерго" | Рассказовский РЭС | Рассказовский р-н | 10/0,4 | 0.06 | 0.007 | 0.051968
3528 | МТП 625 ВЛ №4 ПС Телешовская | ПАО "Россети Центр"-"Тамбовэнерго" | Рассказовский РЭС | Рассказовский р-н | 10/0,4 | 0.04 | 0.013 | 0.026912
3529 | КТП 050 ВЛ №4 ПС Телешовская | ПАО "Россети Центр"-"Тамбовэнерго" | Рассказовский РЭС | Рассказовский р-н | 10/0,4 | 0.1 | 0.034 | 0.065888
3530 | КТП 659 ВЛ №4 ПС Телешовская | ПАО "Россети Центр"-"Тамбовэнерго" | Рассказовский РЭС | Рассказовский р-н | 10/0,4 | 0.1 | 0.011 | 0.087232
3531 | КТП 610 ВЛ №06 ПС Телешовская | ПАО "Россети Центр"-"Тамбовэнерго" | Рассказовский РЭС | Рассказовский р-н | 10/0,4 | 0.04 | 0.019 | 0.021
3532 | КТП 605 ВЛ №06 ПС Телешовская | ПАО "Россети Центр"-"Тамбовэнерго" | Рассказовский РЭС | Рассказовский р-н | 10/0,4 | 0.063 | 0.03 | 0.033
3533 | КТП 057 ВЛ №08 ПС Телешовская | ПАО "Россети Центр"-"Тамбовэнерго" | Рассказовский РЭС | Рассказовский р-н | 10/0,4 | 0.16 | 0.007 | 0.14941
3534 | КТП 603 ВЛ №08 ПС Телешовская | ПАО "Россети Центр"-"Тамбовэнерго" | Рассказовский РЭС | Рассказовский р-н | 10/0,4 | 0.4 | 0.011 | 0.37955
3535 | КТП 628 ВЛ №08 ПС Телешовская | ПАО "Россети Центр"-"Тамбовэнерго" | Рассказовский РЭС | Рассказовский р-н | 10/0,4 | 0.1 | 0.008 | 0.090016
3536 | КТП 060 ВЛ №08 ПС Телешовская | ПАО "Россети Центр"-"Тамбовэнерго" | Рассказовский РЭС | Рассказовский р-н | 10/0,4 | 0.1 | 0.017 | 0.081664
3537 | КТП 062 ВЛ №08 ПС Телешовская | ПАО "Россети Центр"-"Тамбовэнерго" | Рассказовский РЭС | Рассказовский р-н | 10/0,4 | 0.25 | 0.013 | 0.23154
3538 | КТП 604 ВЛ №08 ПС Телешовская | ПАО "Россети Центр"-"Тамбовэнерго" | Рассказовский РЭС | Рассказовский р-н | 10/0,4 | 0.1 | 0.003 | 0.094656
3539 | КТП 986 ВЛ №13 ПС Ярославская | ПАО "Россети Центр"-"Тамбовэнерго" | Рассказовский РЭС | Рассказовский р-н | 10/0,4 | 0.25 | 0.08 | 0.08
3540 | КТП 775 ВЛ №08 ПС Ярославская | ПАО "Россети Центр"-"Тамбовэнерго" | Рассказовский РЭС | Рассказовский р-н | 10/0,4 | 0.1 | 0.009 | 0.089088
3541 | КТП 689 ВЛ №08 ПС Ярославская | ПАО "Россети Центр"-"Тамбовэнерго" | Рассказовский РЭС | Рассказовский р-н | 10/0,4 | 0.1 | 0.031 | 0.068672
3542 | КТП 380 ВЛ №08 ПС Ярославская | ПАО "Россети Центр"-"Тамбовэнерго" | Рассказовский РЭС | Рассказовский р-н | 10/0,4 | 0.16 | 0.012 | 0.14477
3543 | КТП 987 ВЛ №13 ПС Ярославская | ПАО "Россети Центр"-"Тамбовэнерго" | Рассказовский РЭС | Рассказовский р-н | 10/0,4 | 0.25 | 0.001 | 0.24267
3544 | КТП 728 ВЛ №13 ПС Ярославская | ПАО "Россети Центр"-"Тамбовэнерго" | Рассказовский РЭС | Рассказовский р-н | 10/0,4 | 0.25 | 0.019 | 0.22597
3545 | КТП 340 ВЛ №13 ПС Ярославская | ПАО "Россети Центр"-"Тамбовэнерго" | Рассказовский РЭС | Рассказовский р-н | 10/0,4 | 0.1 | 0.011 | 0.087232
3546 | КТП 723 ВЛ №13 ПС Ярославская | ПАО "Россети Центр"-"Тамбовэнерго" | Рассказовский РЭС | Рассказовский р-н | 10/0,4 | 0.06 | 0.057 | 0.003
3547 | КТП 979 ВЛ №13 ПС Ярославская | ПАО "Россети Центр"-"Тамбовэнерго" | Рассказовский РЭС | Рассказовский р-н | 10/0,4 | 0.25 | 0.012 | 0.23246
3548 | КТП 724 ВЛ №13 ПС Ярославская | ПАО "Россети Центр"-"Тамбовэнерго" | Рассказовский РЭС | Рассказовский р-н | 10/0,4 | 0.25 | 0.058 | 0.18978
3549 | КТП 345 ВЛ №13 ПС Ярославская | ПАО "Россети Центр"-"Тамбовэнерго" | Рассказовский РЭС | Рассказовский р-н | 10/0,4 | 0.1 | 0.001 | 0.096512
3550 | КТП 981 ВЛ №13 ПС Ярославская | ПАО "Россети Центр"-"Тамбовэнерго" | Рассказовский РЭС | Рассказовский р-н | 10/0,4 | 0.063 | 0.003 | 0.058603
3551 | КТП 726 ВЛ №13 ПС Ярославская | ПАО "Россети Центр"-"Тамбовэнерго" | Рассказовский РЭС | Рассказовский р-н | 10/0,4 | 0.16 | 0.007 | 0.14941
3552 | КТП 351 ВЛ №07 ПС Ярославская | ПАО "Россети Центр"-"Тамбовэнерго" | Рассказовский РЭС | Рассказовский р-н | 10/0,4 | 0.4 | 0.014 | 0.37677
3553 | КТП 747 ВЛ №07 ПС Ярославская | ПАО "Россети Центр"-"Тамбовэнерго" | Рассказовский РЭС | Рассказовский р-н | 10/0,4 | 0.06 | 0.001 | 0.057536
3554 | КТП 748 ВЛ №07 ПС Ярославская | ПАО "Россети Центр"-"Тамбовэнерго" | Рассказовский РЭС | Рассказовский р-н | 10/0,4 | 0.1 | 0.003 | 0.094656
3555 | КТП 982 ВЛ №07 ПС Ярославская | ПАО "Россети Центр"-"Тамбовэнерго" | Рассказовский РЭС | Рассказовский р-н | 10/0,4 | 0.25 | 0.009 | 0.23525
3556 | КТП 615 ВЛ №03 ПС Ярославская | ПАО "Россети Центр"-"Тамбовэнерго" | Рассказовский РЭС | Рассказовский р-н | 10/0,4 | 0.4 | 0.008 | 0.38234
3557 | КТП 743 ВЛ №03 ПС Ярославская | ПАО "Россети Центр"-"Тамбовэнерго" | Рассказовский РЭС | Рассказовский р-н | 10/0,4 | 0.32 | 0.008 | 0.30438
3558 | КТП 759 ВЛ №07 ПС Ярославская | ПАО "Россети Центр"-"Тамбовэнерго" | Рассказовский РЭС | Рассказовский р-н | 10/0,4 | 0.16 | 0.019 | 0.13827
3559 | КТП 762 ВЛ №04 ПС Ярославская | ПАО "Россети Центр"-"Тамбовэнерго" | Рассказовский РЭС | Рассказовский р-н | 10/0,4 | 0.1 | 0.008 | 0.090016
3560 | КТП 350 ВЛ №07 ПС Ярославская | ПАО "Россети Центр"-"Тамбовэнерго" | Рассказовский РЭС | Рассказовский р-н | 10/0,4 | 0.05 | 0.026 | 0.024
3561 | КТП 768 ВЛ №04 ПС Ярославская | ПАО "Россети Центр"-"Тамбовэнерго" | Рассказовский РЭС | Рассказовский р-н | 10/0,4 | 0.25 | 0.009 | 0.23525
3562 | КТП 352 ВЛ №07 ПС Ярославская | ПАО "Россети Центр"-"Тамбовэнерго" | Рассказовский РЭС | Рассказовский р-н | 10/0,4 | 0.4 | 0.028 | 0.36378
3563 | КТП 769 ВЛ №04 ПС Ярославская | ПАО "Россети Центр"-"Тамбовэнерго" | Рассказовский РЭС | Рассказовский р-н | 10/0,4 | 0.25 | 0.007 | 0.2371
3564 | КТП 770 ВЛ №04 ПС Ярославская | ПАО "Россети Центр"-"Тамбовэнерго" | Рассказовский РЭС | Рассказовский р-н | 10/0,4 | 0.16 | 0.008 | 0.14848
3565 | КТП 983 ВЛ №15 ПС Ярославская | ПАО "Россети Центр"-"Тамбовэнерго" | Рассказовский РЭС | Рассказовский р-н | 10/0,4 | 0.16 | 0.045 | 0.11414
3566 | КТП 773 ВЛ №04 ПС Ярославская | ПАО "Россети Центр"-"Тамбовэнерго" | Рассказовский РЭС | Рассказовский р-н | 10/0,4 | 0.06 | 0.008 | 0.05104
3567 | КТП 774 ВЛ №04 ПС Ярославская | ПАО "Россети Центр"-"Тамбовэнерго" | Рассказовский РЭС | Рассказовский р-н | 10/0,4 | 0.06 | 0.008 | 0.05104
3568 | КТП 837 ВЛ №04 ПС Ярославская | ПАО "Россети Центр"-"Тамбовэнерго" | Рассказовский РЭС | Рассказовский р-н | 10/0,4 | 0.03 | 0.005 | 0.024592
3569 | КТП 772 ВЛ №04 ПС Ярославская | ПАО "Россети Центр"-"Тамбовэнерго" | Рассказовский РЭС | Рассказовский р-н | 10/0,4 | 0.06 | 0.006 | 0.052896
3570 | КТП 392 ВЛ №08 ПС Ярославская | ПАО "Россети Центр"-"Тамбовэнерго" | Рассказовский РЭС | Рассказовский р-н | 10/0,4 | 0.4 | 0.002 | 0.3879
3571 | КТП 394 ВЛ №08 ПС Ярославская | ПАО "Россети Центр"-"Тамбовэнерго" | Рассказовский РЭС | Рассказовский р-н | 10/0,4 | 0.1 | 0.003 | 0.094656
3572 | МТП 766 ВЛ №08 ПС Ярославская | ПАО "Россети Центр"-"Тамбовэнерго" | Рассказовский РЭС | Рассказовский р-н | 10/0,4 | 0.06 | 0.009 | 0.050112
3573 | КТП 756 ВЛ №08 ПС Ярославская | ПАО "Россети Центр"-"Тамбовэнерго" | Рассказовский РЭС | Рассказовский р-н | 10/0,4 | 0.063 | 0.008 | 0.053963
3574 | КТП 989 ВЛ №13 ПС Ярославская | ПАО "Россети Центр"-"Тамбовэнерго" | Рассказовский РЭС | Рассказовский р-н | 10/0,4 | 0.16 | 0.003 | 0.15312
3575 | КТП 761 ВЛ №04 ПС Ярославская | ПАО "Россети Центр"-"Тамбовэнерго" | Рассказовский РЭС | Рассказовский р-н | 10/0,4 | 0.063 | 0.008 | 0.053963
3576 | КТП 686 ВЛ №08 ПС Ярославская | ПАО "Россети Центр"-"Тамбовэнерго" | Рассказовский РЭС | Рассказовский р-н | 10/0,4 | 0.16 | 0.012 | 0.14477
3577 | КТП 776 ВЛ №08 ПС Ярославская | ПАО "Россети Центр"-"Тамбовэнерго" | Рассказовский РЭС | Рассказовский р-н | 10/0,4 | 0.06 | 0.008 | 0.05104
3578 | КТП 778 ВЛ №08 ПС Ярославская | ПАО "Россети Центр"-"Тамбовэнерго" | Рассказовский РЭС | Рассказовский р-н | 10/0,4 | 0.1 | 0.007 | 0.090944
3579 | КТП 777 ВЛ №08 ПС Ярославская | ПАО "Россети Центр"-"Тамбовэнерго" | Рассказовский РЭС | Рассказовский р-н | 10/0,4 | 0.06 | 0.052 | 0.008
3580 | КТП 779 ВЛ №08 ПС Ярославская | ПАО "Россети Центр"-"Тамбовэнерго" | Рассказовский РЭС | Рассказовский р-н | 10/0,4 | 0.16 | 0.069 | 0.091
3581 | КТП 781 ВЛ №14 ПС Ярославская | ПАО "Россети Центр"-"Тамбовэнерго" | Рассказовский РЭС | Рассказовский р-н | 10/0,4 | 0.06 | 0.002 | 0.056608
3582 | КТП 1395 ВЛ №15 ПС Ярославская | ПАО "Россети Центр"-"Тамбовэнерго" | Рассказовский РЭС | Рассказовский р-н | 10/0,4 | 0.4 | 0.003 | 0.38698
3583 | КТП 730 ВЛ №15 ПС Ярославская | ПАО "Россети Центр"-"Тамбовэнерго" | Рассказовский РЭС | Рассказовский р-н | 10/0,4 | 0.1 | 0.007 | 0.090944
3584 | КТП 729 ВЛ №15 ПС Ярославская | ПАО "Россети Центр"-"Тамбовэнерго" | Рассказовский РЭС | Рассказовский р-н | 10/0,4 | 0.4 | 0.054 | 0.33965
3585 | КТП 727 ВЛ №15 ПС Ярославская | ПАО "Россети Центр"-"Тамбовэнерго" | Рассказовский РЭС | Рассказовский р-н | 10/0,4 | 0.16 | 0.1 | 0.06
3586 | КТП 744 ВЛ №08 ПС Ярославская | ПАО "Россети Центр"-"Тамбовэнерго" | Рассказовский РЭС | Рассказовский р-н | 10/0,4 | 0.25 | 0.01 | 0.23432
3587 | КТП 771 ВЛ №04 ПС Ярославская | ПАО "Россети Центр"-"Тамбовэнерго" | Рассказовский РЭС | Рассказовский р-н | 10/0,4 | 0.1 | 0.011 | 0.087232
3588 | КТП 977 ВЛ №04 ПС Ярославская | ПАО "Россети Центр"-"Тамбовэнерго" | Рассказовский РЭС | Рассказовский р-н | 10/0,4 | 0.16 | 0.016 | 0.14106
3589 | КТП 1391 ВЛ №04 ПС Ярославская | ПАО "Россети Центр"-"Тамбовэнерго" | Рассказовский РЭС | Рассказовский р-н | 10/0,4 | 0.16 | 0.02 | 0.13734
3590 | КТП 969 ВЛ №08 ПС Ярославская | ПАО "Россети Центр"-"Тамбовэнерго" | Рассказовский РЭС | Рассказовский р-н | 10/0,4 | 0.25 | 0.034 | 0.21205
3591 | КТП 767 ВЛ №04 ПС Ярославская | ПАО "Россети Центр"-"Тамбовэнерго" | Рассказовский РЭС | Рассказовский р-н | 10/0,4 | 0.16 | 0.12 | 0.04
3592 | КТП 338 ВЛ №13 ПС Ярославская | ПАО "Россети Центр"-"Тамбовэнерго" | Рассказовский РЭС | Рассказовский р-н | 10/0,4 | 0.25 | 0.076 | 0.17307
3593 | КТП 1382 ВЛ №04 ПС Ярославская | ПАО "Россети Центр"-"Тамбовэнерго" | Рассказовский РЭС | Рассказовский р-н | 10/0,4 | 0.25 | 0.005 | 0.23896
3594 | КТП 405 ВЛ №04, 17 ПС Ярославская | ПАО "Россети Центр"-"Тамбовэнерго" | Рассказовский РЭС | Рассказовский р-н | 10/0,4 | 1.26 | 0.007 | 1.2212
3595 | КТП 404 ВЛ №04, 17 ПС Ярославская | ПАО "Россети Центр"-"Тамбовэнерго" | Рассказовский РЭС | Рассказовский р-н | 10/0,4 | 1.26 | 0.007 | 1.2212
3596 | КТП 403 ВЛ №04, 17 ПС Ярославская | ПАО "Россети Центр"-"Тамбовэнерго" | Рассказовский РЭС | Рассказовский р-н | 10/0,4 | 1.26 | 0.014 | 1.2148
3597 | КТП 406 ВЛ №04, 17 ПС Ярославская | ПАО "Россети Центр"-"Тамбовэнерго" | Рассказовский РЭС | Рассказовский р-н | 10/0,4 | 0.8 | 0.096 | 0.69043
3598 | КТП 224 ВЛ №7 ПС Богдановская | ПАО "Россети Центр"-"Тамбовэнерго" | Ржаксинский РЭС | Ржаксинский р-н | 10/0,4 | 0.25 | 0.019 | 0.22597
3599 | КТП 229 ВЛ №7 ПС Богдановская | ПАО "Россети Центр"-"Тамбовэнерго" | Ржаксинский РЭС | Ржаксинский р-н | 10/0,4 | 0.1 | 0.014 | 0.084448
3600 | КТП 225 ВЛ №7 ПС Богдановская | ПАО "Россети Центр"-"Тамбовэнерго" | Ржаксинский РЭС | Ржаксинский р-н | 10/0,4 | 0.1 | 0.019 | 0.079808
3601 | КТП 226 ВЛ №7 ПС Богдановская | ПАО "Россети Центр"-"Тамбовэнерго" | Ржаксинский РЭС | Ржаксинский р-н | 10/0,4 | 0.063 | 0.002 | 0.059531
3602 | КТП 227 ВЛ №7 ПС Богдановская | ПАО "Россети Центр"-"Тамбовэнерго" | Ржаксинский РЭС | Ржаксинский р-н | 10/0,4 | 0.063 | 0.056 | 0.007
3603 | КТП 232 ВЛ №5 ПС Богдановская | ПАО "Россети Центр"-"Тамбовэнерго" | Ржаксинский РЭС | Ржаксинский р-н | 10/0,4 | 0.16 | 0.016 | 0.14106
3604 | КТП 234 ВЛ №5 ПС Богдановская | ПАО "Россети Центр"-"Тамбовэнерго" | Ржаксинский РЭС | Ржаксинский р-н | 10/0,4 | 0.25 | 0.008 | 0.23618
3605 | КТП 242 ВЛ №5 ПС Богдановская | ПАО "Россети Центр"-"Тамбовэнерго" | Ржаксинский РЭС | Ржаксинский р-н | 10/0,4 | 0.16 | 0.03 | 0.12806
3606 | КТП 236 ВЛ №5 ПС Богдановская | ПАО "Россети Центр"-"Тамбовэнерго" | Ржаксинский РЭС | Ржаксинский р-н | 10/0,4 | 0.1 | 0.003 | 0.094656
3607 | КТП 237 ВЛ №5 ПС Богдановская | ПАО "Россети Центр"-"Тамбовэнерго" | Ржаксинский РЭС | Ржаксинский р-н | 10/0,4 | 0.1 | 0.077 | 0.023
3608 | КТП 238 ВЛ №5 ПС Богдановская | ПАО "Россети Центр"-"Тамбовэнерго" | Ржаксинский РЭС | Ржаксинский р-н | 10/0,4 | 0.1 | 0.014 | 0.084448
3609 | КТП 241 ВЛ №5 ПС Богдановская | ПАО "Россети Центр"-"Тамбовэнерго" | Ржаксинский РЭС | Ржаксинский р-н | 10/0,4 | 0.1 | 0.004 | 0.093728
3610 | КТП 247 ВЛ №4 ПС Богдановская | ПАО "Россети Центр"-"Тамбовэнерго" | Ржаксинский РЭС | Ржаксинский р-н | 10/0,4 | 0.1 | 0.014 | 0.084448
3611 | КТП 244 ВЛ №4 ПС Богдановская | ПАО "Россети Центр"-"Тамбовэнерго" | Ржаксинский РЭС | Ржаксинский р-н | 10/0,4 | 0.06 | 0.011 | 0.048256
3612 | КТП 246 ВЛ №4 ПС Богдановская | ПАО "Россети Центр"-"Тамбовэнерго" | Ржаксинский РЭС | Ржаксинский р-н | 10/0,4 | 0.1 | 0.011 | 0.087232
3613 | КТП 248 ВЛ №4 ПС Богдановская | ПАО "Россети Центр"-"Тамбовэнерго" | Ржаксинский РЭС | Ржаксинский р-н | 10/0,4 | 0.1 | 0.001 | 0.096512
3614 | КТП 249 ВЛ №4 ПС Богдановская | ПАО "Россети Центр"-"Тамбовэнерго" | Ржаксинский РЭС | Ржаксинский р-н | 10/0,4 | 0.25 | 0.069 | 0.17957
3615 | КТП 203 ВЛ №4 ПС Богдановская | ПАО "Россети Центр"-"Тамбовэнерго" | Ржаксинский РЭС | Ржаксинский р-н | 10/0,4 | 0.1 | 0.036 | 0.064
3616 | МТП 204 ВЛ №4 ПС Богдановская | ПАО "Россети Центр"-"Тамбовэнерго" | Ржаксинский РЭС | Ржаксинский р-н | 10/0,4 | 0.16 | 0.003 | 0.15312
3617 | КТП 202 ВЛ №4 ПС Богдановская | ПАО "Россети Центр"-"Тамбовэнерго" | Ржаксинский РЭС | Ржаксинский р-н | 10/0,4 | 0.16 | 0.002 | 0.15405
3618 | КТП 200 ВЛ №4 ПС Богдановская | ПАО "Россети Центр"-"Тамбовэнерго" | Ржаксинский РЭС | Ржаксинский р-н | 10/0,4 | 0.25 | 0.005 | 0.23896
3619 | КТП 201 ВЛ №4 ПС Богдановская | ПАО "Россети Центр"-"Тамбовэнерго" | Ржаксинский РЭС | Ржаксинский р-н | 10/0,4 | 0.16 | 0.017 | 0.14013
3620 | КТП 252 ВЛ №8 ПС Богдановская | ПАО "Россети Центр"-"Тамбовэнерго" | Ржаксинский РЭС | Ржаксинский р-н | 10/0,4 | 0.1 | 0.004 | 0.093728
3621 | КТП 254 ВЛ №8 ПС Богдановская | ПАО "Россети Центр"-"Тамбовэнерго" | Ржаксинский РЭС | Ржаксинский р-н | 10/0,4 | 0.16 | 0.002 | 0.24174
3622 | КТП 255 ВЛ №8 ПС Богдановская | ПАО "Россети Центр"-"Тамбовэнерго" | Ржаксинский РЭС | Ржаксинский р-н | 10/0,4 | 0.063 | 0 | 0.061387
3623 | КТП 256 ВЛ №8 ПС Богдановская | ПАО "Россети Центр"-"Тамбовэнерго" | Ржаксинский РЭС | Ржаксинский р-н | 10/0,4 | 0.1 | 0.013 | 0.085376
3624 | КТП 251 ВЛ №8 ПС Богдановская | ПАО "Россети Центр"-"Тамбовэнерго" | Ржаксинский РЭС | Ржаксинский р-н | 10/0,4 | 0.063 | 0.001 | 0.060459
3625 | КТП 257 ВЛ №8 ПС Богдановская | ПАО "Россети Центр"-"Тамбовэнерго" | Ржаксинский РЭС | Ржаксинский р-н | 10/0,4 | 0.063 | 0.014 | 0.048395
3626 | КТП 258 ВЛ №8 ПС Богдановская | ПАО "Россети Центр"-"Тамбовэнерго" | Ржаксинский РЭС | Ржаксинский р-н | 10/0,4 | 0.1 | 0.009 | 0.089088
3627 | КТП 261 ВЛ №8 ПС Богдановская | ПАО "Россети Центр"-"Тамбовэнерго" | Ржаксинский РЭС | Ржаксинский р-н | 10/0,4 | 0.2 | 0.014 | 0.18189
3628 | КТП 264 ВЛ №8 ПС Богдановская | ПАО "Россети Центр"-"Тамбовэнерго" | Ржаксинский РЭС | Ржаксинский р-н | 10/0,4 | 0.25 | 0.002 | 0.24174
3629 | КТП 253 ВЛ №8 ПС Богдановская | ПАО "Россети Центр"-"Тамбовэнерго" | Ржаксинский РЭС | Ржаксинский р-н | 10/0,4 | 0.16 | 0.002 | 0.15405
3630 | КТП 265 ВЛ №8 ПС Богдановская | ПАО "Россети Центр"-"Тамбовэнерго" | Ржаксинский РЭС | Ржаксинский р-н | 10/0,4 | 0.25 | 0.001 | 0.24267
3631 | КТП 266 ВЛ №8 ПС Богдановская | ПАО "Россети Центр"-"Тамбовэнерго" | Ржаксинский РЭС | Ржаксинский р-н | 10/0,4 | 0.16 | 0.009 | 0.14755
3632 | КТП 267 ВЛ №8 ПС Богдановская | ПАО "Россети Центр"-"Тамбовэнерго" | Ржаксинский РЭС | Ржаксинский р-н | 10/0,4 | 0.25 | 0.02 | 0.22504
3633 | КТП 276 ВЛ №8 ПС Богдановская | ПАО "Россети Центр"-"Тамбовэнерго" | Ржаксинский РЭС | Ржаксинский р-н | 10/0,4 | 0.16 | 0.018 | 0.1392
3634 | КТП 271 ВЛ №8 ПС Богдановская | ПАО "Россети Центр"-"Тамбовэнерго" | Ржаксинский РЭС | Ржаксинский р-н | 10/0,4 | 0.25 | 0.012 | 0.23246
3635 | КТП 269 ВЛ №8 ПС Богдановская | ПАО "Россети Центр"-"Тамбовэнерго" | Ржаксинский РЭС | Ржаксинский р-н | 10/0,4 | 0.1 | 0.029 | 0.070528
3636 | КТП 273 ВЛ №8 ПС Богдановская | ПАО "Россети Центр"-"Тамбовэнерго" | Ржаксинский РЭС | Ржаксинский р-н | 10/0,4 | 0.25 | 0.022 | 0.22318
3637 | КТП 270 ВЛ №8 ПС Богдановская | ПАО "Россети Центр"-"Тамбовэнерго" | Ржаксинский РЭС | Ржаксинский р-н | 10/0,4 | 0.25 | 0.005 | 0.23896
3638 | СТП 228 ВЛ №4 ПС Богдановская | ПАО "Россети Центр"-"Тамбовэнерго" | Ржаксинский РЭС | Ржаксинский р-н | 10/0,4 | 0.025 | 0.012 | 0.013
3639 | КТП 191 ВЛ №3 ПС Золотовская | ПАО "Россети Центр"-"Тамбовэнерго" | Ржаксинский РЭС | Ржаксинский р-н | 10/0,4 | 0.1 | 0.005 | 0.0928
3640 | КТП 192 ВЛ №3 ПС Золотовская | ПАО "Россети Центр"-"Тамбовэнерго" | Ржаксинский РЭС | Ржаксинский р-н | 10/0,4 | 0.25 | 0.025 | 0.2204
3641 | КТП 193 ВЛ №3 ПС Золотовская | ПАО "Россети Центр"-"Тамбовэнерго" | Ржаксинский РЭС | Ржаксинский р-н | 10/0,4 | 0.25 | 0.002 | 0.24174
3642 | КТП 194 ВЛ №3 ПС Золотовская | ПАО "Россети Центр"-"Тамбовэнерго" | Ржаксинский РЭС | Ржаксинский р-н | 10/0,4 | 0.16 | 0.014 | 0.14291
3643 | КТП 195 ВЛ №3 ПС Золотовская | ПАО "Россети Центр"-"Тамбовэнерго" | Ржаксинский РЭС | Ржаксинский р-н | 10/0,4 | 0.16 | 0.005 | 0.15126
3644 | КТП 196 ВЛ №3 ПС Золотовская | ПАО "Россети Центр"-"Тамбовэнерго" | Ржаксинский РЭС | Ржаксинский р-н | 10/0,4 | 0.1 | 0.02 | 0.07888
3645 | КТП 199 ВЛ №3 ПС Золотовская | ПАО "Россети Центр"-"Тамбовэнерго" | Ржаксинский РЭС | Ржаксинский р-н | 10/0,4 | 0.06 | 0.002 | 0.056608
3646 | КТП 205 ВЛ №9 ПС Золотовская | ПАО "Россети Центр"-"Тамбовэнерго" | Ржаксинский РЭС | Ржаксинский р-н | 10/0,4 | 0.16 | 0.002 | 0.15405
3647 | КТП 206 ВЛ №9 ПС Золотовская | ПАО "Россети Центр"-"Тамбовэнерго" | Ржаксинский РЭС | Ржаксинский р-н | 10/0,4 | 0.25 | 0.002 | 0.24174
3648 | КТП 208 ВЛ №9 ПС Золотовская | ПАО "Россети Центр"-"Тамбовэнерго" | Ржаксинский РЭС | Ржаксинский р-н | 10/0,4 | 0.25 | 0.003 | 0.24082
3649 | КТП 209 ВЛ №9 ПС Золотовская | ПАО "Россети Центр"-"Тамбовэнерго" | Ржаксинский РЭС | Ржаксинский р-н | 10/0,4 | 0.25 | 0.002 | 0.24174
3650 | КТП 371 ВЛ №9 ПС Золотовская | ПАО "Россети Центр"-"Тамбовэнерго" | Ржаксинский РЭС | Ржаксинский р-н | 10/0,4 | 0.1 | 0.03 | 0.0696
3651 | КТП 211 ВЛ №15 ПС Золотовская | ПАО "Россети Центр"-"Тамбовэнерго" | Ржаксинский РЭС | Ржаксинский р-н | 10/0,4 | 0.1 | 0.008 | 0.090016
3652 | КТП 212 ВЛ №15 ПС Золотовская | ПАО "Россети Центр"-"Тамбовэнерго" | Ржаксинский РЭС | Ржаксинский р-н | 10/0,4 | 0.25 | 0.051 | 0.19627
3653 | КТП 213 ВЛ №15 ПС Золотовская | ПАО "Россети Центр"-"Тамбовэнерго" | Ржаксинский РЭС | Ржаксинский р-н | 10/0,4 | 0.16 | 0.026 | 0.13178
3654 | КТП 215 ВЛ №15 ПС Золотовская | ПАО "Россети Центр"-"Тамбовэнерго" | Ржаксинский РЭС | Ржаксинский р-н | 10/0,4 | 0.25 | 0.074 | 0.17493
3655 | КТП 214 ВЛ №15 ПС Золотовская | ПАО "Россети Центр"-"Тамбовэнерго" | Ржаксинский РЭС | Ржаксинский р-н | 10/0,4 | 0.25 | 0.015 | 0.22968
3656 | КТП 221 ВЛ №15 ПС Золотовская | ПАО "Россети Центр"-"Тамбовэнерго" | Ржаксинский РЭС | Ржаксинский р-н | 10/0,4 | 0.1 | 0.003 | 0.094656
3657 | КТП 222 ВЛ №15 ПС Золотовская | ПАО "Россети Центр"-"Тамбовэнерго" | Ржаксинский РЭС | Ржаксинский р-н | 10/0,4 | 0.063 | 0.005 | 0.056747
3658 | КТП 216 ВЛ №15 ПС Золотовская | ПАО "Россети Центр"-"Тамбовэнерго" | Ржаксинский РЭС | Ржаксинский р-н | 10/0,4 | 0.4 | 0.058 | 0.33594
3659 | КТП 217 ВЛ №15 ПС Золотовская | ПАО "Россети Центр"-"Тамбовэнерго" | Ржаксинский РЭС | Ржаксинский р-н | 10/0,4 | 0.16 | 0.005 | 0.15126
3660 | КТП 218 ВЛ №15 ПС Золотовская | ПАО "Россети Центр"-"Тамбовэнерго" | Ржаксинский РЭС | Ржаксинский р-н | 10/0,4 | 0.4 | 0.002 | 0.3879
3661 | КТП 219 ВЛ №15 ПС Золотовская | ПАО "Россети Центр"-"Тамбовэнерго" | Ржаксинский РЭС | Ржаксинский р-н | 10/0,4 | 0.063 | 0.013 | 0.049323
3662 | КТП 220 ВЛ №15 ПС Золотовская | ПАО "Россети Центр"-"Тамбовэнерго" | Ржаксинский РЭС | Ржаксинский р-н | 10/0,4 | 0.063 | 0.039 | 0.024
3663 | КТП 223 ВЛ №15 ПС Золотовская | ПАО "Россети Центр"-"Тамбовэнерго" | Ржаксинский РЭС | Ржаксинский р-н | 10/0,4 | 0.06 | 0.002 | 0.056608
3664 | КТП 260 ВЛ №9 ПС Золотовская | ПАО "Россети Центр"-"Тамбовэнерго" | Ржаксинский РЭС | Ржаксинский р-н | 10/0,4 | 0.1 | 0.029 | 0.070528
3665 | КТП 134 ВЛ №15 ПС Золотовская | ПАО "Россети Центр"-"Тамбовэнерго" | Ржаксинский РЭС | Ржаксинский р-н | 10/0,4 | 0.1 | 0.018 | 0.080736
3666 | СТП 004 ВЛ №03 ПС Золотовская | ПАО "Россети Центр"-"Тамбовэнерго" | Ржаксинский РЭС | Ржаксинский р-н | 10/0,4 | 0.025 | 0.016 | 0.009
3667 | СТП 198 ВЛ №03 ПС Золотовская | ПАО "Россети Центр"-"Тамбовэнерго" | Ржаксинский РЭС | Ржаксинский р-н | 10/0,4 | 0.025 | 0.02 | 0.005
3668 | КТП 277 ВЛ №15 ПС Каменская | ПАО "Россети Центр"-"Тамбовэнерго" | Ржаксинский РЭС | Ржаксинский р-н | 10/0,4 | 0.25 | 0.065 | 0.18328
3669 | КТП 278 ВЛ №15 ПС Каменская | ПАО "Россети Центр"-"Тамбовэнерго" | Ржаксинский РЭС | Ржаксинский р-н | 10/0,4 | 0.063 | 0.011 | 0.051179
3670 | КТП 280 ВЛ №15 ПС Каменская | ПАО "Россети Центр"-"Тамбовэнерго" | Ржаксинский РЭС | Ржаксинский р-н | 10/0,4 | 0.16 | 0.118 | 0.042
3671 | КТП 281 ВЛ №15 ПС Каменская | ПАО "Россети Центр"-"Тамбовэнерго" | Ржаксинский РЭС | Ржаксинский р-н | 10/0,4 | 0.25 | 0.048 | 0.19906
3672 | КТП 282 ВЛ №15 ПС Каменская | ПАО "Россети Центр"-"Тамбовэнерго" | Ржаксинский РЭС | Ржаксинский р-н | 10/0,4 | 0.16 | 0.017 | 0.14013
3673 | КТП 284 ВЛ №15 ПС Каменская | ПАО "Россети Центр"-"Тамбовэнерго" | Ржаксинский РЭС | Ржаксинский р-н | 10/0,4 | 0.1 | 0.018 | 0.080736
3674 | КТП 288 ВЛ №15 ПС Каменская | ПАО "Россети Центр"-"Тамбовэнерго" | Ржаксинский РЭС | Ржаксинский р-н | 10/0,4 | 0.25 | 0.002 | 0.24174
3675 | КТП 369 ВЛ №05 ПС Каменская | ПАО "Россети Центр"-"Тамбовэнерго" | Ржаксинский РЭС | Ржаксинский р-н | 10/0,4 | 0.16 | 0.001 | 0.24267
3676 | КТП 370 ВЛ №05 ПС Каменская | ПАО "Россети Центр"-"Тамбовэнерго" | Ржаксинский РЭС | Ржаксинский р-н | 10/0,4 | 0.4 | 0.013 | 0.3777
3677 | КТП 293 ВЛ №03 ПС Каменская | ПАО "Россети Центр"-"Тамбовэнерго" | Ржаксинский РЭС | Ржаксинский р-н | 10/0,4 | 0.25 | 0.008 | 0.23618
3678 | КТП 294 ВЛ №03 ПС Каменская | ПАО "Россети Центр"-"Тамбовэнерго" | Ржаксинский РЭС | Ржаксинский р-н | 10/0,4 | 0.1 | 0.029 | 0.070528
3679 | КТП 296 ВЛ №03 ПС Каменская | ПАО "Россети Центр"-"Тамбовэнерго" | Ржаксинский РЭС | Ржаксинский р-н | 10/0,4 | 0.1 | 0.033 | 0.066816
3680 | КТП 299 ВЛ №08 ПС Каменская | ПАО "Россети Центр"-"Тамбовэнерго" | Ржаксинский РЭС | Ржаксинский р-н | 10/0,4 | 0.1 | 0.008 | 0.090016
3681 | КТП 300 ВЛ №08 ПС Каменская | ПАО "Россети Центр"-"Тамбовэнерго" | Ржаксинский РЭС | Ржаксинский р-н | 10/0,4 | 0.1 | 0.002 | 0.095584
3682 | КТП 301 ВЛ №08 ПС Каменская | ПАО "Россети Центр"-"Тамбовэнерго" | Ржаксинский РЭС | Ржаксинский р-н | 10/0,4 | 0.16 | 0.016 | 0.14106
3683 | КТП 302 ВЛ №08 ПС Каменская | ПАО "Россети Центр"-"Тамбовэнерго" | Ржаксинский РЭС | Ржаксинский р-н | 10/0,4 | 0.16 | 0.032 | 0.12621
3684 | КТП 303 ВЛ №08 ПС Каменская | ПАО "Россети Центр"-"Тамбовэнерго" | Ржаксинский РЭС | Ржаксинский р-н | 10/0,4 | 0.1 | 0.02 | 0.07888
3685 | КТП 304 ВЛ №08 ПС Каменская | ПАО "Россети Центр"-"Тамбовэнерго" | Ржаксинский РЭС | Ржаксинский р-н | 10/0,4 | 0.06 | 0.035 | 0.025
3686 | КТП 305 ВЛ №08 ПС Каменская | ПАО "Россети Центр"-"Тамбовэнерго" | Ржаксинский РЭС | Ржаксинский р-н | 10/0,4 | 0.04 | 0.038 | 0.002
3687 | КТП 306 ВЛ №08 ПС Каменская | ПАО "Россети Центр"-"Тамбовэнерго" | Ржаксинский РЭС | Ржаксинский р-н | 10/0,4 | 0.1 | 0.091 | 0.009
3688 | КТП 307 ВЛ №08 ПС Каменская | ПАО "Россети Центр"-"Тамбовэнерго" | Ржаксинский РЭС | Ржаксинский р-н | 10/0,4 | 0.1 | 0.054 | 0.046
3689 | КТП 312 ВЛ №14 ПС Каменская | ПАО "Россети Центр"-"Тамбовэнерго" | Ржаксинский РЭС | Ржаксинский р-н | 10/0,4 | 0.025 | 0.001 | 0.023432
3690 | МТП 313 ВЛ №14 ПС Каменская | ПАО "Россети Центр"-"Тамбовэнерго" | Ржаксинский РЭС | Ржаксинский р-н | 10/0,4 | 0.01 | 0.005 | 0.005
3691 | СТП 309 ВЛ №14 ПС Каменская | ПАО "Россети Центр"-"Тамбовэнерго" | Ржаксинский РЭС | Ржаксинский р-н | 10/0,4 | 0.063 | 0.002 | 0.059531
3692 | КТП 310 ВЛ №14 ПС Каменская | ПАО "Россети Центр"-"Тамбовэнерго" | Ржаксинский РЭС | Ржаксинский р-н | 10/0,4 | 0.16 | 0.014 | 0.14291
3693 | КТП 311 ВЛ №14 ПС Каменская | ПАО "Россети Центр"-"Тамбовэнерго" | Ржаксинский РЭС | Ржаксинский р-н | 10/0,4 | 0.1 | 0.012 | 0.086304
3694 | КТП 362 ВЛ №15 ПС Каменская | ПАО "Россети Центр"-"Тамбовэнерго" | Ржаксинский РЭС | Ржаксинский р-н | 10/0,4 | 0.25 | 0.01 | 0.23432
3695 | КТП 292 ВЛ №15 ПС Каменская | ПАО "Россети Центр"-"Тамбовэнерго" | Ржаксинский РЭС | Ржаксинский р-н | 10/0,4 | 0.1 | 0.011 | 0.087232
3696 | КТП 286 ВЛ №15 ПС Каменская | ПАО "Россети Центр"-"Тамбовэнерго" | Ржаксинский РЭС | Ржаксинский р-н | 10/0,4 | 0.16 | 0.068 | 0.092
3697 | СТП 407 ВЛ №08 ПС Каменская | ПАО "Россети Центр"-"Тамбовэнерго" | Ржаксинский РЭС | Ржаксинский р-н | 10/0,4 | 0.025 | 0.012 | 0.013
3698 | СТП 298 ВЛ 10 №08 ПС Каменская | ПАО "Россети Центр"-"Тамбовэнерго" | Ржаксинский РЭС | Ржаксинский р-н | 10/0,4 | 0.063 | 0.001 | 0.060459
3699 | КТП 390 ВЛ №7 ПС Лукинская | ПАО "Россети Центр"-"Тамбовэнерго" | Ржаксинский РЭС | Ржаксинский р-н | 10/0,4 | 0.1 | 0.022 | 0.077024
3700 | КТП 391 ВЛ №7 ПС Лукинская | ПАО "Россети Центр"-"Тамбовэнерго" | Ржаксинский РЭС | Ржаксинский р-н | 10/0,4 | 0.16 | 0.04 | 0.11878
3701 | КТП 392 ВЛ №7 ПС Лукинская | ПАО "Россети Центр"-"Тамбовэнерго" | Ржаксинский РЭС | Ржаксинский р-н | 10/0,4 | 0.1 | 0.013 | 0.085376
3702 | КТП 394 ВЛ №7 ПС Лукинская | ПАО "Россети Центр"-"Тамбовэнерго" | Ржаксинский РЭС | Ржаксинский р-н | 10/0,4 | 0.16 | 0.01 | 0.14662
3703 | КТП 395 ВЛ №03 ПС Лукинская | ПАО "Россети Центр"-"Тамбовэнерго" | Ржаксинский РЭС | Ржаксинский р-н | 10/0,4 | 0.1 | 0.015 | 0.08352
3704 | КТП 396 ВЛ №03 ПС Лукинская | ПАО "Россети Центр"-"Тамбовэнерго" | Ржаксинский РЭС | Ржаксинский р-н | 10/0,4 | 0.063 | 0.044 | 0.019
3705 | КТП 397 ВЛ №1 ПС Лукинская | ПАО "Россети Центр"-"Тамбовэнерго" | Ржаксинский РЭС | Ржаксинский р-н | 10/0,4 | 0.16 | 0.002 | 0.15405
3706 | КТП 399 ВЛ №1 ПС Лукинская | ПАО "Россети Центр"-"Тамбовэнерго" | Ржаксинский РЭС | Ржаксинский р-н | 10/0,4 | 0.063 | 0.021 | 0.041899
3707 | КТП 400 ВЛ №1 ПС Лукинская | ПАО "Россети Центр"-"Тамбовэнерго" | Ржаксинский РЭС | Ржаксинский р-н | 10/0,4 | 0.16 | 0.025 | 0.1327
3708 | КТП 398 ВЛ №1 ПС Лукинская | ПАО "Россети Центр"-"Тамбовэнерго" | Ржаксинский РЭС | Ржаксинский р-н | 10/0,4 | 0.1 | 0.024 | 0.075168
3709 | КТП 401 ВЛ №1 ПС Лукинская | ПАО "Россети Центр"-"Тамбовэнерго" | Ржаксинский РЭС | Ржаксинский р-н | 10/0,4 | 0.1 | 0.034 | 0.065888
3710 | КТП 402 ВЛ №1 ПС Лукинская | ПАО "Россети Центр"-"Тамбовэнерго" | Ржаксинский РЭС | Ржаксинский р-н | 10/0,4 | 0.1 | 0.001 | 0.096512
3711 | КТП 383 ВЛ №13 ПС Лукинская | ПАО "Россети Центр"-"Тамбовэнерго" | Ржаксинский РЭС | Ржаксинский р-н | 10/0,4 | 0.1 | 0.019 | 0.079808
3712 | КТП 384 ВЛ №13 ПС Лукинская | ПАО "Россети Центр"-"Тамбовэнерго" | Ржаксинский РЭС | Ржаксинский р-н | 10/0,4 | 0.16 | 0.003 | 0.15312
3713 | КТП 385 ВЛ №13 ПС Лукинская | ПАО "Россети Центр"-"Тамбовэнерго" | Ржаксинский РЭС | Ржаксинский р-н | 10/0,4 | 0.16 | 0.012 | 0.14477
3714 | КТП 386 ВЛ №13 ПС Лукинская | ПАО "Россети Центр"-"Тамбовэнерго" | Ржаксинский РЭС | Ржаксинский р-н | 10/0,4 | 0.16 | 0.002 | 0.15405
3715 | КТП 387 ВЛ №13 ПС Лукинская | ПАО "Россети Центр"-"Тамбовэнерго" | Ржаксинский РЭС | Ржаксинский р-н | 10/0,4 | 0.16 | 0.013 | 0.14384
3716 | КТП 389 ВЛ №13 ПС Лукинская | ПАО "Россети Центр"-"Тамбовэнерго" | Ржаксинский РЭС | Ржаксинский р-н | 10/0,4 | 0.1 | 0.059 | 0.041
3717 | КТП 388 ВЛ №13 ПС Лукинская | ПАО "Россети Центр"-"Тамбовэнерго" | Ржаксинский РЭС | Ржаксинский р-н | 10/0,4 | 0.1 | 0.015 | 0.08352
3718 | СТП 376 ВЛ №13 ПС Лукинская | ПАО "Россети Центр"-"Тамбовэнерго" | Ржаксинский РЭС | Ржаксинский р-н | 10/0,4 | 0.1 | 0.013 | 0.085376
3719 | СТП 393 ВЛ №1 ПС Лукинская | ПАО "Россети Центр"-"Тамбовэнерго" | Ржаксинский РЭС | Ржаксинский р-н | 10/0,4 | 0.063 | 0.059 | 0.004
3720 | СТП 381 ВЛ №13 ПС Лукинская | ПАО "Россети Центр"-"Тамбовэнерго" | Ржаксинский РЭС | Ржаксинский р-н | 10/0,4 | 0.025 | 0.004 | 0.022
3721 | СТП 320 ВЛ №14 ПС Максимовская | ПАО "Россети Центр"-"Тамбовэнерго" | Ржаксинский РЭС | Ржаксинский р-н | 10/0,4 | 0.025 | 0.01 | 0.015
3722 | КТП 230 ВЛ №1 ПС Моздокская | ПАО "Россети Центр"-"Тамбовэнерго" | Ржаксинский РЭС | Ржаксинский р-н | 10/0,4 | 0.1 | 0.089 | 0.011
3723 | КТП 365 ВЛ №3 ПС Моздокская | ПАО "Россети Центр"-"Тамбовэнерго" | Ржаксинский РЭС | Ржаксинский р-н | 10/0,4 | 0.16 | 0.074 | 0.086
3724 | КТП 337 ВЛ №1 ПС Моздокская | ПАО "Россети Центр"-"Тамбовэнерго" | Ржаксинский РЭС | Ржаксинский р-н | 10/0,4 | 0.16 | 0.002 | 0.15405
3725 | КТП 338 ВЛ №1 ПС Моздокская | ПАО "Россети Центр"-"Тамбовэнерго" | Ржаксинский РЭС | Ржаксинский р-н | 10/0,4 | 0.16 | 0.009 | 0.14755
3726 | КТП 339 ВЛ №1 ПС Моздокская | ПАО "Россети Центр"-"Тамбовэнерго" | Ржаксинский РЭС | Ржаксинский р-н | 10/0,4 | 0.16 | 0.034 | 0.12435
3727 | КТП 341 ВЛ №2 ПС Моздокская | ПАО "Россети Центр"-"Тамбовэнерго" | Ржаксинский РЭС | Ржаксинский р-н | 10/0,4 | 0.16 | 0.069 | 0.091
3728 | КТП 343 ВЛ №2 ПС Моздокская | ПАО "Россети Центр"-"Тамбовэнерго" | Ржаксинский РЭС | Ржаксинский р-н | 10/0,4 | 0.25 | 0.002 | 0.24174
3729 | КТП 344 ВЛ №2 ПС Моздокская | ПАО "Россети Центр"-"Тамбовэнерго" | Ржаксинский РЭС | Ржаксинский р-н | 10/0,4 | 0.1 | 0.025 | 0.07424
3730 | КТП 345 ВЛ №2 ПС Моздокская | ПАО "Россети Центр"-"Тамбовэнерго" | Ржаксинский РЭС | Ржаксинский р-н | 10/0,4 | 0.1 | 0.005 | 0.0928
3731 | КТП 348 ВЛ №2 ПС Моздокская | ПАО "Россети Центр"-"Тамбовэнерго" | Ржаксинский РЭС | Ржаксинский р-н | 10/0,4 | 0.06 | 0.019 | 0.040832
3732 | КТП 349 ВЛ №2 ПС Моздокская | ПАО "Россети Центр"-"Тамбовэнерго" | Ржаксинский РЭС | Ржаксинский р-н | 10/0,4 | 0.1 | 0.009 | 0.089088
3733 | КТП 347 ВЛ №2 ПС Моздокская | ПАО "Россети Центр"-"Тамбовэнерго" | Ржаксинский РЭС | Ржаксинский р-н | 10/0,4 | 0.1 | 0.015 | 0.08352
3734 | КТП 363 ВЛ №3 ПС Моздокская | ПАО "Россети Центр"-"Тамбовэнерго" | Ржаксинский РЭС | Ржаксинский р-н | 10/0,4 | 0.16 | 0.007 | 0.14941
3735 | КТП 364 ВЛ №3 ПС Моздокская | ПАО "Россети Центр"-"Тамбовэнерго" | Ржаксинский РЭС | Ржаксинский р-н | 10/0,4 | 0.16 | 0.012 | 0.14477
3736 | КТП 366 ВЛ №3 ПС Моздокская | ПАО "Россети Центр"-"Тамбовэнерго" | Ржаксинский РЭС | Ржаксинский р-н | 10/0,4 | 0.063 | 0.033 | 0.03
3737 | КТП 367 ВЛ №3 ПС Моздокская | ПАО "Россети Центр"-"Тамбовэнерго" | Ржаксинский РЭС | Ржаксинский р-н | 10/0,4 | 0.16 | 0.049 | 0.11043
3738 | КТП 368 ВЛ №3 ПС Моздокская | ПАО "Россети Центр"-"Тамбовэнерго" | Ржаксинский РЭС | Ржаксинский р-н | 10/0,4 | 0.1 | 0.024 | 0.075168
3739 | КТП 350 ВЛ №4 ПС Моздокская | ПАО "Россети Центр"-"Тамбовэнерго" | Ржаксинский РЭС | Ржаксинский р-н | 10/0,4 | 0.1 | 0.003 | 0.094656
3740 | КТП 352 ВЛ №4 ПС Моздокская | ПАО "Россети Центр"-"Тамбовэнерго" | Ржаксинский РЭС | Ржаксинский р-н | 10/0,4 | 0.063 | 0.015 | 0.047467
3741 | СТП 353 ВЛ №4 ПС Моздокская | ПАО "Россети Центр"-"Тамбовэнерго" | Ржаксинский РЭС | Ржаксинский р-н | 10/0,4 | 0.063 | 0.023 | 0.04
3742 | КТП 354 ВЛ №4 ПС Моздокская | ПАО "Россети Центр"-"Тамбовэнерго" | Ржаксинский РЭС | Ржаксинский р-н | 10/0,4 | 0.25 | 0.149 | 0.101
3743 | КТП 355 ВЛ №4 ПС Моздокская | ПАО "Россети Центр"-"Тамбовэнерго" | Ржаксинский РЭС | Ржаксинский р-н | 10/0,4 | 0.16 | 0.149 | 0.011
3744 | КТП 356 ВЛ №4 ПС Моздокская | ПАО "Россети Центр"-"Тамбовэнерго" | Ржаксинский РЭС | Ржаксинский р-н | 10/0,4 | 0.4 | 0.149 | 0.251
3745 | КТП 372 ВЛ №5 ПС Моздокская | ПАО "Россети Центр"-"Тамбовэнерго" | Ржаксинский РЭС | Ржаксинский р-н | 10/0,4 | 0.16 | 0.149 | 0.011
3746 | КТП 373 ВЛ №5 ПС Моздокская | ПАО "Россети Центр"-"Тамбовэнерго" | Ржаксинский РЭС | Ржаксинский р-н | 10/0,4 | 0.25 | 0.149 | 0.101
3747 | КТП 360 ВЛ №5 ПС Моздокская | ПАО "Россети Центр"-"Тамбовэнерго" | Ржаксинский РЭС | Ржаксинский р-н | 10/0,4 | 0.1 | 0.093 | 0.007
3748 | КТП 359 ВЛ №5 ПС Моздокская | ПАО "Россети Центр"-"Тамбовэнерго" | Ржаксинский РЭС | Ржаксинский р-н | 10/0,4 | 0.1 | 0.015 | 0.08352
3749 | КТП 361 ВЛ №5 ПС Моздокская | ПАО "Россети Центр"-"Тамбовэнерго" | Ржаксинский РЭС | Ржаксинский р-н | 10/0,4 | 0.063 | 0.011 | 0.051179
3750 | КТП 314 ВЛ №09 ПС Протасовская | ПАО "Россети Центр"-"Тамбовэнерго" | Ржаксинский РЭС | Ржаксинский р-н | 10/0,4 | 0.1 | 0.02 | 0.07888
3751 | КТП 315 ВЛ №09 ПС Протасовская | ПАО "Россети Центр"-"Тамбовэнерго" | Ржаксинский РЭС | Ржаксинский р-н | 10/0,4 | 0.1 | 0.011 | 0.087232
3752 | КТП 318 ВЛ №09 ПС Протасовская | ПАО "Россети Центр"-"Тамбовэнерго" | Ржаксинский РЭС | Ржаксинский р-н | 10/0,4 | 0.25 | 0.019 | 0.22597
3753 | КТП 321 ВЛ №09 ПС Протасовская | ПАО "Россети Центр"-"Тамбовэнерго" | Ржаксинский РЭС | Ржаксинский р-н | 10/0,4 | 0.1 | 0.014 | 0.084448
3754 | КТП 322 ВЛ №09 ПС Протасовская | ПАО "Россети Центр"-"Тамбовэнерго" | Ржаксинский РЭС | Ржаксинский р-н | 10/0,4 | 0.1 | 0.017 | 0.081664
3755 | КТП 317 ВЛ №09 ПС Протасовская | ПАО "Россети Центр"-"Тамбовэнерго" | Ржаксинский РЭС | Ржаксинский р-н | 10/0,4 | 0.1 | 0.011 | 0.087232
3756 | КТП 324 ВЛ №05 ПС Протасовская | ПАО "Россети Центр"-"Тамбовэнерго" | Ржаксинский РЭС | Ржаксинский р-н | 10/0,4 | 0.25 | 0.024 | 0.22133
3757 | КТП 325 ВЛ №05 ПС Протасовская | ПАО "Россети Центр"-"Тамбовэнерго" | Ржаксинский РЭС | Ржаксинский р-н | 10/0,4 | 0.16 | 0.04 | 0.11878
3758 | КТП 327 ВЛ №05 ПС Протасовская | ПАО "Россети Центр"-"Тамбовэнерго" | Ржаксинский РЭС | Ржаксинский р-н | 10/0,4 | 0.063 | 0.053 | 0.01
3759 | КТП 328 ВЛ №05 ПС Протасовская | ПАО "Россети Центр"-"Тамбовэнерго" | Ржаксинский РЭС | Ржаксинский р-н | 10/0,4 | 0.16 | 0.039 | 0.11971
3760 | ЗТП 329 ВЛ №05 ПС Протасовская | ПАО "Россети Центр"-"Тамбовэнерго" | Ржаксинский РЭС | Ржаксинский р-н | 10/0,4 | 0.16 | 0.013 | 0.14384
3761 | МТП 330 ВЛ №05 ПС Протасовская | ПАО "Россети Центр"-"Тамбовэнерго" | Ржаксинский РЭС | Ржаксинский р-н | 10/0,4 | 0.1 | 0.07 | 0.03
3762 | КТП 331 ВЛ №05 ПС Протасовская | ПАО "Россети Центр"-"Тамбовэнерго" | Ржаксинский РЭС | Ржаксинский р-н | 10/0,4 | 0.1 | 0.009 | 0.089088
3763 | КТП 333 ВЛ №03 ПС Протасовская | ПАО "Россети Центр"-"Тамбовэнерго" | Ржаксинский РЭС | Ржаксинский р-н | 10/0,4 | 0.16 | 0.008 | 0.14848
3764 | КТП 334 ВЛ №03 ПС Протасовская | ПАО "Россети Центр"-"Тамбовэнерго" | Ржаксинский РЭС | Ржаксинский р-н | 10/0,4 | 0.25 | 0.022 | 0.22318
3765 | КТП 335 ВЛ №03 ПС Протасовская | ПАО "Россети Центр"-"Тамбовэнерго" | Ржаксинский РЭС | Ржаксинский р-н | 10/0,4 | 0.1 | 0.015 | 0.08352
3766 | КТП 336 ВЛ №03 ПС Протасовская | ПАО "Россети Центр"-"Тамбовэнерго" | Ржаксинский РЭС | Ржаксинский р-н | 10/0,4 | 0.25 | 0.005 | 0.23896
3767 | МТП 326 ВЛ №05 ПС Протасовская | ПАО "Россети Центр"-"Тамбовэнерго" | Ржаксинский РЭС | Ржаксинский р-н | 10/0,4 | 0.1 | 0.093 | 0.007
3768 | МТП 197 ВЛ №03 ПС Протасовская | ПАО "Россети Центр"-"Тамбовэнерго" | Ржаксинский РЭС | Ржаксинский р-н | 10/0,4 | 0.1 | 0.013 | 0.085376
3769 | КТП 001 ВЛ №1 ПС Ржаксинская | ПАО "Россети Центр"-"Тамбовэнерго" | Ржаксинский РЭС | Ржаксинский р-н | 10/0,4 | 0.25 | 0.011 | 0.23339
3770 | КТП 003 ВЛ №1 ПС Ржаксинская | ПАО "Россети Центр"-"Тамбовэнерго" | Ржаксинский РЭС | Ржаксинский р-н | 10/0,4 | 0.4 | 0.005 | 0.38512
3771 | КТП 009 ВЛ №2 ПС Ржаксинская | ПАО "Россети Центр"-"Тамбовэнерго" | Ржаксинский РЭС | Ржаксинский р-н | 10/0,4 | 0.04 | 0.018 | 0.022
3772 | КТП 010 ВЛ №2 ПС Ржаксинская | ПАО "Россети Центр"-"Тамбовэнерго" | Ржаксинский РЭС | Ржаксинский р-н | 10/0,4 | 0.16 | 0.067 | 0.093
3773 | КТП 011 ВЛ №2 ПС Ржаксинская | ПАО "Россети Центр"-"Тамбовэнерго" | Ржаксинский РЭС | Ржаксинский р-н | 10/0,4 | 0.063 | 0.016 | 0.046539
3774 | КТП 014 ВЛ №2 ПС Ржаксинская | ПАО "Россети Центр"-"Тамбовэнерго" | Ржаксинский РЭС | Ржаксинский р-н | 10/0,4 | 0.25 | 0.01 | 0.23432
3775 | КТП 015 ВЛ №2 ПС Ржаксинская | ПАО "Россети Центр"-"Тамбовэнерго" | Ржаксинский РЭС | Ржаксинский р-н | 10/0,4 | 0.1 | 0.001 | 0.096512
3776 | МТП 016 ВЛ №2 ПС Ржаксинская | ПАО "Россети Центр"-"Тамбовэнерго" | Ржаксинский РЭС | Ржаксинский р-н | 10/0,4 | 0.063 | 0.003 | 0.058603
3777 | КТП 019 ВЛ №2 ПС Ржаксинская | ПАО "Россети Центр"-"Тамбовэнерго" | Ржаксинский РЭС | Ржаксинский р-н | 10/0,4 | 0.16 | 0.022 | 0.13549
3778 | КТП 020 ВЛ №2 ПС Ржаксинская | ПАО "Россети Центр"-"Тамбовэнерго" | Ржаксинский РЭС | Ржаксинский р-н | 10/0,4 | 0.1 | 0.001 | 0.096512
3779 | КТП 021 ВЛ №2 ПС Ржаксинская | ПАО "Россети Центр"-"Тамбовэнерго" | Ржаксинский РЭС | Ржаксинский р-н | 10/0,4 | 0.16 | 0.003 | 0.15312
3780 | КТП 022 ВЛ №2 ПС Ржаксинская | ПАО "Россети Центр"-"Тамбовэнерго" | Ржаксинский РЭС | Ржаксинский р-н | 10/0,4 | 0.1 | 0.028 | 0.071456
3781 | КТП 023 ВЛ №3 ПС Ржаксинская | ПАО "Россети Центр"-"Тамбовэнерго" | Ржаксинский РЭС | Ржаксинский р-н | 10/0,4 | 0.16 | 0.016 | 0.14106
3782 | КТП 033 ВЛ №3 ПС Ржаксинская | ПАО "Россети Центр"-"Тамбовэнерго" | Ржаксинский РЭС | Ржаксинский р-н | 10/0,4 | 0.1 | 0.01 | 0.08816
3783 | КТП 088 ВЛ №7 ПС Ржаксинская | ПАО "Россети Центр"-"Тамбовэнерго" | Ржаксинский РЭС | Ржаксинский р-н | 10/0,4 | 0.1 | 0.019 | 0.079808
3784 | КТП 091 ВЛ №8 ПС Ржаксинская | ПАО "Россети Центр"-"Тамбовэнерго" | Ржаксинский РЭС | Ржаксинский р-н | 10/0,4 | 0.16 | 0.002 | 0.15405
3785 | КТП 092 ВЛ №8 ПС Ржаксинская | ПАО "Россети Центр"-"Тамбовэнерго" | Ржаксинский РЭС | Ржаксинский р-н | 10/0,4 | 0.16 | 0.102 | 0.058
3786 | КТП 099 ВЛ №8 ПС Ржаксинская | ПАО "Россети Центр"-"Тамбовэнерго" | Ржаксинский РЭС | Ржаксинский р-н | 10/0,4 | 0.04 | 0.011 | 0.028768
3787 | КТП 093 ВЛ №8 ПС Ржаксинская | ПАО "Россети Центр"-"Тамбовэнерго" | Ржаксинский РЭС | Ржаксинский р-н | 10/0,4 | 0.16 | 0.016 | 0.14106
3788 | КТП 094 ВЛ №8 ПС Ржаксинская | ПАО "Россети Центр"-"Тамбовэнерго" | Ржаксинский РЭС | Ржаксинский р-н | 10/0,4 | 0.04 | 0.007 | 0.03248
3789 | КТП 095 ВЛ №8 ПС Ржаксинская | ПАО "Россети Центр"-"Тамбовэнерго" | Ржаксинский РЭС | Ржаксинский р-н | 10/0,4 | 0.16 | 0.003 | 0.15312
3790 | КТП 097 ВЛ №8 ПС Ржаксинская | ПАО "Россети Центр"-"Тамбовэнерго" | Ржаксинский РЭС | Ржаксинский р-н | 10/0,4 | 0.25 | 0.001 | 0.24267
3791 | КТП 098 ВЛ №8 ПС Ржаксинская | ПАО "Россети Центр"-"Тамбовэнерго" | Ржаксинский РЭС | Ржаксинский р-н | 10/0,4 | 0.4 | 0.043 | 0.34986
3792 | КТП 101 ВЛ №8 ПС Ржаксинская | ПАО "Россети Центр"-"Тамбовэнерго" | Ржаксинский РЭС | Ржаксинский р-н | 10/0,4 | 0.25 | 0.027 | 0.21854
3793 | КТП 102 ВЛ №8 ПС Ржаксинская | ПАО "Россети Центр"-"Тамбовэнерго" | Ржаксинский РЭС | Ржаксинский р-н | 10/0,4 | 0.16 | 0.052 | 0.10765
3794 | КТП 104 ВЛ №8 ПС Ржаксинская | ПАО "Россети Центр"-"Тамбовэнерго" | Ржаксинский РЭС | Ржаксинский р-н | 10/0,4 | 0.1 | 0.021 | 0.077952
3795 | КТП 111 ВЛ №9 ПС Ржаксинская | ПАО "Россети Центр"-"Тамбовэнерго" | Ржаксинский РЭС | Ржаксинский р-н | 10/0,4 | 0.16 | 0.06 | 0.1
3796 | КТП 113 ВЛ №9 ПС Ржаксинская | ПАО "Россети Центр"-"Тамбовэнерго" | Ржаксинский РЭС | Ржаксинский р-н | 10/0,4 | 0.4 | 0.009 | 0.38141
3797 | КТП 259 ВЛ №9 ПС Ржаксинская | ПАО "Россети Центр"-"Тамбовэнерго" | Ржаксинский РЭС | Ржаксинский р-н | 10/0,4 | 0.4 | 0.013 | 0.3777
3798 | МТП 122 ВЛ №10 ПС Ржаксинская | ПАО "Россети Центр"-"Тамбовэнерго" | Ржаксинский РЭС | Ржаксинский р-н | 10/0,4 | 0.063 | 0.038 | 0.025
3799 | КТП 121 ВЛ №10 ПС Ржаксинская | ПАО "Россети Центр"-"Тамбовэнерго" | Ржаксинский РЭС | Ржаксинский р-н | 10/0,4 | 0.025 | 0.017 | 0.008
3800 | МТП 115 ВЛ №10 ПС Ржаксинская | ПАО "Россети Центр"-"Тамбовэнерго" | Ржаксинский РЭС | Ржаксинский р-н | 10/0,4 | 0.063 | 0.042 | 0.021
3801 | КТП 116 ВЛ №10 ПС Ржаксинская | ПАО "Россети Центр"-"Тамбовэнерго" | Ржаксинский РЭС | Ржаксинский р-н | 10/0,4 | 0.1 | 0.009 | 0.089088
3802 | КТП 117 ВЛ №10 ПС Ржаксинская | ПАО "Россети Центр"-"Тамбовэнерго" | Ржаксинский РЭС | Ржаксинский р-н | 10/0,4 | 0.25 | 0.02 | 0.22504
3803 | КТП 118 ВЛ №10 ПС Ржаксинская | ПАО "Россети Центр"-"Тамбовэнерго" | Ржаксинский РЭС | Ржаксинский р-н | 10/0,4 | 0.25 | 0.008 | 0.23618
3804 | КТП 119 ВЛ №10 ПС Ржаксинская | ПАО "Россети Центр"-"Тамбовэнерго" | Ржаксинский РЭС | Ржаксинский р-н | 10/0,4 | 0.16 | 0.004 | 0.15219
3805 | КТП 123 ВЛ №11 ПС Ржаксинская | ПАО "Россети Центр"-"Тамбовэнерго" | Ржаксинский РЭС | Ржаксинский р-н | 10/0,4 | 0.1 | 0.005 | 0.0928
3806 | КТП 124 ВЛ №11 ПС Ржаксинская | ПАО "Россети Центр"-"Тамбовэнерго" | Ржаксинский РЭС | Ржаксинский р-н | 10/0,4 | 0.25 | 0.062 | 0.18606
3807 | КТП 125 ВЛ №11 ПС Ржаксинская | ПАО "Россети Центр"-"Тамбовэнерго" | Ржаксинский РЭС | Ржаксинский р-н | 10/0,4 | 0.16 | 0.008 | 0.14848
3808 | КТП 126 ВЛ №11 ПС Ржаксинская | ПАО "Россети Центр"-"Тамбовэнерго" | Ржаксинский РЭС | Ржаксинский р-н | 10/0,4 | 0.16 | 0.02 | 0.22504
3809 | КТП 127 ВЛ №11 ПС Ржаксинская | ПАО "Россети Центр"-"Тамбовэнерго" | Ржаксинский РЭС | Ржаксинский р-н | 10/0,4 | 0.16 | 0.014 | 0.14291
3810 | КТП 128 ВЛ №11 ПС Ржаксинская | ПАО "Россети Центр"-"Тамбовэнерго" | Ржаксинский РЭС | Ржаксинский р-н | 10/0,4 | 0.25 | 0.008 | 0.23618
3811 | КТП 129 ВЛ №11 ПС Ржаксинская | ПАО "Россети Центр"-"Тамбовэнерго" | Ржаксинский РЭС | Ржаксинский р-н | 10/0,4 | 0.1 | 0.021 | 0.077952
3812 | КТП 130 ВЛ №11 ПС Ржаксинская | ПАО "Россети Центр"-"Тамбовэнерго" | Ржаксинский РЭС | Ржаксинский р-н | 10/0,4 | 0.1 | 0.023 | 0.076096
3813 | КТП 131 ВЛ №11 ПС Ржаксинская | ПАО "Россети Центр"-"Тамбовэнерго" | Ржаксинский РЭС | Ржаксинский р-н | 10/0,4 | 0.25 | 0.002 | 0.24174
3814 | КТП 133 ВЛ №11 ПС Ржаксинская | ПАО "Россети Центр"-"Тамбовэнерго" | Ржаксинский РЭС | Ржаксинский р-н | 10/0,4 | 0.25 | 0.01 | 0.23432
3815 | КТП 018 ВЛ №11 ПС Ржаксинская | ПАО "Россети Центр"-"Тамбовэнерго" | Ржаксинский РЭС | Ржаксинский р-н | 10/0,4 | 0.1 | 0.091 | 0.009
3816 | КТП 139 ВЛ №13 ПС Ржаксинская | ПАО "Россети Центр"-"Тамбовэнерго" | Ржаксинский РЭС | Ржаксинский р-н | 10/0,4 | 0.16 | 0.001 | 0.15498
3817 | КТП 136 ВЛ №13 ПС Ржаксинская | ПАО "Россети Центр"-"Тамбовэнерго" | Ржаксинский РЭС | Ржаксинский р-н | 10/0,4 | 0.25 | 0.024 | 0.22133
3818 | КТП 109 ВЛ №13 ПС Ржаксинская | ПАО "Россети Центр"-"Тамбовэнерго" | Ржаксинский РЭС | Ржаксинский р-н | 10/0,4 | 0.16 | 0.011 | 0.1457
3819 | КТП 138 ВЛ №13 ПС Ржаксинская | ПАО "Россети Центр"-"Тамбовэнерго" | Ржаксинский РЭС | Ржаксинский р-н | 10/0,4 | 0.16 | 0.028 | 0.12992
3820 | МТП 140 ВЛ №13 ПС Ржаксинская | ПАО "Россети Центр"-"Тамбовэнерго" | Ржаксинский РЭС | Ржаксинский р-н | 10/0,4 | 0.01 | 0.01 | 0
3821 | СТП 089 ВЛ №7 ПС Ржаксинская | ПАО "Россети Центр"-"Тамбовэнерго" | Ржаксинский РЭС | Ржаксинский р-н | 10/0,4 | 0.025 | 0.005 | 0.01972
3822 | КТП 143 ВЛ №1 ПС Чакинская | ПАО "Россети Центр"-"Тамбовэнерго" | Ржаксинский РЭС | Ржаксинский р-н | 10/0,4 | 0.1 | 0.09 | 0.01
3823 | КТП 144 ВЛ №1 ПС Чакинская | ПАО "Россети Центр"-"Тамбовэнерго" | Ржаксинский РЭС | Ржаксинский р-н | 10/0,4 | 0.063 | 0.003 | 0.058603
3824 | КТП 145 ВЛ №1 ПС Чакинская | ПАО "Россети Центр"-"Тамбовэнерго" | Ржаксинский РЭС | Ржаксинский р-н | 10/0,4 | 0.16 | 0.028 | 0.12992
3825 | КТП 148 ВЛ №1 ПС Чакинская | ПАО "Россети Центр"-"Тамбовэнерго" | Ржаксинский РЭС | Ржаксинский р-н | 10/0,4 | 0.2 | 0.008 | 0.18746
3826 | КТП 152 ВЛ №2 ПС Чакинская | ПАО "Россети Центр"-"Тамбовэнерго" | Ржаксинский РЭС | Ржаксинский р-н | 10/0,4 | 0.25 | 0.018 | 0.2269
3827 | КТП 155 ВЛ №2 ПС Чакинская | ПАО "Россети Центр"-"Тамбовэнерго" | Ржаксинский РЭС | Ржаксинский р-н | 10/0,4 | 0.25 | 0.002 | 0.24174
3828 | КТП 159 ВЛ №2 ПС Чакинская | ПАО "Россети Центр"-"Тамбовэнерго" | Ржаксинский РЭС | Ржаксинский р-н | 10/0,4 | 0.25 | 0.002 | 0.24174
3829 | КТП 161 ВЛ №2 ПС Чакинская | ПАО "Россети Центр"-"Тамбовэнерго" | Ржаксинский РЭС | Ржаксинский р-н | 10/0,4 | 0.25 | 0.119 | 0.131
3830 | КТП 163 ВЛ №3 ПС Чакинская | ПАО "Россети Центр"-"Тамбовэнерго" | Ржаксинский РЭС | Ржаксинский р-н | 10/0,4 | 0.1 | 0.023 | 0.076096
3831 | КТП 167 ВЛ №3 ПС Чакинская | ПАО "Россети Центр"-"Тамбовэнерго" | Ржаксинский РЭС | Ржаксинский р-н | 10/0,4 | 0.25 | 0.003 | 0.24082
3832 | КТП 168 ВЛ №3 ПС Чакинская | ПАО "Россети Центр"-"Тамбовэнерго" | Ржаксинский РЭС | Ржаксинский р-н | 10/0,4 | 0.16 | 0.014 | 0.14291
3833 | КТП 170 ВЛ №3 ПС Чакинская | ПАО "Россети Центр"-"Тамбовэнерго" | Ржаксинский РЭС | Ржаксинский р-н | 10/0,4 | 0.25 | 0.024 | 0.22133
3834 | КТП 171 ВЛ №3 ПС Чакинская | ПАО "Россети Центр"-"Тамбовэнерго" | Ржаксинский РЭС | Ржаксинский р-н | 10/0,4 | 0.1 | 0.018 | 0.080736
3835 | КТП 172 ВЛ №3 ПС Чакинская | ПАО "Россети Центр"-"Тамбовэнерго" | Ржаксинский РЭС | Ржаксинский р-н | 10/0,4 | 0.1 | 0.067 | 0.033
3836 | КТП 174 ВЛ №3 ПС Чакинская | ПАО "Россети Центр"-"Тамбовэнерго" | Ржаксинский РЭС | Ржаксинский р-н | 10/0,4 | 0.1 | 0.07 | 0.03
3837 | КТП 235 ВЛ №4 ПС Чакинская | ПАО "Россети Центр"-"Тамбовэнерго" | Ржаксинский РЭС | Ржаксинский р-н | 10/0,4 | 0.1 | 0.011 | 0.087232
3838 | КТП 114 ВЛ №4 ПС Чакинская | ПАО "Россети Центр"-"Тамбовэнерго" | Ржаксинский РЭС | Ржаксинский р-н | 10/0,4 | 0.1 | 0.001 | 0.096512
3839 | КТП 032 ВЛ №4 ПС Чакинская | ПАО "Россети Центр"-"Тамбовэнерго" | Ржаксинский РЭС | Ржаксинский р-н | 10/0,4 | 0.16 | 0.025 | 0.1327
3840 | КТП 182 ВЛ №5 ПС Чакинская | ПАО "Россети Центр"-"Тамбовэнерго" | Ржаксинский РЭС | Ржаксинский р-н | 10/0,4 | 0.4 | 0.028 | 0.36378
3841 | КТП 183 ВЛ №5 ПС Чакинская | ПАО "Россети Центр"-"Тамбовэнерго" | Ржаксинский РЭС | Ржаксинский р-н | 10/0,4 | 0.4 | 0.02 | 0.3712
3842 | КТП 377 ВЛ №5 ПС Чакинская | ПАО "Россети Центр"-"Тамбовэнерго" | Ржаксинский РЭС | Ржаксинский р-н | 10/0,4 | 0.16 | 0.019 | 0.13827
3843 | КТП 188 ВЛ №5 ПС Чакинская | ПАО "Россети Центр"-"Тамбовэнерго" | Ржаксинский РЭС | Ржаксинский р-н | 10/0,4 | 0.25 | 0.002 | 0.24174
3844 | КТП 160 ВЛ №2 ПС Чакинская | ПАО "Россети Центр"-"Тамбовэнерго" | Ржаксинский РЭС | Ржаксинский р-н | 10/0,4 | 0.2 | 0.029 | 0.16797
3845 | КТП 447 ВЛ №15 ПС Александровская | ПАО "Россети Центр"-"Тамбовэнерго" | Сампурский РЭС | Знаменский р-н | 10/0,4 | 0.16 | 0.001 | 0.15498
3846 | КТП 448 ВЛ №15 ПС Александровская | ПАО "Россети Центр"-"Тамбовэнерго" | Сампурский РЭС | Знаменский р-н | 10/0,4 | 0.25 | 0.003 | 0.24082
3847 | КТП 449 ВЛ №15 ПС Александровская | ПАО "Россети Центр"-"Тамбовэнерго" | Сампурский РЭС | Знаменский р-н | 10/0,4 | 0.1 | 0.003 | 0.094656
3848 | МТП 450 ВЛ №15 ПС Александровская | ПАО "Россети Центр"-"Тамбовэнерго" | Сампурский РЭС | Знаменский р-н | 10/0,4 | 0.25 | 0.06 | 0.18792
3849 | КТП 455 ВЛ №15 ПС Александровская | ПАО "Россети Центр"-"Тамбовэнерго" | Сампурский РЭС | Знаменский р-н | 10/0,4 | 0.1 | 0.008 | 0.090016
3850 | СТП 451 ВЛ №15 ПС Александровская | ПАО "Россети Центр"-"Тамбовэнерго" | Сампурский РЭС | Знаменский р-н | 10/0,4 | 0.063 | 0.005 | 0.056747
3851 | КТП 457 ВЛ №15 ПС Александровская | ПАО "Россети Центр"-"Тамбовэнерго" | Сампурский РЭС | Знаменский р-н | 10/0,4 | 0.06 | 0.03 | 0.03
3852 | КТП 456 ВЛ №15 ПС Александровская | ПАО "Россети Центр"-"Тамбовэнерго" | Сампурский РЭС | Знаменский р-н | 10/0,4 | 0.1 | 0.009 | 0.089088
3853 | КТП 460 ВЛ №13 ПС Александровская | ПАО "Россети Центр"-"Тамбовэнерго" | Сампурский РЭС | Знаменский р-н | 10/0,4 | 0.16 | 0.091 | 0.069
3854 | КТП 461 ВЛ №13 ПС Александровская | ПАО "Россети Центр"-"Тамбовэнерго" | Сампурский РЭС | Знаменский р-н | 10/0,4 | 0.1 | 0.002 | 0.095584
3855 | КТП 463 ВЛ №13 ПС Александровская | ПАО "Россети Центр"-"Тамбовэнерго" | Сампурский РЭС | Знаменский р-н | 10/0,4 | 0.1 | 0.001 | 0.096512
3856 | КТП 462 ВЛ №13 ПС Александровская | ПАО "Россети Центр"-"Тамбовэнерго" | Сампурский РЭС | Знаменский р-н | 10/0,4 | 0.25 | 0.048 | 0.19906
3857 | СТП 464 ВЛ №13 ПС Александровская | ПАО "Россети Центр"-"Тамбовэнерго" | Сампурский РЭС | Знаменский р-н | 10/0,4 | 0.01 | 0.002 | 0.007888
3858 | КТП 465 ВЛ №13 ПС Александровская | ПАО "Россети Центр"-"Тамбовэнерго" | Сампурский РЭС | Знаменский р-н | 10/0,4 | 0.16 | 0.001 | 0.15498
3859 | КТП 471 ВЛ №07 ПС Александровская | ПАО "Россети Центр"-"Тамбовэнерго" | Сампурский РЭС | Знаменский р-н | 10/0,4 | 0.4 | 0.002 | 0.3879
3860 | КТП 466 ВЛ №13 ПС Александровская | ПАО "Россети Центр"-"Тамбовэнерго" | Сампурский РЭС | Знаменский р-н | 10/0,4 | 0.4 | 0 | 0.38976
3861 | КТП 468 ВЛ №13 ПС Александровская | ПАО "Россети Центр"-"Тамбовэнерго" | Сампурский РЭС | Знаменский р-н | 10/0,4 | 0.06 | 0.007 | 0.051968
3862 | КТП 470 ВЛ №07 ПС Александровская | ПАО "Россети Центр"-"Тамбовэнерго" | Сампурский РЭС | Знаменский р-н | 10/0,4 | 0.1 | 0.011 | 0.087232
3863 | КТП 458 ВЛ №13 ПС Александровская | ПАО "Россети Центр"-"Тамбовэнерго" | Сампурский РЭС | Знаменский р-н | 10/0,4 | 0.063 | 0.02 | 0.042827
3864 | КТП 472 ВЛ №07 ПС Александровская | ПАО "Россети Центр"-"Тамбовэнерго" | Сампурский РЭС | Знаменский р-н | 10/0,4 | 0.25 | 0.002 | 0.24174
3865 | КТП 474 ВЛ №07 ПС Александровская | ПАО "Россети Центр"-"Тамбовэнерго" | Сампурский РЭС | Знаменский р-н | 10/0,4 | 0.16 | 0.03 | 0.12806
3866 | КТП 473 ВЛ №07 ПС Александровская | ПАО "Россети Центр"-"Тамбовэнерго" | Сампурский РЭС | Знаменский р-н | 10/0,4 | 0.1 | 0.002 | 0.095584
3867 | КТП 476 ВЛ №03 ПС Александровская | ПАО "Россети Центр"-"Тамбовэнерго" | Сампурский РЭС | Знаменский р-н | 10/0,4 | 0.1 | 0.054 | 0.046
3868 | МТП 477 ВЛ №03 ПС Александровская | ПАО "Россети Центр"-"Тамбовэнерго" | Сампурский РЭС | Знаменский р-н | 10/0,4 | 0.1 | 0.004 | 0.093728
3869 | КТП 478 ВЛ №03 ПС Александровская | ПАО "Россети Центр"-"Тамбовэнерго" | Сампурский РЭС | Знаменский р-н | 10/0,4 | 0.063 | 0.002 | 0.059531
3870 | КТП 467 ВЛ №13 ПС Александровская | ПАО "Россети Центр"-"Тамбовэнерго" | Сампурский РЭС | Знаменский р-н | 10/0,4 | 0.16 | 0.012 | 0.14477
3871 | СТП 383 ВЛ №13 ПС Александровская | ПАО "Россети Центр"-"Тамбовэнерго" | Сампурский РЭС | Знаменский р-н | 10/0,4 | 0.01 | 0.003 | 0.00696
3872 | СТП 469 ВЛ №2 ПС Бахаревская | ПАО "Россети Центр"-"Тамбовэнерго" | Сампурский РЭС | Знаменский р-н | 10/0,4 | 0.1 | 0.004 | 0.093728
3873 | КТП 140 ВЛ №2 ПС Бахаревская | ПАО "Россети Центр"-"Тамбовэнерго" | Сампурский РЭС | Сампурский р-н | 10/0,4 | 0.1 | 0.002 | 0.095584
3874 | КТП 141 ВЛ №2 ПС Бахаревская | ПАО "Россети Центр"-"Тамбовэнерго" | Сампурский РЭС | Сампурский р-н | 10/0,4 | 0.04 | 0.001 | 0.038048
3875 | КТП 142 ВЛ №2 ПС Бахаревская | ПАО "Россети Центр"-"Тамбовэнерго" | Сампурский РЭС | Сампурский р-н | 10/0,4 | 0.25 | 0 | 0.2436
3876 | КТП 143 ВЛ №2 ПС Бахаревская | ПАО "Россети Центр"-"Тамбовэнерго" | Сампурский РЭС | Сампурский р-н | 10/0,4 | 0.1 | 0.069 | 0.031
3877 | КТП 144 ВЛ №2 ПС Бахаревская | ПАО "Россети Центр"-"Тамбовэнерго" | Сампурский РЭС | Сампурский р-н | 10/0,4 | 0.1 | 0.002 | 0.095584
3878 | КТП 146 ВЛ №2 ПС Бахаревская | ПАО "Россети Центр"-"Тамбовэнерго" | Сампурский РЭС | Сампурский р-н | 10/0,4 | 0.16 | 0.015 | 0.14198
3879 | КТП 015 ВЛ №2 ПС Бахаревская | ПАО "Россети Центр"-"Тамбовэнерго" | Сампурский РЭС | Сампурский р-н | 10/0,4 | 0.063 | 0.007 | 0.054891
3880 | КТП 148 ВЛ №2 ПС Бахаревская | ПАО "Россети Центр"-"Тамбовэнерго" | Сампурский РЭС | Сампурский р-н | 10/0,4 | 0.04 | 0.012 | 0.02784
3881 | КТП 147 ВЛ №2 ПС Бахаревская | ПАО "Россети Центр"-"Тамбовэнерго" | Сампурский РЭС | Сампурский р-н | 10/0,4 | 0.1 | 0.001 | 0.096512
3882 | КТП 149 ВЛ №2 ПС Бахаревская | ПАО "Россети Центр"-"Тамбовэнерго" | Сампурский РЭС | Сампурский р-н | 10/0,4 | 0.1 | 0.008 | 0.090016
3883 | КТП 151 ВЛ №2 ПС Бахаревская | ПАО "Россети Центр"-"Тамбовэнерго" | Сампурский РЭС | Сампурский р-н | 10/0,4 | 0.1 | 0.001 | 0.096512
3884 | КТП 152 ВЛ 10кВ №2 ПС Бахаревская | ПАО "Россети Центр"-"Тамбовэнерго" | Сампурский РЭС | Сампурский р-н | 10/0,4 | 0.063 | 0.011 | 0.051179
3885 | КТП 205 ВЛ №8 ПС Бахаревская | ПАО "Россети Центр"-"Тамбовэнерго" | Сампурский РЭС | Сампурский р-н | 10/0,4 | 0.16 | 0.007 | 0.14941
3886 | КТП 155 ВЛ №3 ПС Бахаревская | ПАО "Россети Центр"-"Тамбовэнерго" | Сампурский РЭС | Сампурский р-н | 10/0,4 | 0.1 | 0.02 | 0.07888
3887 | КТП 156 ВЛ №3 ПС Бахаревская | ПАО "Россети Центр"-"Тамбовэнерго" | Сампурский РЭС | Сампурский р-н | 10/0,4 | 0.063 | 0.022 | 0.040971
3888 | КТП 158 ВЛ №3 ПС Бахаревская | ПАО "Россети Центр"-"Тамбовэнерго" | Сампурский РЭС | Сампурский р-н | 10/0,4 | 0.1 | 0.001 | 0.096512
3889 | КТП 159 ВЛ №3 ПС Бахаревская | ПАО "Россети Центр"-"Тамбовэнерго" | Сампурский РЭС | Сампурский р-н | 10/0,4 | 0.1 | 0.026 | 0.073312
3890 | КТП 160 ВЛ №3 ПС Бахаревская | ПАО "Россети Центр"-"Тамбовэнерго" | Сампурский РЭС | Сампурский р-н | 10/0,4 | 0.25 | 0.001 | 0.24267
3891 | КТП 161 ВЛ №3 ПС Бахаревская | ПАО "Россети Центр"-"Тамбовэнерго" | Сампурский РЭС | Сампурский р-н | 10/0,4 | 0.25 | 0.001 | 0.24267
3892 | КТП 162 ВЛ №3 ПС Бахаревская | ПАО "Россети Центр"-"Тамбовэнерго" | Сампурский РЭС | Сампурский р-н | 10/0,4 | 0.1 | 0.002 | 0.095584
3893 | КТП 163 ВЛ №3 ПС Бахаревская | ПАО "Россети Центр"-"Тамбовэнерго" | Сампурский РЭС | Сампурский р-н | 10/0,4 | 0.1 | 0.002 | 0.095584
3894 | КТП 165 ВЛ №3 ПС Бахаревская | ПАО "Россети Центр"-"Тамбовэнерго" | Сампурский РЭС | Сампурский р-н | 10/0,4 | 0.25 | 0.028 | 0.21762
3895 | СТП 166 ВЛ №3 ПС Бахаревская | ПАО "Россети Центр"-"Тамбовэнерго" | Сампурский РЭС | Сампурский р-н | 10/0,4 | 0.1 | 0.001 | 0.096512
3896 | КТП 168 ВЛ №3 ПС Бахаревская | ПАО "Россети Центр"-"Тамбовэнерго" | Сампурский РЭС | Сампурский р-н | 10/0,4 | 0.25 | 0.013 | 0.23154
3897 | КТП 169 ВЛ №3 ПС Бахаревская | ПАО "Россети Центр"-"Тамбовэнерго" | Сампурский РЭС | Сампурский р-н | 10/0,4 | 0.1 | 0.001 | 0.096512
3898 | КТП 171 ВЛ №3 ПС Бахаревская | ПАО "Россети Центр"-"Тамбовэнерго" | Сампурский РЭС | Сампурский р-н | 10/0,4 | 0.1 | 0.001 | 0.096512
3899 | КТП 170 ВЛ №3 ПС Бахаревская | ПАО "Россети Центр"-"Тамбовэнерго" | Сампурский РЭС | Сампурский р-н | 10/0,4 | 0.16 | 0.002 | 0.15405
3900 | КТП 172 ВЛ №5 ПС Бахаревская | ПАО "Россети Центр"-"Тамбовэнерго" | Сампурский РЭС | Сампурский р-н | 10/0,4 | 0.16 | 0.017 | 0.14013
3901 | КТП 174 ВЛ №5 ПС Бахаревская | ПАО "Россети Центр"-"Тамбовэнерго" | Сампурский РЭС | Сампурский р-н | 10/0,4 | 0.06 | 0.005 | 0.053824
3902 | КТП 173 ВЛ №5 ПС Бахаревская | ПАО "Россети Центр"-"Тамбовэнерго" | Сампурский РЭС | Сампурский р-н | 10/0,4 | 0.16 | 0.021 | 0.13642
3903 | КТП 175 ВЛ №6 ПС Бахаревская | ПАО "Россети Центр"-"Тамбовэнерго" | Сампурский РЭС | Сампурский р-н | 10/0,4 | 0.1 | 0.044 | 0.056
3904 | КТП 176 ВЛ №6 ПС Бахаревская | ПАО "Россети Центр"-"Тамбовэнерго" | Сампурский РЭС | Сампурский р-н | 10/0,4 | 0.1 | 0.033 | 0.066816
3905 | СТП 182 ВЛ №6 ПС Бахаревская | ПАО "Россети Центр"-"Тамбовэнерго" | Сампурский РЭС | Сампурский р-н | 10/0,4 | 0.1 | 0.024 | 0.075168
3906 | КТП 181 ВЛ №6 ПС Бахаревская | ПАО "Россети Центр"-"Тамбовэнерго" | Сампурский РЭС | Сампурский р-н | 10/0,4 | 0.1 | 0.071 | 0.029
3907 | КТП 183 №6 ПС Бахаревская | ПАО "Россети Центр"-"Тамбовэнерго" | Сампурский РЭС | Сампурский р-н | 10/0,4 | 0.1 | 0.024 | 0.075168
3908 | КТП 186 ВЛ №6 ПС Бахаревская | ПАО "Россети Центр"-"Тамбовэнерго" | Сампурский РЭС | Сампурский р-н | 10/0,4 | 0.16 | 0.001 | 0.15498
3909 | КТП 185 ВЛ №6 ПС Бахаревская | ПАО "Россети Центр"-"Тамбовэнерго" | Сампурский РЭС | Сампурский р-н | 10/0,4 | 0.16 | 0.041 | 0.11786
3910 | КТП 184 ВЛ №6 ПС Бахаревская | ПАО "Россети Центр"-"Тамбовэнерго" | Сампурский РЭС | Сампурский р-н | 10/0,4 | 0.063 | 0.002 | 0.059531
3911 | КТП 188 ВЛ №7 ПС Бахаревская | ПАО "Россети Центр"-"Тамбовэнерго" | Сампурский РЭС | Сампурский р-н | 10/0,4 | 0.25 | 0.001 | 0.24267
3912 | КТП 189 ВЛ №7 ПС Бахаревская | ПАО "Россети Центр"-"Тамбовэнерго" | Сампурский РЭС | Сампурский р-н | 10/0,4 | 0.1 | 0.05 | 0.05
3913 | КТП 190 ВЛ №7 ПС Бахаревская | ПАО "Россети Центр"-"Тамбовэнерго" | Сампурский РЭС | Сампурский р-н | 10/0,4 | 0.16 | 0.001 | 0.15498
3914 | КТП 191 ВЛ №7 ПС Бахаревская | ПАО "Россети Центр"-"Тамбовэнерго" | Сампурский РЭС | Сампурский р-н | 10/0,4 | 0.1 | 0.019 | 0.079808
3915 | КТП 193 ВЛ №7 ПС Бахаревская | ПАО "Россети Центр"-"Тамбовэнерго" | Сампурский РЭС | Сампурский р-н | 10/0,4 | 0.1 | 0.017 | 0.081664
3916 | КТП 194 ВЛ №7 ПС Бахаревская | ПАО "Россети Центр"-"Тамбовэнерго" | Сампурский РЭС | Сампурский р-н | 10/0,4 | 0.1 | 0.027 | 0.072384
3917 | КТП 201 ВЛ №7 ПС Бахаревская | ПАО "Россети Центр"-"Тамбовэнерго" | Сампурский РЭС | Сампурский р-н | 10/0,4 | 0.04 | 0.001 | 0.038048
3918 | КТП 200 ВЛ №7 ПС Бахаревская | ПАО "Россети Центр"-"Тамбовэнерго" | Сампурский РЭС | Сампурский р-н | 10/0,4 | 0.1 | 0.019 | 0.079808
3919 | КТП 202 ВЛ №7 ПС Бахаревская | ПАО "Россети Центр"-"Тамбовэнерго" | Сампурский РЭС | Сампурский р-н | 10/0,4 | 0.063 | 0.008 | 0.053963
3920 | КТП 204 ВЛ №7 ПС Бахаревская | ПАО "Россети Центр"-"Тамбовэнерго" | Сампурский РЭС | Сампурский р-н | 10/0,4 | 0.063 | 0.054 | 0.009
3921 | КТП 197 ВЛ №7 ПС Бахаревская | ПАО "Россети Центр"-"Тамбовэнерго" | Сампурский РЭС | Сампурский р-н | 10/0,4 | 0.1 | 0.035 | 0.06496
3922 | КТП 203 ВЛ №7 ПС Бахаревская | ПАО "Россети Центр"-"Тамбовэнерго" | Сампурский РЭС | Сампурский р-н | 10/0,4 | 0.1 | 0.014 | 0.084448
3923 | КТП 206 ВЛ №8 ПС Бахаревская | ПАО "Россети Центр"-"Тамбовэнерго" | Сампурский РЭС | Сампурский р-н | 10/0,4 | 0.16 | 0.01 | 0.14662
3924 | СТП 547 ВЛ №6 ПС Бахаревская | ПАО "Россети Центр"-"Тамбовэнерго" | Сампурский РЭС | Сампурский р-н | 10/0,4 | 0.063 | 0.001 | 0.060459
3925 | СТП 554 ВЛ № 3 ПС Бахаревская | ПАО "Россети Центр"-"Тамбовэнерго" | Сампурский РЭС | Сампурский р-н | 10/0,4 | 0.063 | 0.02 | 0.042827
3926 | КТП 207 ВЛ №13 ПС Верхоценская | ПАО "Россети Центр"-"Тамбовэнерго" | Сампурский РЭС | Сампурский р-н | 10/0,4 | 0.025 | 0.018 | 0.007
3927 | КТП 208 ВЛ №13 ПС Верхоценская | ПАО "Россети Центр"-"Тамбовэнерго" | Сампурский РЭС | Сампурский р-н | 10/0,4 | 0.1 | 0.003 | 0.094656
3928 | КТП 209 ВЛ №13 ПС Верхоценская | ПАО "Россети Центр"-"Тамбовэнерго" | Сампурский РЭС | Сампурский р-н | 10/0,4 | 0.1 | 0.005 | 0.0928
3929 | КТП 211 ВЛ №13 ПС Верхоценская | ПАО "Россети Центр"-"Тамбовэнерго" | Сампурский РЭС | Сампурский р-н | 10/0,4 | 0.1 | 0.001 | 0.096512
3930 | КТП 212 ВЛ №13 ПС Верхоценская | ПАО "Россети Центр"-"Тамбовэнерго" | Сампурский РЭС | Сампурский р-н | 10/0,4 | 0.1 | 0.025 | 0.07424
3931 | КТП 213 ВЛ №13 ПС Верхоценская | ПАО "Россети Центр"-"Тамбовэнерго" | Сампурский РЭС | Сампурский р-н | 10/0,4 | 0.1 | 0.082 | 0.018
3932 | КТП 214 ВЛ №13 ПС Верхоценская | ПАО "Россети Центр"-"Тамбовэнерго" | Сампурский РЭС | Сампурский р-н | 10/0,4 | 0.1 | 0.021 | 0.077952
3933 | КТП 215 ВЛ №13 ПС Верхоценская | ПАО "Россети Центр"-"Тамбовэнерго" | Сампурский РЭС | Сампурский р-н | 10/0,4 | 0.16 | 0.016 | 0.14106
3934 | КТП 217 ВЛ №13 ПС Верхоценская | ПАО "Россети Центр"-"Тамбовэнерго" | Сампурский РЭС | Сампурский р-н | 10/0,4 | 0.25 | 0.006 | 0.23803
3935 | КТП 216 ВЛ №13 ПС Верхоценская | ПАО "Россети Центр"-"Тамбовэнерго" | Сампурский РЭС | Сампурский р-н | 10/0,4 | 0.25 | 0.001 | 0.24267
3936 | КТП 219 ВЛ №13 ПС Верхоценская | ПАО "Россети Центр"-"Тамбовэнерго" | Сампурский РЭС | Сампурский р-н | 10/0,4 | 0.1 | 0.008 | 0.090016
3937 | КТП 220 ВЛ №13 ПС Верхоценская | ПАО "Россети Центр"-"Тамбовэнерго" | Сампурский РЭС | Сампурский р-н | 10/0,4 | 0.063 | 0.004 | 0.057675
3938 | КТП 221 ВЛ №09 ПС Верхоценская | ПАО "Россети Центр"-"Тамбовэнерго" | Сампурский РЭС | Сампурский р-н | 10/0,4 | 0.1 | 0.029 | 0.070528
3939 | КТП 222 ВЛ №09 ПС Верхоценская | ПАО "Россети Центр"-"Тамбовэнерго" | Сампурский РЭС | Сампурский р-н | 10/0,4 | 0.1 | 0.019 | 0.079808
3940 | КТП 223 ВЛ №09 ПС Верхоценская | ПАО "Россети Центр"-"Тамбовэнерго" | Сампурский РЭС | Сампурский р-н | 10/0,4 | 0.315 | 0.008 | 0.29951
3941 | КТП 225 ВЛ №09 ПС Верхоценская | ПАО "Россети Центр"-"Тамбовэнерго" | Сампурский РЭС | Сампурский р-н | 10/0,4 | 0.063 | 0.034 | 0.029
3942 | КТП 224 ВЛ №09 ПС Верхоценская | ПАО "Россети Центр"-"Тамбовэнерго" | Сампурский РЭС | Сампурский р-н | 10/0,4 | 0.16 | 0.034 | 0.12435
3943 | КТП 227 ВЛ №09 ПС Верхоценская | ПАО "Россети Центр"-"Тамбовэнерго" | Сампурский РЭС | Сампурский р-н | 10/0,4 | 0.16 | 0.014 | 0.14291
3944 | КТП 226 ВЛ №09 ПС Верхоценская | ПАО "Россети Центр"-"Тамбовэнерго" | Сампурский РЭС | Сампурский р-н | 10/0,4 | 0.25 | 0.018 | 0.2269
3945 | КТП 228 ВЛ №09 ПС Верхоценская | ПАО "Россети Центр"-"Тамбовэнерго" | Сампурский РЭС | Сампурский р-н | 10/0,4 | 0.06 | 0.021 | 0.038976
3946 | КТП 229 ВЛ №09 ПС Верхоценская | ПАО "Россети Центр"-"Тамбовэнерго" | Сампурский РЭС | Сампурский р-н | 10/0,4 | 0.16 | 0.091 | 0.069
3947 | КТП 232 ВЛ №03 ПС Верхоценская | ПАО "Россети Центр"-"Тамбовэнерго" | Сампурский РЭС | Сампурский р-н | 10/0,4 | 0.16 | 0.001 | 0.15498
3948 | КТП 233 ВЛ №03 ПС Верхоценская | ПАО "Россети Центр"-"Тамбовэнерго" | Сампурский РЭС | Сампурский р-н | 10/0,4 | 0.16 | 0.005 | 0.15126
3949 | КТП 235 ВЛ №03 ПС Верхоценская | ПАО "Россети Центр"-"Тамбовэнерго" | Сампурский РЭС | Сампурский р-н | 10/0,4 | 0.1 | 0.012 | 0.086304
3950 | КТП 234 ВЛ №03 ПС Верхоценская | ПАО "Россети Центр"-"Тамбовэнерго" | Сампурский РЭС | Сампурский р-н | 10/0,4 | 0.25 | 0.157 | 0.093
3951 | СТП 561 ВЛ 10 кВ № 13 ПС Верхоценская | ПАО "Россети Центр"-"Тамбовэнерго" | Сампурский РЭС | Сампурский р-н | 10/0,4 | 0.025 | 0.003 | 0.023
3952 | КТП 258 ВЛ №8 ПС Знаменская | ПАО "Россети Центр"-"Тамбовэнерго" | Сампурский РЭС | Знаменский р-н | 10/0,4 | 0.063 | 0.012 | 0.050251
3953 | КТП 315 ВЛ №4 ПС Знаменская | ПАО "Россети Центр"-"Тамбовэнерго" | Сампурский РЭС | Знаменский р-н | 10/0,4 | 0.16 | 0.027 | 0.13085
3954 | КТП 266 ВЛ №1 ПС Знаменская | ПАО "Россети Центр"-"Тамбовэнерго" | Сампурский РЭС | Знаменский р-н | 10/0,4 | 0.16 | 0.005 | 0.15126
3955 | КТП 267 ВЛ №1 ПС Знаменская | ПАО "Россети Центр"-"Тамбовэнерго" | Сампурский РЭС | Знаменский р-н | 10/0,4 | 0.16 | 0.021 | 0.13642
3956 | КТП 276 ВЛ №2 ПС Знаменская | ПАО "Россети Центр"-"Тамбовэнерго" | Сампурский РЭС | Знаменский р-н | 10/0,4 | 0.25 | 0.001 | 0.24267
3957 | КТП 539 ВЛ №9 ПС Знаменская | ПАО "Россети Центр"-"Тамбовэнерго" | Сампурский РЭС | Знаменский р-н | 10/0,4 | 0.16 | 0.006 | 0.15034
3958 | КТП 362 ВЛ №9 ПС Знаменская | ПАО "Россети Центр"-"Тамбовэнерго" | Сампурский РЭС | Знаменский р-н | 10/0,4 | 0.25 | 0.002 | 0.24174
3959 | КТП 356 ВЛ №9 ПС Знаменская | ПАО "Россети Центр"-"Тамбовэнерго" | Сампурский РЭС | Знаменский р-н | 10/0,4 | 0.1 | 0.002 | 0.095584
3960 | КТП 294 ВЛ №3 ПС Знаменская | ПАО "Россети Центр"-"Тамбовэнерго" | Сампурский РЭС | Знаменский р-н | 10/0,4 | 0.25 | 0.014 | 0.23061
3961 | КТП 284 ВЛ №2 ПС Знаменская | ПАО "Россети Центр"-"Тамбовэнерго" | Сампурский РЭС | Знаменский р-н | 10/0,4 | 0.1 | 0.047 | 0.053
3962 | КТП 289 ВЛ №2 ПС Знаменская | ПАО "Россети Центр"-"Тамбовэнерго" | Сампурский РЭС | Знаменский р-н | 10/0,4 | 0.063 | 0.003 | 0.058603
3963 | КТП 285 ВЛ №2 ПС Знаменская | ПАО "Россети Центр"-"Тамбовэнерго" | Сампурский РЭС | Знаменский р-н | 10/0,4 | 0.25 | 0.008 | 0.23618
3964 | КТП 311 ВЛ №3 ПС Знаменская | ПАО "Россети Центр"-"Тамбовэнерго" | Сампурский РЭС | Знаменский р-н | 10/0,4 | 0.1 | 0.003 | 0.094656
3965 | МТП 310 ВЛ №3 ПС Знаменская | ПАО "Россети Центр"-"Тамбовэнерго" | Сампурский РЭС | Знаменский р-н | 10/0,4 | 0.025 | 0.005 | 0.01972
3966 | КТП 309 ВЛ №3 ПС Знаменская | ПАО "Россети Центр"-"Тамбовэнерго" | Сампурский РЭС | Знаменский р-н | 10/0,4 | 0.1 | 0.03 | 0.0696
3967 | СТП 308 ВЛ №3 ПС Знаменская | ПАО "Россети Центр"-"Тамбовэнерго" | Сампурский РЭС | Знаменский р-н | 10/0,4 | 0.01 | 0.005 | 0.005
3968 | КТП 306 ВЛ №3 ПС Знаменская | ПАО "Россети Центр"-"Тамбовэнерго" | Сампурский РЭС | Знаменский р-н | 10/0,4 | 0.4 | 0.002 | 0.3879
3969 | КТП 305 ВЛ №3 ПС Знаменская | ПАО "Россети Центр"-"Тамбовэнерго" | Сампурский РЭС | Знаменский р-н | 10/0,4 | 0.4 | 0.001 | 0.38883
3970 | КТП 304 ВЛ №3 ПС Знаменская | ПАО "Россети Центр"-"Тамбовэнерго" | Сампурский РЭС | Знаменский р-н | 10/0,4 | 0.05 | 0.005 | 0.04408
3971 | КТП 299 ВЛ №3 ПС Знаменская | ПАО "Россети Центр"-"Тамбовэнерго" | Сампурский РЭС | Знаменский р-н | 10/0,4 | 0.16 | 0.095 | 0.065
3972 | КТП 314 ВЛ №4 ПС Знаменская | ПАО "Россети Центр"-"Тамбовэнерго" | Сампурский РЭС | Знаменский р-н | 10/0,4 | 0.1 | 0.013 | 0.085376
3973 | КТП 318 ВЛ №6 ПС Знаменская | ПАО "Россети Центр"-"Тамбовэнерго" | Сампурский РЭС | Знаменский р-н | 10/0,4 | 0.1 | 0.001 | 0.096512
3974 | КТП 321 ВЛ №6 ПС Знаменская | ПАО "Россети Центр"-"Тамбовэнерго" | Сампурский РЭС | Знаменский р-н | 10/0,4 | 0.1 | 0.007 | 0.090944
3975 | КТП 322 ВЛ №6 ПС Знаменская | ПАО "Россети Центр"-"Тамбовэнерго" | Сампурский РЭС | Знаменский р-н | 10/0,4 | 0.16 | 0.018 | 0.1392
3976 | КТП 323 ВЛ №6 ПС Знаменская | ПАО "Россети Центр"-"Тамбовэнерго" | Сампурский РЭС | Знаменский р-н | 10/0,4 | 0.1 | 0.002 | 0.095584
3977 | КТП 324 ВЛ №6 ПС Знаменская | ПАО "Россети Центр"-"Тамбовэнерго" | Сампурский РЭС | Знаменский р-н | 10/0,4 | 0.1 | 0.002 | 0.095584
3978 | КТП 320 ВЛ №6 ПС Знаменская | ПАО "Россети Центр"-"Тамбовэнерго" | Сампурский РЭС | Знаменский р-н | 10/0,4 | 0.25 | 0.058 | 0.18978
3979 | КТП 326 ВЛ №6 ПС Знаменская | ПАО "Россети Центр"-"Тамбовэнерго" | Сампурский РЭС | Знаменский р-н | 10/0,4 | 0.25 | 0.083 | 0.16658
3980 | СТП 328 ВЛ №6 ПС Знаменская | ПАО "Россети Центр"-"Тамбовэнерго" | Сампурский РЭС | Знаменский р-н | 10/0,4 | 0.063 | 0.03 | 0.033
3981 | КТП 327 ВЛ №6 ПС Знаменская | ПАО "Россети Центр"-"Тамбовэнерго" | Сампурский РЭС | Знаменский р-н | 10/0,4 | 0.063 | 0.042 | 0.021
3982 | СТП 329 ВЛ №6 ПС Знаменская | ПАО "Россети Центр"-"Тамбовэнерго" | Сампурский РЭС | Знаменский р-н | 10/0,4 | 0.063 | 0.015 | 0.047467
3983 | КТП 339 ВЛ №7 ПС Знаменская | ПАО "Россети Центр"-"Тамбовэнерго" | Сампурский РЭС | Знаменский р-н | 10/0,4 | 0.1 | 0.039 | 0.061
3984 | КТП 338 ВЛ №7 ПС Знаменская | ПАО "Россети Центр"-"Тамбовэнерго" | Сампурский РЭС | Знаменский р-н | 10/0,4 | 0.1 | 0.013 | 0.085376
3985 | КТП 337 ВЛ №7 ПС Знаменская | ПАО "Россети Центр"-"Тамбовэнерго" | Сампурский РЭС | Знаменский р-н | 10/0,4 | 0.1 | 0.011 | 0.087232
3986 | КТП 331 ВЛ №7 ПС Знаменская | ПАО "Россети Центр"-"Тамбовэнерго" | Сампурский РЭС | Знаменский р-н | 10/0,4 | 0.4 | 0.052 | 0.3415
3987 | КТП 344 ВЛ №8 ПС Знаменская | ПАО "Россети Центр"-"Тамбовэнерго" | Сампурский РЭС | Знаменский р-н | 10/0,4 | 0.16 | 0.008 | 0.14848
3988 | КТП 348 ВЛ №8 ПС Знаменская | ПАО "Россети Центр"-"Тамбовэнерго" | Сампурский РЭС | Знаменский р-н | 10/0,4 | 0.4 | 0.118 | 0.28026
3989 | КТП 346 ВЛ №8 ПС Знаменская | ПАО "Россети Центр"-"Тамбовэнерго" | Сампурский РЭС | Знаменский р-н | 10/0,4 | 0.16 | 0.025 | 0.1327
3990 | КТП 347 ВЛ №8 ПС Знаменская | ПАО "Россети Центр"-"Тамбовэнерго" | Сампурский РЭС | Знаменский р-н | 10/0,4 | 0.25 | 0.001 | 0.24267
3991 | КТП 350 ВЛ №8 ПС Знаменская | ПАО "Россети Центр"-"Тамбовэнерго" | Сампурский РЭС | Знаменский р-н | 10/0,4 | 0.16 | 0.008 | 0.14848
3992 | КТП 351 ВЛ №8 ПС Знаменская | ПАО "Россети Центр"-"Тамбовэнерго" | Сампурский РЭС | Знаменский р-н | 10/0,4 | 0.1 | 0 | 0.09744
3993 | КТП 301 ВЛ №3 ПС Знаменская | ПАО "Россети Центр"-"Тамбовэнерго" | Сампурский РЭС | Знаменский р-н | 10/0,4 | 0.16 | 0.017 | 0.14013
3994 | КТП 303 ВЛ №3 ПС Знаменская | ПАО "Россети Центр"-"Тамбовэнерго" | Сампурский РЭС | Знаменский р-н | 10/0,4 | 0.16 | 0.017 | 0.14013
3995 | КТП 325 ВЛ №6 ПС Знаменская | ПАО "Россети Центр"-"Тамбовэнерго" | Сампурский РЭС | Знаменский р-н | 10/0,4 | 0.16 | 0.076 | 0.084
3996 | КТП 293 ВЛ №7 ПС Знаменская | ПАО "Россети Центр"-"Тамбовэнерго" | Сампурский РЭС | Знаменский р-н | 10/0,4 | 0.25 | 0 | 0.2436
3997 | КТП 343 ВЛ №8 ПС Знаменская | ПАО "Россети Центр"-"Тамбовэнерго" | Сампурский РЭС | Знаменский р-н | 10/0,4 | 0.16 | 0.016 | 0.14106
3998 | СТП 489 ВЛ №3 ПС Знаменская | ПАО "Россети Центр"-"Тамбовэнерго" | Сампурский РЭС | Знаменский р-н | 10/0,4 | 0.025 | 0.006 | 0.018792
3999 | СТП 490 ВЛ №3 ПС Знаменская | ПАО "Россети Центр"-"Тамбовэнерго" | Сампурский РЭС | Знаменский р-н | 10/0,4 | 0.063 | 0.063 | 0
4000 | КТП 513 ВЛ №10; №11 ПС Знаменская | ПАО "Россети Центр"-"Тамбовэнерго" | Сампурский РЭС | Знаменский р-н | 10/0,4 | 1.26 | 0.068 | 1.1646
4001 | КТП 514 ВЛ №10; №11 ПС Знаменская | ПАО "Россети Центр"-"Тамбовэнерго" | Сампурский РЭС | Знаменский р-н | 10/0,4 | 1.26 | 0.009 | 1.2194
4002 | КТП 515 ВЛ №10; №11 ПС Знаменская | ПАО "Россети Центр"-"Тамбовэнерго" | Сампурский РЭС | Знаменский р-н | 10/0,4 | 1.26 | 0.006 | 1.2222
4003 | КТП 516 ВЛ №10; №11 ПС Знаменская | ПАО "Россети Центр"-"Тамбовэнерго" | Сампурский РЭС | Знаменский р-н | 10/0,4 | 1.26 | 0.002 | 1.2259
4004 | КТП 532 ВЛ №2 ПС Знаменская | ПАО "Россети Центр"-"Тамбовэнерго" | Сампурский РЭС | Знаменский р-н | 10/0,4 | 0.16 | 0.014 | 0.14291
4005 | СТП 540 ВЛ №10 ПС Знаменская | ПАО "Россети Центр"-"Тамбовэнерго" | Сампурский РЭС | Знаменский р-н | 10/0,4 | 0.063 | 0.011 | 0.051179
4006 | КТП 541 ВЛ №10 ПС Знаменская | ПАО "Россети Центр"-"Тамбовэнерго" | Сампурский РЭС | Знаменский р-н | 10/0,4 | 0.16 | 0 | 0.1559
4007 | КТП 548 ВЛ №7 ПС Знаменская | ПАО "Россети Центр"-"Тамбовэнерго" | Сампурский РЭС | Знаменский р-н | 10/0,4 | 0.16 | 0.013 | 0.14384
4008 | КТП 544 ВЛ №7 ПС Знаменская | ПАО "Россети Центр"-"Тамбовэнерго" | Сампурский РЭС | Знаменский р-н | 10/0,4 | 0.4 | 0.008 | 0.38234
4009 | СТП 559 ВЛ № 3 ПС Знаменская | ПАО "Россети Центр"-"Тамбовэнерго" | Сампурский РЭС | Знаменский р-н | 10/0,4 | 0.025 | 0.006 | 0.02
4010 | КТП 236 ВЛ №15 ПС Кузьминская | ПАО "Россети Центр"-"Тамбовэнерго" | Сампурский РЭС | Знаменский р-н | 10/0,4 | 0.16 | 0.044 | 0.11507
4011 | КТП 242 ВЛ №07 ПС Кузьминская | ПАО "Россети Центр"-"Тамбовэнерго" | Сампурский РЭС | Знаменский р-н | 10/0,4 | 0.25 | 0.003 | 0.24082
4012 | КТП 237 ВЛ №15 ПС Кузьминская | ПАО "Россети Центр"-"Тамбовэнерго" | Сампурский РЭС | Знаменский р-н | 10/0,4 | 0.1 | 0.002 | 0.095584
4013 | КТП 238 ВЛ №15 ПС Кузьминская | ПАО "Россети Центр"-"Тамбовэнерго" | Сампурский РЭС | Знаменский р-н | 10/0,4 | 0.25 | 0.001 | 0.24267
4014 | КТП 239 ВЛ №15 ПС Кузьминская | ПАО "Россети Центр"-"Тамбовэнерго" | Сампурский РЭС | Знаменский р-н | 10/0,4 | 0.1 | 0 | 0.09744
4015 | КТП 240 ВЛ №15 ПС Кузьминская | ПАО "Россети Центр"-"Тамбовэнерго" | Сампурский РЭС | Знаменский р-н | 10/0,4 | 0.1 | 0.006 | 0.091872
4016 | КТП 243 ВЛ №07 ПС Кузьминская | ПАО "Россети Центр"-"Тамбовэнерго" | Сампурский РЭС | Знаменский р-н | 10/0,4 | 0.4 | 0.002 | 0.3879
4017 | КТП 244 ВЛ №07 ПС Кузьминская | ПАО "Россети Центр"-"Тамбовэнерго" | Сампурский РЭС | Знаменский р-н | 10/0,4 | 0.1 | 0.003 | 0.094656
4018 | КТП 245 ВЛ №07 ПС Кузьминская | ПАО "Россети Центр"-"Тамбовэнерго" | Сампурский РЭС | Знаменский р-н | 10/0,4 | 0.1 | 0.01 | 0.08816
4019 | КТП 246 ВЛ №07 ПС Кузьминская | ПАО "Россети Центр"-"Тамбовэнерго" | Сампурский РЭС | Знаменский р-н | 10/0,4 | 0.16 | 0.022 | 0.13549
4020 | КТП 247 ВЛ №07 ПС Кузьминская | ПАО "Россети Центр"-"Тамбовэнерго" | Сампурский РЭС | Знаменский р-н | 10/0,4 | 0.06 | 0.001 | 0.057536
4021 | КТП 241 ВЛ №07 ПС Кузьминская | ПАО "Россети Центр"-"Тамбовэнерго" | Сампурский РЭС | Знаменский р-н | 10/0,4 | 0.4 | 0.014 | 0.37677
4022 | КТП 248 ВЛ №07 ПС Кузьминская | ПАО "Россети Центр"-"Тамбовэнерго" | Сампурский РЭС | Знаменский р-н | 10/0,4 | 0.1 | 0.001 | 0.096512
4023 | КТП 250 ВЛ №07 ПС Кузьминская | ПАО "Россети Центр"-"Тамбовэнерго" | Сампурский РЭС | Знаменский р-н | 10/0,4 | 0.063 | 0.025 | 0.038
4024 | КТП 251 ВЛ №03 ПС Кузьминская | ПАО "Россети Центр"-"Тамбовэнерго" | Сампурский РЭС | Знаменский р-н | 10/0,4 | 0.25 | 0.002 | 0.24174
4025 | КТП 253 ВЛ №4 ПС Кузьминская | ПАО "Россети Центр"-"Тамбовэнерго" | Сампурский РЭС | Знаменский р-н | 10/0,4 | 0.16 | 0.001 | 0.15498
4026 | КТП 254 ВЛ №04 ПС Кузьминская | ПАО "Россети Центр"-"Тамбовэнерго" | Сампурский РЭС | Знаменский р-н | 10/0,4 | 0.63 | 0.008 | 0.60645
4027 | КТП 255 ВЛ №04 ПС Кузьминская | ПАО "Россети Центр"-"Тамбовэнерго" | Сампурский РЭС | Знаменский р-н | 10/0,4 | 0.25 | 0.01 | 0.23432
4028 | КТП 256 ВЛ №04 ПС Кузьминская | ПАО "Россети Центр"-"Тамбовэнерго" | Сампурский РЭС | Знаменский р-н | 10/0,4 | 0.06 | 0.002 | 0.056608
4029 | КТП 257 ВЛ №04 ПС Кузьминская | ПАО "Россети Центр"-"Тамбовэнерго" | Сампурский РЭС | Знаменский р-н | 10/0,4 | 0.1 | 0.002 | 0.095584
4030 | СТП 259 ВЛ №12 ПС Кузьминская | ПАО "Россети Центр"-"Тамбовэнерго" | Сампурский РЭС | Знаменский р-н | 10/0,4 | 0.01 | 0.002 | 0.007888
4031 | КТП 264 ВЛ №12 ПС Кузьминская | ПАО "Россети Центр"-"Тамбовэнерго" | Сампурский РЭС | Знаменский р-н | 10/0,4 | 0.1 | 0.025 | 0.07424
4032 | КТП 261 ВЛ №12 ПС Кузьминская | ПАО "Россети Центр"-"Тамбовэнерго" | Сампурский РЭС | Знаменский р-н | 10/0,4 | 0.1 | 0.005 | 0.0928
4033 | СТП 260 ВЛ №12 ПС Кузьминская | ПАО "Россети Центр"-"Тамбовэнерго" | Сампурский РЭС | Знаменский р-н | 10/0,4 | 0.1 | 0.015 | 0.08352
4034 | КТП 263 ВЛ №12 ПС Кузьминская | ПАО "Россети Центр"-"Тамбовэнерго" | Сампурский РЭС | Знаменский р-н | 10/0,4 | 0.1 | 0.012 | 0.086304
4035 | КТП 249 ВЛ №07 ПС Кузьминская | ПАО "Россети Центр"-"Тамбовэнерго" | Сампурский РЭС | Знаменский р-н | 10/0,4 | 0.1 | 0.017 | 0.081664
4036 | КТП 485 ВЛ №07 ПС Кузьминская | ПАО "Россети Центр"-"Тамбовэнерго" | Сампурский РЭС | Сампурский р-н | 10/0,4 | 0.16 | 0.012 | 0.14477
4037 | КТП 483 ВЛ №07 ПС Кузьминская | ПАО "Россети Центр"-"Тамбовэнерго" | Сампурский РЭС | Знаменский р-н | 10/0,4 | 2 | 0.011 | 1.9386
4038 | КТП 367 ВЛ №1 ПС П.Марфинская | ПАО "Россети Центр"-"Тамбовэнерго" | Сампурский РЭС | Знаменский р-н | 10/0,4 | 0.16 | 0.007 | 0.14941
4039 | КТП 369 ВЛ №1 ПС П.Марфинская | ПАО "Россети Центр"-"Тамбовэнерго" | Сампурский РЭС | Знаменский р-н | 10/0,4 | 0.25 | 0.026 | 0.21947
4040 | КТП 370 ВЛ №1 ПС П.Марфинская | ПАО "Россети Центр"-"Тамбовэнерго" | Сампурский РЭС | Знаменский р-н | 10/0,4 | 0.16 | 0.003 | 0.15312
4041 | КТП 371 ВЛ №1 ПС П.Марфинская | ПАО "Россети Центр"-"Тамбовэнерго" | Сампурский РЭС | Знаменский р-н | 10/0,4 | 0.1 | 0.003 | 0.094656
4042 | КТП 373 ВЛ №1 ПС П.Марфинская | ПАО "Россети Центр"-"Тамбовэнерго" | Сампурский РЭС | Знаменский р-н | 10/0,4 | 0.06 | 0.013 | 0.0464
4043 | КТП 375 ВЛ №1 ПС П.Марфинская | ПАО "Россети Центр"-"Тамбовэнерго" | Сампурский РЭС | Знаменский р-н | 10/0,4 | 0.25 | 0.044 | 0.20277
4044 | КТП 376 ВЛ №1 ПС П.Марфинская | ПАО "Россети Центр"-"Тамбовэнерго" | Сампурский РЭС | Знаменский р-н | 10/0,4 | 0.1 | 0.008 | 0.090016
4045 | КТП 377 ВЛ №1 ПС П.Марфинская | ПАО "Россети Центр"-"Тамбовэнерго" | Сампурский РЭС | Знаменский р-н | 10/0,4 | 0.25 | 0.003 | 0.24082
4046 | КТП 387 ВЛ №2 ПС П.Марфинская | ПАО "Россети Центр"-"Тамбовэнерго" | Сампурский РЭС | Знаменский р-н | 10/0,4 | 0.16 | 0.001 | 0.15498
4047 | КТП 386 ВЛ №2 ПС П.Марфинская | ПАО "Россети Центр"-"Тамбовэнерго" | Сампурский РЭС | Знаменский р-н | 10/0,4 | 0.1 | 0.001 | 0.15498
4048 | КТП 382 ВЛ №2 ПС П.Марфинская | ПАО "Россети Центр"-"Тамбовэнерго" | Сампурский РЭС | Знаменский р-н | 10/0,4 | 0.1 | 0.006 | 0.091872
4049 | КТП 385 ВЛ №2 ПС П.Марфинская | ПАО "Россети Центр"-"Тамбовэнерго" | Сампурский РЭС | Знаменский р-н | 10/0,4 | 0.16 | 0 | 0.1559
4050 | КТП 384 ВЛ №2 ПС П.Марфинская | ПАО "Россети Центр"-"Тамбовэнерго" | Сампурский РЭС | Знаменский р-н | 10/0,4 | 0.16 | 0.001 | 0.15498
4051 | КТП 390 ВЛ №2 ПС П.Марфинская | ПАО "Россети Центр"-"Тамбовэнерго" | Сампурский РЭС | Знаменский р-н | 10/0,4 | 0.4 | 0.002 | 0.3879
4052 | КТП 392 ВЛ №2 ПС П.Марфинская | ПАО "Россети Центр"-"Тамбовэнерго" | Сампурский РЭС | Знаменский р-н | 10/0,4 | 0.16 | 0.052 | 0.10765
4053 | КТП 391 ВЛ №2 ПС П.Марфинская | ПАО "Россети Центр"-"Тамбовэнерго" | Сампурский РЭС | Знаменский р-н | 10/0,4 | 0.25 | 0.014 | 0.23061
4054 | СТП 389 ВЛ №2 ПС П.Марфинская | ПАО "Россети Центр"-"Тамбовэнерго" | Сампурский РЭС | Знаменский р-н | 10/0,4 | 0.06 | 0.017 | 0.042688
4055 | КТП 388 ВЛ №2 ПС П.Марфинская | ПАО "Россети Центр"-"Тамбовэнерго" | Сампурский РЭС | Знаменский р-н | 10/0,4 | 0.1 | 0.002 | 0.095584
4056 | КТП 381 ВЛ №2 ПС П.Марфинская | ПАО "Россети Центр"-"Тамбовэнерго" | Сампурский РЭС | Знаменский р-н | 10/0,4 | 0.25 | 0.035 | 0.21112
4057 | КТП 379 ВЛ №2 ПС П.Марфинская | ПАО "Россети Центр"-"Тамбовэнерго" | Сампурский РЭС | Знаменский р-н | 10/0,4 | 0.4 | 0.011 | 0.37955
4058 | КТП 378 ВЛ №2 ПС П.Марфинская | ПАО "Россети Центр"-"Тамбовэнерго" | Сампурский РЭС | Знаменский р-н | 10/0,4 | 0.25 | 0.004 | 0.23989
4059 | КТП 393 ВЛ №5 ПС П.Марфинская | ПАО "Россети Центр"-"Тамбовэнерго" | Сампурский РЭС | Знаменский р-н | 10/0,4 | 0.16 | 0.006 | 0.15034
4060 | КТП 394 ВЛ №5 ПС П.Марфинская | ПАО "Россети Центр"-"Тамбовэнерго" | Сампурский РЭС | Знаменский р-н | 10/0,4 | 0.16 | 0.002 | 0.15405
4061 | КТП 395 ВЛ №5 ПС П.Марфинская | ПАО "Россети Центр"-"Тамбовэнерго" | Сампурский РЭС | Знаменский р-н | 10/0,4 | 0.1 | 0.003 | 0.094656
4062 | КТП 396 ВЛ №5 ПС П.Марфинская | ПАО "Россети Центр"-"Тамбовэнерго" | Сампурский РЭС | Знаменский р-н | 10/0,4 | 0.1 | 0.01 | 0.08816
4063 | КТП 397 ВЛ №5 ПС П.Марфинская | ПАО "Россети Центр"-"Тамбовэнерго" | Сампурский РЭС | Знаменский р-н | 10/0,4 | 0.4 | 0.018 | 0.37306
4064 | СТП 398 ВЛ №5 ПС П.Марфинская | ПАО "Россети Центр"-"Тамбовэнерго" | Сампурский РЭС | Знаменский р-н | 10/0,4 | 0.063 | 0.003 | 0.058603
4065 | КТП 399 ВЛ №5 ПС П.Марфинская | ПАО "Россети Центр"-"Тамбовэнерго" | Сампурский РЭС | Знаменский р-н | 10/0,4 | 0.05 | 0 | 0.04872
4066 | СТП 401 ВЛ №2 ПС П.Марфинская | ПАО "Россети Центр"-"Тамбовэнерго" | Сампурский РЭС | Знаменский р-н | 10/0,4 | 0.1 | 0.034 | 0.065888
4067 | КТП 400 ВЛ №5 ПС П.Марфинская | ПАО "Россети Центр"-"Тамбовэнерго" | Сампурский РЭС | Знаменский р-н | 10/0,4 | 0.063 | 0.008 | 0.053963
4068 | КТП 402 ВЛ №2 ПС П.Марфинская | ПАО "Россети Центр"-"Тамбовэнерго" | Сампурский РЭС | Знаменский р-н | 10/0,4 | 0.16 | 0.005 | 0.15126
4069 | КТП 403 ВЛ №6 ПС П.Марфинская | ПАО "Россети Центр"-"Тамбовэнерго" | Сампурский РЭС | Знаменский р-н | 10/0,4 | 0.16 | 0.003 | 0.15312
4070 | СТП 404 ВЛ №6 ПС П.Марфинская | ПАО "Россети Центр"-"Тамбовэнерго" | Сампурский РЭС | Знаменский р-н | 10/0,4 | 0.25 | 0.001 | 0.24267
4071 | КТП 405 ВЛ №6 ПС П.Марфинская | ПАО "Россети Центр"-"Тамбовэнерго" | Сампурский РЭС | Знаменский р-н | 10/0,4 | 0.06 | 0.002 | 0.056608
4072 | КТП 406 ВЛ №6 ПС П.Марфинская | ПАО "Россети Центр"-"Тамбовэнерго" | Сампурский РЭС | Знаменский р-н | 10/0,4 | 0.063 | 0.002 | 0.059531
4073 | СТП 408 ВЛ №6 ПС П.Марфинская | ПАО "Россети Центр"-"Тамбовэнерго" | Сампурский РЭС | Знаменский р-н | 10/0,4 | 0.063 | 0.037 | 0.026
4074 | КТП 409 ВЛ №6 ПС П.Марфинская | ПАО "Россети Центр"-"Тамбовэнерго" | Сампурский РЭС | Знаменский р-н | 10/0,4 | 0.4 | 0.086 | 0.30995
4075 | СТП 413 ВЛ №7 ПС П.Марфинская | ПАО "Россети Центр"-"Тамбовэнерго" | Сампурский РЭС | Знаменский р-н | 10/0,4 | 0.01 | 0.002 | 0.007888
4076 | КТП 412 ВЛ №7 ПС П.Марфинская | ПАО "Россети Центр"-"Тамбовэнерго" | Сампурский РЭС | Знаменский р-н | 10/0,4 | 0.063 | 0.002 | 0.059531
4077 | КТП 410 ВЛ №7 ПС П.Марфинская | ПАО "Россети Центр"-"Тамбовэнерго" | Сампурский РЭС | Знаменский р-н | 10/0,4 | 0.1 | 0.004 | 0.093728
4078 | КТП 411 ВЛ №7 ПС П.Марфинская | ПАО "Россети Центр"-"Тамбовэнерго" | Сампурский РЭС | Знаменский р-н | 10/0,4 | 0.16 | 0.002 | 0.15405
4079 | КТП 380 ВЛ №2 ПС П.Марфинская | ПАО "Россети Центр"-"Тамбовэнерго" | Сампурский РЭС | Знаменский р-н | 10/0,4 | 0.16 | 0.019 | 0.13827
4080 | КТП 527 ВЛ №1 ПС П.Марфинская | ПАО "Россети Центр"-"Тамбовэнерго" | Сампурский РЭС | Сампурский р-н | 10/0,4 | 0.16 | 0.006 | 0.15034
4081 | СТП 533 ВЛ №2 ПС П.Марфинская | ПАО "Россети Центр"-"Тамбовэнерго" | Сампурский РЭС | Знаменский р-н | 10/0,4 | 0.1 | 0.059 | 0.041
4082 | СТП 549 ВЛ 10кВ №1 ПС П.Марфинская | ПАО "Россети Центр"-"Тамбовэнерго" | Сампурский РЭС | Знаменский р-н | 10/0,4 | 0.063 | 0.021 | 0.041899
4083 | КТП 002 ВЛ №1 ПС Сампурская | ПАО "Россети Центр"-"Тамбовэнерго" | Сампурский РЭС | Сампурский р-н | 10/0,4 | 0.16 | 0.046 | 0.11322
4084 | КТП 003 ВЛ №1 ПС Сампурская | ПАО "Россети Центр"-"Тамбовэнерго" | Сампурский РЭС | Сампурский р-н | 10/0,4 | 0.25 | 0.007 | 0.2371
4085 | КТП 004 ВЛ №1 ПС Сампурская | ПАО "Россети Центр"-"Тамбовэнерго" | Сампурский РЭС | Сампурский р-н | 10/0,4 | 0.16 | 0.058 | 0.102
4086 | КТП 005 ВЛ №1 ПС Сампурская | ПАО "Россети Центр"-"Тамбовэнерго" | Сампурский РЭС | Сампурский р-н | 10/0,4 | 0.315 | 0.005 | 0.3023
4087 | КТП 011 ВЛ №2 ПС Сампурская | ПАО "Россети Центр"-"Тамбовэнерго" | Сампурский РЭС | Сампурский р-н | 10/0,4 | 0.063 | 0.057 | 0.006
4088 | СТП 012 ВЛ №2 ПС Сампурская | ПАО "Россети Центр"-"Тамбовэнерго" | Сампурский РЭС | Сампурский р-н | 10/0,4 | 0.063 | 0 | 0.061387
4089 | КТП 013 ВЛ №3 ПС Сампурская | ПАО "Россети Центр"-"Тамбовэнерго" | Сампурский РЭС | Сампурский р-н | 10/0,4 | 0.16 | 0.008 | 0.14848
4090 | ЗТП 016 ВЛ №3 ПС Сампурская | ПАО "Россети Центр"-"Тамбовэнерго" | Сампурский РЭС | Сампурский р-н | 10/0,4 | 0.8 | 0.074 | 0.71085
4091 | КТП 017 ВЛ №3 ПС Сампурская | ПАО "Россети Центр"-"Тамбовэнерго" | Сампурский РЭС | Сампурский р-н | 10/0,4 | 0.16 | 0.001 | 0.15498
4092 | КТП 018 ВЛ №3 ПС Сампурская | ПАО "Россети Центр"-"Тамбовэнерго" | Сампурский РЭС | Сампурский р-н | 10/0,4 | 0.1 | 0.002 | 0.095584
4093 | КТП 021 ВЛ №3 ПС Сампурская | ПАО "Россети Центр"-"Тамбовэнерго" | Сампурский РЭС | Сампурский р-н | 10/0,4 | 0.4 | 0.056 | 0.33779
4094 | КТП 020 ВЛ №3 ПС Сампурская | ПАО "Россети Центр"-"Тамбовэнерго" | Сампурский РЭС | Сампурский р-н | 10/0,4 | 0.25 | 0.028 | 0.21762
4095 | КТП 019 ВЛ №3 ПС Сампурская | ПАО "Россети Центр"-"Тамбовэнерго" | Сампурский РЭС | Сампурский р-н | 10/0,4 | 0.25 | 0.24 | 0.01
4096 | МТП 014 ВЛ №6 ПС Сампурская | ПАО "Россети Центр"-"Тамбовэнерго" | Сампурский РЭС | Сампурский р-н | 10/0,4 | 0.1 | 0.004 | 0.093728
4097 | КТП 030 ВЛ №6 ПС Сампурская | ПАО "Россети Центр"-"Тамбовэнерго" | Сампурский РЭС | Сампурский р-н | 10/0,4 | 0.1 | 0.08 | 0.02
4098 | СТП 032 ВЛ №6 ПС Сампурская | ПАО "Россети Центр"-"Тамбовэнерго" | Сампурский РЭС | Сампурский р-н | 10/0,4 | 0.01 | 0.006 | 0.004
4099 | КТП 033 ВЛ №8 ПС Сампурская | ПАО "Россети Центр"-"Тамбовэнерго" | Сампурский РЭС | Сампурский р-н | 10/0,4 | 0.4 | 0.042 | 0.35078
4100 | КТП 034 ВЛ №8 ПС Сампурская | ПАО "Россети Центр"-"Тамбовэнерго" | Сампурский РЭС | Сампурский р-н | 10/0,4 | 0.063 | 0.014 | 0.048395
4101 | КТП 035 ВЛ №8 ПС Сампурская | ПАО "Россети Центр"-"Тамбовэнерго" | Сампурский РЭС | Сампурский р-н | 10/0,4 | 0.1 | 0.024 | 0.075168
4102 | КТП 037 ВЛ №8 ПС Сампурская | ПАО "Россети Центр"-"Тамбовэнерго" | Сампурский РЭС | Сампурский р-н | 10/0,4 | 0.4 | 0.034 | 0.35821
4103 | КТП 039 ВЛ №8 ПС Сампурская | ПАО "Россети Центр"-"Тамбовэнерго" | Сампурский РЭС | Сампурский р-н | 10/0,4 | 0.16 | 0.001 | 0.15498
4104 | КТП 038 ВЛ №8 ПС Сампурская | ПАО "Россети Центр"-"Тамбовэнерго" | Сампурский РЭС | Сампурский р-н | 10/0,4 | 0.25 | 0.059 | 0.18885
4105 | КТП 040 ВЛ №8 ПС Сампурская | ПАО "Россети Центр"-"Тамбовэнерго" | Сампурский РЭС | Сампурский р-н | 10/0,4 | 0.06 | 0.026 | 0.034
4106 | КТП 044 ВЛ №8 ПС Сампурская | ПАО "Россети Центр"-"Тамбовэнерго" | Сампурский РЭС | Сампурский р-н | 10/0,4 | 0.1 | 0.071 | 0.029
4107 | КТП 045 ВЛ №8 ПС Сампурская | ПАО "Россети Центр"-"Тамбовэнерго" | Сампурский РЭС | Сампурский р-н | 10/0,4 | 0.1 | 0.02 | 0.07888
4108 | КТП 041 ВЛ №8 ПС Сампурская | ПАО "Россети Центр"-"Тамбовэнерго" | Сампурский РЭС | Сампурский р-н | 10/0,4 | 0.1 | 0.047 | 0.053
4109 | КТП 042 ВЛ №8 ПС Сампурская | ПАО "Россети Центр"-"Тамбовэнерго" | Сампурский РЭС | Сампурский р-н | 10/0,4 | 0.1 | 0.041 | 0.059
4110 | КТП 052 ВЛ №10 ПС Сампурская | ПАО "Россети Центр"-"Тамбовэнерго" | Сампурский РЭС | Сампурский р-н | 10/0,4 | 0.25 | 0.005 | 0.23896
4111 | КТП 054 ВЛ №10 ПС Сампурская | ПАО "Россети Центр"-"Тамбовэнерго" | Сампурский РЭС | Сампурский р-н | 10/0,4 | 0.1 | 0.055 | 0.045
4112 | КТП 055 ВЛ №10 ПС Сампурская | ПАО "Россети Центр"-"Тамбовэнерго" | Сампурский РЭС | Сампурский р-н | 10/0,4 | 0.16 | 0.011 | 0.1457
4113 | КТП 031 ВЛ №6 ПС Сампурская | ПАО "Россети Центр"-"Тамбовэнерго" | Сампурский РЭС | Сампурский р-н | 10/0,4 | 0.1 | 0.015 | 0.08352
4114 | СТП 497 ВЛ №8 ПС Сампурская | ПАО "Россети Центр"-"Тамбовэнерго" | Сампурский РЭС | Сампурский р-н | 10/0,4 | 0.16 | 0.049 | 0.014
4115 | КТП 008 ВЛ № 2 ПС Сампурская | ПАО "Россети Центр"-"Тамбовэнерго" | Сампурский РЭС | Сампурский р-н | 10/0,4 | 0.1 | 0 | 0.09744
4116 | КТП 557 ВЛ №1 ПС Сампурская | ПАО "Россети Центр"-"Тамбовэнерго" | Сампурский РЭС | Сампурский р-н | 10/0,4 | 0.25 | 0.03 | 0.233
4117 | КТП 517 ВЛ №4 ПС Сампурская; №10 ПС Бахаревская | ПАО "Россети Центр"-"Тамбовэнерго" | Сампурский РЭС | Сампурский р-н | 10/0,4 | 1.26 | 0.06 | 1.1721
4118 | КТП 519 ВЛ №4 ПС Сампурская; №10 ПС Бахаревская | ПАО "Россети Центр"-"Тамбовэнерго" | Сампурский РЭС | Сампурский р-н | 10/0,4 | 1.26 | 0.01 | 1.2185
4119 | КТП 518 ВЛ №4 ПС Сампурская; №10 ПС Бахаревская | ПАО "Россети Центр"-"Тамбовэнерго" | Сампурский РЭС | Сампурский р-н | 10/0,4 | 1.26 | 0.005 | 1.2231
4120 | КТП 511 ВЛ №11 ПС Сампурская; №5 ПС Александровская | ПАО "Россети Центр"-"Тамбовэнерго" | Сампурский РЭС | Знаменский р-н | 10/0,4 | 1.26 | 0.016 | 1.2129
4121 | КТП 512 ВЛ №11 ПС Сампурская; №5 ПС Александровская | ПАО "Россети Центр"-"Тамбовэнерго" | Сампурский РЭС | Знаменский р-н | 10/0,4 | 1.26 | 0.014 | 1.2148
4122 | КТП 508 ВЛ №7 ПС Сампурская; №9 ПС Бахаревская | ПАО "Россети Центр"-"Тамбовэнерго" | Сампурский РЭС | Сампурский р-н | 10/0,4 | 1.26 | 0.008 | 1.2203
4123 | КТП 509 ВЛ №7 ПС Сампурская; №9 ПС Бахаревская | ПАО "Россети Центр"-"Тамбовэнерго" | Сампурский РЭС | Сампурский р-н | 10/0,4 | 1.26 | 0.006 | 1.2222
4124 | КТП 510 ВЛ №7 ПС Сампурская; №9 ПС Бахаревская | ПАО "Россети Центр"-"Тамбовэнерго" | Сампурский РЭС | Сампурский р-н | 10/0,4 | 1.26 | 0.001 | 1.2268
4125 | КТП 047 КЛ №9 ПС Сампурская; ВЛ №10 ПС Сампурская | ПАО "Россети Центр"-"Тамбовэнерго" | Сампурский РЭС | Сампурский р-н | 10/0,4 | 0.4 | 0.008 | 0.38234
4126 | КТП 479 ВЛ №4 ПС Серебряковская | ПАО "Россети Центр"-"Тамбовэнерго" | Сампурский РЭС | Сампурский р-н | 10/0,4 | 0.25 | 0.003 | 0.24082
4127 | КТП 481 ВЛ №4 ПС Серебряковская | ПАО "Россети Центр"-"Тамбовэнерго" | Сампурский РЭС | Сампурский р-н | 10/0,4 | 0.04 | 0.037 | 0.003
4128 | КТП 318 ВЛ №4 ПС Серебряковская | ПАО "Россети Центр"-"Тамбовэнерго" | Сампурский РЭС | Сампурский р-н | 10/0,4 | 0.1 | 0.016 | 0.082592
4129 | КТП 534 ВЛ №4 ПС Серебряковская | ПАО "Россети Центр"-"Тамбовэнерго" | Сампурский РЭС | Знаменский р-н | 10/0,4 | 0.16 | 0.068 | 0.092
4130 | КТП 066 ВЛ №09 ПС Степная | ПАО "Россети Центр"-"Тамбовэнерго" | Сампурский РЭС | Сампурский р-н | 10/0,4 | 0.1 | 0.011 | 0.087232
4131 | КТП 067 ВЛ №09 ПС Степная | ПАО "Россети Центр"-"Тамбовэнерго" | Сампурский РЭС | Сампурский р-н | 10/0,4 | 0.16 | 0.018 | 0.1392
4132 | КТП 068 ВЛ №09 ПС Степная | ПАО "Россети Центр"-"Тамбовэнерго" | Сампурский РЭС | Сампурский р-н | 10/0,4 | 0.16 | 0.04 | 0.11878
4133 | КТП 070 ВЛ №09 ПС Степная | ПАО "Россети Центр"-"Тамбовэнерго" | Сампурский РЭС | Сампурский р-н | 10/0,4 | 0.1 | 0.019 | 0.079808
4134 | КТП 071 ВЛ №09 ПС Степная | ПАО "Россети Центр"-"Тамбовэнерго" | Сампурский РЭС | Сампурский р-н | 10/0,4 | 0.16 | 0.018 | 0.1392
4135 | КТП 072 ВЛ №09 ПС Степная | ПАО "Россети Центр"-"Тамбовэнерго" | Сампурский РЭС | Сампурский р-н | 10/0,4 | 0.16 | 0.019 | 0.13827
4136 | КТП 073 ВЛ №09 ПС Степная | ПАО "Россети Центр"-"Тамбовэнерго" | Сампурский РЭС | Сампурский р-н | 10/0,4 | 0.16 | 0.079 | 0.081
4137 | КТП 074 ВЛ №09 ПС Степная | ПАО "Россети Центр"-"Тамбовэнерго" | Сампурский РЭС | Сампурский р-н | 10/0,4 | 0.1 | 0.008 | 0.090016
4138 | КТП 081 ВЛ №04 ПС Степная | ПАО "Россети Центр"-"Тамбовэнерго" | Сампурский РЭС | Сампурский р-н | 10/0,4 | 0.4 | 0.022 | 0.36934
4139 | КТП 082 ВЛ №04 ПС Степная | ПАО "Россети Центр"-"Тамбовэнерго" | Сампурский РЭС | Сампурский р-н | 10/0,4 | 0.25 | 0.145 | 0.105
4140 | КТП 083 ВЛ №04 ПС Степная | ПАО "Россети Центр"-"Тамбовэнерго" | Сампурский РЭС | Сампурский р-н | 10/0,4 | 0.63 | 0.001 | 0.61294
4141 | КТП 086 ВЛ №04 ПС Степная | ПАО "Россети Центр"-"Тамбовэнерго" | Сампурский РЭС | Сампурский р-н | 10/0,4 | 0.4 | 0.016 | 0.37491
4142 | КТП 084 ВЛ №04 ПС Степная | ПАО "Россети Центр"-"Тамбовэнерго" | Сампурский РЭС | Сампурский р-н | 10/0,4 | 0.25 | 0.013 | 0.23154
4143 | КТП 088 ВЛ №04 ПС Степная | ПАО "Россети Центр"-"Тамбовэнерго" | Сампурский РЭС | Сампурский р-н | 10/0,4 | 0.4 | 0.014 | 0.37677
4144 | КТП 089 ВЛ №4 ПС Степная | ПАО "Россети Центр"-"Тамбовэнерго" | Сампурский РЭС | Сампурский р-н | 10/0,4 | 0.4 | 0.007 | 0.38326
4145 | КТП 090 ВЛ №04 ПС Степная | ПАО "Россети Центр"-"Тамбовэнерго" | Сампурский РЭС | Сампурский р-н | 10/0,4 | 0.25 | 0.056 | 0.19163
4146 | СТП 091 ВЛ №10 ПС Степная | ПАО "Россети Центр"-"Тамбовэнерго" | Сампурский РЭС | Сампурский р-н | 10/0,4 | 0.01 | 0.009 | 0.001
4147 | КТП 094 ВЛ №10 ПС Степная | ПАО "Россети Центр"-"Тамбовэнерго" | Сампурский РЭС | Сампурский р-н | 10/0,4 | 0.1 | 0.012 | 0.086304
4148 | КТП 104 ВЛ №10 ПС Степная | ПАО "Россети Центр"-"Тамбовэнерго" | Сампурский РЭС | Сампурский р-н | 10/0,4 | 0.25 | 0.017 | 0.22782
4149 | КТП 117 ВЛ №15 ПС Степная | ПАО "Россети Центр"-"Тамбовэнерго" | Сампурский РЭС | Сампурский р-н | 10/0,4 | 0.1 | 0.096 | 0.004
4150 | КТП 118 ВЛ №15 ПС Степная | ПАО "Россети Центр"-"Тамбовэнерго" | Сампурский РЭС | Сампурский р-н | 10/0,4 | 0.16 | 0.002 | 0.15405
4151 | КТП 119 ВЛ №15 ПС Степная | ПАО "Россети Центр"-"Тамбовэнерго" | Сампурский РЭС | Сампурский р-н | 10/0,4 | 0.16 | 0.109 | 0.051
4152 | КТП 120 ВЛ №15 ПС Степная | ПАО "Россети Центр"-"Тамбовэнерго" | Сампурский РЭС | Сампурский р-н | 10/0,4 | 0.1 | 0.011 | 0.087232
4153 | КТП 121 ВЛ №15 ПС Степная | ПАО "Россети Центр"-"Тамбовэнерго" | Сампурский РЭС | Сампурский р-н | 10/0,4 | 0.1 | 0.008 | 0.090016
4154 | КТП 122 ВЛ №16 ПС Степная | ПАО "Россети Центр"-"Тамбовэнерго" | Сампурский РЭС | Сампурский р-н | 10/0,4 | 0.1 | 0.04 | 0.06
4155 | КТП 123 ВЛ №16 ПС Степная | ПАО "Россети Центр"-"Тамбовэнерго" | Сампурский РЭС | Сампурский р-н | 10/0,4 | 0.1 | 0.009 | 0.089088
4156 | КТП 124 ВЛ №16 ПС Степная | ПАО "Россети Центр"-"Тамбовэнерго" | Сампурский РЭС | Сампурский р-н | 10/0,4 | 0.1 | 0.078 | 0.022
4157 | КТП 126 ВЛ №16 ПС Степная | ПАО "Россети Центр"-"Тамбовэнерго" | Сампурский РЭС | Сампурский р-н | 10/0,4 | 0.1 | 0.002 | 0.095584
4158 | КТП 125 ВЛ №16 ПС Степная | ПАО "Россети Центр"-"Тамбовэнерго" | Сампурский РЭС | Сампурский р-н | 10/0,4 | 0.1 | 0.014 | 0.084448
4159 | КТП 128 ВЛ №16 ПС Степная | ПАО "Россети Центр"-"Тамбовэнерго" | Сампурский РЭС | Сампурский р-н | 10/0,4 | 0.1 | 0.001 | 0.096512
4160 | КТП 130 ВЛ №16 ПС Степная | ПАО "Россети Центр"-"Тамбовэнерго" | Сампурский РЭС | Сампурский р-н | 10/0,4 | 0.1 | 0.002 | 0.095584
4161 | КТП 131 ВЛ №16 ПС Степная | ПАО "Россети Центр"-"Тамбовэнерго" | Сампурский РЭС | Сампурский р-н | 10/0,4 | 0.1 | 0.052 | 0.048
4162 | КТП 132 ВЛ №16 ПС Степная | ПАО "Россети Центр"-"Тамбовэнерго" | Сампурский РЭС | Сампурский р-н | 10/0,4 | 0.063 | 0.054 | 0.009
4163 | КТП 133 ВЛ №16 ПС Степная | ПАО "Россети Центр"-"Тамбовэнерго" | Сампурский РЭС | Сампурский р-н | 10/0,4 | 0.16 | 0.001 | 0.15498
4164 | КТП 087 ВЛ №4 ПС Степная | ПАО "Россети Центр"-"Тамбовэнерго" | Сампурский РЭС | Сампурский р-н | 10/0,4 | 0.16 | 0.003 | 0.15312
4165 | КТП 105 ВЛ №10 ПС Степная | ПАО "Россети Центр"-"Тамбовэнерго" | Сампурский РЭС | Сампурский р-н | 10/0,4 | 0.4 | 0.001 | 0.38883
4166 | КТП 129 ВЛ №16 ПС Степная | ПАО "Россети Центр"-"Тамбовэнерго" | Сампурский РЭС | Сампурский р-н | 10/0,4 | 0.1 | 0.015 | 0.08352
4167 | СТП 562 ВЛ 10 кВ № 15 ПС Степная | ПАО "Россети Центр"-"Тамбовэнерго" | Сампурский РЭС | Сампурский р-н | 10/0,4 | 0.025 | 0.005 | 0.021
4168 | КТП 520 ВЛ №15 ПС Степная ; №13 ПС Верхоценская | ПАО "Россети Центр"-"Тамбовэнерго" | Сампурский РЭС | Сампурский р-н | 10/0,4 | 0.8 | 0.008 | 0.7721
4169 | КТП 521 ВЛ №15 ПС Степная ; №13 ПС Верхоценская | ПАО "Россети Центр"-"Тамбовэнерго" | Сампурский РЭС | Сампурский р-н | 10/0,4 | 1.26 | 0.009 | 1.2194
4170 | КТП 415 ВЛ №17 ПС Сухотинская | ПАО "Россети Центр"-"Тамбовэнерго" | Сампурский РЭС | Знаменский р-н | 10/0,4 | 0.04 | 0.005 | 0.034336
4171 | КТП 414 ВЛ №17 ПС Сухотинская | ПАО "Россети Центр"-"Тамбовэнерго" | Сампурский РЭС | Знаменский р-н | 10/0,4 | 0.1 | 0.003 | 0.094656
4172 | КТП 433 ВЛ №11 ПС Сухотинская | ПАО "Россети Центр"-"Тамбовэнерго" | Сампурский РЭС | Знаменский р-н | 10/0,4 | 0.063 | 0.017 | 0.045611
4173 | КТП 416 ВЛ №17 ПС Сухотинская | ПАО "Россети Центр"-"Тамбовэнерго" | Сампурский РЭС | Знаменский р-н | 10/0,4 | 0.063 | 0.013 | 0.049323
4174 | КТП 417 ВЛ №17 ПС Сухотинская | ПАО "Россети Центр"-"Тамбовэнерго" | Сампурский РЭС | Знаменский р-н | 10/0,4 | 0.1 | 0.008 | 0.090016
4175 | КТП 418 ВЛ №15 ПС Сухотинская | ПАО "Россети Центр"-"Тамбовэнерго" | Сампурский РЭС | Знаменский р-н | 10/0,4 | 0.04 | 0.002 | 0.03712
4176 | КТП 419 ВЛ №15 ПС Сухотинская | ПАО "Россети Центр"-"Тамбовэнерго" | Сампурский РЭС | Знаменский р-н | 10/0,4 | 0.16 | 0.057 | 0.103
4177 | КТП 420 ВЛ №15 ПС Сухотинская | ПАО "Россети Центр"-"Тамбовэнерго" | Сампурский РЭС | Знаменский р-н | 10/0,4 | 0.063 | 0.013 | 0.049323
4178 | КТП 425 ВЛ №01 ПС Сухотинская | ПАО "Россети Центр"-"Тамбовэнерго" | Сампурский РЭС | Знаменский р-н | 10/0,4 | 0.16 | 0.011 | 0.1457
4179 | КТП 426 ВЛ №01 ПС Сухотинская | ПАО "Россети Центр"-"Тамбовэнерго" | Сампурский РЭС | Знаменский р-н | 10/0,4 | 0.25 | 0.001 | 0.24267
4180 | КТП 427 ВЛ №01 ПС Сухотинская | ПАО "Россети Центр"-"Тамбовэнерго" | Сампурский РЭС | Знаменский р-н | 10/0,4 | 0.16 | 0.002 | 0.15405
4181 | КТП 428 ВЛ №11 ПС Сухотинская | ПАО "Россети Центр"-"Тамбовэнерго" | Сампурский РЭС | Знаменский р-н | 10/0,4 | 0.25 | 0.004 | 0.23989
4182 | КТП 430 ВЛ №11 ПС Сухотинская | ПАО "Россети Центр"-"Тамбовэнерго" | Сампурский РЭС | Знаменский р-н | 10/0,4 | 0.16 | 0.014 | 0.14291
4183 | КТП 432 ВЛ №11 ПС Сухотинская | ПАО "Россети Центр"-"Тамбовэнерго" | Сампурский РЭС | Знаменский р-н | 10/0,4 | 0.063 | 0.016 | 0.046539
4184 | КТП 435 ВЛ №11 ПС Сухотинская | ПАО "Россети Центр"-"Тамбовэнерго" | Сампурский РЭС | Знаменский р-н | 10/0,4 | 0.16 | 0.05 | 0.1095
4185 | КТП 438 ВЛ №05 ПС Сухотинская | ПАО "Россети Центр"-"Тамбовэнерго" | Сампурский РЭС | Знаменский р-н | 10/0,4 | 0.1 | 0.019 | 0.079808
4186 | КТП 439 ВЛ №05 ПС Сухотинская | ПАО "Россети Центр"-"Тамбовэнерго" | Сампурский РЭС | Знаменский р-н | 10/0,4 | 0.063 | 0.033 | 0.03
4187 | КТП 437 ВЛ №05 ПС Сухотинская | ПАО "Россети Центр"-"Тамбовэнерго" | Сампурский РЭС | Знаменский р-н | 10/0,4 | 0.16 | 0.027 | 0.13085
4188 | СТП 440 ВЛ №05 ПС Сухотинская | ПАО "Россети Центр"-"Тамбовэнерго" | Сампурский РЭС | Знаменский р-н | 10/0,4 | 0.063 | 0.016 | 0.046539
4189 | КТП 441 ВЛ №15 ПС Сухотинская | ПАО "Россети Центр"-"Тамбовэнерго" | Сампурский РЭС | Знаменский р-н | 10/0,4 | 0.063 | 0.063 | 0
4190 | КТП 494 ВЛ №15 ПС Сухотинская | ПАО "Россети Центр"-"Тамбовэнерго" | Сампурский РЭС | Знаменский р-н | 10/0,4 | 0.16 | 0.014 | 0.14291
4191 | СТП 542 ВЛ №15 ПС Сухотинская | ПАО "Россети Центр"-"Тамбовэнерго" | Сампурский РЭС | Знаменский р-н | 10/0,4 | 0.063 | 0.036 | 0.027
4192 | СТП 552 ВЛ №17 ПС Сухотинская | ПАО "Россети Центр"-"Тамбовэнерго" | Сампурский РЭС | Знаменский р-н | 10/0,4 | 0.063 | 0.03 | 0.033
4193 | СТП 553 ВЛ №01 ПС Сухотинская | ПАО "Россети Центр"-"Тамбовэнерго" | Сампурский РЭС | Знаменский р-н | 10/0,4 | 0.063 | 0.021 | 0.041899
4194 | СТП 558 ВЛ № 15 ПС Сухотинская | ПАО "Россети Центр"-"Тамбовэнерго" | Сампурский РЭС | Знаменский р-н | 10/0,4 | 0.025 | 0.01 | 0.016
4195 | КТП 783 ВЛ №13 ПС Б.Дорога | ПАО "Россети Центр"-"Тамбовэнерго" | Северный РЭС | Староюрьевский р-н | 10/0,4 | 0.063 | 0.051 | 0.012
4196 | КТП 601 ВЛ №07 ПС Б.Дорога | ПАО "Россети Центр"-"Тамбовэнерго" | Северный РЭС | Староюрьевский р-н | 10/0,4 | 0.063 | 0.007 | 0.054891
4197 | КТП 1002 ВЛ №07 ПС Б.Дорога | ПАО "Россети Центр"-"Тамбовэнерго" | Северный РЭС | Староюрьевский р-н | 10/0,4 | 0.1 | 0.018 | 0.080736
4198 | КТП 603 ВЛ №07 ПС Б.Дорога | ПАО "Россети Центр"-"Тамбовэнерго" | Северный РЭС | Староюрьевский р-н | 10/0,4 | 0.063 | 0.021 | 0.041899
4199 | КТП 763 ВЛ №07 ПС Б.Дорога | ПАО "Россети Центр"-"Тамбовэнерго" | Северный РЭС | Староюрьевский р-н | 10/0,4 | 0.1 | 0.026 | 0.073312
4200 | КТП 606 ВЛ №07 ПС Б.Дорога | ПАО "Россети Центр"-"Тамбовэнерго" | Северный РЭС | Староюрьевский р-н | 10/0,4 | 0.1 | 0.01 | 0.08816
4201 | КТП 759 ВЛ №07 ПС Б.Дорога | ПАО "Россети Центр"-"Тамбовэнерго" | Северный РЭС | Староюрьевский р-н | 10/0,4 | 0.1 | 0.031 | 0.068672
4202 | КТП 1055 ВЛ №07 ПС Б.Дорога | ПАО "Россети Центр"-"Тамбовэнерго" | Северный РЭС | Староюрьевский р-н | 10/0,4 | 0.1 | 0.098 | 0.002
4203 | КТП 757 ВЛ №07 ПС Б.Дорога | ПАО "Россети Центр"-"Тамбовэнерго" | Северный РЭС | Староюрьевский р-н | 10/0,4 | 0.063 | 0.007 | 0.054891
4204 | КТП 1021 ВЛ №07 ПС Б.Дорога | ПАО "Россети Центр"-"Тамбовэнерго" | Северный РЭС | Староюрьевский р-н | 10/0,4 | 0.063 | 0.013 | 0.049323
4205 | КТП 607 ВЛ №07 ПС Б.Дорога | ПАО "Россети Центр"-"Тамбовэнерго" | Северный РЭС | Староюрьевский р-н | 10/0,4 | 0.04 | 0.025 | 0.015
4206 | КТП 933 ВЛ №07 ПС Б.Дорога | ПАО "Россети Центр"-"Тамбовэнерго" | Северный РЭС | Староюрьевский р-н | 10/0,4 | 0.1 | 0.011 | 0.087232
4207 | КТП 608 ВЛ №07 ПС Б.Дорога | ПАО "Россети Центр"-"Тамбовэнерго" | Северный РЭС | Староюрьевский р-н | 10/0,4 | 0.1 | 0.011 | 0.087232
4208 | КТП 821 ВЛ №03 ПС Б.Дорога | ПАО "Россети Центр"-"Тамбовэнерго" | Северный РЭС | Староюрьевский р-н | 10/0,4 | 0.25 | 0.082 | 0.1675
4209 | КТП 600 ВЛ №03 ПС Б.Дорога | ПАО "Россети Центр"-"Тамбовэнерго" | Северный РЭС | Староюрьевский р-н | 10/0,4 | 0.063 | 0.007 | 0.054891
4210 | КТП 599 ВЛ №03 ПС Б.Дорога | ПАО "Россети Центр"-"Тамбовэнерго" | Северный РЭС | Староюрьевский р-н | 10/0,4 | 0.1 | 0.007 | 0.090944
4211 | КТП 1099 ВЛ №06 ПС Б.Дорога | ПАО "Россети Центр"-"Тамбовэнерго" | Северный РЭС | Староюрьевский р-н | 10/0,4 | 0.25 | 0.012 | 0.23246
4212 | КТП 1357 ВЛ №06 ПС Б.Дорога | ПАО "Россети Центр"-"Тамбовэнерго" | Северный РЭС | Староюрьевский р-н | 10/0,4 | 0.1 | 0.011 | 0.087232
4213 | КТП 594 ВЛ №06 ПС Б.Дорога | ПАО "Россети Центр"-"Тамбовэнерго" | Северный РЭС | Староюрьевский р-н | 10/0,4 | 0.16 | 0.01 | 0.14662
4214 | КТП 989 ВЛ №06 ПС Б.Дорога | ПАО "Россети Центр"-"Тамбовэнерго" | Северный РЭС | Староюрьевский р-н | 10/0,4 | 0.1 | 0.007 | 0.090944
4215 | КТП 698 ВЛ №06 ПС Б.Дорога | ПАО "Россети Центр"-"Тамбовэнерго" | Северный РЭС | Староюрьевский р-н | 10/0,4 | 0.063 | 0.01 | 0.052107
4216 | КТП 593 ВЛ №06 ПС Б.Дорога | ПАО "Россети Центр"-"Тамбовэнерго" | Северный РЭС | Староюрьевский р-н | 10/0,4 | 0.06 | 0.001 | 0.057536
4217 | КТП 591 ВЛ №06 ПС Б.Дорога | ПАО "Россети Центр"-"Тамбовэнерго" | Северный РЭС | Староюрьевский р-н | 10/0,4 | 0.16 | 0.017 | 0.14013
4218 | КТП 925 ВЛ №06 ПС Б.Дорога | ПАО "Россети Центр"-"Тамбовэнерго" | Северный РЭС | Староюрьевский р-н | 10/0,4 | 0.1 | 0.012 | 0.086304
4219 | МТП 592 ВЛ №06 ПС Б.Дорога | ПАО "Россети Центр"-"Тамбовэнерго" | Северный РЭС | Староюрьевский р-н | 10/0,4 | 0.25 | 0.001 | 0.24267
4220 | КТП 444 ВЛ №07 ПС Б.Дорога | ПАО "Россети Центр"-"Тамбовэнерго" | Северный РЭС | Староюрьевский р-н | 10/0,4 | 0.16 | 0.003 | 0.15312
4221 | КТП 656 ВЛ №1 ПС Вишневская | ПАО "Россети Центр"-"Тамбовэнерго" | Северный РЭС | Староюрьевский р-н | 10/0,4 | 0.06 | 0.003 | 0.05568
4222 | КТП 657 ВЛ №1 ПС Вишневская | ПАО "Россети Центр"-"Тамбовэнерго" | Северный РЭС | Староюрьевский р-н | 10/0,4 | 0.063 | 0.01 | 0.052107
4223 | КТП 655 ВЛ №1 ПС Вишневская | ПАО "Россети Центр"-"Тамбовэнерго" | Северный РЭС | Староюрьевский р-н | 10/0,4 | 0.063 | 0.045 | 0.018
4224 | КТП 926 ВЛ №2 ПС Вишневская | ПАО "Россети Центр"-"Тамбовэнерго" | Северный РЭС | Староюрьевский р-н | 10/0,4 | 0.16 | 0.013 | 0.14384
4225 | КТП 1116 ВЛ №2 ПС Вишневская | ПАО "Россети Центр"-"Тамбовэнерго" | Северный РЭС | Староюрьевский р-н | 10/0,4 | 0.4 | 0.046 | 0.34707
4226 | КТП 665 ВЛ №2 ПС Вишневская | ПАО "Россети Центр"-"Тамбовэнерго" | Северный РЭС | Староюрьевский р-н | 10/0,4 | 0.25 | 0.027 | 0.21854
4227 | КТП 761 ВЛ №2 ПС Вишневская | ПАО "Россети Центр"-"Тамбовэнерго" | Северный РЭС | Староюрьевский р-н | 10/0,4 | 0.16 | 0.01 | 0.14662
4228 | КТП 661 ВЛ №3 ПС Вишневская | ПАО "Россети Центр"-"Тамбовэнерго" | Северный РЭС | Староюрьевский р-н | 10/0,4 | 0.1 | 0.002 | 0.095584
4229 | КТП 660 ВЛ №3 ПС Вишневская | ПАО "Россети Центр"-"Тамбовэнерго" | Северный РЭС | Староюрьевский р-н | 10/0,4 | 0.16 | 0.001 | 0.15498
4230 | КТП 658 ВЛ №3 ПС Вишневская | ПАО "Россети Центр"-"Тамбовэнерго" | Северный РЭС | Староюрьевский р-н | 10/0,4 | 0.16 | 0.009 | 0.14755
4231 | КТП 650 ВЛ №3 ПС Вишневская | ПАО "Россети Центр"-"Тамбовэнерго" | Северный РЭС | Староюрьевский р-н | 10/0,4 | 0.063 | 0 | 0.061387
4232 | КТП 1558 ВЛ №3 ПС Вишневская | ПАО "Россети Центр"-"Тамбовэнерго" | Северный РЭС | Староюрьевский р-н | 10/0,4 | 0.1 | 0.008 | 0.090016
4233 | КТП 975 ВЛ №3 ПС Вишневская | ПАО "Россети Центр"-"Тамбовэнерго" | Северный РЭС | Староюрьевский р-н | 10/0,4 | 0.4 | 0.004 | 0.38605
4234 | КТП 659 ВЛ №3 ПС Вишневская | ПАО "Россети Центр"-"Тамбовэнерго" | Северный РЭС | Староюрьевский р-н | 10/0,4 | 0.1 | 0.014 | 0.084448
4235 | КТП 977 ВЛ №3 ПС Вишневская | ПАО "Россети Центр"-"Тамбовэнерго" | Северный РЭС | Староюрьевский р-н | 10/0,4 | 0.1 | 0.002 | 0.095584
4236 | КТП 666 ВЛ №4 ПС Вишневская | ПАО "Россети Центр"-"Тамбовэнерго" | Северный РЭС | Староюрьевский р-н | 10/0,4 | 0.16 | 0.008 | 0.14848
4237 | КТП 664 ВЛ №4 ПС Вишневская | ПАО "Россети Центр"-"Тамбовэнерго" | Северный РЭС | Староюрьевский р-н | 10/0,4 | 0.16 | 0.002 | 0.15405
4238 | СТП 662 ВЛ №3 ПС Вишневская | ПАО "Россети Центр"-"Тамбовэнерго" | Северный РЭС | Староюрьевский р-н | 10/0,4 | 0.04 | 0.036 | 0.004
4239 | СТП 667 ВЛ №3 ПС Вишневская | ПАО "Россети Центр"-"Тамбовэнерго" | Северный РЭС | Староюрьевский р-н | 10/0,4 | 0.016 | 0.006 | 0.01
4240 | КТП 208 ВЛ №04, №13 ПС Иловайская | ПАО "Россети Центр"-"Тамбовэнерго" | Северный РЭС | Первомайский р-н | 10/0,4 | 1.26 | 0.002 | 1.2259
4241 | КТП 209 ВЛ №04, №13 ПС Иловайская | ПАО "Россети Центр"-"Тамбовэнерго" | Северный РЭС | Первомайский р-н | 10/0,4 | 1.26 | 0 | 1.2277
4242 | КТП 553 ВЛ №13 ПС Иловайская | ПАО "Россети Центр"-"Тамбовэнерго" | Северный РЭС | Первомайский р-н | 10/0,4 | 0.16 | 0.02 | 0.13734
4243 | КТП 547 ВЛ №04 ПС Кленская | ПАО "Россети Центр"-"Тамбовэнерго" | Северный РЭС | Первомайский р-н | 10/0,4 | 0.063 | 0.007 | 0.054891
4244 | КТП 510 ВЛ №04 ПС Кленская | ПАО "Россети Центр"-"Тамбовэнерго" | Северный РЭС | Первомайский р-н | 10/0,4 | 0.1 | 0 | 0.09744
4245 | КТП 1559 ВЛ №04 ПС Кленская | ПАО "Россети Центр"-"Тамбовэнерго" | Северный РЭС | Первомайский р-н | 10/0,4 | 0.25 | 0.036 | 0.21019
4246 | КТП 772 ВЛ №04 ПС Кленская | ПАО "Россети Центр"-"Тамбовэнерго" | Северный РЭС | Первомайский р-н | 10/0,4 | 0.25 | 0.156 | 0.094
4247 | КТП 512 ВЛ №04 ПС Кленская | ПАО "Россети Центр"-"Тамбовэнерго" | Северный РЭС | Первомайский р-н | 10/0,4 | 0.063 | 0.014 | 0.048395
4248 | КТП 895 ВЛ №04 ПС Кленская | ПАО "Россети Центр"-"Тамбовэнерго" | Северный РЭС | Первомайский р-н | 10/0,4 | 0.1 | 0.017 | 0.081664
4249 | КТП 882 ВЛ №10 ПС Кленская | ПАО "Россети Центр"-"Тамбовэнерго" | Северный РЭС | Первомайский р-н | 10/0,4 | 0.06 | 0.03 | 0.03
4250 | КТП 881 ВЛ №10 ПС Кленская | ПАО "Россети Центр"-"Тамбовэнерго" | Северный РЭС | Первомайский р-н | 10/0,4 | 0.1 | 0.001 | 0.096512
4251 | КТП 499 ВЛ №10 ПС Кленская | ПАО "Россети Центр"-"Тамбовэнерго" | Северный РЭС | Первомайский р-н | 10/0,4 | 0.1 | 0.011 | 0.087232
4252 | КТП 508 ВЛ №10 ПС Кленская | ПАО "Россети Центр"-"Тамбовэнерго" | Северный РЭС | Первомайский р-н | 10/0,4 | 0.063 | 0.007 | 0.054891
4253 | КТП 616 ВЛ №10 ПС Кленская | ПАО "Россети Центр"-"Тамбовэнерго" | Северный РЭС | Первомайский р-н | 10/0,4 | 0.25 | 0.008 | 0.23618
4254 | КТП 509 ВЛ №10 ПС Кленская | ПАО "Россети Центр"-"Тамбовэнерго" | Северный РЭС | Первомайский р-н | 10/0,4 | 0.06 | 0.012 | 0.047328
4255 | СТП 504 ВЛ №04 ПС Кленская | ПАО "Россети Центр"-"Тамбовэнерго" | Северный РЭС | Первомайский р-н | 10/0,4 | 0.1 | 0.004 | 0.093728
4256 | КТП 468 ВЛ №05 ПС Кленская | ПАО "Россети Центр"-"Тамбовэнерго" | Северный РЭС | Первомайский р-н | 10/0,4 | 0.16 | 0.026 | 0.13178
4257 | КТП 214 ВЛ №13 ПС Кленская, №6 ПС Козьм. | ПАО "Россети Центр"-"Тамбовэнерго" | Северный РЭС | Первомайский р-н | 10/0,4 | 0.5 | 0.001 | 0.48627
4258 | КТП 211 ВЛ №13 ПС Кленская, №6 ПС Козьм. | ПАО "Россети Центр"-"Тамбовэнерго" | Северный РЭС | Первомайский р-н | 10/0,4 | 0.5 | 0.011 | 0.47699
4259 | КТП 212 ВЛ №13 ПС Кленская, №6 ПС Козьм. | ПАО "Россети Центр"-"Тамбовэнерго" | Северный РЭС | Первомайский р-н | 10/0,4 | 0.5 | 0.007 | 0.4807
4260 | КТП 213 ВЛ №13 ПС Кленская, №6 ПС Козьм. | ПАО "Россети Центр"-"Тамбовэнерго" | Северный РЭС | Первомайский р-н | 10/0,4 | 0.5 | 0 | 0.4872
4261 | КТП 722 ВЛ №2 ПС Козьмодемьяновская | ПАО "Россети Центр"-"Тамбовэнерго" | Северный РЭС | Первомайский р-н | 10/0,4 | 0.16 | 0.005 | 0.15126
4262 | КТП 536 ВЛ №2 ПС Козьмодемьяновская | ПАО "Россети Центр"-"Тамбовэнерго" | Северный РЭС | Первомайский р-н | 10/0,4 | 0.1 | 0.041 | 0.059
4263 | КТП 537 ВЛ №2 ПС Козьмодемьяновская | ПАО "Россети Центр"-"Тамбовэнерго" | Северный РЭС | Первомайский р-н | 10/0,4 | 0.063 | 0.023 | 0.04
4264 | КТП 1277 ВЛ №2 ПС Козьмодемьяновская | ПАО "Россети Центр"-"Тамбовэнерго" | Северный РЭС | Первомайский р-н | 10/0,4 | 0.1 | 0.007 | 0.090944
4265 | КТП 543 ВЛ №2 ПС Козьмодемьяновская | ПАО "Россети Центр"-"Тамбовэнерго" | Северный РЭС | Первомайский р-н | 10/0,4 | 0.16 | 0.041 | 0.11786
4266 | КТП 88 ВЛ №2 ПС Козьмодемьяновская | ПАО "Россети Центр"-"Тамбовэнерго" | Северный РЭС | Первомайский р-н | 10/0,4 | 0.063 | 0.013 | 0.049323
4267 | КТП 535 ВЛ №3 ПС Козьмодемьяновская | ПАО "Россети Центр"-"Тамбовэнерго" | Северный РЭС | Первомайский р-н | 10/0,4 | 0.16 | 0.002 | 0.15405
4268 | КТП 539 ВЛ №3 ПС Козьмодемьяновская | ПАО "Россети Центр"-"Тамбовэнерго" | Северный РЭС | Первомайский р-н | 10/0,4 | 0.1 | 0.044 | 0.056
4269 | КТП 969 ВЛ №3 ПС Козьмодемьяновская | ПАО "Россети Центр"-"Тамбовэнерго" | Северный РЭС | Первомайский р-н | 10/0,4 | 0.06 | 0.017 | 0.042688
4270 | КТП 511 ВЛ №3 ПС Козьмодемьяновская | ПАО "Россети Центр"-"Тамбовэнерго" | Северный РЭС | Первомайский р-н | 10/0,4 | 0.1 | 0.007 | 0.090944
4271 | КТП 541 ВЛ №3 ПС Козьмодемьяновская | ПАО "Россети Центр"-"Тамбовэнерго" | Северный РЭС | Первомайский р-н | 10/0,4 | 0.1 | 0.012 | 0.086304
4272 | КТП 542 ВЛ №3 ПС Козьмодемьяновская | ПАО "Россети Центр"-"Тамбовэнерго" | Северный РЭС | Первомайский р-н | 10/0,4 | 0.1 | 0.011 | 0.087232
4273 | КТП 533 ВЛ №4 ПС Козьмодемьяновская | ПАО "Россети Центр"-"Тамбовэнерго" | Северный РЭС | Первомайский р-н | 10/0,4 | 0.063 | 0.001 | 0.060459
4274 | КТП 534 ВЛ №4 ПС Козьмодемьяновская | ПАО "Россети Центр"-"Тамбовэнерго" | Северный РЭС | Первомайский р-н | 10/0,4 | 0.25 | 0.002 | 0.24174
4275 | КТП 990 ВЛ №4 ПС Козьмодемьяновская | ПАО "Россети Центр"-"Тамбовэнерго" | Северный РЭС | Первомайский р-н | 10/0,4 | 0.1 | 0.006 | 0.091872
4276 | КТП 532 ВЛ №4 ПС Козьмодемьяновская | ПАО "Россети Центр"-"Тамбовэнерго" | Северный РЭС | Первомайский р-н | 10/0,4 | 0.06 | 0.014 | 0.045472
4277 | КТП 210 ВЛ №5, №6 ПС Козьмодемьяновская | ПАО "Россети Центр"-"Тамбовэнерго" | Северный РЭС | Первомайский р-н | 10/0,4 | 2 | 0.001 | 1.9479
4278 | СТП 991 ВЛ №6 ПС Козьмодемьяновская | ПАО "Россети Центр"-"Тамбовэнерго" | Северный РЭС | Первомайский р-н | 10/0,4 | 0.016 | 0.016 | 0
4279 | СТП 703 ВЛ №6 ПС Козьмодемьяновская | ПАО "Россети Центр"-"Тамбовэнерго" | Северный РЭС | Первомайский р-н | 10/0,4 | 0.025 | 0.021 | 0.004
4280 | СТП 231 ВЛ №6 ПС Козьмодемьяновская | ПАО "Россети Центр"-"Тамбовэнерго" | Северный РЭС | Первомайский р-н | 10/0,4 | 0.04 | 0.002 | 0.03712
4281 | СТП 551 №4 ПС Козьмодемьяновская | ПАО "Россети Центр"-"Тамбовэнерго" | Северный РЭС | Первомайский р-н | 10/0,4 | 0.025 | 0.01 | 0.015
4282 | СТП 232 ВЛ №6 ПС Козьмодемьяновская | ПАО "Россети Центр"-"Тамбовэнерго" | Северный РЭС | Первомайский р-н | 10/0,4 | 0.025 | 0.012 | 0.013
4283 | КТП 867 ВЛ №1 ПС Н.Архангельская | ПАО "Россети Центр"-"Тамбовэнерго" | Северный РЭС | Первомайский р-н | 10/0,4 | 0.25 | 0.01 | 0.23432
4284 | МТП 562 ВЛ №2 ПС Н.Архангельская | ПАО "Россети Центр"-"Тамбовэнерго" | Северный РЭС | Первомайский р-н | 10/0,4 | 0.06 | 0.02 | 0.039904
4285 | КТП 564 ВЛ №2 ПС Н.Архангельская | ПАО "Россети Центр"-"Тамбовэнерго" | Северный РЭС | Первомайский р-н | 10/0,4 | 0.16 | 0.019 | 0.13827
4286 | КТП 74 ВЛ №2 ПС Н.Архангельская | ПАО "Россети Центр"-"Тамбовэнерго" | Северный РЭС | Первомайский р-н | 10/0,4 | 0.1 | 0.008 | 0.090016
4287 | КТП 565 ВЛ №2 ПС Н.Архангельская | ПАО "Россети Центр"-"Тамбовэнерго" | Северный РЭС | Первомайский р-н | 10/0,4 | 0.1 | 0.005 | 0.0928
4288 | КТП 566 ВЛ №2 ПС Н.Архангельская | ПАО "Россети Центр"-"Тамбовэнерго" | Северный РЭС | Первомайский р-н | 10/0,4 | 0.1 | 0.013 | 0.085376
4289 | КТП 929 ВЛ №2 ПС Н.Архангельская | ПАО "Россети Центр"-"Тамбовэнерго" | Северный РЭС | Первомайский р-н | 10/0,4 | 0.25 | 0.008 | 0.23618
4290 | КТП 1007 ВЛ №2 ПС Н.Архангельская | ПАО "Россети Центр"-"Тамбовэнерго" | Северный РЭС | Первомайский р-н | 10/0,4 | 0.1 | 0.005 | 0.0928
4291 | КТП 568 ВЛ №2 ПС Н.Архангельская | ПАО "Россети Центр"-"Тамбовэнерго" | Северный РЭС | Первомайский р-н | 10/0,4 | 0.1 | 0.008 | 0.090016
4292 | СТП 563 ВЛ №4 ПС Н.Архангельская | ПАО "Россети Центр"-"Тамбовэнерго" | Северный РЭС | Первомайский р-н | 10/0,4 | 0.025 | 0.003 | 0.021576
4293 | КТП 470 ВЛ №19 ПС Н.Сеславинская | ПАО "Россети Центр"-"Тамбовэнерго" | Северный РЭС | Первомайский р-н | 10/0,4 | 0.1 | 0.032 | 0.067744
4294 | КТП 475 ВЛ №05 ПС Н.Сеславинская | ПАО "Россети Центр"-"Тамбовэнерго" | Северный РЭС | Первомайский р-н | 10/0,4 | 0.01 | 0.006 | 0.004
4295 | КТП 555 ВЛ №05 ПС Н.Сеславинская | ПАО "Россети Центр"-"Тамбовэнерго" | Северный РЭС | Первомайский р-н | 10/0,4 | 0.25 | 0.006 | 0.23803
4296 | КТП 765 ВЛ №05 ПС Н.Сеславинская | ПАО "Россети Центр"-"Тамбовэнерго" | Северный РЭС | Первомайский р-н | 10/0,4 | 0.063 | 0.007 | 0.054891
4297 | КТП 554 ВЛ №05 ПС Н.Сеславинская | ПАО "Россети Центр"-"Тамбовэнерго" | Северный РЭС | Первомайский р-н | 10/0,4 | 0.063 | 0.011 | 0.051179
4298 | КТП 557 ВЛ №05 ПС Н.Сеславинская | ПАО "Россети Центр"-"Тамбовэнерго" | Северный РЭС | Первомайский р-н | 10/0,4 | 0.16 | 0.002 | 0.15405
4299 | КТП 550 ВЛ №05 ПС Н.Сеславинская | ПАО "Россети Центр"-"Тамбовэнерго" | Северный РЭС | Первомайский р-н | 10/0,4 | 0.1 | 0.001 | 0.096512
4300 | КТП 556 ВЛ №05 ПС Н.Сеславинская | ПАО "Россети Центр"-"Тамбовэнерго" | Северный РЭС | Первомайский р-н | 10/0,4 | 0.1 | 0.002 | 0.095584
4301 | КТП 1297 ВЛ №05 ПС Н.Сеславинская | ПАО "Россети Центр"-"Тамбовэнерго" | Северный РЭС | Первомайский р-н | 10/0,4 | 0.063 | 0.01 | 0.052107
4302 | КТП 766 ВЛ №05 ПС Н.Сеславинская | ПАО "Россети Центр"-"Тамбовэнерго" | Северный РЭС | Первомайский р-н | 10/0,4 | 0.063 | 0.002 | 0.059531
4303 | КТП 764 ВЛ №05 ПС Н.Сеславинская | ПАО "Россети Центр"-"Тамбовэнерго" | Северный РЭС | Первомайский р-н | 10/0,4 | 0.063 | 0.004 | 0.057675
4304 | КТП 558 ВЛ №19 ПС Н.Сеславинская | ПАО "Россети Центр"-"Тамбовэнерго" | Северный РЭС | Первомайский р-н | 10/0,4 | 0.1 | 0.016 | 0.082592
4305 | КТП 1062 ВЛ №19 ПС Н.Сеславинская | ПАО "Россети Центр"-"Тамбовэнерго" | Северный РЭС | Первомайский р-н | 10/0,4 | 0.1 | 0.052 | 0.048
4306 | КТП 552 ВЛ №19 ПС Н.Сеславинская | ПАО "Россети Центр"-"Тамбовэнерго" | Северный РЭС | Первомайский р-н | 10/0,4 | 0.1 | 0.079 | 0.021
4307 | КТП 767 ВЛ №19 ПС Н.Сеславинская | ПАО "Россети Центр"-"Тамбовэнерго" | Северный РЭС | Первомайский р-н | 10/0,4 | 0.1 | 0.042 | 0.058
4308 | КТП 473 ВЛ №19 ПС Н.Сеславинская | ПАО "Россети Центр"-"Тамбовэнерго" | Северный РЭС | Первомайский р-н | 10/0,4 | 0.1 | 0.015 | 0.08352
4309 | КТП 1317 ВЛ №19 ПС Н.Сеславинская | ПАО "Россети Центр"-"Тамбовэнерго" | Северный РЭС | Первомайский р-н | 10/0,4 | 0.1 | 0.006 | 0.091872
4310 | КТП 1017 ВЛ №19 ПС Н.Сеславинская | ПАО "Россети Центр"-"Тамбовэнерго" | Северный РЭС | Первомайский р-н | 10/0,4 | 0.063 | 0.008 | 0.053963
4311 | КТП 645 ВЛ №19 ПС Н.Сеславинская | ПАО "Россети Центр"-"Тамбовэнерго" | Северный РЭС | Первомайский р-н | 10/0,4 | 0.1 | 0.013 | 0.085376
4312 | КТП 1296 ВЛ №05 ПС Н.Сеславинская | ПАО "Россети Центр"-"Тамбовэнерго" | Северный РЭС | Первомайский р-н | 10/0,4 | 0.063 | 0.061 | 0.002
4313 | СТП 966 ВЛ 10кВ №19 ПС Н.Сеславинская | ПАО "Россети Центр"-"Тамбовэнерго" | Северный РЭС | Первомайский р-н | 10/0,4 | 0.025 | 0.003 | 0.021576
4314 | КТП 1114 ВЛ №2 ПС Н.Юрьевская | ПАО "Россети Центр"-"Тамбовэнерго" | Северный РЭС | Староюрьевский р-н | 10/0,4 | 0.4 | 0.022 | 0.36934
4315 | КТП 581 ВЛ №1 ПС Н.Юрьевская | ПАО "Россети Центр"-"Тамбовэнерго" | Северный РЭС | Староюрьевский р-н | 10/0,4 | 0.25 | 0.008 | 0.23618
4316 | КТП 578 ВЛ №1 ПС Н.Юрьевская | ПАО "Россети Центр"-"Тамбовэнерго" | Северный РЭС | Староюрьевский р-н | 10/0,4 | 0.1 | 0.007 | 0.090944
4317 | КТП 570 ВЛ №1 ПС Н.Юрьевская | ПАО "Россети Центр"-"Тамбовэнерго" | Северный РЭС | Староюрьевский р-н | 10/0,4 | 0.063 | 0.03 | 0.033
4318 | КТП 579 ВЛ №1 ПС Н.Юрьевская | ПАО "Россети Центр"-"Тамбовэнерго" | Северный РЭС | Староюрьевский р-н | 10/0,4 | 0.16 | 0.005 | 0.15126
4319 | КТП 992 ВЛ №1 ПС Н.Юрьевская | ПАО "Россети Центр"-"Тамбовэнерго" | Северный РЭС | Староюрьевский р-н | 10/0,4 | 0.063 | 0.011 | 0.051179
4320 | КТП 577 ВЛ №1 ПС Н.Юрьевская | ПАО "Россети Центр"-"Тамбовэнерго" | Северный РЭС | Староюрьевский р-н | 10/0,4 | 0.1 | 0.029 | 0.070528
4321 | КТП 956 ВЛ №2 ПС Н.Юрьевская | ПАО "Россети Центр"-"Тамбовэнерго" | Северный РЭС | Староюрьевский р-н | 10/0,4 | 0.16 | 0.032 | 0.12621
4322 | КТП 585 ВЛ №2 ПС Н.Юрьевская | ПАО "Россети Центр"-"Тамбовэнерго" | Северный РЭС | Староюрьевский р-н | 10/0,4 | 0.25 | 0.048 | 0.19906
4323 | КТП 586 ВЛ №2 ПС Н.Юрьевская | ПАО "Россети Центр"-"Тамбовэнерго" | Северный РЭС | Староюрьевский р-н | 10/0,4 | 0.16 | 0.026 | 0.13178
4324 | КТП 1329 ВЛ №3 ПС Н.Юрьевская | ПАО "Россети Центр"-"Тамбовэнерго" | Северный РЭС | Староюрьевский р-н | 10/0,4 | 0.25 | 0.014 | 0.23061
4325 | КТП 1346 ВЛ №3 ПС Н.Юрьевская | ПАО "Россети Центр"-"Тамбовэнерго" | Северный РЭС | Староюрьевский р-н | 10/0,4 | 0.063 | 0.03 | 0.033
4326 | КТП 589 ВЛ №3 ПС Н.Юрьевская | ПАО "Россети Центр"-"Тамбовэнерго" | Северный РЭС | Староюрьевский р-н | 10/0,4 | 0.1 | 0.031 | 0.068672
4327 | КТП 587 ВЛ №3 ПС Н.Юрьевская | ПАО "Россети Центр"-"Тамбовэнерго" | Северный РЭС | Староюрьевский р-н | 10/0,4 | 0.16 | 0.034 | 0.12435
4328 | КТП 758 ВЛ №3 ПС Н.Юрьевская | ПАО "Россети Центр"-"Тамбовэнерго" | Северный РЭС | Староюрьевский р-н | 10/0,4 | 0.063 | 0.042 | 0.021
4329 | КТП 590 ВЛ №3 ПС Н.Юрьевская | ПАО "Россети Центр"-"Тамбовэнерго" | Северный РЭС | Староюрьевский р-н | 10/0,4 | 0.16 | 0.08 | 0.08
4330 | КТП 1078 ВЛ №4 ПС Н.Юрьевская | ПАО "Россети Центр"-"Тамбовэнерго" | Северный РЭС | Староюрьевский р-н | 10/0,4 | 0.063 | 0.005 | 0.056747
4331 | КТП 584 ВЛ №4 ПС Н.Юрьевская | ПАО "Россети Центр"-"Тамбовэнерго" | Северный РЭС | Староюрьевский р-н | 10/0,4 | 0.1 | 0.015 | 0.08352
4332 | КТП 923 ВЛ №4 ПС Н.Юрьевская | ПАО "Россети Центр"-"Тамбовэнерго" | Северный РЭС | Староюрьевский р-н | 10/0,4 | 0.1 | 0.008 | 0.090016
4333 | СТП 588 ВЛ №4 ПС Н.Юрьевская | ПАО "Россети Центр"-"Тамбовэнерго" | Северный РЭС | Староюрьевский р-н | 10/0,4 | 0.01 | 0.001 | 0.008816
4334 | СТП 663 ВЛ №1 ПС Н.Юрьевская | ПАО "Россети Центр"-"Тамбовэнерго" | Северный РЭС | Староюрьевский р-н | 10/0,4 | 0.063 | 0.056 | 0.007
4335 | СТП 595 ВЛ №3 ПС Н.Юрьевская | ПАО "Россети Центр"-"Тамбовэнерго" | Северный РЭС | Староюрьевский р-н | 10/0,4 | 0.025 | 0.005 | 0.01972
4336 | ЗТП 1437 ВЛ ГАЗ-1, ГАЗ-2 ПС Первомайская | ПАО "Россети Центр"-"Тамбовэнерго" | Северный РЭС | Первомайский р-н | 6/0,4 | 0.8 | 0.016 | 0.76467
4337 | ЗТП 1435 ВЛ ГАЗ-1 ПС Первомайская | ПАО "Россети Центр"-"Тамбовэнерго" | Северный РЭС | Первомайский р-н | 6/0,4 | 0.5 | 0.039 | 0.45101
4338 | ЗТП 1439 ВЛ ГАЗ-1, ГАЗ-2 ПС Первомайская | ПАО "Россети Центр"-"Тамбовэнерго" | Северный РЭС | Первомайский р-н | 6/0,4 | 1.26 | 0.053 | 1.1786
4339 | ЗТП 1434 ВЛ ГАЗ-1, ГАЗ-2 ПС Первомайская | ПАО "Россети Центр"-"Тамбовэнерго" | Северный РЭС | Первомайский р-н | 6/0,4 | 0.5 | 0.182 | 0.318
4340 | ЗТП 1440 ВЛ ГАЗ-1, ГАЗ-2 ПС Первомайская | ПАО "Россети Центр"-"Тамбовэнерго" | Северный РЭС | Первомайский р-н | 6/0,4 | 0.8 | 0.122 | 0.6663
4341 | ЗТП 1438 ВЛ ГАЗ-1, ГАЗ-2 ПС Первомайская | ПАО "Россети Центр"-"Тамбовэнерго" | Северный РЭС | Первомайский р-н | 6/0,4 | 0.8 | 0.016 | 0.76467
4342 | КТП 538 ВЛ Комхоз-1 ПС Первомайская | ПАО "Россети Центр"-"Тамбовэнерго" | Северный РЭС | Первомайский р-н | 6/0,4 | 0.1 | 0.02 | 0.07888
4343 | КТП 530 ВЛ Комхоз-1 ПС Первомайская | ПАО "Россети Центр"-"Тамбовэнерго" | Северный РЭС | Первомайский р-н | 6/0,4 | 0.1 | 0.018 | 0.080736
4344 | КТП 814 ВЛ Комхоз-1 ПС Первомайская | ПАО "Россети Центр"-"Тамбовэнерго" | Северный РЭС | Первомайский р-н | 6/0,4 | 0.25 | 0.027 | 0.21854
4345 | ЗТП 0-223 ВЛ Комхоз-1 ПС Первомайская | ПАО "Россети Центр"-"Тамбовэнерго" | Северный РЭС | Первомайский р-н | 6/0,4 | 0.63 | 0.015 | 0.59995
4346 | КТП 546 ВЛ Комхоз-1 ПС Первомайская | ПАО "Россети Центр"-"Тамбовэнерго" | Северный РЭС | Первомайский р-н | 6/0,4 | 0.1 | 0.032 | 0.067744
4347 | КТП 518 ВЛ Комхоз-1 ПС Первомайская | ПАО "Россети Центр"-"Тамбовэнерго" | Северный РЭС | Первомайский р-н | 6/0,4 | 0.16 | 0.075 | 0.085
4348 | КТП 515 ВЛ Комхоз-1 ПС Первомайская | ПАО "Россети Центр"-"Тамбовэнерго" | Северный РЭС | Первомайский р-н | 6/0,4 | 0.25 | 0.015 | 0.22968
4349 | КТП 514 ВЛ Комхоз-1 ПС Первомайская | ПАО "Россети Центр"-"Тамбовэнерго" | Северный РЭС | Первомайский р-н | 6/0,4 | 0.4 | 0.033 | 0.35914
4350 | КТП 521 ВЛ Комхоз-1 ПС Первомайская | ПАО "Россети Центр"-"Тамбовэнерго" | Северный РЭС | Первомайский р-н | 6/0,4 | 0.16 | 0.018 | 0.1392
4351 | КТП 567 ВЛ Комхоз-1 ПС Первомайская | ПАО "Россети Центр"-"Тамбовэнерго" | Северный РЭС | Первомайский р-н | 6/0,4 | 0.16 | 0.035 | 0.12342
4352 | КТП 529 ВЛ Комхоз-3 ПС Первомайская | ПАО "Россети Центр"-"Тамбовэнерго" | Северный РЭС | Первомайский р-н | 6/0,4 | 0.25 | 0.031 | 0.21483
4353 | КТП 513 ВЛ Комхоз-3 ПС Первомайская | ПАО "Россети Центр"-"Тамбовэнерго" | Северный РЭС | Первомайский р-н | 6/0,4 | 0.4 | 0.044 | 0.34893
4354 | КТП 524 ВЛ Комхоз-3 ПС Первомайская | ПАО "Россети Центр"-"Тамбовэнерго" | Северный РЭС | Первомайский р-н | 6/0,4 | 0.25 | 0.161 | 0.089
4355 | ЗТП 898 ВЛ Комхоз-3, Комхоз-2 ПС Первомайская | ПАО "Россети Центр"-"Тамбовэнерго" | Северный РЭС | Первомайский р-н | 6/0,4 | 1.03 | 0.03 | 1.1999
4356 | КТП 801 ВЛ Комхоз-2 ПС Первомайская | ПАО "Россети Центр"-"Тамбовэнерго" | Северный РЭС | Первомайский р-н | 6/0,4 | 0.16 | 0.04 | 0.11878
4357 | КТП 897 ВЛ Комхоз-2 ПС Первомайская | ПАО "Россети Центр"-"Тамбовэнерго" | Северный РЭС | Первомайский р-н | 6/0,4 | 0.4 | 0.067 | 0.32758
4358 | ЗТП 892 ВЛ Комхоз-2 ПС Первомайская | ПАО "Россети Центр"-"Тамбовэнерго" | Северный РЭС | Первомайский р-н | 6/0,4 | 0.5 | 0.008 | 0.47978
4359 | КТП 893 ВЛ Комхоз-2 ПС Первомайская | ПАО "Россети Центр"-"Тамбовэнерго" | Северный РЭС | Первомайский р-н | 6/0,4 | 0.63 | 0.042 | 0.5749
4360 | КТП 901 ВЛ Комхоз-2 ПС Первомайская | ПАО "Россети Центр"-"Тамбовэнерго" | Северный РЭС | Первомайский р-н | 6/0,4 | 0.25 | 0.014 | 0.23061
4361 | КТП 802 ВЛ Комхоз-2 ПС Первомайская | ПАО "Россети Центр"-"Тамбовэнерго" | Северный РЭС | Первомайский р-н | 6/0,4 | 0.1 | 0.044 | 0.056
4362 | КТП 822 ВЛ Комхоз-2 ПС Первомайская | ПАО "Россети Центр"-"Тамбовэнерго" | Северный РЭС | Первомайский р-н | 6/0,4 | 0.25 | 0.023 | 0.22226
4363 | КТП 899 ВЛ Комхоз-2 ПС Первомайская | ПАО "Россети Центр"-"Тамбовэнерго" | Северный РЭС | Первомайский р-н | 6/0,4 | 0.25 | 0.092 | 0.158
4364 | КТП 972 ВЛ Комхоз-4 ПС Первомайская | ПАО "Россети Центр"-"Тамбовэнерго" | Северный РЭС | Первомайский р-н | 6/0,4 | 0.1 | 0.038 | 0.062
4365 | КТП 976 ВЛ Комхоз-4 ПС Первомайская | ПАО "Россети Центр"-"Тамбовэнерго" | Северный РЭС | Первомайский р-н | 6/0,4 | 0.1 | 0.095 | 0.005
4366 | КТП 111 ВЛ Комхоз-1 ПС Первомайская | ПАО "Россети Центр"-"Тамбовэнерго" | Северный РЭС | Первомайский р-н | 6/0,4 | 0.1 | 0.028 | 0.071456
4367 | КТП 333 ВЛ Комхоз-2 ПС Первомайская | ПАО "Россети Центр"-"Тамбовэнерго" | Северный РЭС | Первомайский р-н | 6/0,4 | 0.25 | 0.06 | 0.18792
4368 | КТП 201 ВЛ №07, №24 ПС Первомайская | ПАО "Россети Центр"-"Тамбовэнерго" | Северный РЭС | Первомайский р-н | 6/0,4 | 1.26 | 0.98 | 0.28
4369 | КТП 202 ВЛ №07, №24 ПС Первомайская | ПАО "Россети Центр"-"Тамбовэнерго" | Северный РЭС | Первомайский р-н | 6/0,4 | 1.26 | 0.842 | 0.418
4370 | КТП 215 ВЛ №10, №13 ПС Первомайская | ПАО "Россети Центр"-"Тамбовэнерго" | Северный РЭС | Первомайский р-н | 6/0,4 | 5 | 0.013 | 4.8599
4371 | КТП 216 ВЛ №10, №13 ПС Первомайская | ПАО "Россети Центр"-"Тамбовэнерго" | Северный РЭС | Первомайский р-н | 6/0,4 | 5 | 0.211 | 4.6762
4372 | СТП 800 ВЛ Комхоз-4 ПС Первомайская | ПАО "Россети Центр"-"Тамбовэнерго" | Северный РЭС | Первомайский р-н | 6/0,4 | 0.1 | 0.005 | 0.0928
4373 | КТП 217 ВЛ №27, №30 ПС Первомайская | ПАО "Россети Центр"-"Тамбовэнерго" | Северный РЭС | Первомайский р-н | 6/0,4 | 3.2 | 0.022 | 3.0977
4374 | КТП 218 ВЛ №27, №30 ПС Первомайская | ПАО "Россети Центр"-"Тамбовэнерго" | Северный РЭС | Первомайский р-н | 6/0,4 | 2 | 0.001 | 1.9479
4375 | КТП 219 ВЛ №27, №30 ПС Первомайская | ПАО "Россети Центр"-"Тамбовэнерго" | Северный РЭС | Первомайский р-н | 6/0,4 | 3.2 | 0.005 | 3.1134
4376 | КТП 303 ВЛ Комхоз-2 ПС Первомайская | ПАО "Россети Центр"-"Тамбовэнерго" | Северный РЭС | Первомайский р-н | 6/0,4 | 0.16 | 0.02 | 0.13734
4377 | КТП 804 ВЛ Комхоз-2 ПС Первомайская | ПАО "Россети Центр"-"Тамбовэнерго" | Северный РЭС | Первомайский р-н | 6/0,4 | 0.16 | 0.02 | 0.13734
4378 | КТП 815 ВЛ Комхоз-1 ПС Первомайская | ПАО "Россети Центр"-"Тамбовэнерго" | Северный РЭС | Первомайский р-н | 6/0,4 | 0.16 | 0.121 | 0.039
4379 | СТП 583 ВЛ ГАЗ-2 ПС Первомайская | ПАО "Россети Центр"-"Тамбовэнерго" | Северный РЭС | Первомайский р-н | 6/0,4 | 0.063 | 0.019 | 0.043755
4380 | КТП 596 ВЛ ГАЗ-2 ПС Первомайская | ПАО "Россети Центр"-"Тамбовэнерго" | Северный РЭС | Первомайский р-н | 6/0,4 | 0.25 | 0.01 | 0.23432
4381 | СТП 805 ВЛ Комхоз-2 ПС Первомайская | ПАО "Россети Центр"-"Тамбовэнерго" | Северный РЭС | Первомайский р-н | 6/0,4 | 0.1 | 0.012 | 0.086304
4382 | КТП 0-338 ВЛ 6кВ Комхоз-2 ПС Первомайская | ПАО "Россети Центр"-"Тамбовэнерго" | Северный РЭС | Первомайский р-н | 6/0,4 | 0.04 | 0.022 | 0.018
4383 | КТП 806 ВЛ Комхоз-2 ПС Первомайская | ПАО "Россети Центр"-"Тамбовэнерго" | Северный РЭС | Первомайский р-н | 6/0,4 | 0.1 | 0.073 | 0.027
4384 | КТП 540 ВЛ №5 ПС Первомайская | ПАО "Россети Центр"-"Тамбовэнерго" | Северный РЭС | Первомайский р-н | 10/0,4 | 0.25 | 0.005 | 0.23896
4385 | КТП 1229 ВЛ №5 ПС Первомайская | ПАО "Россети Центр"-"Тамбовэнерго" | Северный РЭС | Первомайский р-н | 10/0,4 | 0.4 | 0.018 | 0.37306
4386 | КТП 1044 ВЛ №1 ПС Первомайская | ПАО "Россети Центр"-"Тамбовэнерго" | Северный РЭС | Первомайский р-н | 10/0,4 | 0.063 | 0.006 | 0.055819
4387 | КТП 497 ВЛ №1 ПС Первомайская | ПАО "Россети Центр"-"Тамбовэнерго" | Северный РЭС | Первомайский р-н | 10/0,4 | 0.1 | 0.003 | 0.094656
4388 | КТП 495 ВЛ №1 ПС Первомайская | ПАО "Россети Центр"-"Тамбовэнерго" | Северный РЭС | Первомайский р-н | 10/0,4 | 0.1 | 0.012 | 0.086304
4389 | КТП 496 ВЛ №1 ПС Первомайская | ПАО "Россети Центр"-"Тамбовэнерго" | Северный РЭС | Первомайский р-н | 10/0,4 | 0.1 | 0.011 | 0.087232
4390 | КТП 494 ВЛ №5 ПС Первомайская | ПАО "Россети Центр"-"Тамбовэнерго" | Северный РЭС | Первомайский р-н | 10/0,4 | 0.1 | 0.004 | 0.093728
4391 | КТП 823 ВЛ №5 ПС Первомайская | ПАО "Россети Центр"-"Тамбовэнерго" | Северный РЭС | Первомайский р-н | 10/0,4 | 0.1 | 0.041 | 0.059
4392 | КТП 493 ВЛ №5 ПС Первомайская | ПАО "Россети Центр"-"Тамбовэнерго" | Северный РЭС | Первомайский р-н | 10/0,4 | 0.16 | 0.001 | 0.15498
4393 | КТП 492 ВЛ №5 ПС Первомайская | ПАО "Россети Центр"-"Тамбовэнерго" | Северный РЭС | Первомайский р-н | 10/0,4 | 0.25 | 0.023 | 0.22226
4394 | КТП 798 ВЛ №2 ПС Первомайская | ПАО "Россети Центр"-"Тамбовэнерго" | Северный РЭС | Первомайский р-н | 10/0,4 | 0.16 | 0.034 | 0.12435
4395 | КТП 506 ВЛ №2 ПС Первомайская | ПАО "Россети Центр"-"Тамбовэнерго" | Северный РЭС | Первомайский р-н | 10/0,4 | 0.16 | 0.011 | 0.1457
4396 | КТП 517 ВЛ №2 ПС Первомайская | ПАО "Россети Центр"-"Тамбовэнерго" | Северный РЭС | Первомайский р-н | 10/0,4 | 0.063 | 0.027 | 0.036
4397 | КТП 1059 ВЛ №2 ПС Первомайская | ПАО "Россети Центр"-"Тамбовэнерго" | Северный РЭС | Первомайский р-н | 10/0,4 | 0.25 | 0.129 | 0.121
4398 | КТП 519 ВЛ №2 ПС Первомайская | ПАО "Россети Центр"-"Тамбовэнерго" | Северный РЭС | Первомайский р-н | 10/0,4 | 0.1 | 0.019 | 0.079808
4399 | КТП 522 ВЛ №2 ПС Первомайская | ПАО "Россети Центр"-"Тамбовэнерго" | Северный РЭС | Первомайский р-н | 10/0,4 | 0.16 | 0.008 | 0.14848
4400 | КТП 1076 ВЛ №2 ПС Первомайская | ПАО "Россети Центр"-"Тамбовэнерго" | Северный РЭС | Первомайский р-н | 10/0,4 | 0.25 | 0.017 | 0.22782
4401 | КТП 520 ВЛ №2 ПС Первомайская | ПАО "Россети Центр"-"Тамбовэнерго" | Северный РЭС | Первомайский р-н | 10/0,4 | 0.16 | 0.007 | 0.14941
4402 | КТП 1220 ВЛ №2 ПС Первомайская | ПАО "Россети Центр"-"Тамбовэнерго" | Северный РЭС | Первомайский р-н | 10/0,4 | 0.16 | 0.003 | 0.15312
4403 | КТП 523 ВЛ №2 ПС Первомайская | ПАО "Россети Центр"-"Тамбовэнерго" | Северный РЭС | Первомайский р-н | 10/0,4 | 0.1 | 0.029 | 0.070528
4404 | КТП 771 ВЛ №2 ПС Первомайская | ПАО "Россети Центр"-"Тамбовэнерго" | Северный РЭС | Первомайский р-н | 10/0,4 | 0.06 | 0.011 | 0.048256
4405 | КТП 525 ВЛ №2 ПС Первомайская | ПАО "Россети Центр"-"Тамбовэнерго" | Северный РЭС | Первомайский р-н | 10/0,4 | 0.1 | 0.007 | 0.090944
4406 | КТП 526 ВЛ №2 ПС Первомайская | ПАО "Россети Центр"-"Тамбовэнерго" | Северный РЭС | Первомайский р-н | 10/0,4 | 0.16 | 0.029 | 0.12899
4407 | КТП 896 ВЛ №2 ПС Первомайская | ПАО "Россети Центр"-"Тамбовэнерго" | Северный РЭС | Первомайский р-н | 10/0,4 | 0.1 | 0.067 | 0.033
4408 | КТП 527 ВЛ №2 ПС Первомайская | ПАО "Россети Центр"-"Тамбовэнерго" | Северный РЭС | Первомайский р-н | 10/0,4 | 0.063 | 0.014 | 0.048395
4409 | КТП 528 ВЛ №2 ПС Первомайская | ПАО "Россети Центр"-"Тамбовэнерго" | Северный РЭС | Первомайский р-н | 10/0,4 | 0.1 | 0.002 | 0.095584
4410 | КТП 1080 ВЛ №2 ПС Первомайская | ПАО "Россети Центр"-"Тамбовэнерго" | Северный РЭС | Первомайский р-н | 10/0,4 | 0.1 | 0.008 | 0.090016
4411 | КТП 500 ВЛ №2 ПС Первомайская | ПАО "Россети Центр"-"Тамбовэнерго" | Северный РЭС | Первомайский р-н | 10/0,4 | 0.1 | 0.022 | 0.077024
4412 | КТП 825 ВЛ №2 ПС Первомайская | ПАО "Россети Центр"-"Тамбовэнерго" | Северный РЭС | Первомайский р-н | 10/0,4 | 0.1 | 0.011 | 0.087232
4413 | КТП 1124 ВЛ №2 ПС Первомайская | ПАО "Россети Центр"-"Тамбовэнерго" | Северный РЭС | Первомайский р-н | 10/0,4 | 0.16 | 0.018 | 0.1392
4414 | КТП 531 ВЛ №2 ПС Первомайская | ПАО "Россети Центр"-"Тамбовэнерго" | Северный РЭС | Первомайский р-н | 10/0,4 | 0.1 | 0.001 | 0.096512
4415 | КТП 826 ВЛ №2 ПС Первомайская | ПАО "Россети Центр"-"Тамбовэнерго" | Северный РЭС | Первомайский р-н | 10/0,4 | 0.063 | 0.008 | 0.053963
4416 | КТП 824 ВЛ №2 ПС Первомайская | ПАО "Россети Центр"-"Тамбовэнерго" | Северный РЭС | Первомайский р-н | 10/0,4 | 0.16 | 0.006 | 0.15034
4417 | ЗТП 965 ВЛ №2 ПС Первомайская | ПАО "Россети Центр"-"Тамбовэнерго" | Северный РЭС | Первомайский р-н | 10/0,4 | 0.16 | 0.002 | 0.15405
4418 | КТП 1202 ВЛ №2 ПС Первомайская | ПАО "Россети Центр"-"Тамбовэнерго" | Северный РЭС | Первомайский р-н | 10/0,4 | 0.063 | 0.01 | 0.052107
4419 | КТП 544 ВЛ №4 ПС Первомайская | ПАО "Россети Центр"-"Тамбовэнерго" | Северный РЭС | Первомайский р-н | 10/0,4 | 0.1 | 0.015 | 0.08352
4420 | КТП 561 ВЛ №4 ПС Первомайская | ПАО "Россети Центр"-"Тамбовэнерго" | Северный РЭС | Первомайский р-н | 10/0,4 | 0.16 | 0.004 | 0.15219
4421 | КТП 646 ВЛ №4 ПС Первомайская | ПАО "Россети Центр"-"Тамбовэнерго" | Северный РЭС | Первомайский р-н | 10/0,4 | 0.1 | 0.002 | 0.095584
4422 | КТП 1039 ВЛ №4 ПС Первомайская | ПАО "Россети Центр"-"Тамбовэнерго" | Северный РЭС | Первомайский р-н | 10/0,4 | 0.06 | 0.015 | 0.044544
4423 | КТП 768 ВЛ №4 ПС Первомайская | ПАО "Россети Центр"-"Тамбовэнерго" | Северный РЭС | Первомайский р-н | 10/0,4 | 0.1 | 0.008 | 0.090016
4424 | КТП 894 ВЛ №4 ПС Первомайская | ПАО "Россети Центр"-"Тамбовэнерго" | Северный РЭС | Первомайский р-н | 10/0,4 | 0.1 | 0.015 | 0.08352
4425 | КТП 560 ВЛ №4 ПС Первомайская | ПАО "Россети Центр"-"Тамбовэнерго" | Северный РЭС | Первомайский р-н | 10/0,4 | 0.063 | 0.01 | 0.052107
4426 | КТП 1554 ВЛ №3 ПС Первомайская | ПАО "Россети Центр"-"Тамбовэнерго" | Северный РЭС | Первомайский р-н | 10/0,4 | 0.16 | 0.042 | 0.11693
4427 | КТП 545 ВЛ №3 ПС Первомайская | ПАО "Россети Центр"-"Тамбовэнерго" | Северный РЭС | Первомайский р-н | 10/0,4 | 0.1 | 0.053 | 0.047
4428 | КТП 1130 ВЛ №3 ПС Первомайская | ПАО "Россети Центр"-"Тамбовэнерго" | Северный РЭС | Первомайский р-н | 10/0,4 | 0.06 | 0.011 | 0.048256
4429 | КТП 6 ВЛ №3 ПС Первомайская | ПАО "Россети Центр"-"Тамбовэнерго" | Северный РЭС | Первомайский р-н | 10/0,4 | 0.1 | 0.019 | 0.079808
4430 | КТП 813 ВЛ №3 ПС Первомайская | ПАО "Россети Центр"-"Тамбовэнерго" | Северный РЭС | Первомайский р-н | 10/0,4 | 0.06 | 0.01 | 0.049184
4431 | КТП 548 ВЛ №3 ПС Первомайская | ПАО "Россети Центр"-"Тамбовэнерго" | Северный РЭС | Первомайский р-н | 10/0,4 | 0.1 | 0.01 | 0.08816
4432 | КТП 549 ВЛ №3 ПС Первомайская | ПАО "Россети Центр"-"Тамбовэнерго" | Северный РЭС | Первомайский р-н | 10/0,4 | 0.04 | 0.002 | 0.03712
4433 | КТП 0-337 ВЛ 6кВ ГАЗ-1 ПС Первомайская | ПАО "Россети Центр"-"Тамбовэнерго" | Северный РЭС | Первомайский р-н | 10/0,4 | 0.25 | 0.008 | 0.23618
4434 | СТП 498 ВЛ №1 ПС Первомайская | ПАО "Россети Центр"-"Тамбовэнерго" | Северный РЭС | Первомайский р-н | 10/0,4 | 0.025 | 0.015 | 0.01
4435 | КТП 206 ВЛ №6 ПС Первомайская, №07 ПС Н.Архангельская | ПАО "Россети Центр"-"Тамбовэнерго" | Северный РЭС | Первомайский р-н | 10/0,4 | 1.26 | 0.003 | 1.225
4436 | КТП 207 ВЛ №6 ПС Первомайская, №07 ПС Н.Архангельская | ПАО "Россети Центр"-"Тамбовэнерго" | Северный РЭС | Первомайский р-н | 10/0,4 | 1.26 | 0.049 | 1.1823
4437 | КТП 203 ВЛ №11 ПС Первомайская, №4 ПС Н.Архангельская | ПАО "Россети Центр"-"Тамбовэнерго" | Северный РЭС | Первомайский р-н | 10/0,4 | 1.26 | 0 | 1.2277
4438 | КТП 204 ВЛ №11 ПС Первомайская, №4 ПС Н.Архангельская | ПАО "Россети Центр"-"Тамбовэнерго" | Северный РЭС | Первомайский р-н | 10/0,4 | 1.26 | 0.026 | 1.2036
4439 | КТП 205 ВЛ №11 ПС Первомайская, №4 ПС Н.Архангельская | ПАО "Россети Центр"-"Тамбовэнерго" | Северный РЭС | Первомайский р-н | 10/0,4 | 1.26 | 0.003 | 1.225
4440 | ЗТП 0-334 ВЛ 6кВ ГАЗ-1,Комхоз-2 ПС Первомайская | ПАО "Россети Центр"-"Тамбовэнерго" | Северный РЭС | Первомайский р-н | 6/0,4 | 0.56 | 0.456 | 0.104
4441 | КТП 999 ВЛ Комхоз-1, Комхоз-2 ПС Первомайская | ПАО "Россети Центр"-"Тамбовэнерго" | Северный РЭС | Первомайский р-н | 6/0,4 | 0.32 | 0.001 | 0.31088
4442 | КТП 0-330 ВЛ 6кВ ГАЗ-1,Комхоз-2 ПС Первомайская | ПАО "Россети Центр"-"Тамбовэнерго" | Северный РЭС | Первомайский р-н | 6/0,4 | 0.8 | 0.006 | 0.77395
4443 | ЗТП 0-332 ВЛ 6кВ ГАЗ-1,Комхоз-2 ПС Первомайская | ПАО "Россети Центр"-"Тамбовэнерго" | Северный РЭС | Первомайский р-н | 6/0,4 | 0.8 | 0.013 | 0.76746
4444 | КТП 0-335 ВЛ 6кВ Комхоз-2 ПС Первомайская | ПАО "Россети Центр"-"Тамбовэнерго" | Северный РЭС | Первомайский р-н | 6/0,4 | 0.1 | 0.011 | 0.087232
4445 | КТП 158 ВЛ №1 ПС Скобелевская | ПАО "Россети Центр"-"Тамбовэнерго" | Северный РЭС | Староюрьевский р-н | 10/0,4 | 0.063 | 0.019 | 0.043755
4446 | КТП 1345 ВЛ №1 ПС Скобелевская | ПАО "Россети Центр"-"Тамбовэнерго" | Северный РЭС | Староюрьевский р-н | 10/0,4 | 0.063 | 0.015 | 0.047467
4447 | КТП 634 ВЛ №2 ПС Скобелевская | ПАО "Россети Центр"-"Тамбовэнерго" | Северный РЭС | Староюрьевский р-н | 10/0,4 | 0.16 | 0.025 | 0.1327
4448 | КТП 1252 ВЛ №2 ПС Скобелевская | ПАО "Россети Центр"-"Тамбовэнерго" | Северный РЭС | Староюрьевский р-н | 10/0,4 | 0.16 | 0.007 | 0.14941
4449 | КТП 964 ВЛ №2 ПС Скобелевская | ПАО "Россети Центр"-"Тамбовэнерго" | Северный РЭС | Староюрьевский р-н | 10/0,4 | 0.1 | 0.004 | 0.093728
4450 | КТП 1322 ВЛ №2 ПС Скобелевская | ПАО "Россети Центр"-"Тамбовэнерго" | Северный РЭС | Староюрьевский р-н | 10/0,4 | 0.1 | 0.005 | 0.0928
4451 | КТП 636 ВЛ №2 ПС Скобелевская | ПАО "Россети Центр"-"Тамбовэнерго" | Северный РЭС | Староюрьевский р-н | 10/0,4 | 0.16 | 0.03 | 0.12806
4452 | ЗТП 1115 ВЛ №3 ПС Скобелевская | ПАО "Россети Центр"-"Тамбовэнерго" | Северный РЭС | Староюрьевский р-н | 10/0,4 | 0.16 | 0.002 | 0.15405
4453 | КТП 633 ВЛ №3 ПС Скобелевская | ПАО "Россети Центр"-"Тамбовэнерго" | Северный РЭС | Староюрьевский р-н | 10/0,4 | 0.25 | 0.008 | 0.23618
4454 | КТП 632 ВЛ №3 ПС Скобелевская | ПАО "Россети Центр"-"Тамбовэнерго" | Северный РЭС | Староюрьевский р-н | 10/0,4 | 0.16 | 0.013 | 0.14384
4455 | КТП 637 ВЛ №3 ПС Скобелевская | ПАО "Россети Центр"-"Тамбовэнерго" | Северный РЭС | Староюрьевский р-н | 10/0,4 | 0.063 | 0.013 | 0.049323
4456 | КТП 635 ВЛ №3 ПС Скобелевская | ПАО "Россети Центр"-"Тамбовэнерго" | Северный РЭС | Староюрьевский р-н | 10/0,4 | 0.16 | 0.015 | 0.14198
4457 | КТП 629 ВЛ №4 ПС Скобелевская | ПАО "Россети Центр"-"Тамбовэнерго" | Северный РЭС | Староюрьевский р-н | 10/0,4 | 0.04 | 0.02 | 0.02
4458 | КТП 628 ВЛ №4 ПС Скобелевская | ПАО "Россети Центр"-"Тамбовэнерго" | Северный РЭС | Староюрьевский р-н | 10/0,4 | 0.06 | 0.024 | 0.036
4459 | КТП 988 ВЛ №2 ПС Скобелевская | ПАО "Россети Центр"-"Тамбовэнерго" | Северный РЭС | Староюрьевский р-н | 10/0,4 | 0.16 | 0.029 | 0.12899
4460 | СТП 638 №3 ПС Скобелевская | ПАО "Россети Центр"-"Тамбовэнерго" | Северный РЭС | Староюрьевский р-н | 10/0,4 | 0.063 | 0.009 | 0.053035
4461 | КТП 1083 ВЛ №10 ПС Староюрьевская | ПАО "Россети Центр"-"Тамбовэнерго" | Северный РЭС | Староюрьевский р-н | 10/0,4 | 0.1 | 0.016 | 0.07812
4462 | КТП 754 ВЛ №10 ПС Староюрьевская | ПАО "Россети Центр"-"Тамбовэнерго" | Северный РЭС | Староюрьевский р-н | 10/0,4 | 0.1 | 0.015 | 0.08352
4463 | КТП 621 ВЛ №10 ПС Староюрьевская | ПАО "Россети Центр"-"Тамбовэнерго" | Северный РЭС | Староюрьевский р-н | 10/0,4 | 0.1 | 0.068 | 0.032
4464 | КТП 1179 ВЛ №10 ПС Староюрьевская | ПАО "Россети Центр"-"Тамбовэнерго" | Северный РЭС | Староюрьевский р-н | 10/0,4 | 0.25 | 0.011 | 0.23339
4465 | КТП 619 ВЛ №10 ПС Староюрьевская | ПАО "Россети Центр"-"Тамбовэнерго" | Северный РЭС | Староюрьевский р-н | 10/0,4 | 0.25 | 0.018 | 0.2269
4466 | КТП 651 ВЛ №10 ПС Староюрьевская | ПАО "Россети Центр"-"Тамбовэнерго" | Северный РЭС | Староюрьевский р-н | 10/0,4 | 0.063 | 0.008 | 0.053963
4467 | КТП 625 ВЛ №10 ПС Староюрьевская | ПАО "Россети Центр"-"Тамбовэнерго" | Северный РЭС | Староюрьевский р-н | 10/0,4 | 0.1 | 0.016 | 0.082592
4468 | КТП 622 ВЛ №3 ПС Староюрьевская | ПАО "Россети Центр"-"Тамбовэнерго" | Северный РЭС | Староюрьевский р-н | 10/0,4 | 0.06 | 0.002 | 0.056608
4469 | КТП 1344 ВЛ №10 ПС Староюрьевская | ПАО "Россети Центр"-"Тамбовэнерго" | Северный РЭС | Староюрьевский р-н | 10/0,4 | 0.16 | 0.017 | 0.14013
4470 | КТП 464 ВЛ №10 ПС Староюрьевская | ПАО "Россети Центр"-"Тамбовэнерго" | Северный РЭС | Староюрьевский р-н | 10/0,4 | 0.1 | 0.014 | 0.084448
4471 | КТП 627 ВЛ №10 ПС Староюрьевская | ПАО "Россети Центр"-"Тамбовэнерго" | Северный РЭС | Староюрьевский р-н | 10/0,4 | 0.25 | 0.023 | 0.21111
4472 | КТП 626 ВЛ №10 ПС Староюрьевская | ПАО "Россети Центр"-"Тамбовэнерго" | Северный РЭС | Староюрьевский р-н | 10/0,4 | 0.06 | 0.004 | 0.054752
4473 | КТП 1404 ВЛ №3 ПС Староюрьевская | ПАО "Россети Центр"-"Тамбовэнерго" | Северный РЭС | Староюрьевский р-н | 10/0,4 | 0.1 | 0.001 | 0.096512
4474 | КТП 1084 ВЛ №3 ПС Староюрьевская | ПАО "Россети Центр"-"Тамбовэнерго" | Северный РЭС | Староюрьевский р-н | 10/0,4 | 0.16 | 0.017 | 0.14013
4475 | КТП 423 ВЛ №3 ПС Староюрьевская | ПАО "Россети Центр"-"Тамбовэнерго" | Северный РЭС | Староюрьевский р-н | 10/0,4 | 0.1 | 0.054 | 0.046
4476 | КТП 613 ВЛ №3 ПС Староюрьевская | ПАО "Россети Центр"-"Тамбовэнерго" | Северный РЭС | Староюрьевский р-н | 10/0,4 | 0.16 | 0.008 | 0.14848
4477 | КТП 615 ВЛ №3 ПС Староюрьевская | ПАО "Россети Центр"-"Тамбовэнерго" | Северный РЭС | Староюрьевский р-н | 10/0,4 | 0.16 | 0.001 | 0.15498
4478 | КТП 958 ВЛ №3 ПС Староюрьевская | ПАО "Россети Центр"-"Тамбовэнерго" | Северный РЭС | Староюрьевский р-н | 10/0,4 | 0.16 | 0.002 | 0.15405
4479 | КТП 1395 ВЛ №3 ПС Староюрьевская | ПАО "Россети Центр"-"Тамбовэнерго" | Северный РЭС | Староюрьевский р-н | 10/0,4 | 0.16 | 0.012 | 0.13764
4480 | КТП 1311 ВЛ №3 ПС Староюрьевская | ПАО "Россети Центр"-"Тамбовэнерго" | Северный РЭС | Староюрьевский р-н | 10/0,4 | 0.16 | 0.024 | 0.13363
4481 | КТП 1423 ВЛ №3 ПС Староюрьевская | ПАО "Россети Центр"-"Тамбовэнерго" | Северный РЭС | Староюрьевский р-н | 10/0,4 | 0.16 | 0.029 | 0.12183
4482 | ЗТП 1398 ВЛ №3 ПС Староюрьевская | ПАО "Россети Центр"-"Тамбовэнерго" | Северный РЭС | Староюрьевский р-н | 10/0,4 | 0.4 | 0.035 | 0.33945
4483 | КТП 1402 ВЛ №3 ПС Староюрьевская | ПАО "Россети Центр"-"Тамбовэнерго" | Северный РЭС | Староюрьевский р-н | 10/0,4 | 0.1 | 0.016 | 0.082592
4484 | КТП 1399 ВЛ №3 ПС Староюрьевская | ПАО "Россети Центр"-"Тамбовэнерго" | Северный РЭС | Староюрьевский р-н | 10/0,4 | 0.16 | 0.008 | 0.14848
4485 | КТП 1403 ВЛ №3 ПС Староюрьевская | ПАО "Россети Центр"-"Тамбовэнерго" | Северный РЭС | Староюрьевский р-н | 10/0,4 | 0.25 | 0.009 | 0.23525
4486 | КТП 1427 ВЛ №3 ПС Староюрьевская | ПАО "Россети Центр"-"Тамбовэнерго" | Северный РЭС | Староюрьевский р-н | 10/0,4 | 0.16 | 0.01 | 0.14662
4487 | КТП 1415 ВЛ №4 ПС Староюрьевская | ПАО "Россети Центр"-"Тамбовэнерго" | Северный РЭС | Староюрьевский р-н | 10/0,4 | 0.1 | 0.01 | 0.08816
4488 | КТП 1003 ВЛ №3 ПС Староюрьевская | ПАО "Россети Центр"-"Тамбовэнерго" | Северный РЭС | Староюрьевский р-н | 10/0,4 | 0.16 | 0.018 | 0.1392
4489 | КТП 697 ВЛ №3 ПС Староюрьевская | ПАО "Россети Центр"-"Тамбовэнерго" | Северный РЭС | Староюрьевский р-н | 10/0,4 | 0.063 | 0.007 | 0.054891
4490 | КТП 624 ВЛ №3 ПС Староюрьевская | ПАО "Россети Центр"-"Тамбовэнерго" | Северный РЭС | Староюрьевский р-н | 10/0,4 | 0.16 | 0.001 | 0.15498
4491 | КТП 623 ВЛ №3 ПС Староюрьевская | ПАО "Россети Центр"-"Тамбовэнерго" | Северный РЭС | Староюрьевский р-н | 10/0,4 | 0.1 | 0.01 | 0.08816
4492 | КТП 970 ВЛ №3 ПС Староюрьевская | ПАО "Россети Центр"-"Тамбовэнерго" | Северный РЭС | Староюрьевский р-н | 10/0,4 | 0.25 | 0.007 | 0.2371
4493 | КТП 1418 ВЛ №4 ПС Староюрьевская | ПАО "Россети Центр"-"Тамбовэнерго" | Северный РЭС | Староюрьевский р-н | 10/0,4 | 0.16 | 0.013 | 0.14384
4494 | КТП 1274 ВЛ №4 ПС Староюрьевская | ПАО "Россети Центр"-"Тамбовэнерго" | Северный РЭС | Староюрьевский р-н | 10/0,4 | 0.25 | 0.025 | 0.2204
4495 | КТП 640 ВЛ №4 ПС Староюрьевская | ПАО "Россети Центр"-"Тамбовэнерго" | Северный РЭС | Староюрьевский р-н | 10/0,4 | 0.25 | 0.019 | 0.22597
4496 | КТП 1396 ВЛ №4 ПС Староюрьевская | ПАО "Россети Центр"-"Тамбовэнерго" | Северный РЭС | Староюрьевский р-н | 10/0,4 | 0.16 | 0.013 | 0.14384
4497 | КТП 1397 ВЛ №4 ПС Староюрьевская | ПАО "Россети Центр"-"Тамбовэнерго" | Северный РЭС | Староюрьевский р-н | 10/0,4 | 0.4 | 0.034 | 0.34038
4498 | КТП 639 ВЛ №4 ПС Староюрьевская | ПАО "Россети Центр"-"Тамбовэнерго" | Северный РЭС | Староюрьевский р-н | 10/0,4 | 0.16 | 0.036 | 0.1225
4499 | КТП 1000 ВЛ №4 ПС Староюрьевская | ПАО "Россети Центр"-"Тамбовэнерго" | Северный РЭС | Староюрьевский р-н | 10/0,4 | 0.16 | 0.072 | 0.088
4500 | КТП 1426 ВЛ №4 ПС Староюрьевская | ПАО "Россети Центр"-"Тамбовэнерго" | Северный РЭС | Староюрьевский р-н | 10/0,4 | 0.16 | 0.031 | 0.11997
4501 | КТП 1480 ВЛ №4 ПС Староюрьевская | ПАО "Россети Центр"-"Тамбовэнерго" | Северный РЭС | Староюрьевский р-н | 10/0,4 | 0.16 | 0.023 | 0.13456
4502 | КТП 1414 ВЛ №3 ПС Староюрьевская | ПАО "Россети Центр"-"Тамбовэнерго" | Северный РЭС | Староюрьевский р-н | 10/0,4 | 0.16 | 0.02 | 0.13734
4503 | КТП 647 ВЛ №4 ПС Староюрьевская | ПАО "Россети Центр"-"Тамбовэнерго" | Северный РЭС | Староюрьевский р-н | 10/0,4 | 0.1 | 0.054 | 0.046
4504 | КТП 156 ВЛ №4 ПС Староюрьевская | ПАО "Россети Центр"-"Тамбовэнерго" | Северный РЭС | Староюрьевский р-н | 10/0,4 | 0.25 | 0.014 | 0.23061
4505 | ЗТП 1425 ВЛ №4 ПС Староюрьевская | ПАО "Россети Центр"-"Тамбовэнерго" | Северный РЭС | Староюрьевский р-н | 10/0,4 | 0.63 | 0.031 | 0.5851
4506 | КТП 862 ВЛ №5 ПС Староюрьевская | ПАО "Россети Центр"-"Тамбовэнерго" | Северный РЭС | Староюрьевский р-н | 10/0,4 | 0.063 | 0.021 | 0.041899
4507 | КТП 648 ВЛ №5 ПС Староюрьевская | ПАО "Россети Центр"-"Тамбовэнерго" | Северный РЭС | Староюрьевский р-н | 10/0,4 | 0.16 | 0.038 | 0.11346
4508 | МТП 1120 ВЛ №5 ПС Староюрьевская | ПАО "Россети Центр"-"Тамбовэнерго" | Северный РЭС | Староюрьевский р-н | 10/0,4 | 0.063 | 0.049 | 0.014
4509 | КТП 773 ВЛ №5 ПС Староюрьевская | ПАО "Россети Центр"-"Тамбовэнерго" | Северный РЭС | Староюрьевский р-н | 10/0,4 | 0.1 | 0.002 | 0.095584
4510 | МТП 1245 ВЛ №5 ПС Староюрьевская | ПАО "Россети Центр"-"Тамбовэнерго" | Северный РЭС | Староюрьевский р-н | 10/0,4 | 0.1 | 0.017 | 0.081664
4511 | МТП 1121 ВЛ №5 ПС Староюрьевская | ПАО "Россети Центр"-"Тамбовэнерго" | Северный РЭС | Староюрьевский р-н | 10/0,4 | 0.1 | 0.009 | 0.089088
4512 | КТП 779 ВЛ №5 ПС Староюрьевская | ПАО "Россети Центр"-"Тамбовэнерго" | Северный РЭС | Староюрьевский р-н | 10/0,4 | 0.1 | 0.019 | 0.079808
4513 | КТП 973 ВЛ №5 ПС Староюрьевская | ПАО "Россети Центр"-"Тамбовэнерго" | Северный РЭС | Староюрьевский р-н | 10/0,4 | 0.1 | 0.003 | 0.094656
4514 | КТП 1328 ВЛ №5 ПС Староюрьевская | ПАО "Россети Центр"-"Тамбовэнерго" | Северный РЭС | Староюрьевский р-н | 10/0,4 | 0.1 | 0.002 | 0.095584
4515 | КТП 652 ВЛ №5 ПС Староюрьевская | ПАО "Россети Центр"-"Тамбовэнерго" | Северный РЭС | Староюрьевский р-н | 10/0,4 | 0.25 | 0.045 | 0.20184
4516 | КТП 755 ВЛ №5 ПС Староюрьевская | ПАО "Россети Центр"-"Тамбовэнерго" | Северный РЭС | Староюрьевский р-н | 10/0,4 | 0.025 | 0.009 | 0.016
4517 | КТП 653 ВЛ №5 ПС Староюрьевская | ПАО "Россети Центр"-"Тамбовэнерго" | Северный РЭС | Староюрьевский р-н | 10/0,4 | 0.1 | 0.002 | 0.095584
4518 | КТП 618 ВЛ №5 ПС Староюрьевская | ПАО "Россети Центр"-"Тамбовэнерго" | Северный РЭС | Староюрьевский р-н | 10/0,4 | 0.1 | 0.02 | 0.07888
4519 | КТП 890 ВЛ №5 ПС Староюрьевская | ПАО "Россети Центр"-"Тамбовэнерго" | Северный РЭС | Староюрьевский р-н | 10/0,4 | 0.16 | 0.052 | 0.10044
4520 | КТП 891 ВЛ №5 ПС Староюрьевская | ПАО "Россети Центр"-"Тамбовэнерго" | Северный РЭС | Староюрьевский р-н | 10/0,4 | 0.4 | 0.055 | 0.32085
4521 | КТП 191 ВЛ №5 ПС Староюрьевская | ПАО "Россети Центр"-"Тамбовэнерго" | Северный РЭС | Староюрьевский р-н | 10/0,4 | 0.1 | 0.01 | 0.08816
4522 | КТП 193 ВЛ №5 ПС Староюрьевская | ПАО "Россети Центр"-"Тамбовэнерго" | Северный РЭС | Староюрьевский р-н | 10/0,4 | 0.063 | 0.008 | 0.053963
4523 | КТП 1276 ВЛ №5 ПС Староюрьевская | ПАО "Россети Центр"-"Тамбовэнерго" | Северный РЭС | Староюрьевский р-н | 10/0,4 | 0.1 | 0.011 | 0.087232
4524 | КТП 192 ВЛ №5 ПС Староюрьевская | ПАО "Россети Центр"-"Тамбовэнерго" | Северный РЭС | Староюрьевский р-н | 10/0,4 | 0.1 | 0.014 | 0.084448
4525 | КТП 1394 ВЛ №6 ПС Староюрьевская | ПАО "Россети Центр"-"Тамбовэнерго" | Северный РЭС | Староюрьевский р-н | 10/0,4 | 0.25 | 0.028 | 0.21762
4526 | КТП 1411 ВЛ №6 ПС Староюрьевская | ПАО "Россети Центр"-"Тамбовэнерго" | Северный РЭС | Староюрьевский р-н | 10/0,4 | 0.16 | 0.002 | 0.15405
4527 | КТП 155 ВЛ №6 ПС Староюрьевская | ПАО "Россети Центр"-"Тамбовэнерго" | Северный РЭС | Староюрьевский р-н | 10/0,4 | 0.25 | 0.003 | 0.24082
4528 | КТП 1417 ВЛ №6 ПС Староюрьевская | ПАО "Россети Центр"-"Тамбовэнерго" | Северный РЭС | Староюрьевский р-н | 10/0,4 | 0.25 | 0.096 | 0.154
4529 | КТП 1409 ВЛ №6 ПС Староюрьевская | ПАО "Россети Центр"-"Тамбовэнерго" | Северный РЭС | Староюрьевский р-н | 10/0,4 | 0.25 | 0.001 | 0.24267
4530 | КТП 1416 ВЛ №6 ПС Староюрьевская | ПАО "Россети Центр"-"Тамбовэнерго" | Северный РЭС | Староюрьевский р-н | 10/0,4 | 0.16 | 0.017 | 0.13299
4531 | КТП 1419 ВЛ №6 ПС Староюрьевская | ПАО "Россети Центр"-"Тамбовэнерго" | Северный РЭС | Староюрьевский р-н | 10/0,4 | 0.16 | 0.014 | 0.14291
4532 | КТП 1407 ВЛ №6 ПС Староюрьевская | ПАО "Россети Центр"-"Тамбовэнерго" | Северный РЭС | Староюрьевский р-н | 10/0,4 | 0.16 | 0.023 | 0.12741
4533 | КТП 1420 ВЛ №6 ПС Староюрьевская | ПАО "Россети Центр"-"Тамбовэнерго" | Северный РЭС | Староюрьевский р-н | 10/0,4 | 0.16 | 0.011 | 0.1457
4534 | КТП 1422 ВЛ №6 ПС Староюрьевская | ПАО "Россети Центр"-"Тамбовэнерго" | Северный РЭС | Староюрьевский р-н | 10/0,4 | 0.16 | 0.001 | 0.15498
4535 | КТП 1408 ВЛ №6 ПС Староюрьевская | ПАО "Россети Центр"-"Тамбовэнерго" | Северный РЭС | Староюрьевский р-н | 10/0,4 | 0.16 | 0.003 | 0.15312
4536 | КТП 1412 ВЛ №6 ПС Староюрьевская | ПАО "Россети Центр"-"Тамбовэнерго" | Северный РЭС | Староюрьевский р-н | 10/0,4 | 0.16 | 0.004 | 0.15219
4537 | КТП 1421 ВЛ №6 ПС Староюрьевская | ПАО "Россети Центр"-"Тамбовэнерго" | Северный РЭС | Староюрьевский р-н | 10/0,4 | 0.16 | 0.051 | 0.10858
4538 | КТП 1413 ВЛ №6 ПС Староюрьевская | ПАО "Россети Центр"-"Тамбовэнерго" | Северный РЭС | Староюрьевский р-н | 10/0,4 | 0.16 | 0.015 | 0.14198
4539 | КТП 582 ВЛ №7 ПС Староюрьевская | ПАО "Россети Центр"-"Тамбовэнерго" | Северный РЭС | Староюрьевский р-н | 10/0,4 | 0.16 | 0.003 | 0.15312
4540 | КТП 643 ВЛ №7 ПС Староюрьевская | ПАО "Россети Центр"-"Тамбовэнерго" | Северный РЭС | Староюрьевский р-н | 10/0,4 | 0.4 | 0.006 | 0.38419
4541 | КТП 1209 ВЛ №7 ПС Староюрьевская | ПАО "Россети Центр"-"Тамбовэнерго" | Северный РЭС | Староюрьевский р-н | 10/0,4 | 0.063 | 0.002 | 0.059531
4542 | КТП 803 ВЛ №8 ПС Староюрьевская | ПАО "Россети Центр"-"Тамбовэнерго" | Северный РЭС | Староюрьевский р-н | 10/0,4 | 0.1 | 0.021 | 0.077952
4543 | КТП 710 ВЛ №8 ПС Староюрьевская | ПАО "Россети Центр"-"Тамбовэнерго" | Северный РЭС | Староюрьевский р-н | 10/0,4 | 0.06 | 0.019 | 0.040832
4544 | КТП 762 ВЛ №8 ПС Староюрьевская | ПАО "Россети Центр"-"Тамбовэнерго" | Северный РЭС | Староюрьевский р-н | 10/0,4 | 0.16 | 0.108 | 0.052
4545 | КТП 922 ВЛ №8 ПС Староюрьевская | ПАО "Россети Центр"-"Тамбовэнерго" | Северный РЭС | Староюрьевский р-н | 10/0,4 | 0.25 | 0.001 | 0.24267
4546 | СТП 573 ВЛ №8 ПС Староюрьевская | ПАО "Россети Центр"-"Тамбовэнерго" | Северный РЭС | Староюрьевский р-н | 10/0,4 | 0.025 | 0.013 | 0.012
4547 | КТП 574 ВЛ №8 ПС Староюрьевская | ПАО "Россети Центр"-"Тамбовэнерго" | Северный РЭС | Староюрьевский р-н | 10/0,4 | 0.1 | 0.024 | 0.075168
4548 | КТП 571 ВЛ №8 ПС Староюрьевская | ПАО "Россети Центр"-"Тамбовэнерго" | Северный РЭС | Староюрьевский р-н | 10/0,4 | 0.1 | 0.013 | 0.085376
4549 | КТП 921 ВЛ №8 ПС Староюрьевская | ПАО "Россети Центр"-"Тамбовэнерго" | Северный РЭС | Староюрьевский р-н | 10/0,4 | 0.18 | 0.006 | 0.16982
4550 | КТП 1270 ВЛ №8 ПС Староюрьевская | ПАО "Россети Центр"-"Тамбовэнерго" | Северный РЭС | Староюрьевский р-н | 10/0,4 | 0.16 | 0.129 | 0.031
4551 | КТП 572 ВЛ №8 ПС Староюрьевская | ПАО "Россети Центр"-"Тамбовэнерго" | Северный РЭС | Староюрьевский р-н | 10/0,4 | 0.063 | 0.034 | 0.006
4552 | КТП 576 ВЛ №8 ПС Староюрьевская | ПАО "Россети Центр"-"Тамбовэнерго" | Северный РЭС | Староюрьевский р-н | 10/0,4 | 0.1 | 0.02 | 0.07888
4553 | КТП 778 ВЛ №8 ПС Староюрьевская | ПАО "Россети Центр"-"Тамбовэнерго" | Северный РЭС | Староюрьевский р-н | 10/0,4 | 0.1 | 0.004 | 0.093728
4554 | КТП 1016 ВЛ №8 ПС Староюрьевская | ПАО "Россети Центр"-"Тамбовэнерго" | Северный РЭС | Староюрьевский р-н | 10/0,4 | 0.16 | 0.046 | 0.11322
4555 | КТП 777 ВЛ №8 ПС Староюрьевская | ПАО "Россети Центр"-"Тамбовэнерго" | Северный РЭС | Староюрьевский р-н | 10/0,4 | 0.25 | 0.031 | 0.20367
4556 | КТП 575 ВЛ №8 ПС Староюрьевская | ПАО "Россети Центр"-"Тамбовэнерго" | Северный РЭС | Староюрьевский р-н | 10/0,4 | 0.4 | 0.017 | 0.35619
4557 | КТП 1400 ВЛ №11 ПС Староюрьевская | ПАО "Россети Центр"-"Тамбовэнерго" | Северный РЭС | Староюрьевский р-н | 10/0,4 | 0.4 | 0.02 | 0.3712
4558 | КТП 1272 ВЛ №11 ПС Староюрьевская | ПАО "Россети Центр"-"Тамбовэнерго" | Северный РЭС | Староюрьевский р-н | 10/0,4 | 0.16 | 0.003 | 0.15312
4559 | КТП 1406 ВЛ №4 ПС Староюрьевская | ПАО "Россети Центр"-"Тамбовэнерго" | Северный РЭС | Староюрьевский р-н | 10/0,4 | 0.16 | 0.025 | 0.1327
4560 | ЗТП 649 ВЛ №5 ПС Староюрьевская | ПАО "Россети Центр"-"Тамбовэнерго" | Северный РЭС | Староюрьевский р-н | 10/0,4 | 0.4 | 0.01 | 0.38048
4561 | КТП 1401 ВЛ №3 ПС Староюрьевская | ПАО "Россети Центр"-"Тамбовэнерго" | Северный РЭС | Староюрьевский р-н | 10/0,4 | 0.25 | 0.002 | 0.24174
4562 | ЗТП 620 ВЛ №10 ПС Староюрьевская | ПАО "Россети Центр"-"Тамбовэнерго" | Северный РЭС | Староюрьевский р-н | 10/0,4 | 0.315 | 0.008 | 0.29951
4563 | КТП 957 ВЛ №4 ПС Староюрьевская | ПАО "Россети Центр"-"Тамбовэнерго" | Северный РЭС | Староюрьевский р-н | 10/0,4 | 0.16 | 0.018 | 0.1392
4564 | КТП 686 ВЛ №10 ПС Староюрьевская | ПАО "Россети Центр"-"Тамбовэнерго" | Северный РЭС | Староюрьевский р-н | 10/0,4 | 0.16 | 0.02 | 0.13734
4565 | КТП 696 ВЛ 10кВ №10 ПС Староюрьевская | ПАО "Россети Центр"-"Тамбовэнерго" | Северный РЭС | Староюрьевский р-н | 10/0,4 | 0.16 | 0.002 | 0.15405
4566 | СТП 889 ВЛ №5 ПС Староюрьевская | ПАО "Россети Центр"-"Тамбовэнерго" | Северный РЭС | Староюрьевский р-н | 10/0,4 | 0.1 | 0.015 | 0.07905
4567 | СТП 699 ВЛ № 10 ПС Староюрьевская | ПАО "Россети Центр"-"Тамбовэнерго" | Северный РЭС | Староюрьевский р-н | 10/0,4 | 0.063 | 0.036 | 0.027
4568 | СТП 166 ВЛ №1 ПС Староюрьевская | ПАО "Россети Центр"-"Тамбовэнерго" | Северный РЭС | Староюрьевский р-н | 10/0,4 | 0.1 | 0.04 | 0.06
4569 | СТП 641 ВЛ №4 ПС Староюрьевская | ПАО "Россети Центр"-"Тамбовэнерго" | Северный РЭС | Староюрьевский р-н | 10/0,4 | 0.1 | 0.04 | 0.06
4570 | КТП 0-165 ВЛ №4 ПС Староюрьевская | ПАО "Россети Центр"-"Тамбовэнерго" | Северный РЭС | Староюрьевский р-н | 10/0,4 | 0.025 | 0.017 | 0.009
4571 | СТП 264 ВЛ №04 ПС Хоботовская | ПАО "Россети Центр"-"Тамбовэнерго" | Северный РЭС | Первомайский р-н | 10/0,4 | 0.06 | 0.019 | 0.040832
4572 | КТП 820 ВЛ №15 ПС Хоботовская | ПАО "Россети Центр"-"Тамбовэнерго" | Северный РЭС | Первомайский р-н | 10/0,4 | 0.16 | 0.009 | 0.14755
4573 | КТП 668 ВЛ №15 ПС Хоботовская | ПАО "Россети Центр"-"Тамбовэнерго" | Северный РЭС | Первомайский р-н | 10/0,4 | 0.04 | 0.014 | 0.025984
4574 | КТП 1512 ВЛ №15 ПС Хоботовская | ПАО "Россети Центр"-"Тамбовэнерго" | Северный РЭС | Первомайский р-н | 10/0,4 | 0.1 | 0.065 | 0.035
4575 | КТП 934 ВЛ №15 ПС Хоботовская | ПАО "Россети Центр"-"Тамбовэнерго" | Северный РЭС | Первомайский р-н | 10/0,4 | 0.16 | 0.001 | 0.15498
4576 | КТП 809 ВЛ №15 ПС Хоботовская | ПАО "Россети Центр"-"Тамбовэнерго" | Северный РЭС | Первомайский р-н | 10/0,4 | 0.16 | 0.005 | 0.15126
4577 | КТП 742 ВЛ №15 ПС Хоботовская | ПАО "Россети Центр"-"Тамбовэнерго" | Северный РЭС | Первомайский р-н | 10/0,4 | 0.1 | 0.01 | 0.08816
4578 | КТП 1513 ВЛ №15 ПС Хоботовская | ПАО "Россети Центр"-"Тамбовэнерго" | Северный РЭС | Первомайский р-н | 10/0,4 | 0.1 | 0.015 | 0.08352
4579 | КТП 612 ВЛ №15 ПС Хоботовская | ПАО "Россети Центр"-"Тамбовэнерго" | Северный РЭС | Первомайский р-н | 10/0,4 | 0.063 | 0.016 | 0.046539
4580 | КТП 808 ВЛ №15 ПС Хоботовская | ПАО "Россети Центр"-"Тамбовэнерго" | Северный РЭС | Первомайский р-н | 10/0,4 | 0.1 | 0.03 | 0.0696
4581 | КТП 707 ВЛ №15 ПС Хоботовская | ПАО "Россети Центр"-"Тамбовэнерго" | Северный РЭС | Первомайский р-н | 10/0,4 | 0.063 | 0.01 | 0.052107
4582 | КТП 708 ВЛ №15 ПС Хоботовская | ПАО "Россети Центр"-"Тамбовэнерго" | Северный РЭС | Первомайский р-н | 10/0,4 | 0.16 | 0.029 | 0.12899
4583 | КТП 706 ВЛ №15 ПС Хоботовская | ПАО "Россети Центр"-"Тамбовэнерго" | Северный РЭС | Первомайский р-н | 10/0,4 | 0.1 | 0.005 | 0.0928
4584 | КТП 704 ВЛ №15 ПС Хоботовская | ПАО "Россети Центр"-"Тамбовэнерго" | Северный РЭС | Первомайский р-н | 10/0,4 | 0.1 | 0.018 | 0.080736
4585 | КТП 1362 ВЛ №15 ПС Хоботовская | ПАО "Россети Центр"-"Тамбовэнерго" | Северный РЭС | Первомайский р-н | 10/0,4 | 0.16 | 0.018 | 0.1392
4586 | КТП 709 ВЛ №15 ПС Хоботовская | ПАО "Россети Центр"-"Тамбовэнерго" | Северный РЭС | Первомайский р-н | 10/0,4 | 0.063 | 0.056 | 0.007
4587 | КТП 705 ВЛ №15 ПС Хоботовская | ПАО "Россети Центр"-"Тамбовэнерго" | Северный РЭС | Первомайский р-н | 10/0,4 | 0.16 | 0.01 | 0.14662
4588 | КТП 811 ВЛ №15 ПС Хоботовская | ПАО "Россети Центр"-"Тамбовэнерго" | Северный РЭС | Первомайский р-н | 10/0,4 | 0.1 | 0.009 | 0.089088
4589 | КТП 980 ВЛ №04 ПС Хоботовская | ПАО "Россети Центр"-"Тамбовэнерго" | Северный РЭС | Первомайский р-н | 10/0,4 | 0.1 | 0.008 | 0.090016
4590 | КТП 507 ВЛ №04 ПС Хоботовская | ПАО "Россети Центр"-"Тамбовэнерго" | Северный РЭС | Первомайский р-н | 10/0,4 | 0.06 | 0.001 | 0.057536
4591 | КТП 770 ВЛ №04 ПС Хоботовская | ПАО "Россети Центр"-"Тамбовэнерго" | Северный РЭС | Первомайский р-н | 10/0,4 | 0.01 | 0.002 | 0.007888
4592 | КТП 501 ВЛ №04 ПС Хоботовская | ПАО "Россети Центр"-"Тамбовэнерго" | Северный РЭС | Первомайский р-н | 10/0,4 | 0.06 | 0.02 | 0.039904
4593 | КТП 1142 ВЛ №04 ПС Хоботовская | ПАО "Россети Центр"-"Тамбовэнерго" | Северный РЭС | Первомайский р-н | 10/0,4 | 0.1 | 0.013 | 0.085376
4594 | КТП 502 ВЛ №04 ПС Хоботовская | ПАО "Россети Центр"-"Тамбовэнерго" | Северный РЭС | Первомайский р-н | 10/0,4 | 0.1 | 0.008 | 0.090016
4595 | КТП 994 ВЛ №04 ПС Хоботовская | ПАО "Россети Центр"-"Тамбовэнерго" | Северный РЭС | Первомайский р-н | 10/0,4 | 0.315 | 0.007 | 0.30044
4596 | КТП 503 ВЛ №04 ПС Хоботовская | ПАО "Россети Центр"-"Тамбовэнерго" | Северный РЭС | Первомайский р-н | 10/0,4 | 0.06 | 0.014 | 0.045472
4597 | КТП 995 ВЛ №04 ПС Хоботовская | ПАО "Россети Центр"-"Тамбовэнерго" | Северный РЭС | Первомайский р-н | 10/0,4 | 0.063 | 0.039 | 0.024
4598 | КТП 505 ВЛ №04 ПС Хоботовская | ПАО "Россети Центр"-"Тамбовэнерго" | Северный РЭС | Первомайский р-н | 10/0,4 | 0.1 | 0.014 | 0.084448
4599 | КТП 1218 ВЛ №03 ПС Хоботовская | ПАО "Россети Центр"-"Тамбовэнерго" | Северный РЭС | Первомайский р-н | 10/0,4 | 0.25 | 0.003 | 0.30902
4600 | КТП 1222 ВЛ №03 ПС Хоботовская | ПАО "Россети Центр"-"Тамбовэнерго" | Северный РЭС | Первомайский р-н | 10/0,4 | 0.16 | 0.005 | 0.15126
4601 | КТП 935 ВЛ №03 ПС Хоботовская | ПАО "Россети Центр"-"Тамбовэнерго" | Северный РЭС | Первомайский р-н | 10/0,4 | 0.063 | 0.007 | 0.054891
4602 | КТП 670 ВЛ №03 ПС Хоботовская | ПАО "Россети Центр"-"Тамбовэнерго" | Северный РЭС | Первомайский р-н | 10/0,4 | 0.1 | 0.049 | 0.051
4603 | КТП 559 ВЛ №20 ПС Хоботовская | ПАО "Россети Центр"-"Тамбовэнерго" | Северный РЭС | Первомайский р-н | 10/0,4 | 0.16 | 0.003 | 0.15312
4604 | КТП 1510 ВЛЗ №07 ПС Хоботовская | ПАО "Россети Центр"-"Тамбовэнерго" | Северный РЭС | Первомайский р-н | 10/0,4 | 0.16 | 0.07 | 0.09
4605 | КТП 1041 ВЛ №20 ПС Хоботовская | ПАО "Россети Центр"-"Тамбовэнерго" | Северный РЭС | Первомайский р-н | 10/0,4 | 0.1 | 0.072 | 0.028
4606 | КТП 1042 ВЛ №20 ПС Хоботовская | ПАО "Россети Центр"-"Тамбовэнерго" | Северный РЭС | Первомайский р-н | 10/0,4 | 0.063 | 0.001 | 0.060459
4607 | СТП 743 ВЛ №20 ПС Хоботовская | ПАО "Россети Центр"-"Тамбовэнерго" | Северный РЭС | Первомайский р-н | 10/0,4 | 0.04 | 0.007 | 0.03248
4608 | КТП 1347 ВЛ №20 ПС Хоботовская | ПАО "Россети Центр"-"Тамбовэнерго" | Северный РЭС | Первомайский р-н | 10/0,4 | 0.06 | 0.025 | 0.035
4609 | КТП 675 ВЛ №20 ПС Хоботовская | ПАО "Россети Центр"-"Тамбовэнерго" | Северный РЭС | Первомайский р-н | 10/0,4 | 0.1 | 0.011 | 0.087232
4610 | КТП 676 ВЛ №20 ПС Хоботовская | ПАО "Россети Центр"-"Тамбовэнерго" | Северный РЭС | Первомайский р-н | 10/0,4 | 0.06 | 0.013 | 0.0464
4611 | КТП 775 ВЛ №20 ПС Хоботовская | ПАО "Россети Центр"-"Тамбовэнерго" | Северный РЭС | Первомайский р-н | 10/0,4 | 0.1 | 0.007 | 0.090944
4612 | КТП 684 ВЛ №20 ПС Хоботовская | ПАО "Россети Центр"-"Тамбовэнерго" | Северный РЭС | Первомайский р-н | 10/0,4 | 0.25 | 0.012 | 0.23246
4613 | КТП 1066 ВЛ №20 ПС Хоботовская | ПАО "Россети Центр"-"Тамбовэнерго" | Северный РЭС | Первомайский р-н | 10/0,4 | 0.16 | 0.003 | 0.15312
4614 | КТП 744 ВЛ №20 ПС Хоботовская | ПАО "Россети Центр"-"Тамбовэнерго" | Северный РЭС | Первомайский р-н | 10/0,4 | 0.25 | 0.123 | 0.127
4615 | КТП 611 ВЛ №20 ПС Хоботовская | ПАО "Россети Центр"-"Тамбовэнерго" | Северный РЭС | Первомайский р-н | 10/0,4 | 0.1 | 0.03 | 0.0696
4616 | КТП 1049 ВЛ №20 ПС Хоботовская | ПАО "Россети Центр"-"Тамбовэнерго" | Северный РЭС | Первомайский р-н | 10/0,4 | 0.1 | 0.029 | 0.070528
4617 | КТП 787 ВЛ №20 ПС Хоботовская | ПАО "Россети Центр"-"Тамбовэнерго" | Северный РЭС | Первомайский р-н | 10/0,4 | 0.16 | 0.01 | 0.14662
4618 | КТП 1511 ВЛ №20 ПС Хоботовская | ПАО "Россети Центр"-"Тамбовэнерго" | Северный РЭС | Первомайский р-н | 10/0,4 | 0.1 | 0.081 | 0.019
4619 | МТП 68 ВЛ №15 ПС Хоботовская | ПАО "Россети Центр"-"Тамбовэнерго" | Северный РЭС | Первомайский р-н | 10/0,4 | 0.063 | 0.012 | 0.050251
4620 | СТП 788 ВЛ №20 ПС Хоботовская | ПАО "Россети Центр"-"Тамбовэнерго" | Северный РЭС | Первомайский р-н | 10/0,4 | 0.063 | 0.059 | 0.004
4621 | СТП 750 ВЛ №20 ПС Хоботовская | ПАО "Россети Центр"-"Тамбовэнерго" | Северный РЭС | Первомайский р-н | 10/0,4 | 0.06 | 0.025 | 0.035
4622 | КТП 244 ВЛ №1 ПС В.Ярославская | ПАО "Россети Центр"-"Тамбовэнерго" | Сосновский РЭС | Сосновский р-н | 10/0,4 | 0.1 | 0.037 | 0.063
4623 | КТП 245 ВЛ №2 ПС В.Ярославская | ПАО "Россети Центр"-"Тамбовэнерго" | Сосновский РЭС | Сосновский р-н | 10/0,4 | 0.16 | 0.093 | 0.067
4624 | КТП 246 ВЛ №2 ПС В.Ярославская | ПАО "Россети Центр"-"Тамбовэнерго" | Сосновский РЭС | Сосновский р-н | 10/0,4 | 0.04 | 0.039 | 0.001
4625 | КТП 247 ВЛ №2 ПС В.Ярославская | ПАО "Россети Центр"-"Тамбовэнерго" | Сосновский РЭС | Сосновский р-н | 10/0,4 | 0.063 | 0.059 | 0.004
4626 | КТП 248 ВЛ №2 ПС В.Ярославская | ПАО "Россети Центр"-"Тамбовэнерго" | Сосновский РЭС | Сосновский р-н | 10/0,4 | 0.1 | 0.015 | 0.08352
4627 | КТП 17Л ВЛ №3 ПС В.Ярославская | ПАО "Россети Центр"-"Тамбовэнерго" | Сосновский РЭС | Сосновский р-н | 10/0,4 | 0.063 | 0.012 | 0.050251
4628 | КТП 249 ВЛ №3 ПС В.Ярославская | ПАО "Россети Центр"-"Тамбовэнерго" | Сосновский РЭС | Сосновский р-н | 10/0,4 | 0.1 | 0.01 | 0.08816
4629 | КТП 250 ВЛ №3 ПС В.Ярославская | ПАО "Россети Центр"-"Тамбовэнерго" | Сосновский РЭС | Сосновский р-н | 10/0,4 | 0.1 | 0.019 | 0.079808
4630 | КТП 253 ВЛ №3 ПС В.Ярославская | ПАО "Россети Центр"-"Тамбовэнерго" | Сосновский РЭС | Сосновский р-н | 10/0,4 | 0.25 | 0.011 | 0.23339
4631 | КТП 251 ВЛ №3 ПС В.Ярославская | ПАО "Россети Центр"-"Тамбовэнерго" | Сосновский РЭС | Сосновский р-н | 10/0,4 | 0.1 | 0.001 | 0.096512
4632 | КТП 260 ВЛ №4 ПС В.Ярославская | ПАО "Россети Центр"-"Тамбовэнерго" | Сосновский РЭС | Сосновский р-н | 10/0,4 | 0.04 | 0.036 | 0.004
4633 | КТП 257 ВЛ №4 ПС В.Ярославская | ПАО "Россети Центр"-"Тамбовэнерго" | Сосновский РЭС | Сосновский р-н | 10/0,4 | 0.1 | 0.001 | 0.096512
4634 | КТП 254 ВЛ №4 ПС В.Ярославская | ПАО "Россети Центр"-"Тамбовэнерго" | Сосновский РЭС | Сосновский р-н | 10/0,4 | 0.16 | 0.003 | 0.15312
4635 | КТП 255 ВЛ №4 ПС В.Ярославская | ПАО "Россети Центр"-"Тамбовэнерго" | Сосновский РЭС | Сосновский р-н | 10/0,4 | 0.1 | 0.014 | 0.084448
4636 | КТП 9Л ВЛ №4 ПС В.Ярославская | ПАО "Россети Центр"-"Тамбовэнерго" | Сосновский РЭС | Сосновский р-н | 10/0,4 | 0.16 | 0.013 | 0.14384
4637 | ЗТП 258 ВЛ №4 ПС В.Ярославская | ПАО "Россети Центр"-"Тамбовэнерго" | Сосновский РЭС | Сосновский р-н | 10/0,4 | 0.25 | 0.052 | 0.19534
4638 | КТП 259 ВЛ №4 ПС В.Ярославская | ПАО "Россети Центр"-"Тамбовэнерго" | Сосновский РЭС | Сосновский р-н | 10/0,4 | 0.1 | 0.014 | 0.084448
4639 | КТП 094 ВЛ №4 ПС Грязновская | ПАО "Россети Центр"-"Тамбовэнерго" | Сосновский РЭС | Сосновский р-н | 10/0,4 | 0.063 | 0.001 | 0.060459
4640 | КТП 089 ВЛ №4 ПС Грязновская | ПАО "Россети Центр"-"Тамбовэнерго" | Сосновский РЭС | Сосновский р-н | 10/0,4 | 0.063 | 0.053 | 0.01
4641 | КТП 090 ВЛ №4 ПС Грязновская | ПАО "Россети Центр"-"Тамбовэнерго" | Сосновский РЭС | Сосновский р-н | 10/0,4 | 0.1 | 0.008 | 0.090016
4642 | КТП 091 ВЛ №4 ПС Грязновская | ПАО "Россети Центр"-"Тамбовэнерго" | Сосновский РЭС | Сосновский р-н | 10/0,4 | 0.16 | 0.003 | 0.15312
4643 | КТП 095 ВЛ №4 ПС Грязновская | ПАО "Россети Центр"-"Тамбовэнерго" | Сосновский РЭС | Сосновский р-н | 10/0,4 | 0.1 | 0.021 | 0.077952
4644 | КТП 093 ВЛ №4 ПС Грязновская | ПАО "Россети Центр"-"Тамбовэнерго" | Сосновский РЭС | Сосновский р-н | 10/0,4 | 0.063 | 0.007 | 0.054891
4645 | КТП 092 ВЛ №4 ПС Грязновская | ПАО "Россети Центр"-"Тамбовэнерго" | Сосновский РЭС | Сосновский р-н | 10/0,4 | 0.06 | 0.003 | 0.05568
4646 | КТП 098 ВЛ №5 ПС Грязновская | ПАО "Россети Центр"-"Тамбовэнерго" | Сосновский РЭС | Сосновский р-н | 10/0,4 | 0.06 | 0.047 | 0.013
4647 | КТП 097 ВЛ №5 ПС Грязновская | ПАО "Россети Центр"-"Тамбовэнерго" | Сосновский РЭС | Сосновский р-н | 10/0,4 | 0.1 | 0.059 | 0.041
4648 | КТП 096 ВЛ №5 ПС Грязновская | ПАО "Россети Центр"-"Тамбовэнерго" | Сосновский РЭС | Сосновский р-н | 10/0,4 | 0.1 | 0.058 | 0.042
4649 | КТП 099 ВЛ №01 ПС Дегтянская | ПАО "Россети Центр"-"Тамбовэнерго" | Сосновский РЭС | Сосновский р-н | 10/0,4 | 0.063 | 0.015 | 0.047467
4650 | КТП 101 ВЛ №01 ПС Дегтянская | ПАО "Россети Центр"-"Тамбовэнерго" | Сосновский РЭС | Сосновский р-н | 10/0,4 | 0.06 | 0.015 | 0.044544
4651 | КТП 104 ВЛ №01 ПС Дегтянская | ПАО "Россети Центр"-"Тамбовэнерго" | Сосновский РЭС | Сосновский р-н | 10/0,4 | 0.25 | 0.053 | 0.19442
4652 | КТП 105 ВЛ №01 ПС Дегтянская | ПАО "Россети Центр"-"Тамбовэнерго" | Сосновский РЭС | Сосновский р-н | 10/0,4 | 0.1 | 0.011 | 0.087232
4653 | СТП 106 ВЛ №01 ПС Дегтянская | ПАО "Россети Центр"-"Тамбовэнерго" | Сосновский РЭС | Сосновский р-н | 10/0,4 | 0.1 | 0.01 | 0.08816
4654 | КТП 113 ВЛ №01 ПС Дегтянская | ПАО "Россети Центр"-"Тамбовэнерго" | Сосновский РЭС | Сосновский р-н | 10/0,4 | 0.1 | 0.019 | 0.079808
4655 | КТП 100 ВЛ №01 ПС Дегтянская | ПАО "Россети Центр"-"Тамбовэнерго" | Сосновский РЭС | Сосновский р-н | 10/0,4 | 0.1 | 0.025 | 0.07424
4656 | КТП 103 ВЛ №01 ПС Дегтянская | ПАО "Россети Центр"-"Тамбовэнерго" | Сосновский РЭС | Сосновский р-н | 10/0,4 | 0.063 | 0.035 | 0.028
4657 | КТП 102 ВЛ №01 ПС Дегтянская | ПАО "Россети Центр"-"Тамбовэнерго" | Сосновский РЭС | Сосновский р-н | 10/0,4 | 0.1 | 0.009 | 0.089088
4658 | КТП 114 ВЛ №01 ПС Дегтянская | ПАО "Россети Центр"-"Тамбовэнерго" | Сосновский РЭС | Сосновский р-н | 10/0,4 | 0.063 | 0.002 | 0.059531
4659 | КТП 111 ВЛ №01 ПС Дегтянская | ПАО "Россети Центр"-"Тамбовэнерго" | Сосновский РЭС | Сосновский р-н | 10/0,4 | 0.063 | 0.02 | 0.042827
4660 | КТП 107 ВЛ №01 ПС Дегтянская | ПАО "Россети Центр"-"Тамбовэнерго" | Сосновский РЭС | Сосновский р-н | 10/0,4 | 0.1 | 0.01 | 0.08816
4661 | КТП 112 ВЛ №01 ПС Дегтянская | ПАО "Россети Центр"-"Тамбовэнерго" | Сосновский РЭС | Сосновский р-н | 10/0,4 | 0.1 | 0.037 | 0.063
4662 | КТП 108 ВЛ №01 ПС Дегтянская | ПАО "Россети Центр"-"Тамбовэнерго" | Сосновский РЭС | Сосновский р-н | 10/0,4 | 0.1 | 0.001 | 0.096512
4663 | КТП 109 ВЛ №01 ПС Дегтянская | ПАО "Россети Центр"-"Тамбовэнерго" | Сосновский РЭС | Сосновский р-н | 10/0,4 | 0.063 | 0.009 | 0.053035
4664 | КТП 110 ВЛ №01 ПС Дегтянская | ПАО "Россети Центр"-"Тамбовэнерго" | Сосновский РЭС | Сосновский р-н | 10/0,4 | 0.1 | 0.004 | 0.093728
4665 | КТП 115 ВЛ №06 ПС Дегтянская | ПАО "Россети Центр"-"Тамбовэнерго" | Сосновский РЭС | Сосновский р-н | 10/0,4 | 0.063 | 0.017 | 0.045611
4666 | КТП 127 ВЛ №03 ПС Дегтянская | ПАО "Россети Центр"-"Тамбовэнерго" | Сосновский РЭС | Сосновский р-н | 10/0,4 | 0.16 | 0.007 | 0.14941
4667 | КТП 118 ВЛ №03 ПС Дегтянская | ПАО "Россети Центр"-"Тамбовэнерго" | Сосновский РЭС | Сосновский р-н | 10/0,4 | 0.04 | 0.034 | 0.006
4668 | КТП 120 ВЛ №03 ПС Дегтянская | ПАО "Россети Центр"-"Тамбовэнерго" | Сосновский РЭС | Сосновский р-н | 10/0,4 | 0.25 | 0.013 | 0.23154
4669 | КТП 125 ВЛ №03 ПС Дегтянская | ПАО "Россети Центр"-"Тамбовэнерго" | Сосновский РЭС | Сосновский р-н | 10/0,4 | 0.25 | 0.015 | 0.22968
4670 | КТП 126 ВЛ №03 ПС Дегтянская | ПАО "Россети Центр"-"Тамбовэнерго" | Сосновский РЭС | Сосновский р-н | 10/0,4 | 0.16 | 0.053 | 0.10672
4671 | КТП 123 ВЛ №03 ПС Дегтянская | ПАО "Россети Центр"-"Тамбовэнерго" | Сосновский РЭС | Сосновский р-н | 10/0,4 | 0.063 | 0.011 | 0.051179
4672 | КТП 116 ВЛ №03 ПС Дегтянская | ПАО "Россети Центр"-"Тамбовэнерго" | Сосновский РЭС | Сосновский р-н | 10/0,4 | 0.1 | 0.013 | 0.085376
4673 | КТП 119 ВЛ №03 ПС Дегтянская | ПАО "Россети Центр"-"Тамбовэнерго" | Сосновский РЭС | Сосновский р-н | 10/0,4 | 0.1 | 0.07 | 0.03
4674 | КТП 117 ВЛ №03 ПС Дегтянская | ПАО "Россети Центр"-"Тамбовэнерго" | Сосновский РЭС | Сосновский р-н | 10/0,4 | 0.06 | 0.006 | 0.052896
4675 | КТП 121 ВЛ №03 ПС Дегтянская | ПАО "Россети Центр"-"Тамбовэнерго" | Сосновский РЭС | Сосновский р-н | 10/0,4 | 0.1 | 0.017 | 0.081664
4676 | КТП 122 ВЛ №03 ПС Дегтянская | ПАО "Россети Центр"-"Тамбовэнерго" | Сосновский РЭС | Сосновский р-н | 10/0,4 | 0.1 | 0.01 | 0.08816
4677 | КТП 124 ВЛ №03 ПС Дегтянская | ПАО "Россети Центр"-"Тамбовэнерго" | Сосновский РЭС | Сосновский р-н | 10/0,4 | 0.1 | 0.006 | 0.091872
4678 | КТП 130 ВЛ №07 ПС Дегтянская | ПАО "Россети Центр"-"Тамбовэнерго" | Сосновский РЭС | Сосновский р-н | 10/0,4 | 0.25 | 0.009 | 0.23525
4679 | КТП 131 ВЛ №07 ПС Дегтянская | ПАО "Россети Центр"-"Тамбовэнерго" | Сосновский РЭС | Сосновский р-н | 10/0,4 | 0.25 | 0.03 | 0.21576
4680 | КТП 140 ВЛ №07 ПС Дегтянская | ПАО "Россети Центр"-"Тамбовэнерго" | Сосновский РЭС | Сосновский р-н | 10/0,4 | 0.16 | 0.072 | 0.088
4681 | КТП 133 ВЛ №07 ПС Дегтянская | ПАО "Россети Центр"-"Тамбовэнерго" | Сосновский РЭС | Сосновский р-н | 10/0,4 | 0.25 | 0.036 | 0.21019
4682 | КТП 128 ВЛ №07 ПС Дегтянская | ПАО "Россети Центр"-"Тамбовэнерго" | Сосновский РЭС | Сосновский р-н | 10/0,4 | 0.2 | 0.015 | 0.18096
4683 | КТП 141 ВЛ №07 ПС Дегтянская | ПАО "Россети Центр"-"Тамбовэнерго" | Сосновский РЭС | Сосновский р-н | 10/0,4 | 0.1 | 0.017 | 0.081664
4684 | КТП 137 ВЛ №07 ПС Дегтянская | ПАО "Россети Центр"-"Тамбовэнерго" | Сосновский РЭС | Сосновский р-н | 10/0,4 | 0.063 | 0.01 | 0.052107
4685 | КТП 135 ВЛ №07 ПС Дегтянская | ПАО "Россети Центр"-"Тамбовэнерго" | Сосновский РЭС | Сосновский р-н | 10/0,4 | 0.16 | 0.006 | 0.15034
4686 | КТП 138 ВЛ №07 ПС Дегтянская | ПАО "Россети Центр"-"Тамбовэнерго" | Сосновский РЭС | Сосновский р-н | 10/0,4 | 0.063 | 0.048 | 0.015
4687 | КТП 129 ВЛ №07 ПС Дегтянская | ПАО "Россети Центр"-"Тамбовэнерго" | Сосновский РЭС | Сосновский р-н | 10/0,4 | 0.1 | 0.051 | 0.049
4688 | КТП 132 ВЛ №07 ПС Дегтянская | ПАО "Россети Центр"-"Тамбовэнерго" | Сосновский РЭС | Сосновский р-н | 10/0,4 | 0.1 | 0.008 | 0.090016
4689 | КТП 139 ВЛ №07 ПС Дегтянская | ПАО "Россети Центр"-"Тамбовэнерго" | Сосновский РЭС | Сосновский р-н | 10/0,4 | 0.25 | 0.003 | 0.24082
4690 | КТП 134 ВЛ №07 ПС Дегтянская | ПАО "Россети Центр"-"Тамбовэнерго" | Сосновский РЭС | Сосновский р-н | 10/0,4 | 0.1 | 0.009 | 0.089088
4691 | КТП 136 ВЛ №07 ПС Дегтянская | ПАО "Россети Центр"-"Тамбовэнерго" | Сосновский РЭС | Сосновский р-н | 10/0,4 | 0.25 | 0.001 | 0.24267
4692 | КТП 146 ВЛ №10 ПС Дегтянская | ПАО "Россети Центр"-"Тамбовэнерго" | Сосновский РЭС | Сосновский р-н | 10/0,4 | 0.25 | 0.008 | 0.23618
4693 | КТП 145 ВЛ №10 ПС Дегтянская | ПАО "Россети Центр"-"Тамбовэнерго" | Сосновский РЭС | Сосновский р-н | 10/0,4 | 0.16 | 0.002 | 0.15405
4694 | КТП 142 ВЛ №10 ПС Дегтянская | ПАО "Россети Центр"-"Тамбовэнерго" | Сосновский РЭС | Сосновский р-н | 10/0,4 | 0.16 | 0.005 | 0.15126
4695 | КТП 147 ВЛ №10 ПС Дегтянская | ПАО "Россети Центр"-"Тамбовэнерго" | Сосновский РЭС | Сосновский р-н | 10/0,4 | 0.16 | 0.037 | 0.12157
4696 | КТП 143 ВЛ №10 ПС Дегтянская | ПАО "Россети Центр"-"Тамбовэнерго" | Сосновский РЭС | Сосновский р-н | 10/0,4 | 0.1 | 0.009 | 0.089088
4697 | КТП 144 ВЛ №10 ПС Дегтянская | ПАО "Россети Центр"-"Тамбовэнерго" | Сосновский РЭС | Сосновский р-н | 10/0,4 | 0.063 | 0.008 | 0.053963
4698 | КТП 148 ВЛ №10 ПС Дегтянская | ПАО "Россети Центр"-"Тамбовэнерго" | Сосновский РЭС | Сосновский р-н | 10/0,4 | 0.16 | 0.002 | 0.15405
4699 | КТП 152 ВЛ №08 ПС Дегтянская | ПАО "Россети Центр"-"Тамбовэнерго" | Сосновский РЭС | Сосновский р-н | 10/0,4 | 0.016 | 0.014 | 0.002
4700 | КТП 154 ВЛ №08 ПС Дегтянская | ПАО "Россети Центр"-"Тамбовэнерго" | Сосновский РЭС | Сосновский р-н | 10/0,4 | 0.1 | 0.009 | 0.089088
4701 | КТП 155 ВЛ №08 ПС Дегтянская | ПАО "Россети Центр"-"Тамбовэнерго" | Сосновский РЭС | Сосновский р-н | 10/0,4 | 0.06 | 0.007 | 0.051968
4702 | КТП 153 ВЛ №08 ПС Дегтянская | ПАО "Россети Центр"-"Тамбовэнерго" | Сосновский РЭС | Сосновский р-н | 10/0,4 | 0.063 | 0.013 | 0.049323
4703 | КТП 158 ВЛ №08 ПС Дегтянская | ПАО "Россети Центр"-"Тамбовэнерго" | Сосновский РЭС | Сосновский р-н | 10/0,4 | 0.25 | 0.005 | 0.23896
4704 | КТП 160 ВЛ №08 ПС Дегтянская | ПАО "Россети Центр"-"Тамбовэнерго" | Сосновский РЭС | Сосновский р-н | 10/0,4 | 0.1 | 0.015 | 0.08352
4705 | КТП 164 ВЛ №08 ПС Дегтянская | ПАО "Россети Центр"-"Тамбовэнерго" | Сосновский РЭС | Сосновский р-н | 10/0,4 | 0.063 | 0.058 | 0.005
4706 | КТП 149 ВЛ №08 ПС Дегтянская | ПАО "Россети Центр"-"Тамбовэнерго" | Сосновский РЭС | Сосновский р-н | 10/0,4 | 0.16 | 0.002 | 0.15405
4707 | КТП 150 ВЛ №08 ПС Дегтянская | ПАО "Россети Центр"-"Тамбовэнерго" | Сосновский РЭС | Сосновский р-н | 10/0,4 | 0.063 | 0.001 | 0.060459
4708 | КТП 156 ВЛ №08 ПС Дегтянская | ПАО "Россети Центр"-"Тамбовэнерго" | Сосновский РЭС | Сосновский р-н | 10/0,4 | 0.063 | 0.006 | 0.055819
4709 | КТП 167 ВЛ №08 ПС Дегтянская | ПАО "Россети Центр"-"Тамбовэнерго" | Сосновский РЭС | Сосновский р-н | 10/0,4 | 0.25 | 0.021 | 0.22411
4710 | КТП 151 ВЛ №08 ПС Дегтянская | ПАО "Россети Центр"-"Тамбовэнерго" | Сосновский РЭС | Сосновский р-н | 10/0,4 | 0.16 | 0.01 | 0.14662
4711 | КТП 159 ВЛ №08 ПС Дегтянская | ПАО "Россети Центр"-"Тамбовэнерго" | Сосновский РЭС | Сосновский р-н | 10/0,4 | 0.16 | 0.001 | 0.15498
4712 | КТП 157 ВЛ №08 ПС Дегтянская | ПАО "Россети Центр"-"Тамбовэнерго" | Сосновский РЭС | Сосновский р-н | 10/0,4 | 0.16 | 0.003 | 0.15312
4713 | КТП 163 ВЛ №08 ПС Дегтянская | ПАО "Россети Центр"-"Тамбовэнерго" | Сосновский РЭС | Сосновский р-н | 10/0,4 | 0.1 | 0.016 | 0.082592
4714 | КТП 162 ВЛ №08 ПС Дегтянская | ПАО "Россети Центр"-"Тамбовэнерго" | Сосновский РЭС | Сосновский р-н | 10/0,4 | 0.1 | 0.042 | 0.058
4715 | КТП 161 ВЛ №08 ПС Дегтянская | ПАО "Россети Центр"-"Тамбовэнерго" | Сосновский РЭС | Сосновский р-н | 10/0,4 | 0.063 | 0.04 | 0.023
4716 | КТП 344 ВЛ №10 ПС Дегтянская | ПАО "Россети Центр"-"Тамбовэнерго" | Сосновский РЭС | Сосновский р-н | 10/0,4 | 1 | 0.009 | 0.96605
4717 | КТП 348 ВЛ №10 ПС Дегтянская | ПАО "Россети Центр"-"Тамбовэнерго" | Сосновский РЭС | Сосновский р-н | 10/0,4 | 0.63 | 0.059 | 0.55912
4718 | СТП 350 ВЛ №08 ПС Дегтянская | ПАО "Россети Центр"-"Тамбовэнерго" | Сосновский РЭС | Сосновский р-н | 10/0,4 | 0.04 | 0.035 | 0.005
4719 | СТП 354 ВЛ №08 ПС Дегтянская | ПАО "Россети Центр"-"Тамбовэнерго" | Сосновский РЭС | Сосновский р-н | 10/0,4 | 0.063 | 0.022 | 0.040971
4720 | СТП 355 ВЛ №03 ПС Дегтянская | ПАО "Россети Центр"-"Тамбовэнерго" | Сосновский РЭС | Сосновский р-н | 10/0,4 | 0.063 | 0.038 | 0.025
4721 | СТП 359 ВЛ №01 ПС Дегтянская | ПАО "Россети Центр"-"Тамбовэнерго" | Сосновский РЭС | Сосновский р-н | 10/0,4 | 0.025 | 0.006 | 0.018792
4722 | СТП 361 ВЛ №03 ПС Дегтянская | ПАО "Россети Центр"-"Тамбовэнерго" | Сосновский РЭС | Сосновский р-н | 10/0,4 | 0.063 | 0.003 | 0.058603
4723 | КТП 362 ВЛ №07 ПС Дегтянская | ПАО "Россети Центр"-"Тамбовэнерго" | Сосновский РЭС | Сосновский р-н | 10/0,4 | 0.16 | 0.105 | 0.055
4724 | СТП 369 ВЛ №08 ПС Дегтянская | ПАО "Россети Центр"-"Тамбовэнерго" | Сосновский РЭС | Сосновский р-н | 10/0,4 | 0.063 | 0.01 | 0.052107
4725 | КТП 372 ВЛ №07 ПС Дегтянская | ПАО "Россети Центр"-"Тамбовэнерго" | Сосновский РЭС | Сосновский р-н | 10/0,4 | 0.16 | 0.04 | 0.11878
4726 | КТП 203 ВЛ №1 ПС Зелёная | ПАО "Россети Центр"-"Тамбовэнерго" | Сосновский РЭС | Сосновский р-н | 10/0,4 | 0.063 | 0.012 | 0.050251
4727 | КТП 204 ВЛ №1 ПС Зелёная | ПАО "Россети Центр"-"Тамбовэнерго" | Сосновский РЭС | Сосновский р-н | 10/0,4 | 0.063 | 0.013 | 0.049323
4728 | КТП 202 ВЛ №1 ПС Зелёная | ПАО "Россети Центр"-"Тамбовэнерго" | Сосновский РЭС | Сосновский р-н | 10/0,4 | 0.25 | 0.008 | 0.23618
4729 | КТП 201 ВЛ №1 ПС Зелёная | ПАО "Россети Центр"-"Тамбовэнерго" | Сосновский РЭС | Сосновский р-н | 10/0,4 | 0.1 | 0.067 | 0.033
4730 | КТП 200 ВЛ №1 ПС Зелёная | ПАО "Россети Центр"-"Тамбовэнерго" | Сосновский РЭС | Сосновский р-н | 10/0,4 | 0.1 | 0.008 | 0.090016
4731 | КТП 199 ВЛ №1 ПС Зелёная | ПАО "Россети Центр"-"Тамбовэнерго" | Сосновский РЭС | Сосновский р-н | 10/0,4 | 0.25 | 0.08 | 0.16936
4732 | КТП 198 ВЛ №1 ПС Зелёная | ПАО "Россети Центр"-"Тамбовэнерго" | Сосновский РЭС | Сосновский р-н | 10/0,4 | 0.063 | 0.01 | 0.052107
4733 | КТП 210 ВЛ №2 ПС Зелёная | ПАО "Россети Центр"-"Тамбовэнерго" | Сосновский РЭС | Сосновский р-н | 10/0,4 | 0.04 | 0.013 | 0.026912
4734 | КТП 208 ВЛ №2 ПС Зелёная | ПАО "Россети Центр"-"Тамбовэнерго" | Сосновский РЭС | Сосновский р-н | 10/0,4 | 0.16 | 0.003 | 0.15312
4735 | КТП 207 ВЛ №2 ПС Зелёная | ПАО "Россети Центр"-"Тамбовэнерго" | Сосновский РЭС | Сосновский р-н | 10/0,4 | 0.1 | 0.014 | 0.084448
4736 | КТП 205 ВЛ №2 ПС Зелёная | ПАО "Россети Центр"-"Тамбовэнерго" | Сосновский РЭС | Сосновский р-н | 10/0,4 | 0.063 | 0.018 | 0.044683
4737 | КТП 209 ВЛ №2 ПС Зелёная | ПАО "Россети Центр"-"Тамбовэнерго" | Сосновский РЭС | Сосновский р-н | 10/0,4 | 0.04 | 0.013 | 0.049323
4738 | КТП 206 ВЛ №2 ПС Зелёная | ПАО "Россети Центр"-"Тамбовэнерго" | Сосновский РЭС | Сосновский р-н | 10/0,4 | 0.1 | 0.008 | 0.090016
4739 | КТП 211 ВЛ №3 ПС Зелёная | ПАО "Россети Центр"-"Тамбовэнерго" | Сосновский РЭС | Сосновский р-н | 10/0,4 | 0.063 | 0.004 | 0.057675
4740 | КТП 218 ВЛ №3 ПС Зелёная | ПАО "Россети Центр"-"Тамбовэнерго" | Сосновский РЭС | Сосновский р-н | 10/0,4 | 0.063 | 0.007 | 0.054891
4741 | КТП 217 ВЛ №3 ПС Зелёная | ПАО "Россети Центр"-"Тамбовэнерго" | Сосновский РЭС | Сосновский р-н | 10/0,4 | 0.1 | 0.002 | 0.095584
4742 | КТП 214 ВЛ №3 ПС Зелёная | ПАО "Россети Центр"-"Тамбовэнерго" | Сосновский РЭС | Сосновский р-н | 10/0,4 | 0.1 | 0.029 | 0.070528
4743 | КТП 216 ВЛ №3 ПС Зелёная | ПАО "Россети Центр"-"Тамбовэнерго" | Сосновский РЭС | Сосновский р-н | 10/0,4 | 0.063 | 0.04 | 0.023
4744 | КТП 213 ВЛ №3 ПС Зелёная | ПАО "Россети Центр"-"Тамбовэнерго" | Сосновский РЭС | Сосновский р-н | 10/0,4 | 0.063 | 0.03 | 0.033
4745 | КТП 212 ВЛ №3 ПС Зелёная | ПАО "Россети Центр"-"Тамбовэнерго" | Сосновский РЭС | Сосновский р-н | 10/0,4 | 0.16 | 0.008 | 0.14848
4746 | КТП 223 ВЛ №4 ПС Зелёная | ПАО "Россети Центр"-"Тамбовэнерго" | Сосновский РЭС | Сосновский р-н | 10/0,4 | 0.063 | 0.051 | 0.012
4747 | КТП 224 ВЛ №4 ПС Зелёная | ПАО "Россети Центр"-"Тамбовэнерго" | Сосновский РЭС | Сосновский р-н | 10/0,4 | 0.1 | 0.093 | 0.007
4748 | КТП 225 ВЛ №4 ПС Зелёная | ПАО "Россети Центр"-"Тамбовэнерго" | Сосновский РЭС | Сосновский р-н | 10/0,4 | 0.063 | 0.001 | 0.060459
4749 | КТП 222 ВЛ №4 ПС Зелёная | ПАО "Россети Центр"-"Тамбовэнерго" | Сосновский РЭС | Сосновский р-н | 10/0,4 | 0.25 | 0.02 | 0.22504
4750 | КТП 226 ВЛ №4 ПС Зелёная | ПАО "Россети Центр"-"Тамбовэнерго" | Сосновский РЭС | Сосновский р-н | 10/0,4 | 0.16 | 0.005 | 0.15126
4751 | КТП 221 ВЛ №4 ПС Зелёная | ПАО "Россети Центр"-"Тамбовэнерго" | Сосновский РЭС | Сосновский р-н | 10/0,4 | 0.1 | 0.064 | 0.036
4752 | КТП 220 ВЛ №4 ПС Зелёная | ПАО "Россети Центр"-"Тамбовэнерго" | Сосновский РЭС | Сосновский р-н | 10/0,4 | 0.1 | 0.044 | 0.056
4753 | КТП 219 ВЛ №4 ПС Зелёная | ПАО "Россети Центр"-"Тамбовэнерго" | Сосновский РЭС | Сосновский р-н | 10/0,4 | 0.063 | 0.014 | 0.048395
4754 | КТП 195 ВЛ №07 ПС Кулеватовская | ПАО "Россети Центр"-"Тамбовэнерго" | Сосновский РЭС | Сосновский р-н | 10/0,4 | 0.063 | 0.001 | 0.060459
4755 | КТП 262 ВЛ №15 ПС Кулеватовская | ПАО "Россети Центр"-"Тамбовэнерго" | Сосновский РЭС | Сосновский р-н | 10/0,4 | 0.16 | 0.008 | 0.14848
4756 | КТП 261 ВЛ №15 ПС Кулеватовская | ПАО "Россети Центр"-"Тамбовэнерго" | Сосновский РЭС | Сосновский р-н | 10/0,4 | 0.1 | 0.001 | 0.096512
4757 | КТП 298 ВЛ №12 ПС Кулеватовская | ПАО "Россети Центр"-"Тамбовэнерго" | Сосновский РЭС | Сосновский р-н | 10/0,4 | 0.1 | 0.023 | 0.076096
4758 | КТП 299 ВЛ №12 ПС Кулеватовская | ПАО "Россети Центр"-"Тамбовэнерго" | Сосновский РЭС | Сосновский р-н | 10/0,4 | 0.063 | 0.004 | 0.057675
4759 | КТП 263 ВЛ №15 ПС Кулеватовская | ПАО "Россети Центр"-"Тамбовэнерго" | Сосновский РЭС | Сосновский р-н | 10/0,4 | 0.1 | 0.057 | 0.043
4760 | КТП 269 ВЛ №15 ПС Кулеватовская | ПАО "Россети Центр"-"Тамбовэнерго" | Сосновский РЭС | Сосновский р-н | 10/0,4 | 0.063 | 0.014 | 0.048395
4761 | КТП 264 ВЛ №15 ПС Кулеватовская | ПАО "Россети Центр"-"Тамбовэнерго" | Сосновский РЭС | Сосновский р-н | 10/0,4 | 0.16 | 0.011 | 0.1457
4762 | КТП 266 ВЛ №15 ПС Кулеватовская | ПАО "Россети Центр"-"Тамбовэнерго" | Сосновский РЭС | Сосновский р-н | 10/0,4 | 0.1 | 0.015 | 0.08352
4763 | КТП 265 ВЛ №15 ПС Кулеватовская | ПАО "Россети Центр"-"Тамбовэнерго" | Сосновский РЭС | Сосновский р-н | 10/0,4 | 0.25 | 0.004 | 0.23989
4764 | КТП 274 ВЛ №15 ПС Кулеватовская | ПАО "Россети Центр"-"Тамбовэнерго" | Сосновский РЭС | Сосновский р-н | 10/0,4 | 0.4 | 0.005 | 0.38512
4765 | КТП 267 ВЛ №15 ПС Кулеватовская | ПАО "Россети Центр"-"Тамбовэнерго" | Сосновский РЭС | Сосновский р-н | 10/0,4 | 0.1 | 0.023 | 0.076096
4766 | ЗТП 268 ВЛ №15 ПС Кулеватовская | ПАО "Россети Центр"-"Тамбовэнерго" | Сосновский РЭС | Сосновский р-н | 10/0,4 | 0.4 | 0.008 | 0.38234
4767 | КТП 275 ВЛ №15 ПС Кулеватовская | ПАО "Россети Центр"-"Тамбовэнерго" | Сосновский РЭС | Сосновский р-н | 10/0,4 | 0.063 | 0.041 | 0.022
4768 | КТП 273 ВЛ №15 ПС Кулеватовская | ПАО "Россети Центр"-"Тамбовэнерго" | Сосновский РЭС | Сосновский р-н | 10/0,4 | 0.1 | 0.003 | 0.094656
4769 | КТП 272 ВЛ №15 ПС Кулеватовская | ПАО "Россети Центр"-"Тамбовэнерго" | Сосновский РЭС | Сосновский р-н | 10/0,4 | 0.16 | 0.013 | 0.14384
4770 | КТП 270 ВЛ №15 ПС Кулеватовская | ПАО "Россети Центр"-"Тамбовэнерго" | Сосновский РЭС | Сосновский р-н | 10/0,4 | 0.1 | 0.015 | 0.08352
4771 | КТП 271 ВЛ №15 ПС Кулеватовская | ПАО "Россети Центр"-"Тамбовэнерго" | Сосновский РЭС | Сосновский р-н | 10/0,4 | 0.1 | 0.021 | 0.077952
4772 | КТП 356 ВЛ №03 ПС Кулеватовская | ПАО "Россети Центр"-"Тамбовэнерго" | Сосновский РЭС | Сосновский р-н | 10/0,4 | 0.1 | 0.006 | 0.091872
4773 | КТП 278 ВЛ №03 ПС Кулеватовская | ПАО "Россети Центр"-"Тамбовэнерго" | Сосновский РЭС | Сосновский р-н | 10/0,4 | 0.1 | 0.011 | 0.087232
4774 | КТП 277 ВЛ №03 ПС Кулеватовская | ПАО "Россети Центр"-"Тамбовэнерго" | Сосновский РЭС | Сосновский р-н | 10/0,4 | 0.063 | 0.009 | 0.053035
4775 | КТП 279 ВЛ №08 ПС Кулеватовская | ПАО "Россети Центр"-"Тамбовэнерго" | Сосновский РЭС | Сосновский р-н | 10/0,4 | 0.1 | 0.031 | 0.068672
4776 | КТП 281 ВЛ №08 ПС Кулеватовская | ПАО "Россети Центр"-"Тамбовэнерго" | Сосновский РЭС | Сосновский р-н | 10/0,4 | 0.063 | 0.034 | 0.029
4777 | КТП 283 ВЛ №08 ПС Кулеватовская | ПАО "Россети Центр"-"Тамбовэнерго" | Сосновский РЭС | Сосновский р-н | 10/0,4 | 0.315 | 0.008 | 0.29951
4778 | КТП 290 ВЛ №08 ПС Кулеватовская | ПАО "Россети Центр"-"Тамбовэнерго" | Сосновский РЭС | Сосновский р-н | 10/0,4 | 0.063 | 0.022 | 0.040971
4779 | КТП 289 ВЛ №08 ПС Кулеватовская | ПАО "Россети Центр"-"Тамбовэнерго" | Сосновский РЭС | Сосновский р-н | 10/0,4 | 0.1 | 0.002 | 0.095584
4780 | КТП 288 ВЛ №08 ПС Кулеватовская | ПАО "Россети Центр"-"Тамбовэнерго" | Сосновский РЭС | Сосновский р-н | 10/0,4 | 0.16 | 0.015 | 0.08352
4781 | КТП 291 ВЛ №08 ПС Кулеватовская | ПАО "Россети Центр"-"Тамбовэнерго" | Сосновский РЭС | Сосновский р-н | 10/0,4 | 0.063 | 0.002 | 0.059531
4782 | КТП 280 ВЛ №08 ПС Кулеватовская | ПАО "Россети Центр"-"Тамбовэнерго" | Сосновский РЭС | Сосновский р-н | 10/0,4 | 0.1 | 0.011 | 0.087232
4783 | КТП 286 ВЛ №08 ПС Кулеватовская | ПАО "Россети Центр"-"Тамбовэнерго" | Сосновский РЭС | Сосновский р-н | 10/0,4 | 0.25 | 0.008 | 0.23618
4784 | КТП 287 ВЛ №08 ПС Кулеватовская | ПАО "Россети Центр"-"Тамбовэнерго" | Сосновский РЭС | Сосновский р-н | 10/0,4 | 0.16 | 0.012 | 0.14477
4785 | КТП 285 ВЛ №08 ПС Кулеватовская | ПАО "Россети Центр"-"Тамбовэнерго" | Сосновский РЭС | Сосновский р-н | 10/0,4 | 0.063 | 0.036 | 0.027
4786 | КТП 284 ВЛ №08 ПС Кулеватовская | ПАО "Россети Центр"-"Тамбовэнерго" | Сосновский РЭС | Сосновский р-н | 10/0,4 | 0.1 | 0.01 | 0.08816
4787 | КТП 282 ВЛ №08 ПС Кулеватовская | ПАО "Россети Центр"-"Тамбовэнерго" | Сосновский РЭС | Сосновский р-н | 10/0,4 | 0.25 | 0.004 | 0.23989
4788 | КТП 292 ВЛ №07 ПС Кулеватовская | ПАО "Россети Центр"-"Тамбовэнерго" | Сосновский РЭС | Сосновский р-н | 10/0,4 | 0.16 | 0.005 | 0.15126
4789 | КТП 293 ВЛ №07 ПС Кулеватовская | ПАО "Россети Центр"-"Тамбовэнерго" | Сосновский РЭС | Сосновский р-н | 10/0,4 | 0.1 | 0.014 | 0.084448
4790 | КТП 297 ВЛ №12 ПС Кулеватовская | ПАО "Россети Центр"-"Тамбовэнерго" | Сосновский РЭС | Сосновский р-н | 10/0,4 | 0.25 | 0.047 | 0.19998
4791 | КТП 301 ВЛ №12 ПС Кулеватовская | ПАО "Россети Центр"-"Тамбовэнерго" | Сосновский РЭС | Сосновский р-н | 10/0,4 | 0.2 | 0.028 | 0.1689
4792 | КТП 296 ВЛ №12 ПС Кулеватовская | ПАО "Россети Центр"-"Тамбовэнерго" | Сосновский РЭС | Сосновский р-н | 10/0,4 | 0.16 | 0.009 | 0.14755
4793 | КТП 300 ВЛ №12 ПС Кулеватовская | ПАО "Россети Центр"-"Тамбовэнерго" | Сосновский РЭС | Сосновский р-н | 10/0,4 | 0.2 | 0.02 | 0.17632
4794 | КТП 308 ВЛ №10 ПС Кулеватовская | ПАО "Россети Центр"-"Тамбовэнерго" | Сосновский РЭС | Сосновский р-н | 10/0,4 | 0.1 | 0.014 | 0.084448
4795 | КТП 307 ВЛ №10 ПС Кулеватовская | ПАО "Россети Центр"-"Тамбовэнерго" | Сосновский РЭС | Сосновский р-н | 10/0,4 | 0.1 | 0.007 | 0.090944
4796 | КТП 306 ВЛ №10 ПС Кулеватовская | ПАО "Россети Центр"-"Тамбовэнерго" | Сосновский РЭС | Сосновский р-н | 10/0,4 | 0.25 | 0.002 | 0.24174
4797 | КТП 304 ВЛ №10 ПС Кулеватовская | ПАО "Россети Центр"-"Тамбовэнерго" | Сосновский РЭС | Сосновский р-н | 10/0,4 | 0.25 | 0.012 | 0.23246
4798 | КТП 303 ВЛ №10 ПС Кулеватовская | ПАО "Россети Центр"-"Тамбовэнерго" | Сосновский РЭС | Сосновский р-н | 10/0,4 | 0.16 | 0.023 | 0.13456
4799 | КТП 302 ВЛ №10 ПС Кулеватовская | ПАО "Россети Центр"-"Тамбовэнерго" | Сосновский РЭС | Сосновский р-н | 10/0,4 | 0.16 | 0.002 | 0.15405
4800 | КТП 305 ВЛ №10 ПС Кулеватовская | ПАО "Россети Центр"-"Тамбовэнерго" | Сосновский РЭС | Сосновский р-н | 10/0,4 | 0.1 | 0.002 | 0.095584
4801 | КТП 314 ВЛ №14 ПС Кулеватовская | ПАО "Россети Центр"-"Тамбовэнерго" | Сосновский РЭС | Сосновский р-н | 10/0,4 | 0.25 | 0.084 | 0.16565
4802 | КТП 312 ВЛ №14 ПС Кулеватовская | ПАО "Россети Центр"-"Тамбовэнерго" | Сосновский РЭС | Сосновский р-н | 10/0,4 | 0.16 | 0.119 | 0.041
4803 | КТП 313 ВЛ №14 ПС Кулеватовская | ПАО "Россети Центр"-"Тамбовэнерго" | Сосновский РЭС | Сосновский р-н | 10/0,4 | 0.18 | 0.027 | 0.15034
4804 | КТП 311 ВЛ №14 ПС Кулеватовская | ПАО "Россети Центр"-"Тамбовэнерго" | Сосновский РЭС | Сосновский р-н | 10/0,4 | 0.315 | 0.004 | 0.30322
4805 | КТП 276 ВЛ №15 ПС Кулеватовская | ПАО "Россети Центр"-"Тамбовэнерго" | Сосновский РЭС | Сосновский р-н | 10/0,4 | 0.1 | 0.012 | 0.086304
4806 | КТП 215 ВЛ №03 ПС Кулеватовская | ПАО "Россети Центр"-"Тамбовэнерго" | Сосновский РЭС | Сосновский р-н | 10/0,4 | 0.4 | 0.072 | 0.32294
4807 | КТП 309 ВЛ №10 ПС Кулеватовская | ПАО "Россети Центр"-"Тамбовэнерго" | Сосновский РЭС | Сосновский р-н | 10/0,4 | 0.063 | 0.023 | 0.04
4808 | КТП 310 ВЛ №10 ПС Кулеватовская | ПАО "Россети Центр"-"Тамбовэнерго" | Сосновский РЭС | Сосновский р-н | 10/0,4 | 0.16 | 0.143 | 0.017
4809 | КТП 295 ВЛ №07 ПС Кулеватовская | ПАО "Россети Центр"-"Тамбовэнерго" | Сосновский РЭС | Сосновский р-н | 10/0,4 | 0.04 | 0.01 | 0.029696
4810 | СТП 349 ВЛ №03 ПС Кулеватовская | ПАО "Россети Центр"-"Тамбовэнерго" | Сосновский РЭС | Сосновский р-н | 10/0,4 | 0.063 | 0.01 | 0.052107
4811 | СТП 366 ВЛ №03 ПС Кулеватовская | ПАО "Россети Центр"-"Тамбовэнерго" | Сосновский РЭС | Сосновский р-н | 10/0,4 | 0.063 | 0.028 | 0.035
4812 | СТП 370 ВЛ №14 ПС Кулеватовская | ПАО "Россети Центр"-"Тамбовэнерго" | Сосновский РЭС | Сосновский р-н | 10/0,4 | 0.063 | 0.002 | 0.059531
4813 | СТП 374 ВЛ 10кВ №08 ПС Кулеватовская | ПАО "Россети Центр"-"Тамбовэнерго" | Сосновский РЭС | Сосновский р-н | 10/0,4 | 0.063 | 0.02 | 0.042827
4814 | КТП 381 ВЛ 10кВ №07 ПС Кулеватовская | ПАО "Россети Центр"-"Тамбовэнерго" | Сосновский РЭС | Сосновский р-н | 10/0,4 | 0.63 | 0.25 | 0.412
4815 | КТП 230 ВЛ №02 ПС Ламская | ПАО "Россети Центр"-"Тамбовэнерго" | Сосновский РЭС | Сосновский р-н | 10/0,4 | 0.1 | 0.013 | 0.085376
4816 | КТП 175 ВЛ №11 ПС Ламская | ПАО "Россети Центр"-"Тамбовэнерго" | Сосновский РЭС | Сосновский р-н | 10/0,4 | 0.4 | 0.049 | 0.34429
4817 | КТП 176 ВЛ №11 ПС Ламская | ПАО "Россети Центр"-"Тамбовэнерго" | Сосновский РЭС | Сосновский р-н | 10/0,4 | 0.063 | 0.033 | 0.03
4818 | КТП 177 ВЛ №13 ПС Ламская | ПАО "Россети Центр"-"Тамбовэнерго" | Сосновский РЭС | Сосновский р-н | 10/0,4 | 0.063 | 0.007 | 0.054891
4819 | КТП 194 ВЛ №15 ПС Ламская | ПАО "Россети Центр"-"Тамбовэнерго" | Сосновский РЭС | Сосновский р-н | 10/0,4 | 0.1 | 0.012 | 0.086304
4820 | КТП 197 ВЛ №15 ПС Ламская | ПАО "Россети Центр"-"Тамбовэнерго" | Сосновский РЭС | Сосновский р-н | 10/0,4 | 0.25 | 0.114 | 0.136
4821 | КТП 192 ВЛ №15 ПС Ламская | ПАО "Россети Центр"-"Тамбовэнерго" | Сосновский РЭС | Сосновский р-н | 10/0,4 | 0.16 | 0.011 | 0.1457
4822 | КТП 193 ВЛ №15 ПС Ламская | ПАО "Россети Центр"-"Тамбовэнерго" | Сосновский РЭС | Сосновский р-н | 10/0,4 | 0.1 | 0.002 | 0.095584
4823 | КТП 191 ВЛ №15 ПС Ламская | ПАО "Россети Центр"-"Тамбовэнерго" | Сосновский РЭС | Сосновский р-н | 10/0,4 | 0.1 | 0.038 | 0.062
4824 | КТП 196 ВЛ №15 ПС Ламская | ПАО "Россети Центр"-"Тамбовэнерго" | Сосновский РЭС | Сосновский р-н | 10/0,4 | 0.1 | 0.034 | 0.065888
4825 | КТП 168 ВЛ №02 ПС Ламская | ПАО "Россети Центр"-"Тамбовэнерго" | Сосновский РЭС | Сосновский р-н | 10/0,4 | 0.1 | 0.001 | 0.096512
4826 | КТП 171 ВЛ №02 ПС Ламская | ПАО "Россети Центр"-"Тамбовэнерго" | Сосновский РЭС | Сосновский р-н | 10/0,4 | 0.063 | 0.003 | 0.058603
4827 | КТП 172 ВЛ №02 ПС Ламская | ПАО "Россети Центр"-"Тамбовэнерго" | Сосновский РЭС | Сосновский р-н | 10/0,4 | 0.25 | 0.001 | 0.24267
4828 | КТП 170 ВЛ №02 ПС Ламская | ПАО "Россети Центр"-"Тамбовэнерго" | Сосновский РЭС | Сосновский р-н | 10/0,4 | 0.16 | 0.009 | 0.14755
4829 | КТП 173 ВЛ №02 ПС Ламская | ПАО "Россети Центр"-"Тамбовэнерго" | Сосновский РЭС | Сосновский р-н | 10/0,4 | 0.1 | 0.06 | 0.04
4830 | КТП 174 ВЛ №02 ПС Ламская | ПАО "Россети Центр"-"Тамбовэнерго" | Сосновский РЭС | Сосновский р-н | 10/0,4 | 0.16 | 0.043 | 0.116
4831 | КТП 190 ВЛ №10 ПС Ламская | ПАО "Россети Центр"-"Тамбовэнерго" | Сосновский РЭС | Сосновский р-н | 10/0,4 | 0.25 | 0.011 | 0.23339
4832 | КТП 184 ВЛ №10 ПС Ламская | ПАО "Россети Центр"-"Тамбовэнерго" | Сосновский РЭС | Сосновский р-н | 10/0,4 | 0.063 | 0.006 | 0.055819
4833 | КТП 185 ВЛ №10 ПС Ламская | ПАО "Россети Центр"-"Тамбовэнерго" | Сосновский РЭС | Сосновский р-н | 10/0,4 | 0.063 | 0.002 | 0.059531
4834 | КТП 180 ВЛ №10 ПС Ламская | ПАО "Россети Центр"-"Тамбовэнерго" | Сосновский РЭС | Сосновский р-н | 10/0,4 | 0.063 | 0.01 | 0.052107
4835 | КТП 181 ВЛ №10 ПС Ламская | ПАО "Россети Центр"-"Тамбовэнерго" | Сосновский РЭС | Сосновский р-н | 10/0,4 | 0.01 | 0.001 | 0.008816
4836 | КТП 182 ВЛ №10 ПС Ламская | ПАО "Россети Центр"-"Тамбовэнерго" | Сосновский РЭС | Сосновский р-н | 10/0,4 | 0.063 | 0.016 | 0.046539
4837 | КТП 179 ВЛ №10 ПС Ламская | ПАО "Россети Центр"-"Тамбовэнерго" | Сосновский РЭС | Сосновский р-н | 10/0,4 | 0.063 | 0.002 | 0.059531
4838 | КТП 189 ВЛ №10 ПС Ламская | ПАО "Россети Центр"-"Тамбовэнерго" | Сосновский РЭС | Сосновский р-н | 10/0,4 | 0.16 | 0.001 | 0.15498
4839 | КТП 178 ВЛ №10 ПС Ламская | ПАО "Россети Центр"-"Тамбовэнерго" | Сосновский РЭС | Сосновский р-н | 10/0,4 | 0.063 | 0.011 | 0.051179
4840 | КТП 183 ВЛ №10 ПС Ламская | ПАО "Россети Центр"-"Тамбовэнерго" | Сосновский РЭС | Сосновский р-н | 10/0,4 | 0.25 | 0.035 | 0.21112
4841 | КТП 186 ВЛ №10 ПС Ламская | ПАО "Россети Центр"-"Тамбовэнерго" | Сосновский РЭС | Сосновский р-н | 10/0,4 | 0.1 | 0.043 | 0.057
4842 | КТП 187 ВЛ №10 ПС Ламская | ПАО "Россети Центр"-"Тамбовэнерго" | Сосновский РЭС | Сосновский р-н | 10/0,4 | 0.1 | 0.022 | 0.077024
4843 | КТП 188 ВЛ №10 ПС Ламская | ПАО "Россети Центр"-"Тамбовэнерго" | Сосновский РЭС | Сосновский р-н | 10/0,4 | 0.25 | 0.01 | 0.23432
4844 | КТП 321 ВЛ №07 ПС Отъясская | ПАО "Россети Центр"-"Тамбовэнерго" | Сосновский РЭС | Сосновский р-н | 10/0,4 | 0.063 | 0.024 | 0.039
4845 | КТП 317 ВЛ №07 ПС Отъясская | ПАО "Россети Центр"-"Тамбовэнерго" | Сосновский РЭС | Сосновский р-н | 10/0,4 | 0.1 | 0.096 | 0.004
4846 | КТП 315 ВЛ №07 ПС Отъясская | ПАО "Россети Центр"-"Тамбовэнерго" | Сосновский РЭС | Сосновский р-н | 10/0,4 | 0.25 | 0.068 | 0.1805
4847 | КТП 334 ВЛ №07 ПС Отъясская | ПАО "Россети Центр"-"Тамбовэнерго" | Сосновский РЭС | Сосновский р-н | 10/0,4 | 0.1 | 0.019 | 0.079808
4848 | КТП 316 ВЛ №07 ПС Отъясская | ПАО "Россети Центр"-"Тамбовэнерго" | Сосновский РЭС | Сосновский р-н | 10/0,4 | 0.1 | 0.031 | 0.068672
4849 | КТП 318 ВЛ №07 ПС Отъясская | ПАО "Россети Центр"-"Тамбовэнерго" | Сосновский РЭС | Сосновский р-н | 10/0,4 | 0.1 | 0.018 | 0.080736
4850 | КТП 327 ВЛ №07 ПС Отъясская | ПАО "Россети Центр"-"Тамбовэнерго" | Сосновский РЭС | Сосновский р-н | 10/0,4 | 0.1 | 0.013 | 0.085376
4851 | КТП 328 ВЛ №07 ПС Отъясская | ПАО "Россети Центр"-"Тамбовэнерго" | Сосновский РЭС | Сосновский р-н | 10/0,4 | 0.063 | 0.012 | 0.050251
4852 | КТП 319 ВЛ №07 ПС Отъясская | ПАО "Россети Центр"-"Тамбовэнерго" | Сосновский РЭС | Сосновский р-н | 10/0,4 | 0.06 | 0.021 | 0.038976
4853 | КТП 322 ВЛ №07 ПС Отъясская | ПАО "Россети Центр"-"Тамбовэнерго" | Сосновский РЭС | Сосновский р-н | 10/0,4 | 0.06 | 0.058 | 0.002
4854 | КТП 333 ВЛ №07 ПС Отъясская | ПАО "Россети Центр"-"Тамбовэнерго" | Сосновский РЭС | Сосновский р-н | 10/0,4 | 0.25 | 0.027 | 0.21854
4855 | КТП 324 ВЛ №07 ПС Отъясская | ПАО "Россети Центр"-"Тамбовэнерго" | Сосновский РЭС | Сосновский р-н | 10/0,4 | 0.1 | 0.054 | 0.046
4856 | КТП 320 ВЛ №07 ПС Отъясская | ПАО "Россети Центр"-"Тамбовэнерго" | Сосновский РЭС | Сосновский р-н | 10/0,4 | 0.25 | 0.001 | 0.24267
4857 | КТП 323 ВЛ №07 ПС Отъясская | ПАО "Россети Центр"-"Тамбовэнерго" | Сосновский РЭС | Сосновский р-н | 10/0,4 | 0.25 | 0.039 | 0.20741
4858 | КТП 332 ВЛ №07 ПС Отъясская | ПАО "Россети Центр"-"Тамбовэнерго" | Сосновский РЭС | Сосновский р-н | 10/0,4 | 0.063 | 0.013 | 0.049323
4859 | КТП 325 ВЛ №07 ПС Отъясская | ПАО "Россети Центр"-"Тамбовэнерго" | Сосновский РЭС | Сосновский р-н | 10/0,4 | 0.1 | 0.005 | 0.0928
4860 | КТП 326 ВЛ №07 ПС Отъясская | ПАО "Россети Центр"-"Тамбовэнерго" | Сосновский РЭС | Сосновский р-н | 10/0,4 | 0.1 | 0.009 | 0.089088
4861 | КТП 330 ВЛ №07 ПС Отъясская | ПАО "Россети Центр"-"Тамбовэнерго" | Сосновский РЭС | Сосновский р-н | 10/0,4 | 0.02 | 0.001 | 0.01856
4862 | КТП 331 ВЛ №07 ПС Отъясская | ПАО "Россети Центр"-"Тамбовэнерго" | Сосновский РЭС | Сосновский р-н | 10/0,4 | 0.1 | 0.036 | 0.064
4863 | КТП 329 ВЛ №07 ПС Отъясская | ПАО "Россети Центр"-"Тамбовэнерго" | Сосновский РЭС | Сосновский р-н | 10/0,4 | 0.16 | 0.002 | 0.15405
4864 | КТП 335 ВЛ №07 ПС Отъясская | ПАО "Россети Центр"-"Тамбовэнерго" | Сосновский РЭС | Сосновский р-н | 10/0,4 | 0.16 | 0.027 | 0.13085
4865 | КТП 337 ВЛ №03 ПС Отъясская | ПАО "Россети Центр"-"Тамбовэнерго" | Сосновский РЭС | Сосновский р-н | 10/0,4 | 0.1 | 0.018 | 0.080736
4866 | КТП 338 ВЛ №03 ПС Отъясская | ПАО "Россети Центр"-"Тамбовэнерго" | Сосновский РЭС | Сосновский р-н | 10/0,4 | 0.063 | 0.001 | 0.060459
4867 | КТП 340 ВЛ №03 ПС Отъясская | ПАО "Россети Центр"-"Тамбовэнерго" | Сосновский РЭС | Сосновский р-н | 10/0,4 | 0.63 | 0.036 | 0.58046
4868 | КТП 339 ВЛ №03 ПС Отъясская | ПАО "Россети Центр"-"Тамбовэнерго" | Сосновский РЭС | Сосновский р-н | 10/0,4 | 0.16 | 0.028 | 0.12992
4869 | КТП 341 ВЛ №06 ПС Отъясская | ПАО "Россети Центр"-"Тамбовэнерго" | Сосновский РЭС | Сосновский р-н | 10/0,4 | 0.25 | 0.02 | 0.22504
4870 | СТП 363 ВЛ №03 ПС Отъясская | ПАО "Россети Центр"-"Тамбовэнерго" | Сосновский РЭС | Сосновский р-н | 10/0,4 | 0.063 | 0.009 | 0.053035
4871 | КТП 380 ВЛ 10кВ №07 ПС Отъясская | ПАО "Россети Центр"-"Тамбовэнерго" | Сосновский РЭС | Сосновский р-н | 10/0,4 | 0.63 | 0 | 0.662
4872 | КТП 227 ВЛ №3 ПС П.Васильевская | ПАО "Россети Центр"-"Тамбовэнерго" | Сосновский РЭС | Сосновский р-н | 10/0,4 | 0.16 | 0.002 | 0.15405
4873 | КТП 228 ВЛ №2 ПС П.Васильевская | ПАО "Россети Центр"-"Тамбовэнерго" | Сосновский РЭС | Сосновский р-н | 10/0,4 | 0.063 | 0.014 | 0.048395
4874 | КТП 229 ВЛ №2 ПС П.Васильевская | ПАО "Россети Центр"-"Тамбовэнерго" | Сосновский РЭС | Сосновский р-н | 10/0,4 | 0.1 | 0.061 | 0.039
4875 | КТП 231 ВЛ №2 ПС П.Васильевская | ПАО "Россети Центр"-"Тамбовэнерго" | Сосновский РЭС | Сосновский р-н | 10/0,4 | 0.1 | 0.023 | 0.076096
4876 | КТП 234 ВЛ №3 ПС П.Васильевская | ПАО "Россети Центр"-"Тамбовэнерго" | Сосновский РЭС | Сосновский р-н | 10/0,4 | 0.1 | 0.043 | 0.057
4877 | КТП 233 ВЛ №3 ПС П.Васильевская | ПАО "Россети Центр"-"Тамбовэнерго" | Сосновский РЭС | Сосновский р-н | 10/0,4 | 0.1 | 0.071 | 0.029
4878 | КТП 232 ВЛ №3 ПС П.Васильевская | ПАО "Россети Центр"-"Тамбовэнерго" | Сосновский РЭС | Сосновский р-н | 10/0,4 | 0.1 | 0.022 | 0.077024
4879 | КТП 50Л ВЛ №4 ПС П.Васильевская | ПАО "Россети Центр"-"Тамбовэнерго" | Сосновский РЭС | Сосновский р-н | 10/0,4 | 0.04 | 0.012 | 0.02784
4880 | КТП 236 ВЛ №4 ПС П.Васильевская | ПАО "Россети Центр"-"Тамбовэнерго" | Сосновский РЭС | Сосновский р-н | 10/0,4 | 0.1 | 0.001 | 0.096512
4881 | КТП 238 ВЛ №4 ПС П.Васильевская | ПАО "Россети Центр"-"Тамбовэнерго" | Сосновский РЭС | Сосновский р-н | 10/0,4 | 0.1 | 0.006 | 0.091872
4882 | КТП 237 ВЛ №4 ПС П.Васильевская | ПАО "Россети Центр"-"Тамбовэнерго" | Сосновский РЭС | Сосновский р-н | 10/0,4 | 0.04 | 0.007 | 0.03248
4883 | КТП 240 ВЛ №4 ПС П.Васильевская | ПАО "Россети Центр"-"Тамбовэнерго" | Сосновский РЭС | Сосновский р-н | 10/0,4 | 0.1 | 0.001 | 0.096512
4884 | КТП 239 ВЛ №4 ПС П.Васильевская | ПАО "Россети Центр"-"Тамбовэнерго" | Сосновский РЭС | Сосновский р-н | 10/0,4 | 0.063 | 0.037 | 0.026
4885 | КТП 241 ВЛ №4 ПС П.Васильевская | ПАО "Россети Центр"-"Тамбовэнерго" | Сосновский РЭС | Сосновский р-н | 10/0,4 | 0.1 | 0.009 | 0.089088
4886 | КТП 243 ВЛ №6 ПС П.Васильевская | ПАО "Россети Центр"-"Тамбовэнерго" | Сосновский РЭС | Сосновский р-н | 10/0,4 | 0.063 | 0.023 | 0.04
4887 | КТП 242 ВЛ №6 ПС П.Васильевская | ПАО "Россети Центр"-"Тамбовэнерго" | Сосновский РЭС | Сосновский р-н | 10/0,4 | 0.04 | 0.009 | 0.030624
4888 | КТП 025 ВЛ №15 ПС Подлесная | ПАО "Россети Центр"-"Тамбовэнерго" | Сосновский РЭС | Сосновский р-н | 10/0,4 | 0.1 | 0.027 | 0.072384
4889 | КТП 034 ВЛ №07 ПС Подлесная | ПАО "Россети Центр"-"Тамбовэнерго" | Сосновский РЭС | Сосновский р-н | 10/0,4 | 0.063 | 0.029 | 0.034
4890 | КТП 029 ВЛ №07 ПС Подлесная | ПАО "Россети Центр"-"Тамбовэнерго" | Сосновский РЭС | Сосновский р-н | 10/0,4 | 0.25 | 0.001 | 0.24267
4891 | КТП 027 ВЛ №07 ПС Подлесная | ПАО "Россети Центр"-"Тамбовэнерго" | Сосновский РЭС | Сосновский р-н | 10/0,4 | 0.2 | 0.003 | 0.1921
4892 | КТП 035 ВЛ №07 ПС Подлесная | ПАО "Россети Центр"-"Тамбовэнерго" | Сосновский РЭС | Сосновский р-н | 10/0,4 | 0.04 | 0.015 | 0.025
4893 | КТП 030 ВЛ №07 ПС Подлесная | ПАО "Россети Центр"-"Тамбовэнерго" | Сосновский РЭС | Сосновский р-н | 10/0,4 | 0.16 | 0.015 | 0.14198
4894 | КТП 032 ВЛ №07 ПС Подлесная | ПАО "Россети Центр"-"Тамбовэнерго" | Сосновский РЭС | Сосновский р-н | 10/0,4 | 0.1 | 0.036 | 0.064
4895 | КТП 031 ВЛ №07 ПС Подлесная | ПАО "Россети Центр"-"Тамбовэнерго" | Сосновский РЭС | Сосновский р-н | 10/0,4 | 0.1 | 0.003 | 0.094656
4896 | КТП 033 ВЛ №07 ПС Подлесная | ПАО "Россети Центр"-"Тамбовэнерго" | Сосновский РЭС | Сосновский р-н | 10/0,4 | 0.1 | 0.024 | 0.075168
4897 | КТП 028 ВЛ №07 ПС Подлесная | ПАО "Россети Центр"-"Тамбовэнерго" | Сосновский РЭС | Сосновский р-н | 10/0,4 | 0.25 | 0.003 | 0.24082
4898 | КТП 038 ВЛ №03 ПС Подлесная | ПАО "Россети Центр"-"Тамбовэнерго" | Сосновский РЭС | Сосновский р-н | 10/0,4 | 0.063 | 0.001 | 0.060459
4899 | КТП 036 ВЛ №03 ПС Подлесная | ПАО "Россети Центр"-"Тамбовэнерго" | Сосновский РЭС | Сосновский р-н | 10/0,4 | 0.25 | 0.008 | 0.23618
4900 | КТП 037 ВЛ №03 ПС Подлесная | ПАО "Россети Центр"-"Тамбовэнерго" | Сосновский РЭС | Сосновский р-н | 10/0,4 | 0.1 | 0.002 | 0.095584
4901 | КТП 050 ВЛ №08 ПС Подлесная | ПАО "Россети Центр"-"Тамбовэнерго" | Сосновский РЭС | Сосновский р-н | 10/0,4 | 0.1 | 0.002 | 0.095584
4902 | КТП 048 ВЛ №08 ПС Подлесная | ПАО "Россети Центр"-"Тамбовэнерго" | Сосновский РЭС | Сосновский р-н | 10/0,4 | 0.1 | 0.005 | 0.0928
4903 | КТП 042 ВЛ №08 ПС Подлесная | ПАО "Россети Центр"-"Тамбовэнерго" | Сосновский РЭС | Сосновский р-н | 10/0,4 | 0.1 | 0.002 | 0.095584
4904 | КТП 043 ВЛ №08 ПС Подлесная | ПАО "Россети Центр"-"Тамбовэнерго" | Сосновский РЭС | Сосновский р-н | 10/0,4 | 0.16 | 0.002 | 0.15405
4905 | КТП 039 ВЛ №08 ПС Подлесная | ПАО "Россети Центр"-"Тамбовэнерго" | Сосновский РЭС | Сосновский р-н | 10/0,4 | 0.1 | 0.008 | 0.090016
4906 | КТП 046 ВЛ №08 ПС Подлесная | ПАО "Россети Центр"-"Тамбовэнерго" | Сосновский РЭС | Сосновский р-н | 10/0,4 | 0.1 | 0.002 | 0.095584
4907 | КТП 045 ВЛ №08 ПС Подлесная | ПАО "Россети Центр"-"Тамбовэнерго" | Сосновский РЭС | Сосновский р-н | 10/0,4 | 0.1 | 0.025 | 0.07424
4908 | КТП 047 ВЛ №08 ПС Подлесная | ПАО "Россети Центр"-"Тамбовэнерго" | Сосновский РЭС | Сосновский р-н | 10/0,4 | 0.063 | 0.013 | 0.049323
4909 | КТП 044 ВЛ №08 ПС Подлесная | ПАО "Россети Центр"-"Тамбовэнерго" | Сосновский РЭС | Сосновский р-н | 10/0,4 | 0.16 | 0.017 | 0.14013
4910 | КТП 049 ВЛ №08 ПС Подлесная | ПАО "Россети Центр"-"Тамбовэнерго" | Сосновский РЭС | Сосновский р-н | 10/0,4 | 0.063 | 0.012 | 0.050251
4911 | КТП 040 ВЛ №08 ПС Подлесная | ПАО "Россети Центр"-"Тамбовэнерго" | Сосновский РЭС | Сосновский р-н | 10/0,4 | 0.25 | 0.075 | 0.174
4912 | КТП 041 ВЛ №08 ПС Подлесная | ПАО "Россети Центр"-"Тамбовэнерго" | Сосновский РЭС | Сосновский р-н | 10/0,4 | 0.25 | 0.008 | 0.23618
4913 | КТП 006 ВЛ №08 ПС Подлесная | ПАО "Россети Центр"-"Тамбовэнерго" | Сосновский РЭС | Сосновский р-н | 10/0,4 | 0.063 | 0.002 | 0.059531
4914 | КТП 020 ВЛ №08 ПС Подлесная | ПАО "Россети Центр"-"Тамбовэнерго" | Сосновский РЭС | Сосновский р-н | 10/0,4 | 0.06 | 0.036 | 0.024
4915 | КТП 026 ВЛ №07 ПС Подлесная | ПАО "Россети Центр"-"Тамбовэнерго" | Сосновский РЭС | Сосновский р-н | 10/0,4 | 0.1 | 0.006 | 0.091872
4916 | КТП 351 ВЛ №03 ПС Подлесная | ПАО "Россети Центр"-"Тамбовэнерго" | Сосновский РЭС | Сосновский р-н | 10/0,4 | 0.4 | 0.001 | 0.38883
4917 | КТП 371 ВЛ №03 ПС Подлесная | ПАО "Россети Центр"-"Тамбовэнерго" | Сосновский РЭС | Сосновский р-н | 10/0,4 | 0.25 | 0.04 | 0.20648
4918 | СТП 373 ВЛ №08 ПС Подлесная | ПАО "Россети Центр"-"Тамбовэнерго" | Сосновский РЭС | Сосновский р-н | 10/0,4 | 0.1 | 0.001 | 0.096512
4919 | КТП 379 ВЛ 10кВ №04 ПС Подлесная | ПАО "Россети Центр"-"Тамбовэнерго" | Сосновский РЭС | Сосновский р-н | 10/0,4 | 0.63 | 0.27 | 0.392
4920 | КТП 063 ВЛ №24 ПС Сосновская | ПАО "Россети Центр"-"Тамбовэнерго" | Сосновский РЭС | Сосновский р-н | 10/0,4 | 0.04 | 0.013 | 0.026912
4921 | КТП 003 ВЛ №16 ПС Сосновская | ПАО "Россети Центр"-"Тамбовэнерго" | Сосновский РЭС | Сосновский р-н | 10/0,4 | 0.4 | 0.013 | 0.3777
4922 | ЗТП 002 ВЛ №16 ПС Сосновская | ПАО "Россети Центр"-"Тамбовэнерго" | Сосновский РЭС | Сосновский р-н | 10/0,4 | 0.25 | 0.029 | 0.21669
4923 | КТП 353 ВЛ №16 ПС Сосновская | ПАО "Россети Центр"-"Тамбовэнерго" | Сосновский РЭС | Сосновский р-н | 10/0,4 | 0.25 | 0.054 | 0.19349
4924 | КТП 004 ВЛ №16 ПС Сосновская | ПАО "Россети Центр"-"Тамбовэнерго" | Сосновский РЭС | Сосновский р-н | 10/0,4 | 0.1 | 0.034 | 0.065888
4925 | КТП 001 ВЛ №16 ПС Сосновская | ПАО "Россети Центр"-"Тамбовэнерго" | Сосновский РЭС | Сосновский р-н | 10/0,4 | 0.4 | 0.042 | 0.35078
4926 | КТП 005 ВЛ №16 ПС Сосновская | ПАО "Россети Центр"-"Тамбовэнерго" | Сосновский РЭС | Сосновский р-н | 10/0,4 | 0.25 | 0.042 | 0.20462
4927 | КТП 360 ВЛ №18 ПС Сосновская | ПАО "Россети Центр"-"Тамбовэнерго" | Сосновский РЭС | Сосновский р-н | 10/0,4 | 0.063 | 0.017 | 0.023
4928 | КТП 010 ВЛ №18 ПС Сосновская | ПАО "Россети Центр"-"Тамбовэнерго" | Сосновский РЭС | Сосновский р-н | 10/0,4 | 0.063 | 0.006 | 0.055819
4929 | КТП 008 ВЛ №18 ПС Сосновская | ПАО "Россети Центр"-"Тамбовэнерго" | Сосновский РЭС | Сосновский р-н | 10/0,4 | 0.1 | 0.003 | 0.094656
4930 | КТП 352 ВЛ №18 ПС Сосновская | ПАО "Россети Центр"-"Тамбовэнерго" | Сосновский РЭС | Сосновский р-н | 10/0,4 | 0.16 | 0.026 | 0.13178
4931 | КТП 007 ВЛ №18 ПС Сосновская | ПАО "Россети Центр"-"Тамбовэнерго" | Сосновский РЭС | Сосновский р-н | 10/0,4 | 0.16 | 0.049 | 0.11043
4932 | КТП 009 ВЛ №18 ПС Сосновская | ПАО "Россети Центр"-"Тамбовэнерго" | Сосновский РЭС | Сосновский р-н | 10/0,4 | 0.16 | 0.038 | 0.12064
4933 | КТП 011 ВЛ №22 ПС Сосновская | ПАО "Россети Центр"-"Тамбовэнерго" | Сосновский РЭС | Сосновский р-н | 10/0,4 | 0.16 | 0.011 | 0.1457
4934 | КТП 019 ВЛ №24 ПС Сосновская | ПАО "Россети Центр"-"Тамбовэнерго" | Сосновский РЭС | Сосновский р-н | 10/0,4 | 0.1 | 0.017 | 0.081664
4935 | КТП 345 ВЛ №24 ПС Сосновская | ПАО "Россети Центр"-"Тамбовэнерго" | Сосновский РЭС | Сосновский р-н | 10/0,4 | 0.063 | 0.016 | 0.046539
4936 | КТП 013 ВЛ №24 ПС Сосновская | ПАО "Россети Центр"-"Тамбовэнерго" | Сосновский РЭС | Сосновский р-н | 10/0,4 | 0.063 | 0.028 | 0.035
4937 | КТП 014 ВЛ №24 ПС Сосновская | ПАО "Россети Центр"-"Тамбовэнерго" | Сосновский РЭС | Сосновский р-н | 10/0,4 | 0.25 | 0.017 | 0.22782
4938 | КТП 016 ВЛ №24 ПС Сосновская | ПАО "Россети Центр"-"Тамбовэнерго" | Сосновский РЭС | Сосновский р-н | 10/0,4 | 0.1 | 0.011 | 0.087232
4939 | КТП 018 ВЛ №24 ПС Сосновская | ПАО "Россети Центр"-"Тамбовэнерго" | Сосновский РЭС | Сосновский р-н | 10/0,4 | 0.1 | 0.017 | 0.081664
4940 | КТП 017 ВЛ №24 ПС Сосновская | ПАО "Россети Центр"-"Тамбовэнерго" | Сосновский РЭС | Сосновский р-н | 10/0,4 | 0.063 | 0.006 | 0.055819
4941 | КТП 015 ВЛ №24 ПС Сосновская | ПАО "Россети Центр"-"Тамбовэнерго" | Сосновский РЭС | Сосновский р-н | 10/0,4 | 0.16 | 0.007 | 0.14941
4942 | КТП 012 ВЛ №24 ПС Сосновская | ПАО "Россети Центр"-"Тамбовэнерго" | Сосновский РЭС | Сосновский р-н | 10/0,4 | 0.1 | 0.019 | 0.079808
4943 | КТП 023 ВЛ №20 ПС Сосновская | ПАО "Россети Центр"-"Тамбовэнерго" | Сосновский РЭС | Сосновский р-н | 10/0,4 | 0.1 | 0.012 | 0.086304
4944 | КТП 022 ВЛ №20 ПС Сосновская | ПАО "Россети Центр"-"Тамбовэнерго" | Сосновский РЭС | Сосновский р-н | 10/0,4 | 0.1 | 0.005 | 0.0928
4945 | КТП 021 ВЛ №20 ПС Сосновская | ПАО "Россети Центр"-"Тамбовэнерго" | Сосновский РЭС | Сосновский р-н | 10/0,4 | 0.1 | 0.007 | 0.090944
4946 | КТП 024 ВЛ №07 ПС Сосновская | ПАО "Россети Центр"-"Тамбовэнерго" | Сосновский РЭС | Сосновский р-н | 10/0,4 | 0.25 | 0.006 | 0.23803
4947 | КТП 343 ВЛ №18 ПС Сосновская | ПАО "Россети Центр"-"Тамбовэнерго" | Сосновский РЭС | Сосновский р-н | 10/0,4 | 0.16 | 0.029 | 0.12899
4948 | СТП 346 ВЛ №19 ПС Сосновская | ПАО "Россети Центр"-"Тамбовэнерго" | Сосновский РЭС | Сосновский р-н | 10/0,4 | 0.063 | 0.042 | 0.021
4949 | СТП 347 ВЛ №18 ПС Сосновская | ПАО "Россети Центр"-"Тамбовэнерго" | Сосновский РЭС | Сосновский р-н | 10/0,4 | 0.063 | 0.009 | 0.053035
4950 | СТП 357 ВЛ №20 ПС Сосновская | ПАО "Россети Центр"-"Тамбовэнерго" | Сосновский РЭС | Сосновский р-н | 10/0,4 | 0.025 | 0.019 | 0.006
4951 | СТП 358 ВЛ №24 ПС Сосновская | ПАО "Россети Центр"-"Тамбовэнерго" | Сосновский РЭС | Сосновский р-н | 10/0,4 | 0.016 | 0.007 | 0.009
4952 | СТП 365 ВЛ №16 ПС Сосновская | ПАО "Россети Центр"-"Тамбовэнерго" | Сосновский РЭС | Сосновский р-н | 10/0,4 | 0.04 | 0.001 | 0.038048
4953 | КТП 367 ВЛ №18 ПС Сосновская | ПАО "Россети Центр"-"Тамбовэнерго" | Сосновский РЭС | Сосновский р-н | 10/0,4 | 0.16 | 0.001 | 0.15498
4954 | СТП 368 ВЛ №16 ПС Сосновская | ПАО "Россети Центр"-"Тамбовэнерго" | Сосновский РЭС | Сосновский р-н | 10/0,4 | 0.025 | 0.006 | 0.018792
4955 | КТП 376 ВЛ №22 ПС Сосновская | ПАО "Россети Центр"-"Тамбовэнерго" | Сосновский РЭС | Сосновский р-н | 10/0,4 | 0.1 | 0.06 | 0.045
4956 | КТП 051 ВЛ №15 ПС Троицкая | ПАО "Россети Центр"-"Тамбовэнерго" | Сосновский РЭС | Сосновский р-н | 10/0,4 | 0.25 | 0.008 | 0.23618
4957 | КТП 052 ВЛ №15 ПС Троицкая | ПАО "Россети Центр"-"Тамбовэнерго" | Сосновский РЭС | Сосновский р-н | 10/0,4 | 0.063 | 0.005 | 0.056747
4958 | КТП 053 ВЛ №15 ПС Троицкая | ПАО "Россети Центр"-"Тамбовэнерго" | Сосновский РЭС | Сосновский р-н | 10/0,4 | 0.1 | 0.002 | 0.095584
4959 | КТП 065 ВЛ №15 ПС Троицкая | ПАО "Россети Центр"-"Тамбовэнерго" | Сосновский РЭС | Сосновский р-н | 10/0,4 | 0.1 | 0.002 | 0.095584
4960 | КТП 054 ВЛ №15 ПС Троицкая | ПАО "Россети Центр"-"Тамбовэнерго" | Сосновский РЭС | Сосновский р-н | 10/0,4 | 0.25 | 0.008 | 0.23618
4961 | КТП 057 ВЛ №15 ПС Троицкая | ПАО "Россети Центр"-"Тамбовэнерго" | Сосновский РЭС | Сосновский р-н | 10/0,4 | 0.06 | 0.008 | 0.05104
4962 | КТП 055 ВЛ №15 ПС Троицкая | ПАО "Россети Центр"-"Тамбовэнерго" | Сосновский РЭС | Сосновский р-н | 10/0,4 | 0.1 | 0.015 | 0.08352
4963 | КТП 060 ВЛ №15 ПС Троицкая | ПАО "Россети Центр"-"Тамбовэнерго" | Сосновский РЭС | Сосновский р-н | 10/0,4 | 0.063 | 0.029 | 0.034
4964 | КТП 061 ВЛ №15 ПС Троицкая | ПАО "Россети Центр"-"Тамбовэнерго" | Сосновский РЭС | Сосновский р-н | 10/0,4 | 0.16 | 0.002 | 0.15405
4965 | КТП 062 ВЛ №15 ПС Троицкая | ПАО "Россети Центр"-"Тамбовэнерго" | Сосновский РЭС | Сосновский р-н | 10/0,4 | 0.04 | 0.008 | 0.031552
4966 | КТП 064 ВЛ №15 ПС Троицкая | ПАО "Россети Центр"-"Тамбовэнерго" | Сосновский РЭС | Сосновский р-н | 10/0,4 | 0.1 | 0.044 | 0.056
4967 | КТП 056 ВЛ №15 ПС Троицкая | ПАО "Россети Центр"-"Тамбовэнерго" | Сосновский РЭС | Сосновский р-н | 10/0,4 | 0.1 | 0.018 | 0.080736
4968 | КТП 058 ВЛ №15 ПС Троицкая | ПАО "Россети Центр"-"Тамбовэнерго" | Сосновский РЭС | Сосновский р-н | 10/0,4 | 0.063 | 0.014 | 0.048395
4969 | КТП 059 ВЛ №15 ПС Троицкая | ПАО "Россети Центр"-"Тамбовэнерго" | Сосновский РЭС | Сосновский р-н | 10/0,4 | 0.063 | 0.004 | 0.057675
4970 | КТП 067 ВЛ №13 ПС Троицкая | ПАО "Россети Центр"-"Тамбовэнерго" | Сосновский РЭС | Сосновский р-н | 10/0,4 | 0.04 | 0.014 | 0.025984
4971 | КТП 068 ВЛ №13 ПС Троицкая | ПАО "Россети Центр"-"Тамбовэнерго" | Сосновский РЭС | Сосновский р-н | 10/0,4 | 0.04 | 0.005 | 0.034336
4972 | КТП 070 ВЛ №13 ПС Троицкая | ПАО "Россети Центр"-"Тамбовэнерго" | Сосновский РЭС | Сосновский р-н | 10/0,4 | 0.063 | 0.002 | 0.059531
4973 | КТП 069 ВЛ №13 ПС Троицкая | ПАО "Россети Центр"-"Тамбовэнерго" | Сосновский РЭС | Сосновский р-н | 10/0,4 | 0.063 | 0.034 | 0.029
4974 | КТП 066 ВЛ №13 ПС Троицкая | ПАО "Россети Центр"-"Тамбовэнерго" | Сосновский РЭС | Сосновский р-н | 10/0,4 | 0.04 | 0.025 | 0.015
4975 | КТП 071 ВЛ №07 ПС Троицкая | ПАО "Россети Центр"-"Тамбовэнерго" | Сосновский РЭС | Сосновский р-н | 10/0,4 | 0.1 | 0.011 | 0.087232
4976 | КТП 072 ВЛ №07 ПС Троицкая | ПАО "Россети Центр"-"Тамбовэнерго" | Сосновский РЭС | Сосновский р-н | 10/0,4 | 0.1 | 0.002 | 0.095584
4977 | КТП 080 ВЛ №07 ПС Троицкая | ПАО "Россети Центр"-"Тамбовэнерго" | Сосновский РЭС | Сосновский р-н | 10/0,4 | 0.06 | 0.007 | 0.051968
4978 | КТП 077 ВЛ №07 ПС Троицкая | ПАО "Россети Центр"-"Тамбовэнерго" | Сосновский РЭС | Сосновский р-н | 10/0,4 | 0.1 | 0.002 | 0.095584
4979 | КТП 078 ВЛ №07 ПС Троицкая | ПАО "Россети Центр"-"Тамбовэнерго" | Сосновский РЭС | Сосновский р-н | 10/0,4 | 0.16 | 0.011 | 0.1457
4980 | КТП 074 ВЛ №07 ПС Троицкая | ПАО "Россети Центр"-"Тамбовэнерго" | Сосновский РЭС | Сосновский р-н | 10/0,4 | 0.063 | 0.035 | 0.028
4981 | КТП 076 ВЛ №07 ПС Троицкая | ПАО "Россети Центр"-"Тамбовэнерго" | Сосновский РЭС | Сосновский р-н | 10/0,4 | 0.1 | 0.011 | 0.087232
4982 | КТП 079 ВЛ №07 ПС Троицкая | ПАО "Россети Центр"-"Тамбовэнерго" | Сосновский РЭС | Сосновский р-н | 10/0,4 | 0.16 | 0.063 | 0.097
4983 | КТП 075 ВЛ №07 ПС Троицкая | ПАО "Россети Центр"-"Тамбовэнерго" | Сосновский РЭС | Сосновский р-н | 10/0,4 | 0.25 | 0.008 | 0.23618
4984 | КТП 087 ВЛ №03 ПС Троицкая | ПАО "Россети Центр"-"Тамбовэнерго" | Сосновский РЭС | Сосновский р-н | 10/0,4 | 0.025 | 0.023 | 0.002
4985 | КТП 081 ВЛ №03 ПС Троицкая | ПАО "Россети Центр"-"Тамбовэнерго" | Сосновский РЭС | Сосновский р-н | 10/0,4 | 0.063 | 0.004 | 0.057675
4986 | КТП 082 ВЛ №03 ПС Троицкая | ПАО "Россети Центр"-"Тамбовэнерго" | Сосновский РЭС | Сосновский р-н | 10/0,4 | 0.16 | 0.006 | 0.15034
4987 | КТП 083 ВЛ №03 ПС Троицкая | ПАО "Россети Центр"-"Тамбовэнерго" | Сосновский РЭС | Сосновский р-н | 10/0,4 | 0.25 | 0.043 | 0.2037
4988 | КТП 084 ВЛ №03 ПС Троицкая | ПАО "Россети Центр"-"Тамбовэнерго" | Сосновский РЭС | Сосновский р-н | 10/0,4 | 0.1 | 0.019 | 0.079808
4989 | КТП 086 ВЛ №03 ПС Троицкая | ПАО "Россети Центр"-"Тамбовэнерго" | Сосновский РЭС | Сосновский р-н | 10/0,4 | 0.1 | 0.04 | 0.06
4990 | КТП 088 ВЛ №03 ПС Троицкая | ПАО "Россети Центр"-"Тамбовэнерго" | Сосновский РЭС | Сосновский р-н | 10/0,4 | 0.1 | 0.025 | 0.07424
4991 | КТП 085 ВЛ №03 ПС Троицкая | ПАО "Россети Центр"-"Тамбовэнерго" | Сосновский РЭС | Сосновский р-н | 10/0,4 | 0.1 | 0.011 | 0.087232
4992 | СТП 364 ВЛ №13 ПС Троицкая | ПАО "Россети Центр"-"Тамбовэнерго" | Сосновский РЭС | Сосновский р-н | 10/0,4 | 0.063 | 0.006 | 0.055819
4993 | КТП 375 ВЛ №07 ПС Троицкая | ПАО "Россети Центр"-"Тамбовэнерго" | Сосновский РЭС | Сосновский р-н | 10/0,4 | 0.25 | 0.12 | 0.143
4994 | КТП 623 ВЛ №11 ПС Авангардская | ПАО "Россети Центр"-"Тамбовэнерго" | Тамбовский РЭС | Тамбовский р-н | 10/0,4 | 0.4 | 0.015 | 0.37584
4995 | КТП 621 ВЛ №11 ПС Авангардская | ПАО "Россети Центр"-"Тамбовэнерго" | Тамбовский РЭС | Тамбовский р-н | 10/0,4 | 0.16 | 0.005 | 0.15126
4996 | КТП 622 ВЛ №11 ПС Авангардская | ПАО "Россети Центр"-"Тамбовэнерго" | Тамбовский РЭС | Тамбовский р-н | 10/0,4 | 0.25 | 0.069 | 0.17957
4997 | КТП 624 ВЛ №11 ПС Авангардская | ПАО "Россети Центр"-"Тамбовэнерго" | Тамбовский РЭС | Тамбовский р-н | 10/0,4 | 0.16 | 0.049 | 0.11043
4998 | КТП 625 ВЛ №11 ПС Авангардская | ПАО "Россети Центр"-"Тамбовэнерго" | Тамбовский РЭС | Тамбовский р-н | 10/0,4 | 0.25 | 0.015 | 0.22968
4999 | КТП 628 ВЛ №01 ПС Авангардская | ПАО "Россети Центр"-"Тамбовэнерго" | Тамбовский РЭС | Тамбовский р-н | 10/0,4 | 0.16 | 0.006 | 0.15034
5000 | КТП 629 ВЛ №01 ПС Авангардская | ПАО "Россети Центр"-"Тамбовэнерго" | Тамбовский РЭС | Тамбовский р-н | 10/0,4 | 0.1 | 0.012 | 0.086304
5001 | КТП 626 ВЛ №11 ПС Авангардская | ПАО "Россети Центр"-"Тамбовэнерго" | Тамбовский РЭС | Тамбовский р-н | 10/0,4 | 0.1 | 0.088 | 0.012
5002 | КТП 627 ВЛ №01 ПС Авангардская | ПАО "Россети Центр"-"Тамбовэнерго" | Тамбовский РЭС | Тамбовский р-н | 10/0,4 | 0.1 | 0.03 | 0.0696
5003 | СТП 697 ВЛ №11 ПС Авангардская | ПАО "Россети Центр"-"Тамбовэнерго" | Тамбовский РЭС | Тамбовский р-н | 10/0,4 | 0.063 | 0.057 | 0.006
5004 | СТП 746 ВЛ №11 ПС Авангардская | ПАО "Россети Центр"-"Тамбовэнерго" | Тамбовский РЭС | Тамбовский р-н | 10/0,4 | 0.004 | 0.002 | 0.002
5005 | КТП 594 ВЛ №13 ПС Авдеевская | ПАО "Россети Центр"-"Тамбовэнерго" | Тамбовский РЭС | Тамбовский р-н | 10/0,4 | 0.1 | 0.027 | 0.072384
5006 | КТП 595 ВЛ №13 ПС Авдеевская | ПАО "Россети Центр"-"Тамбовэнерго" | Тамбовский РЭС | Тамбовский р-н | 10/0,4 | 0.16 | 0.012 | 0.14477
5007 | КТП 597 ВЛ №13 ПС Авдеевская | ПАО "Россети Центр"-"Тамбовэнерго" | Тамбовский РЭС | Тамбовский р-н | 10/0,4 | 0.04 | 0.004 | 0.035264
5008 | КТП 599 ВЛ №09 ПС Авдеевская | ПАО "Россети Центр"-"Тамбовэнерго" | Тамбовский РЭС | Тамбовский р-н | 10/0,4 | 0.063 | 0.012 | 0.050251
5009 | КТП 601 ВЛ №09 ПС Авдеевская | ПАО "Россети Центр"-"Тамбовэнерго" | Тамбовский РЭС | Тамбовский р-н | 10/0,4 | 0.25 | 0.006 | 0.23803
5010 | КТП 600 ВЛ №09 ПС Авдеевская | ПАО "Россети Центр"-"Тамбовэнерго" | Тамбовский РЭС | Тамбовский р-н | 10/0,4 | 0.1 | 0.019 | 0.079808
5011 | КТП 602 ВЛ №09 ПС Авдеевская | ПАО "Россети Центр"-"Тамбовэнерго" | Тамбовский РЭС | Тамбовский р-н | 10/0,4 | 0.025 | 0.011 | 0.014
5012 | КТП 605 ВЛ №09 ПС Авдеевская | ПАО "Россети Центр"-"Тамбовэнерго" | Тамбовский РЭС | Тамбовский р-н | 10/0,4 | 0.16 | 0.008 | 0.14848
5013 | КТП 606 ВЛ №09 ПС Авдеевская | ПАО "Россети Центр"-"Тамбовэнерго" | Тамбовский РЭС | Тамбовский р-н | 10/0,4 | 0.16 | 0.007 | 0.14941
5014 | КТП 603 ВЛ №09 ПС Авдеевская | ПАО "Россети Центр"-"Тамбовэнерго" | Тамбовский РЭС | Тамбовский р-н | 10/0,4 | 0.4 | 0.015 | 0.37584
5015 | КТП 604 ВЛ №09 ПС Авдеевская | ПАО "Россети Центр"-"Тамбовэнерго" | Тамбовский РЭС | Тамбовский р-н | 10/0,4 | 0.16 | 0.02 | 0.13734
5016 | КТП 611 ВЛ №09 ПС Авдеевская | ПАО "Россети Центр"-"Тамбовэнерго" | Тамбовский РЭС | Тамбовский р-н | 10/0,4 | 0.04 | 0.015 | 0.025
5017 | КТП 612 ВЛ №09 ПС Авдеевская | ПАО "Россети Центр"-"Тамбовэнерго" | Тамбовский РЭС | Тамбовский р-н | 10/0,4 | 0.063 | 0.013 | 0.049323
5018 | КТП 613 ВЛ №09 ПС Авдеевская | ПАО "Россети Центр"-"Тамбовэнерго" | Тамбовский РЭС | Тамбовский р-н | 10/0,4 | 0.1 | 0.009 | 0.089088
5019 | КТП 614 ВЛ №09 ПС Авдеевская | ПАО "Россети Центр"-"Тамбовэнерго" | Тамбовский РЭС | Тамбовский р-н | 10/0,4 | 0.1 | 0.016 | 0.082592
5020 | КТП 608 ВЛ №09 ПС Авдеевская | ПАО "Россети Центр"-"Тамбовэнерго" | Тамбовский РЭС | Тамбовский р-н | 10/0,4 | 0.063 | 0.007 | 0.054891
5021 | КТП 607 ВЛ №09 ПС Авдеевская | ПАО "Россети Центр"-"Тамбовэнерго" | Тамбовский РЭС | Тамбовский р-н | 10/0,4 | 0.16 | 0.007 | 0.14941
5022 | КТП 610 ВЛ №09 ПС Авдеевская | ПАО "Россети Центр"-"Тамбовэнерго" | Тамбовский РЭС | Тамбовский р-н | 10/0,4 | 0.06 | 0.007 | 0.051968
5023 | КТП 609 ВЛ №09 ПС Авдеевская | ПАО "Россети Центр"-"Тамбовэнерго" | Тамбовский РЭС | Тамбовский р-н | 10/0,4 | 0.063 | 0.024 | 0.039
5024 | КТП 615 ВЛ №10 ПС Авдеевская | ПАО "Россети Центр"-"Тамбовэнерго" | Тамбовский РЭС | Тамбовский р-н | 10/0,4 | 0.1 | 0.037 | 0.063
5025 | КТП 616 ВЛ №10 ПС Авдеевская | ПАО "Россети Центр"-"Тамбовэнерго" | Тамбовский РЭС | Тамбовский р-н | 10/0,4 | 0.25 | 0.023 | 0.22226
5026 | КТП 617 ВЛ №10 ПС Авдеевская | ПАО "Россети Центр"-"Тамбовэнерго" | Тамбовский РЭС | Тамбовский р-н | 10/0,4 | 0.16 | 0.037 | 0.12157
5027 | КТП 619 ВЛ №14 ПС Авдеевская | ПАО "Россети Центр"-"Тамбовэнерго" | Тамбовский РЭС | Тамбовский р-н | 10/0,4 | 0.4 | 0.023 | 0.36842
5028 | КТП 620 ВЛ №14 ПС Авдеевская | ПАО "Россети Центр"-"Тамбовэнерго" | Тамбовский РЭС | Тамбовский р-н | 10/0,4 | 0.1 | 0.056 | 0.044
5029 | КТП 596 ВЛ №13 ПС Авдеевская | ПАО "Россети Центр"-"Тамбовэнерго" | Тамбовский РЭС | Тамбовский р-н | 10/0,4 | 0.16 | 0.021 | 0.13642
5030 | КТП 618 ВЛ №14 ПС Авдеевская | ПАО "Россети Центр"-"Тамбовэнерго" | Тамбовский РЭС | Тамбовский р-н | 10/0,4 | 0.16 | 0.005 | 0.15126
5031 | СТП 862 ВЛ №13 ПС Авдеевская | ПАО "Россети Центр"-"Тамбовэнерго" | Тамбовский РЭС | Тамбовский р-н | 10/0,4 | 0.025 | 0.004 | 0.020648
5032 | СТП 980 ВЛ №09 ПС Авдеевская | ПАО "Россети Центр"-"Тамбовэнерго" | Тамбовский РЭС | Тамбовский р-н | 10/0,4 | 0.063 | 0.012 | 0.050251
5033 | СТП 1064 ВЛ №3 ПС Авдеевская | ПАО "Россети Центр"-"Тамбовэнерго" | Тамбовский РЭС | Тамбовский р-н | 10/0,4 | 0.063 | 0 | 0.061387
5034 | КТП 566 ВЛ №13 ПС Б.Двойневская | ПАО "Россети Центр"-"Тамбовэнерго" | Тамбовский РЭС | Тамбовский р-н | 10/0,4 | 0.4 | 0.002 | 0.3879
5035 | КТП 565 ВЛ №13 ПС Б.Двойневская | ПАО "Россети Центр"-"Тамбовэнерго" | Тамбовский РЭС | Тамбовский р-н | 10/0,4 | 0.4 | 0.003 | 0.38698
5036 | КТП 569 ВЛ №13 ПС Б.Двойневская | ПАО "Россети Центр"-"Тамбовэнерго" | Тамбовский РЭС | Тамбовский р-н | 10/0,4 | 0.16 | 0.024 | 0.13363
5037 | КТП 568 ВЛ №13 ПС Б.Двойневская | ПАО "Россети Центр"-"Тамбовэнерго" | Тамбовский РЭС | Тамбовский р-н | 10/0,4 | 0.4 | 0.006 | 0.38419
5038 | КТП 571 ВЛ №13 ПС Б.Двойневская | ПАО "Россети Центр"-"Тамбовэнерго" | Тамбовский РЭС | Тамбовский р-н | 10/0,4 | 0.1 | 0.015 | 0.08352
5039 | КТП 573 ВЛ №09 ПС Б.Двойневская | ПАО "Россети Центр"-"Тамбовэнерго" | Тамбовский РЭС | Тамбовский р-н | 10/0,4 | 0.25 | 0.033 | 0.21298
5040 | КТП 574 ВЛ №03 ПС Б.Двойневская | ПАО "Россети Центр"-"Тамбовэнерго" | Тамбовский РЭС | Тамбовский р-н | 10/0,4 | 0.16 | 0.023 | 0.13456
5041 | КТП 575 ВЛ №03 ПС Б.Двойневская | ПАО "Россети Центр"-"Тамбовэнерго" | Тамбовский РЭС | Тамбовский р-н | 10/0,4 | 0.16 | 0.023 | 0.13456
5042 | КТП 576 ВЛ №01 ПС Б.Двойневская | ПАО "Россети Центр"-"Тамбовэнерго" | Тамбовский РЭС | Тамбовский р-н | 10/0,4 | 0.06 | 0.015 | 0.044544
5043 | КТП 577 ВЛ №01 ПС Б.Двойневская | ПАО "Россети Центр"-"Тамбовэнерго" | Тамбовский РЭС | Тамбовский р-н | 10/0,4 | 0.1 | 0.021 | 0.077952
5044 | КТП 578 ВЛ №04 ПС Б.Двойневская | ПАО "Россети Центр"-"Тамбовэнерго" | Тамбовский РЭС | Тамбовский р-н | 10/0,4 | 0.063 | 0.027 | 0.036
5045 | КТП 579 ВЛ №04 ПС Б.Двойневская | ПАО "Россети Центр"-"Тамбовэнерго" | Тамбовский РЭС | Тамбовский р-н | 10/0,4 | 0.025 | 0.012 | 0.013
5046 | КТП 586 ВЛ №04 ПС Б.Двойневская | ПАО "Россети Центр"-"Тамбовэнерго" | Тамбовский РЭС | Тамбовский р-н | 10/0,4 | 0.16 | 0.024 | 0.13363
5047 | КТП 588 ВЛ №04 ПС Б.Двойневская | ПАО "Россети Центр"-"Тамбовэнерго" | Тамбовский РЭС | Тамбовский р-н | 10/0,4 | 0.1 | 0.062 | 0.038
5048 | КТП 581 ВЛ №04 ПС Б.Двойневская | ПАО "Россети Центр"-"Тамбовэнерго" | Тамбовский РЭС | Тамбовский р-н | 10/0,4 | 0.4 | 0.024 | 0.36749
5049 | КТП 582 ВЛ №04 ПС Б.Двойневская | ПАО "Россети Центр"-"Тамбовэнерго" | Тамбовский РЭС | Тамбовский р-н | 10/0,4 | 0.063 | 0.013 | 0.049323
5050 | КТП 583 ВЛ №04 ПС Б.Двойневская | ПАО "Россети Центр"-"Тамбовэнерго" | Тамбовский РЭС | Тамбовский р-н | 10/0,4 | 0.16 | 0.13 | 0.03
5051 | КТП 584 ВЛ №04 ПС Б.Двойневская | ПАО "Россети Центр"-"Тамбовэнерго" | Тамбовский РЭС | Тамбовский р-н | 10/0,4 | 0.1 | 0.048 | 0.052
5052 | КТП 585 ВЛ №04 ПС Б.Двойневская | ПАО "Россети Центр"-"Тамбовэнерго" | Тамбовский РЭС | Тамбовский р-н | 10/0,4 | 0.1 | 0.018 | 0.080736
5053 | КТП 587 ВЛ №04 ПС Б.Двойневская | ПАО "Россети Центр"-"Тамбовэнерго" | Тамбовский РЭС | Тамбовский р-н | 10/0,4 | 0.1 | 0.027 | 0.072384
5054 | КТП 593 ВЛ №08 ПС Б.Двойневская | ПАО "Россети Центр"-"Тамбовэнерго" | Тамбовский РЭС | Тамбовский р-н | 10/0,4 | 0.16 | 0.005 | 0.15126
5055 | КТП 592 ВЛ №08 ПС Б.Двойневская | ПАО "Россети Центр"-"Тамбовэнерго" | Тамбовский РЭС | Тамбовский р-н | 10/0,4 | 0.1 | 0.012 | 0.086304
5056 | КТП 591 ВЛ №08 ПС Б.Двойневская | ПАО "Россети Центр"-"Тамбовэнерго" | Тамбовский РЭС | Тамбовский р-н | 10/0,4 | 0.1 | 0.019 | 0.079808
5057 | КТП 590 ВЛ №08 ПС Б.Двойневская | ПАО "Россети Центр"-"Тамбовэнерго" | Тамбовский РЭС | Тамбовский р-н | 10/0,4 | 0.16 | 0.002 | 0.15405
5058 | КТП 589 ВЛ №08 ПС Б.Двойневская | ПАО "Россети Центр"-"Тамбовэнерго" | Тамбовский РЭС | Тамбовский р-н | 10/0,4 | 0.25 | 0.111 | 0.139
5059 | КТП 580 ВЛ №04 ПС Б.Двойневская | ПАО "Россети Центр"-"Тамбовэнерго" | Тамбовский РЭС | Тамбовский р-н | 10/0,4 | 0.1 | 0.031 | 0.068672
5060 | КТП 567 ВЛ №13 ПС Б.Двойневская | ПАО "Россети Центр"-"Тамбовэнерго" | Тамбовский РЭС | Тамбовский р-н | 10/0,4 | 0.16 | 0.001 | 0.15498
5061 | КТП 570 ВЛ №13 ПС Б.Двойневская | ПАО "Россети Центр"-"Тамбовэнерго" | Тамбовский РЭС | Тамбовский р-н | 10/0,4 | 0.16 | 0.002 | 0.15405
5062 | КТП 572 ВЛ №09 ПС Б.Двойневская | ПАО "Россети Центр"-"Тамбовэнерго" | Тамбовский РЭС | Тамбовский р-н | 10/0,4 | 0.16 | 0.02 | 0.13734
5063 | СТП 838 ВЛ 04 ПС Б.Двойневская | ПАО "Россети Центр"-"Тамбовэнерго" | Тамбовский РЭС | Тамбовский р-н | 10/0,4 | 0.063 | 0.059 | 0.004
5064 | СТП 846 ВЛ №04 ПС Б.Двойневская | ПАО "Россети Центр"-"Тамбовэнерго" | Тамбовский РЭС | Тамбовский р-н | 10/0,4 | 0.025 | 0.016 | 0.009
5065 | ЗТП 221 ВЛ №03 ПС Бокинская | ПАО "Россети Центр"-"Тамбовэнерго" | Тамбовский РЭС | Тамбовский р-н | 10/0,4 | 1.26 | 0.093 | 1.1414
5066 | ЗТП 002 ВЛ №03 ПС Бокинская | ПАО "Россети Центр"-"Тамбовэнерго" | Тамбовский РЭС | Тамбовский р-н | 10/0,4 | 3.2 | 0.076 | 3.0476
5067 | СТП 742 ВЛ №03 ПС Бокинская | ПАО "Россети Центр"-"Тамбовэнерго" | Тамбовский РЭС | Тамбовский р-н | 10/0,4 | 0.032 | 0.025 | 0.007
5068 | СТП 748 ВЛ №18 ПС Бокинская | ПАО "Россети Центр"-"Тамбовэнерго" | Тамбовский РЭС | Тамбовский р-н | 10/0,4 | 0.04 | 0.026 | 0.014
5069 | КТП 933 ВЛ №03 ПС Бокинская | ПАО "Россети Центр"-"Тамбовэнерго" | Тамбовский РЭС | Тамбовский р-н | 10/0,4 | 0.4 | 0.003 | 0.38698
5070 | КТП 926 ВЛ №18 ПС Бокинская | ПАО "Россети Центр"-"Тамбовэнерго" | Тамбовский РЭС | Тамбовский р-н | 10/0,4 | 0.25 | 0.026 | 0.21947
5071 | КТП 967 ВЛ №03 ПС Бокинская | ПАО "Россети Центр"-"Тамбовэнерго" | Тамбовский РЭС | Тамбовский р-н | 10/0,4 | 0.25 | 0.003 | 0.24082
5072 | СТП 959 ВЛ №03 ПС Бокинская | ПАО "Россети Центр"-"Тамбовэнерго" | Тамбовский РЭС | Тамбовский р-н | 10/0,4 | 0.1 | 0.001 | 0.096512
5073 | СТП 1088 ВЛ №3 ПС Бокинская | ПАО "Россети Центр"-"Тамбовэнерго" | Тамбовский РЭС | Тамбовский р-н | 10/0,4 | 0.025 | 0.01 | 0.015
5074 | СТП 1125 ВЛ №18 ПС Бокинская | ПАО "Россети Центр"-"Тамбовэнерго" | Тамбовский РЭС | Тамбовский р-н | 10/0,4 | 0.04 | 0.008 | 0.034
5075 | КТП 1121 ВЛ №03 ПС Бокинская | ПАО "Россети Центр"-"Тамбовэнерго" | Тамбовский РЭС | Тамбовский р-н | 10/0,4 | 0.16 | 0.01 | 0.158
5076 | СТП 1126 ВЛ №03 ПС Бокинская | ПАО "Россети Центр"-"Тамбовэнерго" | Тамбовский РЭС | Тамбовский р-н | 10/0,4 | 0.1 | 0.005 | 0.1
5077 | КТП 793 ВЛ №5 ПС Борщевская | ПАО "Россети Центр"-"Тамбовэнерго" | Тамбовский РЭС | Тамбовский р-н | 10/0,4 | 2 | 0.4 | 1.5776
5078 | КТП 794 ВЛ №5 ПС Борщевская | ПАО "Россети Центр"-"Тамбовэнерго" | Тамбовский РЭС | Тамбовский р-н | 10/0,4 | 2 | 0.497 | 1.4876
5079 | КТП 791 ВЛ №4 ПС Борщевская | ПАО "Россети Центр"-"Тамбовэнерго" | Тамбовский РЭС | Тамбовский р-н | 10/0,4 | 5 | 0.586 | 4.3282
5080 | КТП 792 ВЛ №5 ПС Борщевская | ПАО "Россети Центр"-"Тамбовэнерго" | Тамбовский РЭС | Тамбовский р-н | 10/0,4 | 5 | 0.386 | 4.5138
5081 | КТП 790 ВЛ №4 ПС Борщевская | ПАО "Россети Центр"-"Тамбовэнерго" | Тамбовский РЭС | Тамбовский р-н | 10/0,4 | 5 | 0.167 | 4.717
5082 | КТП 630 ВЛ №11 ПС Викторская | ПАО "Россети Центр"-"Тамбовэнерго" | Тамбовский РЭС | Тамбовский р-н | 10/0,4 | 0.1 | 0.012 | 0.086304
5083 | КТП 632 ВЛ №11 ПС Викторская | ПАО "Россети Центр"-"Тамбовэнерго" | Тамбовский РЭС | Тамбовский р-н | 10/0,4 | 0.4 | 0.053 | 0.34058
5084 | КТП 631 ВЛ №11 ПС Викторская | ПАО "Россети Центр"-"Тамбовэнерго" | Тамбовский РЭС | Тамбовский р-н | 10/0,4 | 0.1 | 0.051 | 0.049
5085 | КТП 635 ВЛ №11 ПС Викторская | ПАО "Россети Центр"-"Тамбовэнерго" | Тамбовский РЭС | Тамбовский р-н | 10/0,4 | 0.16 | 0.014 | 0.14291
5086 | КТП 634 ВЛ №11 ПС Викторская | ПАО "Россети Центр"-"Тамбовэнерго" | Тамбовский РЭС | Тамбовский р-н | 10/0,4 | 0.25 | 0.002 | 0.24174
5087 | КТП 636 ВЛ №01 ПС Викторская | ПАО "Россети Центр"-"Тамбовэнерго" | Тамбовский РЭС | Тамбовский р-н | 10/0,4 | 0.25 | 0.227 | 0.023
5088 | КТП 633 ВЛ №11 ПС Викторская | ПАО "Россети Центр"-"Тамбовэнерго" | Тамбовский РЭС | Тамбовский р-н | 10/0,4 | 0.25 | 0.096 | 0.154
5089 | СТП 874 ВЛ №11 ПС Викторская | ПАО "Россети Центр"-"Тамбовэнерго" | Тамбовский РЭС | Тамбовский р-н | 10/0,4 | 0.04 | 0.033 | 0.007
5090 | КТП 1055 ВЛ №13 ПС Викторская | ПАО "Россети Центр"-"Тамбовэнерго" | Тамбовский РЭС | Тамбовский р-н | 10/0,4 | 0.63 | 0.05 | 0.56747
5091 | СТП 1118 ВЛ №13 ПС Викторская | ПАО "Россети Центр"-"Тамбовэнерго" | Тамбовский РЭС | Тамбовский р-н | 10/0,4 | 0.063 | 0.023 | 0.04
5092 | КТП 1044 ВЛ №13 ПС Викторская | ПАО "Россети Центр"-"Тамбовэнерго" | Тамбовский РЭС | Тамбовский р-н | 10/0,4 | 1 | 0.05 | 0.928
5093 | КТП 1045 ВЛ №13 ПС Викторская | ПАО "Россети Центр"-"Тамбовэнерго" | Тамбовский РЭС | Тамбовский р-н | 10/0,4 | 1 | 0.05 | 0.928
5094 | КТП 332 ВЛ №2 ПС Горельская | ПАО "Россети Центр"-"Тамбовэнерго" | Тамбовский РЭС | Тамбовский р-н | 10/0,4 | 0.16 | 0.028 | 0.12992
5095 | КТП 330 ВЛ №2 ПС Горельская | ПАО "Россети Центр"-"Тамбовэнерго" | Тамбовский РЭС | Тамбовский р-н | 10/0,4 | 0.16 | 0.006 | 0.15034
5096 | КТП 397 ВЛ №7 ПС Горельская | ПАО "Россети Центр"-"Тамбовэнерго" | Тамбовский РЭС | Тамбовский р-н | 10/0,4 | 0.1 | 0.023 | 0.076096
5097 | КТП 354 ВЛ №8 ПС Горельская | ПАО "Россети Центр"-"Тамбовэнерго" | Тамбовский РЭС | Тамбовский р-н | 10/0,4 | 0.16 | 0.093 | 0.067
5098 | КТП 326 ВЛ №1 ПС Горельская | ПАО "Россети Центр"-"Тамбовэнерго" | Тамбовский РЭС | Тамбовский р-н | 10/0,4 | 0.1 | 0.024 | 0.075168
5099 | КТП 738 ВЛ №2 ПС Горельская | ПАО "Россети Центр"-"Тамбовэнерго" | Тамбовский РЭС | Тамбовский р-н | 10/0,4 | 0.063 | 0.059 | 0.004
5100 | КТП 327 ВЛ №2 ПС Горельская | ПАО "Россети Центр"-"Тамбовэнерго" | Тамбовский РЭС | Тамбовский р-н | 10/0,4 | 0.1 | 0.012 | 0.086304
5101 | ЗТП 331 ВЛ №2 ПС Горельская | ПАО "Россети Центр"-"Тамбовэнерго" | Тамбовский РЭС | Тамбовский р-н | 10/0,4 | 0.63 | 0.041 | 0.57582
5102 | КТП 337 ВЛ №2 ПС Горельская | ПАО "Россети Центр"-"Тамбовэнерго" | Тамбовский РЭС | Тамбовский р-н | 10/0,4 | 0.25 | 0.013 | 0.23154
5103 | КТП 334 ВЛ №2 ПС Горельская | ПАО "Россети Центр"-"Тамбовэнерго" | Тамбовский РЭС | Тамбовский р-н | 10/0,4 | 0.1 | 0.024 | 0.075168
5104 | КТП 336 ВЛ №2 ПС Горельская | ПАО "Россети Центр"-"Тамбовэнерго" | Тамбовский РЭС | Тамбовский р-н | 10/0,4 | 0.16 | 0.011 | 0.1457
5105 | КТП 335 ВЛ №2 ПС Горельская | ПАО "Россети Центр"-"Тамбовэнерго" | Тамбовский РЭС | Тамбовский р-н | 10/0,4 | 0.16 | 0.006 | 0.15034
5106 | КТП 333 ВЛ №2 ПС Горельская | ПАО "Россети Центр"-"Тамбовэнерго" | Тамбовский РЭС | Тамбовский р-н | 10/0,4 | 0.16 | 0.126 | 0.034
5107 | КТП 338 ВЛ №2 ПС Горельская | ПАО "Россети Центр"-"Тамбовэнерго" | Тамбовский РЭС | Тамбовский р-н | 10/0,4 | 0.25 | 0.012 | 0.23246
5108 | КТП 678 ВЛ №3 ПС Горельская | ПАО "Россети Центр"-"Тамбовэнерго" | Тамбовский РЭС | Тамбовский р-н | 10/0,4 | 0.25 | 0.04 | 0.20648
5109 | КТП 341 ВЛ №4 ПС Горельская | ПАО "Россети Центр"-"Тамбовэнерго" | Тамбовский РЭС | Тамбовский р-н | 10/0,4 | 0.25 | 0.022 | 0.22318
5110 | КТП 346 ВЛ №6 ПС Горельская | ПАО "Россети Центр"-"Тамбовэнерго" | Тамбовский РЭС | Тамбовский р-н | 10/0,4 | 0.25 | 0.006 | 0.23803
5111 | КТП 347 ВЛ №6 ПС Горельская | ПАО "Россети Центр"-"Тамбовэнерго" | Тамбовский РЭС | Тамбовский р-н | 10/0,4 | 0.1 | 0.005 | 0.0928
5112 | КТП 348 ВЛ №6 ПС Горельская | ПАО "Россети Центр"-"Тамбовэнерго" | Тамбовский РЭС | Тамбовский р-н | 10/0,4 | 0.16 | 0.021 | 0.13642
5113 | КТП 349 ВЛ №6 ПС Горельская | ПАО "Россети Центр"-"Тамбовэнерго" | Тамбовский РЭС | Тамбовский р-н | 10/0,4 | 0.1 | 0.002 | 0.095584
5114 | КТП 350 ВЛ №6 ПС Горельская | ПАО "Россети Центр"-"Тамбовэнерго" | Тамбовский РЭС | Тамбовский р-н | 10/0,4 | 0.03 | 0.025 | 0.005
5115 | КТП 351 ВЛ №7 ПС Горельская | ПАО "Россети Центр"-"Тамбовэнерго" | Тамбовский РЭС | Тамбовский р-н | 10/0,4 | 0.1 | 0.002 | 0.095584
5116 | КТП 352 ВЛ №7 ПС Горельская | ПАО "Россети Центр"-"Тамбовэнерго" | Тамбовский РЭС | Тамбовский р-н | 10/0,4 | 0.1 | 0.009 | 0.089088
5117 | КТП 353 ВЛ №7 ПС Горельская | ПАО "Россети Центр"-"Тамбовэнерго" | Тамбовский РЭС | Тамбовский р-н | 10/0,4 | 0.25 | 0.068 | 0.1805
5118 | КТП 328 ВЛ №2 ПС Горельская | ПАО "Россети Центр"-"Тамбовэнерго" | Тамбовский РЭС | Тамбовский р-н | 10/0,4 | 0.063 | 0.023 | 0.04
5119 | КТП 342 ВЛ №4 ПС Горельская | ПАО "Россети Центр"-"Тамбовэнерго" | Тамбовский РЭС | Тамбовский р-н | 10/0,4 | 0.063 | 0.015 | 0.047467
5120 | КТП 343 ВЛ №4 ПС Горельская | ПАО "Россети Центр"-"Тамбовэнерго" | Тамбовский РЭС | Тамбовский р-н | 10/0,4 | 0.1 | 0.09 | 0.01
5121 | КТП 344 ВЛ №4 ПС Горельская | ПАО "Россети Центр"-"Тамбовэнерго" | Тамбовский РЭС | Тамбовский р-н | 10/0,4 | 0.1 | 0.046 | 0.054
5122 | КТП 329 ВЛ №2 ПС Горельская | ПАО "Россети Центр"-"Тамбовэнерго" | Тамбовский РЭС | Тамбовский р-н | 10/0,4 | 0.16 | 0.052 | 0.10765
5123 | КТП 340 ВЛ №3 ПС Горельская | ПАО "Россети Центр"-"Тамбовэнерго" | Тамбовский РЭС | Тамбовский р-н | 10/0,4 | 0.16 | 0.061 | 0.099
5124 | КТП 339 ВЛ №2 ПС Горельская | ПАО "Россети Центр"-"Тамбовэнерго" | Тамбовский РЭС | Тамбовский р-н | 10/0,4 | 0.1 | 0.093 | 0.007
5125 | КТП 345 ВЛ №5 ПС Горельская | ПАО "Россети Центр"-"Тамбовэнерго" | Тамбовский РЭС | Тамбовский р-н | 10/0,4 | 0.25 | 0.001 | 0.24267
5126 | КТП 668 ВЛ №8 ПС Горельская | ПАО "Россети Центр"-"Тамбовэнерго" | Тамбовский РЭС | Тамбовский р-н | 10/0,4 | 0.8 | 0.012 | 0.76838
5127 | СТП 686 ВЛ №2 ПС Горельская | ПАО "Россети Центр"-"Тамбовэнерго" | Тамбовский РЭС | Тамбовский р-н | 10/0,4 | 0.063 | 0.021 | 0.041899
5128 | СТП 736 ВЛ №5 ПС Горельская | ПАО "Россети Центр"-"Тамбовэнерго" | Тамбовский РЭС | Тамбовский р-н | 10/0,4 | 0.063 | 0.022 | 0.040971
5129 | СТП 730 ВЛ №4 ПС Горельская | ПАО "Россети Центр"-"Тамбовэнерго" | Тамбовский РЭС | Тамбовский р-н | 10/0,4 | 0.063 | 0.059 | 0.004
5130 | СТП 740 ВЛ №4 ПС Горельская | ПАО "Россети Центр"-"Тамбовэнерго" | Тамбовский РЭС | Тамбовский р-н | 10/0,4 | 0.063 | 0.059 | 0.004
5131 | СТП 754 ВЛ №4 ПС Горельская | ПАО "Россети Центр"-"Тамбовэнерго" | Тамбовский РЭС | Тамбовский р-н | 10/0,4 | 0.04 | 0.002 | 0.03712
5132 | СТП 779 ВЛ №2 ПС Горельская | ПАО "Россети Центр"-"Тамбовэнерго" | Тамбовский РЭС | Тамбовский р-н | 10/0,4 | 0.1 | 0.029 | 0.070528
5133 | КТП 759 ВЛ №4 ПС Горельская | ПАО "Россети Центр"-"Тамбовэнерго" | Тамбовский РЭС | Тамбовский р-н | 10/0,4 | 0.25 | 0.004 | 0.23989
5134 | СТП 802 ВЛ №4 ПС Горельская | ПАО "Россети Центр"-"Тамбовэнерго" | Тамбовский РЭС | Тамбовский р-н | 10/0,4 | 0.1 | 0.013 | 0.085376
5135 | КТП 833 ВЛ №4 ПС Горельская | ПАО "Россети Центр"-"Тамбовэнерго" | Тамбовский РЭС | Тамбовский р-н | 10/0,4 | 0.1 | 0.001 | 0.096512
5136 | СТП 858 ВЛ №2 ПС Горельская | ПАО "Россети Центр"-"Тамбовэнерго" | Тамбовский РЭС | Тамбовский р-н | 10/0,4 | 0.063 | 0.018 | 0.044683
5137 | СТП 859 ВЛ №6 ПС Горельская | ПАО "Россети Центр"-"Тамбовэнерго" | Тамбовский РЭС | Тамбовский р-н | 10/0,4 | 0.063 | 0.059 | 0.004
5138 | КТП 860 ВЛ №4 ПС Горельская | ПАО "Россети Центр"-"Тамбовэнерго" | Тамбовский РЭС | Тамбовский р-н | 10/0,4 | 0.16 | 0.007 | 0.14941
5139 | КТП 916 ВЛ №05 ПС Горельская | ПАО "Россети Центр"-"Тамбовэнерго" | Тамбовский РЭС | Тамбовский р-н | 10/0,4 | 0.63 | 0.003 | 0.61109
5140 | СТП 929 ВЛ №4 ПС Горельская | ПАО "Россети Центр"-"Тамбовэнерго" | Тамбовский РЭС | Тамбовский р-н | 10/0,4 | 0.1 | 0.001 | 0.096512
5141 | КТП 943 ВЛ №4 ПС Горельская | ПАО "Россети Центр"-"Тамбовэнерго" | Тамбовский РЭС | Тамбовский р-н | 10/0,4 | 0.16 | 0.004 | 0.15219
5142 | СТП 963 ВЛ №2 ПС Горельская | ПАО "Россети Центр"-"Тамбовэнерго" | Тамбовский РЭС | Тамбовский р-н | 10/0,4 | 0.063 | 0.003 | 0.058603
5143 | КТП 977 ВЛ №1 ПС Горельская | ПАО "Россети Центр"-"Тамбовэнерго" | Тамбовский РЭС | Тамбовский р-н | 10/0,4 | 0.16 | 0.001 | 0.15498
5144 | СТП 989 ВЛ №2 ПС Горельская | ПАО "Россети Центр"-"Тамбовэнерго" | Тамбовский РЭС | Тамбовский р-н | 10/0,4 | 0.025 | 0.003 | 0.021576
5145 | СТП 1009 КЛ №3 ПС Горельская | ПАО "Россети Центр"-"Тамбовэнерго" | Тамбовский РЭС | Тамбовский р-н | 10/0,4 | 0.1 | 0.001 | 0.096512
5146 | КТП 1024 ВЛ №4 ПС Горельская | ПАО "Россети Центр"-"Тамбовэнерго" | Тамбовский РЭС | Тамбовский р-н | 10/0,4 | 0.16 | 0.058 | 0.102
5147 | КТП 1096 ВЛ №5 ПС Горельская | ПАО "Россети Центр"-"Тамбовэнерго" | Тамбовский РЭС | Тамбовский р-н | 10/0,4 | 0.1 | 0.05 | 0.05
5148 | СТП 1098 ВЛ №2 ПС Горельская | ПАО "Россети Центр"-"Тамбовэнерго" | Тамбовский РЭС | Тамбовский р-н | 10/0,4 | 0.025 | 0.02 | 0.005
5149 | СТП 1115 ВЛ №4 ПС Горельская | ПАО "Россети Центр"-"Тамбовэнерго" | Тамбовский РЭС | Тамбовский р-н | 10/0,4 | 0.025 | 0.02 | 0.005
5150 | КТП 1086 ВЛ №4 ПС Горельская | ПАО "Россети Центр"-"Тамбовэнерго" | Тамбовский РЭС | Тамбовский р-н | 10/0,4 | 0.1 | 0.075 | 0.03
5151 | КТП 1135 ВЛ №4 ПС Горельская | ПАО "Россети Центр"-"Тамбовэнерго" | Тамбовский РЭС | Тамбовский р-н | 10/0,4 | 0.1 | 0.055 | 0.05
5152 | КТП 1171 ВЛ №4 ПС Горельская | ПАО "Россети Центр"-"Тамбовэнерго" | Тамбовский РЭС | Тамбовский р-н | 10/0,4 | 0.16 | 0.045 | 0.123
5153 | КТП 1137 ВЛ №4 ПС Горельская | ПАО "Россети Центр"-"Тамбовэнерго" | Тамбовский РЭС | Тамбовский р-н | 10/0,4 | 0.1 | 0.071 | 0.034
5154 | КТП 1136 ВЛ №4 ПС Горельская | ПАО "Россети Центр"-"Тамбовэнерго" | Тамбовский РЭС | Тамбовский р-н | 10/0,4 | 0.1 | 0.041 | 0.064
5155 | КТП П-1531 ВЛ №4 ПС Горельская, №3 ПС Татановская | ПАО "Россети Центр"-"Тамбовэнерго" | Тамбовский РЭС | Тамбовский р-н | 10/0,4 | 0.8 | 0.093 | 0.69322
5156 | КТП 129 ВЛ №6 ПС Комсомольская | ПАО "Россети Центр"-"Тамбовэнерго" | Тамбовский РЭС | Тамбовский р-н | 10/0,4 | 0.1 | 0.0552 | 0.0448
5157 | КТП 138 ВЛ №7 ПС Комсомольская | ПАО "Россети Центр"-"Тамбовэнерго" | Тамбовский РЭС | Тамбовский р-н | 10/0,4 | 0.1 | 0.0138 | 0.084634
5158 | КТП 141 ВЛ №6 ПС Комсомольская | ПАО "Россети Центр"-"Тамбовэнерго" | Тамбовский РЭС | Тамбовский р-н | 10/0,4 | 1.26 | 0.0138 | 1.2149
5159 | КТП 112 ВЛ №6 ПС Комсомольская | ПАО "Россети Центр"-"Тамбовэнерго" | Тамбовский РЭС | Тамбовский р-н | 10/0,4 | 0.06 | 0.01725 | 0.042456
5160 | КТП 117 ВЛ №6 ПС Комсомольская | ПАО "Россети Центр"-"Тамбовэнерго" | Тамбовский РЭС | Тамбовский р-н | 10/0,4 | 0.1 | 0.03335 | 0.066491
5161 | КТП 116 ВЛ №6 ПС Комсомольская | ПАО "Россети Центр"-"Тамбовэнерго" | Тамбовский РЭС | Тамбовский р-н | 10/0,4 | 0.16 | 0.0161 | 0.14096
5162 | КТП 114 ВЛ №6 ПС Комсомольская | ПАО "Россети Центр"-"Тамбовэнерго" | Тамбовский РЭС | Тамбовский р-н | 10/0,4 | 0.16 | 0.01265 | 0.14416
5163 | КТП 819 ВЛ №6 ПС Комсомольская | ПАО "Россети Центр"-"Тамбовэнерго" | Тамбовский РЭС | Тамбовский р-н | 10/0,4 | 0.16 | 0.00805 | 0.14843
5164 | КТП 119 ВЛ №6 ПС Комсомольская | ПАО "Россети Центр"-"Тамбовэнерго" | Тамбовский РЭС | Тамбовский р-н | 10/0,4 | 0.1 | 0.0138 | 0.084634
5165 | КТП 120 ВЛ №6 ПС Комсомольская | ПАО "Россети Центр"-"Тамбовэнерго" | Тамбовский РЭС | Тамбовский р-н | 10/0,4 | 0.1 | 0.0713 | 0.0287
5166 | КТП 121 ВЛ №6 ПС Комсомольская | ПАО "Россети Центр"-"Тамбовэнерго" | Тамбовский РЭС | Тамбовский р-н | 10/0,4 | 0.25 | 0.02185 | 0.22332
5167 | КТП 122 ВЛ №6 ПС Комсомольская | ПАО "Россети Центр"-"Тамбовэнерго" | Тамбовский РЭС | Тамбовский р-н | 10/0,4 | 0.4 | 0.138 | 0.2617
5168 | КТП 123 ВЛ №6 ПС Комсомольская | ПАО "Россети Центр"-"Тамбовэнерго" | Тамбовский РЭС | Тамбовский р-н | 10/0,4 | 0.1 | 0.0253 | 0.073962
5169 | КТП 124 ВЛ №6 ПС Комсомольская | ПАО "Россети Центр"-"Тамбовэнерго" | Тамбовский РЭС | Тамбовский р-н | 10/0,4 | 0.25 | 0.1426 | 0.1074
5170 | КТП П-1116 ВЛ №6 ПС Комсомольская | ПАО "Россети Центр"-"Тамбовэнерго" | Тамбовский РЭС | Тамбовский р-н | 10/0,4 | 0.25 | 0.207 | 0.043
5171 | КТП 125 ВЛ №6 ПС Комсомольская | ПАО "Россети Центр"-"Тамбовэнерго" | Тамбовский РЭС | Тамбовский р-н | 10/0,4 | 0.4 | 0.3151 | 0.0849
5172 | КТП 127 ВЛ №6 ПС Комсомольская | ПАО "Россети Центр"-"Тамбовэнерго" | Тамбовский РЭС | Тамбовский р-н | 10/0,4 | 0.1 | 0.0138 | 0.084634
5173 | КТП 130 ВЛ №6 ПС Комсомольская | ПАО "Россети Центр"-"Тамбовэнерго" | Тамбовский РЭС | Тамбовский р-н | 10/0,4 | 0.16 | 0.0207 | 0.13669
5174 | КТП 131 ВЛ №6 ПС Комсомольская | ПАО "Россети Центр"-"Тамбовэнерго" | Тамбовский РЭС | Тамбовский р-н | 10/0,4 | 0.1 | 0.07475 | 0.02525
5175 | КТП 109 ВЛ №5 ПС Комсомольская | ПАО "Россети Центр"-"Тамбовэнерго" | Тамбовский РЭС | Тамбовский р-н | 10/0,4 | 0.4 | 0.00575 | 0.38442
5176 | КТП 110 ВЛ №5 ПС Комсомольская | ПАО "Россети Центр"-"Тамбовэнерго" | Тамбовский РЭС | Тамбовский р-н | 10/0,4 | 0.1 | 0.0138 | 0.084634
5177 | ЗТП 137 ВЛ №7 ПС Комсомольская | ПАО "Россети Центр"-"Тамбовэнерго" | Тамбовский РЭС | Тамбовский р-н | 10/0,4 | 0.8 | 0.0345 | 0.7475
5178 | ЗТП 135 ВЛ №7 ПС Комсомольская | ПАО "Россети Центр"-"Тамбовэнерго" | Тамбовский РЭС | Тамбовский р-н | 10/0,4 | 0.8 | 0.02185 | 0.75924
5179 | КТП 136 ВЛ №7 ПС Комсомольская | ПАО "Россети Центр"-"Тамбовэнерго" | Тамбовский РЭС | Тамбовский р-н | 10/0,4 | 0.4 | 0.04715 | 0.346
5180 | КТП 111 ВЛ №5 ПС Комсомольская | ПАО "Россети Центр"-"Тамбовэнерго" | Тамбовский РЭС | Тамбовский р-н | 10/0,4 | 0.4 | 0.0552 | 0.33853
5181 | КТП 099 ВЛ №1 ПС Комсомольская | ПАО "Россети Центр"-"Тамбовэнерго" | Тамбовский РЭС | Тамбовский р-н | 10/0,4 | 0.25 | 0.0184 | 0.22652
5182 | КТП 100 ВЛ №1 ПС Комсомольская | ПАО "Россети Центр"-"Тамбовэнерго" | Тамбовский РЭС | Тамбовский р-н | 10/0,4 | 0.4 | 0.0023 | 0.38763
5183 | КТП 101 ВЛ №1 ПС Комсомольская | ПАО "Россети Центр"-"Тамбовэнерго" | Тамбовский РЭС | Тамбовский р-н | 10/0,4 | 0.25 | 0.0438 | 0.19177
5184 | КТП 102 ВЛ №1 ПС Комсомольская | ПАО "Россети Центр"-"Тамбовэнерго" | Тамбовский РЭС | Тамбовский р-н | 10/0,4 | 0.4 | 0.0046 | 0.38549
5185 | КТП 104 ВЛ №1 ПС Комсомольская | ПАО "Россети Центр"-"Тамбовэнерго" | Тамбовский РЭС | Тамбовский р-н | 10/0,4 | 0.4 | 0.1035 | 0.29371
5186 | КТП 103 ВЛ №1 ПС Комсомольская | ПАО "Россети Центр"-"Тамбовэнерго" | Тамбовский РЭС | Тамбовский р-н | 10/0,4 | 0.1 | 0.07015 | 0.02985
5187 | МТП 105 ВЛ №1 ПС Комсомольская | ПАО "Россети Центр"-"Тамбовэнерго" | Тамбовский РЭС | Тамбовский р-н | 10/0,4 | 0.25 | 0.02875 | 0.21692
5188 | КТП 106 ВЛ №1 ПС Комсомольская | ПАО "Россети Центр"-"Тамбовэнерго" | Тамбовский РЭС | Тамбовский р-н | 10/0,4 | 0.063 | 0.02415 | 0.03885
5189 | КТП 107 ВЛ №1 ПС Комсомольская | ПАО "Россети Центр"-"Тамбовэнерго" | Тамбовский РЭС | Тамбовский р-н | 10/0,4 | 0.25 | 0.033 | 0.20181
5190 | КТП 108 ВЛ №1 ПС Комсомольская | ПАО "Россети Центр"-"Тамбовэнерго" | Тамбовский РЭС | Тамбовский р-н | 10/0,4 | 0.25 | 0.017 | 0.21669
5191 | КТП 126 ВЛ №6 ПС Комсомольская | ПАО "Россети Центр"-"Тамбовэнерго" | Тамбовский РЭС | Тамбовский р-н | 10/0,4 | 0.1 | 0.023 | 0.07161
5192 | ЗТП 132 ВЛ №7 ПС Комсомольская | ПАО "Россети Центр"-"Тамбовэнерго" | Тамбовский РЭС | Тамбовский р-н | 10/0,4 | 0.41 | 0.036 | 0.34782
5193 | ЗТП 134 ВЛ №7 ПС Комсомольская | ПАО "Россети Центр"-"Тамбовэнерго" | Тамбовский РЭС | Тамбовский р-н | 10/0,4 | 0.4 | 0.038 | 0.33666
5194 | ЗТП 133 ВЛ №7 ПС Комсомольская | ПАО "Россети Центр"-"Тамбовэнерго" | Тамбовский РЭС | Тамбовский р-н | 10/0,4 | 0.4 | 0.085 | 0.29295
5195 | КТП 140 ВЛ №9 ПС Комсомольская | ПАО "Россети Центр"-"Тамбовэнерго" | Тамбовский РЭС | Тамбовский р-н | 10/0,4 | 0.25 | 0.021 | 0.21297
5196 | КТП 113 ВЛ №6 ПС Комсомольская | ПАО "Россети Центр"-"Тамбовэнерго" | Тамбовский РЭС | Тамбовский р-н | 10/0,4 | 0.1 | 0.018 | 0.07626
5197 | КТП П-1525 ВЛ №10 ПС Комсомольская | ПАО "Россети Центр"-"Тамбовэнерго" | Тамбовский РЭС | Тамбовский р-н | 10/0,4 | 1 | 0.078 | 0.85746
5198 | КТП 115 ВЛ №6 ПС Комсомольская | ПАО "Россети Центр"-"Тамбовэнерго" | Тамбовский РЭС | Тамбовский р-н | 10/0,4 | 0.1 | 0.071 | 0.02697
5199 | КТП 139 ВЛ №9 ПС Комсомольская | ПАО "Россети Центр"-"Тамбовэнерго" | Тамбовский РЭС | Тамбовский р-н | 10/0,4 | 0.16 | 0.16 | 0
5200 | СТП 655 ВЛ №1 ПС Комсомольская | ПАО "Россети Центр"-"Тамбовэнерго" | Тамбовский РЭС | Тамбовский р-н | 10/0,4 | 0.1 | 0.021 | 0.07347
5201 | СТП 681 ВЛ №6 ПС Комсомольская | ПАО "Россети Центр"-"Тамбовэнерго" | Тамбовский РЭС | Тамбовский р-н | 10/0,4 | 0.1 | 0.021 | 0.07347
5202 | СТП 880 ВЛ №5 ПС Комсомольская | ПАО "Россети Центр"-"Тамбовэнерго" | Тамбовский РЭС | Тамбовский р-н | 10/0,4 | 0.063 | 0.054 | 0.00837
5203 | СТП 795 ВЛ №9 ПС Комсомольская | ПАО "Россети Центр"-"Тамбовэнерго" | Тамбовский РЭС | Тамбовский р-н | 10/0,4 | 0.063 | 0.021 | 0.03906
5204 | СТП 831 ВЛ №5 ПС Комсомольская | ПАО "Россети Центр"-"Тамбовэнерго" | Тамбовский РЭС | Тамбовский р-н | 10/0,4 | 0.1 | 0.021 | 0.07347
5205 | СТП 849 ВЛ №1 ПС Комсомольская | ПАО "Россети Центр"-"Тамбовэнерго" | Тамбовский РЭС | Тамбовский р-н | 10/0,4 | 0.063 | 0.063 | 0
5206 | СТП 852 ВЛ №9 ПС Комсомольская | ПАО "Россети Центр"-"Тамбовэнерго" | Тамбовский РЭС | Тамбовский р-н | 10/0,4 | 0.1 | 0.028 | 0.06696
5207 | СТП 853 ВЛ №5 ПС Комсомольская | ПАО "Россети Центр"-"Тамбовэнерго" | Тамбовский РЭС | Тамбовский р-н | 10/0,4 | 0.063 | 0.046 | 0.01581
5208 | СТП 854 ВЛ №6 ПС Комсомольская | ПАО "Россети Центр"-"Тамбовэнерго" | Тамбовский РЭС | Тамбовский р-н | 10/0,4 | 0.1 | 0.072 | 0.02604
5209 | СТП 855 ВЛ №5 ПС Комсомольская | ПАО "Россети Центр"-"Тамбовэнерго" | Тамбовский РЭС | Тамбовский р-н | 10/0,4 | 0.063 | 0.029 | 0.03162
5210 | СТП 872 ВЛ №22 ПС Комсомольская | ПАО "Россети Центр"-"Тамбовэнерго" | Тамбовский РЭС | Тамбовский р-н | 10/0,4 | 0.063 | 0.027 | 0.03348
5211 | СТП 889 ВЛ №3 ПС Комсомольская | ПАО "Россети Центр"-"Тамбовэнерго" | Тамбовский РЭС | Тамбовский р-н | 10/0,4 | 0.063 | 0.028 | 0.03255
5212 | СТП 927 ВЛ №5 ПС Комсомольская | ПАО "Россети Центр"-"Тамбовэнерго" | Тамбовский РЭС | Тамбовский р-н | 10/0,4 | 0.063 | 0.045 | 0.01674
5213 | СТП 951 ВЛ №22 ПС Комсомольская | ПАО "Россети Центр"-"Тамбовэнерго" | Тамбовский РЭС | Тамбовский р-н | 10/0,4 | 0.063 | 0.032 | 0.02883
5214 | СТП 950 ВЛ №9 ПС Комсомольская | ПАО "Россети Центр"-"Тамбовэнерго" | Тамбовский РЭС | Тамбовский р-н | 10/0,4 | 0.1 | 0.035 | 0.06045
5215 | КТП 984 ВЛ №3 ПС Комсомольская | ПАО "Россети Центр"-"Тамбовэнерго" | Тамбовский РЭС | Тамбовский р-н | 10/0,4 | 0.16 | 0.047 | 0.10509
5216 | КТП 985 ВЛ №6 ПС Комсомольская | ПАО "Россети Центр"-"Тамбовэнерго" | Тамбовский РЭС | Тамбовский р-н | 10/0,4 | 0.16 | 0.022 | 0.12834
5217 | СТП 990 ВЛ №22 ПС Комсомольская | ПАО "Россети Центр"-"Тамбовэнерго" | Тамбовский РЭС | Тамбовский р-н | 10/0,4 | 0.063 | 0.063 | 0
5218 | СТП 991 ВЛ №22 ПС Комсомольская | ПАО "Россети Центр"-"Тамбовэнерго" | Тамбовский РЭС | Тамбовский р-н | 10/0,4 | 0.1 | 0.034 | 0.06138
5219 | КТП 994 ВЛ №22 ПС Комсомольская | ПАО "Россети Центр"-"Тамбовэнерго" | Тамбовский РЭС | Тамбовский р-н | 10/0,4 | 0.16 | 0.026 | 0.12462
5220 | КТП 996 ВЛ №1 ПС Комсомольская | ПАО "Россети Центр"-"Тамбовэнерго" | Тамбовский РЭС | Тамбовский р-н | 10/0,4 | 0.16 | 0.1449 | 0.014043
5221 | КТП 1010 ВЛ №22 ПС Комсомольская | ПАО "Россети Центр"-"Тамбовэнерго" | Тамбовский РЭС | Тамбовский р-н | 10/0,4 | 0.25 | 0.035 | 0.19995
5222 | СТП 1013 ВЛ №22 ПС Комсомольская | ПАО "Россети Центр"-"Тамбовэнерго" | Тамбовский РЭС | Тамбовский р-н | 10/0,4 | 0.063 | 0.021 | 0.03906
5223 | КТП 1020 ВЛ №6 ПС Комсомольская | ПАО "Россети Центр"-"Тамбовэнерго" | Тамбовский РЭС | Тамбовский р-н | 10/0,4 | 0.16 | 0.023 | 0.12741
5224 | СТП 1007 ВЛ №6 ПС Комсомольская | ПАО "Россети Центр"-"Тамбовэнерго" | Тамбовский РЭС | Тамбовский р-н | 10/0,4 | 0.063 | 0.026 | 0.03441
5225 | СТП 1026 ВЛ №22 ПС Комсомольская | ПАО "Россети Центр"-"Тамбовэнерго" | Тамбовский РЭС | Тамбовский р-н | 10/0,4 | 0.063 | 0.022 | 0.03813
5226 | СТП 1019 ВЛ №9 ПС Комсомольская | ПАО "Россети Центр"-"Тамбовэнерго" | Тамбовский РЭС | Тамбовский р-н | 10/0,4 | 0.04 | 0.032 | 0.00744
5227 | КТП 1036 ВЛ №22 ПС Комсомольская | ПАО "Россети Центр"-"Тамбовэнерго" | Тамбовский РЭС | Тамбовский р-н | 10/0,4 | 0.16 | 0.101 | 0.05487
5228 | СТП 1042 ВЛ №3 ПС Комсомольская | ПАО "Россети Центр"-"Тамбовэнерго" | Тамбовский РЭС | Тамбовский р-н | 10/0,4 | 0.063 | 0.046 | 0.01581
5229 | КТП 1039 ВЛ №22 ПС Комсомольская | ПАО "Россети Центр"-"Тамбовэнерго" | Тамбовский РЭС | Тамбовский р-н | 10/0,4 | 0.16 | 0.055 | 0.09765
5230 | СТП 1048 ВЛ №6 ПС Комсомольская | ПАО "Россети Центр"-"Тамбовэнерго" | Тамбовский РЭС | Тамбовский р-н | 10/0,4 | 0.1 | 0.032 | 0.06324
5231 | СТП 1060 ВЛ №22 ПС Комсомольская | ПАО "Россети Центр"-"Тамбовэнерго" | Тамбовский РЭС | Тамбовский р-н | 10/0,4 | 0.063 | 0.057 | 0.00558
5232 | КТП 1050 ВЛ №22 ПС Комсомольская | ПАО "Россети Центр"-"Тамбовэнерго" | Тамбовский РЭС | Тамбовский р-н | 10/0,4 | 0.4 | 0.046 | 0.32922
5233 | КТП 1059 ВЛ 10кВ № 22 ПС Комсомольская | ПАО "Россети Центр"-"Тамбовэнерго" | Тамбовский РЭС | Тамбовский р-н | 10/0,4 | 0.16 | 0.043 | 0.10881
5234 | СТП 1097 ВЛ №9 ПС Комсомольская | ПАО "Россети Центр"-"Тамбовэнерго" | Тамбовский РЭС | Тамбовский р-н | 10/0,4 | 0.063 | 0.035 | 0.02604
5235 | СТП 1114 ВЛ №9 ПС Комсомольская | ПАО "Россети Центр"-"Тамбовэнерго" | Тамбовский РЭС | Тамбовский р-н | 10/0,4 | 0.1 | 0.022 | 0.07254
5236 | КТП 1172 ВЛ 10кВ №9 ПС Комсомольская | ПАО "Россети Центр"-"Тамбовэнерго" | Тамбовский РЭС | Тамбовский р-н | 10/0,4 | 0.063 | 0.02 | 0.046
5237 | КТП 1162 ВЛ №22 ПС Комсомольская | ПАО "Россети Центр"-"Тамбовэнерго" | Тамбовский РЭС | Тамбовский р-н | 10/0,4 | 0.1 | 0.05 | 0.055
5238 | СТП 1160 ВЛ 10кВ №10 ПС Комсомольская | ПАО "Россети Центр"-"Тамбовэнерго" | Тамбовский РЭС | Тамбовский р-н | 10/0,4 | 0.4 | 0.125 | 0.295
5239 | СТП 1153 ВЛ 10кВ №22 ПС Комсомольская | ПАО "Россети Центр"-"Тамбовэнерго" | Тамбовский РЭС | Тамбовский р-н | 10/0,4 | 0.025 | 0.011 | 0.015
5240 | СТП 1195 ВЛ № 1 ПС Комсомольская | ПАО "Россети Центр"-"Тамбовэнерго" | Тамбовский РЭС | Тамбовский р-н | 10/0,4 | 0.063 | 0 | 0.066
5241 | КТП 177 ВЛ №1 ПС М.Талинская | ПАО "Россети Центр"-"Тамбовэнерго" | Тамбовский РЭС | Тамбовский р-н | 10/0,4 | 0.04 | 0.029 | 0.011
5242 | КТП 172 ВЛ №1 ПС М.Талинская | ПАО "Россети Центр"-"Тамбовэнерго" | Тамбовский РЭС | Тамбовский р-н | 10/0,4 | 0.16 | 0.001 | 0.15498
5243 | КТП 173 ВЛ №1 ПС М.Талинская | ПАО "Россети Центр"-"Тамбовэнерго" | Тамбовский РЭС | Тамбовский р-н | 10/0,4 | 0.4 | 0.012 | 0.37862
5244 | КТП 175 ВЛ №1 ПС М.Талинская | ПАО "Россети Центр"-"Тамбовэнерго" | Тамбовский РЭС | Тамбовский р-н | 10/0,4 | 0.16 | 0.019 | 0.13827
5245 | КТП 176 ВЛ №1 ПС М.Талинская | ПАО "Россети Центр"-"Тамбовэнерго" | Тамбовский РЭС | Тамбовский р-н | 10/0,4 | 0.25 | 0.067 | 0.18142
5246 | КТП 181 ВЛ №2 ПС М.Талинская | ПАО "Россети Центр"-"Тамбовэнерго" | Тамбовский РЭС | Тамбовский р-н | 10/0,4 | 0.1 | 0.056 | 0.044
5247 | КТП 180 ВЛ №2 ПС М.Талинская | ПАО "Россети Центр"-"Тамбовэнерго" | Тамбовский РЭС | Тамбовский р-н | 10/0,4 | 0.1 | 0.016 | 0.082592
5248 | КТП 179 ВЛ №2 ПС М.Талинская | ПАО "Россети Центр"-"Тамбовэнерго" | Тамбовский РЭС | Тамбовский р-н | 10/0,4 | 0.16 | 0.012 | 0.14477
5249 | КТП 184 ВЛ №2 ПС М.Талинская | ПАО "Россети Центр"-"Тамбовэнерго" | Тамбовский РЭС | Тамбовский р-н | 10/0,4 | 0.16 | 0.05 | 0.1095
5250 | КТП 187 ВЛ №3 ПС М.Талинская | ПАО "Россети Центр"-"Тамбовэнерго" | Тамбовский РЭС | Тамбовский р-н | 10/0,4 | 0.16 | 0.002 | 0.15405
5251 | КТП 185 ВЛ №3 ПС М.Талинская | ПАО "Россети Центр"-"Тамбовэнерго" | Тамбовский РЭС | Тамбовский р-н | 10/0,4 | 0.1 | 0.015 | 0.08352
5252 | КТП 182 ВЛ №2 ПС М.Талинская | ПАО "Россети Центр"-"Тамбовэнерго" | Тамбовский РЭС | Тамбовский р-н | 10/0,4 | 0.1 | 0.023 | 0.076096
5253 | КТП 178 ВЛ №2 ПС М.Талинская | ПАО "Россети Центр"-"Тамбовэнерго" | Тамбовский РЭС | Тамбовский р-н | 10/0,4 | 0.16 | 0.022 | 0.13549
5254 | КТП 174 ВЛ №1 ПС М.Талинская | ПАО "Россети Центр"-"Тамбовэнерго" | Тамбовский РЭС | Тамбовский р-н | 10/0,4 | 0.4 | 0.012 | 0.37862
5255 | КТП 183 ВЛ №2 ПС М.Талинская | ПАО "Россети Центр"-"Тамбовэнерго" | Тамбовский РЭС | Тамбовский р-н | 10/0,4 | 0.16 | 0.014 | 0.14291
5256 | СТП 787 ВЛ №2 ПС М.Талинская | ПАО "Россети Центр"-"Тамбовэнерго" | Тамбовский РЭС | Тамбовский р-н | 10/0,4 | 0.1 | 0.007 | 0.090944
5257 | СТП 954 ВЛ №2 ПС М.Талинская | ПАО "Россети Центр"-"Тамбовэнерго" | Тамбовский РЭС | Тамбовский р-н | 10/0,4 | 0.063 | 0.001 | 0.060459
5258 | КТП 143 ВЛ №9 ПС Малиновская | ПАО "Россети Центр"-"Тамбовэнерго" | Тамбовский РЭС | Тамбовский р-н | 6/0,4 | 0.1 | 0.012 | 0.086304
5259 | КТП 142 ВЛ №9 ПС Малиновская | ПАО "Россети Центр"-"Тамбовэнерго" | Тамбовский РЭС | Тамбовский р-н | 6/0,4 | 0.1 | 0.044 | 0.056
5260 | КТП 144 ВЛ №9 ПС Малиновская | ПАО "Россети Центр"-"Тамбовэнерго" | Тамбовский РЭС | Тамбовский р-н | 6/0,4 | 0.16 | 0.003 | 0.15312
5261 | КТП 186 ВЛ №3 ПС Малоталинская | ПАО "Россети Центр"-"Тамбовэнерго" | Тамбовский РЭС | Тамбовский р-н | 10/0,4 | 0.063 | 0.012 | 0.050251
5262 | КТП 168 ВЛ №9 ПС Н.Лядинская | ПАО "Россети Центр"-"Тамбовэнерго" | Тамбовский РЭС | Тамбовский р-н | 10/0,4 | 0.03 | 0.018 | 0.012
5263 | КТП 145 ВЛ №12 ПС Н.Лядинская | ПАО "Россети Центр"-"Тамбовэнерго" | Тамбовский РЭС | Тамбовский р-н | 10/0,4 | 0.25 | 0.051 | 0.19627
5264 | КТП 147 ВЛ №4 ПС Н.Лядинская | ПАО "Россети Центр"-"Тамбовэнерго" | Тамбовский РЭС | Тамбовский р-н | 10/0,4 | 0.25 | 0.046 | 0.20091
5265 | КТП 154 ВЛ №8 ПС Н.Лядинская | ПАО "Россети Центр"-"Тамбовэнерго" | Тамбовский РЭС | Тамбовский р-н | 10/0,4 | 0.16 | 0.117 | 0.043
5266 | КТП 156 ВЛ №8 ПС Н.Лядинская | ПАО "Россети Центр"-"Тамбовэнерго" | Тамбовский РЭС | Тамбовский р-н | 10/0,4 | 0.16 | 0.027 | 0.13085
5267 | КТП 157 ВЛ №8 ПС Н.Лядинская | ПАО "Россети Центр"-"Тамбовэнерго" | Тамбовский РЭС | Тамбовский р-н | 10/0,4 | 0.1 | 0.024 | 0.075168
5268 | КТП 160 ВЛ №8 ПС Н.Лядинская | ПАО "Россети Центр"-"Тамбовэнерго" | Тамбовский РЭС | Тамбовский р-н | 10/0,4 | 0.16 | 0.004 | 0.15219
5269 | КТП 161 ВЛ №8 ПС Н.Лядинская | ПАО "Россети Центр"-"Тамбовэнерго" | Тамбовский РЭС | Тамбовский р-н | 10/0,4 | 0.25 | 0.002 | 0.24174
5270 | КТП 164 ВЛ №8 ПС Н.Лядинская | ПАО "Россети Центр"-"Тамбовэнерго" | Тамбовский РЭС | Тамбовский р-н | 10/0,4 | 0.16 | 0.038 | 0.12064
5271 | КТП 162 ВЛ №8 ПС Н.Лядинская | ПАО "Россети Центр"-"Тамбовэнерго" | Тамбовский РЭС | Тамбовский р-н | 10/0,4 | 0.1 | 0.026 | 0.073312
5272 | КТП 166 ВЛ №8 ПС Н.Лядинская | ПАО "Россети Центр"-"Тамбовэнерго" | Тамбовский РЭС | Тамбовский р-н | 10/0,4 | 0.16 | 0.001 | 0.15498
5273 | КТП 158 ВЛ №8 ПС Н.Лядинская | ПАО "Россети Центр"-"Тамбовэнерго" | Тамбовский РЭС | Тамбовский р-н | 10/0,4 | 0.16 | 0.001 | 0.15498
5274 | КТП 167 ВЛ №8 ПС Н.Лядинская | ПАО "Россети Центр"-"Тамбовэнерго" | Тамбовский РЭС | Тамбовский р-н | 10/0,4 | 0.063 | 0.015 | 0.047467
5275 | КТП 153 ВЛ №7 ПС Н.Лядинская | ПАО "Россети Центр"-"Тамбовэнерго" | Тамбовский РЭС | Тамбовский р-н | 10/0,4 | 0.25 | 0.012 | 0.23246
5276 | КТП 169 ВЛ №9 ПС Н.Лядинская | ПАО "Россети Центр"-"Тамбовэнерго" | Тамбовский РЭС | Тамбовский р-н | 10/0,4 | 0.25 | 0.012 | 0.23246
5277 | КТП 660 ВЛ №4 ПС Н.Лядинская | ПАО "Россети Центр"-"Тамбовэнерго" | Тамбовский РЭС | Тамбовский р-н | 10/0,4 | 0.4 | 0.12 | 0.2784
5278 | ЗТП 745 ВЛ №6 ПС Н.Лядинская | ПАО "Россети Центр"-"Тамбовэнерго" | Тамбовский РЭС | Тамбовский р-н | 10/0,4 | 0.41 | 0.013 | 0.38744
5279 | ЗТП 171 ВЛ №12 ПС Н.Лядинская | ПАО "Россети Центр"-"Тамбовэнерго" | Тамбовский РЭС | Тамбовский р-н | 10/0,4 | 0.8 | 0.018 | 0.76282
5280 | КТП 148 ВЛ №5 ПС Н.Лядинская | ПАО "Россети Центр"-"Тамбовэнерго" | Тамбовский РЭС | Тамбовский р-н | 10/0,4 | 0.16 | 0.002 | 0.15405
5281 | КТП 163 ВЛ №8 ПС Н.Лядинская | ПАО "Россети Центр"-"Тамбовэнерго" | Тамбовский РЭС | Тамбовский р-н | 10/0,4 | 0.16 | 0 | 0.1559
5282 | КТП 155 ВЛ №8 ПС Н.Лядинская | ПАО "Россети Центр"-"Тамбовэнерго" | Тамбовский РЭС | Тамбовский р-н | 10/0,4 | 0.25 | 0.021 | 0.22411
5283 | КТП 159 ВЛ №8 ПС Н.Лядинская | ПАО "Россети Центр"-"Тамбовэнерго" | Тамбовский РЭС | Тамбовский р-н | 10/0,4 | 0.4 | 0.021 | 0.37027
5284 | КТП 165 ВЛ №8 ПС Н.Лядинская | ПАО "Россети Центр"-"Тамбовэнерго" | Тамбовский РЭС | Тамбовский р-н | 10/0,4 | 0.25 | 0.02 | 0.22504
5285 | КТП 146 ВЛ №4 ПС Н.Лядинская | ПАО "Россети Центр"-"Тамбовэнерго" | Тамбовский РЭС | Тамбовский р-н | 10/0,4 | 0.16 | 0.011 | 0.1457
5286 | КТП 149 ВЛ №6 ПС Н.Лядинская | ПАО "Россети Центр"-"Тамбовэнерго" | Тамбовский РЭС | Тамбовский р-н | 10/0,4 | 0.16 | 0.04 | 0.11878
5287 | КТП 150 ВЛ №6 ПС Н.Лядинская | ПАО "Россети Центр"-"Тамбовэнерго" | Тамбовский РЭС | Тамбовский р-н | 10/0,4 | 0.16 | 0.019 | 0.13827
5288 | КТП 151 ВЛ №6 ПС Н.Лядинская | ПАО "Россети Центр"-"Тамбовэнерго" | Тамбовский РЭС | Тамбовский р-н | 10/0,4 | 0.16 | 0.013 | 0.14384
5289 | КТП 152 ВЛ №6 ПС Н.Лядинская | ПАО "Россети Центр"-"Тамбовэнерго" | Тамбовский РЭС | Тамбовский р-н | 10/0,4 | 0.16 | 0.002 | 0.15405
5290 | КТП 735 ВЛ №8 ПС Н.Лядинская | ПАО "Россети Центр"-"Тамбовэнерго" | Тамбовский РЭС | Тамбовский р-н | 10/0,4 | 0.4 | 0.032 | 0.36006
5291 | СТП 815 ВЛ №4 ПС Н.Лядинская | ПАО "Россети Центр"-"Тамбовэнерго" | Тамбовский РЭС | Тамбовский р-н | 10/0,4 | 0.063 | 0.013 | 0.049323
5292 | КТП 870 ВЛ №8 ПС Н.Лядинская | ПАО "Россети Центр"-"Тамбовэнерго" | Тамбовский РЭС | Тамбовский р-н | 10/0,4 | 0.1 | 0.015 | 0.08352
5293 | КТП 928 ВЛ № 9 ПС Н.Лядинская | ПАО "Россети Центр"-"Тамбовэнерго" | Тамбовский РЭС | Тамбовский р-н | 10/0,4 | 0.16 | 0.015 | 0.14198
5294 | СТП 970 ВЛ №9 ПС Н.Лядинская | ПАО "Россети Центр"-"Тамбовэнерго" | Тамбовский РЭС | Тамбовский р-н | 10/0,4 | 0.025 | 0.014 | 0.011
5295 | КТП 1000 ВЛ №8 ПС Н.Лядинская | ПАО "Россети Центр"-"Тамбовэнерго" | Тамбовский РЭС | Тамбовский р-н | 10/0,4 | 0.16 | 0.01 | 0.14662
5296 | СТП 1028 ВЛ №9 ПС Н.Лядинская | ПАО "Россети Центр"-"Тамбовэнерго" | Тамбовский РЭС | Тамбовский р-н | 10/0,4 | 0.063 | 0.05 | 0.013
5297 | СТП 1047 ВЛ №9 ПС Н.Лядинская | ПАО "Россети Центр"-"Тамбовэнерго" | Тамбовский РЭС | Тамбовский р-н | 10/0,4 | 0.1 | 0.023 | 0.076096
5298 | ЗТП 1122 ВЛ №8 ПС Н.Лядинская | ПАО "Россети Центр"-"Тамбовэнерго" | Тамбовский РЭС | Тамбовский р-н | 10/0,4 | 0.63 | 0.3 | 0.362
5299 | КТП 1134 ВЛ №9 ПС Н.Лядинская | ПАО "Россети Центр"-"Тамбовэнерго" | Тамбовский РЭС | Тамбовский р-н | 10/0,4 | 0.1 | 0.012 | 0.093
5300 | КТП 507 ВЛ №07 ПС Новосельцевская | ПАО "Россети Центр"-"Тамбовэнерго" | Тамбовский РЭС | Тамбовский р-н | 10/0,4 | 0.16 | 0.015 | 0.14198
5301 | КТП 550 ВЛ №12 ПС Новосельцевская | ПАО "Россети Центр"-"Тамбовэнерго" | Тамбовский РЭС | Тамбовский р-н | 10/0,4 | 0.1 | 0.025 | 0.07424
5302 | КТП 508 ВЛ №07 ПС Новосельцевская | ПАО "Россети Центр"-"Тамбовэнерго" | Тамбовский РЭС | Тамбовский р-н | 10/0,4 | 0.1 | 0.016 | 0.082592
5303 | КТП 509 ВЛ №07 ПС Новосельцевская | ПАО "Россети Центр"-"Тамбовэнерго" | Тамбовский РЭС | Тамбовский р-н | 10/0,4 | 0.1 | 0.02 | 0.07888
5304 | КТП 510 ВЛ №07 ПС Новосельцевская | ПАО "Россети Центр"-"Тамбовэнерго" | Тамбовский РЭС | Тамбовский р-н | 10/0,4 | 0.16 | 0.03 | 0.12806
5305 | КТП 511 ВЛ №07 ПС Новосельцевская | ПАО "Россети Центр"-"Тамбовэнерго" | Тамбовский РЭС | Тамбовский р-н | 10/0,4 | 0.063 | 0.018 | 0.044683
5306 | КТП 512 ВЛ №07 ПС Новосельцевская | ПАО "Россети Центр"-"Тамбовэнерго" | Тамбовский РЭС | Тамбовский р-н | 10/0,4 | 0.063 | 0.023 | 0.04
5307 | КТП 513 ВЛ №07 ПС Новосельцевская | ПАО "Россети Центр"-"Тамбовэнерго" | Тамбовский РЭС | Тамбовский р-н | 10/0,4 | 0.063 | 0.015 | 0.047467
5308 | КТП 514 ВЛ №07 ПС Новосельцевская | ПАО "Россети Центр"-"Тамбовэнерго" | Тамбовский РЭС | Тамбовский р-н | 10/0,4 | 0.063 | 0.059 | 0.004
5309 | КТП 518 ВЛ №07 ПС Новосельцевская | ПАО "Россети Центр"-"Тамбовэнерго" | Тамбовский РЭС | Тамбовский р-н | 10/0,4 | 0.16 | 0.036 | 0.1225
5310 | КТП 520 ВЛ №07 ПС Новосельцевская | ПАО "Россети Центр"-"Тамбовэнерго" | Тамбовский РЭС | Тамбовский р-н | 10/0,4 | 0.1 | 0.036 | 0.064
5311 | КТП 521 ВЛ №07 ПС Новосельцевская | ПАО "Россети Центр"-"Тамбовэнерго" | Тамбовский РЭС | Тамбовский р-н | 10/0,4 | 0.1 | 0.029 | 0.070528
5312 | КТП 523 ВЛ №03 ПС Новосельцевская | ПАО "Россети Центр"-"Тамбовэнерго" | Тамбовский РЭС | Тамбовский р-н | 10/0,4 | 0.063 | 0.036 | 0.027
5313 | КТП 524 ВЛ №03 ПС Новосельцевская | ПАО "Россети Центр"-"Тамбовэнерго" | Тамбовский РЭС | Тамбовский р-н | 10/0,4 | 0.1 | 0.011 | 0.087232
5314 | КТП 525 ВЛ №03 ПС Новосельцевская | ПАО "Россети Центр"-"Тамбовэнерго" | Тамбовский РЭС | Тамбовский р-н | 10/0,4 | 0.4 | 0.015 | 0.37584
5315 | КТП 526 ВЛ №03 ПС Новосельцевская | ПАО "Россети Центр"-"Тамбовэнерго" | Тамбовский РЭС | Тамбовский р-н | 10/0,4 | 0.1 | 0.003 | 0.094656
5316 | КТП 527 ВЛ №03 ПС Новосельцевская | ПАО "Россети Центр"-"Тамбовэнерго" | Тамбовский РЭС | Тамбовский р-н | 10/0,4 | 0.1 | 0.023 | 0.076096
5317 | КТП 528 ВЛ №03 ПС Новосельцевская | ПАО "Россети Центр"-"Тамбовэнерго" | Тамбовский РЭС | Тамбовский р-н | 10/0,4 | 0.1 | 0.021 | 0.077952
5318 | КТП 530 ВЛ №03 ПС Новосельцевская | ПАО "Россети Центр"-"Тамбовэнерго" | Тамбовский РЭС | Тамбовский р-н | 10/0,4 | 0.16 | 0.049 | 0.11043
5319 | КТП 531 ВЛ №03 ПС Новосельцевская | ПАО "Россети Центр"-"Тамбовэнерго" | Тамбовский РЭС | Тамбовский р-н | 10/0,4 | 0.1 | 0.059 | 0.041
5320 | КТП 533 ВЛ №12 ПС Новосельцевская | ПАО "Россети Центр"-"Тамбовэнерго" | Тамбовский РЭС | Тамбовский р-н | 10/0,4 | 0.1 | 0.023 | 0.076096
5321 | КТП 534 ВЛ №12 ПС Новосельцевская | ПАО "Россети Центр"-"Тамбовэнерго" | Тамбовский РЭС | Тамбовский р-н | 10/0,4 | 0.1 | 0.037 | 0.063
5322 | КТП 535 ВЛ №12 ПС Новосельцевская | ПАО "Россети Центр"-"Тамбовэнерго" | Тамбовский РЭС | Тамбовский р-н | 10/0,4 | 0.1 | 0.049 | 0.051
5323 | КТП 529 ВЛ №03 ПС Новосельцевская | ПАО "Россети Центр"-"Тамбовэнерго" | Тамбовский РЭС | Тамбовский р-н | 10/0,4 | 0.1 | 0.046 | 0.054
5324 | КТП 517 ВЛ №07 ПС Новосельцевская | ПАО "Россети Центр"-"Тамбовэнерго" | Тамбовский РЭС | Тамбовский р-н | 10/0,4 | 0.1 | 0.014 | 0.084448
5325 | КТП 516 ВЛ №07 ПС Новосельцевская | ПАО "Россети Центр"-"Тамбовэнерго" | Тамбовский РЭС | Тамбовский р-н | 10/0,4 | 0.25 | 0.03 | 0.21576
5326 | КТП 519 ВЛ №07 ПС Новосельцевская | ПАО "Россети Центр"-"Тамбовэнерго" | Тамбовский РЭС | Тамбовский р-н | 10/0,4 | 0.1 | 0.012 | 0.086304
5327 | КТП 515 ВЛ №07 ПС Новосельцевская | ПАО "Россети Центр"-"Тамбовэнерго" | Тамбовский РЭС | Тамбовский р-н | 10/0,4 | 0.1 | 0.008 | 0.090016
5328 | СТП 687 ВЛ №03 ПС Новосельцевская | ПАО "Россети Центр"-"Тамбовэнерго" | Тамбовский РЭС | Тамбовский р-н | 10/0,4 | 0.025 | 0.017 | 0.008
5329 | КТП 222 ВЛ №1 ПС П.Пригородная | ПАО "Россети Центр"-"Тамбовэнерго" | Тамбовский РЭС | Тамбовский р-н | 10/0,4 | 0.1 | 0.037 | 0.063
5330 | КТП 223 ВЛ №2 ПС П.Пригородная | ПАО "Россети Центр"-"Тамбовэнерго" | Тамбовский РЭС | Тамбовский р-н | 10/0,4 | 0.063 | 0.023 | 0.0372
5331 | КТП 224 ВЛ №2 ПС П.Пригородная | ПАО "Россети Центр"-"Тамбовэнерго" | Тамбовский РЭС | Тамбовский р-н | 10/0,4 | 0.25 | 0.186 | 0.064
5332 | КТП 225 ВЛ №2 ПС П.Пригородная | ПАО "Россети Центр"-"Тамбовэнерго" | Тамбовский РЭС | Тамбовский р-н | 10/0,4 | 0.16 | 0.06 | 0.1
5333 | КТП 227 ВЛ №2 ПС П.Пригородная | ПАО "Россети Центр"-"Тамбовэнерго" | Тамбовский РЭС | Тамбовский р-н | 10/0,4 | 0.16 | 0.135 | 0.025
5334 | КТП 228 ВЛ №2 ПС П.Пригородная | ПАО "Россети Центр"-"Тамбовэнерго" | Тамбовский РЭС | Тамбовский р-н | 10/0,4 | 0.1 | 0.016 | 0.082592
5335 | КТП 229 ВЛ №2 ПС П.Пригородная | ПАО "Россети Центр"-"Тамбовэнерго" | Тамбовский РЭС | Тамбовский р-н | 10/0,4 | 0.16 | 0.102 | 0.058
5336 | КТП 231 ВЛ №2 ПС П.Пригородная | ПАО "Россети Центр"-"Тамбовэнерго" | Тамбовский РЭС | Тамбовский р-н | 10/0,4 | 0.25 | 0.107 | 0.143
5337 | КТП 230 ВЛ №2 ПС П.Пригородная | ПАО "Россети Центр"-"Тамбовэнерго" | Тамбовский РЭС | Тамбовский р-н | 10/0,4 | 0.16 | 0.102 | 0.058
5338 | КТП 232 ВЛ №2 ПС П.Пригородная | ПАО "Россети Центр"-"Тамбовэнерго" | Тамбовский РЭС | Тамбовский р-н | 10/0,4 | 0.25 | 0.12 | 0.13
5339 | КТП 233 ВЛ №2 ПС П.Пригородная | ПАО "Россети Центр"-"Тамбовэнерго" | Тамбовский РЭС | Тамбовский р-н | 10/0,4 | 0.4 | 0.121 | 0.27747
5340 | КТП 234 ВЛ №2 ПС П.Пригородная | ПАО "Россети Центр"-"Тамбовэнерго" | Тамбовский РЭС | Тамбовский р-н | 10/0,4 | 0.063 | 0.012 | 0.050251
5341 | КТП 235 ВЛ №3 ПС П.Пригородная | ПАО "Россети Центр"-"Тамбовэнерго" | Тамбовский РЭС | Тамбовский р-н | 10/0,4 | 0.25 | 0.164 | 0.086
5342 | КТП 236 ВЛ №4 ПС П.Пригородная | ПАО "Россети Центр"-"Тамбовэнерго" | Тамбовский РЭС | Тамбовский р-н | 10/0,4 | 0.1 | 0.055 | 0.045
5343 | КТП 237 ВЛ №4 ПС П.Пригородная | ПАО "Россети Центр"-"Тамбовэнерго" | Тамбовский РЭС | Тамбовский р-н | 10/0,4 | 0.06 | 0.017 | 0.042688
5344 | КТП 238 ВЛ №4 ПС П.Пригородная | ПАО "Россети Центр"-"Тамбовэнерго" | Тамбовский РЭС | Тамбовский р-н | 10/0,4 | 0.25 | 0.024 | 0.21018
5345 | КТП 240 ВЛ №5 ПС П.Пригородная | ПАО "Россети Центр"-"Тамбовэнерго" | Тамбовский РЭС | Тамбовский р-н | 10/0,4 | 0.25 | 0.024 | 0.22133
5346 | КТП 241 ВЛ №5 ПС П.Пригородная | ПАО "Россети Центр"-"Тамбовэнерго" | Тамбовский РЭС | Тамбовский р-н | 10/0,4 | 0.4 | 0.048 | 0.32736
5347 | КТП 242 ВЛ №5 ПС П.Пригородная | ПАО "Россети Центр"-"Тамбовэнерго" | Тамбовский РЭС | Тамбовский р-н | 10/0,4 | 0.4 | 0.091 | 0.28737
5348 | КТП 243 ВЛ №5 ПС П.Пригородная | ПАО "Россети Центр"-"Тамбовэнерго" | Тамбовский РЭС | Тамбовский р-н | 10/0,4 | 0.25 | 0.046 | 0.18972
5349 | КТП 244 ВЛ №5 ПС П.Пригородная | ПАО "Россети Центр"-"Тамбовэнерго" | Тамбовский РЭС | Тамбовский р-н | 10/0,4 | 0.16 | 0.105 | 0.055
5350 | КТП 247 ВЛ №8 ПС П.Пригородная | ПАО "Россети Центр"-"Тамбовэнерго" | Тамбовский РЭС | Тамбовский р-н | 10/0,4 | 0.25 | 0.019 | 0.22597
5351 | КТП 246 ВЛ №8 ПС П.Пригородная | ПАО "Россети Центр"-"Тамбовэнерго" | Тамбовский РЭС | Тамбовский р-н | 10/0,4 | 0.4 | 0.149 | 0.251
5352 | КТП 248 ВЛ №8 ПС П.Пригородная | ПАО "Россети Центр"-"Тамбовэнерго" | Тамбовский РЭС | Тамбовский р-н | 10/0,4 | 0.1 | 0.03 | 0.0696
5353 | КТП 245 ВЛ №7 ПС П.Пригородная | ПАО "Россети Центр"-"Тамбовэнерго" | Тамбовский РЭС | Тамбовский р-н | 10/0,4 | 0.4 | 0.232 | 0.168
5354 | СТП 856 ВЛ №4 ПС П.Пригородная | ПАО "Россети Центр"-"Тамбовэнерго" | Тамбовский РЭС | Тамбовский р-н | 10/0,4 | 0.063 | 0.012 | 0.050251
5355 | КТП 226 ВЛ №2 ПС П.Пригородная | ПАО "Россети Центр"-"Тамбовэнерго" | Тамбовский РЭС | Тамбовский р-н | 10/0,4 | 0.4 | 0.201 | 0.199
5356 | КТП 677 ВЛ №2 ПС П.Пригородная | ПАО "Россети Центр"-"Тамбовэнерго" | Тамбовский РЭС | Тамбовский р-н | 10/0,4 | 0.16 | 0.017 | 0.13299
5357 | МТП 249 ВЛ №8 ПС П.Пригородная | ПАО "Россети Центр"-"Тамбовэнерго" | Тамбовский РЭС | Тамбовский р-н | 10/0,4 | 0.16 | 0.002 | 0.15405
5358 | КТП 653 ВЛ №2 ПС П.Пригородная | ПАО "Россети Центр"-"Тамбовэнерго" | Тамбовский РЭС | Тамбовский р-н | 10/0,4 | 0.16 | 0.11 | 0.05
5359 | КТП 691 ВЛ №8 ПС П.Пригородная | ПАО "Россети Центр"-"Тамбовэнерго" | Тамбовский РЭС | Тамбовский р-н | 10/0,4 | 0.16 | 0.015 | 0.14198
5360 | СТП 695 ВЛ №8 ПС П.Пригородная | ПАО "Россети Центр"-"Тамбовэнерго" | Тамбовский РЭС | Тамбовский р-н | 10/0,4 | 0.1 | 0.051 | 0.049
5361 | КТП 731 ВЛ №1 ПС П.Пригородная | ПАО "Россети Центр"-"Тамбовэнерго" | Тамбовский РЭС | Тамбовский р-н | 10/0,4 | 0.1 | 0.058 | 0.042
5362 | КТП 743 ВЛ №7 ПС П.Пригородная | ПАО "Россети Центр"-"Тамбовэнерго" | Тамбовский РЭС | Тамбовский р-н | 10/0,4 | 0.63 | 0.122 | 0.50066
5363 | СТП 757 ВЛ №4 ПС П.Пригородная | ПАО "Россети Центр"-"Тамбовэнерго" | Тамбовский РЭС | Тамбовский р-н | 10/0,4 | 0.063 | 0.061 | 0.002
5364 | СТП 800 ВЛ №7 ПС П.Пригородная | ПАО "Россети Центр"-"Тамбовэнерго" | Тамбовский РЭС | Тамбовский р-н | 10/0,4 | 0.063 | 0 | 0.061387
5365 | СТП 822 ВЛ №8 ПС П.Пригородная | ПАО "Россети Центр"-"Тамбовэнерго" | Тамбовский РЭС | Тамбовский р-н | 10/0,4 | 0.063 | 0.062 | 0.001
5366 | КТП 832 ВЛ №2 ПС П.Пригородная | ПАО "Россети Центр"-"Тамбовэнерго" | Тамбовский РЭС | Тамбовский р-н | 10/0,4 | 0.25 | 0.108 | 0.142
5367 | КТП 845 ВЛ №7 ПС П.Пригородная | ПАО "Россети Центр"-"Тамбовэнерго" | Тамбовский РЭС | Тамбовский р-н | 10/0,4 | 0.4 | 0.123 | 0.27562
5368 | СТП 887 ВЛ №4 ПС П.Пригородная | ПАО "Россети Центр"-"Тамбовэнерго" | Тамбовский РЭС | Тамбовский р-н | 10/0,4 | 0.1 | 0.059 | 0.041
5369 | СТП 885 ВЛ №1 ПС П.Пригородная | ПАО "Россети Центр"-"Тамбовэнерго" | Тамбовский РЭС | Тамбовский р-н | 10/0,4 | 0.016 | 0.001 | 0.014662
5370 | КТП 924 ВЛ №7 ПС П.Пригородная | ПАО "Россети Центр"-"Тамбовэнерго" | Тамбовский РЭС | Тамбовский р-н | 10/0,4 | 0.4 | 0.209 | 0.191
5371 | КТП 941 ВЛ №7 ПС П.Пригородная | ПАО "Россети Центр"-"Тамбовэнерго" | Тамбовский РЭС | Тамбовский р-н | 10/0,4 | 0.16 | 0.018 | 0.13206
5372 | КТП 992 ВЛ №8 ПС П.Пригородная | ПАО "Россети Центр"-"Тамбовэнерго" | Тамбовский РЭС | Тамбовский р-н | 10/0,4 | 0.16 | 0.101 | 0.059
5373 | КТП 995 ВЛ №4 ПС П.Пригородная | ПАО "Россети Центр"-"Тамбовэнерго" | Тамбовский РЭС | Тамбовский р-н | 10/0,4 | 0.16 | 0.028 | 0.12276
5374 | КТП 1011 ВЛ №2 ПС П.Пригородная | ПАО "Россети Центр"-"Тамбовэнерго" | Тамбовский РЭС | Тамбовский р-н | 10/0,4 | 0.16 | 0.07 | 0.09
5375 | КТП 1012 ВЛ №7 ПС П.Пригородная | ПАО "Россети Центр"-"Тамбовэнерго" | Тамбовский РЭС | Тамбовский р-н | 10/0,4 | 0.16 | 0.014 | 0.13578
5376 | КТП 1040 ВЛ №7 ПС П.Пригородная | ПАО "Россети Центр"-"Тамбовэнерго" | Тамбовский РЭС | Тамбовский р-н | 10/0,4 | 0.16 | 0.15 | 0.01
5377 | СТП 1065 ВЛ №1 ПС П.Пригородная | ПАО "Россети Центр"-"Тамбовэнерго" | Тамбовский РЭС | Тамбовский р-н | 10/0,4 | 0.025 | 0.01 | 0.015
5378 | СТП 1101 ВЛ №2 ПС П.Пригородная | ПАО "Россети Центр"-"Тамбовэнерго" | Тамбовский РЭС | Тамбовский р-н | 10/0,4 | 0.1 | 0.058 | 0.042
5379 | КТП 1103 ВЛ 10кВ №4 ПС П.Пригородная | ПАО "Россети Центр"-"Тамбовэнерго" | Тамбовский РЭС | Тамбовский р-н | 10/0,4 | 0.16 | 0.016 | 0.14106
5380 | КТП 1066 ВЛ №7 ПС П.Пригородная | ПАО "Россети Центр"-"Тамбовэнерго" | Тамбовский РЭС | Тамбовский р-н | 10/0,4 | 0.4 | 0.256 | 0.144
5381 | КТП 867 ВЛ 10кВ №7 ПС П.Пригородная | ПАО "Россети Центр"-"Тамбовэнерго" | Тамбовский РЭС | Тамбовский р-н | 10/0,4 | 0.63 | 0.326 | 0.304
5382 | КТП 1142 ВЛ №7 ПС П.Пригородная | ПАО "Россети Центр"-"Тамбовэнерго" | Тамбовский РЭС | Тамбовский р-н | 10/0,4 | 0.16 | 0.06 | 0.108
5383 | КТП 1151 №7 ПС П.Пригородная | ПАО "Россети Центр"-"Тамбовэнерго" | Тамбовский РЭС | Тамбовский р-н | 10/0,4 | 0.16 | 0.03 | 0.138
5384 | ЗТП 003 ВЛ №9 ПС Промышленная | ПАО "Россети Центр"-"Тамбовэнерго" | Тамбовский РЭС | Тамбовский р-н | 10/0,4 | 1.26 | 0.06785 | 1.1648
5385 | КТП 001 ВЛ №7 ПС Промышленная | ПАО "Россети Центр"-"Тамбовэнерго" | Тамбовский РЭС | Тамбовский р-н | 10/0,4 | 0.25 | 0.10695 | 0.14305
5386 | КТП 004 ВЛ №9 ПС Промышленная | ПАО "Россети Центр"-"Тамбовэнерго" | Тамбовский РЭС | Тамбовский р-н | 10/0,4 | 0.16 | 0.10695 | 0.05305
5387 | КТП 005 ВЛ №9 ПС Промышленная | ПАО "Россети Центр"-"Тамбовэнерго" | Тамбовский РЭС | Тамбовский р-н | 10/0,4 | 0.16 | 0.0069 | 0.1495
5388 | КТП 009 ВЛ №9 ПС Промышленная | ПАО "Россети Центр"-"Тамбовэнерго" | Тамбовский РЭС | Тамбовский р-н | 10/0,4 | 0.16 | 0.10695 | 0.05305
5389 | КТП 010 ВЛ №9 ПС Промышленная | ПАО "Россети Центр"-"Тамбовэнерго" | Тамбовский РЭС | Тамбовский р-н | 10/0,4 | 0.063 | 0.01265 | 0.049648
5390 | МТП 008 ВЛ №9 ПС Промышленная | ПАО "Россети Центр"-"Тамбовэнерго" | Тамбовский РЭС | Тамбовский р-н | 10/0,4 | 0.25 | 0.06785 | 0.18064
5391 | КТП 006 ВЛ №9 ПС Промышленная | ПАО "Россети Центр"-"Тамбовэнерго" | Тамбовский РЭС | Тамбовский р-н | 10/0,4 | 0.03 | 0.01 | 0.019952
5392 | КТП 007 ВЛ №9 ПС Промышленная | ПАО "Россети Центр"-"Тамбовэнерго" | Тамбовский РЭС | Тамбовский р-н | 10/0,4 | 0.1 | 0.06785 | 0.03215
5393 | КТП 012 ВЛ №9 ПС Промышленная | ПАО "Россети Центр"-"Тамбовэнерго" | Тамбовский РЭС | Тамбовский р-н | 10/0,4 | 0.16 | 0.14145 | 0.01855
5394 | КТП 013 ВЛ №9 ПС Промышленная | ПАО "Россети Центр"-"Тамбовэнерго" | Тамбовский РЭС | Тамбовский р-н | 10/0,4 | 0.1 | 0.01265 | 0.085701
5395 | КТП 014 ВЛ №9 ПС Промышленная | ПАО "Россети Центр"-"Тамбовэнерго" | Тамбовский РЭС | Тамбовский р-н | 10/0,4 | 0.1 | 0.02875 | 0.07076
5396 | КТП 015 ВЛ №9 ПС Промышленная | ПАО "Россети Центр"-"Тамбовэнерго" | Тамбовский РЭС | Тамбовский р-н | 10/0,4 | 0.1 | 0.01725 | 0.081432
5397 | КТП 033 ВЛ №10 ПС Промышленная | ПАО "Россети Центр"-"Тамбовэнерго" | Тамбовский РЭС | Тамбовский р-н | 10/0,4 | 0.315 | 0.10695 | 0.20769
5398 | КТП 032 ВЛ №10 ПС Промышленная | ПАО "Россети Центр"-"Тамбовэнерго" | Тамбовский РЭС | Тамбовский р-н | 10/0,4 | 0.16 | 0.10695 | 0.05305
5399 | КТП 034 ВЛ №10 ПС Промышленная | ПАО "Россети Центр"-"Тамбовэнерго" | Тамбовский РЭС | Тамбовский р-н | 10/0,4 | 0.1 | 0.0695 | 0.0305
5400 | КТП 030 ВЛ №10 ПС Промышленная | ПАО "Россети Центр"-"Тамбовэнерго" | Тамбовский РЭС | Тамбовский р-н | 10/0,4 | 0.16 | 0.0414 | 0.11748
5401 | КТП 029 ВЛ №10 ПС Промышленная | ПАО "Россети Центр"-"Тамбовэнерго" | Тамбовский РЭС | Тамбовский р-н | 10/0,4 | 0.25 | 0.1595 | 0.0905
5402 | КТП 031 ВЛ №10 ПС Промышленная | ПАО "Россети Центр"-"Тамбовэнерго" | Тамбовский РЭС | Тамбовский р-н | 10/0,4 | 0.25 | 0.0023 | 0.24147
5403 | КТП 028 ВЛ №10 ПС Промышленная | ПАО "Россети Центр"-"Тамбовэнерго" | Тамбовский РЭС | Тамбовский р-н | 10/0,4 | 0.25 | 0.10695 | 0.14305
5404 | КТП 027 ВЛ №10 ПС Промышленная | ПАО "Россети Центр"-"Тамбовэнерго" | Тамбовский РЭС | Тамбовский р-н | 10/0,4 | 0.063 | 0.04485 | 0.01815
5405 | КТП 035 ВЛ №10 ПС Промышленная | ПАО "Россети Центр"-"Тамбовэнерго" | Тамбовский РЭС | Тамбовский р-н | 10/0,4 | 0.25 | 0.06785 | 0.18064
5406 | КТП 037 ВЛ №10 ПС Промышленная | ПАО "Россети Центр"-"Тамбовэнерго" | Тамбовский РЭС | Тамбовский р-н | 10/0,4 | 0.4 | 0.26795 | 0.13205
5407 | КТП 038 ВЛ №10 ПС Промышленная | ПАО "Россети Центр"-"Тамбовэнерго" | Тамбовский РЭС | Тамбовский р-н | 10/0,4 | 0.16 | 0.07135 | 0.08865
5408 | КТП 039 ВЛ №10 ПС Промышленная | ПАО "Россети Центр"-"Тамбовэнерго" | Тамбовский РЭС | Тамбовский р-н | 10/0,4 | 0.16 | 0.0598 | 0.1002
5409 | КТП 506 ВЛ №9 ПС Промышленная | ПАО "Россети Центр"-"Тамбовэнерго" | Тамбовский РЭС | Тамбовский р-н | 10/0,4 | 0.06 | 0.05175 | 0.00825
5410 | ЗТП 011 ВЛ №9 ПС Промышленная | ПАО "Россети Центр"-"Тамбовэнерго" | Тамбовский РЭС | Тамбовский р-н | 10/0,4 | 0.25 | 0.06955 | 0.16782
5411 | КТП 040 ВЛ №10 ПС Промышленная | ПАО "Россети Центр"-"Тамбовэнерго" | Тамбовский РЭС | Тамбовский р-н | 10/0,4 | 0.063 | 0.02645 | 0.03655
5412 | КТП 016 ВЛ №9 ПС Промышленная | ПАО "Россети Центр"-"Тамбовэнерго" | Тамбовский РЭС | Тамбовский р-н | 10/0,4 | 0.16 | 0.02875 | 0.12922
5413 | ЗТП 017 ВЛ №10 ПС Промышленная | ПАО "Россети Центр"-"Тамбовэнерго" | Тамбовский РЭС | Тамбовский р-н | 10/0,4 | 0.65 | 0.04725 | 0.56056
5414 | ЗТП 018 ВЛ №10 ПС Промышленная | ПАО "Россети Центр"-"Тамбовэнерго" | Тамбовский РЭС | Тамбовский р-н | 10/0,4 | 1.26 | 0.0667 | 1.1658
5415 | КТП 036 ВЛ №10 ПС Промышленная | ПАО "Россети Центр"-"Тамбовэнерго" | Тамбовский РЭС | Тамбовский р-н | 10/0,4 | 0.16 | 0.0242 | 0.12629
5416 | СТП 670 ВЛ №10 ПС Промышленная | ПАО "Россети Центр"-"Тамбовэнерго" | Тамбовский РЭС | Тамбовский р-н | 10/0,4 | 0.063 | 0.02185 | 0.04111
5417 | СТП 671 ВЛ №10 ПС Промышленная | ПАО "Россети Центр"-"Тамбовэнерго" | Тамбовский РЭС | Тамбовский р-н | 10/0,4 | 0.063 | 0.0069 | 0.054984
5418 | СТП 672 ВЛ №10 ПС Промышленная | ПАО "Россети Центр"-"Тамбовэнерго" | Тамбовский РЭС | Тамбовский р-н | 10/0,4 | 0.063 | 0.0138 | 0.048581
5419 | СТП 673 ВЛ №10 ПС Промышленная | ПАО "Россети Центр"-"Тамбовэнерго" | Тамбовский РЭС | Тамбовский р-н | 10/0,4 | 0.063 | 0.0276 | 0.0354
5420 | СТП 674 ВЛ №10 ПС Промышленная | ПАО "Россети Центр"-"Тамбовэнерго" | Тамбовский РЭС | Тамбовский р-н | 10/0,4 | 0.063 | 0.02115 | 0.03892
5421 | КТП 664 ВЛ №9 ПС Промышленная | ПАО "Россети Центр"-"Тамбовэнерго" | Тамбовский РЭС | Тамбовский р-н | 10/0,4 | 0.16 | 0.0138 | 0.1431
5422 | СТП 675 ВЛ №10 ПС Промышленная | ПАО "Россети Центр"-"Тамбовэнерго" | Тамбовский РЭС | Тамбовский р-н | 10/0,4 | 0.063 | 0.00115 | 0.06032
5423 | КТП 663 ВЛ №9 ПС Промышленная | ПАО "Россети Центр"-"Тамбовэнерго" | Тамбовский РЭС | Тамбовский р-н | 10/0,4 | 0.16 | 0.0488 | 0.10342
5424 | КТП 656 ВЛ №9 ПС Промышленная | ПАО "Россети Центр"-"Тамбовэнерго" | Тамбовский РЭС | Тамбовский р-н | 10/0,4 | 0.063 | 0.0322 | 0.0308
5425 | КТП 661 ВЛ №10 ПС Промышленная | ПАО "Россети Центр"-"Тамбовэнерго" | Тамбовский РЭС | Тамбовский р-н | 10/0,4 | 0.1 | 0.0138 | 0.084634
5426 | СТП 683 ВЛ №10 ПС Промышленная | ПАО "Россети Центр"-"Тамбовэнерго" | Тамбовский РЭС | Тамбовский р-н | 10/0,4 | 0.063 | 0.0023 | 0.059253
5427 | СТП 696 ВЛ №9 ПС Промышленная | ПАО "Россети Центр"-"Тамбовэнерго" | Тамбовский РЭС | Тамбовский р-н | 10/0,4 | 0.1 | 0.0138 | 0.084634
5428 | СТП 700 ВЛ №10 ПС Промышленная | ПАО "Россети Центр"-"Тамбовэнерго" | Тамбовский РЭС | Тамбовский р-н | 10/0,4 | 0.063 | 0.00575 | 0.056051
5429 | СТП 703 ВЛ №10 ПС Промышленная | ПАО "Россети Центр"-"Тамбовэнерго" | Тамбовский РЭС | Тамбовский р-н | 10/0,4 | 0.063 | 0.00805 | 0.053917
5430 | СТП 701 ВЛ №10 ПС Промышленная | ПАО "Россети Центр"-"Тамбовэнерго" | Тамбовский РЭС | Тамбовский р-н | 10/0,4 | 0.063 | 0.02615 | 0.034271
5431 | СТП 702 ВЛ №10 ПС Промышленная | ПАО "Россети Центр"-"Тамбовэнерго" | Тамбовский РЭС | Тамбовский р-н | 10/0,4 | 0.063 | 0.02615 | 0.034271
5432 | СТП 704 ВЛ №10 ПС Промышленная | ПАО "Россети Центр"-"Тамбовэнерго" | Тамбовский РЭС | Тамбовский р-н | 10/0,4 | 0.063 | 0.0223 | 0.037851
5433 | СТП 705 ВЛ №10 ПС Промышленная | ПАО "Россети Центр"-"Тамбовэнерго" | Тамбовский РЭС | Тамбовский р-н | 10/0,4 | 0.063 | 0.04255 | 0.02045
5434 | СТП 706 ВЛ №10 ПС Промышленная | ПАО "Россети Центр"-"Тамбовэнерго" | Тамбовский РЭС | Тамбовский р-н | 10/0,4 | 0.063 | 0.00115 | 0.06032
5435 | СТП 707 ВЛ №10 ПС Промышленная | ПАО "Россети Центр"-"Тамбовэнерго" | Тамбовский РЭС | Тамбовский р-н | 10/0,4 | 0.063 | 0.00345 | 0.058186
5436 | СТП 708 ВЛ №10 ПС Промышленная | ПАО "Россети Центр"-"Тамбовэнерго" | Тамбовский РЭС | Тамбовский р-н | 10/0,4 | 0.063 | 0.0276 | 0.0354
5437 | СТП 709 ВЛ №10 ПС Промышленная | ПАО "Россети Центр"-"Тамбовэнерго" | Тамбовский РЭС | Тамбовский р-н | 10/0,4 | 0.063 | 0.05635 | 0.00665
5438 | СТП 710 ВЛ №10 ПС Промышленная | ПАО "Россети Центр"-"Тамбовэнерго" | Тамбовский РЭС | Тамбовский р-н | 10/0,4 | 0.063 | 0.04485 | 0.01815
5439 | СТП 711 ВЛ №10 ПС Промышленная | ПАО "Россети Центр"-"Тамбовэнерго" | Тамбовский РЭС | Тамбовский р-н | 10/0,4 | 0.063 | 0.0069 | 0.054984
5440 | СТП 712 ВЛ №10 ПС Промышленная | ПАО "Россети Центр"-"Тамбовэнерго" | Тамбовский РЭС | Тамбовский р-н | 10/0,4 | 0.063 | 0.00575 | 0.056051
5441 | СТП 713 ВЛ №10 ПС Промышленная | ПАО "Россети Центр"-"Тамбовэнерго" | Тамбовский РЭС | Тамбовский р-н | 10/0,4 | 0.063 | 0.00805 | 0.053917
5442 | СТП 714 ВЛ №10 ПС Промышленная | ПАО "Россети Центр"-"Тамбовэнерго" | Тамбовский РЭС | Тамбовский р-н | 10/0,4 | 0.063 | 0.03335 | 0.02965
5443 | СТП 715 ВЛ №10 ПС Промышленная | ПАО "Россети Центр"-"Тамбовэнерго" | Тамбовский РЭС | Тамбовский р-н | 10/0,4 | 0.063 | 0.0069 | 0.054984
5444 | СТП 716 ВЛ №10 ПС Промышленная | ПАО "Россети Центр"-"Тамбовэнерго" | Тамбовский РЭС | Тамбовский р-н | 10/0,4 | 0.063 | 0.00805 | 0.053917
5445 | СТП 720 ВЛ №10 ПС Промышленная | ПАО "Россети Центр"-"Тамбовэнерго" | Тамбовский РЭС | Тамбовский р-н | 10/0,4 | 0.063 | 0.0092 | 0.05285
5446 | СТП 717 ВЛ №10 ПС Промышленная | ПАО "Россети Центр"-"Тамбовэнерго" | Тамбовский РЭС | Тамбовский р-н | 10/0,4 | 0.025 | 0 | 0.02436
5447 | СТП 718 ВЛ №10 ПС Промышленная | ПАО "Россети Центр"-"Тамбовэнерго" | Тамбовский РЭС | Тамбовский р-н | 10/0,4 | 0.063 | 0.0161 | 0.046446
5448 | СТП 719 ВЛ №10 ПС Промышленная | ПАО "Россети Центр"-"Тамбовэнерго" | Тамбовский РЭС | Тамбовский р-н | 10/0,4 | 0.063 | 0.00115 | 0.06032
5449 | СТП 724 ВЛ №10 ПС Промышленная | ПАО "Россети Центр"-"Тамбовэнерго" | Тамбовский РЭС | Тамбовский р-н | 10/0,4 | 0.063 | 0.0115 | 0.050715
5450 | СТП 721 ВЛ №10 ПС Промышленная | ПАО "Россети Центр"-"Тамбовэнерго" | Тамбовский РЭС | Тамбовский р-н | 10/0,4 | 0.063 | 0.02115 | 0.03892
5451 | СТП 722 ВЛ №10 ПС Промышленная | ПАО "Россети Центр"-"Тамбовэнерго" | Тамбовский РЭС | Тамбовский р-н | 10/0,4 | 0.063 | 0.0023 | 0.059253
5452 | СТП 723 ВЛ №10 ПС Промышленная | ПАО "Россети Центр"-"Тамбовэнерго" | Тамбовский РЭС | Тамбовский р-н | 10/0,4 | 0.063 | 0.00575 | 0.056051
5453 | СТП 725 ВЛ №10 ПС Промышленная | ПАО "Россети Центр"-"Тамбовэнерго" | Тамбовский РЭС | Тамбовский р-н | 10/0,4 | 0.063 | 0.0138 | 0.048581
5454 | СТП 726 ВЛ №10 ПС Промышленная | ПАО "Россети Центр"-"Тамбовэнерго" | Тамбовский РЭС | Тамбовский р-н | 10/0,4 | 0.063 | 0.0023 | 0.059253
5455 | СТП 727 ВЛ №10 ПС Промышленная | ПАО "Россети Центр"-"Тамбовэнерго" | Тамбовский РЭС | Тамбовский р-н | 10/0,4 | 0.063 | 0.0161 | 0.046446
5456 | СТП 728 ВЛ №10 ПС Промышленная | ПАО "Россети Центр"-"Тамбовэнерго" | Тамбовский РЭС | Тамбовский р-н | 10/0,4 | 0.063 | 0.0322 | 0.0308
5457 | СТП 729 ВЛ №10 ПС Промышленная | ПАО "Россети Центр"-"Тамбовэнерго" | Тамбовский РЭС | Тамбовский р-н | 10/0,4 | 0.063 | 0.0138 | 0.048581
5458 | СТП 692 ВЛ №10 ПС Промышленная | ПАО "Россети Центр"-"Тамбовэнерго" | Тамбовский РЭС | Тамбовский р-н | 10/0,4 | 0.1 | 0.0069 | 0.091037
5459 | СТП 737 ВЛ №10 ПС Промышленная | ПАО "Россети Центр"-"Тамбовэнерго" | Тамбовский РЭС | Тамбовский р-н | 10/0,4 | 0.1 | 0.03565 | 0.06435
5460 | СТП 739 ВЛ №10 ПС Промышленная | ПАО "Россети Центр"-"Тамбовэнерго" | Тамбовский РЭС | Тамбовский р-н | 10/0,4 | 0.04 | 0.0185 | 0.0215
5461 | КТП 755 ВЛ №10 ПС Промышленная | ПАО "Россети Центр"-"Тамбовэнерго" | Тамбовский РЭС | Тамбовский р-н | 10/0,4 | 0.25 | 0.02345 | 0.21069
5462 | СТП 817 ВЛ №9 ПС Промышленная | ПАО "Россети Центр"-"Тамбовэнерго" | Тамбовский РЭС | Тамбовский р-н | 10/0,4 | 0.1 | 0.057 | 0.043
5463 | КТП 840 ВЛ №10 ПС Промышленная | ПАО "Россети Центр"-"Тамбовэнерго" | Тамбовский РЭС | Тамбовский р-н | 10/0,4 | 0.16 | 0.02345 | 0.12699
5464 | СТП 868 ВЛ №10 ПС Промышленная | ПАО "Россети Центр"-"Тамбовэнерго" | Тамбовский РЭС | Тамбовский р-н | 10/0,4 | 0.04 | 0.00345 | 0.035774
5465 | СТП 873 ВЛ №8 ЦРП №2 ПС Промышленная | ПАО "Россети Центр"-"Тамбовэнерго" | Тамбовский РЭС | Тамбовский р-н | 10/0,4 | 0.1 | 0.0184 | 0.080365
5466 | СТП 881 ВЛ №10 ПС Промышленная | ПАО "Россети Центр"-"Тамбовэнерго" | Тамбовский РЭС | Тамбовский р-н | 10/0,4 | 0.025 | 0.015 | 0.01
5467 | СТП 886 ВЛ №10 ПС Промышленная | ПАО "Россети Центр"-"Тамбовэнерго" | Тамбовский РЭС | Тамбовский р-н | 10/0,4 | 0.025 | 0.00575 | 0.019024
5468 | СТП 919 ВЛ №10 ПС Промышленная | ПАО "Россети Центр"-"Тамбовэнерго" | Тамбовский РЭС | Тамбовский р-н | 10/0,4 | 0.063 | 0.0115 | 0.050715
5469 | СТП 937 ВЛ №9 ПС Промышленная | ПАО "Россети Центр"-"Тамбовэнерго" | Тамбовский РЭС | Тамбовский р-н | 10/0,4 | 0.025 | 0.0023 | 0.022226
5470 | СТП 940 ВЛ №9 ПС Промышленная | ПАО "Россети Центр"-"Тамбовэнерго" | Тамбовский РЭС | Тамбовский р-н | 10/0,4 | 0.04 | 0.0184 | 0.080365
5471 | СТП 960 ВЛ №10 ПС Промышленная | ПАО "Россети Центр"-"Тамбовэнерго" | Тамбовский РЭС | Тамбовский р-н | 10/0,4 | 0.063 | 0.025 | 0.038
5472 | КТП 948 ВЛ №1, 10 ПС Промышленная | ПАО "Россети Центр"-"Тамбовэнерго" | Тамбовский РЭС | Тамбовский р-н | 10/0,4 | 0.5 | 0.45 | 0.05
5473 | КТП 965 ВЛ №9 ПС Промышленная | ПАО "Россети Центр"-"Тамбовэнерго" | Тамбовский РЭС | Тамбовский р-н | 10/0,4 | 0.25 | 0.0469 | 0.2372
5474 | КТП 966 ВЛ №9 ПС Промышленная | ПАО "Россети Центр"-"Тамбовэнерго" | Тамбовский РЭС | Тамбовский р-н | 10/0,4 | 0.25 | 0.17135 | 0.07865
5475 | КТП 983 ВЛ №9 ПС Промышленная | ПАО "Россети Центр"-"Тамбовэнерго" | Тамбовский РЭС | Тамбовский р-н | 10/0,4 | 0.25 | 0.04115 | 0.24253
5476 | КТП 1003 ВЛ №9 ПС Промышленная | ПАО "Россети Центр"-"Тамбовэнерго" | Тамбовский РЭС | Тамбовский р-н | 10/0,4 | 0.16 | 0.00115 | 0.15484
5477 | КТП 1016 ВЛ №9 ПС Промышленная | ПАО "Россети Центр"-"Тамбовэнерго" | Тамбовский РЭС | Тамбовский р-н | 10/0,4 | 0.25 | 0.152 | 0.09114
5478 | СТП 1046 ВЛ №9 ПС Промышленная | ПАО "Россети Центр"-"Тамбовэнерго" | Тамбовский РЭС | Тамбовский р-н | 10/0,4 | 0.063 | 0.0345 | 0.0285
5479 | КТП 1094 ВЛ 10кВ №9 ПС Промышленная | ПАО "Россети Центр"-"Тамбовэнерго" | Тамбовский РЭС | Тамбовский р-н | 10/0,4 | 0.16 | 0.092 | 0.068
5480 | КТП 1100 ВЛ 10кВ №9 ПС Промышленная | ПАО "Россети Центр"-"Тамбовэнерго" | Тамбовский РЭС | Тамбовский р-н | 10/0,4 | 0.16 | 0.138 | 0.022
5481 | СТП 1120 ВЛ №10 ПС Промышленная | ПАО "Россети Центр"-"Тамбовэнерго" | Тамбовский РЭС | Тамбовский р-н | 10/0,4 | 0.1 | 0.0115 | 0.086768
5482 | СТП 1140 ВЛ №10 ПС Промышленная | ПАО "Россети Центр"-"Тамбовэнерго" | Тамбовский РЭС | Тамбовский р-н | 10/0,4 | 0.063 | 0.0345 | 0.0285
5483 | КТП 1149 ВЛ 10кВ №9 ПС Промышленная | ПАО "Россети Центр"-"Тамбовэнерго" | Тамбовский РЭС | Тамбовский р-н | 10/0,4 | 0.16 | 0.015 | 0.153
5484 | СТП 1148 ВЛ 10кВ №9 ПС Промышленная | ПАО "Россети Центр"-"Тамбовэнерго" | Тамбовский РЭС | Тамбовский р-н | 10/0,4 | 0.025 | 0.016 | 0.01
5485 | КТП 1150 ВЛ 10кВ №7 ПС Промышленная | ПАО "Россети Центр"-"Тамбовэнерго" | Тамбовский РЭС | Тамбовский р-н | 10/0,4 | 0.16 | 0.003 | 0.165
5486 | КТП 316 ВЛ №7 ПС Селезневская | ПАО "Россети Центр"-"Тамбовэнерго" | Тамбовский РЭС | Тамбовский р-н | 10/0,4 | 0.1 | 0.0276 | 0.071827
5487 | КТП 257 ВЛ №2 ПС Селезневская | ПАО "Россети Центр"-"Тамбовэнерго" | Тамбовский РЭС | Тамбовский р-н | 10/0,4 | 0.25 | 0.0514 | 0.1847
5488 | КТП 260 ВЛ №2 ПС Селезневская | ПАО "Россети Центр"-"Тамбовэнерго" | Тамбовский РЭС | Тамбовский р-н | 10/0,4 | 0.1 | 0.09315 | 0.00685
5489 | КТП 258 ВЛ №2 ПС Селезневская | ПАО "Россети Центр"-"Тамбовэнерго" | Тамбовский РЭС | Тамбовский р-н | 10/0,4 | 0.4 | 0.0276 | 0.36415
5490 | КТП 323 ВЛ №8 ПС Селезневская | ПАО "Россети Центр"-"Тамбовэнерго" | Тамбовский РЭС | Тамбовский р-н | 10/0,4 | 0.25 | 0.10695 | 0.14305
5491 | КТП 324 ВЛ №9 ПС Селезневская | ПАО "Россети Центр"-"Тамбовэнерго" | Тамбовский РЭС | Тамбовский р-н | 10/0,4 | 0.25 | 0.07245 | 0.17637
5492 | КТП 303 ВЛ №7 ПС Селезневская | ПАО "Россети Центр"-"Тамбовэнерго" | Тамбовский РЭС | Тамбовский р-н | 10/0,4 | 0.16 | 0.09135 | 0.06865
5493 | КТП 309 ВЛ №7 ПС Селезневская | ПАО "Россети Центр"-"Тамбовэнерго" | Тамбовский РЭС | Тамбовский р-н | 10/0,4 | 0.1 | 0.0695 | 0.0305
5494 | КТП 310 ВЛ №7 ПС Селезневская | ПАО "Россети Центр"-"Тамбовэнерго" | Тамбовский РЭС | Тамбовский р-н | 10/0,4 | 0.1 | 0.05145 | 0.045151
5495 | КТП 311 ВЛ №7 ПС Селезневская | ПАО "Россети Центр"-"Тамбовэнерго" | Тамбовский РЭС | Тамбовский р-н | 10/0,4 | 0.06 | 0.02645 | 0.03355
5496 | КТП 312 ВЛ №7 ПС Селезневская | ПАО "Россети Центр"-"Тамбовэнерго" | Тамбовский РЭС | Тамбовский р-н | 10/0,4 | 0.063 | 0.04485 | 0.01815
5497 | КТП 314 ВЛ №7 ПС Селезневская | ПАО "Россети Центр"-"Тамбовэнерго" | Тамбовский РЭС | Тамбовский р-н | 10/0,4 | 0.063 | 0.025 | 0.038
5498 | КТП 315 ВЛ №7 ПС Селезневская | ПАО "Россети Центр"-"Тамбовэнерго" | Тамбовский РЭС | Тамбовский р-н | 10/0,4 | 0.16 | 0.135 | 0.025
5499 | КТП 317 ВЛ №7 ПС Селезневская | ПАО "Россети Центр"-"Тамбовэнерго" | Тамбовский РЭС | Тамбовский р-н | 10/0,4 | 0.1 | 0.0695 | 0.0305
5500 | КТП 313 ВЛ №7 ПС Селезневская | ПАО "Россети Центр"-"Тамбовэнерго" | Тамбовский РЭС | Тамбовский р-н | 10/0,4 | 0.1 | 0.05635 | 0.04365
5501 | КТП 318 ВЛ №7 ПС Селезневская | ПАО "Россети Центр"-"Тамбовэнерго" | Тамбовский РЭС | Тамбовский р-н | 10/0,4 | 0.16 | 0.14135 | 0.01865
5502 | КТП 319 ВЛ №7 ПС Селезневская | ПАО "Россети Центр"-"Тамбовэнерго" | Тамбовский РЭС | Тамбовский р-н | 10/0,4 | 0.16 | 0.07935 | 0.08065
5503 | КТП 322 ВЛ №7 ПС Селезневская | ПАО "Россети Центр"-"Тамбовэнерго" | Тамбовский РЭС | Тамбовский р-н | 10/0,4 | 0.063 | 0.01725 | 0.045379
5504 | КТП 321 ВЛ №7 ПС Селезневская | ПАО "Россети Центр"-"Тамбовэнерго" | Тамбовский РЭС | Тамбовский р-н | 10/0,4 | 0.25 | 0.04125 | 0.19414
5505 | КТП 304 ВЛ №7 ПС Селезневская | ПАО "Россети Центр"-"Тамбовэнерго" | Тамбовский РЭС | Тамбовский р-н | 10/0,4 | 0.4 | 0.17135 | 0.22865
5506 | КТП 305 ВЛ №7 ПС Селезневская | ПАО "Россети Центр"-"Тамбовэнерго" | Тамбовский РЭС | Тамбовский р-н | 10/0,4 | 0.1 | 0.047 | 0.053
5507 | КТП 306 ВЛ №7 ПС Селезневская | ПАО "Россети Центр"-"Тамбовэнерго" | Тамбовский РЭС | Тамбовский р-н | 10/0,4 | 0.1 | 0.047 | 0.053
5508 | КТП 307 ВЛ №7 ПС Селезневская | ПАО "Россети Центр"-"Тамбовэнерго" | Тамбовский РЭС | Тамбовский р-н | 10/0,4 | 0.16 | 0.10695 | 0.05305
5509 | КТП 308 ВЛ №7 ПС Селезневская | ПАО "Россети Центр"-"Тамбовэнерго" | Тамбовский РЭС | Тамбовский р-н | 10/0,4 | 0.1 | 0.047 | 0.053
5510 | МТП 325 ВЛ №11 ПС Селезневская | ПАО "Россети Центр"-"Тамбовэнерго" | Тамбовский РЭС | Тамбовский р-н | 10/0,4 | 0.04 | 0.0345 | 0.0055
5511 | КТП 275 ВЛ №3 ПС Селезневская | ПАО "Россети Центр"-"Тамбовэнерго" | Тамбовский РЭС | Тамбовский р-н | 10/0,4 | 0.16 | 0.0161 | 0.14096
5512 | КТП 276 ВЛ №3 ПС Селезневская | ПАО "Россети Центр"-"Тамбовэнерго" | Тамбовский РЭС | Тамбовский р-н | 10/0,4 | 0.1 | 0.0644 | 0.0356
5513 | КТП 277 ВЛ №3 ПС Селезневская | ПАО "Россети Центр"-"Тамбовэнерго" | Тамбовский РЭС | Тамбовский р-н | 10/0,4 | 0.25 | 0.17135 | 0.07865
5514 | КТП 278 ВЛ №3 ПС Селезневская | ПАО "Россети Центр"-"Тамбовэнерго" | Тамбовский РЭС | Тамбовский р-н | 10/0,4 | 0.06 | 0.05785 | 0.00215
5515 | КТП 279 ВЛ №3 ПС Селезневская | ПАО "Россети Центр"-"Тамбовэнерго" | Тамбовский РЭС | Тамбовский р-н | 10/0,4 | 0.1 | 0.05865 | 0.04135
5516 | КТП 280 ВЛ №3 ПС Селезневская | ПАО "Россети Центр"-"Тамбовэнерго" | Тамбовский РЭС | Тамбовский р-н | 10/0,4 | 0.1 | 0.0138 | 0.084634
5517 | КТП 281 ВЛ №3 ПС Селезневская | ПАО "Россети Центр"-"Тамбовэнерго" | Тамбовский РЭС | Тамбовский р-н | 10/0,4 | 0.063 | 0.01265 | 0.049648
5518 | КТП 282 ВЛ №3 ПС Селезневская | ПАО "Россети Центр"-"Тамбовэнерго" | Тамбовский РЭС | Тамбовский р-н | 10/0,4 | 0.16 | 0.02875 | 0.12922
5519 | КТП 283 ВЛ №3 ПС Селезневская | ПАО "Россети Центр"-"Тамбовэнерго" | Тамбовский РЭС | Тамбовский р-н | 10/0,4 | 0.1 | 0.03565 | 0.06435
5520 | КТП 250 ВЛ №2 ПС Селезневская | ПАО "Россети Центр"-"Тамбовэнерго" | Тамбовский РЭС | Тамбовский р-н | 10/0,4 | 0.1 | 0.023 | 0.076096
5521 | МТП 251 ВЛ №2 ПС Селезневская | ПАО "Россети Центр"-"Тамбовэнерго" | Тамбовский РЭС | Тамбовский р-н | 10/0,4 | 0.1 | 0.0299 | 0.069693
5522 | КТП 253 ВЛ №2 ПС Селезневская | ПАО "Россети Центр"-"Тамбовэнерго" | Тамбовский РЭС | Тамбовский р-н | 10/0,4 | 0.16 | 0.0415 | 0.1102
5523 | КТП 252 ВЛ №2 ПС Селезневская | ПАО "Россети Центр"-"Тамбовэнерго" | Тамбовский РЭС | Тамбовский р-н | 10/0,4 | 0.1 | 0.0023 | 0.095306
5524 | КТП 254 ВЛ №2 ПС Селезневская | ПАО "Россети Центр"-"Тамбовэнерго" | Тамбовский РЭС | Тамбовский р-н | 10/0,4 | 0.16 | 0.01495 | 0.14203
5525 | КТП 255 ВЛ №2 ПС Селезневская | ПАО "Россети Центр"-"Тамбовэнерго" | Тамбовский РЭС | Тамбовский р-н | 10/0,4 | 0.16 | 0.02645 | 0.13136
5526 | КТП 256 ВЛ №2 ПС Селезневская | ПАО "Россети Центр"-"Тамбовэнерго" | Тамбовский РЭС | Тамбовский р-н | 10/0,4 | 0.25 | 0.03915 | 0.19609
5527 | КТП 259 ВЛ №2 ПС Селезневская | ПАО "Россети Центр"-"Тамбовэнерго" | Тамбовский РЭС | Тамбовский р-н | 10/0,4 | 0.16 | 0.0276 | 0.13029
5528 | КТП 261 ВЛ №2 ПС Селезневская | ПАО "Россети Центр"-"Тамбовэнерго" | Тамбовский РЭС | Тамбовский р-н | 10/0,4 | 0.16 | 0.0483 | 0.11108
5529 | КТП 262 ВЛ №2 ПС Селезневская | ПАО "Россети Центр"-"Тамбовэнерго" | Тамбовский РЭС | Тамбовский р-н | 10/0,4 | 0.1 | 0.02875 | 0.07076
5530 | КТП 263 ВЛ №2 ПС Селезневская | ПАО "Россети Центр"-"Тамбовэнерго" | Тамбовский РЭС | Тамбовский р-н | 10/0,4 | 0.1 | 0.08165 | 0.01835
5531 | КТП 265 ВЛ №2 ПС Селезневская | ПАО "Россети Центр"-"Тамбовэнерго" | Тамбовский РЭС | Тамбовский р-н | 10/0,4 | 0.1 | 0.08395 | 0.01605
5532 | КТП 264 ВЛ №2 ПС Селезневская | ПАО "Россети Центр"-"Тамбовэнерго" | Тамбовский РЭС | Тамбовский р-н | 10/0,4 | 0.1 | 0.08165 | 0.01835
5533 | КТП 266 ВЛ №2 ПС Селезневская | ПАО "Россети Центр"-"Тамбовэнерго" | Тамбовский РЭС | Тамбовский р-н | 10/0,4 | 0.1 | 0.01955 | 0.079298
5534 | КТП 267 ВЛ №2 ПС Селезневская | ПАО "Россети Центр"-"Тамбовэнерго" | Тамбовский РЭС | Тамбовский р-н | 10/0,4 | 0.1 | 0.02415 | 0.075029
5535 | КТП 268 ВЛ №2 ПС Селезневская | ПАО "Россети Центр"-"Тамбовэнерго" | Тамбовский РЭС | Тамбовский р-н | 10/0,4 | 0.1 | 0.01495 | 0.083566
5536 | КТП 273 ВЛ №2 ПС Селезневская | ПАО "Россети Центр"-"Тамбовэнерго" | Тамбовский РЭС | Тамбовский р-н | 10/0,4 | 0.06 | 0.0368 | 0.0232
5537 | КТП 274 ВЛ №2 ПС Селезневская | ПАО "Россети Центр"-"Тамбовэнерго" | Тамбовский РЭС | Тамбовский р-н | 10/0,4 | 0.16 | 0.11135 | 0.04865
5538 | КТП 269 ВЛ №2 ПС Селезневская | ПАО "Россети Центр"-"Тамбовэнерго" | Тамбовский РЭС | Тамбовский р-н | 10/0,4 | 0.16 | 0.06555 | 0.09445
5539 | КТП 270 ВЛ №2 ПС Селезневская | ПАО "Россети Центр"-"Тамбовэнерго" | Тамбовский РЭС | Тамбовский р-н | 10/0,4 | 0.1 | 0.02415 | 0.075029
5540 | КТП 271 ВЛ №2 ПС Селезневская | ПАО "Россети Центр"-"Тамбовэнерго" | Тамбовский РЭС | Тамбовский р-н | 10/0,4 | 0.1 | 0.0207 | 0.07823
5541 | КТП 272 ВЛ №2 ПС Селезневская | ПАО "Россети Центр"-"Тамбовэнерго" | Тамбовский РЭС | Тамбовский р-н | 10/0,4 | 0.1 | 0.0295 | 0.065565
5542 | КТП 294 ВЛ №4 ПС Селезневская | ПАО "Россети Центр"-"Тамбовэнерго" | Тамбовский РЭС | Тамбовский р-н | 10/0,4 | 0.1 | 0.0138 | 0.084634
5543 | КТП 295 ВЛ №5 ПС Селезневская | ПАО "Россети Центр"-"Тамбовэнерго" | Тамбовский РЭС | Тамбовский р-н | 10/0,4 | 0.1 | 0.023 | 0.076096
5544 | КТП 296 ВЛ №5 ПС Селезневская | ПАО "Россети Центр"-"Тамбовэнерго" | Тамбовский РЭС | Тамбовский р-н | 10/0,4 | 0.1 | 0.0246 | 0.077122
5545 | КТП 297 ВЛ №5 ПС Селезневская | ПАО "Россети Центр"-"Тамбовэнерго" | Тамбовский РЭС | Тамбовский р-н | 10/0,4 | 0.1 | 0.0299 | 0.069693
5546 | КТП 298 ВЛ №5 ПС Селезневская | ПАО "Россети Центр"-"Тамбовэнерго" | Тамбовский РЭС | Тамбовский р-н | 10/0,4 | 0.1 | 0.0207 | 0.07823
5547 | КТП 299 ВЛ №5 ПС Селезневская | ПАО "Россети Центр"-"Тамбовэнерго" | Тамбовский РЭС | Тамбовский р-н | 10/0,4 | 0.1 | 0.01265 | 0.085701
5548 | КТП 300 ВЛ №5 ПС Селезневская | ПАО "Россети Центр"-"Тамбовэнерго" | Тамбовский РЭС | Тамбовский р-н | 10/0,4 | 0.16 | 0.04255 | 0.11642
5549 | КТП 301 ВЛ №5 ПС Селезневская | ПАО "Россети Центр"-"Тамбовэнерго" | Тамбовский РЭС | Тамбовский р-н | 10/0,4 | 0.16 | 0.03335 | 0.12496
5550 | КТП 302 ВЛ №5 ПС Селезневская | ПАО "Россети Центр"-"Тамбовэнерго" | Тамбовский РЭС | Тамбовский р-н | 10/0,4 | 0.1 | 0.0276 | 0.071827
5551 | КТП 320 ВЛ №7 ПС Селезневская | ПАО "Россети Центр"-"Тамбовэнерго" | Тамбовский РЭС | Тамбовский р-н | 10/0,4 | 0.4 | 0.10235 | 0.29478
5552 | СТП 648 ВЛ №3 ПС Селезневская | ПАО "Россети Центр"-"Тамбовэнерго" | Тамбовский РЭС | Тамбовский р-н | 10/0,4 | 0.025 | 0.01955 | 0.00545
5553 | СТП 884 ВЛ №3 ПС Селезневская | ПАО "Россети Центр"-"Тамбовэнерго" | Тамбовский РЭС | Тамбовский р-н | 10/0,4 | 0.1 | 0.01265 | 0.085701
5554 | СТП 803 ВЛ №3 ПС Селезневская | ПАО "Россети Центр"-"Тамбовэнерго" | Тамбовский РЭС | Тамбовский р-н | 10/0,4 | 0.063 | 0.0184 | 0.044312
5555 | СТП 820 ВЛ №2 ПС Селезневская | ПАО "Россети Центр"-"Тамбовэнерго" | Тамбовский РЭС | Тамбовский р-н | 10/0,4 | 0.1 | 0.01955 | 0.079298
5556 | СТП 841 ВЛ №2 ПС Селезневская | ПАО "Россети Центр"-"Тамбовэнерго" | Тамбовский РЭС | Тамбовский р-н | 10/0,4 | 0.1 | 0.037 | 0.063
5557 | СТП 857 ВЛ №3 ПС Селезневская | ПАО "Россети Центр"-"Тамбовэнерго" | Тамбовский РЭС | Тамбовский р-н | 10/0,4 | 0.1 | 0.0023 | 0.095306
5558 | СТП 861 ВЛ №3 ПС Селезневская | ПАО "Россети Центр"-"Тамбовэнерго" | Тамбовский РЭС | Тамбовский р-н | 10/0,4 | 0.1 | 0.02185 | 0.077163
5559 | СТП 877 ВЛ №7 ПС Селезневская | ПАО "Россети Центр"-"Тамбовэнерго" | Тамбовский РЭС | Тамбовский р-н | 10/0,4 | 0.025 | 0.01955 | 0.00545
5560 | СТП 893 ВЛ №3 ПС Селезневская | ПАО "Россети Центр"-"Тамбовэнерго" | Тамбовский РЭС | Тамбовский р-н | 10/0,4 | 0.063 | 0.00115 | 0.06032
5561 | СТП 894 ВЛ №3 ПС Селезневская | ПАО "Россети Центр"-"Тамбовэнерго" | Тамбовский РЭС | Тамбовский р-н | 10/0,4 | 0.1 | 0.04945 | 0.05055
5562 | СТП 895 ВЛ №3 ПС Селезневская | ПАО "Россети Центр"-"Тамбовэнерго" | Тамбовский РЭС | Тамбовский р-н | 10/0,4 | 0.063 | 0.02115 | 0.03892
5563 | СТП 896 ВЛ №3 ПС Селезневская | ПАО "Россети Центр"-"Тамбовэнерго" | Тамбовский РЭС | Тамбовский р-н | 10/0,4 | 0.063 | 0.0161 | 0.046446
5564 | СТП 897 ВЛ №3 ПС Селезневская | ПАО "Россети Центр"-"Тамбовэнерго" | Тамбовский РЭС | Тамбовский р-н | 10/0,4 | 0.063 | 0.00345 | 0.058186
5565 | СТП 898 ВЛ №3 ПС Селезневская | ПАО "Россети Центр"-"Тамбовэнерго" | Тамбовский РЭС | Тамбовский р-н | 10/0,4 | 0.1 | 0.065 | 0.035
5566 | КТП 900 ВЛ №3 ПС Селезневская | ПАО "Россети Центр"-"Тамбовэнерго" | Тамбовский РЭС | Тамбовский р-н | 10/0,4 | 0.16 | 0.1242 | 0.0358
5567 | СТП 899 ВЛ №3 ПС Селезневская | ПАО "Россети Центр"-"Тамбовэнерго" | Тамбовский РЭС | Тамбовский р-н | 10/0,4 | 0.1 | 0.06785 | 0.03215
5568 | СТП 901 ВЛ №3 ПС Селезневская | ПАО "Россети Центр"-"Тамбовэнерго" | Тамбовский РЭС | Тамбовский р-н | 10/0,4 | 0.1 | 0.081 | 0.019
5569 | КТП 902 ВЛ №3 ПС Селезневская | ПАО "Россети Центр"-"Тамбовэнерго" | Тамбовский РЭС | Тамбовский р-н | 10/0,4 | 0.25 | 0.04115 | 0.19423
5570 | СТП 903 ВЛ №3 ПС Селезневская | ПАО "Россети Центр"-"Тамбовэнерго" | Тамбовский РЭС | Тамбовский р-н | 10/0,4 | 0.063 | 0.00115 | 0.06032
5571 | СТП 904 ВЛ №3 ПС Селезневская | ПАО "Россети Центр"-"Тамбовэнерго" | Тамбовский РЭС | Тамбовский р-н | 10/0,4 | 0.063 | 0.00805 | 0.053917
5572 | СТП 905 ВЛ №3 ПС Селезневская | ПАО "Россети Центр"-"Тамбовэнерго" | Тамбовский РЭС | Тамбовский р-н | 10/0,4 | 0.063 | 0.00345 | 0.058186
5573 | СТП 906 ВЛ №3 ПС Селезневская | ПАО "Россети Центр"-"Тамбовэнерго" | Тамбовский РЭС | Тамбовский р-н | 10/0,4 | 0.063 | 0.01315 | 0.04636
5574 | СТП 907 ВЛ №3 ПС Селезневская | ПАО "Россети Центр"-"Тамбовэнерго" | Тамбовский РЭС | Тамбовский р-н | 10/0,4 | 0.1 | 0.0138 | 0.084634
5575 | СТП 908 ВЛ №3 ПС Селезневская | ПАО "Россети Центр"-"Тамбовэнерго" | Тамбовский РЭС | Тамбовский р-н | 10/0,4 | 0.063 | 0.023 | 0.04
5576 | СТП 909 ВЛ №3 ПС Селезневская | ПАО "Россети Центр"-"Тамбовэнерго" | Тамбовский РЭС | Тамбовский р-н | 10/0,4 | 0.063 | 0.00345 | 0.058186
5577 | СТП 910 ВЛ №3 ПС Селезневская | ПАО "Россети Центр"-"Тамбовэнерго" | Тамбовский РЭС | Тамбовский р-н | 10/0,4 | 0.063 | 0.00345 | 0.058186
5578 | КТП 911 ВЛ №3 ПС Селезневская | ПАО "Россети Центр"-"Тамбовэнерго" | Тамбовский РЭС | Тамбовский р-н | 10/0,4 | 0.16 | 0.05185 | 0.10058
5579 | СТП 912 ВЛ №3 ПС Селезневская | ПАО "Россети Центр"-"Тамбовэнерго" | Тамбовский РЭС | Тамбовский р-н | 10/0,4 | 0.063 | 0.0621 | 0.0009
5580 | СТП 913 ВЛ №3 ПС Селезневская | ПАО "Россети Центр"-"Тамбовэнерго" | Тамбовский РЭС | Тамбовский р-н | 10/0,4 | 0.063 | 0.00115 | 0.06032
5581 | СТП 914 ВЛ №3 ПС Селезневская | ПАО "Россети Центр"-"Тамбовэнерго" | Тамбовский РЭС | Тамбовский р-н | 10/0,4 | 0.1 | 0.00115 | 0.096373
5582 | СТП 918 ВЛ №3 ПС Селезневская | ПАО "Россети Центр"-"Тамбовэнерго" | Тамбовский РЭС | Тамбовский р-н | 10/0,4 | 0.1 | 0.00115 | 0.096373
5583 | СТП 920 ВЛ №7 ПС Селезневская | ПАО "Россети Центр"-"Тамбовэнерго" | Тамбовский РЭС | Тамбовский р-н | 10/0,4 | 0.063 | 0.00115 | 0.06032
5584 | СТП 932 ВЛ №3 ПС Селезневская | ПАО "Россети Центр"-"Тамбовэнерго" | Тамбовский РЭС | Тамбовский р-н | 10/0,4 | 0.1 | 0.06095 | 0.03905
5585 | СТП 939 ВЛ №3 ПС Селезневская | ПАО "Россети Центр"-"Тамбовэнерго" | Тамбовский РЭС | Тамбовский р-н | 10/0,4 | 0.1 | 0.0437 | 0.0563
5586 | СТП 956 ВЛ №3 ПС Селезневская | ПАО "Россети Центр"-"Тамбовэнерго" | Тамбовский РЭС | Тамбовский р-н | 10/0,4 | 0.1 | 0.0092 | 0.088902
5587 | СТП 958 ВЛ №3 ПС Селезневская | ПАО "Россети Центр"-"Тамбовэнерго" | Тамбовский РЭС | Тамбовский р-н | 10/0,4 | 0.1 | 0.0434 | 0.052638
5588 | СТП 972 ВЛ №3 ПС Селезневская | ПАО "Россети Центр"-"Тамбовэнерго" | Тамбовский РЭС | Тамбовский р-н | 10/0,4 | 0.1 | 0.00345 | 0.094238
5589 | СТП 976 ВЛ №3 ПС Селезневская | ПАО "Россети Центр"-"Тамбовэнерго" | Тамбовский РЭС | Тамбовский р-н | 10/0,4 | 0.1 | 0.00345 | 0.094238
5590 | СТП 982 ВЛ №3 ПС Селезневская | ПАО "Россети Центр"-"Тамбовэнерго" | Тамбовский РЭС | Тамбовский р-н | 10/0,4 | 0.1 | 0.00115 | 0.096373
5591 | СТП 975 ВЛ №3 ПС Селезневская | ПАО "Россети Центр"-"Тамбовэнерго" | Тамбовский РЭС | Тамбовский р-н | 10/0,4 | 0.063 | 0.03795 | 0.02505
5592 | СТП 974 ВЛ №3 ПС Селезневская | ПАО "Россети Центр"-"Тамбовэнерго" | Тамбовский РЭС | Тамбовский р-н | 10/0,4 | 0.1 | 0.00345 | 0.094238
5593 | СТП 1053 ВЛ №7 ПС Селезневская | ПАО "Россети Центр"-"Тамбовэнерго" | Тамбовский РЭС | Тамбовский р-н | 10/0,4 | 0.063 | 0.035 | 0.028
5594 | СТП 1025 ВЛ №2 ПС Селезневская | ПАО "Россети Центр"-"Тамбовэнерго" | Тамбовский РЭС | Тамбовский р-н | 10/0,4 | 0.063 | 0.01495 | 0.047514
5595 | СТП 1027 ВЛ №7 ПС Селезневская | ПАО "Россети Центр"-"Тамбовэнерго" | Тамбовский РЭС | Тамбовский р-н | 10/0,4 | 0.063 | 0.0115 | 0.050715
5596 | СТП 1030 ВЛ №3 ПС Селезневская | ПАО "Россети Центр"-"Тамбовэнерго" | Тамбовский РЭС | Тамбовский р-н | 10/0,4 | 0.063 | 0.03795 | 0.02505
5597 | СТП 1032 ВЛ №3 ПС Селезневская | ПАО "Россети Центр"-"Тамбовэнерго" | Тамбовский РЭС | Тамбовский р-н | 10/0,4 | 0.063 | 0.0138 | 0.048581
5598 | КТП 1023 ВЛ №7, 9 ПС Селезневская | ПАО "Россети Центр"-"Тамбовэнерго" | Тамбовский РЭС | Тамбовский р-н | 10/0,4 | 0.32 | 0.06645 | 0.2358
5599 | СТП 1049 ВЛ №3 ПС Селезневская | ПАО "Россети Центр"-"Тамбовэнерго" | Тамбовский РЭС | Тамбовский р-н | 10/0,4 | 0.063 | 0.023 | 0.04
5600 | СТП 1090 ВЛ №3 ПС Селезневская | ПАО "Россети Центр"-"Тамбовэнерго" | Тамбовский РЭС | Тамбовский р-н | 10/0,4 | 0.063 | 0.046 | 0.017
5601 | СТП 1092 ВЛ №3 ПС Селезневская | ПАО "Россети Центр"-"Тамбовэнерго" | Тамбовский РЭС | Тамбовский р-н | 10/0,4 | 0.063 | 0.0368 | 0.0262
5602 | СТП 1106 ВЛ №3 ПС Селезневская | ПАО "Россети Центр"-"Тамбовэнерго" | Тамбовский РЭС | Тамбовский р-н | 10/0,4 | 0.063 | 0.02415 | 0.03885
5603 | СТП 1130 ВЛ №3 ПС Селезневская | ПАО "Россети Центр"-"Тамбовэнерго" | Тамбовский РЭС | Тамбовский р-н | 10/0,4 | 0.063 | 0.046 | 0.017
5604 | СТП 1112 ВЛ №2 ПС Селезневская | ПАО "Россети Центр"-"Тамбовэнерго" | Тамбовский РЭС | Тамбовский р-н | 10/0,4 | 0.063 | 0.02875 | 0.03425
5605 | СТП 1119 ВЛ №3 ПС Селезневская | ПАО "Россети Центр"-"Тамбовэнерго" | Тамбовский РЭС | Тамбовский р-н | 10/0,4 | 0.063 | 0.0621 | 0.0009
5606 | КТП 1141 ВЛ №9 ПС Селезневская | ПАО "Россети Центр"-"Тамбовэнерго" | Тамбовский РЭС | Тамбовский р-н | 10/0,4 | 0.16 | 0.023 | 0.13456
5607 | КТП 1127 ВЛ №7 ПС Селезневская | ПАО "Россети Центр"-"Тамбовэнерго" | Тамбовский РЭС | Тамбовский р-н | 10/0,4 | 0.16 | 0.002 | 0.166
5608 | СТП 1123 ВЛ №3 ПС Селезневская | ПАО "Россети Центр"-"Тамбовэнерго" | Тамбовский РЭС | Тамбовский р-н | 10/0,4 | 0.063 | 0.001 | 0.065
5609 | СТП 1116 ВЛ №3 ПС Селезневская | ПАО "Россети Центр"-"Тамбовэнерго" | Тамбовский РЭС | Тамбовский р-н | 10/0,4 | 0.063 | 0 | 0.066
5610 | СТП 1144 ВЛ №5 ПС Селезневская | ПАО "Россети Центр"-"Тамбовэнерго" | Тамбовский РЭС | Тамбовский р-н | 10/0,4 | 0.04 | 0.007 | 0.035
0 | СТП 1146 ВЛ №2 ПС Селезневская | ПАО "Россети Центр"-"Тамбовэнерго" | Тамбовский РЭС | Тамбовский р-н | 10/0,4 | 0.025 | 0.005 | 0.021
5612 | СТП 1157 ВЛ 10кВ №3 ПС Селезневская | ПАО "Россети Центр"-"Тамбовэнерго" | Тамбовский РЭС | Тамбовский р-н | 10/0,4 | 0.063 | 0.01 | 0.056
5613 | СТП 1147 ВЛ 10кВ №3 ПС Селезневская | ПАО "Россети Центр"-"Тамбовэнерго" | Тамбовский РЭС | Тамбовский р-н | 10/0,4 | 0.063 | 0.004 | 0.062
5614 | КТП 1163 ВЛ 10кВ №5 ПС Селезневская | ПАО "Россети Центр"-"Тамбовэнерго" | Тамбовский РЭС | Тамбовский р-н | 10/0,4 | 0.63 | 0 | 0.662
5615 | СТП 1165 ВЛ 10кВ №3 ПС Селезневская | ПАО "Россети Центр"-"Тамбовэнерго" | Тамбовский РЭС | Тамбовский р-н | 10/0,4 | 0.063 | 0 | 0.066
5616 | КТП 537 ВЛ №2 ПС Серебряковская | ПАО "Россети Центр"-"Тамбовэнерго" | Тамбовский РЭС | Тамбовский р-н | 10/0,4 | 0.16 | 0.149 | 0.011
5617 | КТП 538 ВЛ №2 ПС Серебряковская | ПАО "Россети Центр"-"Тамбовэнерго" | Тамбовский РЭС | Тамбовский р-н | 10/0,4 | 0.16 | 0.149 | 0.011
5618 | КТП 536 ВЛ №2 ПС Серебряковская | ПАО "Россети Центр"-"Тамбовэнерго" | Тамбовский РЭС | Тамбовский р-н | 10/0,4 | 0.16 | 0.052 | 0.10765
5619 | СТП 539 ВЛ №2 ПС Серебряковская | ПАО "Россети Центр"-"Тамбовэнерго" | Тамбовский РЭС | Тамбовский р-н | 10/0,4 | 0.063 | 0.05 | 0.013
5620 | КТП 1015 ВЛ №2 ПС Серебряковская | ПАО "Россети Центр"-"Тамбовэнерго" | Тамбовский РЭС | Тамбовский р-н | 10/0,4 | 0.1 | 0.029 | 0.070528
5621 | КТП 540 ВЛ №2 ПС Серебряковская | ПАО "Россети Центр"-"Тамбовэнерго" | Тамбовский РЭС | Тамбовский р-н | 10/0,4 | 0.1 | 0.053 | 0.047
5622 | КТП 541 ВЛ №2 ПС Серебряковская | ПАО "Россети Центр"-"Тамбовэнерго" | Тамбовский РЭС | Тамбовский р-н | 10/0,4 | 0.1 | 0.015 | 0.08352
5623 | КТП 542 ВЛ №2 ПС Серебряковская | ПАО "Россети Центр"-"Тамбовэнерго" | Тамбовский РЭС | Тамбовский р-н | 10/0,4 | 0.063 | 0.018 | 0.044683
5624 | КТП 543 ВЛ №2 ПС Серебряковская | ПАО "Россети Центр"-"Тамбовэнерго" | Тамбовский РЭС | Тамбовский р-н | 10/0,4 | 0.1 | 0.012 | 0.086304
5625 | КТП 544 ВЛ №4 ПС Серебряковская | ПАО "Россети Центр"-"Тамбовэнерго" | Тамбовский РЭС | Тамбовский р-н | 10/0,4 | 0.25 | 0.046 | 0.20091
5626 | КТП 545 ВЛ №4 ПС Серебряковская | ПАО "Россети Центр"-"Тамбовэнерго" | Тамбовский РЭС | Тамбовский р-н | 10/0,4 | 0.16 | 0.005 | 0.15126
5627 | КТП 546 ВЛ №4 ПС Серебряковская | ПАО "Россети Центр"-"Тамбовэнерго" | Тамбовский РЭС | Тамбовский р-н | 10/0,4 | 0.16 | 0.021 | 0.13642
5628 | КТП 547 ВЛ №4 ПС Серебряковская | ПАО "Россети Центр"-"Тамбовэнерго" | Тамбовский РЭС | Тамбовский р-н | 10/0,4 | 0.1 | 0.001 | 0.096512
5629 | КТП 548 ВЛ №4 ПС Серебряковская | ПАО "Россети Центр"-"Тамбовэнерго" | Тамбовский РЭС | Тамбовский р-н | 10/0,4 | 0.1 | 0.037 | 0.063
5630 | КТП 549 ВЛ №4 ПС Серебряковская | ПАО "Россети Центр"-"Тамбовэнерго" | Тамбовский РЭС | Тамбовский р-н | 10/0,4 | 0.1 | 0.012 | 0.086304
5631 | КТП 551 ВЛ №5 ПС Серебряковская | ПАО "Россети Центр"-"Тамбовэнерго" | Тамбовский РЭС | Тамбовский р-н | 10/0,4 | 0.1 | 0.017 | 0.081664
5632 | КТП 554 ВЛ №5 ПС Серебряковская | ПАО "Россети Центр"-"Тамбовэнерго" | Тамбовский РЭС | Тамбовский р-н | 10/0,4 | 0.1 | 0.008 | 0.090016
5633 | КТП 557 ВЛ №5 ПС Серебряковская | ПАО "Россети Центр"-"Тамбовэнерго" | Тамбовский РЭС | Тамбовский р-н | 10/0,4 | 0.063 | 0.003 | 0.058603
5634 | КТП 556 ВЛ №5 ПС Серебряковская | ПАО "Россети Центр"-"Тамбовэнерго" | Тамбовский РЭС | Тамбовский р-н | 10/0,4 | 0.25 | 0.012 | 0.23246
5635 | КТП 561 ВЛ №5 ПС Серебряковская | ПАО "Россети Центр"-"Тамбовэнерго" | Тамбовский РЭС | Тамбовский р-н | 10/0,4 | 0.16 | 0.01 | 0.14662
5636 | КТП 562 ВЛ №5 ПС Серебряковская | ПАО "Россети Центр"-"Тамбовэнерго" | Тамбовский РЭС | Тамбовский р-н | 10/0,4 | 0.25 | 0.013 | 0.23154
5637 | КТП 563 ВЛ №5 ПС Серебряковская | ПАО "Россети Центр"-"Тамбовэнерго" | Тамбовский РЭС | Тамбовский р-н | 10/0,4 | 0.16 | 0.027 | 0.13085
5638 | КТП 555 ВЛ №5 ПС Серебряковская | ПАО "Россети Центр"-"Тамбовэнерго" | Тамбовский РЭС | Тамбовский р-н | 10/0,4 | 0.16 | 0.001 | 0.15498
5639 | СТП 552 ВЛ №5 ПС Серебряковская | ПАО "Россети Центр"-"Тамбовэнерго" | Тамбовский РЭС | Тамбовский р-н | 10/0,4 | 0.1 | 0.011 | 0.087232
5640 | КТП 564 ВЛ №5 ПС Серебряковская | ПАО "Россети Центр"-"Тамбовэнерго" | Тамбовский РЭС | Тамбовский р-н | 10/0,4 | 0.25 | 0.012 | 0.23246
5641 | СТП 559 ВЛ №5 ПС Серебряковская | ПАО "Россети Центр"-"Тамбовэнерго" | Тамбовский РЭС | Тамбовский р-н | 10/0,4 | 0.16 | 0.012 | 0.14477
5642 | КТП 553 ВЛ №5 ПС Серебряковская | ПАО "Россети Центр"-"Тамбовэнерго" | Тамбовский РЭС | Тамбовский р-н | 10/0,4 | 0.16 | 0.005 | 0.15126
5643 | КТП 558 ВЛ №5 ПС Серебряковская | ПАО "Россети Центр"-"Тамбовэнерго" | Тамбовский РЭС | Тамбовский р-н | 10/0,4 | 0.32 | 0.001 | 0.31088
5644 | КТП 560 ВЛ №5 ПС Серебряковская | ПАО "Россети Центр"-"Тамбовэнерго" | Тамбовский РЭС | Тамбовский р-н | 10/0,4 | 0.25 | 0.018 | 0.2269
5645 | СТП 688 ВЛ №4 ПС Серебряковская | ПАО "Россети Центр"-"Тамбовэнерго" | Тамбовский РЭС | Тамбовский р-н | 10/0,4 | 0.063 | 0.008 | 0.053963
5646 | СТП 689 ВЛ №2 ПС Серебряковская | ПАО "Россети Центр"-"Тамбовэнерго" | Тамбовский РЭС | Тамбовский р-н | 10/0,4 | 0.063 | 0.011 | 0.051179
5647 | КТП 1104 ВЛ №5 ПС Серебряковская | ПАО "Россети Центр"-"Тамбовэнерго" | Тамбовский РЭС | Тамбовский р-н | 10/0,4 | 0.16 | 0.023 | 0.13456
5648 | СТП 734 ВЛ №5 ПС Серебряковская | ПАО "Россети Центр"-"Тамбовэнерго" | Тамбовский РЭС | Тамбовский р-н | 10/0,4 | 0.063 | 0.043 | 0.02
5649 | СТП 796 ВЛ №5 ПС Серебряковская | ПАО "Россети Центр"-"Тамбовэнерго" | Тамбовский РЭС | Тамбовский р-н | 10/0,4 | 0.1 | 0.015 | 0.08352
5650 | КТП 789 ВЛ №3 ПС Серебряковская | ПАО "Россети Центр"-"Тамбовэнерго" | Тамбовский РЭС | Тамбовский р-н | 10/0,4 | 2 | 0.085 | 1.8699
5651 | КТП 788 ВЛ №7 ПС Серебряковская | ПАО "Россети Центр"-"Тамбовэнерго" | Тамбовский РЭС | Тамбовский р-н | 10/0,4 | 2 | 0.007 | 1.9423
5652 | СТП 848 ВЛ №5 ПС Серебряковская | ПАО "Россети Центр"-"Тамбовэнерго" | Тамбовский РЭС | Тамбовский р-н | 10/0,4 | 0.063 | 0.059 | 0.004
5653 | КТП 1152 ВЛ №5 ПС Серебряковская | ПАО "Россети Центр"-"Тамбовэнерго" | Тамбовский РЭС | Тамбовский р-н | 10/0,4 | 0.1 | 0.014 | 0.084448
5654 | СТП 1105 ВЛ №5 ПС Серебряковская | ПАО "Россети Центр"-"Тамбовэнерго" | Тамбовский РЭС | Тамбовский р-н | 10/0,4 | 0.063 | 0.021 | 0.041899
5655 | СТП 1113 ВЛ №4 ПС Серебряковская | ПАО "Россети Центр"-"Тамбовэнерго" | Тамбовский РЭС | Тамбовский р-н | 10/0,4 | 0.025 | 0.003 | 0.023
5656 | КТП 1143 ВЛ 10кВ №2 ПС Серебряковская | ПАО "Россети Центр"-"Тамбовэнерго" | Тамбовский РЭС | Тамбовский р-н | 10/0,4 | 0.25 | 0.001 | 0.262
5657 | КТП 486 ВЛ №1 ПС Столовская | ПАО "Россети Центр"-"Тамбовэнерго" | Тамбовский РЭС | Тамбовский р-н | 10/0,4 | 0.25 | 0.012 | 0.23246
5658 | КТП 485 ВЛ №1 ПС Столовская | ПАО "Россети Центр"-"Тамбовэнерго" | Тамбовский РЭС | Тамбовский р-н | 10/0,4 | 0.16 | 0.02 | 0.13734
5659 | КТП 487 ВЛ №1 ПС Столовская | ПАО "Россети Центр"-"Тамбовэнерго" | Тамбовский РЭС | Тамбовский р-н | 10/0,4 | 0.1 | 0.024 | 0.075168
5660 | КТП 489 ВЛ №1 ПС Столовская | ПАО "Россети Центр"-"Тамбовэнерго" | Тамбовский РЭС | Тамбовский р-н | 10/0,4 | 0.16 | 0.021 | 0.13642
5661 | КТП 488 ВЛ №1 ПС Столовская | ПАО "Россети Центр"-"Тамбовэнерго" | Тамбовский РЭС | Тамбовский р-н | 10/0,4 | 0.25 | 0.001 | 0.24267
5662 | КТП 490 ВЛ №1 ПС Столовская | ПАО "Россети Центр"-"Тамбовэнерго" | Тамбовский РЭС | Тамбовский р-н | 10/0,4 | 0.1 | 0.04 | 0.06
5663 | КТП 491 ВЛ №1 ПС Столовская | ПАО "Россети Центр"-"Тамбовэнерго" | Тамбовский РЭС | Тамбовский р-н | 10/0,4 | 0.16 | 0.004 | 0.15219
5664 | КТП 493 ВЛ №1 ПС Столовская | ПАО "Россети Центр"-"Тамбовэнерго" | Тамбовский РЭС | Тамбовский р-н | 10/0,4 | 0.16 | 0.002 | 0.15405
5665 | КТП 496 ВЛ №1 ПС Столовская | ПАО "Россети Центр"-"Тамбовэнерго" | Тамбовский РЭС | Тамбовский р-н | 10/0,4 | 0.16 | 0.013 | 0.14384
5666 | КТП 495 ВЛ №1 ПС Столовская | ПАО "Россети Центр"-"Тамбовэнерго" | Тамбовский РЭС | Тамбовский р-н | 10/0,4 | 0.4 | 0.246 | 0.154
5667 | КТП 497 ВЛ №4 ПС Столовская | ПАО "Россети Центр"-"Тамбовэнерго" | Тамбовский РЭС | Тамбовский р-н | 10/0,4 | 0.1 | 0.02 | 0.07888
5668 | КТП 498 ВЛ №4 ПС Столовская | ПАО "Россети Центр"-"Тамбовэнерго" | Тамбовский РЭС | Тамбовский р-н | 10/0,4 | 0.06 | 0.005 | 0.053824
5669 | КТП 500 ВЛ №4 ПС Столовская | ПАО "Россети Центр"-"Тамбовэнерго" | Тамбовский РЭС | Тамбовский р-н | 10/0,4 | 0.063 | 0.019 | 0.043755
5670 | КТП 501 ВЛ №4 ПС Столовская | ПАО "Россети Центр"-"Тамбовэнерго" | Тамбовский РЭС | Тамбовский р-н | 10/0,4 | 0.16 | 0.032 | 0.12621
5671 | КТП 504 ВЛ №4 ПС Столовская | ПАО "Россети Центр"-"Тамбовэнерго" | Тамбовский РЭС | Тамбовский р-н | 10/0,4 | 0.063 | 0.023 | 0.04
5672 | КТП 505 ВЛ №4 ПС Столовская | ПАО "Россети Центр"-"Тамбовэнерго" | Тамбовский РЭС | Тамбовский р-н | 10/0,4 | 0.25 | 0.024 | 0.22133
5673 | КТП 499 ВЛ №4 ПС Столовская | ПАО "Россети Центр"-"Тамбовэнерго" | Тамбовский РЭС | Тамбовский р-н | 10/0,4 | 0.1 | 0.033 | 0.066816
5674 | КТП 502 ВЛ №4 ПС Столовская | ПАО "Россети Центр"-"Тамбовэнерго" | Тамбовский РЭС | Тамбовский р-н | 10/0,4 | 0.1 | 0.012 | 0.086304
5675 | КТП 170 ВЛ №4 ПС Столовская | ПАО "Россети Центр"-"Тамбовэнерго" | Тамбовский РЭС | Тамбовский р-н | 10/0,4 | 0.063 | 0.031 | 0.032
5676 | КТП 494 ВЛ №1 ПС Столовская | ПАО "Россети Центр"-"Тамбовэнерго" | Тамбовский РЭС | Тамбовский р-н | 10/0,4 | 0.25 | 0.022 | 0.22318
5677 | КТП 492 ВЛ №1 ПС Столовская | ПАО "Россети Центр"-"Тамбовэнерго" | Тамбовский РЭС | Тамбовский р-н | 10/0,4 | 0.4 | 0.008 | 0.38234
5678 | КТП 503 ВЛ №4 ПС Столовская | ПАО "Россети Центр"-"Тамбовэнерго" | Тамбовский РЭС | Тамбовский р-н | 10/0,4 | 0.1 | 0.012 | 0.086304
5679 | СТП 747 ВЛ №4 ПС Столовская | ПАО "Россети Центр"-"Тамбовэнерго" | Тамбовский РЭС | Тамбовский р-н | 10/0,4 | 0.004 | 0.025 | 0.015
5680 | КТП 834 ВЛ №4 ПС Столовская | ПАО "Россети Центр"-"Тамбовэнерго" | Тамбовский РЭС | Тамбовский р-н | 10/0,4 | 0.16 | 0.093 | 0.067
5681 | СТП 1057 ВЛ №1 ПС Столовская | ПАО "Россети Центр"-"Тамбовэнерго" | Тамбовский РЭС | Тамбовский р-н | 10/0,4 | 0.063 | 0.04 | 0.023
5682 | СТП 1063 ВЛ №4 ПС Столовская | ПАО "Россети Центр"-"Тамбовэнерго" | Тамбовский РЭС | Тамбовский р-н | 10/0,4 | 0.063 | 0.04 | 0.023
5683 | КТП 694 ВЛ №1 ПС Столовская | ПАО "Россети Центр"-"Тамбовэнерго" | Тамбовский РЭС | Тамбовский р-н | 10/0,4 | 0.063 | 0.05 | 0.013
5684 | СТП 1138 ВЛ №4 ПС Столовская | ПАО "Россети Центр"-"Тамбовэнерго" | Тамбовский РЭС | Тамбовский р-н | 10/0,4 | 0.1 | 0.001 | 0.104
5685 | КТП 637 ВЛ №07 ПС Суравская | ПАО "Россети Центр"-"Тамбовэнерго" | Тамбовский РЭС | Тамбовский р-н | 10/0,4 | 0.1 | 0.093 | 0.007
5686 | КТП 1043 ВЛ №07 ПС Суравская | ПАО "Россети Центр"-"Тамбовэнерго" | Тамбовский РЭС | Тамбовский р-н | 10/0,4 | 0.16 | 0.027 | 0.13085
5687 | КТП 639 ВЛ №07 ПС Суравская | ПАО "Россети Центр"-"Тамбовэнерго" | Тамбовский РЭС | Тамбовский р-н | 10/0,4 | 0.1 | 0.023 | 0.076096
5688 | КТП 1067ВЛ №03 ПС Суравская | ПАО "Россети Центр"-"Тамбовэнерго" | Тамбовский РЭС | Тамбовский р-н | 10/0,4 | 0.1 | 0.093 | 0.007
5689 | КТП 1068 ВЛ №03 ПС Суравская | ПАО "Россети Центр"-"Тамбовэнерго" | Тамбовский РЭС | Тамбовский р-н | 10/0,4 | 0.1 | 0.088 | 0.012
5690 | КТП 1069 ВЛ №03 ПС Суравская | ПАО "Россети Центр"-"Тамбовэнерго" | Тамбовский РЭС | Тамбовский р-н | 10/0,4 | 0.4 | 0.233 | 0.167
5691 | КТП 1070 ВЛ №03 ПС Суравская | ПАО "Россети Центр"-"Тамбовэнерго" | Тамбовский РЭС | Тамбовский р-н | 10/0,4 | 0.1 | 0.012 | 0.086304
5692 | КТП 1071 ВЛ №03 ПС Суравская | ПАО "Россети Центр"-"Тамбовэнерго" | Тамбовский РЭС | Тамбовский р-н | 10/0,4 | 0.25 | 0.093 | 0.157
5693 | КТП 1079 ВЛ №03 ПС Суравская | ПАО "Россети Центр"-"Тамбовэнерго" | Тамбовский РЭС | Тамбовский р-н | 10/0,4 | 0.1 | 0.023 | 0.076096
5694 | КТП 1080 ВЛ №03 ПС Суравская | ПАО "Россети Центр"-"Тамбовэнерго" | Тамбовский РЭС | Тамбовский р-н | 10/0,4 | 0.1 | 0.093 | 0.007
5695 | КТП 1084 ВЛ №03 ПС Суравская | ПАО "Россети Центр"-"Тамбовэнерго" | Тамбовский РЭС | Тамбовский р-н | 10/0,4 | 0.1 | 0.015 | 0.08352
5696 | КТП 1083 ВЛ №03 ПС Суравская | ПАО "Россети Центр"-"Тамбовэнерго" | Тамбовский РЭС | Тамбовский р-н | 10/0,4 | 0.1 | 0.093 | 0.007
5697 | КТП 1082 ВЛ №03 ПС Суравская | ПАО "Россети Центр"-"Тамбовэнерго" | Тамбовский РЭС | Тамбовский р-н | 10/0,4 | 0.25 | 0.093 | 0.157
5698 | КТП 1081 ВЛ №03 ПС Суравская | ПАО "Россети Центр"-"Тамбовэнерго" | Тамбовский РЭС | Тамбовский р-н | 10/0,4 | 0.1 | 0.093 | 0.007
5699 | КТП 1075 ВЛ №03 ПС Суравская | ПАО "Россети Центр"-"Тамбовэнерго" | Тамбовский РЭС | Тамбовский р-н | 10/0,4 | 0.16 | 0.093 | 0.067
5700 | КТП 1076 ВЛ №03 ПС Суравская | ПАО "Россети Центр"-"Тамбовэнерго" | Тамбовский РЭС | Тамбовский р-н | 10/0,4 | 0.063 | 0.012 | 0.050251
5701 | КТП 1077 ВЛ №03 ПС Суравская | ПАО "Россети Центр"-"Тамбовэнерго" | Тамбовский РЭС | Тамбовский р-н | 10/0,4 | 0.063 | 0.003 | 0.058603
5702 | КТП 1078 ВЛ №03 ПС Суравская | ПАО "Россети Центр"-"Тамбовэнерго" | Тамбовский РЭС | Тамбовский р-н | 10/0,4 | 0.16 | 0.012 | 0.14477
5703 | КТП 1072 ВЛ №03 ПС Суравская | ПАО "Россети Центр"-"Тамбовэнерго" | Тамбовский РЭС | Тамбовский р-н | 10/0,4 | 0.16 | 0.093 | 0.067
5704 | КТП 1073 ВЛ №03 ПС Суравская | ПАО "Россети Центр"-"Тамбовэнерго" | Тамбовский РЭС | Тамбовский р-н | 10/0,4 | 0.1 | 0.093 | 0.007
5705 | КТП 1074 ВЛ №03 ПС Суравская | ПАО "Россети Центр"-"Тамбовэнерго" | Тамбовский РЭС | Тамбовский р-н | 10/0,4 | 0.1 | 0.093 | 0.007
5706 | КТП 1085 ВЛ №03 ПС Суравская | ПАО "Россети Центр"-"Тамбовэнерго" | Тамбовский РЭС | Тамбовский р-н | 10/0,4 | 0.1 | 0.046 | 0.054
5707 | КТП 646 ВЛ №04 ПС Суравская | ПАО "Россети Центр"-"Тамбовэнерго" | Тамбовский РЭС | Тамбовский р-н | 10/0,4 | 0.25 | 0.093 | 0.157
5708 | КТП 641 ВЛ №04 ПС Суравская | ПАО "Россети Центр"-"Тамбовэнерго" | Тамбовский РЭС | Тамбовский р-н | 10/0,4 | 0.25 | 0.015 | 0.22968
5709 | КТП 642 ВЛ №04 ПС Суравская | ПАО "Россети Центр"-"Тамбовэнерго" | Тамбовский РЭС | Тамбовский р-н | 10/0,4 | 0.25 | 0.017 | 0.22782
5710 | КТП 643 ВЛ №04 ПС Суравская | ПАО "Россети Центр"-"Тамбовэнерго" | Тамбовский РЭС | Тамбовский р-н | 10/0,4 | 0.25 | 0.013 | 0.23154
5711 | КТП 647 ВЛ №04 ПС Суравская | ПАО "Россети Центр"-"Тамбовэнерго" | Тамбовский РЭС | Тамбовский р-н | 10/0,4 | 0.16 | 0.058 | 0.102
5712 | КТП 645 ВЛ №04 ПС Суравская | ПАО "Россети Центр"-"Тамбовэнерго" | Тамбовский РЭС | Тамбовский р-н | 10/0,4 | 0.1 | 0.026 | 0.073312
5713 | КТП 644 ВЛ №04 ПС Суравская | ПАО "Россети Центр"-"Тамбовэнерго" | Тамбовский РЭС | Тамбовский р-н | 10/0,4 | 0.16 | 0.067 | 0.093
5714 | КТП 638 ВЛ №07 ПС Суравская | ПАО "Россети Центр"-"Тамбовэнерго" | Тамбовский РЭС | Тамбовский р-н | 10/0,4 | 0.16 | 0.042 | 0.11693
5715 | КТП 669 ВЛ №08 ПС Суравская | ПАО "Россети Центр"-"Тамбовэнерго" | Тамбовский РЭС | Тамбовский р-н | 10/0,4 | 1.26 | 0.012 | 1.2166
5716 | КТП 665 ВЛ №04 ПС Суравская | ПАО "Россети Центр"-"Тамбовэнерго" | Тамбовский РЭС | Тамбовский р-н | 10/0,4 | 0.1 | 0.013 | 0.085376
5717 | СТП 680 ВЛ №03 ПС Суравская | ПАО "Россети Центр"-"Тамбовэнерго" | Тамбовский РЭС | Тамбовский р-н | 10/0,4 | 0.1 | 0.059 | 0.041
5718 | СТП 780 ВЛ №03 ПС Суравская | ПАО "Россети Центр"-"Тамбовэнерго" | Тамбовский РЭС | Тамбовский р-н | 10/0,4 | 0.1 | 0.09 | 0.01
5719 | СТП 890 ВЛ №03 ПС Суравская | ПАО "Россети Центр"-"Тамбовэнерго" | Тамбовский РЭС | Тамбовский р-н | 10/0,4 | 0.063 | 0.059 | 0.004
5720 | СТП 952 ВЛ №03 ПС Суравская | ПАО "Россети Центр"-"Тамбовэнерго" | Тамбовский РЭС | Тамбовский р-н | 10/0,4 | 0.025 | 0.003 | 0.021576
5721 | КТП 997 ВЛ №03 ПС Суравская | ПАО "Россети Центр"-"Тамбовэнерго" | Тамбовский РЭС | Тамбовский р-н | 10/0,4 | 0.16 | 0.019 | 0.13827
5722 | СТП 1017 ВЛ №7 ПС Суравская | ПАО "Россети Центр"-"Тамбовэнерго" | Тамбовский РЭС | Тамбовский р-н | 10/0,4 | 0.063 | 0.032 | 0.031
5723 | СТП 1018 ВЛ №7 ПС Суравская | ПАО "Россети Центр"-"Тамбовэнерго" | Тамбовский РЭС | Тамбовский р-н | 10/0,4 | 0.1 | 0.041 | 0.059
5724 | СТП 1107 ВЛ №03 ПС Суравская | ПАО "Россети Центр"-"Тамбовэнерго" | Тамбовский РЭС | Тамбовский р-н | 10/0,4 | 0.063 | 0.04 | 0.023
5725 | СТП 1158 ВЛ 10 кВ №3 ПС Суравская | ПАО "Россети Центр"-"Тамбовэнерго" | Тамбовский РЭС | Тамбовский р-н | 10/0,4 | 0.025 | 0.001 | 0.025
5726 | СТП 1164 ВЛ 10кВ №03 ПС Суравская | ПАО "Россети Центр"-"Тамбовэнерго" | Тамбовский РЭС | Тамбовский р-н | 10/0,4 | 0.1 | 0.025 | 0.08
5727 | КТП 649 КЛ №29 ПС Тамбовская №3 | ПАО "Россети Центр"-"Тамбовэнерго" | Тамбовский РЭС | Тамбовский р-н | 6/0,4 | 0.126 | 0.117 | 0.009
5728 | КТП 190 ВЛ №38 ПС Тамбовская №5 | ПАО "Россети Центр"-"Тамбовэнерго" | Тамбовский РЭС | Тамбовский р-н | 6/0,4 | 0.4 | 0.057 | 0.31899
5729 | ЗТП 188 ВЛ №07 ПС Тамбовская №5 | ПАО "Россети Центр"-"Тамбовэнерго" | Тамбовский РЭС | Тамбовский р-н | 6/0,4 | 0.63 | 0.459 | 0.191
5730 | ЗТП 193 ВЛ №17 ПС Тамбовская №5 | ПАО "Россети Центр"-"Тамбовэнерго" | Тамбовский РЭС | Тамбовский р-н | 6/0,4 | 1.03 | 0.284 | 0.69378
5731 | КТП 194 ВЛ №17 ПС Тамбовская №5 | ПАО "Россети Центр"-"Тамбовэнерго" | Тамбовский РЭС | Тамбовский р-н | 6/0,4 | 0.25 | 0.168 | 0.07626
5732 | КТП 189 ВЛ №38 ПС Тамбовская №5 | ПАО "Россети Центр"-"Тамбовэнерго" | Тамбовский РЭС | Тамбовский р-н | 6/0,4 | 0.25 | 0.06 | 0.1767
5733 | КТП 191 ВЛ №38 ПС Тамбовская №5 | ПАО "Россети Центр"-"Тамбовэнерго" | Тамбовский РЭС | Тамбовский р-н | 6/0,4 | 0.25 | 0.055 | 0.18135
5734 | КТП 192 ВЛ №38 ПС Тамбовская №5 | ПАО "Россети Центр"-"Тамбовэнерго" | Тамбовский РЭС | Тамбовский р-н | 6/0,4 | 0.16 | 0.031 | 0.11997
5735 | СТП 786 ВЛ №38 ПС Тамбовская №5 | ПАО "Россети Центр"-"Тамбовэнерго" | Тамбовский РЭС | Тамбовский р-н | 6/0,4 | 0.1 | 0.074 | 0.02418
5736 | СТП 863 ВЛ №38 ПС Тамбовская №5 | ПАО "Россети Центр"-"Тамбовэнерго" | Тамбовский РЭС | Тамбовский р-н | 6/0,4 | 0.063 | 0.009 | 0.053035
5737 | КТП 878 ВЛ №38 ПС Тамбовская №5 | ПАО "Россети Центр"-"Тамбовэнерго" | Тамбовский РЭС | Тамбовский р-н | 6/0,4 | 0.16 | 0.05 | 0.1023
5738 | КТП 925 ВЛ №07 ПС Тамбовская №5 | ПАО "Россети Центр"-"Тамбовэнерго" | Тамбовский РЭС | Тамбовский р-н | 6/0,4 | 0.16 | 0.141 | 0.019
5739 | КТП 936 ВЛ №38 ПС Тамбовская №5 | ПАО "Россети Центр"-"Тамбовэнерго" | Тамбовский РЭС | Тамбовский р-н | 6/0,4 | 0.16 | 0.081 | 0.079
5740 | СТП 917 ВЛ №7 ПС Тамбовская №5 | ПАО "Россети Центр"-"Тамбовэнерго" | Тамбовский РЭС | Тамбовский р-н | 6/0,4 | 0.063 | 0.013 | 0.049323
5741 | КТП 1022 КЛ №31, 40 ПС Тамбовская №5 | ПАО "Россети Центр"-"Тамбовэнерго" | Тамбовский РЭС | Тамбовский р-н | 6/0,4 | 0.32 | 0.126 | 0.194
5742 | СТП 1033 ВЛ №38 ПС Тамбовская №5 | ПАО "Россети Центр"-"Тамбовэнерго" | Тамбовский РЭС | Тамбовский р-н | 6/0,4 | 0.063 | 0.019 | 0.043755
5743 | КТП 1058 ВЛ №38 ПС Тамбовская №5 | ПАО "Россети Центр"-"Тамбовэнерго" | Тамбовский РЭС | Тамбовский р-н | 6/0,4 | 0.25 | 0.226 | 0.024
5744 | ТП 1033 ВЛ 6кВ №38 ПС Тамбовская №5 | ПАО "Россети Центр"-"Тамбовэнерго" | Тамбовский РЭС | Тамбовский р-н | 6/0,4 | 0.063 | 0.003 | 0.058603
5745 | КТП 1117 ВЛ №38 ПС Тамбовская №5 | ПАО "Россети Центр"-"Тамбовэнерго" | Тамбовский РЭС | Тамбовский р-н | 10/0,4 | 0.16 | 0.13 | 0.03
5746 | КТП № 1176 ВЛ №38 ПС Тамбовская №5 | ПАО "Россети Центр"-"Тамбовэнерго" | Тамбовский РЭС | Тамбовский р-н | 6/0,4 | 0.16 | 0.03 | 0.138
5747 | КТП 1131 ВЛ №38 ПС Тамбовская №5 | ПАО "Россети Центр"-"Тамбовэнерго" | Тамбовский РЭС | Тамбовский р-н | 6/0,4 | 0.25 | 0.055 | 0.208
5748 | КТП 1128 ВЛ №38 ПС Тамбовская №5 | ПАО "Россети Центр"-"Тамбовэнерго" | Тамбовский РЭС | Тамбовский р-н | 6/0,4 | 0.4 | 0.03 | 0.39
5749 | СТП 1159 ВЛ №38 ПС Тамбовская №5 | ПАО "Россети Центр"-"Тамбовэнерго" | Тамбовский РЭС | Тамбовский р-н | 6/0,4 | 0.063 | 0.03 | 0.036
5750 | КТП 059 ВЛ №03 ПС Тамбовская №6 | ПАО "Россети Центр"-"Тамбовэнерго" | Тамбовский РЭС | Тамбовский р-н | 10/0,4 | 0.1 | 0.052 | 0
5751 | КТП 070 ВЛ №15 ПС Тамбовская №6 | ПАО "Россети Центр"-"Тамбовэнерго" | Тамбовский РЭС | Тамбовский р-н | 10/0,4 | 0.16 | 0.03 | 0.121
5752 | КТП 071 ВЛ №17 ПС Тамбовская №6 | ПАО "Россети Центр"-"Тамбовэнерго" | Тамбовский РЭС | Тамбовский р-н | 10/0,4 | 0.16 | 0.022 | 0.128
5753 | КТП 079 ВЛ №17 ПС Тамбовская №6 | ПАО "Россети Центр"-"Тамбовэнерго" | Тамбовский РЭС | Тамбовский р-н | 10/0,4 | 0.1 | 0.039 | 0.057
5754 | КТП 066 ВЛ №15 ПС Тамбовская №6 | ПАО "Россети Центр"-"Тамбовэнерго" | Тамбовский РЭС | Тамбовский р-н | 10/0,4 | 0.25 | 0.231 | 0.018
5755 | КТП 058 ВЛ №03 ПС Тамбовская №6 | ПАО "Россети Центр"-"Тамбовэнерго" | Тамбовский РЭС | Тамбовский р-н | 10/0,4 | 0.16 | 0.027 | 0.124
5756 | КТП П-1041 ВЛ №14 ПС Тамбовская №6 | ПАО "Россети Центр"-"Тамбовэнерго" | Тамбовский РЭС | Тамбовский р-н | 10/0,4 | 0.1 | 0.079 | 0.02
5757 | КТП 060 ВЛ №14 ПС Тамбовская №6 | ПАО "Россети Центр"-"Тамбовэнерго" | Тамбовский РЭС | Тамбовский р-н | 10/0,4 | 0.16 | 0.052 | 0.1
5758 | КТП 061 ВЛ №14 ПС Тамбовская №6 | ПАО "Россети Центр"-"Тамбовэнерго" | Тамбовский РЭС | Тамбовский р-н | 10/0,4 | 0.06 | 0.02 | 0.037
5759 | МТП 081 ВЛ №14 ПС Тамбовская №6 | ПАО "Россети Центр"-"Тамбовэнерго" | Тамбовский РЭС | Тамбовский р-н | 10/0,4 | 0.05 | 0.031 | 0.018
5760 | КТП 063 ВЛ №14 ПС Тамбовская №6 | ПАО "Россети Центр"-"Тамбовэнерго" | Тамбовский РЭС | Тамбовский р-н | 10/0,4 | 0.1 | 0.038 | 0.058
5761 | ЗТП П-1042 ВЛ №21 ПС Тамбовская №6 | ПАО "Россети Центр"-"Тамбовэнерго" | Тамбовский РЭС | Тамбовский р-н | 10/0,4 | 1.26 | 0.101 | 1.078
5762 | КТП 092 ВЛ №19 ПС Тамбовская №6 | ПАО "Россети Центр"-"Тамбовэнерго" | Тамбовский РЭС | Тамбовский р-н | 10/0,4 | 0.16 | 0.016 | 0.134
5763 | КТП 093 ВЛ №19 ПС Тамбовская №6 | ПАО "Россети Центр"-"Тамбовэнерго" | Тамбовский РЭС | Тамбовский р-н | 10/0,4 | 0.1 | 0.037 | 0.059
5764 | КТП 094 ВЛ №19 ПС Тамбовская №6 | ПАО "Россети Центр"-"Тамбовэнерго" | Тамбовский РЭС | Тамбовский р-н | 10/0,4 | 0.16 | 0.073 | 0.081
5765 | КТП 095 ВЛ №19 ПС Тамбовская №6 | ПАО "Россети Центр"-"Тамбовэнерго" | Тамбовский РЭС | Тамбовский р-н | 10/0,4 | 0.16 | 0.09 | 0.065
5766 | КТП 096 ВЛ №19 ПС Тамбовская №6 | ПАО "Россети Центр"-"Тамбовэнерго" | Тамбовский РЭС | Тамбовский р-н | 10/0,4 | 0.1 | 0.018 | 0.076
5767 | КТП 097 ВЛ №19 ПС Тамбовская №6 | ПАО "Россети Центр"-"Тамбовэнерго" | Тамбовский РЭС | Тамбовский р-н | 10/0,4 | 0.16 | 0.031 | 0.12
5768 | КТП 098 ВЛ №19 ПС Тамбовская №6 | ПАО "Россети Центр"-"Тамбовэнерго" | Тамбовский РЭС | Тамбовский р-н | 10/0,4 | 0.4 | 0.37 | 0.028
5769 | КТП 073 ВЛ №17 ПС Тамбовская №6 | ПАО "Россети Центр"-"Тамбовэнерго" | Тамбовский РЭС | Тамбовский р-н | 10/0,4 | 0.25 | 0.16 | 0.084
5770 | КТП 086 ВЛ №17 ПС Тамбовская №6 | ПАО "Россети Центр"-"Тамбовэнерго" | Тамбовский РЭС | Тамбовский р-н | 10/0,4 | 0.63 | 0.518 | 0.104
5771 | КТП 088 ВЛ №17 ПС Тамбовская №6 | ПАО "Россети Центр"-"Тамбовэнерго" | Тамбовский РЭС | Тамбовский р-н | 10/0,4 | 0.16 | 0.153 | 0.007
5772 | КТП 087 ВЛ №17 ПС Тамбовская №6 | ПАО "Россети Центр"-"Тамбовэнерго" | Тамбовский РЭС | Тамбовский р-н | 10/0,4 | 0.4 | 0.024 | 0.35
5773 | КТП 075 ВЛ №15 ПС Тамбовская №6 | ПАО "Россети Центр"-"Тамбовэнерго" | Тамбовский РЭС | Тамбовский р-н | 10/0,4 | 0.25 | 0.197 | 0.049
5774 | КТП 077 ВЛ №17 ПС Тамбовская №6 | ПАО "Россети Центр"-"Тамбовэнерго" | Тамбовский РЭС | Тамбовский р-н | 10/0,4 | 0.1 | 0.031 | 0.064
5775 | КТП 084 ВЛ №17 ПС Тамбовская №6 | ПАО "Россети Центр"-"Тамбовэнерго" | Тамбовский РЭС | Тамбовский р-н | 10/0,4 | 0.16 | 0.022 | 0.128
5776 | КТП 083 ВЛ №17 ПС Тамбовская №6 | ПАО "Россети Центр"-"Тамбовэнерго" | Тамбовский РЭС | Тамбовский р-н | 10/0,4 | 0.16 | 0.03 | 0.121
5777 | КТП 069 ВЛ №15 ПС Тамбовская №6 | ПАО "Россети Центр"-"Тамбовэнерго" | Тамбовский РЭС | Тамбовский р-н | 10/0,4 | 0.16 | 0.027 | 0.124
5778 | КТП 081 ВЛ №17 ПС Тамбовская №6 | ПАО "Россети Центр"-"Тамбовэнерго" | Тамбовский РЭС | Тамбовский р-н | 10/0,4 | 0.16 | 0.068 | 0.086
5779 | КТП 091 ВЛ №19 ПС Тамбовская №6 | ПАО "Россети Центр"-"Тамбовэнерго" | Тамбовский РЭС | Тамбовский р-н | 10/0,4 | 0.1 | 0.056 | 0.041
5780 | КТП 078 ВЛ №17 ПС Тамбовская №6 | ПАО "Россети Центр"-"Тамбовэнерго" | Тамбовский РЭС | Тамбовский р-н | 10/0,4 | 0.25 | 0.017 | 0.217
5781 | КТП 072 ВЛ №17 ПС Тамбовская №6 | ПАО "Россети Центр"-"Тамбовэнерго" | Тамбовский РЭС | Тамбовский р-н | 10/0,4 | 0.063 | 0.024 | 0.036
5782 | КТП 080 ВЛ №17 ПС Тамбовская №6 | ПАО "Россети Центр"-"Тамбовэнерго" | Тамбовский РЭС | Тамбовский р-н | 10/0,4 | 0.25 | 0.025 | 0.209
5783 | КТП 068 ВЛ №15 ПС Тамбовская №6 | ПАО "Россети Центр"-"Тамбовэнерго" | Тамбовский РЭС | Тамбовский р-н | 10/0,4 | 0.1 | 0.023 | 0.072
5784 | КТП 082 ВЛ №17 ПС Тамбовская №6 | ПАО "Россети Центр"-"Тамбовэнерго" | Тамбовский РЭС | Тамбовский р-н | 10/0,4 | 0.16 | 0.016 | 0.134
5785 | ЗТП 085 ВЛ №17 ПС Тамбовская №6 | ПАО "Россети Центр"-"Тамбовэнерго" | Тамбовский РЭС | Тамбовский р-н | 10/0,4 | 0.8 | 0.044 | 0.703
5786 | КТП 067 ВЛ №15 ПС Тамбовская №6 | ПАО "Россети Центр"-"Тамбовэнерго" | Тамбовский РЭС | Тамбовский р-н | 10/0,4 | 0.1 | 0.037 | 0.059
5787 | КТП 057 ВЛ №03 ПС Тамбовская №6 | ПАО "Россети Центр"-"Тамбовэнерго" | Тамбовский РЭС | Тамбовский р-н | 10/0,4 | 0.16 | 0.023 | 0.127
5788 | КТП 089 ВЛ №19 ПС Тамбовская №6 | ПАО "Россети Центр"-"Тамбовэнерго" | Тамбовский РЭС | Тамбовский р-н | 10/0,4 | 0.25 | 0.162 | 0.082
5789 | КТП 056 ВЛ №03 ПС Тамбовская №6 | ПАО "Россети Центр"-"Тамбовэнерго" | Тамбовский РЭС | Тамбовский р-н | 10/0,4 | 0.16 | 0.044 | 0.108
5790 | КТП 064 ВЛ №14 ПС Тамбовская №6 | ПАО "Россети Центр"-"Тамбовэнерго" | Тамбовский РЭС | Тамбовский р-н | 10/0,4 | 0.063 | 0.039 | 0.022
5791 | КТП 090 ВЛ №19 ПС Тамбовская №6 | ПАО "Россети Центр"-"Тамбовэнерго" | Тамбовский РЭС | Тамбовский р-н | 10/0,4 | 0.1 | 0.029 | 0.066
5792 | КТП 076 ВЛ №17 ПС Тамбовская №6 | ПАО "Россети Центр"-"Тамбовэнерго" | Тамбовский РЭС | Тамбовский р-н | 10/0,4 | 0.4 | 0.294 | 0.099
5793 | КТП 074 ВЛ №17 ПС Тамбовская №6 | ПАО "Россети Центр"-"Тамбовэнерго" | Тамбовский РЭС | Тамбовский р-н | 10/0,4 | 0.25 | 0.037 | 0.198
5794 | СТП 065 ВЛ №14 ПС Тамбовская №6 | ПАО "Россети Центр"-"Тамбовэнерго" | Тамбовский РЭС | Тамбовский р-н | 10/0,4 | 0.1 | 0.083 | 0.016
5795 | СТП 676 ВЛ №17 ПС Тамбовская №6 | ПАО "Россети Центр"-"Тамбовэнерго" | Тамбовский РЭС | Тамбовский р-н | 10/0,4 | 0.16 | 0.024 | 0.126
5796 | КТП 690 ВЛ №15 ПС Тамбовская №6 | ПАО "Россети Центр"-"Тамбовэнерго" | Тамбовский РЭС | Тамбовский р-н | 10/0,4 | 0.1 | 0.04 | 0.056
5797 | СТП 693 ВЛ №21 ПС Тамбовская №6 | ПАО "Россети Центр"-"Тамбовэнерго" | Тамбовский РЭС | Тамбовский р-н | 10/0,4 | 0.16 | 0.124 | 0.033
5798 | СТП 750 ВЛ №14 ПС Тамбовская №6 | ПАО "Россети Центр"-"Тамбовэнерго" | Тамбовский РЭС | Тамбовский р-н | 10/0,4 | 0.025 | 0.025 | 0
5799 | СТП 784 ВЛ №14 ПС Тамбовская №6 | ПАО "Россети Центр"-"Тамбовэнерго" | Тамбовский РЭС | Тамбовский р-н | 10/0,4 | 0.1 | 0.02 | 0.074
5800 | КТП 785 ВЛ №14 ПС Тамбовская №6 | ПАО "Россети Центр"-"Тамбовэнерго" | Тамбовский РЭС | Тамбовский р-н | 10/0,4 | 0.4 | 0.105 | 0.274
5801 | СТП 799 ВЛ №14 ПС Тамбовская №6 | ПАО "Россети Центр"-"Тамбовэнерго" | Тамбовский РЭС | Тамбовский р-н | 10/0,4 | 0.1 | 0.024 | 0.071
5802 | СТП 797 ВЛ №14 ПС Тамбовская №6 | ПАО "Россети Центр"-"Тамбовэнерго" | Тамбовский РЭС | Тамбовский р-н | 10/0,4 | 0.1 | 0.03 | 0.065
5803 | СТП 798 ВЛ №14 ПС Тамбовская №6 | ПАО "Россети Центр"-"Тамбовэнерго" | Тамбовский РЭС | Тамбовский р-н | 10/0,4 | 0.1 | 0.03 | 0.065
5804 | СТП 776 ВЛ №14 ПС Тамбовская №6 | ПАО "Россети Центр"-"Тамбовэнерго" | Тамбовский РЭС | Тамбовский р-н | 10/0,4 | 0.1 | 0.037 | 0.059
5805 | СТП 777 ВЛ №14 ПС Тамбовская №6 | ПАО "Россети Центр"-"Тамбовэнерго" | Тамбовский РЭС | Тамбовский р-н | 10/0,4 | 0.1 | 0.017 | 0.077
5806 | СТП 801 ВЛ №14 ПС Тамбовская №6 | ПАО "Россети Центр"-"Тамбовэнерго" | Тамбовский РЭС | Тамбовский р-н | 10/0,4 | 0.1 | 0.058 | 0.039
5807 | СТП 814 ВЛ №14 ПС Тамбовская №6 | ПАО "Россети Центр"-"Тамбовэнерго" | Тамбовский РЭС | Тамбовский р-н | 10/0,4 | 0.1 | 0.016 | 0.078
5808 | КТП 818 КЛ №35 ПС Тамбовская №6 | ПАО "Россети Центр"-"Тамбовэнерго" | Тамбовский РЭС | Тамбовский р-н | 10/0,4 | 0.63 | 0.232 | 0.37
5809 | КТП 819 КЛ №35 ПС Тамбовская №6 | ПАО "Россети Центр"-"Тамбовэнерго" | Тамбовский РЭС | Тамбовский р-н | 10/0,4 | 0.63 | 0.32 | 0.288
5810 | СТП 805 ВЛ №14 ПС Тамбовская №6 | ПАО "Россети Центр"-"Тамбовэнерго" | Тамбовский РЭС | Тамбовский р-н | 10/0,4 | 0.1 | 0.024 | 0.071
5811 | СТП 808 ВЛ №14 ПС Тамбовская №6 | ПАО "Россети Центр"-"Тамбовэнерго" | Тамбовский РЭС | Тамбовский р-н | 10/0,4 | 0.1 | 0.048 | 0.048
5812 | СТП 806 ВЛ №14 ПС Тамбовская №6 | ПАО "Россети Центр"-"Тамбовэнерго" | Тамбовский РЭС | Тамбовский р-н | 10/0,4 | 0.1 | 0.016 | 0.078
5813 | СТП 809 ВЛ №14 ПС Тамбовская №6 | ПАО "Россети Центр"-"Тамбовэнерго" | Тамбовский РЭС | Тамбовский р-н | 10/0,4 | 0.1 | 0.031 | 0.064
5814 | СТП 810 ВЛ №14 ПС Тамбовская №6 | ПАО "Россети Центр"-"Тамбовэнерго" | Тамбовский РЭС | Тамбовский р-н | 10/0,4 | 0.1 | 0.016 | 0.078
5815 | СТП 812 ВЛ №14 ПС Тамбовская №6 | ПАО "Россети Центр"-"Тамбовэнерго" | Тамбовский РЭС | Тамбовский р-н | 10/0,4 | 0.1 | 0.02 | 0.074
5816 | СТП 813 ВЛ №14 ПС Тамбовская №6 | ПАО "Россети Центр"-"Тамбовэнерго" | Тамбовский РЭС | Тамбовский р-н | 10/0,4 | 0.1 | 0.016 | 0.078
5817 | СТП 816 ВЛ №14 ПС Тамбовская №6 | ПАО "Россети Центр"-"Тамбовэнерго" | Тамбовский РЭС | Тамбовский р-н | 10/0,4 | 0.1 | 0.022 | 0.073
5818 | КТП 807 ВЛ №14 ПС Тамбовская №6 | ПАО "Россети Центр"-"Тамбовэнерго" | Тамбовский РЭС | Тамбовский р-н | 10/0,4 | 0.25 | 0.029 | 0.206
5819 | СТП 823 ВЛ №14 ПС Тамбовская №6 | ПАО "Россети Центр"-"Тамбовэнерго" | Тамбовский РЭС | Тамбовский р-н | 10/0,4 | 0.1 | 0.029 | 0.066
5820 | СТП 824 ВЛ №14 ПС Тамбовская №6 | ПАО "Россети Центр"-"Тамбовэнерго" | Тамбовский РЭС | Тамбовский р-н | 10/0,4 | 0.1 | 0.037 | 0.059
5821 | СТП 825 ВЛ №14 ПС Тамбовская №6 | ПАО "Россети Центр"-"Тамбовэнерго" | Тамбовский РЭС | Тамбовский р-н | 10/0,4 | 0.1 | 0.061 | 0.036
5822 | СТП 826 ВЛ №14 ПС Тамбовская №6 | ПАО "Россети Центр"-"Тамбовэнерго" | Тамбовский РЭС | Тамбовский р-н | 10/0,4 | 0.1 | 0.074 | 0.024
5823 | СТП 827 ВЛ №14 ПС Тамбовская №6 | ПАО "Россети Центр"-"Тамбовэнерго" | Тамбовский РЭС | Тамбовский р-н | 10/0,4 | 0.1 | 0.083 | 0.016
5824 | СТП 828 ВЛ №14 ПС Тамбовская №6 | ПАО "Россети Центр"-"Тамбовэнерго" | Тамбовский РЭС | Тамбовский р-н | 10/0,4 | 0.1 | 0.017 | 0.077
5825 | СТП 829 ВЛ №14 ПС Тамбовская №6 | ПАО "Россети Центр"-"Тамбовэнерго" | Тамбовский РЭС | Тамбовский р-н | 10/0,4 | 0.1 | 0.029 | 0.066
5826 | СТП 811 ВЛ №14 ПС Тамбовская №6 | ПАО "Россети Центр"-"Тамбовэнерго" | Тамбовский РЭС | Тамбовский р-н | 10/0,4 | 0.1 | 0.023 | 0.072
5827 | СТП 836 ВЛ 14 ПС Тамбовская №6 | ПАО "Россети Центр"-"Тамбовэнерго" | Тамбовский РЭС | Тамбовский р-н | 10/0,4 | 0.1 | 0.083 | 0.016
5828 | СТП 837 ВЛ 14 ПС Тамбовская №6 | ПАО "Россети Центр"-"Тамбовэнерго" | Тамбовский РЭС | Тамбовский р-н | 10/0,4 | 0.1 | 0.083 | 0.016
5829 | КТП 842 ВЛ №14 ПС Тамбовская №6 | ПАО "Россети Центр"-"Тамбовэнерго" | Тамбовский РЭС | Тамбовский р-н | 10/0,4 | 0.4 | 0.186 | 0.199
5830 | СТП 844 ВЛ №14 ПС Тамбовская №6 | ПАО "Россети Центр"-"Тамбовэнерго" | Тамбовский РЭС | Тамбовский р-н | 10/0,4 | 0.1 | 0.062 | 0.035
5831 | КТП 883 ВЛ №19 ПС Тамбовская №6 | ПАО "Россети Центр"-"Тамбовэнерго" | Тамбовский РЭС | Тамбовский р-н | 10/0,4 | 0.16 | 0.07 | 0.084
5832 | СТП 869 ВЛ №21 ПС Тамбовская №6 | ПАО "Россети Центр"-"Тамбовэнерго" | Тамбовский РЭС | Тамбовский р-н | 10/0,4 | 0.063 | 0.05 | 0.012
5833 | КТП 875 ВЛ №03 ПС Тамбовская №6 | ПАО "Россети Центр"-"Тамбовэнерго" | Тамбовский РЭС | Тамбовский р-н | 10/0,4 | 0.16 | 0.138 | 0.02
5834 | СТП 944 ВЛ №14 ПС Тамбовская №6 | ПАО "Россети Центр"-"Тамбовэнерго" | Тамбовский РЭС | Тамбовский р-н | 10/0,4 | 0.1 | 0.017 | 0.077
5835 | СТП 942 ВЛ №19 ПС Тамбовская №6 | ПАО "Россети Центр"-"Тамбовэнерго" | Тамбовский РЭС | Тамбовский р-н | 10/0,4 | 0.025 | 0.025 | 0
5836 | СТП 957 ВЛ №14 ПС Тамбовская №6 | ПАО "Россети Центр"-"Тамбовэнерго" | Тамбовский РЭС | Тамбовский р-н | 10/0,4 | 0.1 | 0.0207 | 0.074
5837 | КТП 969 ВЛ №19 ПС Тамбовская №6 | ПАО "Россети Центр"-"Тамбовэнерго" | Тамбовский РЭС | Тамбовский р-н | 10/0,4 | 0.16 | 0.00345 | 0.146
5838 | КТП 987 ВЛ №14 ПС Тамбовская №6 | ПАО "Россети Центр"-"Тамбовэнерго" | Тамбовский РЭС | Тамбовский р-н | 10/0,4 | 0.16 | 0.00345 | 0.146
5839 | КТП 979 ВЛ №14 ПС Тамбовская №6 | ПАО "Россети Центр"-"Тамбовэнерго" | Тамбовский РЭС | Тамбовский р-н | 10/0,4 | 0.25 | 0.00115 | 0.231
5840 | КТП 1001 КЛ №3, 8 ПС Тамбовская №6 | ПАО "Россети Центр"-"Тамбовэнерго" | Тамбовский РЭС | Тамбовский р-н | 10/0,4 | 0.32 | 0.00805 | 0.29
5841 | КТП 999 КЛ №3 КТП 818, №24 ПС Тамбовская №6 | ПАО "Россети Центр"-"Тамбовэнерго" | Тамбовский РЭС | Тамбовский р-н | 10/0,4 | 0.32 | 0.00115 | 0.297
5842 | СТП 1002 ВЛ №14 ПС Тамбовская №6 | ПАО "Россети Центр"-"Тамбовэнерго" | Тамбовский РЭС | Тамбовский р-н | 10/0,4 | 0.063 | 0.00115 | 0.058
5843 | КТП 1006 КЛ №19 ПС Тамбовская №6 | ПАО "Россети Центр"-"Тамбовэнерго" | Тамбовский РЭС | Тамбовский р-н | 10/0,4 | 0.04 | 0.04 | 0
5844 | КТП 1004 ВЛ №19 ПС Тамбовская №6 | ПАО "Россети Центр"-"Тамбовэнерго" | Тамбовский РЭС | Тамбовский р-н | 10/0,4 | 0.63 | 0.407 | 0.207
5845 | КТП 1008 ВЛ №35, №14 ПС Тамбовская №6 | ПАО "Россети Центр"-"Тамбовэнерго" | Тамбовский РЭС | Тамбовский р-н | 10/0,4 | 0.32 | 0.074 | 0.229
5846 | КТП 1005 №19 ПС Тамбовская №6 | ПАО "Россети Центр"-"Тамбовэнерго" | Тамбовский РЭС | Тамбовский р-н | 10/0,4 | 0.16 | 0.024 | 0.126
5847 | КТП 1021 ВЛ №14 ПС Тамбовская №6 | ПАО "Россети Центр"-"Тамбовэнерго" | Тамбовский РЭС | Тамбовский р-н | 10/0,4 | 0.16 | 0.021 | 0.129
5848 | СТП 1029 ВЛ №14 ПС Тамбовская №6 | ПАО "Россети Центр"-"Тамбовэнерго" | Тамбовский РЭС | Тамбовский р-н | 10/0,4 | 0.063 | 0.027 | 0.033
5849 | КТП 1037 ВЛ №08 ПС Тамбовская №6 | ПАО "Россети Центр"-"Тамбовэнерго" | Тамбовский РЭС | Тамбовский р-н | 10/0,4 | 0.63 | 0.592 | 0.035
5850 | КТП 1035 ВЛ №14 ПС Тамбовская №6 | ПАО "Россети Центр"-"Тамбовэнерго" | Тамбовский РЭС | Тамбовский р-н | 10/0,4 | 0.16 | 0.05 | 0.102
5851 | СТП 1052 ВЛ №14 ПС Тамбовская №6 | ПАО "Россети Центр"-"Тамбовэнерго" | Тамбовский РЭС | Тамбовский р-н | 10/0,4 | 0.063 | 0.038 | 0.023
5852 | КТП 1093 КЛ №12,№23 ПС Тамбовская №6 | ПАО "Россети Центр"-"Тамбовэнерго" | Тамбовский РЭС | Тамбовский р-н | 10/0,4 | 2 | 1.415 | 0.544
5854 | КТП 1110 ВЛ №14 ПС Тамбовская №6 | ПАО "Россети Центр"-"Тамбовэнерго" | Тамбовский РЭС | Тамбовский р-н | 10/0,4 | 0.16 | 0.073 | 0.081
5855 | СТП 1109 ВЛ №14 ПС Тамбовская №6 | ПАО "Россети Центр"-"Тамбовэнерго" | Тамбовский РЭС | Тамбовский р-н | 10/0,4 | 0.025 | 0.02 | 0.005
5856 | СТП 1111 ВЛ №14 ПС Тамбовская №6 | ПАО "Россети Центр"-"Тамбовэнерго" | Тамбовский РЭС | Тамбовский р-н | 10/0,4 | 0.025 | 0.023 | 0.002
5857 | КТП № 1175 ВЛ 10кВ № 14 ПС Тамбовская №6 | ПАО "Россети Центр"-"Тамбовэнерго" | Тамбовский РЭС | Тамбовский р-н | 10/0,4 | 0.16 | 0.045 | 0.123
5858 | КТП 1184 ВЛ №14 ПС Тамбовская №6 | ПАО "Россети Центр"-"Тамбовэнерго" | Тамбовский РЭС | Тамбовский р-н | 10/0,4 | 0.063 | 0.027 | 0.039
5859 | СТП 1133 ВЛ №14 ПС Тамбовская №6 | ПАО "Россети Центр"-"Тамбовэнерго" | Тамбовский РЭС | Тамбовский р-н | 10/0,4 | 0.025 | 0.005 | 0.021
5860 | СТП 1139 ВЛ №13 ПС Тамбовская №6 | ПАО "Россети Центр"-"Тамбовэнерго" | Тамбовский РЭС | Тамбовский р-н | 10/0,4 | 0.04 | 0.005 | 0.037
5861 | КТП 1129 ВЛ №19 ПС Тамбовская №6 | ПАО "Россети Центр"-"Тамбовэнерго" | Тамбовский РЭС | Тамбовский р-н | 10/0,4 | 0.25 | 0.13 | 0.0133
5862 | КТП 1132 ВЛ №19 ПС Тамбовская №6 | ПАО "Россети Центр"-"Тамбовэнерго" | Тамбовский РЭС | Тамбовский р-н | 10/0,4 | 0.4 | 0.05 | 0.37
5863 | СТП 1145 ВЛ №14 ПС Тамбовская №6 | ПАО "Россети Центр"-"Тамбовэнерго" | Тамбовский РЭС | Тамбовский р-н | 10/0,4 | 0.063 | 0.015 | 0.051
5864 | КТП 195 ВЛ №22 ПС Тамбовская №8 | ПАО "Россети Центр"-"Тамбовэнерго" | Тамбовский РЭС | Тамбовский р-н | 6/0,4 | 0.315 | 0.071 | 0.22692
5865 | КТП 200 ВЛ №22 ПС Тамбовская №8 | ПАО "Россети Центр"-"Тамбовэнерго" | Тамбовский РЭС | Тамбовский р-н | 6/0,4 | 0.16 | 0.042 | 0.10974
5866 | КТП 199 ВЛ №22 ПС Тамбовская №8 | ПАО "Россети Центр"-"Тамбовэнерго" | Тамбовский РЭС | Тамбовский р-н | 6/0,4 | 0.25 | 0.055 | 0.18135
5867 | КТП 198 ВЛ №22 ПС Тамбовская №8 | ПАО "Россети Центр"-"Тамбовэнерго" | Тамбовский РЭС | Тамбовский р-н | 6/0,4 | 0.25 | 0.075 | 0.16275
5868 | КТП 197 ВЛ №22 ПС Тамбовская №8 | ПАО "Россети Центр"-"Тамбовэнерго" | Тамбовский РЭС | Тамбовский р-н | 6/0,4 | 0.063 | 0.063 | 0.003
5869 | МТП 202 ВЛ №22 ПС Тамбовская №8 | ПАО "Россети Центр"-"Тамбовэнерго" | Тамбовский РЭС | Тамбовский р-н | 6/0,4 | 0.063 | 0.029 | 0.03162
5870 | КТП 196 ВЛ №22 ПС Тамбовская №8 | ПАО "Россети Центр"-"Тамбовэнерго" | Тамбовский РЭС | Тамбовский р-н | 6/0,4 | 0.16 | 0.15 | 0.0093
5871 | КТП 201 ВЛ №22 ПС Тамбовская №8 | ПАО "Россети Центр"-"Тамбовэнерго" | Тамбовский РЭС | Тамбовский р-н | 6/0,4 | 0.1 | 0.083 | 0.01581
5872 | КТП 658 ВЛ №22 ПС Тамбовская №8 | ПАО "Россети Центр"-"Тамбовэнерго" | Тамбовский РЭС | Тамбовский р-н | 6/0,4 | 0.25 | 0.071 | 0.16647
5873 | КТП 662 ВЛ №22 ПС Тамбовская №8 | ПАО "Россети Центр"-"Тамбовэнерго" | Тамбовский РЭС | Тамбовский р-н | 6/0,4 | 0.1 | 0.047 | 0.04929
5874 | КТП 666 ВЛ №22 ПС Тамбовская №8 | ПАО "Россети Центр"-"Тамбовэнерго" | Тамбовский РЭС | Тамбовский р-н | 6/0,4 | 0.1 | 0.038 | 0.05766
5875 | КТП 667 ВЛ №22 ПС Тамбовская №8 | ПАО "Россети Центр"-"Тамбовэнерго" | Тамбовский РЭС | Тамбовский р-н | 6/0,4 | 0.16 | 0.104 | 0.05208
5876 | КТП 659 ВЛ №22 ПС Тамбовская №8 | ПАО "Россети Центр"-"Тамбовэнерго" | Тамбовский РЭС | Тамбовский р-н | 6/0,4 | 0.1 | 0.027 | 0.06789
5877 | КТП 760 КЛ №61,62 ПС Тамбовская №8 | ПАО "Россети Центр"-"Тамбовэнерго" | Тамбовский РЭС | Тамбовский р-н | 6/0,4 | 1.26 | 0.617 | 0.59799
5878 | ЗТП 744 ВЛ №25 ПС Тамбовская №8 | ПАО "Россети Центр"-"Тамбовэнерго" | Тамбовский РЭС | Тамбовский р-н | 6/0,4 | 0.63 | 0.256 | 0.34782
5879 | СТП 752 ВЛ №22 ПС Тамбовская №8 | ПАО "Россети Центр"-"Тамбовэнерго" | Тамбовский РЭС | Тамбовский р-н | 6/0,4 | 0.063 | 0.028 | 0.03255
5880 | КТП 751 ВЛ №22 ПС Тамбовская №8 | ПАО "Россети Центр"-"Тамбовэнерго" | Тамбовский РЭС | Тамбовский р-н | 6/0,4 | 0.63 | 0.091 | 0.50127
5881 | СТП 781 ВЛ №22 ПС Тамбовская №8 | ПАО "Россети Центр"-"Тамбовэнерго" | Тамбовский РЭС | Тамбовский р-н | 6/0,4 | 0.1 | 0.086 | 0.01302
5882 | КТП 756 ВЛ №22 ПС Тамбовская №8 | ПАО "Россети Центр"-"Тамбовэнерго" | Тамбовский РЭС | Тамбовский р-н | 6/0,4 | 0.4 | 0.273 | 0.11811
5883 | КТП 783 ВЛ №22 ПС Тамбовская №8 | ПАО "Россети Центр"-"Тамбовэнерго" | Тамбовский РЭС | Тамбовский р-н | 6/0,4 | 2 | 0.168 | 1.7038
5884 | КТП 835 ВЛ №25 ПС Тамбовская №8 | ПАО "Россети Центр"-"Тамбовэнерго" | Тамбовский РЭС | Тамбовский р-н | 6/0,4 | 0.63 | 0.066 | 0.52452
5885 | КТП 830 ВЛ №22 ПС Тамбовская №8 | ПАО "Россети Центр"-"Тамбовэнерго" | Тамбовский РЭС | Тамбовский р-н | 6/0,4 | 0.4 | 0.065 | 0.31155
5886 | СТП 876 ВЛ №22 ПС Тамбовская №8 | ПАО "Россети Центр"-"Тамбовэнерго" | Тамбовский РЭС | Тамбовский р-н | 6/0,4 | 0.063 | 0.035 | 0.02604
5887 | СТП 879 ВЛ №22 ПС Тамбовская №8 | ПАО "Россети Центр"-"Тамбовэнерго" | Тамбовский РЭС | Тамбовский р-н | 6/0,4 | 0.025 | 0.015 | 0.0093
5888 | КТП 892 ВЛ №22 ПС Тамбовская №8 | ПАО "Россети Центр"-"Тамбовэнерго" | Тамбовский РЭС | Тамбовский р-н | 6/0,4 | 0.1 | 0.028 | 0.06696
5889 | КТП 922 ВЛ №25 ПС Тамбовская №8 | ПАО "Россети Центр"-"Тамбовэнерго" | Тамбовский РЭС | Тамбовский р-н | 6/0,4 | 0.16 | 0.152 | 0.00744
5890 | КТП 934 №25 ПС Тамбовская №8 | ПАО "Россети Центр"-"Тамбовэнерго" | Тамбовский РЭС | Тамбовский р-н | 6/0,4 | 0.16 | 0.02 | 0.1302
5891 | КТП 923 ВЛ №25 ПС Тамбовская №8 | ПАО "Россети Центр"-"Тамбовэнерго" | Тамбовский РЭС | Тамбовский р-н | 6/0,4 | 0.63 | 0.158 | 0.43896
5892 | КТП 962 ВЛ №22 ПС Тамбовская №8 | ПАО "Россети Центр"-"Тамбовэнерго" | Тамбовский РЭС | Тамбовский р-н | 6/0,4 | 0.63 | 0.381 | 0.23157
5893 | КТП 981 ВЛ №25 ПС Тамбовская №8 | ПАО "Россети Центр"-"Тамбовэнерго" | Тамбовский РЭС | Тамбовский р-н | 6/0,4 | 0.16 | 0.016 | 0.13392
5894 | КТП 1034 ВЛ №22 ПС Тамбовская №8 | ПАО "Россети Центр"-"Тамбовэнерго" | Тамбовский РЭС | Тамбовский р-н | 6/0,4 | 0.16 | 0.145 | 0.01395
5895 | КТП 1102 ВЛ №22 ПС Тамбовская №8 | ПАО "Россети Центр"-"Тамбовэнерго" | Тамбовский РЭС | Тамбовский р-н | 6/0,4 | 0.16 | 0.145 | 0.01395
5896 | КТП 1099 КЛ №62 ПС Тамбовская №8 | ПАО "Россети Центр"-"Тамбовэнерго" | Тамбовский РЭС | Тамбовский р-н | 6/0,4 | 1.03 | 1.015 | 0.01395
5897 | СТП 945 ВЛ №22 ПС Тамбовская №8 | ПАО "Россети Центр"-"Тамбовэнерго" | Тамбовский РЭС | Тамбовский р-н | 6/0,4 | 0.063 | 0.025 | 0.03534
5898 | КТП 1087 ВЛ №22 ПС Тамбовская №8 | ПАО "Россети Центр"-"Тамбовэнерго" | Тамбовский РЭС | Тамбовский р-н | 6/0,4 | 0.63 | 0.3 | 0.362
5899 | КТП 355 ВЛ №07 ПС Татановская | ПАО "Россети Центр"-"Тамбовэнерго" | Тамбовский РЭС | Тамбовский р-н | 10/0,4 | 0.4 | 0.087 | 0.30902
5900 | КТП 359 ВЛ №07 ПС Татановская | ПАО "Россети Центр"-"Тамбовэнерго" | Тамбовский РЭС | Тамбовский р-н | 10/0,4 | 0.4 | 0.026 | 0.36563
5901 | КТП 358 ВЛ №07 ПС Татановская | ПАО "Россети Центр"-"Тамбовэнерго" | Тамбовский РЭС | Тамбовский р-н | 10/0,4 | 0.25 | 0.002 | 0.24174
5902 | КТП 356 ВЛ №07 ПС Татановская | ПАО "Россети Центр"-"Тамбовэнерго" | Тамбовский РЭС | Тамбовский р-н | 10/0,4 | 0.4 | 0.022 | 0.36934
5903 | КТП 357 ВЛ №07 ПС Татановская | ПАО "Россети Центр"-"Тамбовэнерго" | Тамбовский РЭС | Тамбовский р-н | 10/0,4 | 0.25 | 0.015 | 0.22968
5904 | КТП 371 ВЛ №03 ПС Татановская | ПАО "Россети Центр"-"Тамбовэнерго" | Тамбовский РЭС | Тамбовский р-н | 10/0,4 | 0.06 | 0.037 | 0.023
5905 | КТП 370 ВЛ №03 ПС Татановская | ПАО "Россети Центр"-"Тамбовэнерго" | Тамбовский РЭС | Тамбовский р-н | 10/0,4 | 0.025 | 0.022 | 0.003
5906 | КТП 382 ВЛ №04 ПС Татановская | ПАО "Россети Центр"-"Тамбовэнерго" | Тамбовский РЭС | Тамбовский р-н | 10/0,4 | 0.16 | 0.007 | 0.14941
5907 | КТП 364 ВЛ №03 ПС Татановская | ПАО "Россети Центр"-"Тамбовэнерго" | Тамбовский РЭС | Тамбовский р-н | 10/0,4 | 0.16 | 0.015 | 0.14198
5908 | КТП 365 ВЛ №03 ПС Татановская | ПАО "Россети Центр"-"Тамбовэнерго" | Тамбовский РЭС | Тамбовский р-н | 10/0,4 | 0.25 | 0.081 | 0.16843
5909 | КТП 366 ВЛ №03 ПС Татановская | ПАО "Россети Центр"-"Тамбовэнерго" | Тамбовский РЭС | Тамбовский р-н | 10/0,4 | 0.25 | 0.018 | 0.2269
5910 | КТП 360 ВЛ №03 ПС Татановская | ПАО "Россети Центр"-"Тамбовэнерго" | Тамбовский РЭС | Тамбовский р-н | 10/0,4 | 0.25 | 0.024 | 0.22133
5911 | КТП 383 ВЛ №04 ПС Татановская | ПАО "Россети Центр"-"Тамбовэнерго" | Тамбовский РЭС | Тамбовский р-н | 10/0,4 | 0.16 | 0.016 | 0.14106
5912 | КТП 376 ВЛ №02 ПС Татановская | ПАО "Россети Центр"-"Тамбовэнерго" | Тамбовский РЭС | Тамбовский р-н | 10/0,4 | 0.16 | 0.014 | 0.14291
5913 | КТП 361 ВЛ №03 ПС Татановская | ПАО "Россети Центр"-"Тамбовэнерго" | Тамбовский РЭС | Тамбовский р-н | 10/0,4 | 0.25 | 0.015 | 0.22968
5914 | КТП 362 ВЛ №03 ПС Татановская | ПАО "Россети Центр"-"Тамбовэнерго" | Тамбовский РЭС | Тамбовский р-н | 10/0,4 | 0.25 | 0.016 | 0.22875
5915 | КТП 380 ВЛ №04 ПС Татановская | ПАО "Россети Центр"-"Тамбовэнерго" | Тамбовский РЭС | Тамбовский р-н | 10/0,4 | 0.16 | 0.134 | 0.026
5916 | КТП 373 ВЛ №02 ПС Татановская | ПАО "Россети Центр"-"Тамбовэнерго" | Тамбовский РЭС | Тамбовский р-н | 10/0,4 | 0.16 | 0.064 | 0.096
5917 | КТП 372 ВЛ №03 ПС Татановская | ПАО "Россети Центр"-"Тамбовэнерго" | Тамбовский РЭС | Тамбовский р-н | 10/0,4 | 0.25 | 0.008 | 0.23618
5918 | КТП 379 ВЛ №04 ПС Татановская | ПАО "Россети Центр"-"Тамбовэнерго" | Тамбовский РЭС | Тамбовский р-н | 10/0,4 | 0.16 | 0.021 | 0.13642
5919 | КТП 381 ВЛ №04 ПС Татановская | ПАО "Россети Центр"-"Тамбовэнерго" | Тамбовский РЭС | Тамбовский р-н | 10/0,4 | 0.25 | 0.005 | 0.23896
5920 | КТП 384 ВЛ №04 ПС Татановская | ПАО "Россети Центр"-"Тамбовэнерго" | Тамбовский РЭС | Тамбовский р-н | 10/0,4 | 0.16 | 0.04 | 0.11878
5921 | КТП 385 ВЛ №04 ПС Татановская | ПАО "Россети Центр"-"Тамбовэнерго" | Тамбовский РЭС | Тамбовский р-н | 10/0,4 | 0.16 | 0.012 | 0.14477
5922 | КТП 363 ВЛ №03 ПС Татановская | ПАО "Россети Центр"-"Тамбовэнерго" | Тамбовский РЭС | Тамбовский р-н | 10/0,4 | 0.16 | 0.012 | 0.14477
5923 | КТП 374 ВЛ №02 ПС Татановская | ПАО "Россети Центр"-"Тамбовэнерго" | Тамбовский РЭС | Тамбовский р-н | 10/0,4 | 0.16 | 0.005 | 0.15126
5924 | КТП 375 ВЛ №02 ПС Татановская | ПАО "Россети Центр"-"Тамбовэнерго" | Тамбовский РЭС | Тамбовский р-н | 10/0,4 | 0.16 | 0.044 | 0.11507
5925 | КТП 377 ВЛ №02 ПС Татановская | ПАО "Россети Центр"-"Тамбовэнерго" | Тамбовский РЭС | Тамбовский р-н | 10/0,4 | 0.1 | 0.008 | 0.090016
5926 | КТП 378 ВЛ №04 ПС Татановская | ПАО "Россети Центр"-"Тамбовэнерго" | Тамбовский РЭС | Тамбовский р-н | 10/0,4 | 0.25 | 0.006 | 0.23803
5927 | КТП 369 ВЛ №03 ПС Татановская | ПАО "Россети Центр"-"Тамбовэнерго" | Тамбовский РЭС | Тамбовский р-н | 10/0,4 | 0.25 | 0.014 | 0.23061
5928 | СТП 367 ВЛ №03 ПС Татановская | ПАО "Россети Центр"-"Тамбовэнерго" | Тамбовский РЭС | Тамбовский р-н | 10/0,4 | 0.025 | 0.017 | 0.008
5929 | СТП 368 ВЛ №03 ПС Татановская | ПАО "Россети Центр"-"Тамбовэнерго" | Тамбовский РЭС | Тамбовский р-н | 10/0,4 | 0.04 | 0.025 | 0.015
5930 | СТП 654 ВЛ №03 ПС Татановская | ПАО "Россети Центр"-"Тамбовэнерго" | Тамбовский РЭС | Тамбовский р-н | 10/0,4 | 0.063 | 0.008 | 0.053963
5931 | КТП 685 ВЛ №03 ПС Татановская | ПАО "Россети Центр"-"Тамбовэнерго" | Тамбовский РЭС | Тамбовский р-н | 10/0,4 | 0.1 | 0.093 | 0.007
5932 | КТП 679 ВЛ №03 ПС Татановская | ПАО "Россети Центр"-"Тамбовэнерго" | Тамбовский РЭС | Тамбовский р-н | 10/0,4 | 0.1 | 0.018 | 0.080736
5933 | КТП 741 ВЛ №03 ПС Татановская | ПАО "Россети Центр"-"Тамбовэнерго" | Тамбовский РЭС | Тамбовский р-н | 10/0,4 | 0.25 | 0.003 | 0.24082
5934 | СТП 698 ВЛ №03 ПС Татановская | ПАО "Россети Центр"-"Тамбовэнерго" | Тамбовский РЭС | Тамбовский р-н | 10/0,4 | 0.1 | 0.002 | 0.095584
5935 | СТП 749 ВЛ №03 ПС Татановская | ПАО "Россети Центр"-"Тамбовэнерго" | Тамбовский РЭС | Тамбовский р-н | 10/0,4 | 0.04 | 0.022 | 0.018
5936 | СТП 778 ВЛ №03 ПС Татановская | ПАО "Россети Центр"-"Тамбовэнерго" | Тамбовский РЭС | Тамбовский р-н | 10/0,4 | 0.1 | 0.025 | 0.07424
5937 | СТП 804 ВЛ №03 ПС Татановская | ПАО "Россети Центр"-"Тамбовэнерго" | Тамбовский РЭС | Тамбовский р-н | 10/0,4 | 0.063 | 0.001 | 0.060459
5938 | СТП 821 ВЛ №03 ПС Татановская | ПАО "Россети Центр"-"Тамбовэнерго" | Тамбовский РЭС | Тамбовский р-н | 10/0,4 | 0.1 | 0.003 | 0.094656
5939 | СТП 847 ВЛ №03 ПС Татановская | ПАО "Россети Центр"-"Тамбовэнерго" | Тамбовский РЭС | Тамбовский р-н | 10/0,4 | 0.063 | 0.059 | 0.004
5940 | СТП 871 ВЛ №03 ПС Татановская | ПАО "Россети Центр"-"Тамбовэнерго" | Тамбовский РЭС | Тамбовский р-н | 10/0,4 | 0.063 | 0.049 | 0.014
5941 | СТП 971 ВЛ №04 ПС Татановская | ПАО "Россети Центр"-"Тамбовэнерго" | Тамбовский РЭС | Тамбовский р-н | 10/0,4 | 0.04 | 0.034 | 0.006
5942 | КТП № 1173 ВЛ 10кВ №03 ПС Татановская | ПАО "Россети Центр"-"Тамбовэнерго" | Тамбовский РЭС | Тамбовский р-н | 10/0,4 | 0.1 | 0.075 | 0.03
5943 | КТП 1182 ВЛ №03 ПС Татановская | ПАО "Россети Центр"-"Тамбовэнерго" | Тамбовский РЭС | Тамбовский р-н | 10/0,4 | 0.25 | 0.03 | 0.233
5944 | КТП №1174 ВЛ №02 ПС Татановская | ПАО "Россети Центр"-"Тамбовэнерго" | Тамбовский РЭС | Тамбовский р-н | 10/0,4 | 0.25 | 0.015 | 0.248
5945 | КТП 1183 ВЛ №03 ПС Татановская | ПАО "Россети Центр"-"Тамбовэнерго" | Тамбовский РЭС | Тамбовский р-н | 10/0,4 | 0.25 | 0.003 | 0.26
5946 | КТП 426 ВЛ №11 ПС Тимирязевская | ПАО "Россети Центр"-"Тамбовэнерго" | Тамбовский РЭС | Тамбовский р-н | 10/0,4 | 0.1 | 0.046 | 0.054
5947 | КТП 427 ВЛ №11 ПС Тимирязевская | ПАО "Россети Центр"-"Тамбовэнерго" | Тамбовский РЭС | Тамбовский р-н | 10/0,4 | 0.1 | 0.048 | 0.052
5948 | КТП 428 ВЛ №11 ПС Тимирязевская | ПАО "Россети Центр"-"Тамбовэнерго" | Тамбовский РЭС | Тамбовский р-н | 10/0,4 | 0.063 | 0.02 | 0.042827
5949 | КТП 431 ВЛ №11 ПС Тимирязевская | ПАО "Россети Центр"-"Тамбовэнерго" | Тамбовский РЭС | Тамбовский р-н | 10/0,4 | 0.1 | 0.016 | 0.082592
5950 | КТП 429 ВЛ №11 ПС Тимирязевская | ПАО "Россети Центр"-"Тамбовэнерго" | Тамбовский РЭС | Тамбовский р-н | 10/0,4 | 0.063 | 0.012 | 0.050251
5951 | КТП 430 ВЛ №11 ПС Тимирязевская | ПАО "Россети Центр"-"Тамбовэнерго" | Тамбовский РЭС | Тамбовский р-н | 10/0,4 | 0.16 | 0.08 | 0.08
5952 | КТП 434 ВЛ №04 ПС Тимирязевская | ПАО "Россети Центр"-"Тамбовэнерго" | Тамбовский РЭС | Тамбовский р-н | 10/0,4 | 0.16 | 0.014 | 0.14291
5953 | КТП 432 ВЛ №04 ПС Тимирязевская | ПАО "Россети Центр"-"Тамбовэнерго" | Тамбовский РЭС | Тамбовский р-н | 10/0,4 | 0.1 | 0.042 | 0.058
5954 | КТП 433 ВЛ №04 ПС Тимирязевская | ПАО "Россети Центр"-"Тамбовэнерго" | Тамбовский РЭС | Тамбовский р-н | 10/0,4 | 0.16 | 0.022 | 0.13549
5955 | КТП 436 ВЛ №04 ПС Тимирязевская | ПАО "Россети Центр"-"Тамбовэнерго" | Тамбовский РЭС | Тамбовский р-н | 10/0,4 | 0.063 | 0.012 | 0.050251
5956 | КТП 437 ВЛ №04 ПС Тимирязевская | ПАО "Россети Центр"-"Тамбовэнерго" | Тамбовский РЭС | Тамбовский р-н | 10/0,4 | 0.4 | 0.241 | 0.159
5957 | КТП 438 ВЛ №04 ПС Тимирязевская | ПАО "Россети Центр"-"Тамбовэнерго" | Тамбовский РЭС | Тамбовский р-н | 10/0,4 | 0.25 | 0.109 | 0.141
5958 | КТП 439 ВЛ №04 ПС Тимирязевская | ПАО "Россети Центр"-"Тамбовэнерго" | Тамбовский РЭС | Тамбовский р-н | 10/0,4 | 0.25 | 0.053 | 0.18321
5959 | КТП 441 ВЛ №04 ПС Тимирязевская | ПАО "Россети Центр"-"Тамбовэнерго" | Тамбовский РЭС | Тамбовский р-н | 10/0,4 | 0.1 | 0.057 | 0.043
5960 | КТП 442 ВЛ №04 ПС Тимирязевская | ПАО "Россети Центр"-"Тамбовэнерго" | Тамбовский РЭС | Тамбовский р-н | 10/0,4 | 0.063 | 0.003 | 0.058603
5961 | КТП П-1407 ВЛ №04 ПС Тимирязевская | ПАО "Россети Центр"-"Тамбовэнерго" | Тамбовский РЭС | Тамбовский р-н | 10/0,4 | 0.63 | 0.012 | 0.60274
5962 | КТП 443 ВЛ №10 ПС Тимирязевская | ПАО "Россети Центр"-"Тамбовэнерго" | Тамбовский РЭС | Тамбовский р-н | 10/0,4 | 0.063 | 0.061 | 0.002
5963 | КТП 444 ВЛ №10 ПС Тимирязевская | ПАО "Россети Центр"-"Тамбовэнерго" | Тамбовский РЭС | Тамбовский р-н | 10/0,4 | 0.16 | 0.045 | 0.10695
5964 | КТП 446 ВЛ №06 ПС Тимирязевская | ПАО "Россети Центр"-"Тамбовэнерго" | Тамбовский РЭС | Тамбовский р-н | 10/0,4 | 0.1 | 0.012 | 0.086304
5965 | КТП 447 ВЛ №06 ПС Тимирязевская | ПАО "Россети Центр"-"Тамбовэнерго" | Тамбовский РЭС | Тамбовский р-н | 10/0,4 | 0.06 | 0.038 | 0.022
5966 | КТП 448 ВЛ №06 ПС Тимирязевская | ПАО "Россети Центр"-"Тамбовэнерго" | Тамбовский РЭС | Тамбовский р-н | 10/0,4 | 0.16 | 0.015 | 0.14198
5967 | КТП 449 ВЛ №06 ПС Тимирязевская | ПАО "Россети Центр"-"Тамбовэнерго" | Тамбовский РЭС | Тамбовский р-н | 10/0,4 | 0.16 | 0.064 | 0.08928
5968 | КТП 450 ВЛ №06 ПС Тимирязевская | ПАО "Россети Центр"-"Тамбовэнерго" | Тамбовский РЭС | Тамбовский р-н | 10/0,4 | 0.16 | 0.014 | 0.14291
5969 | КТП 451 ВЛ №06 ПС Тимирязевская | ПАО "Россети Центр"-"Тамбовэнерго" | Тамбовский РЭС | Тамбовский р-н | 10/0,4 | 0.4 | 0.176 | 0.224
5970 | КТП 452 ВЛ №06 ПС Тимирязевская | ПАО "Россети Центр"-"Тамбовэнерго" | Тамбовский РЭС | Тамбовский р-н | 10/0,4 | 0.16 | 0.024 | 0.13363
5971 | КТП 453 ВЛ №06 ПС Тимирязевская | ПАО "Россети Центр"-"Тамбовэнерго" | Тамбовский РЭС | Тамбовский р-н | 10/0,4 | 0.1 | 0.015 | 0.08352
5972 | КТП 454 ВЛ №06 ПС Тимирязевская | ПАО "Россети Центр"-"Тамбовэнерго" | Тамбовский РЭС | Тамбовский р-н | 10/0,4 | 0.1 | 0.024 | 0.075168
5973 | КТП 456 ВЛ №16 ПС Тимирязевская | ПАО "Россети Центр"-"Тамбовэнерго" | Тамбовский РЭС | Тамбовский р-н | 10/0,4 | 0.16 | 0.015 | 0.14198
5974 | МТП 455 ВЛ №06 ПС Тимирязевская | ПАО "Россети Центр"-"Тамбовэнерго" | Тамбовский РЭС | Тамбовский р-н | 10/0,4 | 0.1 | 0.013 | 0.085376
5975 | КТП 459 ВЛ №16 ПС Тимирязевская | ПАО "Россети Центр"-"Тамбовэнерго" | Тамбовский РЭС | Тамбовский р-н | 10/0,4 | 0.063 | 0.013 | 0.049323
5976 | КТП 458 ВЛ №16 ПС Тимирязевская | ПАО "Россети Центр"-"Тамбовэнерго" | Тамбовский РЭС | Тамбовский р-н | 10/0,4 | 0.1 | 0.08 | 0.02
5977 | КТП 457 ВЛ №16 ПС Тимирязевская | ПАО "Россети Центр"-"Тамбовэнерго" | Тамбовский РЭС | Тамбовский р-н | 10/0,4 | 0.16 | 0.012 | 0.14477
5978 | КТП 460 ВЛ №16 ПС Тимирязевская | ПАО "Россети Центр"-"Тамбовэнерго" | Тамбовский РЭС | Тамбовский р-н | 10/0,4 | 0.1 | 0.021 | 0.077952
5979 | КТП 467 ВЛ №16 ПС Тимирязевская | ПАО "Россети Центр"-"Тамбовэнерго" | Тамбовский РЭС | Тамбовский р-н | 10/0,4 | 0.16 | 0.016 | 0.14106
5980 | КТП 468 ВЛ №16 ПС Тимирязевская | ПАО "Россети Центр"-"Тамбовэнерго" | Тамбовский РЭС | Тамбовский р-н | 10/0,4 | 0.25 | 0.042 | 0.19344
5981 | КТП 469 ВЛ №16 ПС Тимирязевская | ПАО "Россети Центр"-"Тамбовэнерго" | Тамбовский РЭС | Тамбовский р-н | 10/0,4 | 0.25 | 0.149 | 0.101
5982 | КТП 470 ВЛ №16 ПС Тимирязевская | ПАО "Россети Центр"-"Тамбовэнерго" | Тамбовский РЭС | Тамбовский р-н | 10/0,4 | 0.16 | 0.035 | 0.12342
5983 | КТП 471 ВЛ №16 ПС Тимирязевская | ПАО "Россети Центр"-"Тамбовэнерго" | Тамбовский РЭС | Тамбовский р-н | 10/0,4 | 0.4 | 0.06 | 0.3162
5984 | КТП 472 ВЛ №16 ПС Тимирязевская | ПАО "Россети Центр"-"Тамбовэнерго" | Тамбовский РЭС | Тамбовский р-н | 10/0,4 | 0.1 | 0.008 | 0.090016
5985 | КТП 461 ВЛ №16 ПС Тимирязевская | ПАО "Россети Центр"-"Тамбовэнерго" | Тамбовский РЭС | Тамбовский р-н | 10/0,4 | 0.063 | 0.016 | 0.046539
5986 | КТП 462 ВЛ №16 ПС Тимирязевская | ПАО "Россети Центр"-"Тамбовэнерго" | Тамбовский РЭС | Тамбовский р-н | 10/0,4 | 0.1 | 0.008 | 0.090016
5987 | КТП 463 ВЛ №16 ПС Тимирязевская | ПАО "Россети Центр"-"Тамбовэнерго" | Тамбовский РЭС | Тамбовский р-н | 10/0,4 | 0.1 | 0.017 | 0.081664
5988 | КТП 464 ВЛ №16 ПС Тимирязевская | ПАО "Россети Центр"-"Тамбовэнерго" | Тамбовский РЭС | Тамбовский р-н | 10/0,4 | 0.25 | 0.036 | 0.19902
5989 | КТП 466 ВЛ №16 ПС Тимирязевская | ПАО "Россети Центр"-"Тамбовэнерго" | Тамбовский РЭС | Тамбовский р-н | 10/0,4 | 0.06 | 0.012 | 0.047328
5990 | КТП 473 ВЛ №18 ПС Тимирязевская | ПАО "Россети Центр"-"Тамбовэнерго" | Тамбовский РЭС | Тамбовский р-н | 10/0,4 | 0.063 | 0.011 | 0.051179
5991 | КТП 474 ВЛ №18 ПС Тимирязевская | ПАО "Россети Центр"-"Тамбовэнерго" | Тамбовский РЭС | Тамбовский р-н | 10/0,4 | 0.25 | 0.093 | 0.157
5992 | КТП П-1423 ВЛ №18 ПС Тимирязевская | ПАО "Россети Центр"-"Тамбовэнерго" | Тамбовский РЭС | Тамбовский р-н | 10/0,4 | 0.16 | 0.114 | 0.046
5993 | КТП 478 ВЛ №18 ПС Тимирязевская | ПАО "Россети Центр"-"Тамбовэнерго" | Тамбовский РЭС | Тамбовский р-н | 10/0,4 | 0.16 | 0.024 | 0.13363
5994 | КТП 477 ВЛ №18 ПС Тимирязевская | ПАО "Россети Центр"-"Тамбовэнерго" | Тамбовский РЭС | Тамбовский р-н | 10/0,4 | 0.1 | 0.013 | 0.085376
5995 | КТП 476 ВЛ №18 ПС Тимирязевская | ПАО "Россети Центр"-"Тамбовэнерго" | Тамбовский РЭС | Тамбовский р-н | 10/0,4 | 0.1 | 0.012 | 0.086304
5996 | КТП 475 ВЛ №18 ПС Тимирязевская | ПАО "Россети Центр"-"Тамбовэнерго" | Тамбовский РЭС | Тамбовский р-н | 10/0,4 | 0.1 | 0.026 | 0.073312
5997 | КТП 479 ВЛ №18 ПС Тимирязевская | ПАО "Россети Центр"-"Тамбовэнерго" | Тамбовский РЭС | Тамбовский р-н | 10/0,4 | 0.063 | 0.006 | 0.055819
5998 | КТП 480 ВЛ №18 ПС Тимирязевская | ПАО "Россети Центр"-"Тамбовэнерго" | Тамбовский РЭС | Тамбовский р-н | 10/0,4 | 0.25 | 0.041 | 0.19437
5999 | КТП 481 ВЛ №18 ПС Тимирязевская | ПАО "Россети Центр"-"Тамбовэнерго" | Тамбовский РЭС | Тамбовский р-н | 10/0,4 | 0.1 | 0.017 | 0.081664
6000 | КТП 482 ВЛ №18 ПС Тимирязевская | ПАО "Россети Центр"-"Тамбовэнерго" | Тамбовский РЭС | Тамбовский р-н | 10/0,4 | 0.16 | 0.035 | 0.12342
6001 | КТП 483 ВЛ №18 ПС Тимирязевская | ПАО "Россети Центр"-"Тамбовэнерго" | Тамбовский РЭС | Тамбовский р-н | 10/0,4 | 0.1 | 0.024 | 0.07768
6002 | КТП 484 ВЛ №18 ПС Тимирязевская | ПАО "Россети Центр"-"Тамбовэнерго" | Тамбовский РЭС | Тамбовский р-н | 10/0,4 | 0.16 | 0.065 | 0.095
6003 | КТП 445 ВЛ №06 ПС Тимирязевская | ПАО "Россети Центр"-"Тамбовэнерго" | Тамбовский РЭС | Тамбовский р-н | 10/0,4 | 0.1 | 0.007 | 0.090944
6004 | ЗТП 425 ВЛ №03 ПС Тимирязевская | ПАО "Россети Центр"-"Тамбовэнерго" | Тамбовский РЭС | Тамбовский р-н | 10/0,4 | 0.65 | 0.069 | 0.54033
6005 | КТП 440 ВЛ №04 ПС Тимирязевская | ПАО "Россети Центр"-"Тамбовэнерго" | Тамбовский РЭС | Тамбовский р-н | 10/0,4 | 0.25 | 0.12 | 0.13
6006 | КТП 465 ВЛ №16 ПС Тимирязевская | ПАО "Россети Центр"-"Тамбовэнерго" | Тамбовский РЭС | Тамбовский р-н | 10/0,4 | 0.1 | 0.002 | 0.095584
6007 | КТП 435 ВЛ №04 ПС Тимирязевская | ПАО "Россети Центр"-"Тамбовэнерго" | Тамбовский РЭС | Тамбовский р-н | 10/0,4 | 0.16 | 0.036 | 0.11532
6008 | СТП 682 ВЛ №06 ПС Тимирязевская | ПАО "Россети Центр"-"Тамбовэнерго" | Тамбовский РЭС | Тамбовский р-н | 10/0,4 | 0.1 | 0.015 | 0.08352
6009 | СТП 732 ВЛ №16 ПС Тимирязевская | ПАО "Россети Центр"-"Тамбовэнерго" | Тамбовский РЭС | Тамбовский р-н | 10/0,4 | 0.025 | 0.009 | 0.016
6010 | КТП 1041 ВЛ №06 ПС Тимирязевская | ПАО "Россети Центр"-"Тамбовэнерго" | Тамбовский РЭС | Тамбовский р-н | 10/0,4 | 0.16 | 0.027 | 0.13085
6011 | СТП 758 ВЛ №18 ПС Тимирязевская | ПАО "Россети Центр"-"Тамбовэнерго" | Тамбовский РЭС | Тамбовский р-н | 10/0,4 | 0.063 | 0.03 | 0.033
6012 | КТП 882 ВЛ №06 ПС Тимирязевская | ПАО "Россети Центр"-"Тамбовэнерго" | Тамбовский РЭС | Тамбовский р-н | 10/0,4 | 0.16 | 0.023 | 0.13456
6013 | СТП 843 ВЛ №11 ПС Тимирязевская | ПАО "Россети Центр"-"Тамбовэнерго" | Тамбовский РЭС | Тамбовский р-н | 10/0,4 | 0.1 | 0.013 | 0.085376
6014 | СТП 851 ВЛ №18 ПС Тимирязевская | ПАО "Россети Центр"-"Тамбовэнерго" | Тамбовский РЭС | Тамбовский р-н | 10/0,4 | 0.1 | 0.013 | 0.085376
6015 | СТП 864 ВЛ №16 ПС Тимирязевская | ПАО "Россети Центр"-"Тамбовэнерго" | Тамбовский РЭС | Тамбовский р-н | 10/0,4 | 0.063 | 0.007 | 0.054891
6016 | КТП 865 ВЛ №06 ПС Тимирязевская | ПАО "Россети Центр"-"Тамбовэнерго" | Тамбовский РЭС | Тамбовский р-н | 10/0,4 | 0.25 | 0.055 | 0.19256
6017 | СТП 866 ВЛ №10 ПС Тимирязевская | ПАО "Россети Центр"-"Тамбовэнерго" | Тамбовский РЭС | Тамбовский р-н | 10/0,4 | 0.025 | 0.001 | 0.023432
6018 | СТП 915 ВЛ №06 ПС Тимирязевская | ПАО "Россети Центр"-"Тамбовэнерго" | Тамбовский РЭС | Тамбовский р-н | 10/0,4 | 0.1 | 0.038 | 0.062
6019 | КТП 891 ВЛ №06 ПС Тимирязевская | ПАО "Россети Центр"-"Тамбовэнерго" | Тамбовский РЭС | Тамбовский р-н | 10/0,4 | 0.4 | 0.061 | 0.31527
6020 | СТП 931 ВЛ №16 ПС Тимирязевская | ПАО "Россети Центр"-"Тамбовэнерго" | Тамбовский РЭС | Тамбовский р-н | 10/0,4 | 0.063 | 0.016 | 0.046539
6021 | СТП 935 ВЛ №18 ПС Тимирязевская | ПАО "Россети Центр"-"Тамбовэнерго" | Тамбовский РЭС | Тамбовский р-н | 10/0,4 | 0.1 | 0.017 | 0.081664
6022 | СТП 921 ВЛ №16 ПС Тимирязевская | ПАО "Россети Центр"-"Тамбовэнерго" | Тамбовский РЭС | Тамбовский р-н | 10/0,4 | 0.063 | 0.059 | 0.004
6023 | СТП 949 ВЛ №11 ПС Тимирязевская | ПАО "Россети Центр"-"Тамбовэнерго" | Тамбовский РЭС | Тамбовский р-н | 10/0,4 | 0.063 | 0.004 | 0.057675
6024 | СТП 953 ВЛ №18 ПС Тимирязевская | ПАО "Россети Центр"-"Тамбовэнерго" | Тамбовский РЭС | Тамбовский р-н | 10/0,4 | 0.04 | 0.02 | 0.02
6025 | КТП 947 ВЛ 10кВ №8 ЦРП №2, КЛ №11 ПС Тимирязевская | ПАО "Россети Центр"-"Тамбовэнерго" | Тамбовский РЭС | Тамбовский р-н | 10/0,4 | 0.5 | 0.008 | 0.47978
6026 | СТП 964 ВЛ №04 ПС Тимирязевская | ПАО "Россети Центр"-"Тамбовэнерго" | Тамбовский РЭС | Тамбовский р-н | 10/0,4 | 0.025 | 0.006 | 0.018792
6027 | СТП 968 ВЛ №16 ПС Тимирязевская | ПАО "Россети Центр"-"Тамбовэнерго" | Тамбовский РЭС | Тамбовский р-н | 10/0,4 | 0.063 | 0.053 | 0.01
6028 | КТП 973 ВЛ №06 ПС Тимирязевская | ПАО "Россети Центр"-"Тамбовэнерго" | Тамбовский РЭС | Тамбовский р-н | 10/0,4 | 0.16 | 0.001 | 0.15498
6029 | СТП 978 ВЛ №18 ПС Тимирязевская | ПАО "Россети Центр"-"Тамбовэнерго" | Тамбовский РЭС | Тамбовский р-н | 10/0,4 | 0.063 | 0.001 | 0.060459
6030 | СТП 986 ВЛ №18 ПС Тимирязевская | ПАО "Россети Центр"-"Тамбовэнерго" | Тамбовский РЭС | Тамбовский р-н | 10/0,4 | 0.063 | 0.002 | 0.059531
6031 | СТП 993 ВЛ №18 ПС Тимирязевская | ПАО "Россети Центр"-"Тамбовэнерго" | Тамбовский РЭС | Тамбовский р-н | 10/0,4 | 0.025 | 0.015 | 0.01
6032 | СТП 998 ВЛ №18 ПС Тимирязевская | ПАО "Россети Центр"-"Тамбовэнерго" | Тамбовский РЭС | Тамбовский р-н | 10/0,4 | 0.063 | 0.02 | 0.042827
6033 | СТП 1089 ВЛ №18 ПС Тимирязевская | ПАО "Россети Центр"-"Тамбовэнерго" | Тамбовский РЭС | Тамбовский р-н | 10/0,4 | 0.025 | 0.028 | 0.035
6034 | КТП 1062 ВЛ 10кВ №16 ПС Тимирязевская | ПАО "Россети Центр"-"Тамбовэнерго" | Тамбовский РЭС | Тамбовский р-н | 10/0,4 | 0.063 | 0.016 | 0.046539
6035 | КТП 1108 ВЛ №11 ПС Тимирязевская | ПАО "Россети Центр"-"Тамбовэнерго" | Тамбовский РЭС | Тамбовский р-н | 10/0,4 | 0.4 | 0.15 | 0.25
6036 | СТП 1089 ВЛ №18 ПС Тимирязевская | ПАО "Россети Центр"-"Тамбовэнерго" | Тамбовский РЭС | Тамбовский р-н | 10/0,4 | 0.025 | 0.013 | 0.012
6037 | КТП 1181 ВЛ №18 ПС Тимирязевская | ПАО "Россети Центр"-"Тамбовэнерго" | Тамбовский РЭС | Тамбовский р-н | 10/0,4 | 0.16 | 0.025 | 0.143
6038 | СТП 1124 ВЛ №16 ПС Тимирязевская | ПАО "Россети Центр"-"Тамбовэнерго" | Тамбовский РЭС | Тамбовский р-н | 10/0,4 | 0.025 | 0.005 | 0.021
6039 | КТП 204 ВЛ №15 ПС Тулиновская | ПАО "Россети Центр"-"Тамбовэнерго" | Тамбовский РЭС | Тамбовский р-н | 10/0,4 | 0.25 | 0.14 | 0.11
6040 | КТП 208 ВЛ №06 ПС Тулиновская | ПАО "Россети Центр"-"Тамбовэнерго" | Тамбовский РЭС | Тамбовский р-н | 10/0,4 | 0.25 | 0.199 | 0.051
6041 | КТП 209 ВЛ №06 ПС Тулиновская | ПАО "Россети Центр"-"Тамбовэнерго" | Тамбовский РЭС | Тамбовский р-н | 10/0,4 | 0.16 | 0.137 | 0.023
6042 | КТП 210 ВЛ №06 ПС Тулиновская | ПАО "Россети Центр"-"Тамбовэнерго" | Тамбовский РЭС | Тамбовский р-н | 10/0,4 | 0.16 | 0.146 | 0.014
6043 | КТП 212 ВЛ №06 ПС Тулиновская | ПАО "Россети Центр"-"Тамбовэнерго" | Тамбовский РЭС | Тамбовский р-н | 10/0,4 | 0.16 | 0.072 | 0.088
6044 | КТП 213 ВЛ №06 ПС Тулиновская | ПАО "Россети Центр"-"Тамбовэнерго" | Тамбовский РЭС | Тамбовский р-н | 10/0,4 | 0.16 | 0.049 | 0.11043
6045 | КТП 215 ВЛ №06 ПС Тулиновская | ПАО "Россети Центр"-"Тамбовэнерго" | Тамбовский РЭС | Тамбовский р-н | 10/0,4 | 0.16 | 0.018 | 0.1392
6046 | КТП 211 ВЛ №06 ПС Тулиновская | ПАО "Россети Центр"-"Тамбовэнерго" | Тамбовский РЭС | Тамбовский р-н | 10/0,4 | 0.16 | 0.03 | 0.12806
6047 | КТП 214 ВЛ №06 ПС Тулиновская | ПАО "Россети Центр"-"Тамбовэнерго" | Тамбовский РЭС | Тамбовский р-н | 10/0,4 | 0.16 | 0.011 | 0.1457
6048 | КТП 216 ВЛ №06 ПС Тулиновская | ПАО "Россети Центр"-"Тамбовэнерго" | Тамбовский РЭС | Тамбовский р-н | 10/0,4 | 0.16 | 0.014 | 0.14291
6049 | КТП 218 ВЛ №06 ПС Тулиновская | ПАО "Россети Центр"-"Тамбовэнерго" | Тамбовский РЭС | Тамбовский р-н | 10/0,4 | 0.1 | 0.012 | 0.086304
6050 | КТП 207 ВЛ №03 ПС Тулиновская | ПАО "Россети Центр"-"Тамбовэнерго" | Тамбовский РЭС | Тамбовский р-н | 10/0,4 | 0.1 | 0.014 | 0.084448
6051 | КТП 219 ВЛ №06 ПС Тулиновская | ПАО "Россети Центр"-"Тамбовэнерго" | Тамбовский РЭС | Тамбовский р-н | 10/0,4 | 0.1 | 0.012 | 0.086304
6052 | КТП 220 ВЛ №06 ПС Тулиновская | ПАО "Россети Центр"-"Тамбовэнерго" | Тамбовский РЭС | Тамбовский р-н | 10/0,4 | 0.1 | 0.009 | 0.089088
6053 | КТП 205 ВЛ №15 ПС Тулиновская | ПАО "Россети Центр"-"Тамбовэнерго" | Тамбовский РЭС | Тамбовский р-н | 10/0,4 | 0.1 | 0.005 | 0.0928
6054 | КТП 203 ВЛ №15 ПС Тулиновская | ПАО "Россети Центр"-"Тамбовэнерго" | Тамбовский РЭС | Тамбовский р-н | 10/0,4 | 0.8 | 0.235 | 0.56144
6055 | КТП 217 ВЛ №06 ПС Тулиновская | ПАО "Россети Центр"-"Тамбовэнерго" | Тамбовский РЭС | Тамбовский р-н | 10/0,4 | 0.04 | 0.01 | 0.029696
6056 | СТП 733 ВЛ №15 ПС Тулиновская | ПАО "Россети Центр"-"Тамбовэнерго" | Тамбовский РЭС | Тамбовский р-н | 10/0,4 | 0.063 | 0.028 | 0.035
6057 | СТП 1095 ВЛ № 15 ПС Тулиновская | ПАО "Россети Центр"-"Тамбовэнерго" | Тамбовский РЭС | Тамбовский р-н | 10/0,4 | 0.025 | 0.02 | 0.005
6058 | КТП 1051 ВЛ №15 ПС Тулиновская | ПАО "Россети Центр"-"Тамбовэнерго" | Тамбовский РЭС | Тамбовский р-н | 10/0,4 | 0.1 | 0.056 | 0.044
6059 | КТП 839 ВЛ 8 ПС ЦРП №2, ВЛ 11 ПС Тимирязевская | ПАО "Россети Центр"-"Тамбовэнерго" | Тамбовский РЭС | Тамбовский р-н | 10/0,4 | 1.26 | 0.001 | 1.2268
6060 | КТП 386 ВЛ №1 ПС Черняновская | ПАО "Россети Центр"-"Тамбовэнерго" | Тамбовский РЭС | Тамбовский р-н | 10/0,4 | 0.4 | 0.078 | 0.29946
6061 | КТП 387 ВЛ №2 ПС Черняновская | ПАО "Россети Центр"-"Тамбовэнерго" | Тамбовский РЭС | Тамбовский р-н | 10/0,4 | 0.1 | 0.013 | 0.085376
6062 | КТП 389 ВЛ №2 ПС Черняновская | ПАО "Россети Центр"-"Тамбовэнерго" | Тамбовский РЭС | Тамбовский р-н | 10/0,4 | 0.16 | 0.052 | 0.10044
6063 | КТП 395 ВЛ №2 ПС Черняновская | ПАО "Россети Центр"-"Тамбовэнерго" | Тамбовский РЭС | Тамбовский р-н | 10/0,4 | 0.16 | 0.012 | 0.14477
6064 | КТП 396 ВЛ №2 ПС Черняновская | ПАО "Россети Центр"-"Тамбовэнерго" | Тамбовский РЭС | Тамбовский р-н | 10/0,4 | 0.1 | 0.012 | 0.086304
6065 | КТП 399 ВЛ №2 ПС Черняновская | ПАО "Россети Центр"-"Тамбовэнерго" | Тамбовский РЭС | Тамбовский р-н | 10/0,4 | 0.25 | 0.001 | 0.24267
6066 | МТП 404 ВЛ №3 ПС Черняновская | ПАО "Россети Центр"-"Тамбовэнерго" | Тамбовский РЭС | Тамбовский р-н | 10/0,4 | 0.01 | 0.006 | 0.004
6067 | КТП 407 ВЛ №3 ПС Черняновская | ПАО "Россети Центр"-"Тамбовэнерго" | Тамбовский РЭС | Тамбовский р-н | 10/0,4 | 0.4 | 0.004 | 0.38605
6068 | КТП 411 ВЛ №5 ПС Черняновская | ПАО "Россети Центр"-"Тамбовэнерго" | Тамбовский РЭС | Тамбовский р-н | 10/0,4 | 0.25 | 0.011 | 0.23339
6069 | КТП 412 ВЛ №5 ПС Черняновская | ПАО "Россети Центр"-"Тамбовэнерго" | Тамбовский РЭС | Тамбовский р-н | 10/0,4 | 0.1 | 0.024 | 0.075168
6070 | КТП 423 ВЛ №5 ПС Черняновская | ПАО "Россети Центр"-"Тамбовэнерго" | Тамбовский РЭС | Тамбовский р-н | 10/0,4 | 0.25 | 0.019 | 0.22597
6071 | КТП 416 ВЛ №5 ПС Черняновская | ПАО "Россети Центр"-"Тамбовэнерго" | Тамбовский РЭС | Тамбовский р-н | 10/0,4 | 0.063 | 0.012 | 0.050251
6072 | КТП 417 ВЛ №5 ПС Черняновская | ПАО "Россети Центр"-"Тамбовэнерго" | Тамбовский РЭС | Тамбовский р-н | 10/0,4 | 0.1 | 0.008 | 0.090016
6073 | КТП 418 ВЛ №5 ПС Черняновская | ПАО "Россети Центр"-"Тамбовэнерго" | Тамбовский РЭС | Тамбовский р-н | 10/0,4 | 0.1 | 0.026 | 0.073312
6074 | КТП 420 ВЛ №5 ПС Черняновская | ПАО "Россети Центр"-"Тамбовэнерго" | Тамбовский РЭС | Тамбовский р-н | 10/0,4 | 0.1 | 0.025 | 0.07424
6075 | КТП 419 ВЛ №5 ПС Черняновская | ПАО "Россети Центр"-"Тамбовэнерго" | Тамбовский РЭС | Тамбовский р-н | 10/0,4 | 0.25 | 0.056 | 0.18042
6076 | КТП 413 ВЛ №5 ПС Черняновская | ПАО "Россети Центр"-"Тамбовэнерго" | Тамбовский РЭС | Тамбовский р-н | 10/0,4 | 0.063 | 0.037 | 0.026
6077 | КТП 415 ВЛ №5 ПС Черняновская | ПАО "Россети Центр"-"Тамбовэнерго" | Тамбовский РЭС | Тамбовский р-н | 10/0,4 | 0.1 | 0.038 | 0.062
6078 | КТП 421 ВЛ №5 ПС Черняновская | ПАО "Россети Центр"-"Тамбовэнерго" | Тамбовский РЭС | Тамбовский р-н | 10/0,4 | 0.1 | 0.012 | 0.086304
6079 | КТП 392 ВЛ №2 ПС Черняновская | ПАО "Россети Центр"-"Тамбовэнерго" | Тамбовский РЭС | Тамбовский р-н | 10/0,4 | 0.1 | 0.008 | 0.090016
6080 | КТП 391 ВЛ №2 ПС Черняновская | ПАО "Россети Центр"-"Тамбовэнерго" | Тамбовский РЭС | Тамбовский р-н | 10/0,4 | 0.1 | 0.015 | 0.08352
6081 | КТП 388 ВЛ №2 ПС Черняновская | ПАО "Россети Центр"-"Тамбовэнерго" | Тамбовский РЭС | Тамбовский р-н | 10/0,4 | 0.1 | 0.012 | 0.086304
6082 | КТП 408 ВЛ №3 ПС Черняновская | ПАО "Россети Центр"-"Тамбовэнерго" | Тамбовский РЭС | Тамбовский р-н | 10/0,4 | 0.16 | 0.055 | 0.09765
6083 | КТП 403 ВЛ №3 ПС Черняновская | ПАО "Россети Центр"-"Тамбовэнерго" | Тамбовский РЭС | Тамбовский р-н | 10/0,4 | 0.1 | 0.093 | 0.007
6084 | КТП 406 ВЛ №3 ПС Черняновская | ПАО "Россети Центр"-"Тамбовэнерго" | Тамбовский РЭС | Тамбовский р-н | 10/0,4 | 0.1 | 0.016 | 0.082592
6085 | КТП 405 ВЛ №3 ПС Черняновская | ПАО "Россети Центр"-"Тамбовэнерго" | Тамбовский РЭС | Тамбовский р-н | 10/0,4 | 0.1 | 0.07 | 0.03
6086 | КТП 410 ВЛ №5 ПС Черняновская | ПАО "Россети Центр"-"Тамбовэнерго" | Тамбовский РЭС | Тамбовский р-н | 10/0,4 | 0.1 | 0.025 | 0.07424
6087 | КТП 393 ВЛ №2 ПС Черняновская | ПАО "Россети Центр"-"Тамбовэнерго" | Тамбовский РЭС | Тамбовский р-н | 10/0,4 | 0.063 | 0.025 | 0.038
6088 | КТП 402 ВЛ №3 ПС Черняновская | ПАО "Россети Центр"-"Тамбовэнерго" | Тамбовский РЭС | Тамбовский р-н | 10/0,4 | 0.16 | 0.04 | 0.1116
6089 | КТП 390 ВЛ №2 ПС Черняновская | ПАО "Россети Центр"-"Тамбовэнерго" | Тамбовский РЭС | Тамбовский р-н | 10/0,4 | 0.1 | 0.057 | 0.043
6090 | КТП 422 ВЛ №5 ПС Черняновская | ПАО "Россети Центр"-"Тамбовэнерго" | Тамбовский РЭС | Тамбовский р-н | 10/0,4 | 0.25 | 0.059 | 0.28737
6091 | ТП 394 ВЛ № 2 ПС Черняновская | ПАО "Россети Центр"-"Тамбовэнерго" | Тамбовский РЭС | Тамбовский р-н | 10/0,4 | 0.063 | 0.004 | 0.057675
6092 | КТП 409 ВЛ №5 ПС Черняновская | ПАО "Россети Центр"-"Тамбовэнерго" | Тамбовский РЭС | Тамбовский р-н | 10/0,4 | 0.4 | 0.114 | 0.28397
6093 | КТП 414 ВЛ №5 ПС Черняновская | ПАО "Россети Центр"-"Тамбовэнерго" | Тамбовский РЭС | Тамбовский р-н | 10/0,4 | 0.16 | 0.037 | 0.11439
6094 | КТП 401 ВЛ №2 ПС Черняновская | ПАО "Россети Центр"-"Тамбовэнерго" | Тамбовский РЭС | Тамбовский р-н | 10/0,4 | 0.25 | 0.001 | 0.24267
6095 | КТП 424 ВЛ №5 ПС Черняновская | ПАО "Россети Центр"-"Тамбовэнерго" | Тамбовский РЭС | Тамбовский р-н | 10/0,4 | 0.1 | 0.012 | 0.086304
6096 | КТП 400 ВЛ №2 ПС Черняновская | ПАО "Россети Центр"-"Тамбовэнерго" | Тамбовский РЭС | Тамбовский р-н | 10/0,4 | 0.063 | 0.021 | 0.041899
6097 | КТП 398 ВЛ №2 ПС Черняновская | ПАО "Россети Центр"-"Тамбовэнерго" | Тамбовский РЭС | Тамбовский р-н | 10/0,4 | 0.1 | 0.048 | 0.052
6098 | ЗТП 652 ВЛ №1 ПС Черняновская | ПАО "Россети Центр"-"Тамбовэнерго" | Тамбовский РЭС | Тамбовский р-н | 10/0,4 | 0.4 | 0.063 | 0.31341
6099 | КТП 657 ВЛ №2 ПС Черняновская | ПАО "Россети Центр"-"Тамбовэнерго" | Тамбовский РЭС | Тамбовский р-н | 10/0,4 | 0.25 | 0.012 | 0.23246
6100 | КТП 782 ВЛ №2 ПС Черняновская | ПАО "Россети Центр"-"Тамбовэнерго" | Тамбовский РЭС | Тамбовский р-н | 10/0,4 | 0.063 | 0.01 | 0.052107
6101 | КТП 850 ВЛ №2 ПС Черняновская | ПАО "Россети Центр"-"Тамбовэнерго" | Тамбовский РЭС | Тамбовский р-н | 10/0,4 | 0.16 | 0.018 | 0.1392
6102 | СТП 888 ВЛ №5 ПС Черняновская | ПАО "Россети Центр"-"Тамбовэнерго" | Тамбовский РЭС | Тамбовский р-н | 10/0,4 | 0.063 | 0.012 | 0.050251
6103 | СТП 938 ВЛ №5 ПС Черняновская | ПАО "Россети Центр"-"Тамбовэнерго" | Тамбовский РЭС | Тамбовский р-н | 10/0,4 | 0.025 | 0.019 | 0.006
6104 | СТП 955 ВЛ №3 ПС Черняновская | ПАО "Россети Центр"-"Тамбовэнерго" | Тамбовский РЭС | Тамбовский р-н | 10/0,4 | 0.1 | 0.001 | 0.096512
6105 | КТП 1038 ВЛ №5 ПС Черняновская | ПАО "Россети Центр"-"Тамбовэнерго" | Тамбовский РЭС | Тамбовский р-н | 10/0,4 | 0.16 | 0.03 | 0.12806
6106 | СТП 1031 ВЛ №5 ПС Черняновская | ПАО "Россети Центр"-"Тамбовэнерго" | Тамбовский РЭС | Тамбовский р-н | 10/0,4 | 0.063 | 0.04 | 0.023
6107 | СТП 1054 ВЛ №3 ПС Черняновская | ПАО "Россети Центр"-"Тамбовэнерго" | Тамбовский РЭС | Тамбовский р-н | 10/0,4 | 0.1 | 0.06 | 0.04
6108 | СТП 1056 ВЛ №3 ПС Черняновская | ПАО "Россети Центр"-"Тамбовэнерго" | Тамбовский РЭС | Тамбовский р-н | 10/0,4 | 0.063 | 0.015 | 0.047467
6109 | КТП 1155 ВЛ 10кВ №5 ПС Черняновская | ПАО "Россети Центр"-"Тамбовэнерго" | Тамбовский РЭС | Тамбовский р-н | 10/0,4 | 0.16 | 0.001 | 0.167
6110 | СТП 1161 ВЛ 10 кВ № 2 ПС Черняновская | ПАО "Россети Центр"-"Тамбовэнерго" | Тамбовский РЭС | Тамбовский р-н | 10/0,4 | 0.04 | 0.001 | 0.041
6111 | СТП 1154 ВЛ 10кВ №3 ПС Черняновская | ПАО "Россети Центр"-"Тамбовэнерго" | Тамбовский РЭС | Тамбовский р-н | 10/0,4 | 0.063 | 0.001 | 0.065
6112 | СТП 1156 ВЛ 10кВ №3 ПС Черняновская | ПАО "Россети Центр"-"Тамбовэнерго" | Тамбовский РЭС | Тамбовский р-н | 10/0,4 | 0.1 | 0 | 0.105
6113 | СТП 1167 ВЛ 10кВ №3 ПС Черняновская | ПАО "Россети Центр"-"Тамбовэнерго" | Тамбовский РЭС | Тамбовский р-н | 10/0,4 | 0.063 | 0 | 0.066
6114 | КТП 650 КЛ №28 ТТЭЦ | ПАО "Россети Центр"-"Тамбовэнерго" | Тамбовский РЭС | Тамбовский р-н | 6/0,4 | 1.26 | 0.01 | 1.2185
6115 | ЗТП 049 ВЛ №17 ЦРП №1 | ПАО "Россети Центр"-"Тамбовэнерго" | Тамбовский РЭС | Тамбовский р-н | 10/0,4 | 1.03 | 0.08 | 0.92939
6116 | ЗТП 045 ВЛ №7 ЦРП №1 | ПАО "Россети Центр"-"Тамбовэнерго" | Тамбовский РЭС | Тамбовский р-н | 10/0,4 | 0.8 | 0.017 | 0.76374
6117 | ЗТП 041 ВЛ №5 ЦРП №1 | ПАО "Россети Центр"-"Тамбовэнерго" | Тамбовский РЭС | Тамбовский р-н | 10/0,4 | 0.8 | 0.009 | 0.77117
6118 | ЗТП 044 ВЛ №5 ЦРП №1 | ПАО "Россети Центр"-"Тамбовэнерго" | Тамбовский РЭС | Тамбовский р-н | 10/0,4 | 0.5 | 0.002 | 0.48534
6119 | ЗТП 048 ВЛ №5 ЦРП №1 | ПАО "Россети Центр"-"Тамбовэнерго" | Тамбовский РЭС | Тамбовский р-н | 10/0,4 | 1.03 | 0.007 | 0.99714
6120 | ЗТП 042 ВЛ №5 ЦРП №1 | ПАО "Россети Центр"-"Тамбовэнерго" | Тамбовский РЭС | Тамбовский р-н | 10/0,4 | 0.8 | 0.011 | 0.76931
6121 | ЗТП 043 ВЛ №5 ЦРП №1 | ПАО "Россети Центр"-"Тамбовэнерго" | Тамбовский РЭС | Тамбовский р-н | 10/0,4 | 1.26 | 0.023 | 1.2064
6122 | ЗТП 047 ВЛ №7 ЦРП №1 | ПАО "Россети Центр"-"Тамбовэнерго" | Тамбовский РЭС | Тамбовский р-н | 10/0,4 | 0.63 | 0.036 | 0.58046
6123 | ЗТП 046 ВЛ №7 ЦРП №1 | ПАО "Россети Центр"-"Тамбовэнерго" | Тамбовский РЭС | Тамбовский р-н | 10/0,4 | 0.4 | 0.015 | 0.37584
6124 | КТП 041 (В) ВЛ №5 ЦРП №1 | ПАО "Россети Центр"-"Тамбовэнерго" | Тамбовский РЭС | Тамбовский р-н | 10/0,4 | 0.4 | 0.001 | 0.38883
6125 | ЗТП 052 ВЛ №3 ЦРП №2 | ПАО "Россети Центр"-"Тамбовэнерго" | Тамбовский РЭС | Тамбовский р-н | 10/0,4 | 2 | 0.021 | 1.9293
6126 | ЗТП 053 КЛ №1 ЦРП №2 | ПАО "Россети Центр"-"Тамбовэнерго" | Тамбовский РЭС | Тамбовский р-н | 10/0,4 | 1.26 | 0.002 | 1.2259
6127 | ЗТП 050 КЛ №7 ЦРП №2 | ПАО "Россети Центр"-"Тамбовэнерго" | Тамбовский РЭС | Тамбовский р-н | 10/0,4 | 1.26 | 0.011 | 1.2175
6128 | КТП 051 ВЛ №3 ЦРП №2 | ПАО "Россети Центр"-"Тамбовэнерго" | Тамбовский РЭС | Тамбовский р-н | 10/0,4 | 0.4 | 0.003 | 0.38698
6129 | КТП 054 ВЛ №8 ЦРП №2 | ПАО "Россети Центр"-"Тамбовэнерго" | Тамбовский РЭС | Тамбовский р-н | 10/0,4 | 0.4 | 0.046 | 0.34707
6130 | КТП 988 ВЛ №8 ЦРП №2 | ПАО "Россети Центр"-"Тамбовэнерго" | Тамбовский РЭС | Тамбовский р-н | 10/0,4 | 0.16 | 0.035 | 0.12342
6131 | КТП 761 КЛ №07 КТП 764 | ПАО "Россети Центр"-"Тамбовэнерго" | Тамбовский РЭС | Тамбовский р-н | 6/0,4 | 1.26 | 0.068 | 1.1646
6132 | КТП 764 КЛ №09 КТП 760 | ПАО "Россети Центр"-"Тамбовэнерго" | Тамбовский РЭС | Тамбовский р-н | 6/0,4 | 1.26 | 0.198 | 1.044
6133 | КТП 762 КЛ №01 КТП 063 | ПАО "Россети Центр"-"Тамбовэнерго" | Тамбовский РЭС | Тамбовский р-н | 6/0,4 | 1.26 | 0.027 | 1.2027
6134 | КТП 763 КЛ №11 КТП 760 | ПАО "Россети Центр"-"Тамбовэнерго" | Тамбовский РЭС | Тамбовский р-н | 6/0,4 | 2.5 | 0.056 | 2.384
6135 | КТП 767 КЛ №03 КТП 766 | ПАО "Россети Центр"-"Тамбовэнерго" | Тамбовский РЭС | Тамбовский р-н | 6/0,4 | 2.5 | 0.429 | 2.0379
6136 | КТП 765 КЛ №07 КТП 762 | ПАО "Россети Центр"-"Тамбовэнерго" | Тамбовский РЭС | Тамбовский р-н | 6/0,4 | 2.5 | 0.239 | 2.2142
6137 | КТП 766 КЛ №03 КТП 765 | ПАО "Россети Центр"-"Тамбовэнерго" | Тамбовский РЭС | Тамбовский р-н | 6/0,4 | 2.5 | 0.02 | 2.4174
6138 | КТП 768 КЛ №03 КТП 767 | ПАО "Россети Центр"-"Тамбовэнерго" | Тамбовский РЭС | Тамбовский р-н | 6/0,4 | 2.5 | 0.066 | 2.3748
6139 | КТП 771 КЛ №11, 12 КТП 762 | ПАО "Россети Центр"-"Тамбовэнерго" | Тамбовский РЭС | Тамбовский р-н | 6/0,4 | 2.5 | 0.763 | 1.7279
6140 | КТП 772 КЛ №3, 7 КТП 771 | ПАО "Россети Центр"-"Тамбовэнерго" | Тамбовский РЭС | Тамбовский р-н | 6/0,4 | 1.26 | 0.901 | 0.359
6141 | КТП 773 КЛ №3, 7 КТП 772 | ПАО "Россети Центр"-"Тамбовэнерго" | Тамбовский РЭС | Тамбовский р-н | 6/0,4 | 1.26 | 0.944 | 0.316
6142 | КТП 774 КЛ №7, 8 КТП 763 | ПАО "Россети Центр"-"Тамбовэнерго" | Тамбовский РЭС | Тамбовский р-н | 6/0,4 | 2.5 | 0.002 | 2.4341
6143 | КТП 775 КЛ №3, 7 КТП 774 | ПАО "Россети Центр"-"Тамбовэнерго" | Тамбовский РЭС | Тамбовский р-н | 6/0,4 | 2.5 | 2.016 | 0.484
6144 | КТП 1061 КЛ 6кВ №9, №10 КТП №767 | ПАО "Россети Центр"-"Тамбовэнерго" | Тамбовский РЭС | Тамбовский р-н | 6/0,4 | 0.63 | 0.026 | 0.58974
6145 | СТП 930 ВЛ №1 КТП 785 | ПАО "Россети Центр"-"Тамбовэнерго" | Тамбовский РЭС | Тамбовский р-н | 10/0,4 | 0.1 | 0.08 | 0.02
6146 | КТП №1185 ВЛ 6кВ №3 РП 6кВ №4 | ПАО "Россети Центр"-"Тамбовэнерго" | Тамбовский РЭС | Тамбовский р-н | 6/0,4 | 0.25 | 0.09 | 0.173
6147 | СТП № 1189 ВЛ 6кВ №3 РП 6кВ №4 | ПАО "Россети Центр"-"Тамбовэнерго" | Тамбовский РЭС | Тамбовский р-н | 6/0,4 | 0.1 | 0.045 | 0.06
6148 | КТП №1192 ВЛ 6кВ №3 РП 6кВ №4 | ПАО "Россети Центр"-"Тамбовэнерго" | Тамбовский РЭС | Тамбовский р-н | 6/0,4 | 0.63 | 0.15 | 0.512
6149 | СТП № 1190 ВЛ 6кВ №3 РП 6кВ №4 | ПАО "Россети Центр"-"Тамбовэнерго" | Тамбовский РЭС | Тамбовский р-н | 6/0,4 | 0.1 | 0.04 | 0.065
6150 | СТП № 1186 ВЛ 6кВ №3 РП 6кВ №4 | ПАО "Россети Центр"-"Тамбовэнерго" | Тамбовский РЭС | Тамбовский р-н | 6/0,4 | 0.1 | 0.041 | 0.064
6151 | СТП № 1188 ВЛ 6кВ №3 РП 6кВ №4 | ПАО "Россети Центр"-"Тамбовэнерго" | Тамбовский РЭС | Тамбовский р-н | 6/0,4 | 0.1 | 0.05 | 0.055
6152 | СТП № 1187 ВЛ 6кВ №3 РП 6кВ №4 | ПАО "Россети Центр"-"Тамбовэнерго" | Тамбовский РЭС | Тамбовский р-н | 6/0,4 | 0.1 | 0.035 | 0.07
6153 | СТП № 1191 ВЛ 6кВ №3 РП 6кВ №4 | ПАО "Россети Центр"-"Тамбовэнерго" | Тамбовский РЭС | Тамбовский р-н | 6/0,4 | 0.1 | 0.038 | 0.067
6154 | КТП № 1177 КЛ 6кВ №9, №10 КТП №767 | ПАО "Россети Центр"-"Тамбовэнерго" | Тамбовский РЭС | Тамбовский р-н | 6/0,4 | 2 | 0.25 | 1.85
6155 | КТП №1193 ВЛ 6кВ №3 РП 6кВ №4 | ПАО "Россети Центр"-"Тамбовэнерго" | Тамбовский РЭС | Тамбовский р-н | 6/0,4 | 0.4 | 0.09 | 0.33
6156 | КТП 667 ВЛ №13 ПС Кулешовская | ПАО "Россети Центр"-"Тамбовэнерго" | Токаревский РЭС | Токаревский р-н | 10/0,4 | 0.063 | 0.016 | 0.046539
6157 | КТП 582 ВЛ №03 ПС Кулешовская | ПАО "Россети Центр"-"Тамбовэнерго" | Токаревский РЭС | Токаревский р-н | 10/0,4 | 0.25 | 0.022 | 0.22318
6158 | КТП 583 ВЛ №03 ПС Кулешовская | ПАО "Россети Центр"-"Тамбовэнерго" | Токаревский РЭС | Токаревский р-н | 10/0,4 | 0.04 | 0.023 | 0.017
6159 | КТП 600 ВЛ №03 ПС Кулешовская | ПАО "Россети Центр"-"Тамбовэнерго" | Токаревский РЭС | Токаревский р-н | 10/0,4 | 0.4 | 0.003 | 0.38698
6160 | КТП 604 ВЛ №03 ПС Кулешовская | ПАО "Россети Центр"-"Тамбовэнерго" | Токаревский РЭС | Токаревский р-н | 10/0,4 | 0.063 | 0.002 | 0.059531
6161 | КТП 590 ВЛ №03 ПС Кулешовская | ПАО "Россети Центр"-"Тамбовэнерго" | Токаревский РЭС | Токаревский р-н | 10/0,4 | 0.16 | 0.005 | 0.15126
6162 | КТП 592 ВЛ №03 ПС Кулешовская | ПАО "Россети Центр"-"Тамбовэнерго" | Токаревский РЭС | Токаревский р-н | 10/0,4 | 0.16 | 0.02 | 0.13734
6163 | КТП 595 ВЛ №03 ПС Кулешовская | ПАО "Россети Центр"-"Тамбовэнерго" | Токаревский РЭС | Токаревский р-н | 10/0,4 | 0.06 | 0.001 | 0.057536
6164 | КТП 594 ВЛ №09 ПС Кулешовская | ПАО "Россети Центр"-"Тамбовэнерго" | Токаревский РЭС | Токаревский р-н | 10/0,4 | 0.1 | 0.046 | 0.054
6165 | КТП 596 ВЛ №09 ПС Кулешовская | ПАО "Россети Центр"-"Тамбовэнерго" | Токаревский РЭС | Токаревский р-н | 10/0,4 | 0.16 | 0.002 | 0.15405
6166 | МТП 363 ВЛ №09 ПС Кулешовская | ПАО "Россети Центр"-"Тамбовэнерго" | Токаревский РЭС | Токаревский р-н | 10/0,4 | 0.063 | 0.002 | 0.059531
6167 | КТП 364 ВЛ №09 ПС Кулешовская | ПАО "Россети Центр"-"Тамбовэнерго" | Токаревский РЭС | Токаревский р-н | 10/0,4 | 0.1 | 0.001 | 0.096512
6168 | МТП 362 ВЛ №09 ПС Кулешовская | ПАО "Россети Центр"-"Тамбовэнерго" | Токаревский РЭС | Токаревский р-н | 10/0,4 | 0.063 | 0.01 | 0.052107
6169 | МТП 586 ВЛ №09 ПС Кулешовская | ПАО "Россети Центр"-"Тамбовэнерго" | Токаревский РЭС | Токаревский р-н | 10/0,4 | 0.063 | 0.003 | 0.058603
6170 | КТП 589 ВЛ №09 ПС Кулешовская | ПАО "Россети Центр"-"Тамбовэнерго" | Токаревский РЭС | Токаревский р-н | 10/0,4 | 0.1 | 0.002 | 0.095584
6171 | КТП 587 ВЛ №09 ПС Кулешовская | ПАО "Россети Центр"-"Тамбовэнерго" | Токаревский РЭС | Токаревский р-н | 10/0,4 | 0.16 | 0.002 | 0.15405
6172 | КТП 588 ВЛ №09 ПС Кулешовская | ПАО "Россети Центр"-"Тамбовэнерго" | Токаревский РЭС | Токаревский р-н | 10/0,4 | 0.1 | 0.012 | 0.086304
6173 | КТП 602 ВЛ №09 ПС Кулешовская | ПАО "Россети Центр"-"Тамбовэнерго" | Токаревский РЭС | Токаревский р-н | 10/0,4 | 0.063 | 0.042 | 0.021
6174 | КТП 607 ВЛ №01 ПС Кулешовская | ПАО "Россети Центр"-"Тамбовэнерго" | Токаревский РЭС | Токаревский р-н | 10/0,4 | 0.1 | 0.012 | 0.086304
6175 | КТП 601 ВЛ №01 ПС Кулешовская | ПАО "Россети Центр"-"Тамбовэнерго" | Токаревский РЭС | Токаревский р-н | 10/0,4 | 0.4 | 0.001 | 0.38883
6176 | КТП 570 ВЛ №01 ПС Кулешовская | ПАО "Россети Центр"-"Тамбовэнерго" | Токаревский РЭС | Токаревский р-н | 10/0,4 | 0.1 | 0.026 | 0.073312
6177 | МТП 591 ВЛ №01 ПС Кулешовская | ПАО "Россети Центр"-"Тамбовэнерго" | Токаревский РЭС | Токаревский р-н | 10/0,4 | 0.063 | 0.007 | 0.054891
6178 | МТП 606 ВЛ №01 ПС Кулешовская | ПАО "Россети Центр"-"Тамбовэнерго" | Токаревский РЭС | Токаревский р-н | 10/0,4 | 0.063 | 0.005 | 0.056747
6179 | КТП 599 ВЛ №01 ПС Кулешовская | ПАО "Россети Центр"-"Тамбовэнерго" | Токаревский РЭС | Токаревский р-н | 10/0,4 | 0.063 | 0.002 | 0.059531
6180 | КТП 571 ВЛ №01 ПС Кулешовская | ПАО "Россети Центр"-"Тамбовэнерго" | Токаревский РЭС | Токаревский р-н | 10/0,4 | 0.06 | 0.002 | 0.056608
6181 | КТП 573 ВЛ №01 ПС Кулешовская | ПАО "Россети Центр"-"Тамбовэнерго" | Токаревский РЭС | Токаревский р-н | 10/0,4 | 0.25 | 0.057 | 0.1907
6182 | КТП 605 ВЛ №01 ПС Кулешовская | ПАО "Россети Центр"-"Тамбовэнерго" | Токаревский РЭС | Токаревский р-н | 10/0,4 | 0.1 | 0.013 | 0.085376
6183 | КТП 575 ВЛ №01 ПС Кулешовская | ПАО "Россети Центр"-"Тамбовэнерго" | Токаревский РЭС | Токаревский р-н | 10/0,4 | 0.16 | 0.015 | 0.14198
6184 | КТП 579 ВЛ №01 ПС Кулешовская | ПАО "Россети Центр"-"Тамбовэнерго" | Токаревский РЭС | Токаревский р-н | 10/0,4 | 0.1 | 0.032 | 0.067744
6185 | КТП 577 ВЛ №01 ПС Кулешовская | ПАО "Россети Центр"-"Тамбовэнерго" | Токаревский РЭС | Токаревский р-н | 10/0,4 | 0.16 | 0.003 | 0.15312
6186 | КТП 580 ВЛ №01 ПС Кулешовская | ПАО "Россети Центр"-"Тамбовэнерго" | Токаревский РЭС | Токаревский р-н | 10/0,4 | 0.04 | 0.002 | 0.03712
6187 | КТП 568 ВЛ №01 ПС Кулешовская | ПАО "Россети Центр"-"Тамбовэнерго" | Токаревский РЭС | Токаревский р-н | 10/0,4 | 0.04 | 0.005 | 0.034336
6188 | КТП 603 ВЛ №01 ПС Кулешовская | ПАО "Россети Центр"-"Тамбовэнерго" | Токаревский РЭС | Токаревский р-н | 10/0,4 | 0.1 | 0.003 | 0.094656
6189 | КТП 664 ВЛ №13 ПС Кулешовская | ПАО "Россети Центр"-"Тамбовэнерго" | Токаревский РЭС | Токаревский р-н | 10/0,4 | 0.06 | 0.028 | 0.21762
6190 | КТП 652 ВЛ №13 ПС Кулешовская | ПАО "Россети Центр"-"Тамбовэнерго" | Токаревский РЭС | Токаревский р-н | 10/0,4 | 0.1 | 0.021 | 0.077952
6191 | КТП 665 ВЛ №13 ПС Кулешовская | ПАО "Россети Центр"-"Тамбовэнерго" | Токаревский РЭС | Токаревский р-н | 10/0,4 | 0.063 | 0.006 | 0.055819
6192 | КТП 655 ВЛ №13 ПС Кулешовская | ПАО "Россети Центр"-"Тамбовэнерго" | Токаревский РЭС | Токаревский р-н | 10/0,4 | 0.4 | 0.009 | 0.38141
6193 | КТП 656 ВЛ №13 ПС Кулешовская | ПАО "Россети Центр"-"Тамбовэнерго" | Токаревский РЭС | Токаревский р-н | 10/0,4 | 0.1 | 0.008 | 0.090016
6194 | КТП 657 ВЛ №13 ПС Кулешовская | ПАО "Россети Центр"-"Тамбовэнерго" | Токаревский РЭС | Токаревский р-н | 10/0,4 | 0.063 | 0.008 | 0.053963
6195 | КТП 663 ВЛ №13 ПС Кулешовская | ПАО "Россети Центр"-"Тамбовэнерго" | Токаревский РЭС | Токаревский р-н | 10/0,4 | 0.04 | 0.016 | 0.024
6196 | КТП 660 ВЛ №13 ПС Кулешовская | ПАО "Россети Центр"-"Тамбовэнерго" | Токаревский РЭС | Токаревский р-н | 10/0,4 | 0.1 | 0.01 | 0.08816
6197 | КТП 578 ВЛ №13 ПС Кулешовская | ПАО "Россети Центр"-"Тамбовэнерго" | Токаревский РЭС | Токаревский р-н | 10/0,4 | 0.1 | 0.012 | 0.086304
6198 | КТП 585 ВЛ №03 ПС Кулешовская | ПАО "Россети Центр"-"Тамбовэнерго" | Токаревский РЭС | Токаревский р-н | 10/0,4 | 0.25 | 0.007 | 0.2371
6199 | МТП 519 ВЛ №15 ПС Львовская | ПАО "Россети Центр"-"Тамбовэнерго" | Токаревский РЭС | Токаревский р-н | 10/0,4 | 0.063 | 0.016 | 0.046539
6200 | КТП 520 ВЛ №03 ПС Львовская | ПАО "Россети Центр"-"Тамбовэнерго" | Токаревский РЭС | Токаревский р-н | 10/0,4 | 0.063 | 0.012 | 0.050251
6201 | КТП 523 ВЛ №03 ПС Львовская | ПАО "Россети Центр"-"Тамбовэнерго" | Токаревский РЭС | Токаревский р-н | 10/0,4 | 0.16 | 0.016 | 0.14106
6202 | КТП 525 ВЛ №04 ПС Львовская | ПАО "Россети Центр"-"Тамбовэнерго" | Токаревский РЭС | Токаревский р-н | 10/0,4 | 0.1 | 0.027 | 0.072384
6203 | КТП 527 ВЛ №04 ПС Львовская | ПАО "Россети Центр"-"Тамбовэнерго" | Токаревский РЭС | Токаревский р-н | 10/0,4 | 0.16 | 0.014 | 0.14291
6204 | КТП 531 ВЛ №04 ПС Львовская | ПАО "Россети Центр"-"Тамбовэнерго" | Токаревский РЭС | Токаревский р-н | 10/0,4 | 0.1 | 0.019 | 0.079808
6205 | КТП 526 ВЛ №08 ПС Львовская | ПАО "Россети Центр"-"Тамбовэнерго" | Токаревский РЭС | Токаревский р-н | 10/0,4 | 0.1 | 0.031 | 0.068672
6206 | КТП 530 ВЛ №08 ПС Львовская | ПАО "Россети Центр"-"Тамбовэнерго" | Токаревский РЭС | Токаревский р-н | 10/0,4 | 0.16 | 0.022 | 0.13549
6207 | КТП 535 ВЛ №08 ПС Львовская | ПАО "Россети Центр"-"Тамбовэнерго" | Токаревский РЭС | Токаревский р-н | 10/0,4 | 0.1 | 0.024 | 0.075168
6208 | КТП 536 ВЛ №08 ПС Львовская | ПАО "Россети Центр"-"Тамбовэнерго" | Токаревский РЭС | Токаревский р-н | 10/0,4 | 0.1 | 0.003 | 0.094656
6209 | КТП 510 ВЛ №15 ПС Львовская | ПАО "Россети Центр"-"Тамбовэнерго" | Токаревский РЭС | Токаревский р-н | 10/0,4 | 0.16 | 0.006 | 0.15034
6210 | КТП 509 ВЛ №15 ПС Львовская | ПАО "Россети Центр"-"Тамбовэнерго" | Токаревский РЭС | Токаревский р-н | 10/0,4 | 0.1 | 0.001 | 0.096512
6211 | КТП 512 ВЛ №15 ПС Львовская | ПАО "Россети Центр"-"Тамбовэнерго" | Токаревский РЭС | Токаревский р-н | 10/0,4 | 0.4 | 0.035 | 0.35728
6212 | КТП 513 ВЛ №15 ПС Львовская | ПАО "Россети Центр"-"Тамбовэнерго" | Токаревский РЭС | Токаревский р-н | 10/0,4 | 0.1 | 0.03 | 0.0696
6213 | КТП 511 ВЛ №15 ПС Львовская | ПАО "Россети Центр"-"Тамбовэнерго" | Токаревский РЭС | Токаревский р-н | 10/0,4 | 0.1 | 0.011 | 0.087232
6214 | КТП 517 ВЛ №15 ПС Львовская | ПАО "Россети Центр"-"Тамбовэнерго" | Токаревский РЭС | Токаревский р-н | 10/0,4 | 0.25 | 0.028 | 0.21762
6215 | КТП 516 ВЛ №15 ПС Львовская | ПАО "Россети Центр"-"Тамбовэнерго" | Токаревский РЭС | Токаревский р-н | 10/0,4 | 0.063 | 0.058 | 0.005
6216 | КТП 515 ВЛ №15 ПС Львовская | ПАО "Россети Центр"-"Тамбовэнерго" | Токаревский РЭС | Токаревский р-н | 10/0,4 | 0.063 | 0.022 | 0.040971
6217 | КТП 518 ВЛ №15 ПС Львовская | ПАО "Россети Центр"-"Тамбовэнерго" | Токаревский РЭС | Токаревский р-н | 10/0,4 | 0.16 | 0.018 | 0.1392
6218 | КТП 538 ВЛ №15 ПС Львовская | ПАО "Россети Центр"-"Тамбовэнерго" | Токаревский РЭС | Токаревский р-н | 10/0,4 | 0.16 | 0.014 | 0.14291
6219 | КТП 528 ВЛ №08 ПС Львовская | ПАО "Россети Центр"-"Тамбовэнерго" | Токаревский РЭС | Токаревский р-н | 10/0,4 | 0.25 | 0.136 | 0.114
6220 | КТП 529 ВЛ №03 ПС Львовская | ПАО "Россети Центр"-"Тамбовэнерго" | Токаревский РЭС | Токаревский р-н | 10/0,4 | 0.063 | 0.012 | 0.050251
6221 | СТП 533 ВЛ №08 ПС Львовская | ПАО "Россети Центр"-"Тамбовэнерго" | Токаревский РЭС | Токаревский р-н | 10/0,4 | 0.1 | 0.05 | 0.05
6222 | КТП 337 ВЛ №1 ПС М.Зверяевская | ПАО "Россети Центр"-"Тамбовэнерго" | Токаревский РЭС | Токаревский р-н | 10/0,4 | 0.1 | 0.003 | 0.094656
6223 | КТП 342 ВЛ №3 ПС М.Зверяевская | ПАО "Россети Центр"-"Тамбовэнерго" | Токаревский РЭС | Токаревский р-н | 10/0,4 | 0.04 | 0.025 | 0.015
6224 | КТП 343 ВЛ №2 ПС М.Зверяевская | ПАО "Россети Центр"-"Тамбовэнерго" | Токаревский РЭС | Токаревский р-н | 10/0,4 | 0.063 | 0.002 | 0.059531
6225 | КТП 344 ВЛ №2 ПС М.Зверяевская | ПАО "Россети Центр"-"Тамбовэнерго" | Токаревский РЭС | Токаревский р-н | 10/0,4 | 0.1 | 0.01 | 0.08816
6226 | КТП 345 ВЛ №2 ПС М.Зверяевская | ПАО "Россети Центр"-"Тамбовэнерго" | Токаревский РЭС | Токаревский р-н | 10/0,4 | 0.25 | 0.04 | 0.20648
6227 | КТП 349 ВЛ №2 ПС М.Зверяевская | ПАО "Россети Центр"-"Тамбовэнерго" | Токаревский РЭС | Токаревский р-н | 10/0,4 | 0.25 | 0.031 | 0.21483
6228 | КТП 348 ВЛ №2 ПС М.Зверяевская | ПАО "Россети Центр"-"Тамбовэнерго" | Токаревский РЭС | Токаревский р-н | 10/0,4 | 0.4 | 0.01 | 0.38048
6229 | КТП 351 ВЛ №3 ПС М.Зверяевская | ПАО "Россети Центр"-"Тамбовэнерго" | Токаревский РЭС | Токаревский р-н | 10/0,4 | 0.1 | 0.009 | 0.089088
6230 | КТП 350 ВЛ №3 ПС М.Зверяевская | ПАО "Россети Центр"-"Тамбовэнерго" | Токаревский РЭС | Токаревский р-н | 10/0,4 | 0.16 | 0.018 | 0.1392
6231 | КТП 354 ВЛ №3 ПС М.Зверяевская | ПАО "Россети Центр"-"Тамбовэнерго" | Токаревский РЭС | Токаревский р-н | 10/0,4 | 0.25 | 0.006 | 0.23803
6232 | КТП 353 ВЛ №3 ПС М.Зверяевская | ПАО "Россети Центр"-"Тамбовэнерго" | Токаревский РЭС | Токаревский р-н | 10/0,4 | 0.1 | 0.03 | 0.0696
6233 | КТП 356 ВЛ №4 ПС М.Зверяевская | ПАО "Россети Центр"-"Тамбовэнерго" | Токаревский РЭС | Токаревский р-н | 10/0,4 | 0.1 | 0.002 | 0.095584
6234 | КТП 357 ВЛ №4 ПС М.Зверяевская | ПАО "Россети Центр"-"Тамбовэнерго" | Токаревский РЭС | Токаревский р-н | 10/0,4 | 0.25 | 0.001 | 0.24267
6235 | КТП 358 ВЛ №4 ПС М.Зверяевская | ПАО "Россети Центр"-"Тамбовэнерго" | Токаревский РЭС | Токаревский р-н | 10/0,4 | 0.1 | 0.072 | 0.028
6236 | КТП 359 ВЛ №4 ПС М.Зверяевская | ПАО "Россети Центр"-"Тамбовэнерго" | Токаревский РЭС | Токаревский р-н | 10/0,4 | 0.16 | 0.009 | 0.14755
6237 | КТП 360 ВЛ №4 ПС М.Зверяевская | ПАО "Россети Центр"-"Тамбовэнерго" | Токаревский РЭС | Токаревский р-н | 10/0,4 | 0.1 | 0.02 | 0.07888
6238 | КТП 361 ВЛ №4 ПС М.Зверяевская | ПАО "Россети Центр"-"Тамбовэнерго" | Токаревский РЭС | Токаревский р-н | 10/0,4 | 0.063 | 0.008 | 0.053963
6239 | КТП 365 ВЛ №5 ПС М.Зверяевская | ПАО "Россети Центр"-"Тамбовэнерго" | Токаревский РЭС | Токаревский р-н | 10/0,4 | 0.063 | 0.047 | 0.016
6240 | КТП 366 ВЛ №5 ПС М.Зверяевская | ПАО "Россети Центр"-"Тамбовэнерго" | Токаревский РЭС | Токаревский р-н | 10/0,4 | 0.1 | 0.042 | 0.058
6241 | КТП 368 ВЛ №5 ПС М.Зверяевская | ПАО "Россети Центр"-"Тамбовэнерго" | Токаревский РЭС | Токаревский р-н | 10/0,4 | 0.1 | 0.026 | 0.073312
6242 | КТП 370 ВЛ №5 ПС М.Зверяевская | ПАО "Россети Центр"-"Тамбовэнерго" | Токаревский РЭС | Токаревский р-н | 10/0,4 | 0.1 | 0.04 | 0.06
6243 | КТП 371 ВЛ №5 ПС М.Зверяевская | ПАО "Россети Центр"-"Тамбовэнерго" | Токаревский РЭС | Токаревский р-н | 10/0,4 | 0.1 | 0.054 | 0.046
6244 | МТП 377 ВЛ №5 ПС М.Зверяевская | ПАО "Россети Центр"-"Тамбовэнерго" | Токаревский РЭС | Токаревский р-н | 10/0,4 | 0.4 | 0.004 | 0.38605
6245 | КТП 372 ВЛ №5 ПС М.Зверяевская | ПАО "Россети Центр"-"Тамбовэнерго" | Токаревский РЭС | Токаревский р-н | 10/0,4 | 0.1 | 0.001 | 0.096512
6246 | КТП 347 ВЛ №2 ПС М.Зверяевская | ПАО "Россети Центр"-"Тамбовэнерго" | Токаревский РЭС | Токаревский р-н | 10/0,4 | 0.25 | 0.003 | 0.24082
6247 | КТП 374 ВЛ №5 ПС М.Зверяевская | ПАО "Россети Центр"-"Тамбовэнерго" | Токаревский РЭС | Токаревский р-н | 10/0,4 | 0.1 | 0.017 | 0.081664
6248 | МТП 376 ВЛ №5 ПС М.Зверяевская | ПАО "Россети Центр"-"Тамбовэнерго" | Токаревский РЭС | Токаревский р-н | 10/0,4 | 0.1 | 0.004 | 0.093728
6249 | МТП 352 ВЛ №3 ПС М.Зверяевская | ПАО "Россети Центр"-"Тамбовэнерго" | Токаревский РЭС | Токаревский р-н | 10/0,4 | 0.1 | 0.002 | 0.095584
6250 | КТП 339 ВЛ №6 ПС М.Зверяевская | ПАО "Россети Центр"-"Тамбовэнерго" | Токаревский РЭС | Токаревский р-н | 10/0,4 | 0.04 | 0.007 | 0.03248
6251 | КТП 340 ВЛ №6 ПС М.Зверяевская | ПАО "Россети Центр"-"Тамбовэнерго" | Токаревский РЭС | Токаревский р-н | 10/0,4 | 0.063 | 0.056 | 0.007
6252 | СТП 367 ВЛ №5 ПС М.Зверяевская | ПАО "Россети Центр"-"Тамбовэнерго" | Токаревский РЭС | Токаревский р-н | 10/0,4 | 0.063 | 0.008 | 0.053963
6253 | СТП 355 ВЛ 10кВ №3 ПС М.Зверяевская | ПАО "Россети Центр"-"Тамбовэнерго" | Токаревский РЭС | Токаревский р-н | 10/0,4 | 0.025 | 0.001 | 0.023432
6254 | КТП 271 ВЛ №01 ПС Надежденская | ПАО "Россети Центр"-"Тамбовэнерго" | Токаревский РЭС | Токаревский р-н | 10/0,4 | 0.1 | 0.066 | 0.034
6255 | КТП 486 ВЛ №03 ПС Надежденская | ПАО "Россети Центр"-"Тамбовэнерго" | Токаревский РЭС | Токаревский р-н | 10/0,4 | 0.06 | 0.017 | 0.042688
6256 | КТП 472 ВЛ №03 ПС Надежденская | ПАО "Россети Центр"-"Тамбовэнерго" | Токаревский РЭС | Токаревский р-н | 10/0,4 | 0.25 | 0.015 | 0.22968
6257 | КТП 484 ВЛ №09 ПС Надежденская | ПАО "Россети Центр"-"Тамбовэнерго" | Токаревский РЭС | Токаревский р-н | 10/0,4 | 0.1 | 0.009 | 0.089088
6258 | КТП 483 ВЛ №09 ПС Надежденская | ПАО "Россети Центр"-"Тамбовэнерго" | Токаревский РЭС | Токаревский р-н | 10/0,4 | 0.1 | 0.001 | 0.096512
6259 | КТП 470 ВЛ №09 ПС Надежденская | ПАО "Россети Центр"-"Тамбовэнерго" | Токаревский РЭС | Токаревский р-н | 10/0,4 | 0.25 | 0.001 | 0.24267
6260 | КТП 471 ВЛ №09 ПС Надежденская | ПАО "Россети Центр"-"Тамбовэнерго" | Токаревский РЭС | Токаревский р-н | 10/0,4 | 0.06 | 0.001 | 0.057536
6261 | МТП 485 ВЛ №09 ПС Надежденская | ПАО "Россети Центр"-"Тамбовэнерго" | Токаревский РЭС | Токаревский р-н | 10/0,4 | 0.25 | 0.002 | 0.24174
6262 | МТП 475 ВЛ №09 ПС Надежденская | ПАО "Россети Центр"-"Тамбовэнерго" | Токаревский РЭС | Токаревский р-н | 10/0,4 | 0.1 | 0.009 | 0.089088
6263 | КТП 474 ВЛ №09 ПС Надежденская | ПАО "Россети Центр"-"Тамбовэнерго" | Токаревский РЭС | Токаревский р-н | 10/0,4 | 0.25 | 0.009 | 0.23525
6264 | КТП 473 ВЛ №09 ПС Надежденская | ПАО "Россети Центр"-"Тамбовэнерго" | Токаревский РЭС | Токаревский р-н | 10/0,4 | 0.25 | 0.008 | 0.23618
6265 | КТП 477 ВЛ №09 ПС Надежденская | ПАО "Россети Центр"-"Тамбовэнерго" | Токаревский РЭС | Токаревский р-н | 10/0,4 | 0.25 | 0.001 | 0.24267
6266 | КТП 415 ВЛ №01 ПС Надежденская | ПАО "Россети Центр"-"Тамбовэнерго" | Токаревский РЭС | Токаревский р-н | 10/0,4 | 0.063 | 0.029 | 0.034
6267 | КТП 417 ВЛ №01 ПС Надежденская | ПАО "Россети Центр"-"Тамбовэнерго" | Токаревский РЭС | Токаревский р-н | 10/0,4 | 0.4 | 0.002 | 0.3879
6268 | КТП 416 ВЛ №01 ПС Надежденская | ПАО "Россети Центр"-"Тамбовэнерго" | Токаревский РЭС | Токаревский р-н | 10/0,4 | 0.16 | 0.001 | 0.15498
6269 | КТП 418 ВЛ №01 ПС Надежденская | ПАО "Россети Центр"-"Тамбовэнерго" | Токаревский РЭС | Токаревский р-н | 10/0,4 | 0.1 | 0.001 | 0.096512
6270 | КТП 420 ВЛ №01 ПС Надежденская | ПАО "Россети Центр"-"Тамбовэнерго" | Токаревский РЭС | Токаревский р-н | 10/0,4 | 0.04 | 0.036 | 0.004
6271 | КТП 421 ВЛ №01 ПС Надежденская | ПАО "Россети Центр"-"Тамбовэнерго" | Токаревский РЭС | Токаревский р-н | 10/0,4 | 0.04 | 0.005 | 0.034336
6272 | КТП 476 ВЛ №13 ПС Надежденская | ПАО "Россети Центр"-"Тамбовэнерго" | Токаревский РЭС | Токаревский р-н | 10/0,4 | 0.1 | 0.011 | 0.087232
6273 | КТП 481 ВЛ №13 ПС Надежденская | ПАО "Россети Центр"-"Тамбовэнерго" | Токаревский РЭС | Токаревский р-н | 10/0,4 | 0.063 | 0.056 | 0.007
6274 | КТП 479 ВЛ №13 ПС Надежденская | ПАО "Россети Центр"-"Тамбовэнерго" | Токаревский РЭС | Токаревский р-н | 10/0,4 | 0.1 | 0.018 | 0.080736
6275 | КТП 233 ВЛ №04 ПС Пионер | ПАО "Россети Центр"-"Тамбовэнерго" | Токаревский РЭС | Токаревский р-н | 10/0,4 | 0.063 | 0.011 | 0.051179
6276 | КТП 112 ВЛ №04 ПС Пионер | ПАО "Россети Центр"-"Тамбовэнерго" | Токаревский РЭС | Токаревский р-н | 10/0,4 | 0.1 | 0.007 | 0.090944
6277 | КТП 094 ВЛ №04 ПС Пионер | ПАО "Россети Центр"-"Тамбовэнерго" | Токаревский РЭС | Токаревский р-н | 10/0,4 | 0.1 | 0.012 | 0.086304
6278 | КТП 095 ВЛ №04 ПС Пионер | ПАО "Россети Центр"-"Тамбовэнерго" | Токаревский РЭС | Токаревский р-н | 10/0,4 | 0.4 | 0.003 | 0.38698
6279 | КТП 096 ВЛ №04 ПС Пионер | ПАО "Россети Центр"-"Тамбовэнерго" | Токаревский РЭС | Токаревский р-н | 10/0,4 | 0.16 | 0.002 | 0.15405
6280 | КТП 251 ВЛ №05 ПС Пионер | ПАО "Россети Центр"-"Тамбовэнерго" | Токаревский РЭС | Токаревский р-н | 10/0,4 | 0.16 | 0.026 | 0.13178
6281 | МТП 634 ВЛ №1 ПС Полетаевская | ПАО "Россети Центр"-"Тамбовэнерго" | Токаревский РЭС | Токаревский р-н | 10/0,4 | 0.1 | 0.047 | 0.053
6282 | КТП 407 ВЛ №2 ПС Полетаевская | ПАО "Россети Центр"-"Тамбовэнерго" | Токаревский РЭС | Токаревский р-н | 10/0,4 | 0.1 | 0.041 | 0.059
6283 | КТП 409 ВЛ №2 ПС Полетаевская | ПАО "Россети Центр"-"Тамбовэнерго" | Токаревский РЭС | Токаревский р-н | 10/0,4 | 0.1 | 0.032 | 0.067744
6284 | КТП 426 ВЛ №5 ПС Полетаевская | ПАО "Россети Центр"-"Тамбовэнерго" | Токаревский РЭС | Токаревский р-н | 10/0,4 | 0.4 | 0.004 | 0.38605
6285 | КТП 436 ВЛ №5 ПС Полетаевская | ПАО "Россети Центр"-"Тамбовэнерго" | Токаревский РЭС | Токаревский р-н | 10/0,4 | 0.1 | 0.007 | 0.090944
6286 | КТП 480 ВЛ №5 ПС Полетаевская | ПАО "Россети Центр"-"Тамбовэнерго" | Токаревский РЭС | Токаревский р-н | 10/0,4 | 0.25 | 0.008 | 0.23618
6287 | МТП 433 ВЛ №5 ПС Полетаевская | ПАО "Россети Центр"-"Тамбовэнерго" | Токаревский РЭС | Токаревский р-н | 10/0,4 | 0.1 | 0.01 | 0.08816
6288 | КТП 437 ВЛ №5 ПС Полетаевская | ПАО "Россети Центр"-"Тамбовэнерго" | Токаревский РЭС | Токаревский р-н | 10/0,4 | 0.063 | 0.017 | 0.045611
6289 | КТП 430 ВЛ №5 ПС Полетаевская | ПАО "Россети Центр"-"Тамбовэнерго" | Токаревский РЭС | Токаревский р-н | 10/0,4 | 0.4 | 0.007 | 0.38326
6290 | КТП 422 ВЛ №4 ПС Полетаевская | ПАО "Россети Центр"-"Тамбовэнерго" | Токаревский РЭС | Токаревский р-н | 10/0,4 | 0.1 | 0.015 | 0.08352
6291 | КТП 423 ВЛ №4 ПС Полетаевская | ПАО "Россети Центр"-"Тамбовэнерго" | Токаревский РЭС | Токаревский р-н | 10/0,4 | 0.1 | 0.016 | 0.082592
6292 | КТП 424 ВЛ №4 ПС Полетаевская | ПАО "Россети Центр"-"Тамбовэнерго" | Токаревский РЭС | Токаревский р-н | 10/0,4 | 0.1 | 0.051 | 0.049
6293 | КТП 438 ВЛ №4 ПС Полетаевская | ПАО "Россети Центр"-"Тамбовэнерго" | Токаревский РЭС | Токаревский р-н | 10/0,4 | 0.1 | 0.013 | 0.085376
6294 | КТП 413 ВЛ №4 ПС Полетаевская | ПАО "Россети Центр"-"Тамбовэнерго" | Токаревский РЭС | Токаревский р-н | 10/0,4 | 0.16 | 0.027 | 0.13085
6295 | КТП 412 ВЛ №4 ПС Полетаевская | ПАО "Россети Центр"-"Тамбовэнерго" | Токаревский РЭС | Токаревский р-н | 10/0,4 | 0.1 | 0.015 | 0.08352
6296 | МТП 639 ВЛ №1 ПС Полетаевская | ПАО "Россети Центр"-"Тамбовэнерго" | Токаревский РЭС | Токаревский р-н | 10/0,4 | 0.25 | 0.02 | 0.22504
6297 | КТП 635 ВЛ №1 ПС Полетаевская | ПАО "Россети Центр"-"Тамбовэнерго" | Токаревский РЭС | Токаревский р-н | 10/0,4 | 0.1 | 0.028 | 0.071456
6298 | КТП 640 ВЛ №1 ПС Полетаевская | ПАО "Россети Центр"-"Тамбовэнерго" | Токаревский РЭС | Токаревский р-н | 10/0,4 | 0.16 | 0.005 | 0.056747
6299 | КТП 633 ВЛ №1 ПС Полетаевская | ПАО "Россети Центр"-"Тамбовэнерго" | Токаревский РЭС | Токаревский р-н | 10/0,4 | 0.4 | 0.014 | 0.37677
6300 | КТП 637 ВЛ №1 ПС Полетаевская | ПАО "Россети Центр"-"Тамбовэнерго" | Токаревский РЭС | Токаревский р-н | 10/0,4 | 0.16 | 0.01 | 0.14662
6301 | КТП 641 ВЛ №1 ПС Полетаевская | ПАО "Россети Центр"-"Тамбовэнерго" | Токаревский РЭС | Токаревский р-н | 10/0,4 | 0.1 | 0.009 | 0.089088
6302 | КТП 406 ВЛ №1 ПС Полетаевская | ПАО "Россети Центр"-"Тамбовэнерго" | Токаревский РЭС | Токаревский р-н | 10/0,4 | 0.16 | 0.001 | 0.15498
6303 | СТП 038 ВЛ №1 ПС Росляйская | ПАО "Россети Центр"-"Тамбовэнерго" | Токаревский РЭС | Токаревский р-н | 10/0,4 | 0.01 | 0.002 | 0.007888
6304 | КТП 220 ВЛ №1 ПС Росляйская | ПАО "Россети Центр"-"Тамбовэнерго" | Токаревский РЭС | Токаревский р-н | 10/0,4 | 0.063 | 0.012 | 0.050251
6305 | КТП 221 ВЛ №1 ПС Росляйская | ПАО "Россети Центр"-"Тамбовэнерго" | Токаревский РЭС | Токаревский р-н | 10/0,4 | 0.25 | 0.012 | 0.23246
6306 | КТП 223 ВЛ №1 ПС Росляйская | ПАО "Россети Центр"-"Тамбовэнерго" | Токаревский РЭС | Токаревский р-н | 10/0,4 | 0.1 | 0.013 | 0.085376
6307 | КТП 225 ВЛ №1 ПС Росляйская | ПАО "Россети Центр"-"Тамбовэнерго" | Токаревский РЭС | Токаревский р-н | 10/0,4 | 0.1 | 0.011 | 0.087232
6308 | КТП 288 ВЛ №1 ПС Росляйская | ПАО "Россети Центр"-"Тамбовэнерго" | Токаревский РЭС | Токаревский р-н | 10/0,4 | 0.16 | 0.058 | 0.102
6309 | КТП 226 ВЛ №1 ПС Росляйская | ПАО "Россети Центр"-"Тамбовэнерго" | Токаревский РЭС | Токаревский р-н | 10/0,4 | 0.1 | 0.013 | 0.085376
6310 | СТП 227 ВЛ №1 ПС Росляйская | ПАО "Россети Центр"-"Тамбовэнерго" | Токаревский РЭС | Токаревский р-н | 10/0,4 | 0.063 | 0.063 | 0
6311 | КТП 231 ВЛ №1 ПС Росляйская | ПАО "Россети Центр"-"Тамбовэнерго" | Токаревский РЭС | Токаревский р-н | 10/0,4 | 0.063 | 0.013 | 0.049323
6312 | КТП 232 ВЛ №1 ПС Росляйская | ПАО "Россети Центр"-"Тамбовэнерго" | Токаревский РЭС | Токаревский р-н | 10/0,4 | 0.16 | 0.019 | 0.13827
6313 | СТП 228 ВЛ №1 ПС Росляйская | ПАО "Россети Центр"-"Тамбовэнерго" | Токаревский РЭС | Токаревский р-н | 10/0,4 | 0.063 | 0.016 | 0.046539
6314 | КТП 229 ВЛ №1 ПС Росляйская | ПАО "Россети Центр"-"Тамбовэнерго" | Токаревский РЭС | Токаревский р-н | 10/0,4 | 0.1 | 0.021 | 0.077952
6315 | КТП 248 ВЛ №2 ПС Росляйская | ПАО "Россети Центр"-"Тамбовэнерго" | Токаревский РЭС | Токаревский р-н | 10/0,4 | 0.16 | 0.032 | 0.12621
6316 | КТП 239 ВЛ №2 ПС Росляйская | ПАО "Россети Центр"-"Тамбовэнерго" | Токаревский РЭС | Токаревский р-н | 10/0,4 | 0.4 | 0.012 | 0.37862
6317 | КТП 246 ВЛ №2 ПС Росляйская | ПАО "Россети Центр"-"Тамбовэнерго" | Токаревский РЭС | Токаревский р-н | 10/0,4 | 0.063 | 0.015 | 0.047467
6318 | КТП 287 ВЛ №2 ПС Росляйская | ПАО "Россети Центр"-"Тамбовэнерго" | Токаревский РЭС | Токаревский р-н | 10/0,4 | 0.1 | 0.089 | 0.011
6319 | КТП 237 ВЛ №2 ПС Росляйская | ПАО "Россети Центр"-"Тамбовэнерго" | Токаревский РЭС | Токаревский р-н | 10/0,4 | 0.16 | 0.045 | 0.11414
6320 | КТП 240 ВЛ №2 ПС Росляйская | ПАО "Россети Центр"-"Тамбовэнерго" | Токаревский РЭС | Токаревский р-н | 10/0,4 | 0.25 | 0.016 | 0.22875
6321 | КТП 268 ВЛ №3 ПС Росляйская | ПАО "Россети Центр"-"Тамбовэнерго" | Токаревский РЭС | Токаревский р-н | 10/0,4 | 0.25 | 0.031 | 0.21483
6322 | КТП 269 ВЛ №3 ПС Росляйская | ПАО "Россети Центр"-"Тамбовэнерго" | Токаревский РЭС | Токаревский р-н | 10/0,4 | 0.25 | 0.045 | 0.20184
6323 | КТП 272 ВЛ №3 ПС Росляйская | ПАО "Россети Центр"-"Тамбовэнерго" | Токаревский РЭС | Токаревский р-н | 10/0,4 | 0.1 | 0.031 | 0.068672
6324 | КТП 274 ВЛ №3 ПС Росляйская | ПАО "Россети Центр"-"Тамбовэнерго" | Токаревский РЭС | Токаревский р-н | 10/0,4 | 0.1 | 0.015 | 0.08352
6325 | КТП 270 ВЛ №3 ПС Росляйская | ПАО "Россети Центр"-"Тамбовэнерго" | Токаревский РЭС | Токаревский р-н | 10/0,4 | 0.25 | 0.014 | 0.23061
6326 | КТП 256 ВЛ №3 ПС Росляйская | ПАО "Россети Центр"-"Тамбовэнерго" | Токаревский РЭС | Токаревский р-н | 10/0,4 | 0.25 | 0.005 | 0.23896
6327 | КТП 277 ВЛ №3 ПС Росляйская | ПАО "Россети Центр"-"Тамбовэнерго" | Токаревский РЭС | Токаревский р-н | 10/0,4 | 0.4 | 0.019 | 0.37213
6328 | КТП 276 ВЛ №3 ПС Росляйская | ПАО "Россети Центр"-"Тамбовэнерго" | Токаревский РЭС | Токаревский р-н | 10/0,4 | 0.25 | 0.005 | 0.23896
6329 | КТП 259 ВЛ №4 ПС Росляйская | ПАО "Россети Центр"-"Тамбовэнерго" | Токаревский РЭС | Токаревский р-н | 10/0,4 | 0.25 | 0.022 | 0.22318
6330 | МТП 252 ВЛ №4 ПС Росляйская | ПАО "Россети Центр"-"Тамбовэнерго" | Токаревский РЭС | Токаревский р-н | 10/0,4 | 0.1 | 0.002 | 0.095584
6331 | КТП 286 ВЛ №4 ПС Росляйская | ПАО "Россети Центр"-"Тамбовэнерго" | Токаревский РЭС | Токаревский р-н | 10/0,4 | 0.4 | 0.015 | 0.37584
6332 | КТП 262 ВЛ №4 ПС Росляйская | ПАО "Россети Центр"-"Тамбовэнерго" | Токаревский РЭС | Токаревский р-н | 10/0,4 | 0.1 | 0.009 | 0.089088
6333 | КТП 265 ВЛ №4 ПС Росляйская | ПАО "Россети Центр"-"Тамбовэнерго" | Токаревский РЭС | Токаревский р-н | 10/0,4 | 0.1 | 0.017 | 0.081664
6334 | КТП 263 ВЛ №4 ПС Росляйская | ПАО "Россети Центр"-"Тамбовэнерго" | Токаревский РЭС | Токаревский р-н | 10/0,4 | 0.4 | 0.029 | 0.36285
6335 | ЗТП 264 ВЛ №4 ПС Росляйская | ПАО "Россети Центр"-"Тамбовэнерго" | Токаревский РЭС | Токаревский р-н | 10/0,4 | 0.4 | 0.001 | 0.38883
6336 | КТП 266 ВЛ №4 ПС Росляйская | ПАО "Россети Центр"-"Тамбовэнерго" | Токаревский РЭС | Токаревский р-н | 10/0,4 | 0.063 | 0.012 | 0.050251
6337 | КТП 260 ВЛ №4 ПС Росляйская | ПАО "Россети Центр"-"Тамбовэнерго" | Токаревский РЭС | Токаревский р-н | 10/0,4 | 0.25 | 0.014 | 0.23061
6338 | КТП 280 ВЛ №5 ПС Росляйская | ПАО "Россети Центр"-"Тамбовэнерго" | Токаревский РЭС | Токаревский р-н | 10/0,4 | 0.1 | 0.027 | 0.072384
6339 | КТП 278 ВЛ №5 ПС Росляйская | ПАО "Россети Центр"-"Тамбовэнерго" | Токаревский РЭС | Токаревский р-н | 10/0,4 | 0.1 | 0.064 | 0.036
6340 | ЗТП 279 ВЛ №5 ПС Росляйская | ПАО "Россети Центр"-"Тамбовэнерго" | Токаревский РЭС | Токаревский р-н | 10/0,4 | 0.25 | 0.016 | 0.22875
6341 | КТП 285 ВЛ №5 ПС Росляйская | ПАО "Россети Центр"-"Тамбовэнерго" | Токаревский РЭС | Токаревский р-н | 10/0,4 | 0.04 | 0.015 | 0.025
6342 | КТП 283 ВЛ №5 ПС Росляйская | ПАО "Россети Центр"-"Тамбовэнерго" | Токаревский РЭС | Токаревский р-н | 10/0,4 | 0.25 | 0.024 | 0.22133
6343 | КТП 284 ВЛ №5 ПС Росляйская | ПАО "Россети Центр"-"Тамбовэнерго" | Токаревский РЭС | Токаревский р-н | 10/0,4 | 0.1 | 0.01 | 0.08816
6344 | МТП 292 ВЛ №5 ПС Росляйская | ПАО "Россети Центр"-"Тамбовэнерго" | Токаревский РЭС | Токаревский р-н | 10/0,4 | 0.16 | 0.019 | 0.13827
6345 | КТП 282 ВЛ №5 ПС Росляйская | ПАО "Россети Центр"-"Тамбовэнерго" | Токаревский РЭС | Токаревский р-н | 10/0,4 | 0.04 | 0.031 | 0.009
6346 | КТП 281 ВЛ №5 ПС Росляйская | ПАО "Россети Центр"-"Тамбовэнерго" | Токаревский РЭС | Токаревский р-н | 10/0,4 | 0.06 | 0.02 | 0.039904
6347 | КТП 593 ВЛ №3 ПС Росляйская | ПАО "Россети Центр"-"Тамбовэнерго" | Токаревский РЭС | Токаревский р-н | 10/0,4 | 0.063 | 0.045 | 0.018
6348 | КТП 267 ВЛ №4 ПС Росляйская | ПАО "Россети Центр"-"Тамбовэнерго" | Токаревский РЭС | Токаревский р-н | 10/0,4 | 0.25 | 0.018 | 0.2269
6349 | КТП 219 ВЛ №1 ПС Росляйская | ПАО "Россети Центр"-"Тамбовэнерго" | Токаревский РЭС | Токаревский р-н | 10/0,4 | 0.16 | 0.054 | 0.10579
6350 | СТП 224 ВЛ №1 ПС Росляйская | ПАО "Россети Центр"-"Тамбовэнерго" | Токаревский РЭС | Токаревский р-н | 10/0,4 | 0.063 | 0.002 | 0.059531
6351 | КТП 235 ВЛ №1 ПС Росляйская | ПАО "Россети Центр"-"Тамбовэнерго" | Токаревский РЭС | Токаревский р-н | 10/0,4 | 0.16 | 0.005 | 0.15126
6352 | СТП 275 ВЛ №4 ПС Росляйская | ПАО "Россети Центр"-"Тамбовэнерго" | Токаревский РЭС | Токаревский р-н | 10/0,4 | 0.063 | 0.005 | 0.056747
6353 | КТП 017 ВЛ №2 ПС Токаревская | ПАО "Россети Центр"-"Тамбовэнерго" | Токаревский РЭС | Токаревский р-н | 10/0,4 | 0.06 | 0.005 | 0.053824
6354 | КТП 015 ВЛ №2 ПС Токаревская | ПАО "Россети Центр"-"Тамбовэнерго" | Токаревский РЭС | Токаревский р-н | 10/0,4 | 0.25 | 0.002 | 0.24174
6355 | КТП 018 ВЛ №3 ПС Токаревская | ПАО "Россети Центр"-"Тамбовэнерго" | Токаревский РЭС | Токаревский р-н | 10/0,4 | 0.1 | 0.015 | 0.08352
6356 | КТП 021 ВЛ №3 ПС Токаревская | ПАО "Россети Центр"-"Тамбовэнерго" | Токаревский РЭС | Токаревский р-н | 10/0,4 | 0.16 | 0.004 | 0.15219
6357 | КТП 022 ВЛ №3 ПС Токаревская | ПАО "Россети Центр"-"Тамбовэнерго" | Токаревский РЭС | Токаревский р-н | 10/0,4 | 0.16 | 0.035 | 0.12342
6358 | КТП 020 ВЛ №2 ПС Токаревская | ПАО "Россети Центр"-"Тамбовэнерго" | Токаревский РЭС | Токаревский р-н | 10/0,4 | 0.063 | 0.007 | 0.054891
6359 | КТП 025 ВЛ №2 ПС Токаревская | ПАО "Россети Центр"-"Тамбовэнерго" | Токаревский РЭС | Токаревский р-н | 10/0,4 | 0.25 | 0.023 | 0.22226
6360 | КТП 027 ВЛ №2 ПС Токаревская | ПАО "Россети Центр"-"Тамбовэнерго" | Токаревский РЭС | Токаревский р-н | 10/0,4 | 0.1 | 0.026 | 0.073312
6361 | КТП 016 ВЛ №3 ПС Токаревская | ПАО "Россети Центр"-"Тамбовэнерго" | Токаревский РЭС | Токаревский р-н | 10/0,4 | 0.16 | 0.001 | 0.15498
6362 | КТП 019 ВЛ №2 ПС Токаревская | ПАО "Россети Центр"-"Тамбовэнерго" | Токаревский РЭС | Токаревский р-н | 10/0,4 | 0.05 | 0.008 | 0.041296
6363 | КТП 026 ВЛ №2 ПС Токаревская | ПАО "Россети Центр"-"Тамбовэнерго" | Токаревский РЭС | Токаревский р-н | 10/0,4 | 0.16 | 0.019 | 0.13827
6364 | КТП 011 ВЛ №5 ПС Токаревская | ПАО "Россети Центр"-"Тамбовэнерго" | Токаревский РЭС | Токаревский р-н | 10/0,4 | 0.4 | 0.023 | 0.36842
6365 | КТП 001 ВЛ №5 ПС Токаревская | ПАО "Россети Центр"-"Тамбовэнерго" | Токаревский РЭС | Токаревский р-н | 10/0,4 | 0.25 | 0.008 | 0.23618
6366 | КТП 007 ВЛ №5 ПС Токаревская | ПАО "Россети Центр"-"Тамбовэнерго" | Токаревский РЭС | Токаревский р-н | 10/0,4 | 0.4 | 0.04 | 0.35264
6367 | КТП 056 ВЛ №4 ПС Токаревская | ПАО "Россети Центр"-"Тамбовэнерго" | Токаревский РЭС | Токаревский р-н | 10/0,4 | 0.063 | 0.002 | 0.059531
6368 | КТП 053 ВЛ №4 ПС Токаревская | ПАО "Россети Центр"-"Тамбовэнерго" | Токаревский РЭС | Токаревский р-н | 10/0,4 | 0.063 | 0.011 | 0.051179
6369 | КТП 035 ВЛ №4 ПС Токаревская | ПАО "Россети Центр"-"Тамбовэнерго" | Токаревский РЭС | Токаревский р-н | 10/0,4 | 0.1 | 0.011 | 0.087232
6370 | КТП 032 ВЛ №4 ПС Токаревская | ПАО "Россети Центр"-"Тамбовэнерго" | Токаревский РЭС | Токаревский р-н | 10/0,4 | 0.25 | 0.005 | 0.23896
6371 | КТП 034 ВЛ №4 ПС Токаревская | ПАО "Россети Центр"-"Тамбовэнерго" | Токаревский РЭС | Токаревский р-н | 10/0,4 | 0.16 | 0.013 | 0.14384
6372 | КТП 042 ВЛ №4 ПС Токаревская | ПАО "Россети Центр"-"Тамбовэнерго" | Токаревский РЭС | Токаревский р-н | 10/0,4 | 0.1 | 0.012 | 0.086304
6373 | КТП 109 ВЛ №4 ПС Токаревская | ПАО "Россети Центр"-"Тамбовэнерго" | Токаревский РЭС | Токаревский р-н | 10/0,4 | 0.063 | 0.02 | 0.042827
6374 | КТП 048 ВЛ №4 ПС Токаревская | ПАО "Россети Центр"-"Тамбовэнерго" | Токаревский РЭС | Токаревский р-н | 10/0,4 | 0.16 | 0.013 | 0.14384
6375 | КТП 049 ВЛ №4 ПС Токаревская | ПАО "Россети Центр"-"Тамбовэнерго" | Токаревский РЭС | Токаревский р-н | 10/0,4 | 0.4 | 0.01 | 0.38048
6376 | МТП 063 ВЛ №4 ПС Токаревская | ПАО "Россети Центр"-"Тамбовэнерго" | Токаревский РЭС | Токаревский р-н | 10/0,4 | 0.1 | 0.093 | 0.007
6377 | КТП 039 ВЛ №4 ПС Токаревская | ПАО "Россети Центр"-"Тамбовэнерго" | Токаревский РЭС | Токаревский р-н | 10/0,4 | 0.1 | 0.042 | 0.058
6378 | КТП 043 ВЛ №4 ПС Токаревская | ПАО "Россети Центр"-"Тамбовэнерго" | Токаревский РЭС | Токаревский р-н | 10/0,4 | 0.4 | 0.002 | 0.3879
6379 | КТП 045 ВЛ №4 ПС Токаревская | ПАО "Россети Центр"-"Тамбовэнерго" | Токаревский РЭС | Токаревский р-н | 10/0,4 | 0.25 | 0.003 | 0.24082
6380 | КТП 050 ВЛ №4 ПС Токаревская | ПАО "Россети Центр"-"Тамбовэнерго" | Токаревский РЭС | Токаревский р-н | 10/0,4 | 0.25 | 0.007 | 0.2371
6381 | КТП 051 ВЛ №4 ПС Токаревская | ПАО "Россети Центр"-"Тамбовэнерго" | Токаревский РЭС | Токаревский р-н | 10/0,4 | 0.1 | 0.007 | 0.090944
6382 | КТП 052 ВЛ №4 ПС Токаревская | ПАО "Россети Центр"-"Тамбовэнерго" | Токаревский РЭС | Токаревский р-н | 10/0,4 | 0.4 | 0.005 | 0.38512
6383 | МТП 044 ВЛ №4 ПС Токаревская | ПАО "Россети Центр"-"Тамбовэнерго" | Токаревский РЭС | Токаревский р-н | 10/0,4 | 0.1 | 0.022 | 0.077024
6384 | КТП 040 ВЛ №4 ПС Токаревская | ПАО "Россети Центр"-"Тамбовэнерго" | Токаревский РЭС | Токаревский р-н | 10/0,4 | 0.063 | 0.011 | 0.051179
6385 | КТП 041 ВЛ №4 ПС Токаревская | ПАО "Россети Центр"-"Тамбовэнерго" | Токаревский РЭС | Токаревский р-н | 10/0,4 | 0.4 | 0.072 | 0.32294
6386 | КТП 064 ВЛ №7 ПС Токаревская | ПАО "Россети Центр"-"Тамбовэнерго" | Токаревский РЭС | Токаревский р-н | 10/0,4 | 0.25 | 0.149 | 0.101
6387 | КТП 105 ВЛ №7 ПС Токаревская | ПАО "Россети Центр"-"Тамбовэнерго" | Токаревский РЭС | Токаревский р-н | 10/0,4 | 0.1 | 0.093 | 0.067
6388 | КТП 092 ВЛ №12 ПС Токаревская | ПАО "Россети Центр"-"Тамбовэнерго" | Токаревский РЭС | Токаревский р-н | 10/0,4 | 0.063 | 0.015 | 0.047467
6389 | КТП 091 ВЛ №12 ПС Токаревская | ПАО "Россети Центр"-"Тамбовэнерго" | Токаревский РЭС | Токаревский р-н | 10/0,4 | 0.1 | 0.093 | 0.007
6390 | КТП 103 ВЛ №12 ПС Токаревская | ПАО "Россети Центр"-"Тамбовэнерго" | Токаревский РЭС | Токаревский р-н | 10/0,4 | 0.25 | 0.233 | 0.017
6391 | МТП 081 ВЛ №8 ПС Токаревская | ПАО "Россети Центр"-"Тамбовэнерго" | Токаревский РЭС | Токаревский р-н | 10/0,4 | 0.25 | 0.006 | 0.23803
6392 | КТП 024 ВЛ №3 ПС Токаревская | ПАО "Россети Центр"-"Тамбовэнерго" | Токаревский РЭС | Токаревский р-н | 10/0,4 | 0.25 | 0.013 | 0.23154
6393 | КТП 013 ВЛ №2 ПС Токаревская | ПАО "Россети Центр"-"Тамбовэнерго" | Токаревский РЭС | Токаревский р-н | 10/0,4 | 0.1 | 0.002 | 0.095584
6394 | КТП 102 ВЛ №11 ПС Токаревская | ПАО "Россети Центр"-"Тамбовэнерго" | Токаревский РЭС | Токаревский р-н | 10/0,4 | 0.25 | 0.035 | 0.21112
6395 | КТП 537 ВЛ №18 ПС Токаревская | ПАО "Россети Центр"-"Тамбовэнерго" | Токаревский РЭС | Токаревский р-н | 10/0,4 | 0.1 | 0.047 | 0.053
6396 | КТП 033 ВЛ №4 ПС Токаревская | ПАО "Россети Центр"-"Тамбовэнерго" | Токаревский РЭС | Токаревский р-н | 10/0,4 | 0.16 | 0.008 | 0.14848
6397 | СТП 054 ВЛ №4 ПС Токаревская | ПАО "Россети Центр"-"Тамбовэнерго" | Токаревский РЭС | Токаревский р-н | 10/0,4 | 0.063 | 0.036 | 0.027
6398 | СТП 003 ВЛ №3 ПС Токаревская | ПАО "Россети Центр"-"Тамбовэнерго" | Токаревский РЭС | Токаревский р-н | 10/0,4 | 0.025 | 0.006 | 0.018792
6399 | СТП 031 ВЛ 10кВ № 4 ПС Токаревская | ПАО "Россети Центр"-"Тамбовэнерго" | Токаревский РЭС | Токаревский р-н | 10/0,4 | 0.025 | 0.018 | 0.007
6400 | СТП 088 ВЛ №7 ПС Токаревская | ПАО "Россети Центр"-"Тамбовэнерго" | Токаревский РЭС | Токаревский р-н | 10/0,4 | 0.063 | 0.022 | 0.040971
6401 | КТП 4106 ВЛ №1 ПС Берёзовская | ПАО "Россети Центр"-"Тамбовэнерго" | Уваровский РЭС | Мучкапский р-н | 10/0,4 | 0.25 | 0.091 | 0.159
6402 | КТП 4084 ВЛ №1 ПС Берёзовская | ПАО "Россети Центр"-"Тамбовэнерго" | Уваровский РЭС | Мучкапский р-н | 10/0,4 | 0.16 | 0.016 | 0.14106
6403 | КТП 4108 ВЛ №1 ПС Берёзовская | ПАО "Россети Центр"-"Тамбовэнерго" | Уваровский РЭС | Мучкапский р-н | 10/0,4 | 0.1 | 0.026 | 0.073312
6404 | КТП 4109 ВЛ №1 ПС Берёзовская | ПАО "Россети Центр"-"Тамбовэнерго" | Уваровский РЭС | Мучкапский р-н | 10/0,4 | 0.06 | 0.058 | 0.002
6405 | КТП 4111 ВЛ №2 ПС Берёзовская | ПАО "Россети Центр"-"Тамбовэнерго" | Уваровский РЭС | Мучкапский р-н | 10/0,4 | 0.16 | 0.051 | 0.10858
6406 | КТП 4083 ВЛ №2 ПС Берёзовская | ПАО "Россети Центр"-"Тамбовэнерго" | Уваровский РЭС | Мучкапский р-н | 10/0,4 | 0.1 | 0.027 | 0.072384
6407 | КТП 4115 ВЛ №2 ПС Берёзовская | ПАО "Россети Центр"-"Тамбовэнерго" | Уваровский РЭС | Мучкапский р-н | 10/0,4 | 0.25 | 0.009 | 0.23525
6408 | КТП 4114 ВЛ №2 ПС Берёзовская | ПАО "Россети Центр"-"Тамбовэнерго" | Уваровский РЭС | Мучкапский р-н | 10/0,4 | 0.06 | 0.022 | 0.038
6409 | КТП 4113 ВЛ №2 ПС Берёзовская | ПАО "Россети Центр"-"Тамбовэнерго" | Уваровский РЭС | Мучкапский р-н | 10/0,4 | 0.16 | 0.009 | 0.14755
6410 | КТП 4117 ВЛ №2 ПС Берёзовская | ПАО "Россети Центр"-"Тамбовэнерго" | Уваровский РЭС | Мучкапский р-н | 10/0,4 | 0.25 | 0.007 | 0.2371
6411 | КТП 4116 ВЛ №2 ПС Берёзовская | ПАО "Россети Центр"-"Тамбовэнерго" | Уваровский РЭС | Мучкапский р-н | 10/0,4 | 0.1 | 0.027 | 0.072384
6412 | КТП 445 ВЛ №3 ПС Берёзовская | ПАО "Россети Центр"-"Тамбовэнерго" | Уваровский РЭС | Мучкапский р-н | 10/0,4 | 0.1 | 0.03 | 0.0696
6413 | КТП 5451 ВЛ №07 ПС В.Вершинская | ПАО "Россети Центр"-"Тамбовэнерго" | Уваровский РЭС | Уваровский р-н | 10/0,4 | 0.1 | 0.039 | 0.061
6414 | КТП 5189 ВЛ №14 ПС В.Вершинская | ПАО "Россети Центр"-"Тамбовэнерго" | Уваровский РЭС | Уваровский р-н | 10/0,4 | 0.1 | 0.003 | 0.094656
6415 | КТП 226 ВЛ №07 ПС В.Вершинская | ПАО "Россети Центр"-"Тамбовэнерго" | Уваровский РЭС | Уваровский р-н | 10/0,4 | 0.1 | 0.045 | 0.055
6416 | КТП 227 ВЛ №07 ПС В.Вершинская | ПАО "Россети Центр"-"Тамбовэнерго" | Уваровский РЭС | Уваровский р-н | 10/0,4 | 0.16 | 0.007 | 0.14941
6417 | КТП 229 ВЛ №07 ПС В.Вершинская | ПАО "Россети Центр"-"Тамбовэнерго" | Уваровский РЭС | Уваровский р-н | 10/0,4 | 0.16 | 0.007 | 0.14941
6418 | КТП 230 ВЛ №07 ПС В.Вершинская | ПАО "Россети Центр"-"Тамбовэнерго" | Уваровский РЭС | Уваровский р-н | 10/0,4 | 0.1 | 0.037 | 0.063
6419 | КТП 231 ВЛ №04 ПС В.Вершинская | ПАО "Россети Центр"-"Тамбовэнерго" | Уваровский РЭС | Уваровский р-н | 10/0,4 | 0.1 | 0.009 | 0.089088
6420 | КТП 232 ВЛ №04 ПС В.Вершинская | ПАО "Россети Центр"-"Тамбовэнерго" | Уваровский РЭС | Уваровский р-н | 10/0,4 | 0.4 | 0.097 | 0.29974
6421 | КТП 233 ВЛ №04 ПС В.Вершинская | ПАО "Россети Центр"-"Тамбовэнерго" | Уваровский РЭС | Уваровский р-н | 10/0,4 | 0.25 | 0.04 | 0.20648
6422 | КТП 234 ВЛ №04 ПС В.Вершинская | ПАО "Россети Центр"-"Тамбовэнерго" | Уваровский РЭС | Уваровский р-н | 10/0,4 | 0.16 | 0.022 | 0.13549
6423 | КТП 236 ВЛ №04 ПС В.Вершинская | ПАО "Россети Центр"-"Тамбовэнерго" | Уваровский РЭС | Уваровский р-н | 10/0,4 | 0.25 | 0.02 | 0.22504
6424 | КТП 235 ВЛ №04 ПС В.Вершинская | ПАО "Россети Центр"-"Тамбовэнерго" | Уваровский РЭС | Уваровский р-н | 10/0,4 | 0.1 | 0.006 | 0.091872
6425 | КТП 237 ВЛ №04 ПС В.Вершинская | ПАО "Россети Центр"-"Тамбовэнерго" | Уваровский РЭС | Уваровский р-н | 10/0,4 | 0.16 | 0.006 | 0.15034
6426 | КТП 240 ВЛ №08 ПС В.Вершинская | ПАО "Россети Центр"-"Тамбовэнерго" | Уваровский РЭС | Уваровский р-н | 10/0,4 | 0.04 | 0.037 | 0.003
6427 | КТП 239 ВЛ №08 ПС В.Вершинская | ПАО "Россети Центр"-"Тамбовэнерго" | Уваровский РЭС | Уваровский р-н | 10/0,4 | 0.25 | 0.194 | 0.056
6428 | КТП 241 ВЛ №08 ПС В.Вершинская | ПАО "Россети Центр"-"Тамбовэнерго" | Уваровский РЭС | Уваровский р-н | 10/0,4 | 0.16 | 0.015 | 0.14198
6429 | КТП 242 ВЛ №08 ПС В.Вершинская | ПАО "Россети Центр"-"Тамбовэнерго" | Уваровский РЭС | Уваровский р-н | 10/0,4 | 0.4 | 0.002 | 0.3879
6430 | КТП 243 ВЛ №08 ПС В.Вершинская | ПАО "Россети Центр"-"Тамбовэнерго" | Уваровский РЭС | Уваровский р-н | 10/0,4 | 0.16 | 0.019 | 0.13827
6431 | КТП 244 ВЛ №08 ПС В.Вершинская | ПАО "Россети Центр"-"Тамбовэнерго" | Уваровский РЭС | Уваровский р-н | 10/0,4 | 0.25 | 0.003 | 0.24082
6432 | КТП 246 ВЛ №08 ПС В.Вершинская | ПАО "Россети Центр"-"Тамбовэнерго" | Уваровский РЭС | Уваровский р-н | 10/0,4 | 0.25 | 0.029 | 0.21669
6433 | КТП 247 ВЛ №08 ПС В.Вершинская | ПАО "Россети Центр"-"Тамбовэнерго" | Уваровский РЭС | Уваровский р-н | 10/0,4 | 0.1 | 0.028 | 0.071456
6434 | КТП 245 ВЛ №08 ПС В.Вершинская | ПАО "Россети Центр"-"Тамбовэнерго" | Уваровский РЭС | Уваровский р-н | 10/0,4 | 0.4 | 0.006 | 0.38419
6435 | КТП 254 ВЛ №14 ПС В.Вершинская | ПАО "Россети Центр"-"Тамбовэнерго" | Уваровский РЭС | Уваровский р-н | 10/0,4 | 0.16 | 0.027 | 0.13085
6436 | КТП 248 ВЛ №14 ПС В.Вершинская | ПАО "Россети Центр"-"Тамбовэнерго" | Уваровский РЭС | Уваровский р-н | 10/0,4 | 0.1 | 0.017 | 0.081664
6437 | КТП 251 ВЛ №14 ПС В.Вершинская | ПАО "Россети Центр"-"Тамбовэнерго" | Уваровский РЭС | Уваровский р-н | 10/0,4 | 0.4 | 0.008 | 0.38234
6438 | КТП 253 ВЛ №14 ПС В.Вершинская | ПАО "Россети Центр"-"Тамбовэнерго" | Уваровский РЭС | Уваровский р-н | 10/0,4 | 0.4 | 0.023 | 0.36842
6439 | КТП 252 ВЛ №14 ПС В.Вершинская | ПАО "Россети Центр"-"Тамбовэнерго" | Уваровский РЭС | Уваровский р-н | 10/0,4 | 0.1 | 0.055 | 0.045
6440 | КТП 255 ВЛ №13 ПС В.Вершинская | ПАО "Россети Центр"-"Тамбовэнерго" | Уваровский РЭС | Уваровский р-н | 10/0,4 | 0.1 | 0.017 | 0.081664
6441 | КТП 259 ВЛ №13 ПС В.Вершинская | ПАО "Россети Центр"-"Тамбовэнерго" | Уваровский РЭС | Уваровский р-н | 10/0,4 | 0.16 | 0.013 | 0.14384
6442 | СТП 5467 ВЛ №13 ПС В.Вершинская | ПАО "Россети Центр"-"Тамбовэнерго" | Уваровский РЭС | Уваровский р-н | 10/0,4 | 0.063 | 0.057 | 0.006
6443 | КТП 5468 ВЛ №13 ПС В.Вершинская | ПАО "Россети Центр"-"Тамбовэнерго" | Уваровский РЭС | Уваровский р-н | 10/0,4 | 0.1 | 0.023 | 0.076096
6444 | КТП 5470 ВЛ №13 ПС В.Вершинская | ПАО "Россети Центр"-"Тамбовэнерго" | Уваровский РЭС | Уваровский р-н | 10/0,4 | 0.063 | 0.014 | 0.048395
6445 | ЗТП 262 ВЛ №13 ПС В.Вершинская | ПАО "Россети Центр"-"Тамбовэнерго" | Уваровский РЭС | Уваровский р-н | 10/0,4 | 0.4 | 0.03 | 0.36192
6446 | КТП 5462 ВЛ №13 ПС В.Вершинская | ПАО "Россети Центр"-"Тамбовэнерго" | Уваровский РЭС | Уваровский р-н | 10/0,4 | 0.4 | 0.005 | 0.38512
6447 | КТП 5463 ВЛ №13 ПС В.Вершинская | ПАО "Россети Центр"-"Тамбовэнерго" | Уваровский РЭС | Уваровский р-н | 10/0,4 | 0.4 | 0.021 | 0.37027
6448 | КТП 258 ВЛ №13 ПС В.Вершинская | ПАО "Россети Центр"-"Тамбовэнерго" | Уваровский РЭС | Уваровский р-н | 10/0,4 | 0.1 | 0.009 | 0.089088
6449 | КТП 458 ВЛ №14 ПС В.Вершинская | ПАО "Россети Центр"-"Тамбовэнерго" | Уваровский РЭС | Уваровский р-н | 10/0,4 | 0.1 | 0.031 | 0.068672
6450 | СТП П497 ВЛ №07 ПС В.Вершинская | ПАО "Россети Центр"-"Тамбовэнерго" | Уваровский РЭС | Уваровский р-н | 10/0,4 | 0.025 | 0.014 | 0.012
6451 | СТП П498 ВЛ №14 ПС В.Вершинская | ПАО "Россети Центр"-"Тамбовэнерго" | Уваровский РЭС | Уваровский р-н | 10/0,4 | 0.025 | 0.001 | 0.025
6452 | СТП 509 ВЛ №07 ПС В.Вершинская | ПАО "Россети Центр"-"Тамбовэнерго" | Уваровский РЭС | Уваровский р-н | 10/0,4 | 0.063 | 0.002 | 0.064
6453 | КТП 4127 ВЛ №15 ПС Краснозвездинская | ПАО "Россети Центр"-"Тамбовэнерго" | Уваровский РЭС | Мучкапский р-н | 10/0,4 | 0.25 | 0.008 | 0.23618
6454 | КТП 4128 ВЛ №15 ПС Краснозвездинская | ПАО "Россети Центр"-"Тамбовэнерго" | Уваровский РЭС | Мучкапский р-н | 10/0,4 | 0.25 | 0.001 | 0.24267
6455 | КТП 451 ВЛ №15 ПС Краснозвездинская | ПАО "Россети Центр"-"Тамбовэнерго" | Уваровский РЭС | Мучкапский р-н | 10/0,4 | 0.25 | 0.013 | 0.23154
6456 | КТП 4159 ВЛ №13 ПС Краснозвездинская | ПАО "Россети Центр"-"Тамбовэнерго" | Уваровский РЭС | Мучкапский р-н | 10/0,4 | 0.063 | 0.023 | 0.04
6457 | КТП 4137 ВЛ №13 ПС Краснозвездинская | ПАО "Россети Центр"-"Тамбовэнерго" | Уваровский РЭС | Мучкапский р-н | 10/0,4 | 0.063 | 0.006 | 0.055819
6458 | КТП 4138 ВЛ №09 ПС Краснозвездинская | ПАО "Россети Центр"-"Тамбовэнерго" | Уваровский РЭС | Мучкапский р-н | 10/0,4 | 0.1 | 0.002 | 0.095584
6459 | КТП 4139 ВЛ №13 ПС Краснозвездинская | ПАО "Россети Центр"-"Тамбовэнерго" | Уваровский РЭС | Мучкапский р-н | 10/0,4 | 0.1 | 0.013 | 0.085376
6460 | КТП 4140 ВЛ №13 ПС Краснозвездинская | ПАО "Россети Центр"-"Тамбовэнерго" | Уваровский РЭС | Мучкапский р-н | 10/0,4 | 0.1 | 0.064 | 0.036
6461 | КТП 4145 ВЛ №13 ПС Краснозвездинская | ПАО "Россети Центр"-"Тамбовэнерго" | Уваровский РЭС | Мучкапский р-н | 10/0,4 | 0.04 | 0.011 | 0.028768
6462 | КТП 4132 ВЛ №09 ПС Краснозвездинская | ПАО "Россети Центр"-"Тамбовэнерго" | Уваровский РЭС | Мучкапский р-н | 10/0,4 | 0.4 | 0.006 | 0.38419
6463 | КТП 4133 ВЛ №09 ПС Краснозвездинская | ПАО "Россети Центр"-"Тамбовэнерго" | Уваровский РЭС | Мучкапский р-н | 10/0,4 | 0.25 | 0.002 | 0.24174
6464 | КТП 4134 ВЛ №09 ПС Краснозвездинская | ПАО "Россети Центр"-"Тамбовэнерго" | Уваровский РЭС | Мучкапский р-н | 10/0,4 | 0.1 | 0.071 | 0.029
6465 | КТП 464 ВЛ №09 ПС Краснозвездинская | ПАО "Россети Центр"-"Тамбовэнерго" | Уваровский РЭС | Мучкапский р-н | 10/0,4 | 0.063 | 0.053 | 0.01
6466 | КТП 465 ВЛ №03 ПС Краснозвездинская | ПАО "Россети Центр"-"Тамбовэнерго" | Уваровский РЭС | Мучкапский р-н | 10/0,4 | 0.025 | 0.014 | 0.011
6467 | КТП 4157 ВЛ №03 ПС Краснозвездинская | ПАО "Россети Центр"-"Тамбовэнерго" | Уваровский РЭС | Мучкапский р-н | 10/0,4 | 0.1 | 0.005 | 0.0928
6468 | КТП 502 ВЛ №15 ПС Краснозвездинская | ПАО "Россети Центр"-"Тамбовэнерго" | Уваровский РЭС | Мучкапский р-н | 10/0,4 | 0.25 | 0.012 | 0.23246
6469 | КТП 328 ВЛ №1 ПС Лучевская | ПАО "Россети Центр"-"Тамбовэнерго" | Уваровский РЭС | Уваровский р-н | 10/0,4 | 0.1 | 0.001 | 0.096512
6470 | КТП 5453 ВЛ №1 ПС Лучевская | ПАО "Россети Центр"-"Тамбовэнерго" | Уваровский РЭС | Уваровский р-н | 10/0,4 | 0.4 | 0.009 | 0.38141
6471 | КТП 331 ВЛ №1 ПС Лучевская | ПАО "Россети Центр"-"Тамбовэнерго" | Уваровский РЭС | Уваровский р-н | 10/0,4 | 0.1 | 0.017 | 0.081664
6472 | КТП 332 ВЛ №1 ПС Лучевская | ПАО "Россети Центр"-"Тамбовэнерго" | Уваровский РЭС | Уваровский р-н | 10/0,4 | 0.16 | 0.018 | 0.1392
6473 | КТП 5457 ВЛ №2 ПС Лучевская | ПАО "Россети Центр"-"Тамбовэнерго" | Уваровский РЭС | Уваровский р-н | 10/0,4 | 0.1 | 0.005 | 0.0928
6474 | КТП 5460 ВЛ №2 ПС Лучевская | ПАО "Россети Центр"-"Тамбовэнерго" | Уваровский РЭС | Уваровский р-н | 10/0,4 | 0.063 | 0.003 | 0.058603
6475 | КТП 5496 ВЛ №2 ПС Лучевская | ПАО "Россети Центр"-"Тамбовэнерго" | Уваровский РЭС | Уваровский р-н | 10/0,4 | 0.1 | 0.051 | 0.049
6476 | КТП 5461 ВЛ №2 ПС Лучевская | ПАО "Россети Центр"-"Тамбовэнерго" | Уваровский РЭС | Уваровский р-н | 10/0,4 | 0.1 | 0.01 | 0.08816
6477 | СТП 5458 ВЛ №2 ПС Лучевская | ПАО "Россети Центр"-"Тамбовэнерго" | Уваровский РЭС | Уваровский р-н | 10/0,4 | 0.04 | 0.017 | 0.023
6478 | КТП 5471 ВЛ №3 ПС Лучевская | ПАО "Россети Центр"-"Тамбовэнерго" | Уваровский РЭС | Уваровский р-н | 10/0,4 | 0.25 | 0.002 | 0.24174
6479 | КТП 5472 ВЛ №3 ПС Лучевская | ПАО "Россети Центр"-"Тамбовэнерго" | Уваровский РЭС | Уваровский р-н | 10/0,4 | 0.25 | 0.018 | 0.2269
6480 | КТП 5473 ВЛ №3 ПС Лучевская | ПАО "Россети Центр"-"Тамбовэнерго" | Уваровский РЭС | Уваровский р-н | 10/0,4 | 0.25 | 0.01 | 0.23432
6481 | КТП 5480 ВЛ №6 ПС Лучевская | ПАО "Россети Центр"-"Тамбовэнерго" | Уваровский РЭС | Уваровский р-н | 10/0,4 | 0.16 | 0.009 | 0.14755
6482 | КТП 344 ВЛ №6 ПС Лучевская | ПАО "Россети Центр"-"Тамбовэнерго" | Уваровский РЭС | Уваровский р-н | 10/0,4 | 0.25 | 0.025 | 0.2204
6483 | КТП 5479 ВЛ №6 ПС Лучевская | ПАО "Россети Центр"-"Тамбовэнерго" | Уваровский РЭС | Уваровский р-н | 10/0,4 | 0.25 | 0.002 | 0.24174
6484 | КТП 5474 ВЛ №4 ПС Лучевская | ПАО "Россети Центр"-"Тамбовэнерго" | Уваровский РЭС | Уваровский р-н | 10/0,4 | 0.315 | 0.014 | 0.29394
6485 | КТП 5456 ВЛ №1 ПС Лучевская | ПАО "Россети Центр"-"Тамбовэнерго" | Уваровский РЭС | Уваровский р-н | 10/0,4 | 0.1 | 0.021 | 0.077952
6486 | КТП 205 ВЛ №1 ПС М.Алабушская | ПАО "Россети Центр"-"Тамбовэнерго" | Уваровский РЭС | Уваровский р-н | 10/0,4 | 0.063 | 0.015 | 0.047467
6487 | КТП 5192 ВЛ №1 ПС М.Алабушская | ПАО "Россети Центр"-"Тамбовэнерго" | Уваровский РЭС | Уваровский р-н | 10/0,4 | 0.16 | 0.016 | 0.14106
6488 | КТП 5493 ВЛ №3 ПС М.Алабушская | ПАО "Россети Центр"-"Тамбовэнерго" | Уваровский РЭС | Уваровский р-н | 10/0,4 | 0.16 | 0.049 | 0.11043
6489 | КТП 5040 ВЛ №1 ПС М.Алабушская | ПАО "Россети Центр"-"Тамбовэнерго" | Уваровский РЭС | Уваровский р-н | 10/0,4 | 0.1 | 0.021 | 0.077952
6490 | КТП 5041 ВЛ №1 ПС М.Алабушская | ПАО "Россети Центр"-"Тамбовэнерго" | Уваровский РЭС | Уваровский р-н | 10/0,4 | 0.25 | 0.007 | 0.2371
6491 | КТП 5043 ВЛ №1 ПС М.Алабушская | ПАО "Россети Центр"-"Тамбовэнерго" | Уваровский РЭС | Уваровский р-н | 10/0,4 | 0.1 | 0.011 | 0.087232
6492 | КТП 5044 ВЛ №1 ПС М.Алабушская | ПАО "Россети Центр"-"Тамбовэнерго" | Уваровский РЭС | Уваровский р-н | 10/0,4 | 0.16 | 0.006 | 0.15034
6493 | КТП 5077 ВЛ №1 ПС М.Алабушская | ПАО "Россети Центр"-"Тамбовэнерго" | Уваровский РЭС | Уваровский р-н | 10/0,4 | 0.16 | 0.013 | 0.14384
6494 | КТП 5076 ВЛ №1 ПС М.Алабушская | ПАО "Россети Центр"-"Тамбовэнерго" | Уваровский РЭС | Уваровский р-н | 10/0,4 | 0.04 | 0.032 | 0.008
6495 | КТП 5052 ВЛ №1 ПС М.Алабушская | ПАО "Россети Центр"-"Тамбовэнерго" | Уваровский РЭС | Уваровский р-н | 10/0,4 | 0.06 | 0.035 | 0.025
6496 | КТП 153 ВЛ №1 ПС М.Алабушская | ПАО "Россети Центр"-"Тамбовэнерго" | Уваровский РЭС | Уваровский р-н | 10/0,4 | 0.04 | 0.002 | 0.095584
6497 | КТП 5056 ВЛ №1 ПС М.Алабушская | ПАО "Россети Центр"-"Тамбовэнерго" | Уваровский РЭС | Уваровский р-н | 10/0,4 | 0.16 | 0.006 | 0.15034
6498 | КТП 5045 ВЛ №1 ПС М.Алабушская | ПАО "Россети Центр"-"Тамбовэнерго" | Уваровский РЭС | Уваровский р-н | 10/0,4 | 0.063 | 0.001 | 0.060459
6499 | КТП 5047 ВЛ №1 ПС М.Алабушская | ПАО "Россети Центр"-"Тамбовэнерго" | Уваровский РЭС | Уваровский р-н | 10/0,4 | 0.1 | 0.014 | 0.084448
6500 | КТП 5094 ВЛ №1 ПС М.Алабушская | ПАО "Россети Центр"-"Тамбовэнерго" | Уваровский РЭС | Уваровский р-н | 10/0,4 | 0.063 | 0.001 | 0.060459
6501 | КТП 158 ВЛ №1 ПС М.Алабушская | ПАО "Россети Центр"-"Тамбовэнерго" | Уваровский РЭС | Уваровский р-н | 10/0,4 | 0.06 | 0.031 | 0.029
6502 | КТП 5048 ВЛ №1 ПС М.Алабушская | ПАО "Россети Центр"-"Тамбовэнерго" | Уваровский РЭС | Уваровский р-н | 10/0,4 | 0.1 | 0.015 | 0.08352
6503 | КТП 5049 ВЛ №1 ПС М.Алабушская | ПАО "Россети Центр"-"Тамбовэнерго" | Уваровский РЭС | Уваровский р-н | 10/0,4 | 0.25 | 0.032 | 0.2139
6504 | КТП 5051 ВЛ №1 ПС М.Алабушская | ПАО "Россети Центр"-"Тамбовэнерго" | Уваровский РЭС | Уваровский р-н | 10/0,4 | 0.4 | 0.027 | 0.3647
6505 | КТП 162 ВЛ №1 ПС М.Алабушская | ПАО "Россети Центр"-"Тамбовэнерго" | Уваровский РЭС | Уваровский р-н | 10/0,4 | 0.25 | 0.036 | 0.21019
6506 | КТП 166 ВЛ №3 ПС М.Алабушская | ПАО "Россети Центр"-"Тамбовэнерго" | Уваровский РЭС | Уваровский р-н | 10/0,4 | 0.25 | 0.008 | 0.23618
6507 | КТП 5495 ВЛ №3 ПС М.Алабушская | ПАО "Россети Центр"-"Тамбовэнерго" | Уваровский РЭС | Уваровский р-н | 10/0,4 | 0.04 | 0.004 | 0.035264
6508 | КТП 5079 ВЛ №4 ПС М.Алабушская | ПАО "Россети Центр"-"Тамбовэнерго" | Уваровский РЭС | Уваровский р-н | 10/0,4 | 0.06 | 0.016 | 0.043616
6509 | ЗТП 5067 ВЛ №5 ПС М.Алабушская | ПАО "Россети Центр"-"Тамбовэнерго" | Уваровский РЭС | Уваровский р-н | 10/0,4 | 0.25 | 0.005 | 0.23896
6510 | КТП 5066 ВЛ №5 ПС М.Алабушская | ПАО "Россети Центр"-"Тамбовэнерго" | Уваровский РЭС | Уваровский р-н | 10/0,4 | 0.4 | 0.007 | 0.38326
6511 | КТП 5068 ВЛ №5 ПС М.Алабушская | ПАО "Россети Центр"-"Тамбовэнерго" | Уваровский РЭС | Уваровский р-н | 10/0,4 | 0.25 | 0.034 | 0.21205
6512 | КТП 5063 ВЛ №5 ПС М.Алабушская | ПАО "Россети Центр"-"Тамбовэнерго" | Уваровский РЭС | Уваровский р-н | 10/0,4 | 0.16 | 0.091 | 0.069
6513 | КТП 5064 ВЛ №5 ПС М.Алабушская | ПАО "Россети Центр"-"Тамбовэнерго" | Уваровский РЭС | Уваровский р-н | 10/0,4 | 0.16 | 0.025 | 0.1327
6514 | КТП 176 ВЛ №5 ПС М.Алабушская | ПАО "Россети Центр"-"Тамбовэнерго" | Уваровский РЭС | Уваровский р-н | 10/0,4 | 0.1 | 0.014 | 0.084448
6515 | КТП 5070 ВЛ №5 ПС М.Алабушская | ПАО "Россети Центр"-"Тамбовэнерго" | Уваровский РЭС | Уваровский р-н | 10/0,4 | 0.063 | 0.058 | 0.005
6516 | КТП 178 ВЛ №5 ПС М.Алабушская | ПАО "Россети Центр"-"Тамбовэнерго" | Уваровский РЭС | Уваровский р-н | 10/0,4 | 0.063 | 0.052 | 0.011
6517 | КТП 5071 ВЛ №5 ПС М.Алабушская | ПАО "Россети Центр"-"Тамбовэнерго" | Уваровский РЭС | Уваровский р-н | 10/0,4 | 0.16 | 0.002 | 0.15405
6518 | КТП 180 ВЛ №5 ПС М.Алабушская | ПАО "Россети Центр"-"Тамбовэнерго" | Уваровский РЭС | Уваровский р-н | 10/0,4 | 0.16 | 0.003 | 0.15312
6519 | КТП 175 ВЛ №5 ПС М.Алабушская | ПАО "Россети Центр"-"Тамбовэнерго" | Уваровский РЭС | Уваровский р-н | 10/0,4 | 0.1 | 0.022 | 0.077024
6520 | КТП 5086 ВЛ №5 ПС М.Алабушская | ПАО "Россети Центр"-"Тамбовэнерго" | Уваровский РЭС | Уваровский р-н | 10/0,4 | 0.25 | 0.02 | 0.22504
6521 | КТП 181 ВЛ №5 ПС М.Алабушская | ПАО "Россети Центр"-"Тамбовэнерго" | Уваровский РЭС | Уваровский р-н | 10/0,4 | 0.1 | 0.041 | 0.059
6522 | КТП 5091 ВЛ №6 ПС М.Алабушская | ПАО "Россети Центр"-"Тамбовэнерго" | Уваровский РЭС | Уваровский р-н | 10/0,4 | 0.1 | 0.017 | 0.081664
6523 | КТП 5062 ВЛ №6 ПС М.Алабушская | ПАО "Россети Центр"-"Тамбовэнерго" | Уваровский РЭС | Уваровский р-н | 10/0,4 | 0.25 | 0.033 | 0.21298
6524 | КТП 5092 ВЛ №6 ПС М.Алабушская | ПАО "Россети Центр"-"Тамбовэнерго" | Уваровский РЭС | Уваровский р-н | 10/0,4 | 0.1 | 0.012 | 0.086304
6525 | КТП 5074 ВЛ №6 ПС М.Алабушская | ПАО "Россети Центр"-"Тамбовэнерго" | Уваровский РЭС | Уваровский р-н | 10/0,4 | 0.16 | 0.022 | 0.13549
6526 | КТП 5073 ВЛ №6 ПС М.Алабушская | ПАО "Россети Центр"-"Тамбовэнерго" | Уваровский РЭС | Уваровский р-н | 10/0,4 | 0.25 | 0.027 | 0.21854
6527 | КТП 5316 ВЛ №1 ПС М.Алабушская | ПАО "Россети Центр"-"Тамбовэнерго" | Уваровский РЭС | Уваровский р-н | 10/0,4 | 0.03 | 0.029 | 0.001
6528 | КТП 188 ВЛ №07 ПС М.Горьковская | ПАО "Россети Центр"-"Тамбовэнерго" | Уваровский РЭС | Уваровский р-н | 10/0,4 | 0.16 | 0.018 | 0.1392
6529 | КТП 5483 ВЛ №07 ПС М.Горьковская | ПАО "Россети Центр"-"Тамбовэнерго" | Уваровский РЭС | Уваровский р-н | 10/0,4 | 0.16 | 0.011 | 0.1457
6530 | КТП 190 ВЛ №07 ПС М.Горьковская | ПАО "Россети Центр"-"Тамбовэнерго" | Уваровский РЭС | Уваровский р-н | 10/0,4 | 0.25 | 0.002 | 0.24174
6531 | КТП 5486 ВЛ №07 ПС М.Горьковская | ПАО "Россети Центр"-"Тамбовэнерго" | Уваровский РЭС | Уваровский р-н | 10/0,4 | 0.2 | 0.011 | 0.18467
6532 | КТП 189 ВЛ №07 ПС М.Горьковская | ПАО "Россети Центр"-"Тамбовэнерго" | Уваровский РЭС | Уваровский р-н | 10/0,4 | 0.1 | 0.001 | 0.096512
6533 | КТП 5488 ВЛ №07 ПС М.Горьковская | ПАО "Россети Центр"-"Тамбовэнерго" | Уваровский РЭС | Уваровский р-н | 10/0,4 | 0.1 | 0.004 | 0.093728
6534 | КТП 5078 ВЛ №05 ПС М.Горьковская | ПАО "Россети Центр"-"Тамбовэнерго" | Уваровский РЭС | Уваровский р-н | 10/0,4 | 0.4 | 0.041 | 0.35171
6535 | КТП 5492 ВЛ №04 ПС М.Горьковская | ПАО "Россети Центр"-"Тамбовэнерго" | Уваровский РЭС | Уваровский р-н | 10/0,4 | 0.063 | 0.002 | 0.059531
6536 | КТП 5491 ВЛ №04 ПС М.Горьковская | ПАО "Россети Центр"-"Тамбовэнерго" | Уваровский РЭС | Уваровский р-н | 10/0,4 | 0.25 | 0.018 | 0.2269
6537 | КТП 016 ВЛ №17 ПС Мучкапская | ПАО "Россети Центр"-"Тамбовэнерго" | Уваровский РЭС | Мучкапский р-н | 10/0,4 | 0.16 | 0.002 | 0.15405
6538 | КТП 4005 ВЛ №17 ПС Мучкапская | ПАО "Россети Центр"-"Тамбовэнерго" | Уваровский РЭС | Мучкапский р-н | 10/0,4 | 0.25 | 0.008 | 0.23618
6539 | КТП 4034 ВЛ №09 ПС Мучкапская | ПАО "Россети Центр"-"Тамбовэнерго" | Уваровский РЭС | Мучкапский р-н | 10/0,4 | 0.063 | 0.021 | 0.041899
6540 | КТП 021 ВЛ №04 ПС Мучкапская | ПАО "Россети Центр"-"Тамбовэнерго" | Уваровский РЭС | Мучкапский р-н | 10/0,4 | 0.16 | 0.006 | 0.15034
6541 | КТП 4105 ВЛ №04 ПС Мучкапская | ПАО "Россети Центр"-"Тамбовэнерго" | Уваровский РЭС | Мучкапский р-н | 10/0,4 | 0.1 | 0.005 | 0.0928
6542 | КТП 4006 ВЛ №04 ПС Мучкапская | ПАО "Россети Центр"-"Тамбовэнерго" | Уваровский РЭС | Мучкапский р-н | 10/0,4 | 0.1 | 0.012 | 0.086304
6543 | МТП 4118 ВЛ №04 ПС Мучкапская | ПАО "Россети Центр"-"Тамбовэнерго" | Уваровский РЭС | Мучкапский р-н | 10/0,4 | 0.063 | 0.008 | 0.053963
6544 | КТП 4011 ВЛ №04 ПС Мучкапская | ПАО "Россети Центр"-"Тамбовэнерго" | Уваровский РЭС | Мучкапский р-н | 10/0,4 | 0.1 | 0.007 | 0.090944
6545 | КТП 4002 ВЛ №04 ПС Мучкапская | ПАО "Россети Центр"-"Тамбовэнерго" | Уваровский РЭС | Мучкапский р-н | 10/0,4 | 0.16 | 0.002 | 0.15405
6546 | КТП 4018 ВЛ №04 ПС Мучкапская | ПАО "Россети Центр"-"Тамбовэнерго" | Уваровский РЭС | Мучкапский р-н | 10/0,4 | 0.16 | 0.02 | 0.13734
6547 | КТП 4017 ВЛ №04 ПС Мучкапская | ПАО "Россети Центр"-"Тамбовэнерго" | Уваровский РЭС | Мучкапский р-н | 10/0,4 | 0.16 | 0.007 | 0.14941
6548 | КТП 028 ВЛ №04 ПС Мучкапская | ПАО "Россети Центр"-"Тамбовэнерго" | Уваровский РЭС | Мучкапский р-н | 10/0,4 | 0.1 | 0.02 | 0.07888
6549 | КТП 4014 ВЛ №04 ПС Мучкапская | ПАО "Россети Центр"-"Тамбовэнерго" | Уваровский РЭС | Мучкапский р-н | 10/0,4 | 0.063 | 0.028 | 0.035
6550 | КТП 4016 ВЛ №04 ПС Мучкапская | ПАО "Россети Центр"-"Тамбовэнерго" | Уваровский РЭС | Мучкапский р-н | 10/0,4 | 0.1 | 0.096 | 0.004
6551 | КТП 4013 ВЛ №04 ПС Мучкапская | ПАО "Россети Центр"-"Тамбовэнерго" | Уваровский РЭС | Мучкапский р-н | 10/0,4 | 0.25 | 0.046 | 0.20091
6552 | КТП 4012 ВЛ №04 ПС Мучкапская | ПАО "Россети Центр"-"Тамбовэнерго" | Уваровский РЭС | Мучкапский р-н | 10/0,4 | 0.16 | 0.001 | 0.15498
6553 | КТП 4003 ВЛ №04 ПС Мучкапская | ПАО "Россети Центр"-"Тамбовэнерго" | Уваровский РЭС | Мучкапский р-н | 10/0,4 | 0.1 | 0.002 | 0.095584
6554 | КТП 4015 ВЛ №04 ПС Мучкапская | ПАО "Россети Центр"-"Тамбовэнерго" | Уваровский РЭС | Мучкапский р-н | 10/0,4 | 0.1 | 0.006 | 0.091872
6555 | КТП 4161 ВЛ №04 ПС Мучкапская | ПАО "Россети Центр"-"Тамбовэнерго" | Уваровский РЭС | Мучкапский р-н | 10/0,4 | 0.16 | 0.038 | 0.12064
6556 | КТП 4062 ВЛ №15 ПС Мучкапская | ПАО "Россети Центр"-"Тамбовэнерго" | Уваровский РЭС | Мучкапский р-н | 10/0,4 | 0.04 | 0.007 | 0.03248
6557 | КТП 4154 ВЛ №15 ПС Мучкапская | ПАО "Россети Центр"-"Тамбовэнерго" | Уваровский РЭС | Мучкапский р-н | 10/0,4 | 0.063 | 0.016 | 0.046539
6558 | КТП 4153 ВЛ №15 ПС Мучкапская | ПАО "Россети Центр"-"Тамбовэнерго" | Уваровский РЭС | Мучкапский р-н | 10/0,4 | 0.1 | 0.003 | 0.094656
6559 | КТП 4151 ВЛ №15 ПС Мучкапская | ПАО "Россети Центр"-"Тамбовэнерго" | Уваровский РЭС | Мучкапский р-н | 10/0,4 | 0.16 | 0.152 | 0.008
6560 | КТП 4152 ВЛ №15 ПС Мучкапская | ПАО "Россети Центр"-"Тамбовэнерго" | Уваровский РЭС | Мучкапский р-н | 10/0,4 | 0.4 | 0.014 | 0.37677
6561 | КТП 4149 ВЛ №15 ПС Мучкапская | ПАО "Россети Центр"-"Тамбовэнерго" | Уваровский РЭС | Мучкапский р-н | 10/0,4 | 0.1 | 0.018 | 0.080736
6562 | КТП 4147 ВЛ №15 ПС Мучкапская | ПАО "Россети Центр"-"Тамбовэнерго" | Уваровский РЭС | Мучкапский р-н | 10/0,4 | 0.1 | 0.001 | 0.096512
6563 | КТП 4070 ВЛ №15 ПС Мучкапская | ПАО "Россети Центр"-"Тамбовэнерго" | Уваровский РЭС | Мучкапский р-н | 10/0,4 | 0.1 | 0.001 | 0.096512
6564 | КТП 4073 ВЛ №15 ПС Мучкапская | ПАО "Россети Центр"-"Тамбовэнерго" | Уваровский РЭС | Мучкапский р-н | 10/0,4 | 0.1 | 0.033 | 0.066816
6565 | КТП 4074 ВЛ №15 ПС Мучкапская | ПАО "Россети Центр"-"Тамбовэнерго" | Уваровский РЭС | Мучкапский р-н | 10/0,4 | 0.1 | 0.013 | 0.085376
6566 | КТП 4075 ВЛ №04 ПС Мучкапская | ПАО "Россети Центр"-"Тамбовэнерго" | Уваровский РЭС | Мучкапский р-н | 10/0,4 | 0.16 | 0.011 | 0.1457
6567 | КТП 4076 ВЛ №15 ПС Мучкапская | ПАО "Россети Центр"-"Тамбовэнерго" | Уваровский РЭС | Мучкапский р-н | 10/0,4 | 0.1 | 0.011 | 0.087232
6568 | КТП 4065 ВЛ №15 ПС Мучкапская | ПАО "Россети Центр"-"Тамбовэнерго" | Уваровский РЭС | Мучкапский р-н | 10/0,4 | 0.1 | 0.019 | 0.079808
6569 | КТП 4068 ВЛ №15 ПС Мучкапская | ПАО "Россети Центр"-"Тамбовэнерго" | Уваровский РЭС | Мучкапский р-н | 10/0,4 | 0.63 | 0.01 | 0.60459
6570 | КТП 077 ВЛ №04 ПС Мучкапская | ПАО "Россети Центр"-"Тамбовэнерго" | Уваровский РЭС | Мучкапский р-н | 10/0,4 | 0.063 | 0.002 | 0.059531
6571 | КТП 4188 ВЛ №07 ПС Мучкапская | ПАО "Россети Центр"-"Тамбовэнерго" | Уваровский РЭС | Мучкапский р-н | 10/0,4 | 0.1 | 0.016 | 0.082592
6572 | КТП 095 ВЛ №07 ПС Мучкапская | ПАО "Россети Центр"-"Тамбовэнерго" | Уваровский РЭС | Мучкапский р-н | 10/0,4 | 0.63 | 0.03 | 0.58603
6573 | КТП 4055 ВЛ №07 ПС Мучкапская | ПАО "Россети Центр"-"Тамбовэнерго" | Уваровский РЭС | Мучкапский р-н | 10/0,4 | 0.25 | 0.012 | 0.23246
6574 | КТП 4079 ВЛ №06 ПС Мучкапская | ПАО "Россети Центр"-"Тамбовэнерго" | Уваровский РЭС | Мучкапский р-н | 10/0,4 | 0.25 | 0.071 | 0.17771
6575 | КТП 132 ВЛ №06 ПС Мучкапская | ПАО "Россети Центр"-"Тамбовэнерго" | Уваровский РЭС | Мучкапский р-н | 10/0,4 | 0.063 | 0.003 | 0.058603
6576 | КТП 134 ВЛ №06 ПС Мучкапская | ПАО "Россети Центр"-"Тамбовэнерго" | Уваровский РЭС | Мучкапский р-н | 10/0,4 | 0.1 | 0.001 | 0.096512
6577 | КТП 135 ВЛ №06 ПС Мучкапская | ПАО "Россети Центр"-"Тамбовэнерго" | Уваровский РЭС | Мучкапский р-н | 10/0,4 | 0.1 | 0.007 | 0.090944
6578 | КТП 4087 ВЛ №06 ПС Мучкапская | ПАО "Россети Центр"-"Тамбовэнерго" | Уваровский РЭС | Мучкапский р-н | 10/0,4 | 0.25 | 0.011 | 0.23339
6579 | КТП 130 ВЛ №06 ПС Мучкапская | ПАО "Россети Центр"-"Тамбовэнерго" | Уваровский РЭС | Мучкапский р-н | 10/0,4 | 0.16 | 0.028 | 0.12992
6580 | КТП 4097 ВЛ №08 ПС Мучкапская | ПАО "Россети Центр"-"Тамбовэнерго" | Уваровский РЭС | Мучкапский р-н | 10/0,4 | 0.063 | 0.025 | 0.038
6581 | КТП 4098 ВЛ №08 ПС Мучкапская | ПАО "Россети Центр"-"Тамбовэнерго" | Уваровский РЭС | Мучкапский р-н | 10/0,4 | 0.25 | 0.082 | 0.1675
6582 | КТП 4099 ВЛ №08 ПС Мучкапская | ПАО "Россети Центр"-"Тамбовэнерго" | Уваровский РЭС | Мучкапский р-н | 10/0,4 | 0.16 | 0.01 | 0.14662
6583 | КТП 4100 ВЛ №08 ПС Мучкапская | ПАО "Россети Центр"-"Тамбовэнерго" | Уваровский РЭС | Мучкапский р-н | 10/0,4 | 0.1 | 0.006 | 0.091872
6584 | КТП 4102 ВЛ №08 ПС Мучкапская | ПАО "Россети Центр"-"Тамбовэнерго" | Уваровский РЭС | Мучкапский р-н | 10/0,4 | 0.1 | 0.053 | 0.047
6585 | СТП 500 ВЛ №06 ПС Мучкапская | ПАО "Россети Центр"-"Тамбовэнерго" | Уваровский РЭС | Мучкапский р-н | 10/0,4 | 0.016 | 0.007 | 0.009
6586 | СТП 504 ВЛ №15 ПС Мучкапская | ПАО "Россети Центр"-"Тамбовэнерго" | Уваровский РЭС | Мучкапский р-н | 10/0,4 | 0.025 | 0.014 | 0.011
6587 | СТП 505 ВЛ №07 ПС Мучкапская | ПАО "Россети Центр"-"Тамбовэнерго" | Уваровский РЭС | Мучкапский р-н | 10/0,4 | 0.063 | 0.028 | 0.035
6588 | КТП 212 ВЛ №10 ПС Обловская | ПАО "Россети Центр"-"Тамбовэнерго" | Уваровский РЭС | Уваровский р-н | 10/0,4 | 0.063 | 0.02 | 0.042827
6589 | КТП 215 ВЛ №10 ПС Обловская | ПАО "Россети Центр"-"Тамбовэнерго" | Уваровский РЭС | Уваровский р-н | 10/0,4 | 0.16 | 0.015 | 0.14198
6590 | КТП 216 ВЛ №10 ПС Обловская | ПАО "Россети Центр"-"Тамбовэнерго" | Уваровский РЭС | Уваровский р-н | 10/0,4 | 0.16 | 0.031 | 0.068672
6591 | КТП 214 ВЛ №10 ПС Обловская | ПАО "Россети Центр"-"Тамбовэнерго" | Уваровский РЭС | Уваровский р-н | 10/0,4 | 0.25 | 0.049 | 0.19813
6592 | КТП 213 ВЛ №10 ПС Обловская | ПАО "Россети Центр"-"Тамбовэнерго" | Уваровский РЭС | Уваровский р-н | 10/0,4 | 0.16 | 0.001 | 0.15498
6593 | КТП 5025 ВЛ №15 ПС Обловская | ПАО "Россети Центр"-"Тамбовэнерго" | Уваровский РЭС | Уваровский р-н | 10/0,4 | 0.1 | 0.007 | 0.090944
6594 | КТП 5028 ВЛ №09 ПС Обловская | ПАО "Россети Центр"-"Тамбовэнерго" | Уваровский РЭС | Уваровский р-н | 10/0,4 | 0.4 | 0.066 | 0.32851
6595 | КТП 5029 ВЛ №09 ПС Обловская | ПАО "Россети Центр"-"Тамбовэнерго" | Уваровский РЭС | Уваровский р-н | 10/0,4 | 0.4 | 0.029 | 0.36285
6596 | КТП 206 ВЛ №04 ПС Обловская | ПАО "Россети Центр"-"Тамбовэнерго" | Уваровский РЭС | Уваровский р-н | 10/0,4 | 0.16 | 0.002 | 0.15405
6597 | КТП 207 ВЛ №04 ПС Обловская | ПАО "Россети Центр"-"Тамбовэнерго" | Уваровский РЭС | Уваровский р-н | 10/0,4 | 0.16 | 0.011 | 0.1457
6598 | КТП 208 ВЛ №04 ПС Обловская | ПАО "Россети Центр"-"Тамбовэнерго" | Уваровский РЭС | Уваровский р-н | 10/0,4 | 0.4 | 0.075 | 0.32016
6599 | КТП 209 ВЛ №04 ПС Обловская | ПАО "Россети Центр"-"Тамбовэнерго" | Уваровский РЭС | Уваровский р-н | 10/0,4 | 0.1 | 0.034 | 0.065888
6600 | КТП 210 ВЛ №04 ПС Обловская | ПАО "Россети Центр"-"Тамбовэнерго" | Уваровский РЭС | Уваровский р-н | 10/0,4 | 0.16 | 0.008 | 0.14848
6601 | КТП 211 ВЛ №04 ПС Обловская | ПАО "Россети Центр"-"Тамбовэнерго" | Уваровский РЭС | Уваровский р-н | 10/0,4 | 0.25 | 0.028 | 0.21762
6602 | КТП 5038 ВЛ №16 ПС Обловская | ПАО "Россети Центр"-"Тамбовэнерго" | Уваровский РЭС | Уваровский р-н | 10/0,4 | 0.25 | 0.001 | 0.24267
6603 | КТП 5021 ВЛ №15 ПС Обловская | ПАО "Россети Центр"-"Тамбовэнерго" | Уваровский РЭС | Уваровский р-н | 10/0,4 | 0.16 | 0.014 | 0.14291
6604 | КТП 5354 ВЛ №1 ПС Ольшанская | ПАО "Россети Центр"-"Тамбовэнерго" | Уваровский РЭС | Уваровский р-н | 10/0,4 | 0.04 | 0.03 | 0.01
6605 | КТП 5367 ВЛ №8 ПС Ольшанская | ПАО "Россети Центр"-"Тамбовэнерго" | Уваровский РЭС | Уваровский р-н | 10/0,4 | 0.1 | 0.004 | 0.093728
6606 | МТП 5366 ВЛ №8 ПС Ольшанская | ПАО "Россети Центр"-"Тамбовэнерго" | Уваровский РЭС | Уваровский р-н | 10/0,4 | 0.16 | 0.021 | 0.13642
6607 | КТП 265 ВЛ №1 ПС Ольшанская | ПАО "Россети Центр"-"Тамбовэнерго" | Уваровский РЭС | Уваровский р-н | 10/0,4 | 0.1 | 0.008 | 0.090016
6608 | КТП 5356 ВЛ №1 ПС Ольшанская | ПАО "Россети Центр"-"Тамбовэнерго" | Уваровский РЭС | Уваровский р-н | 10/0,4 | 0.063 | 0.002 | 0.059531
6609 | КТП 5301 ВЛ №3 ПС Ольшанская | ПАО "Россети Центр"-"Тамбовэнерго" | Уваровский РЭС | Уваровский р-н | 10/0,4 | 0.16 | 0.063 | 0.097
6610 | КТП 5302 ВЛ №3 ПС Ольшанская | ПАО "Россети Центр"-"Тамбовэнерго" | Уваровский РЭС | Уваровский р-н | 10/0,4 | 0.16 | 0.015 | 0.14198
6611 | КТП 5303 ВЛ №3 ПС Ольшанская | ПАО "Россети Центр"-"Тамбовэнерго" | Уваровский РЭС | Уваровский р-н | 10/0,4 | 0.1 | 0.003 | 0.094656
6612 | КТП 5304 ВЛ №3 ПС Ольшанская | ПАО "Россети Центр"-"Тамбовэнерго" | Уваровский РЭС | Уваровский р-н | 10/0,4 | 0.2 | 0.051 | 0.14755
6613 | МТП 5305 ВЛ №3 ПС Ольшанская | ПАО "Россети Центр"-"Тамбовэнерго" | Уваровский РЭС | Уваровский р-н | 10/0,4 | 0.1 | 0.001 | 0.096512
6614 | КТП 5307 ВЛ №3 ПС Ольшанская | ПАО "Россети Центр"-"Тамбовэнерго" | Уваровский РЭС | Уваровский р-н | 10/0,4 | 0.25 | 0.083 | 0.16658
6615 | КТП 5308 ВЛ №3 ПС Ольшанская | ПАО "Россети Центр"-"Тамбовэнерго" | Уваровский РЭС | Уваровский р-н | 10/0,4 | 0.1 | 0.007 | 0.090944
6616 | КТП 5309 ВЛ №3 ПС Ольшанская | ПАО "Россети Центр"-"Тамбовэнерго" | Уваровский РЭС | Уваровский р-н | 10/0,4 | 0.25 | 0.002 | 0.24174
6617 | КТП 5310 ВЛ №3 ПС Ольшанская | ПАО "Россети Центр"-"Тамбовэнерго" | Уваровский РЭС | Уваровский р-н | 10/0,4 | 0.063 | 0.001 | 0.060459
6618 | КТП 5317 ВЛ №4 ПС Ольшанская | ПАО "Россети Центр"-"Тамбовэнерго" | Уваровский РЭС | Уваровский р-н | 10/0,4 | 0.04 | 0.004 | 0.035264
6619 | КТП 5319 ВЛ №5 ПС Ольшанская | ПАО "Россети Центр"-"Тамбовэнерго" | Уваровский РЭС | Уваровский р-н | 10/0,4 | 0.16 | 0.037 | 0.12157
6620 | КТП 5320 ВЛ №5 ПС Ольшанская | ПАО "Россети Центр"-"Тамбовэнерго" | Уваровский РЭС | Уваровский р-н | 10/0,4 | 0.1 | 0.093 | 0.007
6621 | КТП 5321 ВЛ №5 ПС Ольшанская | ПАО "Россети Центр"-"Тамбовэнерго" | Уваровский РЭС | Уваровский р-н | 10/0,4 | 0.25 | 0.043 | 0.2037
6622 | КТП 5322 ВЛ №5 ПС Ольшанская | ПАО "Россети Центр"-"Тамбовэнерго" | Уваровский РЭС | Уваровский р-н | 10/0,4 | 0.315 | 0.244 | 0.071
6623 | КТП 5323 ВЛ №5 ПС Ольшанская | ПАО "Россети Центр"-"Тамбовэнерго" | Уваровский РЭС | Уваровский р-н | 10/0,4 | 0.16 | 0.01 | 0.14662
6624 | КТП 5326 ВЛ №5 ПС Ольшанская | ПАО "Россети Центр"-"Тамбовэнерго" | Уваровский РЭС | Уваровский р-н | 10/0,4 | 0.16 | 0.003 | 0.15312
6625 | КТП 5327 ВЛ №5 ПС Ольшанская | ПАО "Россети Центр"-"Тамбовэнерго" | Уваровский РЭС | Уваровский р-н | 10/0,4 | 0.1 | 0.006 | 0.091872
6626 | КТП 286 ВЛ №6 ПС Ольшанская | ПАО "Россети Центр"-"Тамбовэнерго" | Уваровский РЭС | Уваровский р-н | 10/0,4 | 0.04 | 0.001 | 0.038048
6627 | КТП 5330 ВЛ №6 ПС Ольшанская | ПАО "Россети Центр"-"Тамбовэнерго" | Уваровский РЭС | Уваровский р-н | 10/0,4 | 0.16 | 0.001 | 0.15498
6628 | КТП 5332 ВЛ №6 ПС Ольшанская | ПАО "Россети Центр"-"Тамбовэнерго" | Уваровский РЭС | Уваровский р-н | 10/0,4 | 0.1 | 0.054 | 0.009
6629 | КТП 5334 ВЛ №6 ПС Ольшанская | ПАО "Россети Центр"-"Тамбовэнерго" | Уваровский РЭС | Уваровский р-н | 10/0,4 | 0.063 | 0.001 | 0.060459
6630 | КТП 289 ВЛ №6 ПС Ольшанская | ПАО "Россети Центр"-"Тамбовэнерго" | Уваровский РЭС | Уваровский р-н | 10/0,4 | 0.063 | 0.007 | 0.054891
6631 | КТП 5335 ВЛ №6 ПС Ольшанская | ПАО "Россети Центр"-"Тамбовэнерго" | Уваровский РЭС | Уваровский р-н | 10/0,4 | 0.25 | 0.005 | 0.23896
6632 | КТП 292 ВЛ №6 ПС Ольшанская | ПАО "Россети Центр"-"Тамбовэнерго" | Уваровский РЭС | Уваровский р-н | 10/0,4 | 0.16 | 0.001 | 0.15498
6633 | КТП 5338 ВЛ №6 ПС Ольшанская | ПАО "Россети Центр"-"Тамбовэнерго" | Уваровский РЭС | Уваровский р-н | 10/0,4 | 0.16 | 0.039 | 0.11971
6634 | КТП 5339 ВЛ №6 ПС Ольшанская | ПАО "Россети Центр"-"Тамбовэнерго" | Уваровский РЭС | Уваровский р-н | 10/0,4 | 0.1 | 0.001 | 0.096512
6635 | КТП 5340 ВЛ №6 ПС Ольшанская | ПАО "Россети Центр"-"Тамбовэнерго" | Уваровский РЭС | Уваровский р-н | 10/0,4 | 0.1 | 0.056 | 0.044
6636 | КТП 5341 ВЛ №6 ПС Ольшанская | ПАО "Россети Центр"-"Тамбовэнерго" | Уваровский РЭС | Уваровский р-н | 10/0,4 | 0.1 | 0.006 | 0.091872
6637 | КТП 5342 ВЛ №7 ПС Ольшанская | ПАО "Россети Центр"-"Тамбовэнерго" | Уваровский РЭС | Уваровский р-н | 10/0,4 | 0.16 | 0.001 | 0.15498
6638 | КТП 5343 ВЛ №7 ПС Ольшанская | ПАО "Россети Центр"-"Тамбовэнерго" | Уваровский РЭС | Уваровский р-н | 10/0,4 | 0.04 | 0.017 | 0.023
6639 | КТП 5351 ВЛ №8 ПС Ольшанская | ПАО "Россети Центр"-"Тамбовэнерго" | Уваровский РЭС | Уваровский р-н | 10/0,4 | 0.063 | 0.009 | 0.053035
6640 | КТП 5353 ВЛ №8 ПС Ольшанская | ПАО "Россети Центр"-"Тамбовэнерго" | Уваровский РЭС | Уваровский р-н | 10/0,4 | 0.25 | 0.002 | 0.24174
6641 | КТП 306 ВЛ №8 ПС Ольшанская | ПАО "Россети Центр"-"Тамбовэнерго" | Уваровский РЭС | Уваровский р-н | 10/0,4 | 0.25 | 0.025 | 0.2204
6642 | КТП 5359 ВЛ №8 ПС Ольшанская | ПАО "Россети Центр"-"Тамбовэнерго" | Уваровский РЭС | Уваровский р-н | 10/0,4 | 0.4 | 0.028 | 0.36378
6643 | КТП 5357 ВЛ №8 ПС Ольшанская | ПАО "Россети Центр"-"Тамбовэнерго" | Уваровский РЭС | Уваровский р-н | 10/0,4 | 0.4 | 0.008 | 0.38234
6644 | КТП 5362 ВЛ №8 ПС Ольшанская | ПАО "Россети Центр"-"Тамбовэнерго" | Уваровский РЭС | Уваровский р-н | 10/0,4 | 0.25 | 0.006 | 0.23803
6645 | КТП 5364 ВЛ №8 ПС Ольшанская | ПАО "Россети Центр"-"Тамбовэнерго" | Уваровский РЭС | Уваровский р-н | 10/0,4 | 0.25 | 0.015 | 0.22968
6646 | КТП 5325 ВЛ №8 ПС Ольшанская | ПАО "Россети Центр"-"Тамбовэнерго" | Уваровский РЭС | Уваровский р-н | 10/0,4 | 0.1 | 0.042 | 0.058
6647 | КТП 5361 ВЛ №8 ПС Ольшанская | ПАО "Россети Центр"-"Тамбовэнерго" | Уваровский РЭС | Уваровский р-н | 10/0,4 | 0.04 | 0.037 | 0.003
6648 | КТП 5365 ВЛ №8 ПС Ольшанская | ПАО "Россети Центр"-"Тамбовэнерго" | Уваровский РЭС | Уваровский р-н | 10/0,4 | 0.25 | 0.02 | 0.22504
6649 | КТП 5368 ВЛ №8 ПС Ольшанская | ПАО "Россети Центр"-"Тамбовэнерго" | Уваровский РЭС | Уваровский р-н | 10/0,4 | 0.063 | 0.052 | 0.011
6650 | КТП 5369 ВЛ №8 ПС Ольшанская | ПАО "Россети Центр"-"Тамбовэнерго" | Уваровский РЭС | Уваровский р-н | 10/0,4 | 0.06 | 0.016 | 0.043616
6651 | КТП 5346 ВЛ №6 ПС Ольшанская | ПАО "Россети Центр"-"Тамбовэнерго" | Уваровский РЭС | Уваровский р-н | 10/0,4 | 0.25 | 0.028 | 0.21762
6652 | КТП 5337 ВЛ №6 ПС Ольшанская | ПАО "Россети Центр"-"Тамбовэнерго" | Уваровский РЭС | Уваровский р-н | 10/0,4 | 0.25 | 0.18 | 0.07
6653 | КТП 5328 ВЛ №8 ПС Ольшанская | ПАО "Россети Центр"-"Тамбовэнерго" | Уваровский РЭС | Уваровский р-н | 10/0,4 | 0.16 | 0.133 | 0.027
6654 | КТП 5371 ВЛ №8 ПС Ольшанская | ПАО "Россети Центр"-"Тамбовэнерго" | Уваровский РЭС | Уваровский р-н | 10/0,4 | 0.04 | 0.02 | 0.02
6655 | КТП 5195 ВЛ №01 ПС Павлодарская | ПАО "Россети Центр"-"Тамбовэнерго" | Уваровский РЭС | Уваровский р-н | 10/0,4 | 0.1 | 0.009 | 0.053035
6656 | КТП 346 ВЛ №01 ПС Павлодарская | ПАО "Россети Центр"-"Тамбовэнерго" | Уваровский РЭС | Уваровский р-н | 10/0,4 | 0.16 | 0.015 | 0.14198
6657 | КТП 5210 ВЛ №01 ПС Павлодарская | ПАО "Россети Центр"-"Тамбовэнерго" | Уваровский РЭС | Уваровский р-н | 10/0,4 | 0.16 | 0.014 | 0.14291
6658 | КТП 5190 ВЛ №01 ПС Павлодарская | ПАО "Россети Центр"-"Тамбовэнерго" | Уваровский РЭС | Уваровский р-н | 10/0,4 | 0.25 | 0.002 | 0.24174
6659 | КТП 5193 ВЛ №01 ПС Павлодарская | ПАО "Россети Центр"-"Тамбовэнерго" | Уваровский РЭС | Уваровский р-н | 10/0,4 | 0.1 | 0.017 | 0.081664
6660 | КТП 5194 ВЛ №01 ПС Павлодарская | ПАО "Россети Центр"-"Тамбовэнерго" | Уваровский РЭС | Уваровский р-н | 10/0,4 | 0.01 | 0.005 | 0.005
6661 | КТП 354 ВЛ №03 ПС Павлодарская | ПАО "Россети Центр"-"Тамбовэнерго" | Уваровский РЭС | Уваровский р-н | 10/0,4 | 0.4 | 0.19 | 0.21
6662 | КТП 355 ВЛ №03 ПС Павлодарская | ПАО "Россети Центр"-"Тамбовэнерго" | Уваровский РЭС | Уваровский р-н | 10/0,4 | 0.1 | 0.013 | 0.085376
6663 | КТП 356 ВЛ №03 ПС Павлодарская | ПАО "Россети Центр"-"Тамбовэнерго" | Уваровский РЭС | Уваровский р-н | 10/0,4 | 0.1 | 0.013 | 0.085376
6664 | КТП 357 ВЛ №03 ПС Павлодарская | ПАО "Россети Центр"-"Тамбовэнерго" | Уваровский РЭС | Уваровский р-н | 10/0,4 | 0.16 | 0.017 | 0.14013
6665 | КТП 358 ВЛ №03 ПС Павлодарская | ПАО "Россети Центр"-"Тамбовэнерго" | Уваровский РЭС | Уваровский р-н | 10/0,4 | 0.1 | 0.019 | 0.079808
6666 | КТП 359 ВЛ №03 ПС Павлодарская | ПАО "Россети Центр"-"Тамбовэнерго" | Уваровский РЭС | Уваровский р-н | 10/0,4 | 0.25 | 0.049 | 0.19813
6667 | КТП 360 ВЛ №03 ПС Павлодарская | ПАО "Россети Центр"-"Тамбовэнерго" | Уваровский РЭС | Уваровский р-н | 10/0,4 | 0.25 | 0.085 | 0.16472
6668 | КТП 361 ВЛ №03 ПС Павлодарская | ПАО "Россети Центр"-"Тамбовэнерго" | Уваровский РЭС | Уваровский р-н | 10/0,4 | 0.16 | 0.048 | 0.11136
6669 | КТП 363 ВЛ №09 ПС Павлодарская | ПАО "Россети Центр"-"Тамбовэнерго" | Уваровский РЭС | Уваровский р-н | 10/0,4 | 0.063 | 0.002 | 0.059531
6670 | КТП 364 ВЛ №09 ПС Павлодарская | ПАО "Россети Центр"-"Тамбовэнерго" | Уваровский РЭС | Уваровский р-н | 10/0,4 | 0.04 | 0.002 | 0.03712
6671 | КТП 362 ВЛ №09 ПС Павлодарская | ПАО "Россети Центр"-"Тамбовэнерго" | Уваровский РЭС | Уваровский р-н | 10/0,4 | 0.063 | 0.011 | 0.051179
6672 | СТП 503 ВЛ №01 ПС Павлодарская | ПАО "Россети Центр"-"Тамбовэнерго" | Уваровский РЭС | Уваровский р-н | 10/0,4 | 0.016 | 0.01 | 0.006
6673 | КТП 348 ВЛ №01 ПС Павлодарская | ПАО "Россети Центр"-"Тамбовэнерго" | Уваровский РЭС | Уваровский р-н | 10/0,4 | 0.4 | 0.1 | 0.29696
6674 | КТП 4160 ВЛ №15 ПС Прудковская | ПАО "Россети Центр"-"Тамбовэнерго" | Уваровский РЭС | Мучкапский р-н | 10/0,4 | 0.16 | 0.017 | 0.14013
6675 | КТП 4162 ВЛ №15 ПС Прудковская | ПАО "Россети Центр"-"Тамбовэнерго" | Уваровский РЭС | Мучкапский р-н | 10/0,4 | 0.16 | 0.017 | 0.14013
6676 | КТП 4175 ВЛ №13 ПС Прудковская | ПАО "Россети Центр"-"Тамбовэнерго" | Уваровский РЭС | Мучкапский р-н | 10/0,4 | 0.1 | 0 | 0.09744
6677 | КТП 472 ВЛ №13 ПС Прудковская | ПАО "Россети Центр"-"Тамбовэнерго" | Уваровский РЭС | Мучкапский р-н | 10/0,4 | 0.1 | 0.018 | 0.080736
6678 | КТП 4179 ВЛ №13 ПС Прудковская | ПАО "Россети Центр"-"Тамбовэнерго" | Уваровский РЭС | Мучкапский р-н | 10/0,4 | 0.25 | 0.001 | 0.24267
6679 | КТП 474 ВЛ №13 ПС Прудковская | ПАО "Россети Центр"-"Тамбовэнерго" | Уваровский РЭС | Мучкапский р-н | 10/0,4 | 0.25 | 0.003 | 0.24082
6680 | КТП 473 ВЛ №13 ПС Прудковская | ПАО "Россети Центр"-"Тамбовэнерго" | Уваровский РЭС | Мучкапский р-н | 10/0,4 | 0.16 | 0.034 | 0.12435
6681 | КТП 4181 ВЛ №13 ПС Прудковская | ПАО "Россети Центр"-"Тамбовэнерго" | Уваровский РЭС | Мучкапский р-н | 10/0,4 | 0.063 | 0.002 | 0.059531
6682 | СТП 4182 ВЛ №13 ПС Прудковская | ПАО "Россети Центр"-"Тамбовэнерго" | Уваровский РЭС | Мучкапский р-н | 10/0,4 | 0.063 | 0.02 | 0.042827
6683 | КТП 4164 ВЛ №07 ПС Прудковская | ПАО "Россети Центр"-"Тамбовэнерго" | Уваровский РЭС | Мучкапский р-н | 10/0,4 | 0.4 | 0.046 | 0.34707
6684 | КТП 4165 ВЛ №07 ПС Прудковская | ПАО "Россети Центр"-"Тамбовэнерго" | Уваровский РЭС | Мучкапский р-н | 10/0,4 | 0.16 | 0.021 | 0.13642
6685 | КТП 4166 ВЛ №07 ПС Прудковская | ПАО "Россети Центр"-"Тамбовэнерго" | Уваровский РЭС | Мучкапский р-н | 10/0,4 | 0.16 | 0.037 | 0.12157
6686 | КТП 4168 ВЛ №07 ПС Прудковская | ПАО "Россети Центр"-"Тамбовэнерго" | Уваровский РЭС | Мучкапский р-н | 10/0,4 | 0.1 | 0.006 | 0.091872
6687 | КТП 4169 ВЛ №07 ПС Прудковская | ПАО "Россети Центр"-"Тамбовэнерго" | Уваровский РЭС | Мучкапский р-н | 10/0,4 | 0.16 | 0.01 | 0.14662
6688 | КТП 483 ВЛ №07 ПС Прудковская | ПАО "Россети Центр"-"Тамбовэнерго" | Уваровский РЭС | Мучкапский р-н | 10/0,4 | 0.16 | 0.022 | 0.13549
6689 | КТП 4167 ВЛ №07 ПС Прудковская | ПАО "Россети Центр"-"Тамбовэнерго" | Уваровский РЭС | Мучкапский р-н | 10/0,4 | 0.1 | 0.009 | 0.089088
6690 | КТП 4150 ВЛ №07 ПС Прудковская | ПАО "Россети Центр"-"Тамбовэнерго" | Уваровский РЭС | Мучкапский р-н | 10/0,4 | 0.025 | 0.008 | 0.016936
6691 | КТП 4184 ВЛ №07 ПС Прудковская | ПАО "Россети Центр"-"Тамбовэнерго" | Уваровский РЭС | Мучкапский р-н | 10/0,4 | 0.25 | 0.037 | 0.20926
6692 | КТП 4171 ВЛ №07 ПС Прудковская | ПАО "Россети Центр"-"Тамбовэнерго" | Уваровский РЭС | Мучкапский р-н | 10/0,4 | 0.25 | 0.01 | 0.23432
6693 | КТП 4172 ВЛ №07 ПС Прудковская | ПАО "Россети Центр"-"Тамбовэнерго" | Уваровский РЭС | Мучкапский р-н | 10/0,4 | 0.16 | 0.026 | 0.13178
6694 | КТП 4173 ВЛ №07 ПС Прудковская | ПАО "Россети Центр"-"Тамбовэнерго" | Уваровский РЭС | Мучкапский р-н | 10/0,4 | 0.16 | 0.012 | 0.14477
6695 | КТП 5022 ВЛ №7 ПС Уваровская | ПАО "Россети Центр"-"Тамбовэнерго" | Уваровский РЭС | Уваровский р-н | 10/0,4 | 0.16 | 0.007 | 0.14941
6696 | КТП 5084 ВЛ №4 ПС Уваровская | ПАО "Россети Центр"-"Тамбовэнерго" | Уваровский РЭС | Уваровский р-н | 10/0,4 | 0.16 | 0.003 | 0.15312
6697 | КТП 5001 ВЛ №4 ПС Уваровская | ПАО "Россети Центр"-"Тамбовэнерго" | Уваровский РЭС | Уваровский р-н | 10/0,4 | 0.063 | 0.049 | 0.11043
6698 | КТП 4302 ВЛ №15 ПС Шапкинская | ПАО "Россети Центр"-"Тамбовэнерго" | Уваровский РЭС | Мучкапский р-н | 10/0,4 | 0.04 | 0.011 | 0.028768
6699 | КТП 366 ВЛ №15 ПС Шапкинская | ПАО "Россети Центр"-"Тамбовэнерго" | Уваровский РЭС | Мучкапский р-н | 10/0,4 | 0.04 | 0.038 | 0.002
6700 | КТП 4314 ВЛ №15 ПС Шапкинская | ПАО "Россети Центр"-"Тамбовэнерго" | Уваровский РЭС | Мучкапский р-н | 10/0,4 | 0.25 | 0.037 | 0.20926
6701 | КТП 4322 ВЛ №15 ПС Шапкинская | ПАО "Россети Центр"-"Тамбовэнерго" | Уваровский РЭС | Мучкапский р-н | 10/0,4 | 0.063 | 0.003 | 0.058603
6702 | КТП 4323 ВЛ №15 ПС Шапкинская | ПАО "Россети Центр"-"Тамбовэнерго" | Уваровский РЭС | Мучкапский р-н | 10/0,4 | 0.1 | 0.025 | 0.07424
6703 | КТП 4303 ВЛ №13 ПС Шапкинская | ПАО "Россети Центр"-"Тамбовэнерго" | Уваровский РЭС | Мучкапский р-н | 10/0,4 | 0.1 | 0.002 | 0.095584
6704 | КТП 376 ВЛ №13 ПС Шапкинская | ПАО "Россети Центр"-"Тамбовэнерго" | Уваровский РЭС | Мучкапский р-н | 10/0,4 | 0.1 | 0.002 | 0.095584
6705 | КТП 373 ВЛ №13 ПС Шапкинская | ПАО "Россети Центр"-"Тамбовэнерго" | Уваровский РЭС | Мучкапский р-н | 10/0,4 | 0.16 | 0.033 | 0.12528
6706 | КТП 4317 ВЛ №13 ПС Шапкинская | ПАО "Россети Центр"-"Тамбовэнерго" | Уваровский РЭС | Мучкапский р-н | 10/0,4 | 0.1 | 0.002 | 0.095584
6707 | КТП 4371 ВЛ №13 ПС Шапкинская | ПАО "Россети Центр"-"Тамбовэнерго" | Уваровский РЭС | Мучкапский р-н | 10/0,4 | 0.063 | 0.001 | 0.060459
6708 | КТП 4309 ВЛ №13 ПС Шапкинская | ПАО "Россети Центр"-"Тамбовэнерго" | Уваровский РЭС | Мучкапский р-н | 10/0,4 | 0.1 | 0.011 | 0.051179
6709 | КТП 4310 ВЛ №13 ПС Шапкинская | ПАО "Россети Центр"-"Тамбовэнерго" | Уваровский РЭС | Мучкапский р-н | 10/0,4 | 0.25 | 0.002 | 0.24174
6710 | КТП 4315 ВЛ №13 ПС Шапкинская | ПАО "Россети Центр"-"Тамбовэнерго" | Уваровский РЭС | Мучкапский р-н | 10/0,4 | 0.16 | 0.015 | 0.14198
6711 | КТП 4312 ВЛ №13 ПС Шапкинская | ПАО "Россети Центр"-"Тамбовэнерго" | Уваровский РЭС | Мучкапский р-н | 10/0,4 | 0.25 | 0.003 | 0.24082
6712 | КТП 4311 ВЛ №13 ПС Шапкинская | ПАО "Россети Центр"-"Тамбовэнерго" | Уваровский РЭС | Мучкапский р-н | 10/0,4 | 0.1 | 0.011 | 0.087232
6713 | КТП 4318 ВЛ №13 ПС Шапкинская | ПАО "Россети Центр"-"Тамбовэнерго" | Уваровский РЭС | Мучкапский р-н | 10/0,4 | 0.1 | 0.025 | 0.07424
6714 | КТП 4319 ВЛ №13 ПС Шапкинская | ПАО "Россети Центр"-"Тамбовэнерго" | Уваровский РЭС | Мучкапский р-н | 10/0,4 | 0.1 | 0.012 | 0.086304
6715 | КТП 4372 ВЛ №07 ПС Шапкинская | ПАО "Россети Центр"-"Тамбовэнерго" | Уваровский РЭС | Мучкапский р-н | 10/0,4 | 0.04 | 0.014 | 0.025984
6716 | КТП 4329 ВЛ №07 ПС Шапкинская | ПАО "Россети Центр"-"Тамбовэнерго" | Уваровский РЭС | Мучкапский р-н | 10/0,4 | 0.4 | 0.219 | 0.181
6717 | КТП 4340 ВЛ №07 ПС Шапкинская | ПАО "Россети Центр"-"Тамбовэнерго" | Уваровский РЭС | Мучкапский р-н | 10/0,4 | 0.1 | 0.02 | 0.07888
6718 | КТП 4324 ВЛ №07 ПС Шапкинская | ПАО "Россети Центр"-"Тамбовэнерго" | Уваровский РЭС | Мучкапский р-н | 10/0,4 | 0.1 | 0.02 | 0.07888
6719 | КТП 4325 ВЛ №07 ПС Шапкинская | ПАО "Россети Центр"-"Тамбовэнерго" | Уваровский РЭС | Мучкапский р-н | 10/0,4 | 0.1 | 0.012 | 0.086304
6720 | КТП 4326 ВЛ №07 ПС Шапкинская | ПАО "Россети Центр"-"Тамбовэнерго" | Уваровский РЭС | Мучкапский р-н | 10/0,4 | 0.16 | 0.011 | 0.1457
6721 | КТП 4328 ВЛ №07 ПС Шапкинская | ПАО "Россети Центр"-"Тамбовэнерго" | Уваровский РЭС | Мучкапский р-н | 10/0,4 | 0.16 | 0.003 | 0.15312
6722 | КТП 4327 ВЛ №07 ПС Шапкинская | ПАО "Россети Центр"-"Тамбовэнерго" | Уваровский РЭС | Мучкапский р-н | 10/0,4 | 0.1 | 0.012 | 0.086304
6723 | КТП 4330 ВЛ №07 ПС Шапкинская | ПАО "Россети Центр"-"Тамбовэнерго" | Уваровский РЭС | Мучкапский р-н | 10/0,4 | 0.25 | 0.006 | 0.23803
6724 | КТП 4334 ВЛ №07 ПС Шапкинская | ПАО "Россети Центр"-"Тамбовэнерго" | Уваровский РЭС | Мучкапский р-н | 10/0,4 | 0.16 | 0.002 | 0.15405
6725 | КТП 4332 ВЛ №07 ПС Шапкинская | ПАО "Россети Центр"-"Тамбовэнерго" | Уваровский РЭС | Мучкапский р-н | 10/0,4 | 0.25 | 0.039 | 0.20741
6726 | КТП 4335 ВЛ №07 ПС Шапкинская | ПАО "Россети Центр"-"Тамбовэнерго" | Уваровский РЭС | Мучкапский р-н | 10/0,4 | 0.04 | 0.009 | 0.030624
6727 | КТП 4336 ВЛ №07 ПС Шапкинская | ПАО "Россети Центр"-"Тамбовэнерго" | Уваровский РЭС | Мучкапский р-н | 10/0,4 | 0.04 | 0.021 | 0.019
6728 | КТП 4337 ВЛ №07 ПС Шапкинская | ПАО "Россети Центр"-"Тамбовэнерго" | Уваровский РЭС | Мучкапский р-н | 10/0,4 | 0.1 | 0.002 | 0.095584
6729 | КТП 4331 ВЛ №03 ПС Шапкинская | ПАО "Россети Центр"-"Тамбовэнерго" | Уваровский РЭС | Мучкапский р-н | 10/0,4 | 0.25 | 0.005 | 0.23896
6730 | КТП 4338 ВЛ №03 ПС Шапкинская | ПАО "Россети Центр"-"Тамбовэнерго" | Уваровский РЭС | Мучкапский р-н | 10/0,4 | 0.25 | 0.005 | 0.23896
6731 | КТП 4341 ВЛ №03 ПС Шапкинская | ПАО "Россети Центр"-"Тамбовэнерго" | Уваровский РЭС | Мучкапский р-н | 10/0,4 | 0.4 | 0.013 | 0.3777
6732 | КТП 4343 ВЛ №04 ПС Шапкинская | ПАО "Россети Центр"-"Тамбовэнерго" | Уваровский РЭС | Мучкапский р-н | 10/0,4 | 0.063 | 0.007 | 0.054891
6733 | КТП 4347 ВЛ №04 ПС Шапкинская | ПАО "Россети Центр"-"Тамбовэнерго" | Уваровский РЭС | Мучкапский р-н | 10/0,4 | 0.1 | 0.019 | 0.079808
6734 | КТП 4348 ВЛ №04 ПС Шапкинская | ПАО "Россети Центр"-"Тамбовэнерго" | Уваровский РЭС | Мучкапский р-н | 10/0,4 | 0.16 | 0.005 | 0.15126
6735 | КТП 4346 ВЛ №04 ПС Шапкинская | ПАО "Россети Центр"-"Тамбовэнерго" | Уваровский РЭС | Мучкапский р-н | 10/0,4 | 0.25 | 0.008 | 0.23618
6736 | КТП 4349 ВЛ №04 ПС Шапкинская | ПАО "Россети Центр"-"Тамбовэнерго" | Уваровский РЭС | Мучкапский р-н | 10/0,4 | 0.1 | 0.048 | 0.052
6737 | КТП 4350 ВЛ №04 ПС Шапкинская | ПАО "Россети Центр"-"Тамбовэнерго" | Уваровский РЭС | Мучкапский р-н | 10/0,4 | 0.25 | 0.002 | 0.24174
6738 | КТП 4352 ВЛ №14 ПС Шапкинская | ПАО "Россети Центр"-"Тамбовэнерго" | Уваровский РЭС | Мучкапский р-н | 10/0,4 | 0.1 | 0.002 | 0.095584
6739 | КТП 4353 ВЛ №14 ПС Шапкинская | ПАО "Россети Центр"-"Тамбовэнерго" | Уваровский РЭС | Мучкапский р-н | 10/0,4 | 0.1 | 0.008 | 0.14848
6740 | КТП 4354 ВЛ №14 ПС Шапкинская | ПАО "Россети Центр"-"Тамбовэнерго" | Уваровский РЭС | Мучкапский р-н | 10/0,4 | 0.25 | 0.005 | 0.23896
6741 | КТП 4355 ВЛ №14 ПС Шапкинская | ПАО "Россети Центр"-"Тамбовэнерго" | Уваровский РЭС | Мучкапский р-н | 10/0,4 | 0.4 | 0.004 | 0.38605
6742 | КТП 4356 ВЛ №14 ПС Шапкинская | ПАО "Россети Центр"-"Тамбовэнерго" | Уваровский РЭС | Мучкапский р-н | 10/0,4 | 0.4 | 0.001 | 0.38883
6743 | КТП 4357 ВЛ №14 ПС Шапкинская | ПАО "Россети Центр"-"Тамбовэнерго" | Уваровский РЭС | Мучкапский р-н | 10/0,4 | 0.16 | 0.011 | 0.1457
6744 | КТП 4358 ВЛ №14 ПС Шапкинская | ПАО "Россети Центр"-"Тамбовэнерго" | Уваровский РЭС | Мучкапский р-н | 10/0,4 | 0.25 | 0.001 | 0.24267
6745 | КТП 4360 ВЛ №14 ПС Шапкинская | ПАО "Россети Центр"-"Тамбовэнерго" | Уваровский РЭС | Мучкапский р-н | 10/0,4 | 0.315 | 0.001 | 0.30601
6746 | КТП 4361 ВЛ №14 ПС Шапкинская | ПАО "Россети Центр"-"Тамбовэнерго" | Уваровский РЭС | Мучкапский р-н | 10/0,4 | 0.1 | 0.043 | 0.057
6747 | КТП 4375 ВЛ №14 ПС Шапкинская | ПАО "Россети Центр"-"Тамбовэнерго" | Уваровский РЭС | Мучкапский р-н | 10/0,4 | 0.25 | 0.013 | 0.23154
6748 | КТП 4363 ВЛ №14 ПС Шапкинская | ПАО "Россети Центр"-"Тамбовэнерго" | Уваровский РЭС | Мучкапский р-н | 10/0,4 | 0.25 | 0.015 | 0.22968
6749 | КТП 425 ВЛ №14 ПС Шапкинская | ПАО "Россети Центр"-"Тамбовэнерго" | Уваровский РЭС | Мучкапский р-н | 10/0,4 | 0.04 | 0.002 | 0.03712
6750 | КТП 4365 ВЛ №14 ПС Шапкинская | ПАО "Россети Центр"-"Тамбовэнерго" | Уваровский РЭС | Мучкапский р-н | 10/0,4 | 0.25 | 0.027 | 0.21854
6751 | КТП 4366 ВЛ №14 ПС Шапкинская | ПАО "Россети Центр"-"Тамбовэнерго" | Уваровский РЭС | Мучкапский р-н | 10/0,4 | 0.16 | 0.065 | 0.095
6752 | КТП 4367 ВЛ №14 ПС Шапкинская | ПАО "Россети Центр"-"Тамбовэнерго" | Уваровский РЭС | Мучкапский р-н | 10/0,4 | 0.1 | 0.003 | 0.094656
6753 | КТП 4362 ВЛ №14 ПС Шапкинская | ПАО "Россети Центр"-"Тамбовэнерго" | Уваровский РЭС | Мучкапский р-н | 10/0,4 | 0.1 | 0.004 | 0.093728
6754 | КТП 4370 ВЛ №14 ПС Шапкинская | ПАО "Россети Центр"-"Тамбовэнерго" | Уваровский РЭС | Мучкапский р-н | 10/0,4 | 0.16 | 0.001 | 0.15498
6755 | КТП 4320 ВЛ №15 ПС Шапкинская | ПАО "Россети Центр"-"Тамбовэнерго" | Уваровский РЭС | Мучкапский р-н | 10/0,4 | 0.1 | 0.021 | 0.077952
6756 | СТП 494 ВЛ №14 ПС Шапкинская | ПАО "Россети Центр"-"Тамбовэнерго" | Уваровский РЭС | Мучкапский р-н | 10/0,4 | 0.04 | 0.026 | 0.014
6757 | КТП 4368 ВЛ №14 ПС Шапкинская | ПАО "Россети Центр"-"Тамбовэнерго" | Уваровский РЭС | Мучкапский р-н | 10/0,4 | 0.1 | 0.04 | 0.06