## выше 35 кВ
№ п/п | Наименование центра питания | Балансовая принадлежность | Месторасположение |  | Технические характеристики |  |  |  | Примечания
|  |  | Регион | Муниципальное образование | Классы напряжения, кВ | Установленная мощность, МВА | Текущая загрузка центра питания, МВА | Текущий резерв мощности для технологического присоединения, МВт
1 | 2 | 3 | 4 | 5 | 6 | 7 | 8 | 9 | 10
1 | ПС 110/35/6 Тамбовская №2 | Тамбовэнерго | Тамбовская область | г.Тамбов | 110/35/6 | 65 | 23.4067 | 1.1957 | указан суммарный резерв по СШ35 и СШ10-6кВ
2 | ПС 110/6 Тамбовская №3 | Тамбовэнерго | Тамбовская область | г.Тамбов | 110/6 | 50 | 14.553 | 11.5935
3 | ПС 110/6 Тамбовская №5 | Тамбовэнерго | Тамбовская область | г.Тамбов | 110/6 | 50 | 15.8976 | 9.1604
4 | ПС 110/6 Тамбовская №7 | Тамбовэнерго | Тамбовская область | г.Тамбов | 110/6 | 50 | 15.3559 | 10.7906
5 | ПС 110/35/6 Пигмент | Тамбовэнерго | Тамбовская область | г.Тамбов | 110/35/6 | 126 | 33.2722 | 34.4746 | указан суммарный резерв по СШ35 и СШ10-6кВ
6 | ПС 110/6 Тамбовская №8 | Тамбовэнерго | Тамбовская область | г.Тамбов | 110/6 | 80 | 28.8416 | 9.3937
7 | ПС 110/35/6 Малиновская | Тамбовэнерго | Тамбовская область | п Дружба | 110/35/6 | 80 | 9.2926 | 30.7739 | указан суммарный резерв по СШ35 и СШ10-6кВ
8 | ПС 110/35/10 Тамбовская №6 | Тамбовэнерго | Тамбовская область | г.Тамбов | 110/35/10 | 32 | 11.855 | 3.4942 | указан суммарный резерв по СШ35 и СШ10-6кВ
9 | ПС 110/10 Н.Лядинская | Тамбовэнерго | Тамбовская область | Новая Ляда | 110/10 | 22.3 | 5.3455 | 1.1404
10 | ПС 110/35/10 Комсомольская | Тамбовэнерго | Тамбовская область | п Совхоза Комсомолец | 110/35/10 | 20 | 8.8857 | 0.18238 | указан суммарный резерв по СШ35 и СШ10-6кВ
11 | ПС 110/10 М.Талинская | Тамбовэнерго | Тамбовская область | М.Талинская | 110/10 | 10 | 1.2565 | 6.667 | Тех.Прис за исключением потребителей 1 и 2 категориий, однотрансформаторный ЦП
12 | ПС 110/35/10 Промышленная | Тамбовэнерго | Тамбовская область | п Строитель | 110/35/10 | 80 | 35.9789 | 1.7259 | указан суммарный резерв по СШ35 и СШ10-6кВ
13 | ПС 110/35/10 Арженская | Тамбовэнерго | Тамбовская область | г Рассказово | 110/35/10 | 20 | 3.5279 | 6.1109 | указан суммарный резерв по СШ35 и СШ10-6кВ
14 | ПС 110/10 Телешовская | Тамбовэнерго | Тамбовская область | с Телешовка | 110/10 | 5 | 0.71179 | 2.0165
15 | ПС 110/6 Октябрь | Тамбовэнерго | Тамбовская область | г.Тамбов | 110/6 | 50 | 9.0079 | 17.2421
16 | ПС 110/10 Спасская | Тамбовэнерго | Тамбовская область | с Верхнеспасское | 110/10 | 12.6 | 3.7929 | 2.5923
17 | ПС 110/35/10 Кузьминская | Тамбовэнерго | Тамбовская область | п Кузьминский | 110/35/10 | 20 | 8.3032 | 0.93222 | указан суммарный резерв по СШ35 и СШ10-6кВ
18 | ПС 110/35/10 Сампурская | Тамбовэнерго | Тамбовская область | с Сампур | 110/35/10 | 26 | 10.0788 | 0.32584 | указан суммарный резерв по СШ35 и СШ10-6кВ
19 | ПС 110/6 Кож.завод | Тамбовэнерго | Тамбовская область | г Рассказово | 110/6 | 20 | 2.1446 | 6.8381
20 | ПС 110/35/6 Рассказовская | Тамбовэнерго | Тамбовская область | г Рассказово | 110/35/6 | 45 | 16.6019 | 3.0193 | указан суммарный резерв по СШ35 и СШ10-6кВ
21 | ПС 110/35/6 Котовская ТЭЦ-2 | Тамбовэнерго | Тамбовская область | г.Котовск | 110/35/6 | 32 | 19.6579 | отсутсвует
22 | ПС 110/35/10 Волчковская | Тамбовэнерго | Тамбовская область | д Лазово | 110/35/10 | 12.6 | 2.55 | 3.9497 | указан суммарный резерв по СШ35 и СШ10-6кВ
23 | ПС 110/35/10 Староюрьевская | Тамбовэнерго | Тамбовская область | с Староюрьево | 110/35/10 | 16.3 | 4.08 | 2.3958 | указан суммарный резерв по СШ35 и СШ10-6кВ
24 | ПС 110/35/10 Хмелевская | Тамбовэнерго | Тамбовская область | с Старое Хмелевое | 110/35/10 | 20 | 11.62 | 0.46496 | указан суммарный резерв по СШ35 и СШ10-6кВ
25 | ПС 110/35/10 Хоботовская | Тамбовэнерго | Тамбовская область | п Заводской | 110/35/10 | 20 | 7.32 | 3.0887 | указан суммарный резерв по СШ35 и СШ10-6кВ
26 | ПС 110/35/10 Никифоровская | Тамбовэнерго | Тамбовская область | рп Дмитриевка | 110/35/10 | 26 | 6.75 | 3.3639 | указан суммарный резерв по СШ35 и СШ10-6кВ
27 | ПС 110/10 Н.Сеславинская | Тамбовэнерго | Тамбовская область | с Новосеславино | 110/10 | 2.5 | 0.91 | 1.7122 | Тех.Прис за исключением потребителей 1 и 2 категориий, однотрансформаторный ЦП
28 | ПС 110/10 Н.Архангельская | Тамбовэнерго | Тамбовская область | с Новоархангельское | 110/10 | 2.5 | 0.84 | 1.7816 | Тех.Прис за исключением потребителей 1 и 2 категориий, однотрансформаторный ЦП
29 | ПС 110/10 Иловайская | Тамбовэнерго | Тамбовская область | с Старосеславино | 110/10 | 5 | 1.3 | 1.325
30 | ПС 110/35/10 Южная | Тамбовэнерго | Тамбовская область | г. Мичуринск | 110/35/10 | 16 | 8.32 | 8.48 | указан суммарный резерв по СШ35 и СШ10-6кВ, Тех.Прис за исключением потребителей 1 и 2 категориий, однотрансформаторный ЦП
31 | ПС 110/27,5/6/10кВ Первомайская | Тамбовэнерго | Тамбовская область | рп Первомайский | 110/27,5/6 | 63 | 28.26 | 4.6719 | указан суммарный резерв по СШ35 и СШ10-6кВ
32 | ПС 110/35/10 Сосновская | Тамбовэнерго | Тамбовская область | рп Сосновка | 110/35/10 | 32 | 7.82 | 8.2166 | указан суммарный резерв по СШ35 и СШ10-6кВ
33 | ПС 110/35/10 Пичаевская | Тамбовэнерго | Тамбовская область | с Пичаево | 110/35/10 | 20 | 3.63 | 6.1009 | указан суммарный резерв по СШ35 и СШ10-6кВ
34 | ПС 110/35/10 Алгасовская | Тамбовэнерго | Тамбовская область | сАлгасово | 110/35/10 | 80 | 3.37 | 38.7267 | указан суммарный резерв по СШ35 и СШ10-6кВ
35 | ПС 110/35/6 Моршанская | Тамбовэнерго | Тамбовская область | Г.Моршанск | 110/35/6 | 65 | 11.62 | 14.162 | указан суммарный резерв по СШ35 и СШ10-6кВ
36 | ПС 110/35/6 Камвольная | Тамбовэнерго | Тамбовская область | Г.Моршанск | 110/35/6 | 41 | 11.16 | 5.5335 | указан суммарный резерв по СШ35 и СШ10-6кВ
37 | ПС 110/35/10 Граждановская | Тамбовэнерго | Тамбовская область | с Граждановка | 110/35/10 | 20 | 4.44 | 6.0372 | указан суммарный резерв по СШ35 и СШ10-6кВ
38 | ПС 110/35/10 Нащекинская | Тамбовэнерго | Тамбовская область | с Прибытки | 110/35/10 | 20 | 3.51 | 6.8589 | указан суммарный резерв по СШ35 и СШ10-6кВ
39 | ПС 110/10 Шачинская | Тамбовэнерго | Тамбовская область | с Шача | 110/10 | 2.5 | 0.32 | 2.3031 | Тех.Прис за исключением потребителей 1 и 2 категориий, однотрансформаторный ЦП
40 | ПС 110/35/10/6 Уваровская | Тамбовэнерго | Тамбовская область | г Уварово | 110/35/10/6 | 42 | 8.95 | 7.7498 | указан суммарный резерв по СШ35 и СШ10-6кВ
41 | ПС 110/35/10 Мучкапская | Тамбовэнерго | Тамбовская область | рп Мучкапский | 110/35/10 | 20 | 4.1 | 5.2552 | указан суммарный резерв по СШ35 и СШ10-6кВ
42 | ПС 110/10 М.Алабушская | Тамбовэнерго | Тамбовская область | с Моисеево-Алабушка | 110/10 | 5 | 0.66 | 1.9588
43 | ПС 110/35/10 М.Горьковская | Тамбовэнерго | Тамбовская область | с Максим Горький | 110/35/10 | 26 | 2.21 | 8.2682 | указан суммарный резерв по СШ35 и СШ10-6кВ
44 | ПС 110/10 Шпикуловская | Тамбовэнерго | Тамбовская область | с Шпикулово | 110/10 | 8.8 | 0.95 | 1.6829
45 | ПС 110/35/10 Жердевская | Тамбовэнерго | Тамбовская область | г Жердевка | 110/35/10 | 32 | 8.5 | 8.2247 | указан суммарный резерв по СШ35 и СШ10-6кВ
46 | ПС 110/35/10 Ржаксинская | Тамбовэнерго | Тамбовская область | рп Ржакса | 110/35/10 | 20 | 4.08 | 6.391 | указан суммарный резерв по СШ35 и СШ10-6кВ
47 | ПС 110/10 Богдановская | Тамбовэнерго | Тамбовская область | с Богданово | 110/10 | 5 | 0.5 | 2.111
48 | ПС 110/10 Фабричная | Тамбовэнерго | Тамбовская область | с.Безукладовка | 110/10 | 32 | 11.12 | 4.8524
49 | ПС 110/35/10 Токаревская | Тамбовэнерго | Тамбовская область | рп Токаревка | 110/35/10 | 50 | 12.16 | 13.86 | указан суммарный резерв по СШ35 и СШ10-6кВ
50 | ПС 110/35/10 М.Зверяевская | Тамбовэнерго | Тамбовская область | с Малая Зверяевка | 110/35/10 | 16.3 | 2.34 | 4.2617 | указан суммарный резерв по СШ35 и СШ10-6кВ
51 | ПС 110/35/10 Мордовская | Тамбовэнерго | Тамбовская область | рп Мордово | 110/35/10 | 20 | 4.88 | 5.5535 | указан суммарный резерв по СШ35 и СШ10-6кВ
52 | ПС 110/35/10 Павловская | Тамбовэнерго | Тамбовская область | с Павловка | 110/35/10 | 10 | 1.86 | 8.5946 | указан суммарный резерв по СШ35 и СШ10-6кВ, Тех.Прис за исключением потребителей 1 и 2 категориий, однотрансформаторный ЦП
53 | ПС 110/35/10 Кирсановская | Тамбовэнерго | Тамбовская область | г Кирсанов | 110/35/10 | 50 | 15.77 | 8.721 | указан суммарный резерв по СШ35 и СШ10-6кВ
54 | ПС 110/35/10 Инжавинская | Тамбовэнерго | Тамбовская область | р.п. Инжавино | 110/35/10 | 32 | 8.51 | 7.4933 | указан суммарный резерв по СШ35 и СШ10-6кВ
55 | ПС 110/35/10 Умётская | Тамбовэнерго | Тамбовская область | рп Умет | 110/35/10 | 20 | 2.28 | 8.2118 | указан суммарный резерв по СШ35 и СШ10-6кВ
56 | ПС 110/35/10 Ковыльская | Тамбовэнерго | Тамбовская область | Ковылка | 110/35/10 | 20 | 1.4 | 9.0871 | указан суммарный резерв по СШ35 и СШ10-6кВ
57 | ПС 110/10 Иноковская | Тамбовэнерго | Тамбовская область | с Иноковка 1-я | 110/10 | 2.5 | 0.43 | 2.1859 | Тех.Прис за исключением потребителей 1 и 2 категориий, однотрансформаторный ЦП
58 | ПС 110/10 ПТФ | Тамбовэнерго | Тамбовская область | р.п. Инжавино | 110/10 | 32 | 7.08 | 9.1563
59 | ПС 110/6 Рождественская | Тамбовэнерго | Тамбовская область | г. Котовск | 110/6 | 50 | 0 | 24.4125
60 | ПС 35/6 Элеваторная | Тамбовэнерго | Тамбовская область | с Воронцовка | 35/6 | 5 | 1.364 | 1.261
61 | ПС 35/10 Пичерская | Тамбовэнерго | Тамбовская область | Рассказово | 35/10 | 5 | 0.75749 | 1.8939
62 | ПС 35/10 Осиновская | Тамбовэнерго | Тамбовская область | Осиновка | 35/10 | 5 | 0.27613 | 2.3529
63 | ПС 35/10 Коптевская | Тамбовэнерго | Тамбовская область | Рассказово | 35/10 | 5 | 0.35635 | 2.0441
64 | ПС 35/10 Саюкинская | Тамбовэнерго | Тамбовская область | с Саюкино | 35/10 | 5 | 0.67703 | 1.9854
65 | ПС 35/10 Поселок | Тамбовэнерго | Тамбовская область | п Зеленый | 35/10 | 8 | 1.7471 | 2.4529
66 | ПС 35/10 Пятилетка | Тамбовэнерго | Тамбовская область | п. им 2-ой Пятилетки | 35/10 | 8 | 0.2506 | 3.9403
67 | ПС 35/10 Ярославская | Тамбовэнерго | Тамбовская область | с Ярославка | 35/10 | 5 | 0.72282 | 1.95
68 | ПС 35/10 Платоновская | Тамбовэнерго | Тамбовская область | Платоновка | 35/10 | 12.6 | 3.5031 | 1.7705
69 | ПС 35/10 Знаменская | Тамбовэнерго | Тамбовская область | р.п. Знаменка | 35/10 | 8 | 4.1581 | отсутсвует
70 | ПС 35/10 Сухотинская | Тамбовэнерго | Тамбовская область | с Сухотинка | 35/10 | 4.1 | 0.87464 | 0.72971
71 | ПС 35/10 П.Марфинская | Тамбовэнерго | Тамбовская область | с Покрово-Марфино | 35/10 | 4.1 | 0.78083 | 0.90716
72 | ПС 35/10 Александровская | Тамбовэнерго | Тамбовская область | с Александровка | 35/10 | 4.1 | 0.92601 | 1.0723
73 | ПС 35/10 Степная | Тамбовэнерго | Тамбовская область | п Сатинка | 35/10 | 8 | 2.0207 | 2.1768
74 | ПС 35/10 Бахаревская | Тамбовэнерго | Тамбовская область | с Ивановка | 35/10 | 8 | 1.6033 | 3.167
75 | ПС 35/10 Верхоценская | Тамбовэнерго | Тамбовская область | с Серединовка | 35/10 | 4.1 | 0.59029 | 1.2289
76 | ПС 35/10 Горельская | Тамбовэнерго | Тамбовская область | с Горелое | 35/10 | 10.3 | 2.8889 | 1.169
77 | ПС 35/10 Б.Двойневская | Тамбовэнерго | Тамбовская область | с Беломестная Двойня | 35/10 | 5 | 0.60959 | 2.0554
78 | ПС 35/10 Авангардская | Тамбовэнерго | Тамбовская область | п Авангард | 35/10 | 5 | 0.33457 | 2.3478
79 | ПС 35/10 Суравская | Тамбовэнерго | Тамбовская область | с Сурава | 35/10 | 4.1 | 0.81512 | 0.098995
80 | ПС 35/10 Селезневская | Тамбовэнерго | Тамбовская область | с Селезни | 35/10 | 12 | 3.643 | отсутсвует
81 | ПС 35/10 Черняновская | Тамбовэнерго | Тамбовская область | с Черняное | 35/10 | 4.1 | 1.3954 | 0.21693
82 | ПС 35/10 Викторская | Тамбовэнерго | Тамбовская область | п Виктория | 35/10 | 2.5 | 0.87219 | 0.84591 | Тех.Прис за исключением потребителей 1 и 2 категориий, однотрансформаторный ЦП
83 | ПС 35/10 Новосельцевская | Тамбовэнерго | Тамбовская область | с Новосельцево | 35/10 | 3.2 | 0.42437 | 1.3135
84 | ПС 35/10 Авдеевская | Тамбовэнерго | Тамбовская область | с Авдеевка | 35/10 | 5 | 0.67635 | 2.0289
85 | ПС 35/10 Татановская | Тамбовэнерго | Тамбовская область | с Татаново | 35/10 | 5 | 2.8433 | 0.01028
86 | ПС 35/10 Тимирязевская | Тамбовэнерго | Тамбовская область | с Красносвободное | 35/10 | 8 | 3.1365 | 0.71677
87 | ПС 35/10 П.Пригородная | Тамбовэнерго | Тамбовская область | с Покрово-Пригородное | 35/10 | 12.6 | 5.9225 | 0.67487
88 | ПС 35/10 Бокинская | Тамбовэнерго | Тамбовская область | с Бокино | 35/10 | 12.6 | 4.9658 | 1.2318
89 | ПС 35/10 Столовская | Тамбовэнерго | Тамбовская область | с Столовое | 35/10 | 4 | 0.72755 | 3.4293 | Тех.Прис за исключением потребителей 1 и 2 категориий, однотрансформаторный ЦП
90 | ПС 35/10 Тулиновская | Тамбовэнерго | Тамбовская область | с Тулиновка | 35/10 | 5 | 1.5651 | 1.3467
91 | ПС 35/6 Макаронная фабрика | Тамбовэнерго | Тамбовская область | г Котовск | 35/6 | 1.6 | 0.072111 | 1.6079 | Тех.Прис за исключением потребителей 1 и 2 категориий, однотрансформаторный ЦП
92 | ПС 35/10 Серебряковская | Тамбовэнерго | Тамбовская область | с Серебряки | 35/10 | 5 | 2.6204 | отсутсвует
93 | ПС 35/10 Б.Дорога | Тамбовэнерго | Тамбовская область | с. Чурюково | 35/10 | 3.2 | 0.34 | 1.3353
94 | ПС 35/10 Б.Избердеевская | Тамбовэнерго | Тамбовская область | с Большой Избердей | 35/10 | 5 | 0.65 | 1.9947
95 | ПС 35/10 Вишневская | Тамбовэнерго | Тамбовская область | с Вишневое | 35/10 | 5 | 0.39 | 2.1249
96 | ПС 35/10 Вырубовская | Тамбовэнерго | Тамбовская область | д Вырубово | 35/10 | 5 | 0.49 | 2.0969
97 | ПС 35/10 Глазковская | Тамбовэнерго | Тамбовская область | с Глазок | 35/10 | 5 | 0.67 | 2.0042
98 | ПС 35/10 Дмитриевская | Тамбовэнерго | Тамбовская область | рп Дмитриевка | 35/10 | 5 | 0.14 | 2.4792
99 | ПС 35/6 Донская | Тамбовэнерго | Тамбовская область | г. Мичуринск | 35/6 | 16.3 | 3.09 | 3.525
100 | ПС 35/10 Дружба | Тамбовэнерго | Тамбовская область | с Новоникольское | 35/10 | 2.5 | 0.3 | 2.309 | Тех.Прис за исключением потребителей 1 и 2 категориий, однотрансформаторный ЦП
101 | ПС 35/10 Екатерининская | Тамбовэнерго | Тамбовская область | с Екатеринино | 35/10 | 8 | 0.5 | 3.828
102 | ПС 35/10 Жидиловская | Тамбовэнерго | Тамбовская область | с Жидиловка | 35/10 | 5.6 | 0.79 | 0.93654
103 | ПС 35/10 Изосимовская | Тамбовэнерго | Тамбовская область | с Изосимово | 35/10 | 8.8 | 2.26 | 0.39589
104 | ПС 35/10 КИМ | Тамбовэнерго | Тамбовская область | рп Дмитриевка | 35/10 | 6.5 | 0.96 | 1.1092
105 | ПС 35/10 Кленская | Тамбовэнерго | Тамбовская область | с Старокленское | 35/10 | 5 | 0.63 | 1.9862
106 | ПС 35/10 Козьмодемьяновская | Тамбовэнерго | Тамбовская область | с Старое Козьмодемьяновское | 35/10 | 5 | 1.15 | 1.8492
107 | ПС 35/10 Коминтерн | Тамбовэнерго | Тамбовская область | п Коминтерн | 35/10 | 5 | 0.36 | 2.3099
108 | ПС 35/10 Кочетовская | Тамбовэнерго | Тамбовская область | с Кочетовка | 35/10 | 2.5 | 2.39 | 0.2231 | Тех.Прис за исключением потребителей 1 и 2 категориий, однотрансформаторный ЦП
109 | ПС 35/10 Нов.Васильевская | Тамбовэнерго | Тамбовская область | Тарбеевка | 35/10 | 5 | 0.44 | 2.1533
110 | ПС 35/10 Тарбеевская | Тамбовэнерго | Тамбовская область | п Зеленый Гай | 35/10 | 2.5 | 1.51 | 1.0244 | Тех.Прис за исключением потребителей 1 и 2 категориий, однотрансформаторный ЦП
111 | ПС 35/10 Н.Юрьевская | Тамбовэнерго | Тамбовская область | с Новоюрьево | 35/10 | 3.2 | 0.41 | 1.2694
112 | ПС 35/10 Петровская | Тамбовэнерго | Тамбовская область | с Петровское | 35/10 | 8 | 3.38 | 0.66849
113 | ПС 35/10 Пригородная | Тамбовэнерго | Тамбовская область |  | 35/10 | 5 | 1.92 | 0.70124
114 | ПС 35/6 Прогресс | Тамбовэнерго | Тамбовская область | г Мичуринск | 35/6 | 20 | 9.85 | 0.65
115 | ПС 35/10 Ранинская | Тамбовэнерго | Тамбовская область | с Ранино | 35/10 | 1.6 | 0.73 | 0.92371 | Тех.Прис за исключением потребителей 1 и 2 категориий, однотрансформаторный ЦП
116 | ПС 35/10 Рахманинская | Тамбовэнерго | Тамбовская область | с Рахманино | 35/10 | 3.2 | 0.28 | 1.413
117 | ПС 35/10 Сабуровская | Тамбовэнерго | Тамбовская область | с. Сабурово | 35/10 | 11.9 | 4.37 | 1.48
118 | ПС 35/10 Сестренская | Тамбовэнерго | Тамбовская область | с Сестренка | 35/10 | 3.2 | 0.1 | 1.5797
119 | ПС 35/10 Ситовская | Тамбовэнерго | Тамбовская область | с. Ситовка | 35/10 | 1.6 | 0.43 | 1.2437 | Тех.Прис за исключением потребителей 1 и 2 категориий, однотрансформаторный ЦП
120 | ПС 35/10 Скобелевская | Тамбовэнерго | Тамбовская область | д Скобелевка | 35/10 | 1.6 | 0.23 | 1.404 | Тех.Прис за исключением потребителей 1 и 2 категориий, однотрансформаторный ЦП
121 | ПС 35/10 Устьинская | Тамбовэнерго | Тамбовская область | с Устье | 35/10 | 2.5 | 1.51 | 1.0919 | Тех.Прис за исключением потребителей 1 и 2 категориий, однотрансформаторный ЦП
122 | ПС 35/10 Юрловская | Тамбовэнерго | Тамбовская область | с Юрловка | 35/10 | 5 | 0.57 | 2.0693
123 | ПС 35/10 Яблоновецкая | Тамбовэнерго | Тамбовская область |  | 35/10 | 4.1 | 0.63 | 1.0396
124 | ПС 35/10 Агропром | Тамбовэнерго | Тамбовская область | п Устьинский | 35/10 | 8 | 2.96 | 1.2391
125 | ПС 35/10 Алексеевская | Тамбовэнерго | Тамбовская область | д Алексеевка | 35/10 | 4.1 | 0.17 | 1.513
126 | ПС 35/10 Вановская | Тамбовэнерго | Тамбовская область | с Ваново | 35/10 | 5 | 0.19 | 2.4336
127 | ПС 35/10 Вяжлинская | Тамбовэнерго | Тамбовская область | п Вяжли | 35/10 | 1.8 | 0.54 | 1.3448 | Тех.Прис за исключением потребителей 1 и 2 категориий, однотрансформаторный ЦП
128 | ПС 35/10 Заречная | Тамбовэнерго | Тамбовская область | г Моршанск | 35/10 | 5 | 1.72 | 0.90086
129 | ПС 35/10 Крюковская | Тамбовэнерго | Тамбовская область | г Моршанск | 35/10 | 5 | 1.01 | 1.4451
130 | ПС 35/6 Коршуновская | Тамбовэнерго | Тамбовская область | с Устье | 35/6 | 5 | 0.57 | 2.055
131 | ПС 35/6 Луговая | Тамбовэнерго | Тамбовская область | г Моршанск | 35/6 | 4 | 1.02 | 3.18 | Тех.Прис за исключением потребителей 1 и 2 категориий, однотрансформаторный ЦП
132 | ПС 35/10 Любвинская | Тамбовэнерго | Тамбовская область | с Александровка | 35/10 | 5 | 0.59 | 2.0331
133 | ПС 35/10 Северная | Тамбовэнерго | Тамбовская область | п Устьинский | 35/10 | 8 | 1.92 | 2.1785
134 | ПС 35/10 Питерская | Тамбовэнерго | Тамбовская область | с Ивенье | 35/10 | 2.5 | 0.77 | 1.6689 | Тех.Прис за исключением потребителей 1 и 2 категориий, однотрансформаторный ЦП
135 | ПС 35/10 Ракшинская | Тамбовэнерго | Тамбовская область | п Центральный | 35/10 | 8 | 1.15 | 3.0625
136 | ПС 35/10 Рыбинская | Тамбовэнерго | Тамбовская область | с Рыбное | 35/10 | 5 | 0.83 | 1.7285
137 | ПС 35/10 Серповская | Тамбовэнерго | Тамбовская область | с Серповое | 35/10 | 5 | 0.76 | 1.8628
138 | ПС 35/10 Ст.Томниковская | Тамбовэнерго | Тамбовская область | с Старотомниково | 35/10 | 1 | 0.12 | 0.91901 | Тех.Прис за исключением потребителей 1 и 2 категориий, однотрансформаторный ЦП
139 | ПС 35/10 Чернитовская | Тамбовэнерго | Тамбовская область | с Чернитово | 35/10 | 2.5 | 0.46 | 2.1496 | Тех.Прис за исключением потребителей 1 и 2 категориий, однотрансформаторный ЦП
140 | ПС 35/10 Бондарская | Тамбовэнерго | Тамбовская область | с Бондари | 35/10 | 5 | 1.41 | 1.201
141 | ПС 35/10 Вернадовская | Тамбовэнерго | Тамбовская область | п С-за Подъем 1-отделение | 35/10 | 4.1 | 0.36 | 0.73387
142 | ПС 35/10 Гагаринская | Тамбовэнерго | Тамбовская область | с Гагарино 1-е | 35/10 | 4.1 | 0.25 | 1.43
143 | ПС 35/10 Егоровская | Тамбовэнерго | Тамбовская область | с Егоровка | 35/10 | 5 | 0.56 | 2.0488
144 | ПС 35/10 Кершинская | Тамбовэнерго | Тамбовская область | с Керша | 35/10 | 4.1 | 0.28 | 1.3431
145 | ПС 35/10 Куровщинская | Тамбовэнерго | Тамбовская область | с Куровщина | 35/10 | 3.2 | 0.33 | 1.35
146 | ПС 35/10 Липовская | Тамбовэнерго | Тамбовская область | с Липовка | 35/10 | 2.5 | 0.29 | 2.3311 | Тех.Прис за исключением потребителей 1 и 2 категориий, однотрансформаторный ЦП
147 | ПС 35/10 Ломовисская | Тамбовэнерго | Тамбовская область | с Большой Ломовис | 35/10 | 5.7 | 0.11 | 2.5318
148 | ПС 35/10 Митропольская | Тамбовэнерго | Тамбовская область | с Митрополье | 35/10 | 2.5 | 0.93 | 1.695 | Тех.Прис за исключением потребителей 1 и 2 категориий, однотрансформаторный ЦП
149 | ПС 35/10 П.Угловская | Тамбовэнерго | Тамбовская область | с Пахотный Угол | 35/10 | 1.6 | 0.55 | 1.1004 | Тех.Прис за исключением потребителей 1 и 2 категориий, однотрансформаторный ЦП
150 | ПС 35/10 Рудовская | Тамбовэнерго | Тамбовская область | с Рудовка | 35/10 | 5 | 0.57 | 2.2164
151 | ПС 35/10 В.Ярославская | Тамбовэнерго | Тамбовская область | с Верхняя Ярославка | 35/10 | 5 | 0.24 | 2.3941
152 | ПС 35/10 Дегтянская | Тамбовэнерго | Тамбовская область | с Титовка | 35/10 | 2.5 | 1.49 | 0.3719 | Тех.Прис за исключением потребителей 1 и 2 категориий, однотрансформаторный ЦП
153 | ПС 35/10 Зелёная | Тамбовэнерго | Тамбовская область | с Зеленое | 35/10 | 1.6 | 0.17 | 1.51 | Тех.Прис за исключением потребителей 1 и 2 категориий, однотрансформаторный ЦП
154 | ПС 35/10 Кулеватовская | Тамбовэнерго | Тамбовская область | п Рабочий | 35/10 | 8 | 2.01 | 2.1732
155 | ПС 35/10 Ламская | Тамбовэнерго | Тамбовская область | с Вторые Левые Ламки | 35/10 | 6.5 | 0.56 | 2.0748
156 | ПС 35/10 Грязновская | Тамбовэнерго | Тамбовская область | с Новое Грязное | 35/10 | 5 | 0.15 | 2.4775
157 | ПС 35/10 Отъясская | Тамбовэнерго | Тамбовская область | с Отъяссы | 35/10 | 5 | 0.67 | 1.975
158 | ПС 35/10 П.Васильевская | Тамбовэнерго | Тамбовская область | с Покрово-Васильевка | 35/10 | 1.6 | 0.14 | 1.5381 | Тех.Прис за исключением потребителей 1 и 2 категориий, однотрансформаторный ЦП
159 | ПС 35/10 Подлесная | Тамбовэнерго | Тамбовская область | с Подлесное | 35/10 | 5 | 0.78 | 1.8305
160 | ПС 35/10 Троицкая | Тамбовэнерго | Тамбовская область | с Троицкие Росляи | 35/10 | 5 | 0.42 | 2.2126
161 | ПС 35/10 Городская | Тамбовэнерго | Тамбовская область | г Жердевка | 35/10 | 4 | 2.17 | 2.03 | Тех.Прис за исключением потребителей 1 и 2 категориий, однотрансформаторный ЦП
162 | ПС 35/10 Сукмановская | Тамбовэнерго | Тамбовская область | с Сукмановка | 35/10 | 5 | 0.27 | 2.363
163 | ПС 35/10 Туголуковская | Тамбовэнерго | Тамбовская область | с Туголуково | 35/10 | 6.5 | 0.55 | 2.0298
164 | ПС 35/10 Артемовская | Тамбовэнерго | Тамбовская область | с Артемовка | 35/10 | 8 | 1.44 | 2.6979
165 | ПС 35/10 РСХО | Тамбовэнерго | Тамбовская область | г Жердевка | 35/10 | 6.5 | 0.91 | 1.715
166 | ПС 35/10 Максимовская | Тамбовэнерго | Тамбовская область | с Алексеевка | 35/10 | 3.2 | 0.36 | 1.3239
167 | ПС 35/10 Бурнакская | Тамбовэнерго | Тамбовская область | с Бурнак | 35/10 | 11.9 | 5.97 | отсутсвует
168 | ПС 35/10 Полетаевская | Тамбовэнерго | Тамбовская область | с Полетаево | 35/10 | 8 | 0.62 | 3.5779
169 | ПС 35/10 Росляйская | Тамбовэнерго | Тамбовская область | с Троицкий Росляй | 35/10 | 8 | 0.93 | 3.2534
170 | ПС 35/10 Пионер | Тамбовэнерго | Тамбовская область | Старогрязное | 35/10 | 4.1 | 1.04 | 0.63996
171 | ПС 35/10 Львовская | Тамбовэнерго | Тамбовская область | Петровское | 35/10 | 5 | 0.44 | 2.1949
172 | ПС 35/10 Надеждинская | Тамбовэнерго | Тамбовская область | с Сергиевка | 35/10 | 1.6 | 0.59 | 1.051 | Тех.Прис за исключением потребителей 1 и 2 категориий, однотрансформаторный ЦП
173 | ПС 35/10 Кулешовская | Тамбовэнерго | Тамбовская область | Кулешовка | 35/10 | 2.5 | 0.46 | 2.1553 | Тех.Прис за исключением потребителей 1 и 2 категориий, однотрансформаторный ЦП
174 | ПС 35/10 Черняевская | Тамбовэнерго | Тамбовская область | с Черняевка | 35/10 | 8 | 1.72 | 2.466
175 | ПС 35/10 Ивановская | Тамбовэнерго | Тамбовская область | Ивановка | 35/10 | 5 | 0.59 | 2.0652
176 | ПС 35/10 Шульгинская | Тамбовэнерго | Тамбовская область | с Шульгино | 35/10 | 5 | 0.81 | 1.8184
177 | ПС 35/10 Лавровская | Тамбовэнерго | Тамбовская область | с Лаврово | 35/10 | 5 | 0.27 | 2.3653
178 | ПС 35/10 Н.Сергиевская | Тамбовэнерго | Тамбовская область | с Николо-Сергиевка | 35/10 | 3.2 | 0.53 | 2.809
179 | ПС 35/10 Каменская | Тамбовэнерго | Тамбовская область | с Каменка | 35/10 | 5 | 0.43 | 2.1768
180 | ПС 35/10 Протасовская | Тамбовэнерго | Тамбовская область | с Протасово | 35/10 | 5 | 0.35 | 2.2861
181 | ПС 35/10 Чакинская | Тамбовэнерго | Тамбовская область | п Чакино | 35/10 | 4 | 0.58 | 3.6161 | Тех.Прис за исключением потребителей 1 и 2 категориий, однотрансформаторный ЦП
182 | ПС 35/10 Лукинская | Тамбовэнерго | Тамбовская область | д Алкаладка | 35/10 | 2.5 | 0.26 | 2.3631 | Тех.Прис за исключением потребителей 1 и 2 категориий, однотрансформаторный ЦП
183 | ПС 35/10 Золотовская | Тамбовэнерго | Тамбовская область | с Золотовка | 35/10 | 2.5 | 0.4 | 2.225 | Тех.Прис за исключением потребителей 1 и 2 категориий, однотрансформаторный ЦП
184 | ПС 35/10 Моздокская | Тамбовэнерго | Тамбовская область | д Афанасьевка | 35/10 | 2.5 | 0.28 | 2.345 | Тех.Прис за исключением потребителей 1 и 2 категориий, однотрансформаторный ЦП
185 | ПС 35/10 Обловская | Тамбовэнерго | Тамбовская область | г Уварово | 35/10 | 5 | 0.95 | 2.1287
186 | ПС 35/10 В.Вершинская | Тамбовэнерго | Тамбовская область | с Вольная Вершина | 35/10 | 6.5 | 0.61 | 2.0131
187 | ПС 35/10 Лучевская | Тамбовэнерго | Тамбовская область | п Луч | 35/10 | 4.1 | 0.25 | 1.4342
188 | ПС 35/10 Ольшанская | Тамбовэнерго | Тамбовская область | с Ольшанка | 35/10 | 6.5 | 0.55 | 2.0707
189 | ПС 35/10 Павлодарская | Тамбовэнерго | Тамбовская область | с Павлодар | 35/10 | 2.5 | 0.22 | 2.405 | Тех.Прис за исключением потребителей 1 и 2 категориий, однотрансформаторный ЦП
190 | ПС 35/10 Березовская | Тамбовэнерго | Тамбовская область | п Красный Куст | 35/10 | 5 | 0.12 | 2.5093
191 | ПС 35/10 К.Звездинская | Тамбовэнерго | Тамбовская область | с Сергиевка | 35/10 | 3.2 | 0.16 | 1.5284
192 | ПС 35/10 Прудковская | Тамбовэнерго | Тамбовская область | с Прудки | 35/10 | 4.1 | 0.38 | 1.3841
193 | ПС 35/10 Шапкинская | Тамбовэнерго | Тамбовская область | с Шапкино | 35/10 | 8 | 0.63 | 3.57
194 | ПС 35/10 Марьинская | Тамбовэнерго | Тамбовская область | с. Марьинка | 35/10 | 3.2 | 0.38 | 1.3168
195 | ПС 35/10 Ирская | Тамбовэнерго | Тамбовская область | с Ленинское | 35/10 | 4.1 | 0.25 | 1.43
196 | ПС 35/10 Заводская | Тамбовэнерго | Тамбовская область | г Кирсанов | 35/10 | 8 | 1.37 | 2.0649
197 | ПС 35/10 Калаисская | Тамбовэнерго | Тамбовская область | с. Калаис | 35/10 | 2.5 | 0.72 | 1.8998 | Тех.Прис за исключением потребителей 1 и 2 категориий, однотрансформаторный ЦП
198 | ПС 35/10 Соколовская | Тамбовэнерго | Тамбовская область | с Соколово | 35/10 | 5 | 1.62 | 0.99336
199 | ПС 35/10 Ветеринарная | Тамбовэнерго | Тамбовская область | д Натальевка | 35/10 | 2.5 | 0.4 | 2.2121 | Тех.Прис за исключением потребителей 1 и 2 категориий, однотрансформаторный ЦП
200 | ПС 35/10 Глуховская | Тамбовэнерго | Тамбовская область | с Глуховка | 35/10 | 2.5 | 0.07 | 2.555 | Тех.Прис за исключением потребителей 1 и 2 категориий, однотрансформаторный ЦП
201 | ПС 35/10 Оржевская | Тамбовэнерго | Тамбовская область | с Масловка | 35/10 | 2.5 | 0.44 | 2.154 | Тех.Прис за исключением потребителей 1 и 2 категориий, однотрансформаторный ЦП
202 | ПС 35/10 Восточная | Тамбовэнерго | Тамбовская область | рп Умет | 35/10 | 8 | 1.95 | 2.2389
203 | ПС 35/10 Гавриловская | Тамбовэнерго | Тамбовская область | п. Садовый | 35/10 | 8 | 2.05 | 1.9766
204 | ПС 35/10 Пересыпкинская | Тамбовэнерго | Тамбовская область | с. 2-е Пересыпкино | 35/10 | 5 | 0.62 | 2.022
205 | ПС 35/10 Анненская | Тамбовэнерго | Тамбовская область | п. Прудки | 35/10 | 5 | 1.41 | 1.2634
206 | ПС 35/10 Филатовская | Тамбовэнерго | Тамбовская область | Филатовский | 35/10 | 5 | 0.61 | 1.7812
207 | ПС 35/10 Никитинская | Тамбовэнерго | Тамбовская область | д Успеновка | 35/10 | 8 | 1.77 | 2.4201
208 | ПС 35/10 Балыклейская | Тамбовэнерго | Тамбовская область | с. Балыклей | 35/10 | 5 | 1.05 | 1.3759
209 | ПС 35/10 Караваинская | Тамбовэнерго | Тамбовская область | с Караваино | 35/10 | 3.2 | 0.46 | 1.2206
210 | ПС 35/10 Романовская | Тамбовэнерго | Тамбовская область | с. Павловка | 35/10 | 3.2 | 0.31 | 3.0595
211 | ПС 35/10 Борщевская | Тамбовэнерго | Тамбовская область | с.Борщи | 35/10 | 20 | 6.8595 | 3.6405
212 | ПС 35/0,4 Липовская-2 | Тамбовэнерго | Тамбовская область | Тамбовская область | 35/0.4 | 2 | 0.24 | 0.81
213 | ПС 35/0,4 Питимская-2 | Тамбовэнерго | Тамбовская область | Тамбовская область | 35/0.4 | 2 | 0.21 | 0.84
214 | ПС 35/0,4 Питимская-3 | Тамбовэнерго | Тамбовская область | Тамбовская область | 35/0.4 | 2 | 0.28 | 0.77
215 | ПС 35/0,4 Бахаревская-2 | Тамбовэнерго | Тамбовская область | Тамбовская область | 35/0.4 | 2 | 0.35 | 0.7
216 | ПС 35/0,4 Дубошино-2 | Тамбовэнерго | Тамбовская область | Тамбовская область | 35/0.4 | 1.26 | 0.3 | 0.3615
217 | ПС 35/0,4 Ерофеевская-2 | Тамбовэнерго | Тамбовская область | Тамбовская область | 35/0.4 | 2 | 0.33 | 0.72
218 | ПС 35/0,4 Измайловская-2 | Тамбовэнерго | Тамбовская область | Тамбовская область | 35/0.4 | 2 | 0.11 | 0.94
219 | ПС 35/0,4 Измайловская-3 | Тамбовэнерго | Тамбовская область | Тамбовская область | 35/0.4 | 1.26 | 0.17 | 0.4915
220 | ПС 35/0,4 Марьевская-2 | Тамбовэнерго | Тамбовская область | Тамбовская область | 35/0.4 | 2 | 0.25 | 0.8
221 | ПС 35/0,4 Ножкино-2 | Тамбовэнерго | Тамбовская область | Тамбовская область | 35/0.4 | 1.26 | 0.26 | 0.4015
222 | ПС 35/0,4 Саюкинская-2 | Тамбовэнерго | Тамбовская область | Тамбовская область | 35/0.4 | 2 | 0.21 | 0.84
223 | ПС 35/0,4 ЦПС-3 | Тамбовэнерго | Тамбовская область | Тамбовская область | 35/0.4 | 0.32 | 0.06 | 0.108

## ниже 35 кВ
Информация о наличии объема свободной для технологического присоединения потребителей трансформаторной мощности по подстанциям и распределительным пунктам напряжением ниже 35 кВ с дифференциацией по всем уровням напряжения
№ п/п | Наименование подстанции, распределительного пункта |  |  | Балансовая принадлежность | Месторасположение |  | Технические характеристики
[5 empty] | Регион | Муниципальное образование | Классы напряжения, кВ | Установленная мощность, МВА | Текущая загрузка центра питания, МВА | Текущий резерв/дефицит мощности для технологического присоединения, МВт
А | 1 |  |  | 2 | 3 | 4 | 5 | 6 | 7 | 8
1 | КТП 1092 ВЛ Уч/х Комсомолец ПС Мичуринск | ПС Мичуринск | ВЛ 6кВ Учхоз Комсомолец | ПАО "Россети Центр"-"Тамбовэнерго" | Мичуринский РЭС | Мичуринский р-н | 10/0,4 | 0.25 | 0.078 | 0.172
2 | КТП 1091 ВЛ Уч/х Комсомолец ПС Мичуринск | ПС Мичуринск | ВЛ 6кВ Учхоз Комсомолец | ПАО "Россети Центр"-"Тамбовэнерго" | Мичуринский РЭС | Мичуринский р-н | 10/0,4 | 0.16 | 0.152 | 0.008
3 | СТП 1365 ВЛ Уч/х Комсомолец ПС Мичуринск | ПС Мичуринск | ВЛ 6кВ Учхоз Комсомолец | ПАО "Россети Центр"-"Тамбовэнерго" | Мичуринский РЭС | Мичуринский р-н | 10/0,4 | 0.25 | 0.03 | 0.22
4 | КТП 889 ВЛ Уч/х Комсомолец ПС Мичуринска | ПС Мичуринска | ВЛ 6кВ Учхоз Комсомолец | ПАО "Россети Центр"-"Тамбовэнерго" | Мичуринский РЭС | Мичуринский р-н | 10/0,4 | 0.25 | 0.115 | 0.135
5 | КТП 716 ВЛ Уч/х Комсомолец ПС Мичуринска | ПС Мичуринска | ВЛ 6кВ Учхоз Комсомолец | ПАО "Россети Центр"-"Тамбовэнерго" | Мичуринский РЭС | Мичуринский р-н | 10/0,4 | 0.4 | 0.05 | 0.35
6 | КТП 1367 ВЛ Уч/х Комсомолец ПС Мичуринск | ПС Мичуринск | ВЛ 6кВ Учхоз Комсомолец | ПАО "Россети Центр"-"Тамбовэнерго" | Мичуринский РЭС | Мичуринский р-н | 10/0,4 | 0.16 | 0.006 | 0.154
7 | КТП 723 ВЛ Уч/х Комсомолец ПС Мичуринска | ПС Мичуринска | ВЛ 6кВ Учхоз Комсомолец | ПАО "Россети Центр"-"Тамбовэнерго" | Мичуринский РЭС | Мичуринский р-н | 10/0,4 | 0.16 | 0.02 | 0.14
8 | КТП 715 ВЛ Уч/х Комсомолец ПС Мичуринска | ПС Мичуринска | ВЛ 6кВ Учхоз Комсомолец | ПАО "Россети Центр"-"Тамбовэнерго" | Мичуринский РЭС | Мичуринский р-н | 10/0,4 | 0.4 | 0.072 | 0.328
9 | КТП 1364 ВЛ Уч/х Комсомолец ПС Мичуринск | ПС Мичуринск | ВЛ 6кВ Учхоз Комсомолец | ПАО "Россети Центр"-"Тамбовэнерго" | Мичуринский РЭС | Мичуринский р-н | 10/0,4 | 0.25 | 0.211 | 0.039
10 | КТП 1110 ВЛ Уч/х Комсомолец ПС Мичуринск | ПС Мичуринск | ВЛ 6кВ Учхоз Комсомолец | ПАО "Россети Центр"-"Тамбовэнерго" | Мичуринский РЭС | Мичуринский р-н | 10/0,4 | 0.18 | 0.006 | 0.174
11 | КТП 718 ВЛ Уч/х Комсомолец ПС Мичуринска | ПС Мичуринска | ВЛ 6кВ Учхоз Комсомолец | ПАО "Россети Центр"-"Тамбовэнерго" | Мичуринский РЭС | Мичуринский р-н | 10/0,4 | 0.1 | 0.014 | 0.086
12 | КТП 1093 ВЛ Уч/х Комсомолец ПС Мичуринск | ПС Мичуринск | ВЛ 6кВ Учхоз Комсомолец | ПАО "Россети Центр"-"Тамбовэнерго" | Мичуринский РЭС | Мичуринский р-н | 10/0,4 | 0.25 | 0.009 | 0.241
13 | КТП 780 ВЛ Уч/х Комсомолец ПС Мичуринска | ПС Мичуринска | ВЛ 6кВ Учхоз Комсомолец | ПАО "Россети Центр"-"Тамбовэнерго" | Мичуринский РЭС | Мичуринский р-н | 10/0,4 | 0.1 | 0.002 | 0.098
14 | КТП 97 ВЛ Уч/х Комсомолец ПС Мичуринска | ПС Мичуринска | ВЛ 6кВ Учхоз Комсомолец | ПАО "Россети Центр"-"Тамбовэнерго" | Мичуринский РЭС | Мичуринский р-н | 10/0,4 | 0.16 | 0.017 | 0.143
15 | КТП 96 ВЛ Уч/х Комсомолец ПС Мичуринска | ПС Мичуринска | ВЛ 6кВ Учхоз Комсомолец | ПАО "Россети Центр"-"Тамбовэнерго" | Мичуринский РЭС | Мичуринский р-н | 10/0,4 | 0.063 | 0.041 | 0.022
16 | КТП 781 ВЛ Уч/х Комсомолец ПС Мичуринска | ПС Мичуринска | ВЛ 6кВ Учхоз Комсомолец | ПАО "Россети Центр"-"Тамбовэнерго" | Мичуринский РЭС | Мичуринский р-н | 10/0,4 | 0.25 | 0.018 | 0.232
17 | КТП 1262 ВЛ ВЧ-1 ПС Мичуринская | ПС Мичуринская | ВЛ 6кВ ВЧ-1 ПС Мичуринская | ПАО "Россети Центр"-"Тамбовэнерго" | Мичуринский РЭС | Мичуринский р-н | 10/0,4 | 0.1 | 0.042 | 0.058
18 | КТП 968 ВЛ С/х Будаговского ПС Мичуринск | ПС Мичуринск | ВЛ 6кВ свх Будаговского ПС Мичуринская | ПАО "Россети Центр"-"Тамбовэнерго" | Мичуринский РЭС | Мичуринский р-н | 10/0,4 | 0.063 | 0.045 | 0.018
19 | ЗТП 1437 ВЛ ГАЗ-1,ГАЗ-2 ПС Первомайская | ПС Первомайская | ВЛ 6кВ ГАЗ-1 ПС Первомайская | ПАО "Россети Центр"-"Тамбовэнерго" | Северный РЭС | Первомайский р-н | 10/0,4 | 0.8 | 0.016 | 0.784
20 | ЗТП 1435 ВЛ ГАЗ-1 ПС Первомайская | ПС Первомайская | ВЛ 6кВ ГАЗ-1 ПС Первомайская | ПАО "Россети Центр"-"Тамбовэнерго" | Северный РЭС | Первомайский р-н | 10/0,4 | 0.5 | 0.039 | 0.461
21 | ЗТП 1439 ВЛ ГАЗ-1,ГАЗ-2 ПС Первомайская | ПС Первомайская | ВЛ 6кВ ГАЗ-1 ПС Первомайская | ПАО "Россети Центр"-"Тамбовэнерго" | Северный РЭС | Первомайский р-н | 10/0,4 | 1.26 | 0.053 | 1.207
22 | ЗТП 1434 ВЛ ГАЗ-1,ГАЗ-2 ПС Первомайская | ПС Первомайская | ВЛ 6кВ ГАЗ-1 ПС Первомайская | ПАО "Россети Центр"-"Тамбовэнерго" | Северный РЭС | Первомайский р-н | 10/0,4 | 0.5 | 0.182 | 0.318
23 | ЗТП 1440 ВЛ ГАЗ-1,ГАЗ-2 ПС Первомайская | ПС Первомайская | ВЛ 6кВ ГАЗ-1 ПС Первомайская | ПАО "Россети Центр"-"Тамбовэнерго" | Северный РЭС | Первомайский р-н | 10/0,4 | 0.8 | 0.122 | 0.678
24 | ЗТП 1438 ВЛ ГАЗ-1,ГАЗ-2 ПС Первомайская | ПС Первомайская | ВЛ 6кВ ГАЗ-1 ПС Первомайская | ПАО "Россети Центр"-"Тамбовэнерго" | Северный РЭС | Первомайский р-н | 10/0,4 | 0.8 | 0.016 | 0.784
25 | КТП 538 ВЛ Комхоз-1 ПС Первомайская | ПС Первомайская | ВЛ 6кВ Комхоз-1 ПС Первомайская | ПАО "Россети Центр"-"Тамбовэнерго" | Северный РЭС | Первомайский р-н | 10/0,4 | 0.1 | 0.02 | 0.08
26 | КТП 530 ВЛ Комхоз-1 ПС Первомайская | ПС Первомайская | ВЛ 6кВ Комхоз-1 ПС Первомайская | ПАО "Россети Центр"-"Тамбовэнерго" | Северный РЭС | Первомайский р-н | 10/0,4 | 0.1 | 0.018 | 0.082
27 | КТП 814 ВЛ Комхоз-1 ПС Первомайская | ПС Первомайская | ВЛ 6кВ Комхоз-1 ПС Первомайская | ПАО "Россети Центр"-"Тамбовэнерго" | Северный РЭС | Первомайский р-н | 10/0,4 | 0.25 | 0.027 | 0.223
28 | ЗТП 0-223 ВЛ Комхоз-1 ПС Пер(на бал.РЭС) | ПС Пер(на бал.РЭС) | ВЛ 6кВ Комхоз-1 ПС Первомайская | ПАО "Россети Центр"-"Тамбовэнерго" | Северный РЭС | Первомайский р-н | 10/0,4 | 0.63 | 0.015 | 0.615
29 | КТП 546 ВЛ Комхоз-1 ПС Первомайская | ПС Первомайская | ВЛ 6кВ Комхоз-1 ПС Первомайская | ПАО "Россети Центр"-"Тамбовэнерго" | Северный РЭС | Первомайский р-н | 10/0,4 | 0.1 | 0.032 | 0.068
30 | КТП 518 ВЛ Комхоз-1 ПС Первомайская | ПС Первомайская | ВЛ 6кВ Комхоз-1 ПС Первомайская | ПАО "Россети Центр"-"Тамбовэнерго" | Северный РЭС | Первомайский р-н | 10/0,4 | 0.16 | 0.075 | 0.085
31 | КТП 515 ВЛ Комхоз-1 ПС Первомайская | ПС Первомайская | ВЛ 6кВ Комхоз-1 ПС Первомайская | ПАО "Россети Центр"-"Тамбовэнерго" | Северный РЭС | Первомайский р-н | 10/0,4 | 0.25 | 0.015 | 0.235
32 | КТП 514 ВЛ Комхоз-2 ПС Первомайская | ПС Первомайская | ВЛ 6кВ Комхоз-2 ПС Первомайская | ПАО "Россети Центр"-"Тамбовэнерго" | Северный РЭС | Первомайский р-н | 10/0,4 | 0.4 | 0.033 | 0.367
33 | КТП 521 ВЛ Комхоз-1 ПС Первомайская | ПС Первомайская | ВЛ 6кВ Комхоз-1 ПС Первомайская | ПАО "Россети Центр"-"Тамбовэнерго" | Северный РЭС | Первомайский р-н | 10/0,4 | 0.16 | 0.018 | 0.142
34 | КТП 567 ВЛ Комхоз-2 ПС Первомайская | ПС Первомайская | ВЛ 6кВ Комхоз-2 ПС Первомайская | ПАО "Россети Центр"-"Тамбовэнерго" | Северный РЭС | Первомайский р-н | 10/0,4 | 0.16 | 0.035 | 0.125
35 | КТП 529 ВЛ Комхоз-3 ПС Первомайская | ПС Первомайская | ВЛ 6кВ Комхоз-3 ПС Первомайская | ПАО "Россети Центр"-"Тамбовэнерго" | Северный РЭС | Первомайский р-н | 10/0,4 | 0.25 | 0.031 | 0.219
36 | КТП 513 ВЛ Комхоз-3 ПС Первомайская | ПС Первомайская | ВЛ 6кВ Комхоз-3 ПС Первомайская | ПАО "Россети Центр"-"Тамбовэнерго" | Северный РЭС | Первомайский р-н | 10/0,4 | 0.4 | 0.044 | 0.356
37 | КТП 524 ВЛ Комхоз-3 ПС Первомайская | ПС Первомайская | ВЛ 6кВ Комхоз-3 ПС Первомайская | ПАО "Россети Центр"-"Тамбовэнерго" | Северный РЭС | Первомайский р-н | 10/0,4 | 0.25 | 0.161 | 0.089
38 | ЗТП 898 ВЛ Комхоз-3,Комхоз-2 ПС Первом. | ПС Первом. | ВЛ 6кВ Комхоз-2 ПС Первомайская | ПАО "Россети Центр"-"Тамбовэнерго" | Северный РЭС | Первомайский р-н | 10/0,4 | 1.03 | 0.03 | 1
39 | КТП 801 ВЛ Комхоз-2 ПС Первомайская | ПС Первомайская | ВЛ 6кВ Комхоз-2 ПС Первомайская | ПАО "Россети Центр"-"Тамбовэнерго" | Северный РЭС | Первомайский р-н | 10/0,4 | 0.16 | 0.04 | 0.12
40 | КТП 897 ВЛ Комхоз-2 ПС Первомайская | ПС Первомайская | ВЛ 6кВ Комхоз-2 ПС Первомайская | ПАО "Россети Центр"-"Тамбовэнерго" | Северный РЭС | Первомайский р-н | 10/0,4 | 0.4 | 0.067 | 0.333
41 | ЗТП 892 ВЛ Комхоз-2 ПС Первомайская | ПС Первомайская | ВЛ 6кВ Комхоз-2 ПС Первомайская | ПАО "Россети Центр"-"Тамбовэнерго" | Северный РЭС | Первомайский р-н | 10/0,4 | 0.5 | 0.008 | 0.492
42 | КТП 893 ВЛ Комхоз-2 ПС Первомайская | ПС Первомайская | ВЛ 6кВ Комхоз-2 ПС Первомайская | ПАО "Россети Центр"-"Тамбовэнерго" | Северный РЭС | Первомайский р-н | 10/0,4 | 0.63 | 0.042 | 0.588
43 | КТП 901 ВЛ Комхоз-2 ПС Первомайская | ПС Первомайская | ВЛ 6кВ Комхоз-2 ПС Первомайская | ПАО "Россети Центр"-"Тамбовэнерго" | Северный РЭС | Первомайский р-н | 10/0,4 | 0.25 | 0.014 | 0.236
44 | КТП 802 ВЛ Комхоз-2 ПС Первомайская | ПС Первомайская | ВЛ 6кВ Комхоз-2 ПС Первомайская | ПАО "Россети Центр"-"Тамбовэнерго" | Северный РЭС | Первомайский р-н | 10/0,4 | 0.1 | 0.044 | 0.056
45 | КТП 822 ВЛ Комхоз-2 ПС Первомайская | ПС Первомайская | ВЛ 6кВ Комхоз-2 ПС Первомайская | ПАО "Россети Центр"-"Тамбовэнерго" | Северный РЭС | Первомайский р-н | 10/0,4 | 0.25 | 0.023 | 0.227
46 | КТП 899 ВЛ Комхоз-2 ПС Первомайская | ПС Первомайская | ВЛ 6кВ Комхоз-2 ПС Первомайская | ПАО "Россети Центр"-"Тамбовэнерго" | Северный РЭС | Первомайский р-н | 10/0,4 | 0.25 | 0.092 | 0.158
47 | КТП 972 ВЛ Комхоз-4 ПС Первомайская | ПС Первомайская | ВЛ 6кВ Комхоз-4 ПС Первомайская | ПАО "Россети Центр"-"Тамбовэнерго" | Северный РЭС | Первомайский р-н | 10/0,4 | 0.1 | 0.038 | 0.062
48 | КТП 976 ВЛ Комхоз-4 ПС Первомайская | ПС Первомайская | ВЛ 6кВ Комхоз-4 ПС Первомайская | ПАО "Россети Центр"-"Тамбовэнерго" | Северный РЭС | Первомайский р-н | 10/0,4 | 0.1 | 0.095 | 0.005
49 | ЗТП 100М ВЛ №2 ПС Луговая | ПС Луговая | ВЛ 6кВ №2 ПС Луговая | ПАО "Россети Центр"-"Тамбовэнерго" | Моршанский РЭС | Тамбовская обл | 10/0,4 | 0.8 | 0.0432 | 0.7568
50 | ЗТП 102М ВЛ №6 ПС Луговая | ПС Луговая | ВЛ 6кВ №6 ПС Луговая | ПАО "Россети Центр"-"Тамбовэнерго" | Моршанский РЭС | Тамбовская обл | 10/0,4 | 0.8 | 0.009 | 0.791
51 | КТП 584 ВЛ №5 ПС Рассказовская | ПС Рассказовская | ВЛ 6кВ №5 ПС Рассказовская | ПАО "Россети Центр"-"Тамбовэнерго" | Рассказовский РЭС | Рассказовский р-н | 10/0,4 | 0.1 | 0.018 | 0.082
52 | КТП 231 ВЛ №5 ПС Рассказовская | ПС Рассказовская | ВЛ 6кВ №5 ПС Рассказовская | ПАО "Россети Центр"-"Тамбовэнерго" | Рассказовский РЭС | Рассказовский р-н | 10/0,4 | 0.25 | 0.02 | 0.23
53 | КТП 250 ВЛ №5 ПС Рассказовская | ПС Рассказовская | ВЛ 6кВ №5 ПС Рассказовская | ПАО "Россети Центр"-"Тамбовэнерго" | Рассказовский РЭС | Рассказовский р-н | 10/0,4 | 0.25 | 0.083 | 0.167
54 | КТП 251 ВЛ №5 ПС Рассказовская | ПС Рассказовская | ВЛ 6кВ №5 ПС Рассказовская | ПАО "Россети Центр"-"Тамбовэнерго" | Рассказовский РЭС | Рассказовский р-н | 10/0,4 | 0.25 | 0.008 | 0.242
55 | КТП 013 ВЛ №5 ПС Рассказовская | ПС Рассказовская | ВЛ 6кВ №5 ПС Рассказовская | ПАО "Россети Центр"-"Тамбовэнерго" | Рассказовский РЭС | Рассказовский р-н | 10/0,4 | 0.16 | 0.021 | 0.139
56 | КТП 253 ВЛ №5 ПС Рассказовская | ПС Рассказовская | ВЛ 6кВ №5 ПС Рассказовская | ПАО "Россети Центр"-"Тамбовэнерго" | Рассказовский РЭС | Рассказовский р-н | 10/0,4 | 0.16 | 0.014 | 0.146
57 | КТП 254 ВЛ №5 ПС Рассказовская | ПС Рассказовская | ВЛ 6кВ №5 ПС Рассказовская | ПАО "Россети Центр"-"Тамбовэнерго" | Рассказовский РЭС | Рассказовский р-н | 10/0,4 | 0.25 | 0.007 | 0.243
58 | КТП 255 ВЛ №5 ПС Рассказовская | ПС Рассказовская | ВЛ 6кВ №5 ПС Рассказовская | ПАО "Россети Центр"-"Тамбовэнерго" | Рассказовский РЭС | Рассказовский р-н | 10/0,4 | 0.1 | 0.016 | 0.084
59 | КТП 589 ВЛ №5 ПС Рассказовская | ПС Рассказовская | ВЛ 6кВ №5 ПС Рассказовская | ПАО "Россети Центр"-"Тамбовэнерго" | Рассказовский РЭС | Рассказовский р-н | 10/0,4 | 0.16 | 0.008 | 0.152
60 | КТП 1258 ВЛ №5 ПС Рассказовская | ПС Рассказовская | ВЛ 6кВ №5 ПС Рассказовская | ПАО "Россети Центр"-"Тамбовэнерго" | Рассказовский РЭС | Рассказовский р-н | 10/0,4 | 0.25 | 0.067 | 0.183
61 | КТП 1423 КЛ №04 ПС Кожзавод | ПС Кожзавод | КЛ 6кВ №04 ПС Кожзавод | ПАО "Россети Центр"-"Тамбовэнерго" | Рассказовский РЭС | Рассказовский р-н | 10/0,4 | 0.63 | 0.009 | 0.621
62 | КТП 1377 ВЛ №5 ПС Рассказовская | ПС Рассказовская | ВЛ 6кВ №5 ПС Рассказовская | ПАО "Россети Центр"-"Тамбовэнерго" | Рассказовский РЭС | Рассказовский р-н | 10/0,4 | 0.4 | 0.114 | 0.286
63 | КТП 914 ВЛ №23 ПС Рассказовская | ПС Рассказовская | ВЛ 6кВ №23 ПС Рассказовская | ПАО "Россети Центр"-"Тамбовэнерго" | Рассказовский РЭС | Рассказовский р-н | 10/0,4 | 0.4 | 0.007 | 0.393
64 | КТП 592 ВЛ №5 ПС Рассказовская | ПС Рассказовская | ВЛ 6кВ №5 ПС Рассказовская | ПАО "Россети Центр"-"Тамбовэнерго" | Рассказовский РЭС | Рассказовский р-н | 10/0,4 | 0.1 | 0.007 | 0.093
65 | КТП 1380 ВЛ №5 ПС Рассказовская | ПС Рассказовская | ВЛ 6кВ №5 ПС Рассказовская | ПАО "Россети Центр"-"Тамбовэнерго" | Рассказовский РЭС | Рассказовский р-н | 10/0,4 | 0.1 | 0.007 | 0.093
66 | КТП 591 ВЛ №5 ПС Рассказовская | ПС Рассказовская | ВЛ 6кВ №5 ПС Рассказовская | ПАО "Россети Центр"-"Тамбовэнерго" | Рассказовский РЭС | Рассказовский р-н | 10/0,4 | 0.063 | 0.007 | 0.056
67 | КТП 590 ВЛ №5 ПС Рассказовская | ПС Рассказовская | ВЛ 6кВ №5 ПС Рассказовская | ПАО "Россети Центр"-"Тамбовэнерго" | Рассказовский РЭС | Рассказовский р-н | 10/0,4 | 0.1 | 0.007 | 0.093
68 | КТП 206 ВЛ №5 ПС Рассказовская | ПС Рассказовская | ВЛ 6кВ №5 ПС Рассказовская | ПАО "Россети Центр"-"Тамбовэнерго" | Рассказовский РЭС | Рассказовский р-н | 10/0,4 | 0.063 | 0.007 | 0.056
69 | КТП 594 ВЛ №5 ПС Рассказовская | ПС Рассказовская | ВЛ 6кВ №5 ПС Рассказовская | ПАО "Россети Центр"-"Тамбовэнерго" | Рассказовский РЭС | Рассказовский р-н | 10/0,4 | 0.1 | 0.041 | 0.059
70 | КТП 912 ВЛ №5 ПС Рассказовская | ПС Рассказовская | ВЛ 6кВ №5 ПС Рассказовская | ПАО "Россети Центр"-"Тамбовэнерго" | Рассказовский РЭС | Рассказовский р-н | 10/0,4 | 0.18 | 0.024 | 0.156
71 | КТП 595 ВЛ №5 ПС Рассказовская | ПС Рассказовская | ВЛ 6кВ №5 ПС Рассказовская | ПАО "Россети Центр"-"Тамбовэнерго" | Рассказовский РЭС | Рассказовский р-н | 10/0,4 | 0.063 | 0.007 | 0.056
72 | СТП 598 ВЛ №5 ПС Рассказовская | ПС Рассказовская | ВЛ 6кВ №5 ПС Рассказовская | ПАО "Россети Центр"-"Тамбовэнерго" | Рассказовский РЭС | Рассказовский р-н | 10/0,4 | 0.063 | 0.007 | 0.056
73 | КТП 241 ВЛ №5 ПС Рассказовская | ПС Рассказовская | ВЛ 6кВ №5 ПС Рассказовская | ПАО "Россети Центр"-"Тамбовэнерго" | Рассказовский РЭС | Рассказовский р-н | 10/0,4 | 0.1 | 0.052 | 0.048
74 | КТП 687 ВЛ №5 ПС Рассказовская | ПС Рассказовская | ВЛ 6кВ №5 ПС Рассказовская | ПАО "Россети Центр"-"Тамбовэнерго" | Рассказовский РЭС | Рассказовский р-н | 10/0,4 | 0.1 | 0.034 | 0.066
75 | КТП 915 ВЛ №5 ПС Рассказовская | ПС Рассказовская | ВЛ 6кВ №5 ПС Рассказовская | ПАО "Россети Центр"-"Тамбовэнерго" | Рассказовский РЭС | Рассказовский р-н | 10/0,4 | 0.16 | 0.035 | 0.125
76 | КТП 593 ВЛ №5 ПС Рассказовская | ПС Рассказовская | ВЛ 6кВ №5 ПС Рассказовская | ПАО "Россети Центр"-"Тамбовэнерго" | Рассказовский РЭС | Рассказовский р-н | 10/0,4 | 0.16 | 0.028 | 0.132
77 | КТП 929 ВЛ №5 ПС Рассказовская | ПС Рассказовская | ВЛ 6кВ №5 ПС Рассказовская | ПАО "Россети Центр"-"Тамбовэнерго" | Рассказовский РЭС | Рассказовский р-н | 10/0,4 | 0.25 | 0.022 | 0.228
78 | КТП 204 ВЛ №5 ПС Рассказовская | ПС Рассказовская | ВЛ 6кВ №5 ПС Рассказовская | ПАО "Россети Центр"-"Тамбовэнерго" | Рассказовский РЭС | Рассказовский р-н | 10/0,4 | 0.063 | 0.021 | 0.042
79 | КТП 205 ВЛ №23 ПС Рассказовская | ПС Рассказовская | ВЛ 10кВ 10кВ №23 ПС Рассказовская | ПАО "Россети Центр"-"Тамбовэнерго" | Рассказовский РЭС | Рассказовский р-н | 10/0,4 | 0.16 | 0.004 | 0.156
80 | КТП 1272 ВЛ №23 ПС Рассказовская | ПС Рассказовская | ВЛ 6кВ №23 ПС Рассказовская | ПАО "Россети Центр"-"Тамбовэнерго" | Рассказовский РЭС | Рассказовский р-н | 10/0,4 | 0.063 | 0.012 | 0.051
81 | КТП 143 ВЛ №9 ПС Малиновская | ПС Малиновская | ВЛ 6кВ №9 ПС Малиновская | ПАО "Россети Центр"-"Тамбовэнерго" | Тамбовский РЭС | Тамбовский р-н | 10/0,4 | 0.1 | 0.012 | 0.088
82 | КТП 142 ВЛ №9 ПС Малиновская | ПС Малиновская | ВЛ 6кВ №9 ПС Малиновская | ПАО "Россети Центр"-"Тамбовэнерго" | Тамбовский РЭС | Тамбовский р-н | 10/0,4 | 0.1 | 0.044 | 0.056
83 | КТП 190 ВЛ №38 ПС №5 | ПС №5 | ВЛ 6кВ №38 ПС Тамбовская №5 | ПАО "Россети Центр"-"Тамбовэнерго" | Тамбовский РЭС | Тамбовский р-н | 10/0,4 | 0.4 | 0.057 | 0.343
84 | ЗТП 188 ВЛ № 07 ПС Тамбовская № 5 | ПС Тамбовская № 5 | ВЛ 6кВ №07 ПС Тамбовская №5 | ПАО "Россети Центр"-"Тамбовэнерго" | Тамбовский РЭС | Тамбовская обл | 10/0,4 | 0.63 | 0.459 | 0.171
85 | ЗТП 193 № 17 ПС №5 | ПС №5 | ВЛ 6кВ №07 ПС Тамбовская №5 | ПАО "Россети Центр"-"Тамбовэнерго" | Тамбовский РЭС | Тамбовская обл | 10/0,4 | 1.03 | 0.084 | 0.946
86 | КТП 194 ВЛ №17 ПС №5 | ПС №5 | ВЛ 6кВ №17 ПС Тамбовская №5 | ПАО "Россети Центр"-"Тамбовэнерго" | Тамбовский РЭС | Тамбовская обл | 10/0,4 | 0.25 | 0.068 | 0.182
87 | КТП 144 ВЛ №9 ПС Малиновская | ПС Малиновская | ВЛ 6кВ №9 ПС Малиновская | ПАО "Россети Центр"-"Тамбовэнерго" | Тамбовский РЭС | Тамбовский р-н | 10/0,4 | 0.16 | 0.003 | 0.157
88 | КТП 649 КЛ №29 ПС №3 | ПС №3 | КЛ 6кВ от ТП 089 до ЗТП 649 | ПАО "Россети Центр"-"Тамбовэнерго" | Тамбовский РЭС | Тамбовская обл | 10/0,4 | 0.126 | 0.117 | 0.009
89 | КТП 189 ВЛ №38 ПС №5 | ПС №5 | ВЛ 6кВ №38 ПС Тамбовская №5 | ПАО "Россети Центр"-"Тамбовэнерго" | Тамбовский РЭС | Тамбовский р-н | 10/0,4 | 0.25 | 0.06 | 0.19
90 | КТП 1176 ВЛ 6кВ №38 ПС Тамбовская №5 | ПС Тамбовская №5 | ВЛ 6кВ №38 ПС Тамбовская №5 | ПАО "Россети Центр"-"Тамбовэнерго" | Тамбовский РЭС | Тамбовский р-н | 10/0,4 | 0.16 | 0.03 | 0.13
91 | МТП 1501 ВЛ Уч/х Комсомолец ПС Мичуринск | ПС Мичуринск | ВЛ 6кВ Учхоз Комсомолец | ПАО "Россети Центр"-"Тамбовэнерго" | Мичуринский РЭС | Мичуринский р-н | 10/0,4 | 0.032 | 0.023 | 0.009
92 | СТП 1374 ВЛ Уч/х Комсомолец ПС Мичуринск | ПС Мичуринск | ВЛ 6кВ Учхоз Комсомолец | ПАО "Россети Центр"-"Тамбовэнерго" | Мичуринский РЭС | Мичуринский р-н | 10/0,4 | 0.1 | 0.024 | 0.076
93 | СТП 714 ВЛ Уч/х Комсомолец ПС Мичуринска | ПС Мичуринска | ВЛ 6кВ Учхоз Комсомолец | ПАО "Россети Центр"-"Тамбовэнерго" | Мичуринский РЭС | Мичуринский р-н | 10/0,4 | 0.16 | 0.036 | 0.124
94 | КТП 001 ВЛ №44 ПС110 Моршанская | ПС110 Моршанская | ВЛ 6кВ №44 ПС Моршанская | ПАО "Россети Центр"-"Тамбовэнерго" | Моршанский РЭС | Тамбовская обл | 10/0,4 | 0.16 | 0.039 | 0.121
95 | КТП 191 ВЛ №38 ПС №5 | ПС №5 | ВЛ 6кВ №38 ПС Тамбовская №5 | ПАО "Россети Центр"-"Тамбовэнерго" | Тамбовский РЭС | Тамбовский р-н | 10/0,4 | 0.25 | 0.055 | 0.195
96 | ЗТП 013 ВЛ №32 ПС Камвольная | ПС Камвольная | ВЛ 6кВ №32 ПС Камвольная | ПАО "Россети Центр"-"Тамбовэнерго" | Моршанский РЭС | Тамбовская обл | 10/0,4 | 0.063 | 0.011 | 0.052
97 | ЗТП 004 | ПС Мичуринская | КЛ 6кВ Рембаза ПС Мичуринская | ПАО "Россети Центр"-"Тамбовэнерго" | Мичуринский РЭС | Мичуринский р-н | 10/0,4 | 0.56 | 0.015 | 0.545
98 | ЗТП 003 КЛ Рембаза ПС Мичуринская | ПС Мичуринская | КЛ 6кВ ЗТП 004-ЗТП 003 Рембаза | ПАО "Россети Центр"-"Тамбовэнерго" | Мичуринский РЭС | Мичуринский р-н | 10/0,4 | 0.32 | 0.019 | 0.301
99 | ЗТП РПБ-2 | ПС Мичуринская | КЛ 6кВ ЗТП003-РПБ 2 Рембаза | ПАО "Россети Центр"-"Тамбовэнерго" | Мичуринский РЭС | Мичуринский р-н | 10/0,4 | 0.96 | 0.012 | 0.948
100 | КТП 192 ВЛ №38 ПС №5 | ПС №5 | ВЛ 6кВ №38 ПС Тамбовская №5 | ПАО "Россети Центр"-"Тамбовэнерго" | Тамбовский РЭС | Тамбовский р-н | 10/0,4 | 0.16 | 0.031 | 0.129
101 | КТП 195 ВЛ №22 ПС №8 | ПС №8 | ВЛ 6кВ №22 ПС Тамбовская №8 | ПАО "Россети Центр"-"Тамбовэнерго" | Тамбовский РЭС | мкр Северный | 10/0,4 | 0.315 | 0.071 | 0.244
102 | КТП 200 ВЛ №22 ПС №8 | ПС №8 | ВЛ 6кВ №22 ПС Тамбовская №8 | ПАО "Россети Центр"-"Тамбовэнерго" | Тамбовский РЭС | мкр Северный | 10/0,4 | 0.16 | 0.042 | 0.118
103 | КТП 199 ВЛ №22 ПС №8 | ПС №8 | ВЛ 6кВ №22 ПС Тамбовская №8 | ПАО "Россети Центр"-"Тамбовэнерго" | Тамбовский РЭС | мкр Северный | 10/0,4 | 0.25 | 0.055 | 0.195
104 | КТП 198 ВЛ №22 ПС №8 | ПС №8 | ВЛ 6кВ №22 ПС Тамбовская №8 | ПАО "Россети Центр"-"Тамбовэнерго" | Тамбовский РЭС | мкр Северный | 10/0,4 | 0.25 | 0.075 | 0.175
105 | КТП 197 ВЛ №22 ПС №8 | ПС №8 | ВЛ 6кВ №22 ПС Тамбовская №8 | ПАО "Россети Центр"-"Тамбовэнерго" | Тамбовский РЭС | мкр Северный | 10/0,4 | 0.063 | 0.063 | 0
106 | ЗТП 2067 ВЛ №5 ПС Рассказовская | ПС Рассказовская | ВЛ 6кВ №5 ПС Рассказовская | ПАО "Россети Центр"-"Тамбовэнерго" | Рассказовский РЭС | Рассказовский р-н | 10/0,4 | 0.18 | 0.033 | 0.147
107 | МТП 202 ВЛ №22 ПС №8 | ПС №8 | ВЛ 6кВ №22 ПС Тамбовская №8 | ПАО "Россети Центр"-"Тамбовэнерго" | Тамбовский РЭС | мкр Северный | 10/0,4 | 0.063 | 0.029 | 0.034
108 | КТП 196 ВЛ №22 ПС №8 | ПС №8 | ВЛ 6кВ №22 ПС Тамбовская №8 | ПАО "Россети Центр"-"Тамбовэнерго" | Тамбовский РЭС | мкр Северный | 10/0,4 | 0.16 | 0.15 | 0.01
109 | КТП 650 КЛ №28 ТТЭЦ | Тамбовская ТЭЦ | КЛ 6кВ № 11 от ТТЭЦ до ТП 650 | ПАО "Россети Центр"-"Тамбовэнерго" | Тамбовский РЭС | Тамбовская обл | 10/0,4 | 1.26 | 0.01 | 1.25
110 | СТП 216 ВЛ Уч/х Комсомолец ПС Мичуринска | ПС Мичуринска | ВЛ 6кВ Учхоз Комсомолец | ПАО "Россети Центр"-"Тамбовэнерго" | Мичуринский РЭС | Мичуринский р-н | 10/0,4 | 0.1 | 0.072 | 0.028
111 | КТП 201 ВЛ №22 ПС №8 | ПС №8 | ВЛ 6кВ №22 ПС Тамбовская №8 | ПАО "Россети Центр"-"Тамбовэнерго" | Тамбовский РЭС | мкр Северный | 10/0,4 | 0.1 | 0.083 | 0.017
112 | КТП 658 ВЛ №22 ПС №8 | ПС №8 | ВЛ 6кВ №22 ПС Тамбовская №8 | ПАО "Россети Центр"-"Тамбовэнерго" | Тамбовский РЭС | Тамбовский р-н | 10/0,4 | 0.25 | 0.071 | 0.179
113 | КТП 662 ВЛ №22 ПС №8 | ПС №8 | ВЛ 6кВ №22 ПС Тамбовская №8 | ПАО "Россети Центр"-"Тамбовэнерго" | Тамбовский РЭС | мкр Северный | 10/0,4 | 0.1 | 0.047 | 0.053
114 | КТП 666 ВЛ №22 ПС №8 | ПС №8 | ВЛ 6кВ №22 ПС Тамбовская №8 | ПАО "Россети Центр"-"Тамбовэнерго" | Тамбовский РЭС | мкр Северный | 10/0,4 | 0.1 | 0.038 | 0.062
115 | КТП 667 ВЛ №22 ПС №8 | ПС №8 | ВЛ 6кВ №22 ПС Тамбовская №8 | ПАО "Россети Центр"-"Тамбовэнерго" | Тамбовский РЭС | мкр Северный | 10/0,4 | 0.16 | 0.104 | 0.056
116 | КТП 659 ВЛ №22 ПС №8 | ПС №8 | ВЛ 6кВ №22 ПС Тамбовская №8 | ПАО "Россети Центр"-"Тамбовэнерго" | Тамбовский РЭС | мкр Северный | 10/0,4 | 0.25 | 0.027 | 0.223
117 | ЗТП 334 ВЛ 6кВ ГАЗ-1,Комхоз-2 ПС Первом. | ПС Первом. | ВЛ 6кВ ГАЗ-1 ПС Первомайская | ПАО "Россети Центр"-"Тамбовэнерго" | Северный РЭС | Первомайский р-н | 10/0,4 | 0.56 | 0.456 | 0.104
118 | СТП №407 ВЛ №5 ПС Рассказовская | ПС Рассказовская | ВЛ 6кВ №5 ПС Рассказовская | ПАО "Россети Центр"-"Тамбовэнерго" | Рассказовский РЭС | Рассказовский р-н | 10/0,4 | 0.063 | 0.017 | 0.046
119 | КТП 760 КЛ №61 ПС Тамбовская №8 | ПС Тамбовская №8 | КЛ 6кВ №61 ПС Тамбовская №8 | ПАО "Россети Центр"-"Тамбовэнерго" | Тамбовский РЭС | мкр Уютный | 10/0,4 | 1.26 | 0.617 | 0.643
120 | КТП 761 КЛ №07 КТП 764 | ПС Тамбовская № 8 | КЛ 6кВ № 07 КТП 764 | ПАО "Россети Центр"-"Тамбовэнерго" | Тамбовский РЭС | мкр Уютный | 10/0,4 | 1.26 | 0.068 | 1.192
121 | ЗТП 744 ВЛ №25 ПС №8 | ПС №8 | ВЛ 6кВ №25 ПС Тамбовская №8 | ПАО "Россети Центр"-"Тамбовэнерго" | Тамбовский РЭС | Тамбовская обл | 10/0,4 | 0.63 | 0.156 | 0.474
122 | КТП 111 ВЛ Комхоз-1 ПС Первомайская | ПС Первомайская | ВЛ 6кВ Комхоз-1 ПС Первомайская | ПАО "Россети Центр"-"Тамбовэнерго" | Северный РЭС | Первомайский р-н | 10/0,4 | 0.1 | 0.028 | 0.072
123 | КТП 333 ВЛ Комхоз 2 ПС Первомайская | ПС Первомайская | ВЛ 6кВ Комхоз-2 ПС Первомайская | ПАО "Россети Центр"-"Тамбовэнерго" | Северный РЭС | Первомайский р-н | 10/0,4 | 0.25 | 0.06 | 0.19
124 | КТП 764 КЛ №09 РКТП 760 | ПС Тамбовская № 8 | КЛ 6кВ №09 РКТП 760 | ПАО "Россети Центр"-"Тамбовэнерго" | Тамбовский РЭС | мкр Уютный | 10/0,4 | 1.26 | 0.198 | 1.062
125 | КТП 762 КЛ №01 РКТП 063 | ПС Тамбовская № 8 | КЛ 6кВ № 10 ЗТП 770 | ПАО "Россети Центр"-"Тамбовэнерго" | Тамбовский РЭС | мкр Уютный | 10/0,4 | 1.26 | 0.027 | 1.233
126 | КТП 763 КЛ №11 РКТП 760 | ПС Тамбовская № 8 | КЛ 6кВ №11 РКТП 760 | ПАО "Россети Центр"-"Тамбовэнерго" | Тамбовский РЭС | мкр Уютный | 10/0,4 | 2.5 | 0.056 | 2.444
127 | КТП 767 КЛ №03(06) КТП 766 | ПС Тамбовская № 8 | КЛ 6кВ №03 КТП 766 | ПАО "Россети Центр"-"Тамбовэнерго" | Тамбовский РЭС | мкр Уютный | 10/0,4 | 2.5 | 0.429 | 2.071
128 | КТП 765 КЛ №07(08) КТП 762 | ПС Тамбовская № 8 | КЛ 6кВ №07 КТП 762 | ПАО "Россети Центр"-"Тамбовэнерго" | Тамбовский РЭС | мкр Уютный | 10/0,4 | 2.5 | 0.239 | 2.261
129 | КТП 766 КЛ №03(06) КТП 765 | ПС Тамбовская № 8 | КЛ 6кВ №03 КТП 765 | ПАО "Россети Центр"-"Тамбовэнерго" | Тамбовский РЭС | мкр Уютный | 10/0,4 | 2.5 | 0.02 | 2.48
130 | КТП 768 КЛ №03(06) КТП 767 | ПС Тамбовская № 8 | КЛ 6кВ №03 КТП 767 | ПАО "Россети Центр"-"Тамбовэнерго" | Тамбовский РЭС | мкр Уютный | 10/0,4 | 2.5 | 0.066 | 2.434
131 | СТП 752 ВЛ №22 ПС №8 | ПС №8 | ВЛ 6кВ №22 ПС Тамбовская №8 | ПАО "Россети Центр"-"Тамбовэнерго" | Тамбовский РЭС | Тамбовский р-н | 10/0,4 | 0.063 | 0.028 | 0.035
132 | КТП 751 ВЛ №22 ПС №8 | ПС №8 | ВЛ 6кВ №22 ПС Тамбовская №8 | ПАО "Россети Центр"-"Тамбовэнерго" | Тамбовский РЭС | Тамбовский р-н | 10/0,4 | 0.63 | 0.091 | 0.539
133 | СТП 781 ВЛ №22 ПС №8 | ПС №8 | ВЛ 6кВ №22 ПС Тамбовская №8 | ПАО "Россети Центр"-"Тамбовэнерго" | Тамбовский РЭС | Тамбовский р-н | 10/0,4 | 0.1 | 0.086 | 0.014
134 | КТП 33 ВЛ №8 ПС БПС Никольская | ПС БПС Никольская | ВЛ 6кВ №8 ПС БПС Никольская | ПАО "Россети Центр"-"Тамбовэнерго" | Мичуринский РЭС | Мичуринский р-н | 10/0,4 | 0.1 | 0.012 | 0.088
135 | ЗТП 8 ВЛ №26 ПС БПС Никольская | ПС БПС Никольская | ВЛ 6кВ № 26 ПС БПС Никольская | ПАО "Россети Центр"-"Тамбовэнерго" | Мичуринский РЭС | Мичуринский р-н | 10/0,4 | 0.8 | 0.285 | 0.515
136 | ЗТП 3 ВЛ №30 ПС БПС Никольская | ПС БПС Никольская | ВЛ 6кВ №30 ПС БПС Никольская | ПАО "Россети Центр"-"Тамбовэнерго" | Мичуринский РЭС | Мичуринский р-н | 10/0,4 | 0.63 | 0.408 | 0.222
137 | КТП 5 ВЛ №30 ПС БПС Никольская | ПС БПС Никольская | ВЛ 6кВ №30 ПС БПС Никольская | ПАО "Россети Центр"-"Тамбовэнерго" | Мичуринский РЭС | Мичуринский р-н | 10/0,4 | 0.315 | 0.069 | 0.246
138 | КТП 756 ВЛ №22 ПС №8 | ПС №8 | ВЛ 6кВ №22 ПС Тамбовская №8 | ПАО "Россети Центр"-"Тамбовэнерго" | Тамбовский РЭС | Тамбовский р-н | 10/0,4 | 0.4 | 0.273 | 0.127
139 | КТП 783 ВЛ №22 ПС №8 | ПС №8 | ВЛ 6кВ №22 ПС Тамбовская №8 | ПАО "Россети Центр"-"Тамбовэнерго" | Тамбовский РЭС | Тамбовская обл | 10/0,4 | 2 | 0.168 | 1.832
140 | СТП 786 ВЛ №38 ПС №5 | ПС №5 | ВЛ 6кВ №38 ПС Тамбовская №5 | ПАО "Россети Центр"-"Тамбовэнерго" | Тамбовский РЭС | Тамбовский р-н | 10/0,4 | 0.1 | 0.074 | 0.026
141 | КТП №1185 ВЛ 6кВ №3 РП 6кВ №4 | ПС Тамбовская № 8 | ВЛ 6кВ №3 РП 6кВ №4 КЛ 6кВ №6 ПС 110кВ | ПАО "Россети Центр"-"Тамбовэнерго" | Тамбовский РЭС | Тамбовский р-н | 10/0,4 | 0.25 | 0.09 | 0.16
142 | СТП 1189 ВЛ 6кВ №3 РП 6кВ №4 | ПС Тамбовская № 8 | ВЛ 6кВ №3 РП 6кВ №4 КЛ 6кВ №6 ПС 110кВ | ПАО "Россети Центр"-"Тамбовэнерго" | Тамбовский РЭС | Тамбовский р-н | 10/0,4 | 0.1 | 0.045 | 0.055
143 | КТП №1192 ВЛ 6кВ №3 РП 6кВ №4 | ПС Тамбовская № 8 | ВЛ 6кВ №3 РП 6кВ №4 КЛ 6кВ №6 ПС 110кВ | ПАО "Россети Центр"-"Тамбовэнерго" | Тамбовский РЭС | Тамбовский р-н | 10/0,4 | 0.63 | 0.15 | 0.48
144 | СТП 1190 ВЛ 6кВ №3 РП 6кВ №4 | ПС Тамбовская № 8 | ВЛ 6кВ №3 РП 6кВ №4 КЛ 6кВ №6 ПС 110кВ | ПАО "Россети Центр"-"Тамбовэнерго" | Тамбовский РЭС | Тамбовский р-н | 10/0,4 | 0.1 | 0.04 | 0.06
145 | СТП 1186 ВЛ 6кВ №3 РП 6кВ №4 | ПС Тамбовская № 8 | ВЛ 6кВ №3 РП 6кВ №4 КЛ 6кВ №6 ПС 110кВ | ПАО "Россети Центр"-"Тамбовэнерго" | Тамбовский РЭС | Тамбовский р-н | 10/0,4 | 0.1 | 0.041 | 0.059
146 | СТП 1188 ВЛ 6кВ №3 РП 6кВ №4 | ПС Тамбовская № 8 | ВЛ 6кВ №3 РП 6кВ №4 КЛ 6кВ №6 ПС 110кВ | ПАО "Россети Центр"-"Тамбовэнерго" | Тамбовский РЭС | Тамбовский р-н | 10/0,4 | 0.1 | 0.05 | 0.05
147 | СТП 1187 ВЛ 6кВ №3 РП 6кВ №4 | ПС Тамбовская № 8 | ВЛ 6кВ №3 РП 6кВ №4 КЛ 6кВ №6 ПС 110кВ | ПАО "Россети Центр"-"Тамбовэнерго" | Тамбовский РЭС | Тамбовский р-н | 10/0,4 | 0.1 | 0.035 | 0.065
148 | СТП 1191 ВЛ 6кВ №3 РП 6кВ №4 | ПС Тамбовская № 8 | ВЛ 6кВ №3 РП 6кВ №4 КЛ 6кВ №6 ПС 110кВ | ПАО "Россети Центр"-"Тамбовэнерго" | Тамбовский РЭС | Тамбовский р-н | 10/0,4 | 0.1 | 0.038 | 0.062
149 | КТП 771 КЛ 11, 12 КТП 762 | ПС Тамбовская № 8 | КЛ 6кВ №11 КТП 762 | ПАО "Россети Центр"-"Тамбовэнерго" | Тамбовский РЭС | мкр Уютный | 10/0,4 | 2.5 | 0.763 | 1.737
150 | КТП 772 КЛ 3, 7 КТП 771 | ПС Тамбовская № 8 | КЛ 6кВ №3 КТП 771 | ПАО "Россети Центр"-"Тамбовэнерго" | Тамбовский РЭС | мкр Уютный | 10/0,4 | 1.26 | 0.901 | 0.359
151 | КТП 773 КЛ 3, 7 КТП 772 | ПС Тамбовская № 8 | КЛ 6кВ №3 КТП 772 | ПАО "Россети Центр"-"Тамбовэнерго" | Тамбовский РЭС | мкр Уютный | 10/0,4 | 1.26 | 0.944 | 0.316
152 | КТП 774 КЛ 7, 8 КТП 763 | ПС Тамбовская № 8 | КЛ 6кВ №7 КТП 763 | ПАО "Россети Центр"-"Тамбовэнерго" | Тамбовский РЭС | мкр Уютный | 10/0,4 | 2.5 | 0.002 | 2.498
153 | КТП 775 КЛ 3, 7 КТП 774 | ПС Тамбовская № 8 | КЛ 6кВ №3 КТП 774 | ПАО "Россети Центр"-"Тамбовэнерго" | Тамбовский РЭС | мкр Уютный | 10/0,4 | 2.5 | 2.016 | 0.484
154 | КТП 201 ВЛ №07, №24 ПС Первомайская | ПС Первомайская | ВЛ 6кВ №07 ПС Первомайская | ПАО "Россети Центр"-"Тамбовэнерго" | Северный РЭС | Первомайский р-н | 10/0,4 | 1.26 | 0.98 | 0.28
155 | КТП 202 ВЛ №07, №24 ПС Первомайская | ПС Первомайская | ВЛ 6кВ №07 ПС Первомайская | ПАО "Россети Центр"-"Тамбовэнерго" | Северный РЭС | Первомайский р-н | 10/0,4 | 1.26 | 0.842 | 0.418
156 | КТП 215 ВЛ №10, №13 ПС Первомайская | ПС Первомайская | ВЛ 6кВ №10 ПС Первомайская | ПАО "Россети Центр"-"Тамбовэнерго" | Северный РЭС | Первомайский р-н | 10/0,4 | 5 | 0.013 | 4.987
157 | КТП 216 ВЛ №10, №13 ПС Первомайская | ПС Первомайская | ВЛ 6кВ №10 ПС Первомайская | ПАО "Россети Центр"-"Тамбовэнерго" | Северный РЭС | Первомайский р-н | 10/0,4 | 5 | 0.211 | 4.789
158 | СТП 800 ВЛ Комхоз-4 ПС Первомайская | ПС Первомайская | ВЛ 6кВ Комхоз-4 ПС Первомайская | ПАО "Россети Центр"-"Тамбовэнерго" | Северный РЭС | Первомайский р-н | 10/0,4 | 0.1 | 0.005 | 0.095
159 | КТП 217 ВЛ №27, №30 ПС Первомайская | ПС Первомайская | ВЛ 6кВ №27 ПС Первомайская | ПАО "Россети Центр"-"Тамбовэнерго" | Северный РЭС | Первомайский р-н | 10/0,4 | 3.2 | 0.022 | 3.178
160 | КТП 218 ВЛ №27, №30 ПС Первомайская | ПС Первомайская | ВЛ 6кВ №27 ПС Первомайская | ПАО "Россети Центр"-"Тамбовэнерго" | Северный РЭС | Первомайский р-н | 10/0,4 | 2 | 0.001 | 1.999
161 | КТП 219 ВЛ №27, №30 ПС Первомайская | ПС Первомайская | ВЛ 6кВ №27 ПС Первомайская | ПАО "Россети Центр"-"Тамбовэнерго" | Северный РЭС | Первомайский р-н | 10/0,4 | 3.2 | 0.005 | 3.195
162 | КТП 835 ВЛ 25 ПС Тамбовская №8 | ПС Тамбовская №8 | ВЛ 6кВ №25 ПС Тамбовская №8 | ПАО "Россети Центр"-"Тамбовэнерго" | Тамбовский РЭС | Тамбовская обл | 10/0,4 | 0.63 | 0.066 | 0.564
163 | КТП 830 ВЛ №22 ПС Тамбовская №8 | ПС Тамбовская №8 | ВЛ 6кВ №22 ПС Тамбовская №8 | ПАО "Россети Центр"-"Тамбовэнерго" | Тамбовский РЭС | Тамбовская обл | 10/0,4 | 0.4 | 0.065 | 0.335
164 | МТП 639 ВЛ ВЧ ПС Мичуринская | ПС Мичуринская | ВЛ 6кВ ВЧ-1 ПС Мичуринская | ПАО "Россети Центр"-"Тамбовэнерго" | Мичуринский РЭС | Мичуринский р-н | 10/0,4 | 0.025 | 0.023 | 0.002
165 | СТП 863 ВЛ №38 ПС №5 | ПС №5 | ВЛ 6кВ №38 ПС Тамбовская №5 | ПАО "Россети Центр"-"Тамбовэнерго" | Тамбовский РЭС | Тамбовский р-н | 10/0,4 | 0.063 | 0.009 | 0.054
166 | СТП 876 ВЛ № 22 ПС Тамбовская №8 | ПС Тамбовская №8 | ВЛ 6кВ №22 ПС Тамбовская №8 | ПАО "Россети Центр"-"Тамбовэнерго" | Тамбовский РЭС | мкр Северный | 10/0,4 | 0.063 | 0.035 | 0.028
167 | КТП 758 ВЛ 6кВ ВЧ-1 | ПС Мичуринская | ВЛ 6кВ ВЧ-1 ПС Мичуринская | ПАО "Россети Центр"-"Тамбовэнерго" | Мичуринский РЭС | Мичуринский р-н | 10/0,4 | 0.25 | 0.051 | 0.199
168 | КТП 878 ВЛ №38 ПС №5 | ПС №5 | ВЛ 6кВ №38 ПС Тамбовская №5 | ПАО "Россети Центр"-"Тамбовэнерго" | Тамбовский РЭС | Тамбовский р-н | 10/0,4 | 0.16 | 0.05 | 0.11
169 | КТП 303 ВЛ 6кВ Комхоз-2 ПС Первомайская | ПС Первомайская | ВЛ 6кВ Комхоз-2 ПС Первомайская | ПАО "Россети Центр"-"Тамбовэнерго" | Северный РЭС | Первомайский р-н | 10/0,4 | 0.16 | 0.02 | 0.14
170 | СТП 879 ВЛ 10кВ №22 ПС Тамбовская №8 | ПС Тамбовская №8 | ВЛ 6кВ №22 ПС Тамбовская №8 | ПАО "Россети Центр"-"Тамбовэнерго" | Тамбовский РЭС | Тамбовский р-н | 10/0,4 | 0.025 | 0.015 | 0.01
171 | КТП 1087 ВЛ №22 ПС Тамбовская №8 | ПС Тамбовская №8 | ВЛ 6кВ №22 ПС Тамбовская №8 | ПАО "Россети Центр"-"Тамбовэнерго" | Тамбовский РЭС | Тамбовский р-н | 10/0,4 | 0.63 | 0.3 | 0.33
172 | СТП 766 ВЛ 6кВ Асфальтовый завод | ПС Мичуринская | ВЛ 6кВ ВЧ-1 ПС Мичуринская | ПАО "Россети Центр"-"Тамбовэнерго" | Мичуринский РЭС | Мичуринский р-н | 10/0,4 | 0.063 | 0.008 | 0.055
173 | КТП 892 ВЛ 6кВ №22 Тамбовская №8 | ПС Тамбовская №8 | ВЛ 6кВ №22 ПС Тамбовская №8 | ПАО "Россети Центр"-"Тамбовэнерго" | Тамбовский РЭС | Тамбовская обл | 10/0,4 | 0.1 | 0.028 | 0.072
174 | КТП 922 ВЛ 6кВ №25 ПС Тамбовская №8 | ПС Тамбовская №8 | ВЛ 6кВ №25 ПС Тамбовская №8 | ПАО "Россети Центр"-"Тамбовэнерго" | Тамбовский РЭС | Тамбовская обл | 10/0,4 | 0.16 | 0.052 | 0.108
175 | КТП 925 ВЛ 6кВ №07 ПС Тамбовская №5 | ПС Тамбовская №5 | ВЛ 6кВ №07 ПС Тамбовская №5 | ПАО "Россети Центр"-"Тамбовэнерго" | Тамбовский РЭС | Тамбовский р-н | 10/0,4 | 0.16 | 0.141 | 0.019
176 | КТП 934 ВЛ 6кВ №25 ПС Тамбовская №8 | ПС Тамбовская №8 | ВЛ 6кВ №25 ПС Тамбовская №8 | ПАО "Россети Центр"-"Тамбовэнерго" | Тамбовский РЭС | Тамбовская обл | 10/0,4 | 0.16 | 0.02 | 0.14
177 | КТП 936 ВЛ 6кВ №38 ПС №5 | ПС №5 | ВЛ 6кВ №38 ПС Тамбовская №5 | ПАО "Россети Центр"-"Тамбовэнерго" | Тамбовский РЭС | Тамбовский р-н | 10/0,4 | 0.16 | 0.081 | 0.079
178 | СТП 917 ВЛ 6кВ №7 ПС №5 | ПС №5 | ВЛ 6кВ №07 ПС Тамбовская №5 | ПАО "Россети Центр"-"Тамбовэнерго" | Тамбовский РЭС | Тамбовская обл | 10/0,4 | 0.063 | 0.013 | 0.05
179 | КТП 923 ВЛ 6кВ №25 ПС Тамбовская №8 | ПС Тамбовская №8 | ВЛ 6кВ №25 ПС Тамбовская №8 | ПАО "Россети Центр"-"Тамбовэнерго" | Тамбовский РЭС | Тамбовская обл | 10/0,4 | 0.63 | 0.058 | 0.572
180 | КТП 962 ВЛ 6 кВ №22 ПС Тамбовская №8 | ПС Тамбовская №8 | ВЛ 6кВ №22 ПС Тамбовская №8 | ПАО "Россети Центр"-"Тамбовэнерго" | Тамбовский РЭС | мкр. Слобода | 10/0,4 | 0.63 | 0.381 | 0.249
181 | КТП 804 ВЛ 6кВ Комхоз-2 ПС Первомайская | ПС Первомайская | ВЛ 6кВ Комхоз-2 ПС Первомайская | ПАО "Россети Центр"-"Тамбовэнерго" | Северный РЭС | Первомайский р-н | 10/0,4 | 0.25 | 0.02 | 0.23
182 | КТП 786 ВЛ 6кВ ВЧ-1 ПС Мичуринская | ПС Мичуринская | ВЛ 6кВ ВЧ-1 ПС Мичуринская | ПАО "Россети Центр"-"Тамбовэнерго" | Мичуринский РЭС | Мичуринский р-н | 10/0,4 | 0.25 | 0.003 | 0.247
183 | СТП 424 ВЛ 6кВ №5 ПС Рассказовская | ПС Рассказовская | ВЛ 6кВ №5 ПС Рассказовская | ПАО "Россети Центр"-"Тамбовэнерго" | Рассказовский РЭС | Рассказовский р-н | 10/0,4 | 0.063 | 0.013 | 0.05
184 | КТП 815 ВЛ 6кВ Комхоз-1 ПС Первомайская | ПС Первомайская | ВЛ 10кВ 6кВ Комхоз-1 ПС Первомайская | ПАО "Россети Центр"-"Тамбовэнерго" | Северный РЭС | Первомайский р-н | 10/0,4 | 0.16 | 0.121 | 0.039
185 | СТП 788 ВЛ 6кВ ВЧ-1 | ПС Мичуринская | ВЛ 6кВ ВЧ-1 ПС Мичуринская | ПАО "Россети Центр"-"Тамбовэнерго" | Мичуринский РЭС | Мичуринский р-н | 10/0,4 | 0.1 | 0.019 | 0.081
186 | КТП 981 ВЛ 6кВ №25 ПС Тамбовская №8 | ПС Тамбовская №8 | ВЛ 6кВ №25 ПС Тамбовская №8 | ПАО "Россети Центр"-"Тамбовэнерго" | Тамбовский РЭС | Тамбовская обл | 10/0,4 | 0.16 | 0.016 | 0.144
187 | СТП 796 ВЛ 6кВ №26 ПС БПС Никольская | ПС БПС Никольская | ВЛ 6кВ № 26 ПС БПС Никольская | ПАО "Россети Центр"-"Тамбовэнерго" | Мичуринский РЭС | Мичуринский р-н | 10/0,4 | 0.025 | 0.004 | 0.021
188 | КТП 797 ВЛ 6кВ ВЧ-1 ПС Мичуринская | ПС Мичуринская | ВЛ 6кВ ВЧ-1 ПС Мичуринская | ПАО "Россети Центр"-"Тамбовэнерго" | Мичуринский РЭС | Мичуринский р-н | 10/0,4 | 0.16 | 0.131 | 0.029
189 | КТП 999 ВЛ 6кВ Комхоз-1, Комхоз-2 | ПС Первомайская | ВЛ 6кВ Комхоз-1 ПС Первомайская | ПАО "Россети Центр"-"Тамбовэнерго" | Северный РЭС | Первомайский | 10/0,4 | 0.32 | 0.001 | 0.319
190 | КТП 6 ВЛ №30 БПС Никольская | ПС Никольская | ВЛ 6кВ №30 ПС БПС Никольская | ПАО "Россети Центр"-"Тамбовэнерго" | Мичуринский РЭС | Мичуринский р-н | 10/0,4 | 0.16 | 0.01 | 0.15
191 | КТП 1022 КЛ 6кВ №31, 40 ПС Тамбовская №5 | ПС Тамбовская №5 | КЛ 6кВ №31 ПС Тамбовская №5 | ПАО "Россети Центр"-"Тамбовэнерго" | Тамбовский РЭС | Тамбовская обл | 10/0,4 | 0.32 | 0.126 | 0.194
192 | СТП 583 ВЛ 6кВ Газ 2 ПС Первомайская | ПС Первомайская | ВЛ 6кВ ГАЗ-2 ПС Первомайская | ПАО "Россети Центр"-"Тамбовэнерго" | Северный РЭС | Первомайский | 10/0,4 | 0.063 | 0.019 | 0.044
193 | КТП 596 ВЛ ГАЗ-2 ПС Первомайская | ПС Первомайская | ВЛ 6кВ ГАЗ-2 ПС Первомайская | ПАО "Россети Центр"-"Тамбовэнерго" | Северный РЭС | Первомайский | 10/0,4 | 0.25 | 0.01 | 0.24
194 | СТП 1033 ВЛ 6кВ №38 ПС №5 | ПС №5 | ВЛ 6кВ №38 ПС Тамбовская №5 | ПАО "Россети Центр"-"Тамбовэнерго" | Тамбовский РЭС | Тамбовская обл | 10/0,4 | 0.063 | 0.019 | 0.044
195 | СТП 805 ВЛ 6кВ Комхоз-2 ПС Первомайская | ПС Первомайская | ВЛ 6кВ Комхоз-2 ПС Первомайская | ПАО "Россети Центр"-"Тамбовэнерго" | Северный РЭС | Первомайский | 10/0,4 | 0.1 | 0.012 | 0.088
196 | КТП 1034 ВЛ 10кВ №22 ПС Тамбовская №8 | ПС Тамбовская №8 | ВЛ 6кВ №22 ПС Тамбовская №8 | ПАО "Россети Центр"-"Тамбовэнерго" | Тамбовский РЭС | Тамбовский р-н | 10/0,4 | 0.16 | 0.145 | 0.015
197 | КТП 1061 КЛ 6кВ №03(06) КТП 767 | ПС Тамбовская № 8 | КЛ 6кВ №9 КТП 767 | ПАО "Россети Центр"-"Тамбовэнерго" | Тамбовский РЭС | Тамбовская обл | 10/0,4 | 0.63 | 0.026 | 0.604
198 | КТП 1177 КЛ 6кВ №9,10 КТП 767 | ПС Тамбовская № 8 | КЛ 6кВ №10 КТП 767 | ПАО "Россети Центр"-"Тамбовэнерго" | Тамбовский РЭС | Тамбовская обл | 10/0,4 | 2 | 0.25 | 1.75
199 | КТП 330 ВЛ 6кВ ГАЗ-1,Комхоз-2 ПС Первом. | ПС Первом. | ВЛ 6кВ ГАЗ-1 ПС Первомайская | ПАО "Россети Центр"-"Тамбовэнерго" | Северный РЭС | Первомайский | 10/0,4 | 0.8 | 0.006 | 0.794
200 | ЗТП 332 ВЛ 6кВ ГАЗ-1,Комхоз-2 ПС Первом. | ПС Первом. | ВЛ 6кВ ГАЗ-1 ПС Первомайская | ПАО "Россети Центр"-"Тамбовэнерго" | Северный РЭС | Первомайский | 10/0,4 | 0.8 | 0.013 | 0.787
201 | КТП 335 ВЛ 6кВ Комхоз-2 ПС Первомайская | ПС Первомайская | ВЛ 6кВ Комхоз-2 ПС Первомайская | ПАО "Россети Центр"-"Тамбовэнерго" | Северный РЭС | Первомайский | 10/0,4 | 0.1 | 0.011 | 0.089
202 | КТП 338 ВЛ 6кВ ГАЗ-1 ПС Первомайская | ПС Первомайская | ВЛ 6кВ ГАЗ-1 ПС Первомайская | ПАО "Россети Центр"-"Тамбовэнерго" | Северный РЭС | Первомайский | 10/0,4 | 0.04 | 0.022 | 0.018
203 | СТП 635 ВЛ 6кВ №32 ПС Камвольная | ПС Камвольная | ВЛ 6кВ №32 ПС Камвольная | ПАО "Россети Центр"-"Тамбовэнерго" | Моршанский РЭС | Тамбовская обл | 10/0,4 | 0.063 | 0.005 | 0.058
204 | КТП 1058 ВЛ №38 ПС Тамбовская №5 | ПС Тамбовская №5 | ВЛ 6кВ №38 ПС Тамбовская №5 | ПАО "Россети Центр"-"Тамбовэнерго" | Тамбовский РЭС | Тамбовский район | 10/0,4 | 0.25 | 0.226 | 0.024
205 | КТП 1102 ВЛ №22 ПС Тамбовская №8 | ПС Тамбовская №8 | ВЛ 6кВ №22 ПС Тамбовская №8 | ПАО "Россети Центр"-"Тамбовэнерго" | Тамбовский РЭС | Тамбовский район | 10/0,4 | 0.16 | 0.145 | 0.015
206 | КТП 1099 КЛ №2,№7 КТП 1061-КТП 1099 | ПС Тамбовская № 8 | КЛ 6кВ №2 КТП №1061-КТП №1099 | ПАО "Россети Центр"-"Тамбовэнерго" | Тамбовский РЭС | Тамбовский район | 10/0,4 | 1.03 | 1.015 | 0.015
207 | КТП 806 ВЛ 6 кВ Комхоз-2 ПС Первомайская | ПС Первомайская | ВЛ 6кВ Комхоз-2 ПС Первомайская | ПАО "Россети Центр"-"Тамбовэнерго" | Северный РЭС | Первомайский | 10/0,4 | 0.1 | 0.073 | 0.027
208 | СТП 855 ВЛ 6кВ ВЧ-1 | ПС Мичуринская | ВЛ 6кВ ВЧ-1 ПС Мичуринская | ПАО "Россети Центр"-"Тамбовэнерго" | Мичуринский РЭС | Мичуринский | 10/0,4 | 0.025 | 0.023 | 0.002
209 | КТП 1131 ВЛ 6кВ №38 ПС Тамбовская №5 | ПС Тамбовская №5 | ВЛ 6кВ №38 ПС Тамбовская №5 | ПАО "Россети Центр"-"Тамбовэнерго" | Тамбовский РЭС | Тамбовский район | 10/0,4 | 0.25 | 0.055 | 0.195
210 | КТП 1128 ВЛ 6кВ №38 ПС Тамбовская №5 | ПС Тамбовская №5 | ВЛ 6кВ №38 ПС Тамбовская №5 | ПАО "Россети Центр"-"Тамбовэнерго" | Тамбовский РЭС | Тамбовский район | 10/0,4 | 0.4 | 0.03 | 0.37
211 | СТП 1159 ВЛ 6кВ №38 ПС Тамбовская №5 | ПС Тамбовская №5 | ВЛ 6кВ №38 ПС Тамбовская №5 | ПАО "Россети Центр"-"Тамбовэнерго" | Тамбовский РЭС | Тамбовский район | 10/0,4 | 0.063 | 0.03 | 0.033
212 | КТП №1193 ВЛ 6кВ №3 РП 6кВ №4 | ПС Тамбовская № 8 | ВЛ 6кВ №3 РП 6кВ №4 КЛ 6кВ №6 ПС 110кВ | ПАО "Россети Центр"-"Тамбовэнерго" | Тамбовский РЭС | Тамбовский район | 10/0,4 | 0.4 | 0.09 | 0.31
213 | СТП 434 ВЛ 6кВ №5 ПС Рассказовская | ПС Рассказовская | ВЛ 6кВ №5 ПС Рассказовская | ПАО "Россети Центр"-"Тамбовэнерго" | Рассказовский РЭС | Рассказовский р-он | 10/0,4 | 0.04 | 0.008 | 0.032
214 | КТП 47 ВЛ №22 ПС Рассказовская | ПС Рассказовская | ВЛ 10кВ №22 ПС Рассказовская | ПАО "Россети Центр"-"Тамбовэнерго" | Рассказовский РЭС | Рассказовский р-он | 10/0,4 | 0.25 | 0.12 | 0.13
215 | ЗТП 19 ВЛ №32 ПС Рассказовская | ПС Рассказовская | ВЛ 10кВ №32 ПС Рассказовская | ПАО "Россети Центр"-"Тамбовэнерго" | Рассказовский РЭС | Рассказовский р-он | 10/0,4 | 0.5 | 0.2 | 0.3
216 | ЗТП 30 ВЛ №9 ПС Рассказовская | ПС Рассказовская | ВЛ 10кВ №9 ПС Рассказовская | ПАО "Россети Центр"-"Тамбовэнерго" | Рассказовский РЭС | Рассказовский р-он | 10/0,4 | 0.5 | 0.25 | 0.25
217 | СТП 1216 ВЛ №38 ПС №5 | ПС №5 | ВЛ 6кВ №38 ПС Тамбовская №5 | ПАО "Россети Центр"-"Тамбовэнерго" | Тамбовский РЭС | Тамбовский р-н | 10/0,4 | 0.1 | 0.05 | 0.05
218 | КТП 064Х КЛ 6кВ №31 ПС Моршанская | ПС Моршанская | ВЛ 6кВ №31 ПС Моршанская | ПАО "Россети Центр"-"Тамбовэнерго" | Моршанский РЭС | Тамбовская обл | 10/0,4 | 0.5 | 0.25 | 0.25
219 | КТП 1233 ВЛ 6кВ №38 ПС Тамбовская №5 | ПС Тамбовская №5 | ВЛ 6кВ №38 ПС Тамбовская №5 | ПАО "Россети Центр"-"Тамбовэнерго" | Тамбовский РЭС | Тамбовский р-н | 10/0,4 | 0.16 | 0.1 | 0.06
220 | КТП 059Х ВЛ 6кВ №6 ПС Моршанская | ПС Моршанская | ВЛ 6кВ №6 ПС Моршанская | ПАО "Россети Центр"-"Тамбовэнерго" | Моршанский РЭС | Моршанский р-н | 10/0,4 | 0.16 | 0.1 | 0.06
221 | КТП 1200 ВЛ №22 ПС Тамбовская №8 | ПС Тамбовская №8 | ВЛ 6кВ №22 ПС Тамбовская №8 | ПАО "Россети Центр"-"Тамбовэнерго" | Тамбовский РЭС | Тамбовский | 10/0,4 | 0.16 | 0.02 | 0.14
222 | КТП 1243 ВЛ №22 ПС Тамбовская №8 | ПС Тамбовская №8 | ВЛ 6кВ №22 ПС Тамбовская №8 | ПАО "Россети Центр"-"Тамбовэнерго" | Тамбовский РЭС | Тамбовский | 10/0,4 | 0.1 | 0.08 | 0.02
223 | СТП 945 ВЛ 10кВ №22 ПС Тамбовская №8 | ПС Тамбовская №8 | ВЛ 6кВ №22 ПС Тамбовская №8 | ПАО "Россети Центр"-"Тамбовэнерго" | Тамбовский РЭС | мкр Северный | 10/0,4 | 0.063 | 0.025 | 0.038
224 | КТП 5354 ВЛ №1 ПС Ольшанская | ПС Ольшанская | ВЛ 10кВ №1 ПС Ольшанская | ПАО "Россети Центр"-"Тамбовэнерго" | Уваровский РЭС | Уваровский р-н | 10/0,4 | 0.04 | 0.011 | 0.029
225 | КТП 212 ВЛ №10 ПС Обловская | ПС Обловская | ВЛ 10кВ №10 ПС Обловская | ПАО "Россети Центр"-"Тамбовэнерго" | Уваровский РЭС | Уваровский р-н | 10/0,4 | 0.063 | 0.02 | 0.043
226 | КТП 215 ВЛ №10 ПС Обловская | ПС Обловская | ВЛ 10кВ №10 ПС Обловская | ПАО "Россети Центр"-"Тамбовэнерго" | Уваровский РЭС | Уваровский р-н | 10/0,4 | 0.16 | 0.015 | 0.145
227 | КТП 216 ВЛ №10 ПС Обловская | ПС Обловская | ВЛ 10кВ №10 ПС Обловская | ПАО "Россети Центр"-"Тамбовэнерго" | Уваровский РЭС | Уваровский р-н | 10/0,4 | 0.16 | 0.031 | 0.129
228 | КТП 214 ВЛ №10 ПС Обловская | ПС Обловская | ВЛ 10кВ №10 ПС Обловская | ПАО "Россети Центр"-"Тамбовэнерго" | Уваровский РЭС | Уваровский р-н | 10/0,4 | 0.063 | 0.049 | 0.014
229 | КТП 213 ВЛ №10 ПС Обловская | ПС Обловская | ВЛ 10кВ №10 ПС Обловская | ПАО "Россети Центр"-"Тамбовэнерго" | Уваровский РЭС | Уваровский р-н | 10/0,4 | 0.16 | 0.001 | 0.159
230 | КТП 5367 ВЛ №8 ПС Ольшанская | ПС Ольшанская | ВЛ 10кВ №8 ПС Ольшанская | ПАО "Россети Центр"-"Тамбовэнерго" | Уваровский РЭС | Уваровский р-н | 10/0,4 | 0.1 | 0.004 | 0.096
231 | КТП 5022 ВЛ №7 ПС Уваровская | ПС Уваровская | ВЛ 10кВ №7 ПС Уваровская | ПАО "Россети Центр"-"Тамбовэнерго" | Уваровский РЭС | Уваровский р-н | 10/0,4 | 0.16 | 0.007 | 0.153
232 | КТП 5084 ВЛ №4 ПС Уваровская | ПС Уваровская | ВЛ 10кВ №4 ПС Уваровская | ПАО "Россети Центр"-"Тамбовэнерго" | Уваровский РЭС | Уваровский р-н | 10/0,4 | 0.16 | 0.003 | 0.157
233 | КТП 181 ВЛ №21 ПС Нащёкинская | ПС Нащёкинская | ВЛ 10кВ №21 ПС Нащекинская | ПАО "Россети Центр"-"Тамбовэнерго" | Пичаевский РЭС | Бондарский р-н | 10/0,4 | 0.25 | 0.002 | 0.248
234 | КТП 837 ВЛ №01 ПС Дружба | ПС Дружба | ВЛ 10кВ №01 ПС Дружба | ПАО "Россети Центр"-"Тамбовэнерго" | Мичуринский РЭС | Мичуринский р-н | 10/0,4 | 0.16 | 0.007 | 0.153
235 | КТП 835 ВЛ №01 ПС Дружба | ПС Дружба | ВЛ 10кВ №01 ПС Дружба | ПАО "Россети Центр"-"Тамбовэнерго" | Мичуринский РЭС | Мичуринский р-н | 10/0,4 | 0.16 | 0.059 | 0.101
236 | ЗТП 1122 ВЛ №07 ПС Дружба | ПС Дружба | ВЛ 10кВ №07 ПС Дружба | ПАО "Россети Центр"-"Тамбовэнерго" | Мичуринский РЭС | Мичуринский р-н | 10/0,4 | 0.16 | 0.007 | 0.153
237 | КТП 196 ВЛ №11 ПС Дружба | ПС Дружба | ВЛ 10кВ №11 ПС Дружба | ПАО "Россети Центр"-"Тамбовэнерго" | Мичуринский РЭС | Мичуринский р-н | 10/0,4 | 0.16 | 0.005 | 0.155
238 | КТП 1063 ВЛ №11 ПС Дружба | ПС Дружба | ВЛ 10кВ №11 ПС Дружба | ПАО "Россети Центр"-"Тамбовэнерго" | Мичуринский РЭС | Мичуринский р-н | 10/0,4 | 0.063 | 0.011 | 0.052
239 | КТП 198 ВЛ №11 ПС Дружба | ПС Дружба | ВЛ 10кВ №11 ПС Дружба | ПАО "Россети Центр"-"Тамбовэнерго" | Мичуринский РЭС | Мичуринский р-н | 10/0,4 | 0.063 | 0.012 | 0.051
240 | КТП 887 ВЛ №1 ПС Кочетовская | ПС Кочетовская | ВЛ 10кВ №1 ПС Кочетовская | ПАО "Россети Центр"-"Тамбовэнерго" | Мичуринский РЭС | Мичуринский р-н | 10/0,4 | 0.2 | 0.055 | 0.145
241 | ЗТП 13 с.Кочетовка | ПС Кочетовская | ВЛ 10кВ №1 ПС Кочетовская | ПАО "Россети Центр"-"Тамбовэнерго" | Мичуринский РЭС | Мичуринский р-н | 10/0,4 | 0.25 | 0.033 | 0.217
242 | СТП 960 ВЛ №1 ПС Кочетовская | ПС Кочетовская | ВЛ 10кВ №1 ПС Кочетовская | ПАО "Россети Центр"-"Тамбовэнерго" | Мичуринский РЭС | Мичуринский р-н | 10/0,4 | 0.063 | 0.001 | 0.062
243 | СТП 724 ВЛ №2 ПС Кочетовская | ПС Кочетовская | ВЛ 10кВ №2 ПС Кочетовская | ПАО "Россети Центр"-"Тамбовэнерго" | Мичуринский РЭС | Мичуринский р-н | 10/0,4 | 0.16 | 0.017 | 0.143
244 | КТП 1105 ВЛ №2 ПС Кочетовская | ПС Кочетовская | ВЛ 10кВ №2 ПС Кочетовская | ПАО "Россети Центр"-"Тамбовэнерго" | Мичуринский РЭС | Мичуринский р-н | 10/0,4 | 0.1 | 0.017 | 0.083
245 | КТП 168 ВЛ №2 ПС Кочетовская | ПС Кочетовская | ВЛ 10кВ №2 ПС Кочетовская | ПАО "Россети Центр"-"Тамбовэнерго" | Мичуринский РЭС | Мичуринский р-н | 10/0,4 | 0.063 | 0.015 | 0.048
246 | КТП 682 ВЛ №2 ПС Кочетовская | ПС Кочетовская | ВЛ 10кВ №2 ПС Кочетовская | ПАО "Россети Центр"-"Тамбовэнерго" | Мичуринский РЭС | Мичуринский р-н | 10/0,4 | 0.16 | 0.001 | 0.159
247 | СТП 678 ВЛ №2 ПС Кочетовская | ПС Кочетовская | ВЛ 10кВ №2 ПС Кочетовская | ПАО "Россети Центр"-"Тамбовэнерго" | Мичуринский РЭС | Мичуринский р-н | 10/0,4 | 0.16 | 0.053 | 0.107
248 | МТП 703 ВЛ №2 ПС Кочетовская | ПС Кочетовская | ВЛ 10кВ №2 ПС Кочетовская | ПАО "Россети Центр"-"Тамбовэнерго" | Мичуринский РЭС | Мичуринский р-н | 10/0,4 | 0.063 | 0.017 | 0.046
249 | СТП 941 ВЛ №2 ПС Кочетовская | ПС Кочетовская | ВЛ 10кВ №2 ПС Кочетовская | ПАО "Россети Центр"-"Тамбовэнерго" | Мичуринский РЭС | Мичуринский р-н | 10/0,4 | 0.063 | 0.016 | 0.047
250 | КТП 679 ВЛ №5 ПС Кочетовская | ПС Кочетовская | ВЛ 10кВ №5 ПС Кочетовская | ПАО "Россети Центр"-"Тамбовэнерго" | Мичуринский РЭС | Мичуринский р-н | 10/0,4 | 0.1 | 0.04 | 0.06
251 | КТП 680 ВЛ №5 ПС Кочетовская | ПС Кочетовская | ВЛ 10кВ №5 ПС Кочетовская | ПАО "Россети Центр"-"Тамбовэнерго" | Мичуринский РЭС | Мичуринский р-н | 10/0,4 | 0.16 | 0.005 | 0.155
252 | КТП 695 ВЛ №02 ПС Ранинская | ПС Ранинская | ВЛ 10кВ №02 ПС Ранинская | ПАО "Россети Центр"-"Тамбовэнерго" | Мичуринский РЭС | Мичуринский р-н | 10/0,4 | 0.1 | 0.02 | 0.08
253 | КТП 694 ВЛ №02 ПС Ранинская | ПС Ранинская | ВЛ 10кВ №02 ПС Ранинская | ПАО "Россети Центр"-"Тамбовэнерго" | Мичуринский РЭС | Мичуринский р-н | 10/0,4 | 0.1 | 0.001 | 0.099
254 | КТП 691 ВЛ №02 ПС Ранинская | ПС Ранинская | ВЛ 10кВ №02 ПС Ранинская | ПАО "Россети Центр"-"Тамбовэнерго" | Мичуринский РЭС | Мичуринский р-н | 10/0,4 | 0.1 | 0.031 | 0.069
255 | СТП 692 ВЛ №02 ПС Ранинская | ПС Ранинская | ВЛ 10кВ №02 ПС Ранинская | ПАО "Россети Центр"-"Тамбовэнерго" | Мичуринский РЭС | Мичуринский р-н | 10/0,4 | 0.063 | 0.019 | 0.044
256 | СТП 693 ВЛ №02 ПС Ранинская | ПС Ранинская | ВЛ 10кВ №02 ПС Ранинская | ПАО "Россети Центр"-"Тамбовэнерго" | Мичуринский РЭС | Мичуринский р-н | 10/0,4 | 0.063 | 0.012 | 0.051
257 | КТП 812 ВЛ №02 ПС Ранинская | ПС Ранинская | ВЛ 10кВ №02 ПС Ранинская | ПАО "Россети Центр"-"Тамбовэнерго" | Мичуринский РЭС | Мичуринский р-н | 10/0,4 | 0.063 | 0.009 | 0.054
258 | КТП 1052 ВЛ №02 ПС Ранинская | ПС Ранинская | ВЛ 10кВ №02 ПС Ранинская | ПАО "Россети Центр"-"Тамбовэнерго" | Мичуринский РЭС | Мичуринский р-н | 10/0,4 | 0.063 | 0.008 | 0.055
259 | КТП 739 ВЛ №02 ПС Ранинская | ПС Ранинская | ВЛ 10кВ №02 ПС Ранинская | ПАО "Россети Центр"-"Тамбовэнерго" | Мичуринский РЭС | Мичуринский р-н | 10/0,4 | 0.1 | 0.017 | 0.083
260 | СТП 689 ВЛ №02 ПС Ранинская | ПС Ранинская | ВЛ 10кВ №02 ПС Ранинская | ПАО "Россети Центр"-"Тамбовэнерго" | Мичуринский РЭС | Мичуринский р-н | 10/0,4 | 0.063 | 0.011 | 0.052
261 | СТП 740 ВЛ №02 ПС Ранинская | ПС Ранинская | ВЛ 10кВ №02 ПС Ранинская | ПАО "Россети Центр"-"Тамбовэнерго" | Мичуринский РЭС | Мичуринский р-н | 10/0,4 | 0.25 | 0.042 | 0.208
262 | КТП 688 ВЛ №02 ПС Ранинская | ПС Ранинская | ВЛ 10кВ №02 ПС Ранинская | ПАО "Россети Центр"-"Тамбовэнерго" | Мичуринский РЭС | Мичуринский р-н | 10/0,4 | 0.063 | 0.008 | 0.055
263 | МТП 741 ВЛ №02 ПС Ранинская | ПС Ранинская | ВЛ 10кВ №02 ПС Ранинская | ПАО "Россети Центр"-"Тамбовэнерго" | Мичуринский РЭС | Мичуринский р-н | 10/0,4 | 0.063 | 0.003 | 0.06
264 | СТП 1360 ВЛ №02 ПС Ранинская | ПС Ранинская | ВЛ 10кВ №02 ПС Ранинская | ПАО "Россети Центр"-"Тамбовэнерго" | Мичуринский РЭС | Мичуринский р-н | 10/0,4 | 0.1 | 0.008 | 0.092
265 | КТП 1186 ВЛ №13 ПС Коминтерн | ПС Коминтерн | ВЛ 10кВ №13 ПС Коминтерновская | ПАО "Россети Центр"-"Тамбовэнерго" | Мичуринский РЭС | Мичуринский р-н | 10/0,4 | 0.16 | 0.025 | 0.135
266 | КТП 247 ВЛ №04 ПС Ранинская | ПС Ранинская | ВЛ 10кВ №04 ПС Ранинская | ПАО "Россети Центр"-"Тамбовэнерго" | Мичуринский РЭС | Мичуринский р-н | 10/0,4 | 0.063 | 0.023 | 0.04
267 | КТП 246 ВЛ №04 ПС Ранинская | ПС Ранинская | ВЛ 10кВ №04 ПС Ранинская | ПАО "Россети Центр"-"Тамбовэнерго" | Мичуринский РЭС | Мичуринский р-н | 10/0,4 | 0.063 | 0.022 | 0.041
268 | СТП 248 ВЛ №04 ПС Ранинская | ПС Ранинская | ВЛ 10кВ №04 ПС Ранинская | ПАО "Россети Центр"-"Тамбовэнерго" | Мичуринский РЭС | Мичуринский р-н | 10/0,4 | 0.1 | 0.037 | 0.063
269 | СТП 245 ВЛ №12 ПС Ранинская | ПС Ранинская | ВЛ 10кВ №12 ПС Ранинская | ПАО "Россети Центр"-"Тамбовэнерго" | Мичуринский РЭС | Мичуринский р-н | 10/0,4 | 0.16 | 0.013 | 0.147
270 | КТП 696 ВЛ №12 ПС Ранинская | ПС Ранинская | ВЛ 10кВ №12 ПС Ранинская | ПАО "Россети Центр"-"Тамбовэнерго" | Мичуринский РЭС | Мичуринский р-н | 10/0,4 | 0.16 | 0.002 | 0.158
271 | КТП 1316 ВЛ №14 ПС Ранинская | ПС Ранинская | ВЛ 10кВ №14 ПС Ранинская | ПАО "Россети Центр"-"Тамбовэнерго" | Мичуринский РЭС | Мичуринский р-н | 10/0,4 | 0.063 | 0.025 | 0.038
272 | КТП 1256 ВЛ №14 ПС Ранинская | ПС Ранинская | ВЛ 10кВ №14 ПС Ранинская | ПАО "Россети Центр"-"Тамбовэнерго" | Мичуринский РЭС | Мичуринский р-н | 10/0,4 | 0.063 | 0.019 | 0.044
273 | КТП 858 ВЛ №13 ПС Коминтерновская | ПС Коминтерновская | ВЛ 10кВ №13 ПС Коминтерновская | ПАО "Россети Центр"-"Тамбовэнерго" | Мичуринский РЭС | Мичуринский р-н | 10/0,4 | 0.063 | 0.003 | 0.06
274 | КТП 223 ВЛ №13 ПС Коминтерн | ПС Коминтерн | ВЛ 10кВ №13 ПС Коминтерновская | ПАО "Россети Центр"-"Тамбовэнерго" | Мичуринский РЭС | Мичуринский р-н | 10/0,4 | 0.16 | 0.039 | 0.121
275 | СТП 227 ВЛ №13 ПС Коминтерн | ПС Коминтерн | ВЛ 10кВ №13 ПС Коминтерновская | ПАО "Россети Центр"-"Тамбовэнерго" | Мичуринский РЭС | Мичуринский р-н | 10/0,4 | 0.1 | 0.006 | 0.094
276 | КТП 229 ВЛ №13 ПС Коминтерн | ПС Коминтерн | ВЛ 10кВ №13 ПС Коминтерновская | ПАО "Россети Центр"-"Тамбовэнерго" | Мичуринский РЭС | Мичуринский р-н | 10/0,4 | 0.1 | 0.008 | 0.092
277 | КТП 865 ВЛ №13 ПС Коминтерн | ПС Коминтерн | ВЛ 10кВ №13 ПС Коминтерновская | ПАО "Россети Центр"-"Тамбовэнерго" | Мичуринский РЭС | Мичуринский р-н | 10/0,4 | 0.16 | 0.005 | 0.155
278 | СТП 228 ВЛ №13 ПС Коминтерн | ПС Коминтерн | ВЛ 10кВ №13 ПС Коминтерновская | ПАО "Россети Центр"-"Тамбовэнерго" | Мичуринский РЭС | Мичуринский р-н | 10/0,4 | 0.063 | 0.011 | 0.052
279 | КТП 794 ВЛ №13 ПС Коминтерн | ПС Коминтерн | ВЛ 10кВ №13 ПС Коминтерновская | ПАО "Россети Центр"-"Тамбовэнерго" | Мичуринский РЭС | Мичуринский р-н | 10/0,4 | 0.1 | 0.003 | 0.097
280 | КТП 231 ВЛ №07 ПС Коминтерн | ПС Коминтерн | ВЛ 10кВ №07 ПС Коминтерновская | ПАО "Россети Центр"-"Тамбовэнерго" | Мичуринский РЭС | Мичуринский р-н | 10/0,4 | 0.1 | 0.041 | 0.059
281 | СТП 1184 ВЛ №07 ПС Коминтерн | ПС Коминтерн | ВЛ 10кВ №07 ПС Коминтерновская | ПАО "Россети Центр"-"Тамбовэнерго" | Мичуринский РЭС | Мичуринский р-н | 10/0,4 | 0.1 | 0.004 | 0.096
282 | ЗТП 1255 ВЛ №13 ПС Жидиловская | ПС Жидиловская | ВЛ 10кВ №13 ПС Жидиловская | ПАО "Россети Центр"-"Тамбовэнерго" | Мичуринский РЭС | Мичуринский р-н | 10/0,4 | 0.4 | 0.005 | 0.395
283 | КТП 1263 ВЛ №13 ПС Жидиловская | ПС Жидиловская | ВЛ 10кВ №13 ПС Жидиловская | ПАО "Россети Центр"-"Тамбовэнерго" | Мичуринский РЭС | Мичуринский р-н | 10/0,4 | 0.16 | 0.003 | 0.157
284 | КТП 240 ВЛ №13 ПС Жидиловская | ПС Жидиловская | ВЛ 10кВ №13 ПС Жидиловская | ПАО "Россети Центр"-"Тамбовэнерго" | Мичуринский РЭС | Мичуринский р-н | 10/0,4 | 0.4 | 0.019 | 0.381
285 | КТП 737 ВЛ №07 ПС Жидиловская | ПС Жидиловская | ВЛ 10кВ №07 ПС Жидиловская | ПАО "Россети Центр"-"Тамбовэнерго" | Мичуринский РЭС | Мичуринский р-н | 10/0,4 | 0.16 | 0.007 | 0.153
286 | КТП 1283 ВЛ №07 ПС Жидиловская | ПС Жидиловская | ВЛ 10кВ №07 ПС Жидиловская | ПАО "Россети Центр"-"Тамбовэнерго" | Мичуринский РЭС | Мичуринский р-н | 10/0,4 | 0.16 | 0.023 | 0.137
287 | КТП 95 ВЛ №07 ПС Жидиловская | ПС Жидиловская | ВЛ 10кВ №07 ПС Жидиловская | ПАО "Россети Центр"-"Тамбовэнерго" | Мичуринский РЭС | Мичуринский р-н | 10/0,4 | 0.1 | 0.055 | 0.045
288 | КТП 1375 ВЛ №07 ПС Жидиловская | ПС Жидиловская | ВЛ 10кВ №07 ПС Жидиловская | ПАО "Россети Центр"-"Тамбовэнерго" | Мичуринский РЭС | Мичуринский р-н | 10/0,4 | 0.04 | 0.012 | 0.028
289 | КТП 927 ВЛ №07 ПС Жидиловская | ПС Жидиловская | ВЛ 10кВ №07 ПС Жидиловская | ПАО "Россети Центр"-"Тамбовэнерго" | Мичуринский РЭС | Мичуринский р-н | 10/0,4 | 0.25 | 0.018 | 0.232
290 | СТП 717 ВЛ №07 ПС Жидиловская | ПС Жидиловская | ВЛ 10кВ №07 ПС Жидиловская | ПАО "Россети Центр"-"Тамбовэнерго" | Мичуринский РЭС | Мичуринский р-н | 10/0,4 | 0.1 | 0.027 | 0.073
291 | КТП 690 ВЛ №03 ПС Жидиловская | ПС Жидиловская | ВЛ 10кВ №03 ПС Жидиловская | ПАО "Россети Центр"-"Тамбовэнерго" | Мичуринский РЭС | Мичуринский р-н | 10/0,4 | 0.16 | 0.025 | 0.135
292 | CТП 1051 ВЛ №03 ПС Жидиловская | ПС Жидиловская | ВЛ 10кВ №03 ПС Жидиловская | ПАО "Россети Центр"-"Тамбовэнерго" | Мичуринский РЭС | Мичуринский р-н | 10/0,4 | 0.063 | 0.022 | 0.041
293 | КТП 242 ВЛ №02 ПС Жидиловская | ПС Жидиловская | ВЛ 10кВ №02 ПС Жидиловская | ПАО "Россети Центр"-"Тамбовэнерго" | Мичуринский РЭС | Мичуринский р-н | 10/0,4 | 0.16 | 0.007 | 0.153
294 | КТП 838 ВЛ №02 ПС Жидиловская | ПС Жидиловская | ВЛ 10кВ №02 ПС Жидиловская | ПАО "Россети Центр"-"Тамбовэнерго" | Мичуринский РЭС | Мичуринский р-н | 10/0,4 | 0.063 | 0.008 | 0.055
295 | КТП 243 ВЛ №02 ПС Жидиловская | ПС Жидиловская | ВЛ 10кВ №02 ПС Жидиловская | ПАО "Россети Центр"-"Тамбовэнерго" | Мичуринский РЭС | Мичуринский р-н | 10/0,4 | 0.1 | 0.007 | 0.093
296 | КТП 244 ВЛ №02 ПС Жидиловская | ПС Жидиловская | ВЛ 10кВ №02 ПС Жидиловская | ПАО "Россети Центр"-"Тамбовэнерго" | Мичуринский РЭС | Мичуринский р-н | 10/0,4 | 0.16 | 0.017 | 0.143
297 | СТП 251 ВЛ №2 ПС Изосимовская | ПС Изосимовская | ВЛ 10кВ №2 ПС Изосимовская | ПАО "Россети Центр"-"Тамбовэнерго" | Мичуринский РЭС | Мичуринский р-н | 10/0,4 | 0.063 | 0.003 | 0.06
298 | КТП 880 ВЛ №2 ПС Изосимовская | ПС Изосимовская | ВЛ 10кВ №2 ПС Изосимовская | ПАО "Россети Центр"-"Тамбовэнерго" | Мичуринский РЭС | Мичуринский р-н | 10/0,4 | 0.1 | 0.01 | 0.09
299 | КТП 250 ВЛ №2 ПС Изосимовская | ПС Изосимовская | ВЛ 10кВ №2 ПС Изосимовская | ПАО "Россети Центр"-"Тамбовэнерго" | Мичуринский РЭС | Мичуринский р-н | 10/0,4 | 0.16 | 0.005 | 0.155
300 | КТП 249 ВЛ №2 ПС Изосимовская | ПС Изосимовская | ВЛ 10кВ №2 ПС Изосимовская | ПАО "Россети Центр"-"Тамбовэнерго" | Мичуринский РЭС | Мичуринский р-н | 10/0,4 | 0.25 | 0.13 | 0.12
301 | КТП 002 ВЛ №1 ПС Сампурская | ПС Сампурская | ВЛ 10кВ № 1 ПС Сампурская | ПАО "Россети Центр"-"Тамбовэнерго" | Сампурский РЭС | Сампурский р-н | 10/0,4 | 0.16 | 0.046 | 0.114
302 | КТП 003 ВЛ №1 ПС Сампурская | ПС Сампурская | ВЛ 10кВ № 1 ПС Сампурская | ПАО "Россети Центр"-"Тамбовэнерго" | Сампурский РЭС | Сампурский р-н | 10/0,4 | 0.25 | 0.007 | 0.243
303 | КТП 004 ВЛ №1 ПС Сампурская | ПС Сампурская | ВЛ 10кВ № 1 ПС Сампурская | ПАО "Россети Центр"-"Тамбовэнерго" | Сампурский РЭС | Сампурский р-н | 10/0,4 | 0.16 | 0.058 | 0.102
304 | КТП 005 ВЛ №1 ПС Сампурская | ПС Сампурская | ВЛ 10кВ № 1 ПС Сампурская | ПАО "Россети Центр"-"Тамбовэнерго" | Сампурский РЭС | Сампурский р-н | 10/0,4 | 0.315 | 0.005 | 0.31
305 | КТП 878 ВЛ №3 ПС Изосимовская | ПС Изосимовская | ВЛ 10кВ №3 ПС Изосимовская | ПАО "Россети Центр"-"Тамбовэнерго" | Мичуринский РЭС | Мичуринский р-н | 10/0,4 | 0.1 | 0.022 | 0.078
306 | КТП 1090 ВЛ №3 ПС Изосимовская | ПС Изосимовская | ВЛ 10кВ №3 ПС Изосимовская | ПАО "Россети Центр"-"Тамбовэнерго" | Мичуринский РЭС | Мичуринский р-н | 10/0,4 | 0.25 | 0.025 | 0.225
307 | КТП 253 ВЛ №3 ПС Изосимовская | ПС Изосимовская | ВЛ 10кВ №3 ПС Изосимовская | ПАО "Россети Центр"-"Тамбовэнерго" | Мичуринский РЭС | Мичуринский р-н | 10/0,4 | 0.25 | 0.013 | 0.237
308 | КТП 252 ВЛ №3 ПС Изосимовская | ПС Изосимовская | ВЛ 10кВ №3 ПС Изосимовская | ПАО "Россети Центр"-"Тамбовэнерго" | Мичуринский РЭС | Мичуринский р-н | 10/0,4 | 0.1 | 0.015 | 0.085
309 | КТП 1027 ВЛ №3 ПС Изосимовская | ПС Изосимовская | ВЛ 10кВ №3 ПС Изосимовская | ПАО "Россети Центр"-"Тамбовэнерго" | Мичуринский РЭС | Мичуринский р-н | 10/0,4 | 0.25 | 0.002 | 0.248
310 | СТП 904 ВЛ №3 ПС Изосимовская | ПС Изосимовская | ВЛ 10кВ №3 ПС Изосимовская | ПАО "Россети Центр"-"Тамбовэнерго" | Мичуринский РЭС | Мичуринский р-н | 10/0,4 | 0.25 | 0.034 | 0.216
311 | КТП 1028 ВЛ №3 ПС Изосимовская | ПС Изосимовская | ВЛ 10кВ №3 ПС Изосимовская | ПАО "Россети Центр"-"Тамбовэнерго" | Мичуринский РЭС | Мичуринский р-н | 10/0,4 | 0.25 | 0.014 | 0.236
312 | КТП 876 ВЛ №3 ПС Изосимовская | ПС Изосимовская | ВЛ 10кВ №3 ПС Изосимовская | ПАО "Россети Центр"-"Тамбовэнерго" | Мичуринский РЭС | Мичуринский р-н | 10/0,4 | 0.4 | 0.019 | 0.381
313 | КТП 877 ВЛ №3 ПС Изосимовская | ПС Изосимовская | ВЛ 10кВ №3 ПС Изосимовская | ПАО "Россети Центр"-"Тамбовэнерго" | Мичуринский РЭС | Мичуринский р-н | 10/0,4 | 0.25 | 0.003 | 0.247
314 | МТП 795 ВЛ №3 ПС Изосимовская | ПС Изосимовская | ВЛ 10кВ №3 ПС Изосимовская | ПАО "Россети Центр"-"Тамбовэнерго" | Мичуринский РЭС | Мичуринский р-н | 10/0,4 | 0.1 | 0.056 | 0.044
315 | КТП 011 ВЛ №2 ПС Сампурская | ПС Сампурская | ВЛ 10кВ №2 ПС Сампурская | ПАО "Россети Центр"-"Тамбовэнерго" | Сампурский РЭС | Сампурский р-н | 10/0,4 | 0.063 | 0.057 | 0.006
316 | СТП 012 ВЛ № 2 ПС Сампурская | ПС Сампурская | ВЛ 10кВ №2 ПС Сампурская | ПАО "Россети Центр"-"Тамбовэнерго" | Сампурский РЭС | Сампурский р-н | 10/0,4 | 0.063 | 0 | 0.063
317 | КТП 013 ВЛ №3 ПС Сампурская | ПС Сампурская | ВЛ 10кВ № 3 ПС Сампурская | ПАО "Россети Центр"-"Тамбовэнерго" | Сампурский РЭС | Сампурский р-н | 10/0,4 | 0.16 | 0.008 | 0.152
318 | КТП 152 ВЛ №4 ПС Изосимовская | ПС Изосимовская | ВЛ 10кВ №4 ПС Изосимовская | ПАО "Россети Центр"-"Тамбовэнерго" | Мичуринский РЭС | Мичуринский р-н | 10/0,4 | 0.1 | 0.008 | 0.092
319 | КТП 167 ВЛ №4 ПС Изосимовская | ПС Изосимовская | ВЛ 10кВ №4 ПС Изосимовская | ПАО "Россети Центр"-"Тамбовэнерго" | Мичуринский РЭС | Мичуринский р-н | 10/0,4 | 0.25 | 0.013 | 0.237
320 | ЗТП 016 ВЛ № 3 ПС Сампурская | ПС Сампурская | ВЛ 10кВ № 3 ПС Сампурская | ПАО "Россети Центр"-"Тамбовэнерго" | Сампурский РЭС | Сампурский р-н | 10/0,4 | 0.8 | 0.004 | 0.796
321 | КТП 017 ВЛ №3 ПС Сампурская | ПС Сампурская | ВЛ 10кВ № 3 ПС Сампурская | ПАО "Россети Центр"-"Тамбовэнерго" | Сампурский РЭС | Сампурский р-н | 10/0,4 | 0.16 | 0.001 | 0.159
322 | КТП 018 ВЛ №3 ПС Сампурская | ПС Сампурская | ВЛ 10кВ № 3 ПС Сампурская | ПАО "Россети Центр"-"Тамбовэнерго" | Сампурский РЭС | Сампурский р-н | 10/0,4 | 0.1 | 0.002 | 0.098
323 | КТП 021 ВЛ №3 ПС Сампурская | ПС Сампурская | ВЛ 10кВ № 3 ПС Сампурская | ПАО "Россети Центр"-"Тамбовэнерго" | Сампурский РЭС | Сампурский р-н | 10/0,4 | 0.4 | 0.006 | 0.394
324 | КТП 020 ВЛ №3 ПС Сампурская | ПС Сампурская | ВЛ 10кВ № 3 ПС Сампурская | ПАО "Россети Центр"-"Тамбовэнерго" | Сампурский РЭС | Сампурский р-н | 10/0,4 | 0.25 | 0.008 | 0.242
325 | КТП 166 ВЛ №4 ПС Изосимовская | ПС Изосимовская | ВЛ 10кВ №4 ПС Изосимовская | ПАО "Россети Центр"-"Тамбовэнерго" | Мичуринский РЭС | Мичуринский р-н | 10/0,4 | 0.25 | 0.09 | 0.16
326 | КТП 019 ВЛ №3 ПС Сампурская | ПС Сампурская | ВЛ 10кВ № 3 ПС Сампурская | ПАО "Россети Центр"-"Тамбовэнерго" | Сампурский РЭС | Сампурский р-н | 10/0,4 | 0.25 | 0.01 | 0.24
327 | КТП 1082 ВЛ №4 ПС Изосимовская | ПС Изосимовская | ВЛ 10кВ №4 ПС Изосимовская | ПАО "Россети Центр"-"Тамбовэнерго" | Мичуринский РЭС | Мичуринский р-н | 10/0,4 | 0.063 | 0.008 | 0.055
328 | КТП 165 ВЛ №4 ПС Изосимовская | ПС Изосимовская | ВЛ 10кВ №4 ПС Изосимовская | ПАО "Россети Центр"-"Тамбовэнерго" | Мичуринский РЭС | Мичуринский р-н | 10/0,4 | 0.16 | 0.036 | 0.124
329 | КТП 873 ВЛ №4 ПС Изосимовская | ПС Изосимовская | ВЛ 10кВ №4 ПС Изосимовская | ПАО "Россети Центр"-"Тамбовэнерго" | Мичуринский РЭС | Мичуринский р-н | 10/0,4 | 0.1 | 0.008 | 0.092
330 | КТП 238 ВЛ №6 ПС Изосимовская | ПС Изосимовская | ВЛ 10кВ №6 ПС Изосимовская | ПАО "Россети Центр"-"Тамбовэнерго" | Мичуринский РЭС | Мичуринский р-н | 10/0,4 | 0.16 | 0.002 | 0.158
331 | МТП 1111 ВЛ №3 ПС Вырубовская | ПС Вырубовская | ВЛ 10кВ №3 ПС Вырубовская | ПАО "Россети Центр"-"Тамбовэнерго" | Мичуринский РЭС | Мичуринский р-н | 10/0,4 | 0.063 | 0.009 | 0.054
332 | МТП 1112 ВЛ №13 ПС Сабуровская | ПС Сабуровская | ВЛ 10кВ №13 ПС Сабуровская | ПАО "Россети Центр"-"Тамбовэнерго" | Мичуринский РЭС | Никифоровский р-н | 10/0,4 | 0.1 | 0.002 | 0.098
333 | МТП 014 ВЛ № 6 ПС Сампурская | ПС Сампурская | ВЛ 10кВ №6 ПС Сампурская | ПАО "Россети Центр"-"Тамбовэнерго" | Сампурский РЭС | Сампурский р-н | 10/0,4 | 0.1 | 0.004 | 0.096
334 | СТП 1563 ВЛ №6 ПС Изосимовская | ПС Изосимовская | ВЛ 10кВ №6 ПС Изосимовская | ПАО "Россети Центр"-"Тамбовэнерго" | Мичуринский РЭС | Мичуринский р-н | 10/0,4 | 0.25 | 0.037 | 0.213
335 | КТП 030 ВЛ №6 ПС Сампурская | ПС Сампурская | ВЛ 10кВ №6 ПС Сампурская | ПАО "Россети Центр"-"Тамбовэнерго" | Сампурский РЭС | Сампурский р-н | 10/0,4 | 0.1 | 0.08 | 0.02
336 | СТП 032 ВЛ №6 ПС Сампурская | ПС Сампурская | ВЛ 10кВ №6 ПС Сампурская | ПАО "Россети Центр"-"Тамбовэнерго" | Сампурский РЭС | Сампурский р-н | 10/0,4 | 0.01 | 0.006 | 0.004
337 | КТП 874 ВЛ №4 ПС Изосимовская | ПС Изосимовская | ВЛ 10кВ №4 ПС Изосимовская | ПАО "Россети Центр"-"Тамбовэнерго" | Мичуринский РЭС | Мичуринский р-н | 10/0,4 | 0.1 | 0.009 | 0.091
338 | КТП 1048 ВЛ №6 ПС Изосимовская | ПС Изосимовская | ВЛ 10кВ №6 ПС Изосимовская | ПАО "Россети Центр"-"Тамбовэнерго" | Мичуринский РЭС | Мичуринский р-н | 10/0,4 | 0.1 | 0.011 | 0.089
339 | СТП 879 ВЛ №6 ПС Изосимовская | ПС Изосимовская | ВЛ 10кВ №6 ПС Изосимовская | ПАО "Россети Центр"-"Тамбовэнерго" | Мичуринский РЭС | Мичуринский р-н | 10/0,4 | 0.16 | 0.097 | 0.063
340 | КТП 033 ВЛ №8 ПС Сампурская | ПС Сампурская | ВЛ 10кВ №8 ПС Сампурская | ПАО "Россети Центр"-"Тамбовэнерго" | Сампурский РЭС | Сампурский р-н | 10/0,4 | 0.4 | 0.022 | 0.378
341 | КТП 034 ВЛ №8 ПС Сампурская | ПС Сампурская | ВЛ 10кВ №8 ПС Сампурская | ПАО "Россети Центр"-"Тамбовэнерго" | Сампурский РЭС | Сампурский р-н | 10/0,4 | 0.063 | 0.014 | 0.049
342 | КТП 035 ВЛ №8 ПС Сампурская | ПС Сампурская | ВЛ 10кВ №8 ПС Сампурская | ПАО "Россети Центр"-"Тамбовэнерго" | Сампурский РЭС | Сампурский р-н | 10/0,4 | 0.1 | 0.024 | 0.076
343 | КТП 037 ВЛ №8 ПС Сампурская | ПС Сампурская | ВЛ 10кВ №8 ПС Сампурская | ПАО "Россети Центр"-"Тамбовэнерго" | Сампурский РЭС | Сампурский р-н | 10/0,4 | 0.4 | 0.04 | 0.36
344 | КТП 160 ВЛ №6 ПС Изосимовская | ПС Изосимовская | ВЛ 10кВ №6 ПС Изосимовская | ПАО "Россети Центр"-"Тамбовэнерго" | Мичуринский РЭС | Мичуринский р-н | 10/0,4 | 0.16 | 0.039 | 0.121
345 | КТП 159 ВЛ №6 ПС Изосимовская | ПС Изосимовская | ВЛ 10кВ №6 ПС Изосимовская | ПАО "Россети Центр"-"Тамбовэнерго" | Мичуринский РЭС | Мичуринский р-н | 10/0,4 | 0.1 | 0.065 | 0.035
346 | КТП 62 ВЛ №6 ПС Изосимовская | ПС Изосимовская | ВЛ 10кВ №6 ПС Изосимовская | ПАО "Россети Центр"-"Тамбовэнерго" | Мичуринский РЭС | Мичуринский р-н | 10/0,4 | 0.63 | 0.005 | 0.625
347 | КТП 039 ВЛ №8 ПС Сампурская | ПС Сампурская | ВЛ 10кВ №8 ПС Сампурская | ПАО "Россети Центр"-"Тамбовэнерго" | Сампурский РЭС | Сампурский р-н | 10/0,4 | 0.16 | 0.001 | 0.159
348 | КТП 038 ВЛ №8 ПС Сампурская | ПС Сампурская | ВЛ 10кВ №8 ПС Сампурская | ПАО "Россети Центр"-"Тамбовэнерго" | Сампурский РЭС | Сампурский р-н | 10/0,4 | 0.25 | 0.029 | 0.221
349 | КТП 040 ВЛ №8 ПС Сампурская | ПС Сампурская | ВЛ 10кВ №8 ПС Сампурская | ПАО "Россети Центр"-"Тамбовэнерго" | Сампурский РЭС | Сампурский р-н | 10/0,4 | 0.063 | 0.026 | 0.037
350 | КТП 044 ВЛ №8 ПС Сампурская | ПС Сампурская | ВЛ 10кВ №8 ПС Сампурская | ПАО "Россети Центр"-"Тамбовэнерго" | Сампурский РЭС | Сампурский р-н | 10/0,4 | 0.1 | 0.021 | 0.079
351 | КТП 045 ВЛ №8 ПС Сампурская | ПС Сампурская | ВЛ 10кВ №8 ПС Сампурская | ПАО "Россети Центр"-"Тамбовэнерго" | Сампурский РЭС | Сампурский р-н | 10/0,4 | 0.1 | 0.02 | 0.08
352 | КТП 041 ВЛ №8 ПС Сампурская | ПС Сампурская | ВЛ 10кВ №8 ПС Сампурская | ПАО "Россети Центр"-"Тамбовэнерго" | Сампурский РЭС | Сампурский р-н | 10/0,4 | 0.1 | 0.027 | 0.073
353 | КТП 042 ВЛ №8 ПС Сампурская | ПС Сампурская | ВЛ 10кВ №8 ПС Сампурская | ПАО "Россети Центр"-"Тамбовэнерго" | Сампурский РЭС | Сампурский р-н | 10/0,4 | 0.1 | 0.011 | 0.089
354 | СТП 67 ВЛ №7 ПС Изосимовская | ПС Изосимовская | ВЛ 10кВ № 7 Изосимовская | ПАО "Россети Центр"-"Тамбовэнерго" | Мичуринский РЭС | Мичуринский р-н | 10/0,4 | 0.16 | 0.02 | 0.14
355 | КТП 047 КЛ №9 ПС Сампурская; ВЛ №10 ПС С | ПС Сампурская; ВЛ №10 ПС С | ВЛ 10кВ №10 ПС Сампурская | ПАО "Россети Центр"-"Тамбовэнерго" | Сампурский РЭС | Сампурский р-н | 10/0,4 | 0.4 | 0.008 | 0.392
356 | КТП 170 ВЛ №7 ПС Изосимовская | ПС Изосимовская | ВЛ 10кВ № 7 Изосимовская | ПАО "Россети Центр"-"Тамбовэнерго" | Мичуринский РЭС | Мичуринский р-н | 10/0,4 | 0.1 | 0.008 | 0.092
357 | КТП 884 ВЛ №7 ПС Изосимовская | ПС Изосимовская | ВЛ 10кВ № 7 Изосимовская | ПАО "Россети Центр"-"Тамбовэнерго" | Мичуринский РЭС | Мичуринский р-н | 10/0,4 | 0.063 | 0.005 | 0.058
358 | КТП 169 ВЛ №7 ПС Изосимовская | ПС Изосимовская | ВЛ 10кВ № 7 Изосимовская | ПАО "Россети Центр"-"Тамбовэнерго" | Мичуринский РЭС | Мичуринский р-н | 10/0,4 | 0.04 | 0.025 | 0.015
359 | СТП 171 ВЛ №7 ПС Изосимовская | ПС Изосимовская | ВЛ 10кВ № 7 Изосимовская | ПАО "Россети Центр"-"Тамбовэнерго" | Мичуринский РЭС | Мичуринский р-н | 10/0,4 | 0.1 | 0.039 | 0.061
360 | КТП 886 ВЛ №7 ПС Изосимовская | ПС Изосимовская | ВЛ 10кВ № 7 Изосимовская | ПАО "Россети Центр"-"Тамбовэнерго" | Мичуринский РЭС | Мичуринский р-н | 10/0,4 | 0.25 | 0.028 | 0.222
361 | СТП 172 ВЛ №7 ПС Изосимовская | ПС Изосимовская | ВЛ 10кВ № 7 Изосимовская | ПАО "Россети Центр"-"Тамбовэнерго" | Мичуринский РЭС | Мичуринский р-н | 10/0,4 | 0.1 | 0.02 | 0.08
362 | КТП 872 ВЛ №7 ПС Изосимовская | ПС Изосимовская | ВЛ 10кВ № 7 Изосимовская | ПАО "Россети Центр"-"Тамбовэнерго" | Мичуринский РЭС | Мичуринский р-н | 10/0,4 | 0.16 | 0.009 | 0.151
363 | КТП 052 ВЛ №10 ПС Сампурская | ПС Сампурская | ВЛ 10кВ №10 ПС Сампурская | ПАО "Россети Центр"-"Тамбовэнерго" | Сампурский РЭС | Сампурский р-н | 10/0,4 | 0.25 | 0.005 | 0.245
364 | СТП 054 ВЛ № 10 ПС Сампурская | ПС Сампурская | ВЛ 10кВ №10 ПС Сампурская | ПАО "Россети Центр"-"Тамбовэнерго" | Сампурский РЭС | Сампурский р-н | 10/0,4 | 0.1 | 0.055 | 0.045
365 | КТП 055 ВЛ №10 ПС Сампурская | ПС Сампурская | ВЛ 10кВ №10 ПС Сампурская | ПАО "Россети Центр"-"Тамбовэнерго" | Сампурский РЭС | Сампурский р-н | 10/0,4 | 0.16 | 0.011 | 0.149
366 | КТП 1235 ВЛ №4 ПС Хмелевская | ПС Хмелевская | ВЛ 10кВ №4 ПС Хмелевская | ПАО "Россети Центр"-"Тамбовэнерго" | Мичуринский РЭС | Мичуринский р-н | 10/0,4 | 0.4 | 0.005 | 0.395
367 | КТП 1193 ВЛ №4 ПС Хмелевская | ПС Хмелевская | ВЛ 10кВ №4 ПС Хмелевская | ПАО "Россети Центр"-"Тамбовэнерго" | Мичуринский РЭС | Мичуринский р-н | 10/0,4 | 0.25 | 0.047 | 0.203
368 | КТП 215 ВЛ №5 ПС Хмелевская | ПС Хмелевская | ВЛ 10кВ №5 ПС Хмелевская | ПАО "Россети Центр"-"Тамбовэнерго" | Мичуринский РЭС | Мичуринский р-н | 10/0,4 | 0.063 | 0.012 | 0.051
369 | КТП 214 ВЛ №5 ПС Хмелевская | ПС Хмелевская | ВЛ 10кВ №5 ПС Хмелевская | ПАО "Россети Центр"-"Тамбовэнерго" | Мичуринский РЭС | Мичуринский р-н | 10/0,4 | 0.16 | 0.029 | 0.131
370 | КТП 1077 ВЛ №5 ПС Хмелевская | ПС Хмелевская | ВЛ 10кВ №5 ПС Хмелевская | ПАО "Россети Центр"-"Тамбовэнерго" | Мичуринский РЭС | Мичуринский р-н | 10/0,4 | 0.1 | 0.013 | 0.087
371 | МТП 217 ВЛ №5 ПС Хмелевская | ПС Хмелевская | ВЛ 10кВ №5 ПС Хмелевская | ПАО "Россети Центр"-"Тамбовэнерго" | Мичуринский РЭС | Мичуринский р-н | 10/0,4 | 0.16 | 0.019 | 0.141
372 | КТП 218 ВЛ №5 ПС Хмелевская | ПС Хмелевская | ВЛ 10кВ №5 ПС Хмелевская | ПАО "Россети Центр"-"Тамбовэнерго" | Мичуринский РЭС | Мичуринский р-н | 10/0,4 | 0.1 | 0.012 | 0.088
373 | СТП 1254 ВЛ №5 ПС Хмелевская | ПС Хмелевская | ВЛ 10кВ №5 ПС Хмелевская | ПАО "Россети Центр"-"Тамбовэнерго" | Мичуринский РЭС | Мичуринский р-н | 10/0,4 | 0.1 | 0.019 | 0.081
374 | КТП 1109 ВЛ №5 ПС Хмелевская | ПС Хмелевская | ВЛ 10кВ №5 ПС Хмелевская | ПАО "Россети Центр"-"Тамбовэнерго" | Мичуринский РЭС | Мичуринский р-н | 10/0,4 | 0.1 | 0.002 | 0.098
375 | КТП 1073 ВЛ №5 ПС Хмелевская | ПС Хмелевская | ВЛ 10кВ №5 ПС Хмелевская | ПАО "Россети Центр"-"Тамбовэнерго" | Мичуринский РЭС | Мичуринский р-н | 10/0,4 | 0.25 | 0.025 | 0.225
376 | КТП 219 ВЛ №5 ПС Хмелевская | ПС Хмелевская | ВЛ 10кВ №5 ПС Хмелевская | ПАО "Россети Центр"-"Тамбовэнерго" | Мичуринский РЭС | Мичуринский р-н | 10/0,4 | 0.16 | 0.008 | 0.152
377 | КТП 1069 ВЛ №5 ПС Хмелевская | ПС Хмелевская | ВЛ 10кВ №5 ПС Хмелевская | ПАО "Россети Центр"-"Тамбовэнерго" | Мичуринский РЭС | Мичуринский р-н | 10/0,4 | 0.4 | 0.01 | 0.39
378 | СТП 1070 ВЛ №01 ПС Устьинская | ПС Устьинская | ВЛ 10кВ №01 ПС Устьинская | ПАО "Россети Центр"-"Тамбовэнерго" | Мичуринский РЭС | Мичуринский р-н | 10/0,4 | 0.063 | 0.013 | 0.05
379 | КТП 106 ВЛ №6 ПС Хмелевская | ПС Хмелевская | ВЛ 10кВ №6 ПС Хмелевская | ПАО "Россети Центр"-"Тамбовэнерго" | Мичуринский РЭС | Мичуринский р-н | 10/0,4 | 0.063 | 0.018 | 0.045
380 | КТП 80 ВЛ №6 ПС Хмелевская | ПС Хмелевская | ВЛ 10кВ №6 ПС Хмелевская | ПАО "Россети Центр"-"Тамбовэнерго" | Мичуринский РЭС | Мичуринский р-н | 10/0,4 | 0.25 | 0.002 | 0.248
381 | КТП 83 ВЛ №6 ПС Хмелевская | ПС Хмелевская | ВЛ 10кВ №6 ПС Хмелевская | ПАО "Россети Центр"-"Тамбовэнерго" | Мичуринский РЭС | Мичуринский р-н | 10/0,4 | 0.16 | 0.002 | 0.158
382 | КТП 82 ВЛ №6 ПС Хмелевская | ПС Хмелевская | ВЛ 10кВ №6 ПС Хмелевская | ПАО "Россети Центр"-"Тамбовэнерго" | Мичуринский РЭС | Мичуринский р-н | 10/0,4 | 0.4 | 0.007 | 0.393
383 | МТП 79 ВЛ №6 ПС Хмелевская | ПС Хмелевская | ВЛ 10кВ №6 ПС Хмелевская | ПАО "Россети Центр"-"Тамбовэнерго" | Мичуринский РЭС | Мичуринский р-н | 10/0,4 | 0.04 | 0.022 | 0.018
384 | КТП 206 ВЛ №6 ПС Хмелевская | ПС Хмелевская | ВЛ 10кВ №6 ПС Хмелевская | ПАО "Россети Центр"-"Тамбовэнерго" | Мичуринский РЭС | Мичуринский р-н | 10/0,4 | 0.1 | 0.002 | 0.098
385 | СТП 832 ВЛ №6 ПС Хмелевская | ПС Хмелевская | ВЛ 10кВ №6 ПС Хмелевская | ПАО "Россети Центр"-"Тамбовэнерго" | Мичуринский РЭС | Мичуринский р-н | 10/0,4 | 0.25 | 0.041 | 0.209
386 | КТП 405 ВЛ №6 ПС Хмелевская | ПС Хмелевская | ВЛ 10кВ №6 ПС Хмелевская | ПАО "Россети Центр"-"Тамбовэнерго" | Мичуринский РЭС | Мичуринский р-н | 10/0,4 | 0.063 | 0.04 | 0.023
387 | КТП 928 ВЛ №3 ПС Хмелевская (Х/Н) | ПС Хмелевская (Х/Н) | ВЛ 10кВ №3 ПС Хмелевская | ПАО "Россети Центр"-"Тамбовэнерго" | Мичуринский РЭС | Мичуринский р-н | 10/0,4 | 0.25 | 0.004 | 0.246
388 | КТП 1562 ВЛ №3 ПС Хмелевская | ПС Хмелевская | ВЛ 10кВ №3 ПС Хмелевская | ПАО "Россети Центр"-"Тамбовэнерго" | Мичуринский РЭС | Мичуринский р-н | 10/0,4 | 0.1 | 0.018 | 0.082
389 | КТП 1561 ВЛ №3 ПС Хмелевская | ПС Хмелевская | ВЛ 10кВ №3 ПС Хмелевская | ПАО "Россети Центр"-"Тамбовэнерго" | Мичуринский РЭС | Мичуринский р-н | 10/0,4 | 0.063 | 0.011 | 0.052
390 | КТП 1560 ВЛ №3 ПС Хмелевская | ПС Хмелевская | ВЛ 10кВ №3 ПС Хмелевская | ПАО "Россети Центр"-"Тамбовэнерго" | Мичуринский РЭС | Мичуринский р-н | 10/0,4 | 0.16 | 0.006 | 0.154
391 | МТП 92 ВЛ №3 ПС Хмелевская | ПС Хмелевская | ВЛ 10кВ №3 ПС Хмелевская | ПАО "Россети Центр"-"Тамбовэнерго" | Мичуринский РЭС | Мичуринский р-н | 10/0,4 | 0.1 | 0.011 | 0.089
392 | КТП 677 ВЛ №3 ПС Хмелевская | ПС Хмелевская | ВЛ 10кВ №3 ПС Хмелевская | ПАО "Россети Центр"-"Тамбовэнерго" | Мичуринский РЭС | Мичуринский р-н | 10/0,4 | 0.063 | 0.016 | 0.047
393 | КТП 156 ВЛ №3 ПС Хмелевская | ПС Хмелевская | ВЛ 10кВ №3 ПС Хмелевская | ПАО "Россети Центр"-"Тамбовэнерго" | Мичуринский РЭС | Мичуринский р-н | 10/0,4 | 0.4 | 0.019 | 0.381
394 | КТП 87 ВЛ №3 ПС Хмелевская | ПС Хмелевская | ВЛ 10кВ №3 ПС Хмелевская | ПАО "Россети Центр"-"Тамбовэнерго" | Мичуринский РЭС | Мичуринский р-н | 10/0,4 | 0.16 | 0.012 | 0.148
395 | КТП 85 ВЛ №3 ПС Хмелевская | ПС Хмелевская | ВЛ 10кВ №3 ПС Хмелевская | ПАО "Россети Центр"-"Тамбовэнерго" | Мичуринский РЭС | Мичуринский р-н | 10/0,4 | 0.1 | 0.012 | 0.088
396 | CТП 1214 ВЛ №3 ПС Хмелевская | ПС Хмелевская | ВЛ 10кВ №3 ПС Хмелевская | ПАО "Россети Центр"-"Тамбовэнерго" | Мичуринский РЭС | Мичуринский р-н | 10/0,4 | 0.16 | 0.015 | 0.145
397 | КТП 1335 ВЛ №3 ПС Хмелевская | ПС Хмелевская | ВЛ 10кВ №3 ПС Хмелевская | ПАО "Россети Центр"-"Тамбовэнерго" | Мичуринский РЭС | Мичуринский р-н | 10/0,4 | 0.1 | 0.022 | 0.078
398 | КТП 1339 ВЛ №3 ПС Хмелевская | ПС Хмелевская | ВЛ 10кВ №3 ПС Хмелевская | ПАО "Россети Центр"-"Тамбовэнерго" | Мичуринский РЭС | Мичуринский р-н | 10/0,4 | 0.1 | 0.022 | 0.078
399 | КТП 84 ВЛ №3 ПС Хмелевская | ПС Хмелевская | ВЛ 10кВ №3 ПС Хмелевская | ПАО "Россети Центр"-"Тамбовэнерго" | Мичуринский РЭС | Мичуринский р-н | 10/0,4 | 0.16 | 0.002 | 0.158
400 | КТП 871 ВЛ №3 ПС Хмелевская | ПС Хмелевская | ВЛ 10кВ №3 ПС Хмелевская | ПАО "Россети Центр"-"Тамбовэнерго" | Мичуринский РЭС | Мичуринский р-н | 10/0,4 | 0.25 | 0.023 | 0.227
401 | КТП 81 ВЛ №3 ПС Хмелевская | ПС Хмелевская | ВЛ 10кВ №3 ПС Хмелевская | ПАО "Россети Центр"-"Тамбовэнерго" | Мичуринский РЭС | Мичуринский р-н | 10/0,4 | 0.1 | 0.016 | 0.084
402 | КТП 1565 ВЛ №3 ПС Хмелевская | ПС Хмелевская | ВЛ 10кВ №3 ПС Хмелевская | ПАО "Россети Центр"-"Тамбовэнерго" | Мичуринский РЭС | Мичуринский р-н | 10/0,4 | 0.1 | 0.02 | 0.08
403 | МТП 89 ВЛ №2 ПС Хмелевская | ПС Хмелевская | ВЛ 10кВ №2 ПС Хмелевская | ПАО "Россети Центр"-"Тамбовэнерго" | Мичуринский РЭС | Мичуринский р-н | 10/0,4 | 0.063 | 0.02 | 0.043
404 | МТП 90 ВЛ №2 ПС Хмелевская | ПС Хмелевская | ВЛ 10кВ №2 ПС Хмелевская | ПАО "Россети Центр"-"Тамбовэнерго" | Мичуринский РЭС | Мичуринский р-н | 10/0,4 | 0.063 | 0.03 | 0.033
405 | КТП 1215 ВЛ №2 ПС Хмелевская | ПС Хмелевская | ВЛ 10кВ №2 ПС Хмелевская | ПАО "Россети Центр"-"Тамбовэнерго" | Мичуринский РЭС | Мичуринский р-н | 10/0,4 | 0.1 | 0.061 | 0.039
406 | СТП 93 ВЛ №2 ПС Хмелевская | ПС Хмелевская | ВЛ 10кВ №2 ПС Хмелевская | ПАО "Россети Центр"-"Тамбовэнерго" | Мичуринский РЭС | Мичуринский р-н | 10/0,4 | 0.16 | 0.024 | 0.136
407 | КТП 1500 ВЛ №2 ПС Хмелевская | ПС Хмелевская | ВЛ 10кВ №2 ПС Хмелевская | ПАО "Россети Центр"-"Тамбовэнерго" | Мичуринский РЭС | Мичуринский р-н | 10/0,4 | 0.4 | 0.002 | 0.398
408 | КТП 94 ВЛ №2 ПС Хмелевская | ПС Хмелевская | ВЛ 10кВ №2 ПС Хмелевская | ПАО "Россети Центр"-"Тамбовэнерго" | Мичуринский РЭС | Мичуринский р-н | 10/0,4 | 0.1 | 0.004 | 0.096
409 | СТП 14 ВЛ №1 ПС Хмелевская | ПС Хмелевская | ВЛ 10кВ №1 ПС Хмелевская | ПАО "Россети Центр"-"Тамбовэнерго" | Мичуринский РЭС | Мичуринский р-н | 10/0,4 | 0.063 | 0.003 | 0.06
410 | КТП 91 ВЛ №1 ПС Хмелевская | ПС Хмелевская | ВЛ 10кВ №1 ПС Хмелевская | ПАО "Россети Центр"-"Тамбовэнерго" | Мичуринский РЭС | Мичуринский р-н | 10/0,4 | 0.1 | 0.069 | 0.031
411 | КТП 8 ВЛ №1 ПС Хмелевская | ПС Хмелевская | ВЛ 10кВ №1 ПС Хмелевская | ПАО "Россети Центр"-"Тамбовэнерго" | Мичуринский РЭС | Мичуринский р-н | 10/0,4 | 0.16 | 0.012 | 0.148
412 | КТП 278 ВЛ №1 ПС Хмелевская | ПС Хмелевская | ВЛ 10кВ №1 ПС Хмелевская | ПАО "Россети Центр"-"Тамбовэнерго" | Мичуринский РЭС | Мичуринский р-н | 10/0,4 | 0.063 | 0.01 | 0.053
413 | КТП 7 ВЛ №1 ПС Хмелевская | ПС Хмелевская | ВЛ 10кВ №1 ПС Хмелевская | ПАО "Россети Центр"-"Тамбовэнерго" | Мичуринский РЭС | Мичуринский р-н | 10/0,4 | 0.4 | 0.003 | 0.397
414 | ЗТП 1113 с.Хмелевое (школа) | ПС Хмелевская | ВЛ 10кВ №1 ПС Хмелевская | ПАО "Россети Центр"-"Тамбовэнерго" | Мичуринский РЭС | Мичуринский р-н | 10/0,4 | 0.25 | 0.043 | 0.207
415 | СТП 978 ВЛ №1 ПС Пригородная (Х/Н) | ПС Пригородная (Х/Н) | ВЛ 10кВ №1 ПС Пригородная | ПАО "Россети Центр"-"Тамбовэнерго" | Мичуринский РЭС | Мичуринский р-н | 10/0,4 | 0.063 | 0.047 | 0.016
416 | ЗТП 1370 Жилмассив | ПС Пригородная | ВЛ 10кВ №1 ПС Пригородная | ПАО "Россети Центр"-"Тамбовэнерго" | Мичуринский РЭС | Мичуринский р-н | 10/0,4 | 0.88 | 0.008 | 0.872
417 | КТП 1319 ВЛ №2 ПС Пригородная | ПС Пригородная | ВЛ 10кВ №2 ПС Пригородная | ПАО "Россети Центр"-"Тамбовэнерго" | Мичуринский РЭС | Мичуринский р-н | 10/0,4 | 0.25 | 0.002 | 0.248
418 | КТП 1377 ВЛ №2 ПС Пригородная | ПС Пригородная | ВЛ 10кВ №2 ПС Пригородная | ПАО "Россети Центр"-"Тамбовэнерго" | Мичуринский РЭС | Мичуринский р-н | 10/0,4 | 0.25 | 0.065 | 0.185
419 | КТП 1379 ВЛ №2 ПС Пригородная | ПС Пригородная | ВЛ 10кВ №2 ПС Пригородная | ПАО "Россети Центр"-"Тамбовэнерго" | Мичуринский РЭС | Мичуринский р-н | 10/0,4 | 0.25 | 0.008 | 0.242
420 | СТП 967 ВЛ №2 ПС Пригородная | ПС Пригородная | ВЛ 10кВ №2 ПС Пригородная | ПАО "Россети Центр"-"Тамбовэнерго" | Мичуринский РЭС | Мичуринский р-н | 10/0,4 | 0.16 | 0.018 | 0.142
421 | СТП 68 ВЛ №2 ПС Пригородная | ПС Пригородная | ВЛ 10кВ №2 ПС Пригородная | ПАО "Россети Центр"-"Тамбовэнерго" | Мичуринский РЭС | Мичуринский р-н | 10/0,4 | 0.16 | 0.019 | 0.141
422 | КТП 225 ВЛ №2 ПС Пригородная | ПС Пригородная | ВЛ 10кВ №2 ПС Пригородная | ПАО "Россети Центр"-"Тамбовэнерго" | Мичуринский РЭС | Мичуринский р-н | 10/0,4 | 0.1 | 0.001 | 0.099
423 | КТП 066 ВЛ №09 ПС Степная | ПС Степная | ВЛ 10кВ №09 ПС Степная | ПАО "Россети Центр"-"Тамбовэнерго" | Сампурский РЭС | Сампурский р-н | 10/0,4 | 0.1 | 0.011 | 0.089
424 | МТП 863 ВЛ №2 ПС Пригородная | ПС Пригородная | ВЛ 10кВ №2 ПС Пригородная | ПАО "Россети Центр"-"Тамбовэнерго" | Мичуринский РЭС | Мичуринский р-н | 10/0,4 | 0.25 | 0.027 | 0.223
425 | КТП 067 ВЛ №09 ПС Степная | ПС Степная | ВЛ 10кВ №09 ПС Степная | ПАО "Россети Центр"-"Тамбовэнерго" | Сампурский РЭС | Сампурский р-н | 10/0,4 | 0.16 | 0.018 | 0.142
426 | КТП 864 ВЛ №2 ПС Пригородная | ПС Пригородная | ВЛ 10кВ №2 ПС Пригородная | ПАО "Россети Центр"-"Тамбовэнерго" | Мичуринский РЭС | Мичуринский р-н | 10/0,4 | 0.1 | 0.012 | 0.088
427 | СТП 222 ВЛ №2 ПС Пригородная | ПС Пригородная | ВЛ 10кВ №2 ПС Пригородная | ПАО "Россети Центр"-"Тамбовэнерго" | Мичуринский РЭС | Мичуринский р-н | 10/0,4 | 0.1 | 0.093 | 0.007
428 | КТП 221 ВЛ №2 ПС Пригородная | ПС Пригородная | ВЛ 10кВ №2 ПС Пригородная | ПАО "Россети Центр"-"Тамбовэнерго" | Мичуринский РЭС | Мичуринский р-н | 10/0,4 | 0.16 | 0.006 | 0.154
429 | СТП 1032 ВЛ №2 ПС Пригородная | ПС Пригородная | ВЛ 10кВ №2 ПС Пригородная | ПАО "Россети Центр"-"Тамбовэнерго" | Мичуринский РЭС | Мичуринский р-н | 10/0,4 | 0.1 | 0.001 | 0.099
430 | СТП 1288 ВЛ №2 ПС Пригородная | ПС Пригородная | ВЛ 10кВ №2 ПС Пригородная | ПАО "Россети Центр"-"Тамбовэнерго" | Мичуринский РЭС | Мичуринский р-н | 10/0,4 | 0.063 | 0.01 | 0.053
431 | КТП 068 ВЛ №09 ПС Степная | ПС Степная | ВЛ 10кВ №09 ПС Степная | ПАО "Россети Центр"-"Тамбовэнерго" | Сампурский РЭС | Сампурский р-н | 10/0,4 | 0.16 | 0.04 | 0.12
432 | КТП 070 ВЛ №09 ПС Степная | ПС Степная | ВЛ 10кВ №09 ПС Степная | ПАО "Россети Центр"-"Тамбовэнерго" | Сампурский РЭС | Сампурский р-н | 10/0,4 | 0.1 | 0.019 | 0.081
433 | КТП 1378 ВЛ №2 ПС Пригородная | ПС Пригородная | ВЛ 10кВ №2 ПС Пригородная | ПАО "Россети Центр"-"Тамбовэнерго" | Мичуринский РЭС | Мичуринский р-н | 10/0,4 | 0.4 | 0.007 | 0.393
434 | КТП 071 ВЛ №09 ПС Степная | ПС Степная | ВЛ 10кВ №09 ПС Степная | ПАО "Россети Центр"-"Тамбовэнерго" | Сампурский РЭС | Сампурский р-н | 10/0,4 | 0.16 | 0.018 | 0.142
435 | КТП 072 ВЛ №09 ПС Степная | ПС Степная | ВЛ 10кВ №09 ПС Степная | ПАО "Россети Центр"-"Тамбовэнерго" | Сампурский РЭС | Сампурский р-н | 10/0,4 | 0.16 | 0.019 | 0.141
436 | ЗТП 843 с.Заворонежское,ЦРБ,Детдом | ПС Пригородная | ВЛ 10кВ №5 ПС Пригородная | ПАО "Россети Центр"-"Тамбовэнерго" | Мичуринский РЭС | Мичуринский р-н | 10/0,4 | 0.65 | 0.024 | 0.626
437 | КТП 073 ВЛ №09 ПС Степная | ПС Степная | ВЛ 10кВ №09 ПС Степная | ПАО "Россети Центр"-"Тамбовэнерго" | Сампурский РЭС | Сампурский р-н | 10/0,4 | 0.16 | 0.059 | 0.101
438 | СТП 074 ВЛ №09 ПС Степная | ПС Степная | ВЛ 10кВ №09 ПС Степная | ПАО "Россети Центр"-"Тамбовэнерго" | Сампурский РЭС | Сампурский р-н | 10/0,4 | 0.1 | 0.008 | 0.092
439 | КТП 1183 ВЛ №6 ПС Пригородная | ПС Пригородная | ВЛ 10кВ №6 ПС Пригородная | ПАО "Россети Центр"-"Тамбовэнерго" | Мичуринский РЭС | Мичуринский р-н | 10/0,4 | 0.1 | 0.003 | 0.097
440 | КТП 1057 ВЛ №01 ПС Устьинская | ПС Устьинская | ВЛ 10кВ №01 ПС Устьинская | ПАО "Россети Центр"-"Тамбовэнерго" | Мичуринский РЭС | Мичуринский р-н | 10/0,4 | 0.1 | 0.001 | 0.099
441 | КТП 213 ВЛ №01 ПС Устьинская | ПС Устьинская | ВЛ 10кВ №01 ПС Устьинская | ПАО "Россети Центр"-"Тамбовэнерго" | Мичуринский РЭС | Мичуринский р-н | 10/0,4 | 0.16 | 0.008 | 0.152
442 | КТП 46 ВЛ №01 ПС Устьинская | ПС Устьинская | ВЛ 10кВ №01 ПС Устьинская | ПАО "Россети Центр"-"Тамбовэнерго" | Мичуринский РЭС | Мичуринский р-н | 10/0,4 | 0.16 | 0.002 | 0.158
443 | КТП 1058 ВЛ №01 ПС Устьинская | ПС Устьинская | ВЛ 10кВ №01 ПС Устьинская | ПАО "Россети Центр"-"Тамбовэнерго" | Мичуринский РЭС | Мичуринский р-н | 10/0,4 | 0.1 | 0.004 | 0.096
444 | КТП 344 ВЛ №03 ПС Устьинская | ПС Устьинская | ВЛ 10кВ №03 ПС Устьинская | ПАО "Россети Центр"-"Тамбовэнерго" | Мичуринский РЭС | Мичуринский р-н | 10/0,4 | 0.1 | 0.025 | 0.075
445 | КТП 164 ВЛ №03 ПС Устьинская | ПС Устьинская | ВЛ 10кВ №03 ПС Устьинская | ПАО "Россети Центр"-"Тамбовэнерго" | Мичуринский РЭС | Мичуринский р-н | 10/0,4 | 0.25 | 0.005 | 0.245
446 | КТП 236 ВЛ №03 ПС Устьинская | ПС Устьинская | ВЛ 10кВ №03 ПС Устьинская | ПАО "Россети Центр"-"Тамбовэнерго" | Мичуринский РЭС | Мичуринский р-н | 10/0,4 | 0.1 | 0.002 | 0.098
447 | СТП 235 ВЛ №03 ПС Устьинская | ПС Устьинская | ВЛ 10кВ №03 ПС Устьинская | ПАО "Россети Центр"-"Тамбовэнерго" | Мичуринский РЭС | Мичуринский р-н | 10/0,4 | 0.1 | 0.001 | 0.099
448 | ЗТП 207 ВЛ №03 ПС Устьинская | ПС Устьинская | ВЛ 10кВ №03 ПС Устьинская | ПАО "Россети Центр"-"Тамбовэнерго" | Мичуринский РЭС | Мичуринский р-н | 10/0,4 | 0.25 | 0.006 | 0.244
449 | КТП 234 ВЛ №03 ПС Устьинская | ПС Устьинская | ВЛ 10кВ №03 ПС Устьинская | ПАО "Россети Центр"-"Тамбовэнерго" | Мичуринский РЭС | Мичуринский р-н | 10/0,4 | 0.16 | 0.001 | 0.159
450 | КТП 829 ВЛ №03 ПС Устьинская | ПС Устьинская | ВЛ 10кВ №03 ПС Устьинская | ПАО "Россети Центр"-"Тамбовэнерго" | Мичуринский РЭС | Мичуринский р-н | 10/0,4 | 0.063 | 0.052 | 0.011
451 | КТП 1053 ВЛ №03 ПС Устьинская | ПС Устьинская | ВЛ 10кВ №03 ПС Устьинская | ПАО "Россети Центр"-"Тамбовэнерго" | Мичуринский РЭС | Мичуринский р-н | 10/0,4 | 0.1 | 0.008 | 0.092
452 | СТП 1293 ВЛ №03 ПС Устьинская | ПС Устьинская | ВЛ 10кВ №03 ПС Устьинская | ПАО "Россети Центр"-"Тамбовэнерго" | Мичуринский РЭС | Мичуринский р-н | 10/0,4 | 0.063 | 0.011 | 0.052
453 | МТП 232 ВЛ №03 ПС Устьинская | ПС Устьинская | ВЛ 10кВ №03 ПС Устьинская | ПАО "Россети Центр"-"Тамбовэнерго" | Мичуринский РЭС | Мичуринский р-н | 10/0,4 | 0.25 | 0.029 | 0.221
454 | СТП 1366 ВЛ №03 ПС Устьинская | ПС Устьинская | ВЛ 10кВ №03 ПС Устьинская | ПАО "Россети Центр"-"Тамбовэнерго" | Мичуринский РЭС | Мичуринский р-н | 10/0,4 | 0.16 | 0.003 | 0.157
455 | КТП 0-526 ВЛ №09 ПС Устьинская | ПС Устьинская | ВЛ 10кВ №09 ПС Устьинская | ПАО "Россети Центр"-"Тамбовэнерго" | Мичуринский РЭС | Мичуринский р-н, с. Новоникольское | 10/0,4 | 0.063 | 0.013 | 0.05
456 | ЗТП 0-113 ВЛ №09 ПС Устьинская | ПС Устьинская | ВЛ 10кВ №09 ПС Устьинская | ПАО "Россети Центр"-"Тамбовэнерго" | Мичуринский РЭС | Мичуринский р-н, с. Новоникольское | 10/0,4 | 0.8 | 0.005 | 0.795
457 | КТП 0-34 ВЛ №09 ПС Устьинская | ПС Устьинская | ВЛ 10кВ №09 ПС Устьинская | ПАО "Россети Центр"-"Тамбовэнерго" | Мичуринский РЭС | Мичуринский р-н, с. Новоникольское | 10/0,4 | 0.4 | 0.016 | 0.384
458 | КТП 1336 ВЛ №13 ПС Устьинская | ПС Устьинская | ВЛ 10кВ №13 ПС Устьинская | ПАО "Россети Центр"-"Тамбовэнерго" | Мичуринский РЭС | Мичуринский р-н | 10/0,4 | 0.1 | 0.044 | 0.056
459 | СТП 914 ВЛ №13 ПС Устьинская | ПС Устьинская | ВЛ 10кВ №13 ПС Устьинская | ПАО "Россети Центр"-"Тамбовэнерго" | Мичуринский РЭС | Мичуринский р-н | 10/0,4 | 0.1 | 0.01 | 0.09
460 | КТП 211 ВЛ №13 ПС Устьинская | ПС Устьинская | ВЛ 10кВ №13 ПС Устьинская | ПАО "Россети Центр"-"Тамбовэнерго" | Мичуринский РЭС | Мичуринский р-н | 10/0,4 | 0.16 | 0.001 | 0.159
461 | КТП 1065 ВЛ №13 ПС Устьинская | ПС Устьинская | ВЛ 10кВ №13 ПС Устьинская | ПАО "Россети Центр"-"Тамбовэнерго" | Мичуринский РЭС | Мичуринский р-н | 10/0,4 | 0.16 | 0.007 | 0.153
462 | КТП 208 ВЛ №13 ПС Устьинская | ПС Устьинская | ВЛ 10кВ №13 ПС Устьинская | ПАО "Россети Центр"-"Тамбовэнерго" | Мичуринский РЭС | Мичуринский р-н | 10/0,4 | 0.4 | 0.016 | 0.384
463 | КТП 0-232 ВЛ №13 ПС Устьинская | ПС Устьинская | ВЛ 10кВ №13 ПС Устьинская | ПАО "Россети Центр"-"Тамбовэнерго" | Мичуринский РЭС | Мичуринский р-н | 10/0,4 | 0.1 | 0.014 | 0.086
464 | КТП 209 ВЛ №13 ПС Устьинская | ПС Устьинская | ВЛ 10кВ №13 ПС Устьинская | ПАО "Россети Центр"-"Тамбовэнерго" | Мичуринский РЭС | Мичуринский р-н | 10/0,4 | 0.063 | 0.011 | 0.052
465 | КТП 210 ВЛ №13 ПС Устьинская | ПС Устьинская | ВЛ 10кВ №13 ПС Устьинская | ПАО "Россети Центр"-"Тамбовэнерго" | Мичуринский РЭС | Мичуринский р-н | 10/0,4 | 0.063 | 0.009 | 0.054
466 | КТП 176 ВЛ №1 ПС Глазковская | ПС Глазковская | ВЛ 10кВ №1 ПС Глазковская | ПАО "Россети Центр"-"Тамбовэнерго" | Мичуринский РЭС | Мичуринский р-н | 10/0,4 | 0.1 | 0.004 | 0.096
467 | КТП 175 ВЛ №1 ПС Глазковская | ПС Глазковская | ВЛ 10кВ №1 ПС Глазковская | ПАО "Россети Центр"-"Тамбовэнерго" | Мичуринский РЭС | Мичуринский р-н | 10/0,4 | 0.063 | 0.003 | 0.06
468 | КТП 345 ВЛ №1 ПС Глазковская | ПС Глазковская | ВЛ 10кВ №1 ПС Глазковская | ПАО "Россети Центр"-"Тамбовэнерго" | Мичуринский РЭС | Мичуринский р-н | 10/0,4 | 0.16 | 0.004 | 0.156
469 | КТП 1104 ВЛ №1 ПС Глазковская | ПС Глазковская | ВЛ 10кВ №1 ПС Глазковская | ПАО "Россети Центр"-"Тамбовэнерго" | Мичуринский РЭС | Мичуринский р-н | 10/0,4 | 0.063 | 0.005 | 0.058
470 | СТП 839 ВЛ №1 ПС Глазковская | ПС Глазковская | ВЛ 10кВ №1 ПС Глазковская | ПАО "Россети Центр"-"Тамбовэнерго" | Мичуринский РЭС | Мичуринский р-н | 10/0,4 | 0.1 | 0.003 | 0.097
471 | МТП 735 ВЛ №1 ПС Глазковская | ПС Глазковская | ВЛ 10кВ №1 ПС Глазковская | ПАО "Россети Центр"-"Тамбовэнерго" | Мичуринский РЭС | Мичуринский р-н | 10/0,4 | 0.04 | 0.002 | 0.038
472 | МТП 985 ВЛ №2 ПС Глазковская | ПС Глазковская | ВЛ 10кВ №2 ПС Глазковская | ПАО "Россети Центр"-"Тамбовэнерго" | Мичуринский РЭС | Мичуринский р-н | 10/0,4 | 0.063 | 0.017 | 0.046
473 | МТП 875 ВЛ №2 ПС Глазковская | ПС Глазковская | ВЛ 10кВ №2 ПС Глазковская | ПАО "Россети Центр"-"Тамбовэнерго" | Мичуринский РЭС | Мичуринский р-н | 10/0,4 | 0.04 | 0.018 | 0.022
474 | КТП 1253 ВЛ №2 ПС Глазковская | ПС Глазковская | ВЛ 10кВ №2 ПС Глазковская | ПАО "Россети Центр"-"Тамбовэнерго" | Мичуринский РЭС | Мичуринский р-н | 10/0,4 | 0.063 | 0.015 | 0.048
475 | КТП 1326 ВЛ №2 ПС Глазковская | ПС Глазковская | ВЛ 10кВ №2 ПС Глазковская | ПАО "Россети Центр"-"Тамбовэнерго" | Мичуринский РЭС | Мичуринский р-н | 10/0,4 | 0.063 | 0.017 | 0.046
476 | КТП 178 ВЛ №2 ПС Глазковская | ПС Глазковская | ВЛ 10кВ №2 ПС Глазковская | ПАО "Россети Центр"-"Тамбовэнерго" | Мичуринский РЭС | Мичуринский р-н | 10/0,4 | 0.063 | 0.016 | 0.047
477 | МТП 177 ВЛ №2 ПС Глазковская | ПС Глазковская | ВЛ 10кВ №2 ПС Глазковская | ПАО "Россети Центр"-"Тамбовэнерго" | Мичуринский РЭС | Мичуринский р-н | 10/0,4 | 0.1 | 0.014 | 0.086
478 | КТП 954 ВЛ №2 ПС Глазковская | ПС Глазковская | ВЛ 10кВ №2 ПС Глазковская | ПАО "Россети Центр"-"Тамбовэнерго" | Мичуринский РЭС | Мичуринский р-н | 10/0,4 | 0.16 | 0.016 | 0.144
479 | КТП 1259 ВЛ №2 ПС Глазковская | ПС Глазковская | ВЛ 10кВ №2 ПС Глазковская | ПАО "Россети Центр"-"Тамбовэнерго" | Мичуринский РЭС | Мичуринский р-н | 10/0,4 | 0.16 | 0.016 | 0.144
480 | МТП 180 ВЛ №2 ПС Глазковская | ПС Глазковская | ВЛ 10кВ №2 ПС Глазковская | ПАО "Россети Центр"-"Тамбовэнерго" | Мичуринский РЭС | Мичуринский р-н | 10/0,4 | 0.25 | 0.015 | 0.235
481 | СТП 182 ВЛ №2 ПС Глазковская | ПС Глазковская | ВЛ 10кВ №2 ПС Глазковская | ПАО "Россети Центр"-"Тамбовэнерго" | Мичуринский РЭС | Мичуринский р-н | 10/0,4 | 0.16 | 0.016 | 0.144
482 | КТП 148 ВЛ №3 ПС Глазковская | ПС Глазковская | ВЛ 10кВ №3 ПС Глазковская | ПАО "Россети Центр"-"Тамбовэнерго" | Мичуринский РЭС | Мичуринский р-н | 10/0,4 | 0.1 | 0.009 | 0.091
483 | КТП 932 ВЛ №3 ПС Глазковская | ПС Глазковская | ВЛ 10кВ №3 ПС Глазковская | ПАО "Россети Центр"-"Тамбовэнерго" | Мичуринский РЭС | Мичуринский р-н | 10/0,4 | 0.1 | 0.063 | 0.037
484 | СТП 173 ВЛ №3 ПС Глазковская | ПС Глазковская | ВЛ 10кВ №3 ПС Глазковская | ПАО "Россети Центр"-"Тамбовэнерго" | Мичуринский РЭС | Мичуринский р-н | 10/0,4 | 0.063 | 0.007 | 0.056
485 | МТП 149 ВЛ №3 ПС Глазковская | ПС Глазковская | ВЛ 10кВ №3 ПС Глазковская | ПАО "Россети Центр"-"Тамбовэнерго" | Мичуринский РЭС | Мичуринский р-н | 10/0,4 | 0.063 | 0.009 | 0.054
486 | МТП 233 ВЛ №3 ПС Глазковская | ПС Глазковская | ВЛ 10кВ №3 ПС Глазковская | ПАО "Россети Центр"-"Тамбовэнерго" | Мичуринский РЭС | Мичуринский р-н | 10/0,4 | 0.1 | 0.001 | 0.099
487 | КТП 150 ВЛ №3 ПС Глазковская | ПС Глазковская | ВЛ 10кВ №3 ПС Глазковская | ПАО "Россети Центр"-"Тамбовэнерго" | Мичуринский РЭС | Мичуринский р-н | 10/0,4 | 0.1 | 0.001 | 0.099
488 | МТП 748 ВЛ №3 ПС Глазковская | ПС Глазковская | ВЛ 10кВ №3 ПС Глазковская | ПАО "Россети Центр"-"Тамбовэнерго" | Мичуринский РЭС | Мичуринский р-н | 10/0,4 | 0.1 | 0.001 | 0.099
489 | КТП 971 ВЛ №3 ПС Глазковская | ПС Глазковская | ВЛ 10кВ №3 ПС Глазковская | ПАО "Россети Центр"-"Тамбовэнерго" | Мичуринский РЭС | Мичуринский р-н | 10/0,4 | 0.1 | 0.017 | 0.083
490 | КТП 147 ВЛ №4 ПС Глазковская | ПС Глазковская | ВЛ 10кВ №4 ПС Глазковская | ПАО "Россети Центр"-"Тамбовэнерго" | Мичуринский РЭС | Мичуринский р-н | 10/0,4 | 0.16 | 0.03 | 0.13
491 | КТП 153 ВЛ №4 ПС Глазковская | ПС Глазковская | ВЛ 10кВ №4 ПС Глазковская | ПАО "Россети Центр"-"Тамбовэнерго" | Мичуринский РЭС | Мичуринский р-н | 10/0,4 | 0.16 | 0.009 | 0.151
492 | КТП 174 ВЛ №4 ПС Глазковская | ПС Глазковская | ВЛ 10кВ №4 ПС Глазковская | ПАО "Россети Центр"-"Тамбовэнерго" | Мичуринский РЭС | Мичуринский р-н | 10/0,4 | 0.4 | 0.002 | 0.398
493 | СТП 931 ВЛ №4 ПС Глазковская | ПС Глазковская | ВЛ 10кВ №4 ПС Глазковская | ПАО "Россети Центр"-"Тамбовэнерго" | Мичуринский РЭС | Мичуринский р-н | 10/0,4 | 0.1 | 0.016 | 0.084
494 | КТП 154 ВЛ №4 ПС Глазковская | ПС Глазковская | ВЛ 10кВ №4 ПС Глазковская | ПАО "Россети Центр"-"Тамбовэнерго" | Мичуринский РЭС | Мичуринский р-н | 10/0,4 | 0.4 | 0.03 | 0.37
495 | СТП 841 ВЛ №4 ПС Глазковская | ПС Глазковская | ВЛ 10кВ №4 ПС Глазковская | ПАО "Россети Центр"-"Тамбовэнерго" | Мичуринский РЭС | Мичуринский р-н | 10/0,4 | 0.1 | 0.011 | 0.089
496 | КТП 731 ВЛ №6 ПС Глазковская | ПС Глазковская | ВЛ 10кВ №6 ПС Глазковская | ПАО "Россети Центр"-"Тамбовэнерго" | Мичуринский РЭС | Мичуринский р-н | 10/0,4 | 0.4 | 0.036 | 0.364
497 | КТП 151 ВЛ №6 ПС Глазковская | ПС Глазковская | ВЛ 10кВ №6 ПС Глазковская | ПАО "Россети Центр"-"Тамбовэнерго" | Мичуринский РЭС | Мичуринский р-н | 10/0,4 | 0.16 | 0.02 | 0.14
498 | КТП 155 ВЛ №6 ПС Глазковская | ПС Глазковская | ВЛ 10кВ №6 ПС Глазковская | ПАО "Россети Центр"-"Тамбовэнерго" | Мичуринский РЭС | Мичуринский р-н | 10/0,4 | 0.4 | 0.025 | 0.375
499 | КТП 157 ВЛ №7 ПС Глазковская | ПС Глазковская | ВЛ 10кВ №7 ПС Глазковская | ПАО "Россети Центр"-"Тамбовэнерго" | Мичуринский РЭС | Мичуринский р-н | 10/0,4 | 0.1 | 0.02 | 0.08
500 | КТП 746 ВЛ №7 ПС Глазковская | ПС Глазковская | ВЛ 10кВ №7 ПС Глазковская | ПАО "Россети Центр"-"Тамбовэнерго" | Мичуринский РЭС | Мичуринский р-н | 10/0,4 | 0.1 | 0.017 | 0.083
501 | КТП 158 ВЛ №7 ПС Глазковская | ПС Глазковская | ВЛ 10кВ №7 ПС Глазковская | ПАО "Россети Центр"-"Тамбовэнерго" | Мичуринский РЭС | Мичуринский р-н | 10/0,4 | 0.16 | 0.026 | 0.134
502 | МТП 828 ВЛ №8 ПС Глазковская | ПС Глазковская | ВЛ 10кВ №8 ПС Глазковская | ПАО "Россети Центр"-"Тамбовэнерго" | Мичуринский РЭС | Мичуринский р-н | 10/0,4 | 0.1 | 0.05 | 0.05
503 | КТП 017 ВЛ №09 ПС Мордовская | ПС Мордовская | ВЛ 10кВ №09 ПС Мордовская | ПАО "Россети Центр"-"Тамбовэнерго" | Мордовский РЭС | Мордовский р-н | 10/0,4 | 0.063 | 0.02 | 0.043
504 | КТП 659 ВЛ №8 ПС Глазковская | ПС Глазковская | ВЛ 10кВ №8 ПС Глазковская | ПАО "Россети Центр"-"Тамбовэнерго" | Мичуринский РЭС | Мичуринский р-н | 10/0,4 | 0.4 | 0.018 | 0.382
505 | КТП 0-39 ВЛ №8 ПС Глазковская | ПС Глазковская | ВЛ 10кВ №8 ПС Глазковская | ПАО "Россети Центр"-"Тамбовэнерго" | Мичуринский РЭС | Мичуринский р-н | 10/0,4 | 0.25 | 0.002 | 0.248
506 | КТП 1094 ВЛ №8 ПС Глазковская | ПС Глазковская | ВЛ 10кВ №8 ПС Глазковская | ПАО "Россети Центр"-"Тамбовэнерго" | Мичуринский РЭС | Мичуринский р-н | 10/0,4 | 0.063 | 0.009 | 0.054
507 | МТП 747 ВЛ №8 ПС Глазковская | ПС Глазковская | ВЛ 10кВ №8 ПС Глазковская | ПАО "Россети Центр"-"Тамбовэнерго" | Мичуринский РЭС | Мичуринский р-н | 10/0,4 | 0.16 | 0.038 | 0.122
508 | МТП 185 ВЛ №8 ПС Глазковская | ПС Глазковская | ВЛ 10кВ №8 ПС Глазковская | ПАО "Россети Центр"-"Тамбовэнерго" | Мичуринский РЭС | Мичуринский р-н | 10/0,4 | 0.063 | 0.001 | 0.062
509 | КТП 1327 ВЛ №8 ПС Глазковская | ПС Глазковская | ВЛ 10кВ №8 ПС Глазковская | ПАО "Россети Центр"-"Тамбовэнерго" | Мичуринский РЭС | Мичуринский р-н | 10/0,4 | 0.063 | 0.021 | 0.042
510 | КТП 188 ВЛ №8 ПС Глазковская | ПС Глазковская | ВЛ 10кВ №8 ПС Глазковская | ПАО "Россети Центр"-"Тамбовэнерго" | Мичуринский РЭС | Мичуринский р-н | 10/0,4 | 0.063 | 0.03 | 0.033
511 | КТП 12 ВЛ №01 ПС Тарбеевская | ПС Тарбеевская | ВЛ 10кВ №01 ПС Тарбеевская | ПАО "Россети Центр"-"Тамбовэнерго" | Мичуринский РЭС | Мичуринский р-н | 10/0,4 | 0.063 | 0.026 | 0.037
512 | КТП 70 ВЛ №01 ПС Тарбеевская | ПС Тарбеевская | ВЛ 10кВ №01 ПС Тарбеевская | ПАО "Россети Центр"-"Тамбовэнерго" | Мичуринский РЭС | Мичуринский р-н | 10/0,4 | 0.1 | 0.006 | 0.094
513 | КТП 274 ВЛ №01 ПС Тарбеевская | ПС Тарбеевская | ВЛ 10кВ №01 ПС Тарбеевская | ПАО "Россети Центр"-"Тамбовэнерго" | Мичуринский РЭС | Мичуринский р-н | 10/0,4 | 0.16 | 0.002 | 0.158
514 | СТП 197 ВЛ №01 ПС Тарбеевская | ПС Тарбеевская | ВЛ 10кВ №01 ПС Тарбеевская | ПАО "Россети Центр"-"Тамбовэнерго" | Мичуринский РЭС | Мичуринский р-н | 10/0,4 | 0.1 | 0.026 | 0.074
515 | СТП 275 ВЛ №01 ПС Тарбеевская | ПС Тарбеевская | ВЛ 10кВ №01 ПС Тарбеевская | ПАО "Россети Центр"-"Тамбовэнерго" | Мичуринский РЭС | Мичуринский р-н | 10/0,4 | 0.1 | 0.037 | 0.063
516 | КТП 938 ВЛ №01 ПС Тарбеевская | ПС Тарбеевская | ВЛ 10кВ №01 ПС Тарбеевская | ПАО "Россети Центр"-"Тамбовэнерго" | Мичуринский РЭС | Мичуринский р-н | 10/0,4 | 0.16 | 0.01 | 0.15
517 | СТП 984 ВЛ №01 ПС Тарбеевская | ПС Тарбеевская | ВЛ 10кВ №01 ПС Тарбеевская | ПАО "Россети Центр"-"Тамбовэнерго" | Мичуринский РЭС | Мичуринский р-н | 10/0,4 | 0.1 | 0.003 | 0.097
518 | СТП 195 ВЛ №01 ПС Тарбеевская | ПС Тарбеевская | ВЛ 10кВ №01 ПС Тарбеевская | ПАО "Россети Центр"-"Тамбовэнерго" | Мичуринский РЭС | Мичуринский р-н | 10/0,4 | 0.063 | 0.017 | 0.046
519 | КТП 1056 ВЛ №01 ПС Тарбеевская | ПС Тарбеевская | ВЛ 10кВ №01 ПС Тарбеевская | ПАО "Россети Центр"-"Тамбовэнерго" | Мичуринский РЭС | Мичуринский р-н | 10/0,4 | 0.1 | 0.009 | 0.091
520 | КТП 277 ВЛ №01 ПС Тарбеевская | ПС Тарбеевская | ВЛ 10кВ №01 ПС Тарбеевская | ПАО "Россети Центр"-"Тамбовэнерго" | Мичуринский РЭС | Мичуринский р-н | 10/0,4 | 0.1 | 0.028 | 0.072
521 | КТП 194 ВЛ №01 ПС Тарбеевская | ПС Тарбеевская | ВЛ 10кВ №01 ПС Тарбеевская | ПАО "Россети Центр"-"Тамбовэнерго" | Мичуринский РЭС | Мичуринский р-н | 10/0,4 | 0.16 | 0.002 | 0.158
522 | КТП 276 ВЛ №01 ПС Тарбеевская | ПС Тарбеевская | ВЛ 10кВ №01 ПС Тарбеевская | ПАО "Россети Центр"-"Тамбовэнерго" | Мичуринский РЭС | Мичуринский р-н | 10/0,4 | 0.4 | 0.009 | 0.391
523 | СТП 1552 ВЛ №01 ПС Тарбеевская | ПС Тарбеевская | ВЛ 10кВ №01 ПС Тарбеевская | ПАО "Россети Центр"-"Тамбовэнерго" | Мичуринский РЭС | Мичуринский р-н | 10/0,4 | 0.25 | 0.043 | 0.207
524 | КТП 71 ВЛ №01 ПС Тарбеевская | ПС Тарбеевская | ВЛ 10кВ №01 ПС Тарбеевская | ПАО "Россети Центр"-"Тамбовэнерго" | Мичуринский РЭС | Мичуринский р-н | 10/0,4 | 0.16 | 0.008 | 0.152
525 | СТП 868 ВЛ №01 ПС Тарбеевская | ПС Тарбеевская | ВЛ 10кВ №01 ПС Тарбеевская | ПАО "Россети Центр"-"Тамбовэнерго" | Мичуринский РЭС | Мичуринский р-н | 10/0,4 | 0.1 | 0.007 | 0.093
526 | СТП 200 ВЛ №01 ПС Тарбеевская | ПС Тарбеевская | ВЛ 10кВ №01 ПС Тарбеевская | ПАО "Россети Центр"-"Тамбовэнерго" | Мичуринский РЭС | Мичуринский р-н | 10/0,4 | 0.16 | 0.009 | 0.151
527 | КТП 201 ВЛ №14 ПС Ранинская | ПС Ранинская | ВЛ 10кВ №14 ПС Ранинская | ПАО "Россети Центр"-"Тамбовэнерго" | Мичуринский РЭС | Мичуринский р-н | 10/0,4 | 0.1 | 0.003 | 0.097
528 | КТП 202 ВЛ №01 ПС Тарбеевская | ПС Тарбеевская | ВЛ 10кВ №14 ПС Ранинская | ПАО "Россети Центр"-"Тамбовэнерго" | Мичуринский РЭС | Мичуринский р-н | 10/0,4 | 0.1 | 0.018 | 0.082
529 | КТП 1369 ВЛ №01 ПС Тарбеевская | ПС Тарбеевская | ВЛ 10кВ №14 ПС Ранинская | ПАО "Россети Центр"-"Тамбовэнерго" | Мичуринский РЭС | Мичуринский р-н | 10/0,4 | 0.16 | 0.01 | 0.15
530 | КТП 204 ВЛ №01 ПС Тарбеевская | ПС Тарбеевская | ВЛ 10кВ №14 ПС Ранинская | ПАО "Россети Центр"-"Тамбовэнерго" | Мичуринский РЭС | Мичуринский р-н | 10/0,4 | 0.25 | 0.005 | 0.245
531 | КТП 939 ВЛ №05 ПС Тарбеевская | ПС Тарбеевская | ВЛ 10кВ №05 ПС Тарбеевская | ПАО "Россети Центр"-"Тамбовэнерго" | Мичуринский РЭС | Мичуринский р-н | 10/0,4 | 0.063 | 0.015 | 0.048
532 | КТП 257 ВЛ №05 ПС Тарбеевская | ПС Тарбеевская | ВЛ 10кВ №05 ПС Тарбеевская | ПАО "Россети Центр"-"Тамбовэнерго" | Мичуринский РЭС | Мичуринский р-н | 10/0,4 | 0.1 | 0.024 | 0.076
533 | СТП 916 ВЛ №05 ПС Тарбеевская | ПС Тарбеевская | ВЛ 10кВ №05 ПС Тарбеевская | ПАО "Россети Центр"-"Тамбовэнерго" | Мичуринский РЭС | Мичуринский р-н | 10/0,4 | 0.1 | 0.004 | 0.096
534 | СТП 915 ВЛ №05 ПС Тарбеевская | ПС Тарбеевская | ВЛ 10кВ №05 ПС Тарбеевская | ПАО "Россети Центр"-"Тамбовэнерго" | Мичуринский РЭС | Мичуринский р-н | 10/0,4 | 0.25 | 0.02 | 0.23
535 | КТП 258 ВЛ №05 ПС Тарбеевская | ПС Тарбеевская | ВЛ 10кВ №05 ПС Тарбеевская | ПАО "Россети Центр"-"Тамбовэнерго" | Мичуринский РЭС | Мичуринский р-н | 10/0,4 | 0.1 | 0.014 | 0.086
536 | КТП 259 ВЛ №05 ПС Тарбеевская | ПС Тарбеевская | ВЛ 10кВ №05 ПС Тарбеевская | ПАО "Россети Центр"-"Тамбовэнерго" | Мичуринский РЭС | Мичуринский р-н | 10/0,4 | 0.1 | 0.035 | 0.065
537 | КТП 260 ВЛ №05 ПС Тарбеевская | ПС Тарбеевская | ВЛ 10кВ №05 ПС Тарбеевская | ПАО "Россети Центр"-"Тамбовэнерго" | Мичуринский РЭС | Мичуринский р-н | 10/0,4 | 0.1 | 0.037 | 0.063
538 | CТП 255 ВЛ №05 ПС Тарбеевская | ПС Тарбеевская | ВЛ 10кВ №05 ПС Тарбеевская | ПАО "Россети Центр"-"Тамбовэнерго" | Мичуринский РЭС | Мичуринский р-н | 10/0,4 | 0.16 | 0.072 | 0.088
539 | КТП 263 ВЛ №05 ПС Тарбеевская | ПС Тарбеевская | ВЛ 10кВ №05 ПС Тарбеевская | ПАО "Россети Центр"-"Тамбовэнерго" | Мичуринский РЭС | Мичуринский р-н | 10/0,4 | 0.1 | 0.006 | 0.094
540 | КТП 262 ВЛ №05 ПС Тарбеевская | ПС Тарбеевская | ВЛ 10кВ №05 ПС Тарбеевская | ПАО "Россети Центр"-"Тамбовэнерго" | Мичуринский РЭС | Мичуринский р-н | 10/0,4 | 0.1 | 0.005 | 0.095
541 | КТП 203 ВЛ №05 ПС Тарбеевская | ПС Тарбеевская | ВЛ 10кВ №05 ПС Тарбеевская | ПАО "Россети Центр"-"Тамбовэнерго" | Мичуринский РЭС | Мичуринский р-н | 10/0,4 | 0.063 | 0.027 | 0.036
542 | СТП 1564 ВЛ №05 ПС Тарбеевская | ПС Тарбеевская | ВЛ 10кВ №05 ПС Тарбеевская | ПАО "Россети Центр"-"Тамбовэнерго" | Мичуринский РЭС | Мичуринский р-н | 10/0,4 | 0.25 | 0.02 | 0.23
543 | МТП 1371 ВЛ №05 ПС Тарбеевская | ПС Тарбеевская | ВЛ 10кВ №05 ПС Тарбеевская | ПАО "Россети Центр"-"Тамбовэнерго" | Мичуринский РЭС | Мичуринский р-н | 10/0,4 | 0.16 | 0.002 | 0.158
544 | КТП 1106 ВЛ №05 ПС Тарбеевская | ПС Тарбеевская | ВЛ 10кВ №05 ПС Тарбеевская | ПАО "Россети Центр"-"Тамбовэнерго" | Мичуринский РЭС | Мичуринский р-н | 10/0,4 | 0.25 | 0.019 | 0.231
545 | СТП 1046 ВЛ №05 ПС Тарбеевская | ПС Тарбеевская | ВЛ 10кВ №05 ПС Тарбеевская | ПАО "Россети Центр"-"Тамбовэнерго" | Мичуринский РЭС | Мичуринский р-н | 10/0,4 | 0.1 | 0.005 | 0.095
546 | КТП 1079 ВЛ №05 ПС Тарбеевская | ПС Тарбеевская | ВЛ 10кВ №05 ПС Тарбеевская | ПАО "Россети Центр"-"Тамбовэнерго" | Мичуринский РЭС | Мичуринский р-н | 10/0,4 | 0.1 | 0.018 | 0.082
547 | КТП 266 ВЛ №05 ПС Тарбеевская | ПС Тарбеевская | ВЛ 10кВ №05 ПС Тарбеевская | ПАО "Россети Центр"-"Тамбовэнерго" | Мичуринский РЭС | Мичуринский р-н | 10/0,4 | 0.16 | 0.008 | 0.152
548 | КТП 0-269 ВЛ №05 ПС Тарбеевская | ПС Тарбеевская | ВЛ 10кВ №05 ПС Тарбеевская | ПАО "Россети Центр"-"Тамбовэнерго" | Мичуринский РЭС | Мичуринский р-н | 10/0,4 | 0.1 | 0.057 | 0.043
549 | СТП 269 ВЛ №05 ПС Тарбеевская | ПС Тарбеевская | ВЛ 10кВ №05 ПС Тарбеевская | ПАО "Россети Центр"-"Тамбовэнерго" | Мичуринский РЭС | Мичуринский р-н | 10/0,4 | 0.063 | 0.043 | 0.02
550 | КТП 53 ВЛ №05 ПС Тарбеевская | ПС Тарбеевская | ВЛ 10кВ №05 ПС Тарбеевская | ПАО "Россети Центр"-"Тамбовэнерго" | Мичуринский РЭС | Мичуринский р-н | 10/0,4 | 0.16 | 0.026 | 0.134
551 | МТП 270 ВЛ №05 ПС Тарбеевская | ПС Тарбеевская | ВЛ 10кВ №05 ПС Тарбеевская | ПАО "Россети Центр"-"Тамбовэнерго" | Мичуринский РЭС | Мичуринский р-н | 10/0,4 | 0.16 | 0.018 | 0.142
552 | СТП 179 ВЛ №05 ПС Тарбеевская | ПС Тарбеевская | ВЛ 10кВ №05 ПС Тарбеевская | ПАО "Россети Центр"-"Тамбовэнерго" | Мичуринский РЭС | Мичуринский р-н | 10/0,4 | 0.063 | 0.008 | 0.055
553 | СТП 272 ВЛ №11 ПС Тарбеевская | ПС Тарбеевская | ВЛ 10кВ №11 ПС Тарбеевская | ПАО "Россети Центр"-"Тамбовэнерго" | Мичуринский РЭС | Мичуринский р-н | 10/0,4 | 0.1 | 0.011 | 0.089
554 | КТП 271 ВЛ №11 ПС Тарбеевская | ПС Тарбеевская | ВЛ 10кВ №11 ПС Тарбеевская | ПАО "Россети Центр"-"Тамбовэнерго" | Мичуринский РЭС | Мичуринский р-н | 10/0,4 | 0.1 | 0.031 | 0.069
555 | КТП 1300 ВЛ №11 ПС Тарбеевская | ПС Тарбеевская | ВЛ 10кВ №11 ПС Тарбеевская | ПАО "Россети Центр"-"Тамбовэнерго" | Мичуринский РЭС | Мичуринский р-н | 10/0,4 | 0.25 | 0.012 | 0.238
556 | КТП 1153 ВЛ №15 ПС Сабуровская | ПС Сабуровская | ВЛ 10кВ №15 ПС Сабуровская | ПАО "Россети Центр"-"Тамбовэнерго" | Мичуринский РЭС | Никифоровский р-н | 10/0,4 | 0.25 | 0.041 | 0.209
557 | КТП 944 ВЛ №15 ПС Сабуровская | ПС Сабуровская | ВЛ 10кВ №15 ПС Сабуровская | ПАО "Россети Центр"-"Тамбовэнерго" | Мичуринский РЭС | Никифоровский р-н | 10/0,4 | 0.2 | 0.006 | 0.194
558 | CТП 943 ВЛ №15 ПС Сабуровская | ПС Сабуровская | ВЛ 10кВ №15 ПС Сабуровская | ПАО "Россети Центр"-"Тамбовэнерго" | Мичуринский РЭС | Никифоровский р-н | 10/0,4 | 0.16 | 0.008 | 0.152
559 | КТП 942 ВЛ №15 ПС Сабуровская | ПС Сабуровская | ВЛ 10кВ №15 ПС Сабуровская | ПАО "Россети Центр"-"Тамбовэнерго" | Мичуринский РЭС | Никифоровский р-н | 10/0,4 | 0.2 | 0.029 | 0.171
560 | КТП 946 ВЛ №15 ПС Сабуровская | ПС Сабуровская | ВЛ 10кВ №15 ПС Сабуровская | ПАО "Россети Центр"-"Тамбовэнерго" | Мичуринский РЭС | Никифоровский р-н | 10/0,4 | 0.16 | 0.012 | 0.148
561 | КТП 982 ВЛ №13 ПС Сабуровская | ПС Сабуровская | ВЛ 10кВ №13 ПС Сабуровская | ПАО "Россети Центр"-"Тамбовэнерго" | Мичуринский РЭС | Никифоровский р-н | 10/0,4 | 0.1 | 0.011 | 0.089
562 | КТП 130 ВЛ №13 ПС Сабуровская | ПС Сабуровская | ВЛ 10кВ №13 ПС Сабуровская | ПАО "Россети Центр"-"Тамбовэнерго" | Мичуринский РЭС | Никифоровский р-н | 10/0,4 | 0.16 | 0.016 | 0.144
563 | КТП 129 ВЛ №13 ПС Сабуровская | ПС Сабуровская | ВЛ 10кВ №13 ПС Сабуровская | ПАО "Россети Центр"-"Тамбовэнерго" | Мичуринский РЭС | Никифоровский р-н | 10/0,4 | 0.1 | 0.028 | 0.072
564 | КТП 1134 ВЛ №03 ПС Сабуровская | ПС Сабуровская | ВЛ 10кВ №03 ПС Сабуровская | ПАО "Россети Центр"-"Тамбовэнерго" | Мичуринский РЭС | Никифоровский р-н | 10/0,4 | 0.063 | 0.023 | 0.04
565 | СТП 1103 ВЛ №03 ПС Сабуровская | ПС Сабуровская | ВЛ 10кВ №03 ПС Сабуровская | ПАО "Россети Центр"-"Тамбовэнерго" | Мичуринский РЭС | Никифоровский р-н | 10/0,4 | 0.16 | 0.011 | 0.149
566 | СТП 999 ВЛ №03 ПС Сабуровская | ПС Сабуровская | ВЛ 10кВ №03 ПС Сабуровская | ПАО "Россети Центр"-"Тамбовэнерго" | Мичуринский РЭС | Никифоровский р-н | 10/0,4 | 0.16 | 0.015 | 0.145
567 | СТП 667 ВЛ №1 ПС Никифоровская | ПС Никифоровская | ВЛ 10кВ №1 ПС Никифоровская | ПАО "Россети Центр"-"Тамбовэнерго" | Мичуринский РЭС | Никифоровский р-н | 10/0,4 | 0.063 | 0.054 | 0.009
568 | КТП 945 ВЛ №14 ПС Сабуровская | ПС Сабуровская | ВЛ 10кВ №14 ПС Сабуровская | ПАО "Россети Центр"-"Тамбовэнерго" | Мичуринский РЭС | Никифоровский р-н | 10/0,4 | 0.063 | 0.011 | 0.052
569 | КТП 1127 ВЛ №08 ПС Сабуровская | ПС Сабуровская | ВЛ 10кВ №08 ПС Сабуровская | ПАО "Россети Центр"-"Тамбовэнерго" | Мичуринский РЭС | Никифоровский р-н | 10/0,4 | 0.25 | 0.043 | 0.207
570 | КТП 950 ВЛ №14 ПС Сабуровская | ПС Сабуровская | ВЛ 10кВ №14 ПС Сабуровская | ПАО "Россети Центр"-"Тамбовэнерго" | Мичуринский РЭС | Никифоровский р-н | 10/0,4 | 0.1 | 0.012 | 0.088
571 | КТП 1010 ВЛ №14 ПС Сабуровская | ПС Сабуровская | ВЛ 10кВ №14 ПС Сабуровская | ПАО "Россети Центр"-"Тамбовэнерго" | Мичуринский РЭС | Никифоровский р-н | 10/0,4 | 0.1 | 0.009 | 0.091
572 | КТП 804 ВЛ №14 ПС Сабуровская | ПС Сабуровская | ВЛ 10кВ №14 ПС Сабуровская | ПАО "Россети Центр"-"Тамбовэнерго" | Мичуринский РЭС | Никифоровский р-н | 10/0,4 | 0.1 | 0.013 | 0.087
573 | КТП 40 ВЛ №14 ПС Сабуровская | ПС Сабуровская | ВЛ 10кВ №14 ПС Сабуровская | ПАО "Россети Центр"-"Тамбовэнерго" | Мичуринский РЭС | Никифоровский р-н | 10/0,4 | 0.1 | 0.011 | 0.089
574 | КТП 1294 ВЛ №4 ПС Екатерининская | ПС Екатерининская | ВЛ 10кВ №4 ПС Екатерининская | ПАО "Россети Центр"-"Тамбовэнерго" | Мичуринский РЭС | Никифоровский р-н | 10/0,4 | 0.16 | 0.009 | 0.151
575 | СТП 24 ВЛ №4 ПС Екатерининская | ПС Екатерининская | ВЛ 10кВ №4 ПС Екатерининская | ПАО "Россети Центр"-"Тамбовэнерго" | Мичуринский РЭС | Никифоровский р-н | 10/0,4 | 0.1 | 0.005 | 0.095
576 | КТП 961 ВЛ №4 ПС Екатерининская | ПС Екатерининская | ВЛ 10кВ №4 ПС Екатерининская | ПАО "Россети Центр"-"Тамбовэнерго" | Мичуринский РЭС | Никифоровский р-н | 10/0,4 | 0.04 | 0.019 | 0.021
577 | СТП 21 ВЛ №4 ПС Екатерининская | ПС Екатерининская | ВЛ 10кВ №4 ПС Екатерининская | ПАО "Россети Центр"-"Тамбовэнерго" | Мичуринский РЭС | Никифоровский р-н | 10/0,4 | 0.16 | 0.009 | 0.151
578 | КТП 20 ВЛ №4 ПС Екатерининская | ПС Екатерининская | ВЛ 10кВ №4 ПС Екатерининская | ПАО "Россети Центр"-"Тамбовэнерго" | Мичуринский РЭС | Никифоровский р-н | 10/0,4 | 0.25 | 0.04 | 0.21
579 | КТП 19 ВЛ №4 ПС Екатерининская | ПС Екатерининская | ВЛ 10кВ №4 ПС Екатерининская | ПАО "Россети Центр"-"Тамбовэнерго" | Мичуринский РЭС | Никифоровский р-н | 10/0,4 | 0.25 | 0.011 | 0.239
580 | КТП 58 ВЛ №4 ПС Екатерининская | ПС Екатерининская | ВЛ 10кВ №4 ПС Екатерининская | ПАО "Россети Центр"-"Тамбовэнерго" | Мичуринский РЭС | Никифоровский р-н | 10/0,4 | 0.16 | 0.03 | 0.13
581 | МТП 18 ВЛ №4 ПС Екатерининская | ПС Екатерининская | ВЛ 10кВ №4 ПС Екатерининская | ПАО "Россети Центр"-"Тамбовэнерго" | Мичуринский РЭС | Никифоровский р-н | 10/0,4 | 0.063 | 0.018 | 0.045
582 | КТП 25 ВЛ №5 ПС Екатерининская | ПС Екатерининская | ВЛ 10кВ №5 ПС Екатерининская | ПАО "Россети Центр"-"Тамбовэнерго" | Мичуринский РЭС | Никифоровский р-н | 10/0,4 | 0.1 | 0.01 | 0.09
583 | CТП 26 ВЛ №5 Екатерининская | ПС Екатерининская | ВЛ 10кВ №5 ПС Екатерининская | ПАО "Россети Центр"-"Тамбовэнерго" | Мичуринский РЭС | Никифоровский р-н | 10/0,4 | 0.04 | 0.022 | 0.018
584 | КТП 28 ВЛ №5 ПС Екатерининская | ПС Екатерининская | ВЛ 10кВ №5 ПС Екатерининская | ПАО "Россети Центр"-"Тамбовэнерго" | Мичуринский РЭС | Никифоровский р-н | 10/0,4 | 0.1 | 0.024 | 0.076
585 | КТП 86 ВЛ №5 Екатерининская | ПС Екатерининская | ВЛ 10кВ №5 ПС Екатерининская | ПАО "Россети Центр"-"Тамбовэнерго" | Мичуринский РЭС | Никифоровский р-н | 10/0,4 | 0.25 | 0.023 | 0.227
586 | КТП 1286 ВЛ №5 ПС Екатерининская | ПС Екатерининская | ВЛ 10кВ №5 ПС Екатерининская | ПАО "Россети Центр"-"Тамбовэнерго" | Мичуринский РЭС | Никифоровский р-н | 10/0,4 | 0.16 | 0.024 | 0.136
587 | КТП 27 ВЛ №5 ПС Екатерининская | ПС Екатерининская | ВЛ 10кВ №5 ПС Екатерининская | ПАО "Россети Центр"-"Тамбовэнерго" | Мичуринский РЭС | Никифоровский р-н | 10/0,4 | 0.1 | 0.015 | 0.085
588 | КТП 1514 ВЛ №09 ПС КИМ | ПС КИМ | ВЛ 10кВ №09 ПС КИМ | ПАО "Россети Центр"-"Тамбовэнерго" | Мичуринский РЭС | Никифоровский р-н | 10/0,4 | 0.063 | 0.005 | 0.058
589 | КТП 1524 ВЛ №09 ПС КИМ | ПС КИМ | ВЛ 10кВ №09 ПС КИМ | ПАО "Россети Центр"-"Тамбовэнерго" | Мичуринский РЭС | Никифоровский р-н | 10/0,4 | 0.1 | 0.007 | 0.093
590 | КТП 1523 ВЛ №09 ПС КИМ | ПС КИМ | ВЛ 10кВ №09 ПС КИМ | ПАО "Россети Центр"-"Тамбовэнерго" | Мичуринский РЭС | Никифоровский р-н | 10/0,4 | 0.1 | 0.015 | 0.085
591 | КТП 1515 ВЛ №09 ПС КИМ | ПС КИМ | ВЛ 10кВ №09 ПС КИМ | ПАО "Россети Центр"-"Тамбовэнерго" | Мичуринский РЭС | Никифоровский р-н | 10/0,4 | 0.1 | 0.021 | 0.079
592 | КТП 1522 ВЛ №09 ПС КИМ | ПС КИМ | ВЛ 10кВ №09 ПС КИМ | ПАО "Россети Центр"-"Тамбовэнерго" | Мичуринский РЭС | Никифоровский р-н | 10/0,4 | 0.25 | 0.022 | 0.228
593 | КТП 1526 ВЛ №1 ПС Никифоровская | ПС Никифоровская | ВЛ 10кВ №1 ПС Никифоровская | ПАО "Россети Центр"-"Тамбовэнерго" | Мичуринский РЭС | Никифоровский р-н | 10/0,4 | 0.25 | 0.003 | 0.247
594 | КТП 1534 ВЛ №1 ПС Никифоровская | ПС Никифоровская | ВЛ 10кВ №1 ПС Никифоровская | ПАО "Россети Центр"-"Тамбовэнерго" | Мичуринский РЭС | Никифоровский р-н | 10/0,4 | 0.1 | 0.009 | 0.091
595 | КТП 1525 ВЛ №1 ПС Никифоровская | ПС Никифоровская | ВЛ 10кВ №1 ПС Никифоровская | ПАО "Россети Центр"-"Тамбовэнерго" | Мичуринский РЭС | Никифоровский р-н | 10/0,4 | 0.25 | 0.001 | 0.249
596 | КТП 1516 ВЛ №1 ПС Никифоровская | ПС Никифоровская | ВЛ 10кВ №1 ПС Никифоровская | ПАО "Россети Центр"-"Тамбовэнерго" | Мичуринский РЭС | Никифоровский р-н | 10/0,4 | 0.16 | 0.012 | 0.148
597 | КТП 1521 ВЛ №1 ПС Никифоровская | ПС Никифоровская | ВЛ 10кВ №1 ПС Никифоровская | ПАО "Россети Центр"-"Тамбовэнерго" | Мичуринский РЭС | Никифоровский р-н | 10/0,4 | 0.16 | 0.002 | 0.158
598 | СТП 35 ВЛ №14 ПС КИМ | ПС КИМ | ВЛ 10кВ №14 ПС КИМ | ПАО "Россети Центр"-"Тамбовэнерго" | Мичуринский РЭС | Никифоровский р-н | 10/0,4 | 0.1 | 0.004 | 0.096
599 | КТП 1302 ВЛ №14 ПС КИМ | ПС КИМ | ВЛ 10кВ №14 ПС КИМ | ПАО "Россети Центр"-"Тамбовэнерго" | Мичуринский РЭС | Никифоровский р-н | 10/0,4 | 0.25 | 0.011 | 0.239
600 | КТП 50 ВЛ №14 ПС КИМ | ПС КИМ | ВЛ 10кВ №14 ПС КИМ | ПАО "Россети Центр"-"Тамбовэнерго" | Мичуринский РЭС | Никифоровский р-н | 10/0,4 | 0.25 | 0.041 | 0.209
601 | КТП 36 ВЛ №14 ПС КИМ | ПС КИМ | ВЛ 10кВ №14 ПС КИМ | ПАО "Россети Центр"-"Тамбовэнерго" | Мичуринский РЭС | Никифоровский р-н | 10/0,4 | 0.16 | 0.019 | 0.141
602 | КТП 38 ВЛ №14 ПС КИМ | ПС КИМ | ВЛ 10кВ №14 ПС КИМ | ПАО "Россети Центр"-"Тамбовэнерго" | Мичуринский РЭС | Никифоровский р-н | 10/0,4 | 0.4 | 0.052 | 0.348
603 | КТП 39 ВЛ №14 ПС КИМ | ПС КИМ | ВЛ 10кВ №14 ПС КИМ | ПАО "Россети Центр"-"Тамбовэнерго" | Мичуринский РЭС | Никифоровский р-н | 10/0,4 | 0.063 | 0.016 | 0.047
604 | КТП 1341 ВЛ №14 ПС КИМ | ПС КИМ | ВЛ 10кВ №14 ПС КИМ | ПАО "Россети Центр"-"Тамбовэнерго" | Мичуринский РЭС | Никифоровский р-н | 10/0,4 | 0.25 | 0.02 | 0.23
605 | КТП 1295 ВЛ №14 ПС КИМ | ПС КИМ | ВЛ 10кВ №14 ПС КИМ | ПАО "Россети Центр"-"Тамбовэнерго" | Мичуринский РЭС | Никифоровский р-н | 10/0,4 | 0.1 | 0.011 | 0.089
606 | СТП 33 ВЛ №14 ПС КИМ | ПС КИМ | ВЛ 10кВ №14 ПС КИМ | ПАО "Россети Центр"-"Тамбовэнерго" | Мичуринский РЭС | Никифоровский р-н | 10/0,4 | 0.16 | 0.017 | 0.143
607 | КТП 1517 ВЛ №16 ПС КИМ | ПС КИМ | ВЛ 10кВ №16 ПС КИМ | ПАО "Россети Центр"-"Тамбовэнерго" | Мичуринский РЭС | Никифоровский р-н | 10/0,4 | 0.16 | 0.008 | 0.152
608 | КТП 1546 ВЛ №16 ПС КИМ | ПС КИМ | ВЛ 10кВ №16 ПС КИМ | ПАО "Россети Центр"-"Тамбовэнерго" | Мичуринский РЭС | Никифоровский р-н | 10/0,4 | 0.16 | 0.12 | 0.04
609 | КТП 1519 ВЛ №16 ПС КИМ | ПС КИМ | ВЛ 10кВ №16 ПС КИМ | ПАО "Россети Центр"-"Тамбовэнерго" | Мичуринский РЭС | Никифоровский р-н | 10/0,4 | 0.16 | 0.001 | 0.159
610 | КТП 1520 ВЛ №16 ПС КИМ | ПС КИМ | ВЛ 10кВ №16 ПС КИМ | ПАО "Россети Центр"-"Тамбовэнерго" | Мичуринский РЭС | Никифоровский р-н | 10/0,4 | 0.16 | 0.011 | 0.149
611 | КТП 23 ВЛ №16 ПС КИМ | ПС КИМ | ВЛ 10кВ №16 ПС КИМ | ПАО "Россети Центр"-"Тамбовэнерго" | Мичуринский РЭС | Никифоровский р-н | 10/0,4 | 0.4 | 0.009 | 0.391
612 | СТП 132 ВЛ №5 ПС Вырубовская | ПС Вырубовская | ВЛ 10кВ №5 ПС Вырубовская | ПАО "Россети Центр"-"Тамбовэнерго" | Мичуринский РЭС | Никифоровский р-н | 10/0,4 | 0.25 | 0.007 | 0.243
613 | КТП 133 ВЛ №5 ПС Вырубовская | ПС Вырубовская | ВЛ 10кВ №5 ПС Вырубовская | ПАО "Россети Центр"-"Тамбовэнерго" | Мичуринский РЭС | Никифоровский р-н | 10/0,4 | 0.063 | 0.044 | 0.019
614 | КТП 135 ВЛ №1 ПС Вырубовская | ПС Вырубовская | ВЛ 10кВ №1 ПС Вырубовская | ПАО "Россети Центр"-"Тамбовэнерго" | Мичуринский РЭС | Никифоровский р-н | 10/0,4 | 0.16 | 0.042 | 0.118
615 | КТП 139 ВЛ №1 ПС Вырубовская | ПС Вырубовская | ВЛ 10кВ №1 ПС Вырубовская | ПАО "Россети Центр"-"Тамбовэнерго" | Мичуринский РЭС | Никифоровский р-н | 10/0,4 | 0.063 | 0.015 | 0.048
616 | CТП 137 ВЛ №1 ПС Вырубовская | ПС Вырубовская | ВЛ 10кВ №1 ПС Вырубовская | ПАО "Россети Центр"-"Тамбовэнерго" | Мичуринский РЭС | Никифоровский р-н | 10/0,4 | 0.1 | 0.004 | 0.096
617 | МТП 144 ВЛ №2 ПС Вырубовская | ПС Вырубовская | ВЛ 10кВ №2 ПС Вырубовская | ПАО "Россети Центр"-"Тамбовэнерго" | Мичуринский РЭС | Никифоровский р-н | 10/0,4 | 0.063 | 0.004 | 0.059
618 | КТП 346 ВЛ №2 ПС Вырубовская | ПС Вырубовская | ВЛ 10кВ №2 ПС Вырубовская | ПАО "Россети Центр"-"Тамбовэнерго" | Мичуринский РЭС | Никифоровский р-н | 10/0,4 | 0.063 | 0.005 | 0.058
619 | КТП 733 ВЛ №2 ПС Вырубовская | ПС Вырубовская | ВЛ 10кВ №2 ПС Вырубовская | ПАО "Россети Центр"-"Тамбовэнерго" | Мичуринский РЭС | Никифоровский р-н | 10/0,4 | 0.025 | 0.004 | 0.021
620 | КТП 143 ВЛ №2 ПС Вырубовская | ПС Вырубовская | ВЛ 10кВ №2 ПС Вырубовская | ПАО "Россети Центр"-"Тамбовэнерго" | Мичуринский РЭС | Никифоровский р-н | 10/0,4 | 0.16 | 0.004 | 0.156
621 | КТП 844 ВЛ №2 ПС Вырубовская | ПС Вырубовская | ВЛ 10кВ №2 ПС Вырубовская | ПАО "Россети Центр"-"Тамбовэнерго" | Мичуринский РЭС | Никифоровский р-н | 10/0,4 | 0.1 | 0.004 | 0.096
622 | КТП 59 ВЛ №2 ПС Вырубовская | ПС Вырубовская | ВЛ 10кВ №2 ПС Вырубовская | ПАО "Россети Центр"-"Тамбовэнерго" | Мичуринский РЭС | Никифоровский р-н | 10/0,4 | 0.063 | 0.009 | 0.054
623 | КТП 1200 ВЛ №2 ПС Вырубовская | ПС Вырубовская | ВЛ 10кВ №2 ПС Вырубовская | ПАО "Россети Центр"-"Тамбовэнерго" | Мичуринский РЭС | Никифоровский р-н | 10/0,4 | 0.25 | 0.008 | 0.242
624 | КТП 63 ВЛ №2 ПС Вырубовская | ПС Вырубовская | ВЛ 10кВ №2 ПС Вырубовская | ПАО "Россети Центр"-"Тамбовэнерго" | Мичуринский РЭС | Никифоровский р-н | 10/0,4 | 0.16 | 0.002 | 0.158
625 | КТП 30 ВЛ №2 ПС Вырубовская | ПС Вырубовская | ВЛ 10кВ №2 ПС Вырубовская | ПАО "Россети Центр"-"Тамбовэнерго" | Мичуринский РЭС | Никифоровский р-н | 10/0,4 | 0.063 | 0.005 | 0.058
626 | КТП 1199 ВЛ №2 ПС Вырубовская | ПС Вырубовская | ВЛ 10кВ №2 ПС Вырубовская | ПАО "Россети Центр"-"Тамбовэнерго" | Мичуринский РЭС | Никифоровский р-н | 10/0,4 | 0.25 | 0.002 | 0.248
627 | КТП 1085 ВЛ №3 ПС Вырубовская | ПС Вырубовская | ВЛ 10кВ №3 ПС Вырубовская | ПАО "Россети Центр"-"Тамбовэнерго" | Мичуринский РЭС | Никифоровский р-н | 10/0,4 | 0.25 | 0.033 | 0.217
628 | МТП 963 ВЛ №3 ПС Вырубовская | ПС Вырубовская | ВЛ 10кВ №3 ПС Вырубовская | ПАО "Россети Центр"-"Тамбовэнерго" | Мичуринский РЭС | Никифоровский р-н | 10/0,4 | 0.1 | 0.026 | 0.074
629 | МТП 31 ВЛ №3 ПС Вырубовская | ПС Вырубовская | ВЛ 10кВ №3 ПС Вырубовская | ПАО "Россети Центр"-"Тамбовэнерго" | Мичуринский РЭС | Никифоровский р-н | 10/0,4 | 0.16 | 0.02 | 0.14
630 | КТП 911 ВЛ №3 ПС Вырубовская | ПС Вырубовская | ВЛ 10кВ №3 ПС Вырубовская | ПАО "Россети Центр"-"Тамбовэнерго" | Мичуринский РЭС | Никифоровский р-н | 10/0,4 | 0.25 | 0.003 | 0.247
631 | КТП 1086 ВЛ №3 ПС Вырубовская | ПС Вырубовская | ВЛ 10кВ №3 ПС Вырубовская | ПАО "Россети Центр"-"Тамбовэнерго" | Мичуринский РЭС | Никифоровский р-н | 10/0,4 | 0.1 | 0.015 | 0.085
632 | КТП 1087 ВЛ №3 ПС Вырубовская | ПС Вырубовская | ВЛ 10кВ №3 ПС Вырубовская | ПАО "Россети Центр"-"Тамбовэнерго" | Мичуринский РЭС | Никифоровский р-н | 10/0,4 | 0.25 | 0.01 | 0.24
633 | СТП 1185 ВЛ №6 ПС Хмелевская | ПС Хмелевская | ВЛ 10кВ №6 ПС Хмелевская | ПАО "Россети Центр"-"Тамбовэнерго" | Мичуринский РЭС | Мичуринский р-н | 10/0,4 | 0.025 | 0.009 | 0.016
634 | КТП 1351 ВЛ №4 ПС Вырубовская (Х/Н) | ПС Вырубовская (Х/Н) | ВЛ 10кВ №4 ПС Вырубовская | ПАО "Россети Центр"-"Тамбовэнерго" | Мичуринский РЭС | Никифоровский р-н | 10/0,4 | 0.063 | 0.01 | 0.053
635 | КТП 351 ВЛ №4 ПС Вырубовская | ПС Вырубовская | ВЛ 10кВ №4 ПС Вырубовская | ПАО "Россети Центр"-"Тамбовэнерго" | Мичуринский РЭС | Никифоровский р-н | 10/0,4 | 0.16 | 0.01 | 0.15
636 | КТП 134 ВЛ №4 ПС Вырубовская | ПС Вырубовская | ВЛ 10кВ №4 ПС Вырубовская | ПАО "Россети Центр"-"Тамбовэнерго" | Мичуринский РЭС | Никифоровский р-н | 10/0,4 | 0.4 | 0.009 | 0.391
637 | ЗТП 1348 школа | ПС Вырубовская | ВЛ 10кВ №4 ПС Вырубовская | ПАО "Россети Центр"-"Тамбовэнерго" | Мичуринский РЭС | Никифоровский р-н | 10/0,4 | 0.16 | 0.01 | 0.15
638 | КТП 1353 ВЛ №4 ПС Вырубовская | ПС Вырубовская | ВЛ 10кВ №4 ПС Вырубовская | ПАО "Россети Центр"-"Тамбовэнерго" | Мичуринский РЭС | Никифоровский р-н | 10/0,4 | 0.16 | 0.01 | 0.15
639 | КТП 136 ВЛ №4 ПС Вырубовская | ПС Вырубовская | ВЛ 10кВ №4 ПС Вырубовская | ПАО "Россети Центр"-"Тамбовэнерго" | Мичуринский РЭС | Никифоровский р-н | 10/0,4 | 0.16 | 0.01 | 0.15
640 | СТП 1180 ВЛ №8 ПС Никифоровская | ПС Никифоровская | ВЛ 10кВ №8 ПС Никифоровская | ПАО "Россети Центр"-"Тамбовэнерго" | Мичуринский РЭС | Никифоровский р-н | 10/0,4 | 0.04 | 0.032 | 0.008
641 | КТП 124 ВЛ №8 ПС Никифоровская | ПС Никифоровская | ВЛ 10кВ №8 ПС Никифоровская | ПАО "Россети Центр"-"Тамбовэнерго" | Мичуринский РЭС | Никифоровский р-н | 10/0,4 | 0.4 | 0.006 | 0.394
642 | КТП 850 ВЛ №8 ПС Никифоровская | ПС Никифоровская | ВЛ 10кВ №8 ПС Никифоровская | ПАО "Россети Центр"-"Тамбовэнерго" | Мичуринский РЭС | Никифоровский р-н | 10/0,4 | 0.25 | 0.033 | 0.217
643 | КТП 1182 ВЛ №8 ПС Никифоровская | ПС Никифоровская | ВЛ 10кВ №8 ПС Никифоровская | ПАО "Россети Центр"-"Тамбовэнерго" | Мичуринский РЭС | Никифоровский р-н | 10/0,4 | 0.25 | 0.026 | 0.224
644 | КТП 125 ВЛ №8 ПС Никифоровская | ПС Никифоровская | ВЛ 10кВ №8 ПС Никифоровская | ПАО "Россети Центр"-"Тамбовэнерго" | Мичуринский РЭС | Никифоровский р-н | 10/0,4 | 0.16 | 0.057 | 0.103
645 | КТП 906 ВЛ №8 ПС Никифоровская | ПС Никифоровская | ВЛ 10кВ №8 ПС Никифоровская | ПАО "Россети Центр"-"Тамбовэнерго" | Мичуринский РЭС | Никифоровский р-н | 10/0,4 | 0.25 | 0.013 | 0.237
646 | КТП 1181 ВЛ №8 ПС Никифоровская | ПС Никифоровская | ВЛ 10кВ №8 ПС Никифоровская | ПАО "Россети Центр"-"Тамбовэнерго" | Мичуринский РЭС | Никифоровский р-н | 10/0,4 | 0.16 | 0.013 | 0.147
647 | КТП 126 ВЛ №8 ПС Никифоровская | ПС Никифоровская | ВЛ 10кВ №8 ПС Никифоровская | ПАО "Россети Центр"-"Тамбовэнерго" | Мичуринский РЭС | Никифоровский р-н | 10/0,4 | 0.4 | 0.018 | 0.382
648 | МТП 41 ВЛ №6 ПС Никифоровская | ПС Никифоровская | ВЛ 10кВ №6 ПС Никифоровская | ПАО "Россети Центр"-"Тамбовэнерго" | Мичуринский РЭС | Никифоровский р-н | 10/0,4 | 0.16 | 0.017 | 0.143
649 | КТП 1009 ВЛ №6 ПС Никифоровская | ПС Никифоровская | ВЛ 10кВ №6 ПС Никифоровская | ПАО "Россети Центр"-"Тамбовэнерго" | Мичуринский РЭС | Никифоровский р-н | 10/0,4 | 0.16 | 0.019 | 0.141
650 | СТП 847 ВЛ №6 ПС Никифоровская | ПС Никифоровская | ВЛ 10кВ №6 ПС Никифоровская | ПАО "Россети Центр"-"Тамбовэнерго" | Мичуринский РЭС | Никифоровский р-н | 10/0,4 | 0.1 | 0.012 | 0.088
651 | КТП 42 ВЛ №6 ПС Никифоровская | ПС Никифоровская | ВЛ 10кВ №6 ПС Никифоровская | ПАО "Россети Центр"-"Тамбовэнерго" | Мичуринский РЭС | Никифоровский р-н | 10/0,4 | 0.25 | 0.023 | 0.227
652 | КТП 848 ВЛ №6 ПС Никифоровская | ПС Никифоровская | ВЛ 10кВ №6 ПС Никифоровская | ПАО "Россети Центр"-"Тамбовэнерго" | Мичуринский РЭС | Никифоровский р-н | 10/0,4 | 0.16 | 0.028 | 0.132
653 | CТП 917 ВЛ №6 ПС Никифоровская | ПС Никифоровская | ВЛ 10кВ №6 ПС Никифоровская | ПАО "Россети Центр"-"Тамбовэнерго" | Мичуринский РЭС | Никифоровский р-н | 10/0,4 | 0.1 | 0.01 | 0.09
654 | КТП 43 ВЛ №6 ПС Никифоровская | ПС Никифоровская | ВЛ 10кВ №6 ПС Никифоровская | ПАО "Россети Центр"-"Тамбовэнерго" | Мичуринский РЭС | Никифоровский р-н | 10/0,4 | 0.1 | 0.032 | 0.068
655 | КТП 61 ВЛ №6 ПС Никифоровская | ПС Никифоровская | ВЛ 10кВ №6 ПС Никифоровская | ПАО "Россети Центр"-"Тамбовэнерго" | Мичуринский РЭС | Никифоровский р-н | 10/0,4 | 0.063 | 0.061 | 0.002
656 | КТП 918 ВЛ №6 ПС Никифоровская | ПС Никифоровская | ВЛ 10кВ №6 ПС Никифоровская | ПАО "Россети Центр"-"Тамбовэнерго" | Мичуринский РЭС | Никифоровский р-н | 10/0,4 | 0.1 | 0.008 | 0.092
657 | МТП 44 ВЛ №6 ПС Никифоровская | ПС Никифоровская | ВЛ 10кВ №6 ПС Никифоровская | ПАО "Россети Центр"-"Тамбовэнерго" | Мичуринский РЭС | Никифоровский р-н | 10/0,4 | 0.16 | 0.016 | 0.144
658 | КТП 981 ВЛ №6 ПС Никифоровская | ПС Никифоровская | ВЛ 10кВ №6 ПС Никифоровская | ПАО "Россети Центр"-"Тамбовэнерго" | Мичуринский РЭС | Никифоровский р-н | 10/0,4 | 0.16 | 0.014 | 0.146
659 | КТП 900 ВЛ №6 ПС Никифоровская | ПС Никифоровская | ВЛ 10кВ №6 ПС Никифоровская | ПАО "Россети Центр"-"Тамбовэнерго" | Мичуринский РЭС | Никифоровский р-н | 10/0,4 | 0.25 | 0.035 | 0.215
660 | КТП 45 ВЛ №6 ПС Никифоровская | ПС Никифоровская | ВЛ 10кВ №6 ПС Никифоровская | ПАО "Россети Центр"-"Тамбовэнерго" | Мичуринский РЭС | Никифоровский р-н | 10/0,4 | 0.16 | 0.014 | 0.146
661 | ЗТП 47 эл.цех, МТФ | ПС Никифоровская | ВЛ 10кВ №10 ПС Никифоровская | ПАО "Россети Центр"-"Тамбовэнерго" | Мичуринский РЭС | Мичуринский р-н | 10/0,4 | 0.41 | 0.045 | 0.365
662 | КТП 1147 ВЛ №10 ПС Никифоровская | ПС Никифоровская | ВЛ 10кВ №10 ПС Никифоровская | ПАО "Россети Центр"-"Тамбовэнерго" | Мичуринский РЭС | Мичуринский р-н | 10/0,4 | 0.25 | 0.08 | 0.17
663 | КТП 745 ВЛ №10 ПС Никифоровская | ПС Никифоровская | ВЛ 10кВ №10 ПС Никифоровская | ПАО "Россети Центр"-"Тамбовэнерго" | Мичуринский РЭС | Мичуринский р-н | 10/0,4 | 0.16 | 0.143 | 0.017
664 | СТП 919 ВЛ №10 ПС Никифоровская | ПС Никифоровская | ВЛ 10кВ №10 ПС Никифоровская | ПАО "Россети Центр"-"Тамбовэнерго" | Мичуринский РЭС | Мичуринский р-н | 10/0,4 | 0.25 | 0.017 | 0.233
665 | КТП 818 ВЛ №10 ПС Никифоровская | ПС Никифоровская | ВЛ 10кВ №10 ПС Никифоровская | ПАО "Россети Центр"-"Тамбовэнерго" | Мичуринский РЭС | Мичуринский р-н | 10/0,4 | 0.1 | 0.008 | 0.092
666 | КТП 49 ВЛ №10 ПС Никифоровская | ПС Никифоровская | ВЛ 10кВ №10 ПС Никифоровская | ПАО "Россети Центр"-"Тамбовэнерго" | Мичуринский РЭС | Мичуринский р-н | 10/0,4 | 0.16 | 0.002 | 0.158
667 | КТП 849 ВЛ №8 ПС Никифоровская | ПС Никифоровская | ВЛ 10кВ №8 ПС Никифоровская | ПАО "Россети Центр"-"Тамбовэнерго" | Мичуринский РЭС | Никифоровский р-н | 10/0,4 | 0.315 | 0.01 | 0.305
668 | КТП 1160 ВЛ №1 ПС Никифоровская | ПС Никифоровская | ВЛ 10кВ №1 ПС Никифоровская | ПАО "Россети Центр"-"Тамбовэнерго" | Мичуринский РЭС | Никифоровский р-н | 10/0,4 | 0.25 | 0.005 | 0.245
669 | КТП 1528 ВЛ №1 ПС Никифоровская | ПС Никифоровская | ВЛ 10кВ №1 ПС Никифоровская | ПАО "Россети Центр"-"Тамбовэнерго" | Мичуринский РЭС | Никифоровский р-н | 10/0,4 | 0.063 | 0.026 | 0.037
670 | КТП 1536 ВЛ №1 ПС Никифоровская | ПС Никифоровская | ВЛ 10кВ №1 ПС Никифоровская | ПАО "Россети Центр"-"Тамбовэнерго" | Мичуринский РЭС | Никифоровский р-н | 10/0,4 | 0.1 | 0.006 | 0.094
671 | КТП 1543 ВЛ №11 ПС Никифоровская | ПС Никифоровская | ВЛ 10кВ №11 ПС Никифоровская | ПАО "Россети Центр"-"Тамбовэнерго" | Мичуринский РЭС | Никифоровский р-н | 10/0,4 | 0.063 | 0.015 | 0.048
672 | КТП 1 ВЛ №2 ПС Никифоровская | ПС Никифоровская | ВЛ 10кВ №2 ПС Никифоровская | ПАО "Россети Центр"-"Тамбовэнерго" | Мичуринский РЭС | Никифоровский р-н | 10/0,4 | 0.1 | 0.028 | 0.072
673 | КТП 1544 ВЛ №2 ПС Никифоровская | ПС Никифоровская | ВЛ 10кВ №2 ПС Никифоровская | ПАО "Россети Центр"-"Тамбовэнерго" | Мичуринский РЭС | Никифоровский р-н | 10/0,4 | 0.1 | 0.02 | 0.08
674 | КТП 1531 ВЛ №2 ПС Никифоровская | ПС Никифоровская | ВЛ 10кВ №2 ПС Никифоровская | ПАО "Россети Центр"-"Тамбовэнерго" | Мичуринский РЭС | Никифоровский р-н | 10/0,4 | 0.16 | 0.032 | 0.128
675 | КТП 1518 ВЛ №2 ПС Никифоровская | ПС Никифоровская | ВЛ 10кВ №2 ПС Никифоровская | ПАО "Россети Центр"-"Тамбовэнерго" | Мичуринский РЭС | Никифоровский р-н | 10/0,4 | 0.1 | 0.002 | 0.098
676 | КТП 1527 ВЛ №2 ПС Никифоровская | ПС Никифоровская | ВЛ 10кВ №2 ПС Никифоровская | ПАО "Россети Центр"-"Тамбовэнерго" | Мичуринский РЭС | Никифоровский р-н | 10/0,4 | 0.063 | 0.008 | 0.055
677 | КТП 1532 ВЛ №2 ПС Никифоровская | ПС Никифоровская | ВЛ 10кВ №2 ПС Никифоровская | ПАО "Россети Центр"-"Тамбовэнерго" | Мичуринский РЭС | Никифоровский р-н | 10/0,4 | 0.25 | 0.005 | 0.245
678 | КТП 1538 ВЛ №2 ПС Никифоровская | ПС Никифоровская | ВЛ 10кВ №2 ПС Никифоровская | ПАО "Россети Центр"-"Тамбовэнерго" | Мичуринский РЭС | Никифоровский р-н | 10/0,4 | 0.25 | 0.059 | 0.191
679 | КТП 1545 ВЛ №2 ПС Никифоровская | ПС Никифоровская | ВЛ 10кВ №2 ПС Никифоровская | ПАО "Россети Центр"-"Тамбовэнерго" | Мичуринский РЭС | Никифоровский р-н | 10/0,4 | 0.1 | 0.019 | 0.081
680 | КТП 1535 ВЛ №2 ПС Никифоровская | ПС Никифоровская | ВЛ 10кВ №2 ПС Никифоровская | ПАО "Россети Центр"-"Тамбовэнерго" | Мичуринский РЭС | Никифоровский р-н | 10/0,4 | 0.16 | 0.002 | 0.158
681 | КТП 1540 ВЛ №2 ПС Никифоровская | ПС Никифоровская | ВЛ 10кВ №2 ПС Никифоровская | ПАО "Россети Центр"-"Тамбовэнерго" | Мичуринский РЭС | Никифоровский р-н | 10/0,4 | 0.16 | 0.011 | 0.149
682 | КТП 1539 ВЛ №2 ПС Никифоровская | ПС Никифоровская | ВЛ 10кВ №2 ПС Никифоровская | ПАО "Россети Центр"-"Тамбовэнерго" | Мичуринский РЭС | Никифоровский р-н | 10/0,4 | 0.16 | 0.001 | 0.159
683 | КТП 142 ВЛ №2 ПС Никифоровская | ПС Никифоровская | ВЛ 10кВ №2 ПС Никифоровская | ПАО "Россети Центр"-"Тамбовэнерго" | Мичуринский РЭС | Никифоровский р-н | 10/0,4 | 0.25 | 0.003 | 0.247
684 | КТП 1537 ВЛ №2 ПС Никифоровская | ПС Никифоровская | ВЛ 10кВ №2 ПС Никифоровская | ПАО "Россети Центр"-"Тамбовэнерго" | Мичуринский РЭС | Никифоровский р-н | 10/0,4 | 0.16 | 0.002 | 0.158
685 | КТП 1542 ВЛ №2 ПС Никифоровская | ПС Никифоровская | ВЛ 10кВ №2 ПС Никифоровская | ПАО "Россети Центр"-"Тамбовэнерго" | Мичуринский РЭС | Никифоровский р-н | 10/0,4 | 0.16 | 0.003 | 0.157
686 | КТП 1157 ВЛ №2 ПС Никифоровская | ПС Никифоровская | ВЛ 10кВ №2 ПС Никифоровская | ПАО "Россети Центр"-"Тамбовэнерго" | Мичуринский РЭС | Никифоровский р-н | 10/0,4 | 0.16 | 0.006 | 0.154
687 | КТП 141 ВЛ №2 ПС Никифоровская | ПС Никифоровская | ВЛ 10кВ №2 ПС Никифоровская | ПАО "Россети Центр"-"Тамбовэнерго" | Мичуринский РЭС | Никифоровский р-н | 10/0,4 | 0.1 | 0.018 | 0.082
688 | КТП 1529 ВЛ №4 ПС Никифоровская | ПС Никифоровская | ВЛ 10кВ №4 ПС Никифоровская | ПАО "Россети Центр"-"Тамбовэнерго" | Мичуринский РЭС | Никифоровский р-н | 10/0,4 | 0.16 | 0.019 | 0.141
689 | КТП 1541 ВЛ №4 ПС Никифоровская | ПС Никифоровская | ВЛ 10кВ №4 ПС Никифоровская | ПАО "Россети Центр"-"Тамбовэнерго" | Мичуринский РЭС | Никифоровский р-н | 10/0,4 | 0.1 | 0.006 | 0.094
690 | МТП 9 ВЛ №5 ПС Никифоровская | ПС Никифоровская | ВЛ 10кВ №5 ПС Никифоровская | ПАО "Россети Центр"-"Тамбовэнерго" | Мичуринский РЭС | Никифоровский р-н | 10/0,4 | 0.1 | 0.001 | 0.099
691 | КТП 10 ВЛ №9 ПС Никифоровская | ПС Никифоровская | ВЛ 10кВ №9 ПС Никифоровская | ПАО "Россети Центр"-"Тамбовэнерго" | Мичуринский РЭС | Никифоровский р-н | 10/0,4 | 0.063 | 0.008 | 0.055
692 | КТП 1533 ВЛ №9 ПС Никифоровская | ПС Никифоровская | ВЛ 10кВ №9 ПС Никифоровская | ПАО "Россети Центр"-"Тамбовэнерго" | Мичуринский РЭС | Никифоровский р-н | 10/0,4 | 0.16 | 0.024 | 0.136
693 | КТП 1530 ВЛ №9 ПС Никифоровская | ПС Никифоровская | ВЛ 10кВ №9 ПС Никифоровская | ПАО "Россети Центр"-"Тамбовэнерго" | Мичуринский РЭС | Никифоровский р-н | 10/0,4 | 0.16 | 0.096 | 0.064
694 | КТП 15 ВЛ №5 ПС Никифоровская | ПС Никифоровская | ВЛ 10кВ №5 ПС Никифоровская | ПАО "Россети Центр"-"Тамбовэнерго" | Мичуринский РЭС | Никифоровский р-н | 10/0,4 | 0.04 | 0.002 | 0.038
695 | КТП 1355 ВЛ №5 ПС Никифоровская | ПС Никифоровская | ВЛ 10кВ №5 ПС Никифоровская | ПАО "Россети Центр"-"Тамбовэнерго" | Мичуринский РЭС | Никифоровский р-н | 10/0,4 | 0.25 | 0.014 | 0.236
696 | КТП 870 ВЛ №5 ПС Никифоровская | ПС Никифоровская | ВЛ 10кВ №5 ПС Никифоровская | ПАО "Россети Центр"-"Тамбовэнерго" | Мичуринский РЭС | Никифоровский р-н | 10/0,4 | 0.1 | 0.022 | 0.078
697 | КТП 16 ВЛ №5 ПС Никифоровская | ПС Никифоровская | ВЛ 10кВ №5 ПС Никифоровская | ПАО "Россети Центр"-"Тамбовэнерго" | Мичуринский РЭС | Никифоровский р-н | 10/0,4 | 0.25 | 0.023 | 0.227
698 | КТП 729 ВЛ №5 ПС Никифоровская | ПС Никифоровская | ВЛ 10кВ №5 ПС Никифоровская | ПАО "Россети Центр"-"Тамбовэнерго" | Мичуринский РЭС | Никифоровский р-н | 10/0,4 | 0.25 | 0.005 | 0.245
699 | КТП 730 ВЛ №5 ПС Никифоровская | ПС Никифоровская | ВЛ 10кВ №5 ПС Никифоровская | ПАО "Россети Центр"-"Тамбовэнерго" | Мичуринский РЭС | Никифоровский р-н | 10/0,4 | 0.1 | 0.03 | 0.07
700 | КТП 993 ВЛ №5 ПС Никифоровская | ПС Никифоровская | ВЛ 10кВ №5 ПС Никифоровская | ПАО "Россети Центр"-"Тамбовэнерго" | Мичуринский РЭС | Никифоровский р-н | 10/0,4 | 0.1 | 0.011 | 0.089
701 | КТП 87Р ВЛ №11 ПС Любвинская | ПС Любвинская | ВЛ 10кВ №11 ПС Любвинская | ПАО "Россети Центр"-"Тамбовэнерго" | Моршанский РЭС | Моршанский р-н | 10/0,4 | 0.063 | 0.014 | 0.049
702 | КТП 553 ВЛ № 11 ПС Любвинская | ПС Любвинская | ВЛ 10кВ №11 ПС Любвинская | ПАО "Россети Центр"-"Тамбовэнерго" | Моршанский РЭС | Моршанский р-н | 10/0,4 | 0.1 | 0.017 | 0.083
703 | КТП 554 ВЛ № 11 ПС Любвинская | ПС Любвинская | ВЛ 10кВ №11 ПС Любвинская | ПАО "Россети Центр"-"Тамбовэнерго" | Моршанский РЭС | Моршанский р-н | 10/0,4 | 0.063 | 0.009 | 0.054
704 | КТП 555 ВЛ №11 ПС Любвинская | ПС Любвинская | ВЛ 10кВ №11 ПС Любвинская | ПАО "Россети Центр"-"Тамбовэнерго" | Моршанский РЭС | Моршанский р-н | 10/0,4 | 0.1 | 0.012 | 0.088
705 | КТП 556 ВЛ №13 ПС Любвинская | ПС Любвинская | ВЛ 10кВ №13 ПС Любвинская | ПАО "Россети Центр"-"Тамбовэнерго" | Моршанский РЭС | Моршанский р-н | 10/0,4 | 0.1 | 0.007 | 0.093
706 | КТП 557 ВЛ №13 ПС Любвинская | ПС Любвинская | ВЛ 10кВ №13 ПС Любвинская | ПАО "Россети Центр"-"Тамбовэнерго" | Моршанский РЭС | Моршанский р-н | 10/0,4 | 0.04 | 0.007 | 0.033
707 | КТП 34Р ВЛ №13 ПС Любвинская | ПС Любвинская | ВЛ 10кВ №13 ПС Любвинская | ПАО "Россети Центр"-"Тамбовэнерго" | Моршанский РЭС | Моршанский р-н | 10/0,4 | 0.16 | 0.008 | 0.152
708 | КТП 559 ВЛ №13 ПС Любвинская | ПС Любвинская | ВЛ 10кВ №13 ПС Любвинская | ПАО "Россети Центр"-"Тамбовэнерго" | Моршанский РЭС | Моршанский р-н | 10/0,4 | 0.1 | 0.005 | 0.095
709 | КТП 9Р ВЛ №05 ПС Любвинская | ПС Любвинская | ВЛ 10кВ №05 ПС Любвинская | ПАО "Россети Центр"-"Тамбовэнерго" | Моршанский РЭС | Моршанский р-н | 10/0,4 | 0.032 | 0.001 | 0.031
710 | КТП 561 ВЛ №05 ПС Любвинская | ПС Любвинская | ВЛ 10кВ №05 ПС Любвинская | ПАО "Россети Центр"-"Тамбовэнерго" | Моршанский РЭС | Моршанский р-н | 10/0,4 | 0.16 | 0.01 | 0.15
711 | КТП 60Р ВЛ №05 ПС Любвинская | ПС Любвинская | ВЛ 10кВ №05 ПС Любвинская | ПАО "Россети Центр"-"Тамбовэнерго" | Моршанский РЭС | Моршанский р-н | 10/0,4 | 0.1 | 0.011 | 0.089
712 | КТП 563 ВЛ № 08 ПС Любвинская | ПС Любвинская | ВЛ 10кВ №08 ПС Любвинская | ПАО "Россети Центр"-"Тамбовэнерго" | Моршанский РЭС | Моршанский р-н | 10/0,4 | 0.1 | 0.011 | 0.089
713 | КТП 63Р ВЛ №08 ПС Любвинская | ПС Любвинская | ВЛ 10кВ №08 ПС Любвинская | ПАО "Россети Центр"-"Тамбовэнерго" | Моршанский РЭС | Моршанский р-н | 10/0,4 | 0.063 | 0.001 | 0.062
714 | КТП 62Р ВЛ №08 ПС Любвинская | ПС Любвинская | ВЛ 10кВ №08 ПС Любвинская | ПАО "Россети Центр"-"Тамбовэнерго" | Моршанский РЭС | Моршанский р-н | 10/0,4 | 0.063 | 0.029 | 0.034
715 | КТП 1342 ВЛ №9 ПС Никифоровская | ПС Никифоровская | ВЛ 10кВ №9 ПС Никифоровская | ПАО "Россети Центр"-"Тамбовэнерго" | Мичуринский РЭС | Никифоровский р-н | 10/0,4 | 0.25 | 0.012 | 0.238
716 | КТП 1156 ВЛ №9 ПС Никифоровская | ПС Никифоровская | ВЛ 10кВ №9 ПС Никифоровская | ПАО "Россети Центр"-"Тамбовэнерго" | Мичуринский РЭС | Никифоровский р-н | 10/0,4 | 0.4 | 0.02 | 0.38
717 | КТП 1321 ВЛ №11 ПС Юрловская | ПС Юрловская | ВЛ 10кВ №11 ПС Юрловская | ПАО "Россети Центр"-"Тамбовэнерго" | Петровский РЭС | Никифоровский р-н | 10/0,4 | 0.1 | 0.008 | 0.092
718 | КТП 112 ВЛ №11 ПС Юрловская | ПС Юрловская | ВЛ 10кВ №11 ПС Юрловская | ПАО "Россети Центр"-"Тамбовэнерго" | Петровский РЭС | Никифоровский р-н | 10/0,4 | 0.1 | 0.016 | 0.084
719 | КТП 113 ВЛ №11 ПС Юрловская | ПС Юрловская | ВЛ 10кВ №11 ПС Юрловская | ПАО "Россети Центр"-"Тамбовэнерго" | Петровский РЭС | Никифоровский р-н | 10/0,4 | 0.25 | 0.016 | 0.234
720 | КТП 99 ВЛ №11 ПС Юрловская | ПС Юрловская | ВЛ 10кВ №11 ПС Юрловская | ПАО "Россети Центр"-"Тамбовэнерго" | Петровский РЭС | Никифоровский р-н | 10/0,4 | 0.25 | 0.007 | 0.243
721 | КТП 102 ВЛ №11 ПС Юрловская | ПС Юрловская | ВЛ 10кВ №11 ПС Юрловская | ПАО "Россети Центр"-"Тамбовэнерго" | Петровский РЭС | Никифоровский р-н | 10/0,4 | 0.25 | 0.003 | 0.247
722 | КТП 101 ВЛ №11 ПС Юрловская | ПС Юрловская | ВЛ 10кВ №11 ПС Юрловская | ПАО "Россети Центр"-"Тамбовэнерго" | Петровский РЭС | Никифоровский р-н | 10/0,4 | 0.1 | 0.018 | 0.082
723 | КТП 100 ВЛ №11 ПС Юрловская | ПС Юрловская | ВЛ 10кВ №11 ПС Юрловская | ПАО "Россети Центр"-"Тамбовэнерго" | Петровский РЭС | Никифоровский р-н | 10/0,4 | 0.16 | 0.003 | 0.157
724 | КТП 104 ВЛ №11 ПС Юрловская | ПС Юрловская | ВЛ 10кВ №11 ПС Юрловская | ПАО "Россети Центр"-"Тамбовэнерго" | Петровский РЭС | Никифоровский р-н | 10/0,4 | 0.1 | 0.005 | 0.095
725 | КТП 103 ВЛ №11 ПС Юрловская | ПС Юрловская | ВЛ 10кВ №11 ПС Юрловская | ПАО "Россети Центр"-"Тамбовэнерго" | Петровский РЭС | Никифоровский р-н | 10/0,4 | 0.25 | 0.002 | 0.248
726 | КТП 111 ВЛ №10 ПС Юрловская | ПС Юрловская | ВЛ 10кВ №10 ПС Юрловская | ПАО "Россети Центр"-"Тамбовэнерго" | Петровский РЭС | Никифоровский р-н | 10/0,4 | 0.315 | 0.007 | 0.308
727 | КТП 75 ВЛ №10 ПС Юрловская | ПС Юрловская | ВЛ 10кВ №10 ПС Юрловская | ПАО "Россети Центр"-"Тамбовэнерго" | Петровский РЭС | Никифоровский р-н | 10/0,4 | 0.25 | 0.001 | 0.249
728 | ТП 1307 ВЛ №1 ПС Юрловска | ПС Юрловска | ВЛ 10кВ №10 ПС Юрловская | ПАО "Россети Центр"-"Тамбовэнерго" | Петровский РЭС | Никифоровский р-н | 10/0,4 | 0.25 | 0.013 | 0.237
729 | КТП 719 ВЛ №11 ПС Юрловская | ПС Юрловская | ВЛ 10кВ №11 ПС Юрловская | ПАО "Россети Центр"-"Тамбовэнерго" | Петровский РЭС | Никифоровский р-н | 10/0,4 | 0.4 | 0.018 | 0.382
730 | КТП 73 ВЛ №10 ПС Юрловская | ПС Юрловская | ВЛ 10кВ №10 ПС Юрловская | ПАО "Россети Центр"-"Тамбовэнерго" | Петровский РЭС | Никифоровский р-н | 10/0,4 | 0.1 | 0.023 | 0.077
731 | КТП 1306 ВЛ №10 ПС Юрловская | ПС Юрловская | ВЛ 10кВ №10 ПС Юрловская | ПАО "Россети Центр"-"Тамбовэнерго" | Петровский РЭС | Никифоровский р-н | 10/0,4 | 0.1 | 0.002 | 0.098
732 | КТП 72 ВЛ №10 ПС Юрловская | ПС Юрловская | ВЛ 10кВ №10 ПС Юрловская | ПАО "Россети Центр"-"Тамбовэнерго" | Петровский РЭС | Никифоровский р-н | 10/0,4 | 0.063 | 0.001 | 0.062
733 | КТП 78 ВЛ №10 ПС Юрловская | ПС Юрловская | ВЛ 10кВ №10 ПС Юрловская | ПАО "Россети Центр"-"Тамбовэнерго" | Петровский РЭС | Никифоровский р-н | 10/0,4 | 0.1 | 0.031 | 0.069
734 | КТП 1349 ВЛ №10 ПС Юрловская | ПС Юрловская | ВЛ 10кВ №10 ПС Юрловская | ПАО "Россети Центр"-"Тамбовэнерго" | Петровский РЭС | Никифоровский р-н | 10/0,4 | 0.16 | 0.004 | 0.156
735 | КТП 76 ВЛ №10 ПС Юрловская | ПС Юрловская | ВЛ 10кВ №10 ПС Юрловская | ПАО "Россети Центр"-"Тамбовэнерго" | Петровский РЭС | Никифоровский р-н | 10/0,4 | 0.16 | 0.001 | 0.159
736 | КТП 77 ВЛ №10 ПС Юрловская | ПС Юрловская | ВЛ 10кВ №10 ПС Юрловская | ПАО "Россети Центр"-"Тамбовэнерго" | Петровский РЭС | Никифоровский р-н | 10/0,4 | 0.063 | 0.002 | 0.061
737 | КТП 1141 ВЛ №03 ПС Юрловская | ПС Юрловская | ВЛ 10кВ №03 ПС Юрловская | ПАО "Россети Центр"-"Тамбовэнерго" | Петровский РЭС | Никифоровский р-н | 10/0,4 | 0.315 | 0.01 | 0.305
738 | КТП 1143 ВЛ №14 ПС Юрловская | ПС Юрловская | ВЛ 10кВ №14 ПС Юрловская | ПАО "Россети Центр"-"Тамбовэнерго" | Петровский РЭС | Никифоровский р-н | 10/0,4 | 0.25 | 0.002 | 0.248
739 | СТП 902 ВЛ №14 ПС Юрловская | ПС Юрловская | ВЛ 10кВ №14 ПС Юрловская | ПАО "Россети Центр"-"Тамбовэнерго" | Петровский РЭС | Никифоровский р-н | 10/0,4 | 0.063 | 0.003 | 0.06
740 | КТП 1148 ВЛ №14 ПС Юрловская | ПС Юрловская | ВЛ 10кВ №14 ПС Юрловская | ПАО "Россети Центр"-"Тамбовэнерго" | Петровский РЭС | Никифоровский р-н | 10/0,4 | 0.25 | 0.025 | 0.225
741 | КТП 115 ВЛ №14 ПС Юрловская | ПС Юрловская | ВЛ 10кВ №14 ПС Юрловская | ПАО "Россети Центр"-"Тамбовэнерго" | Петровский РЭС | Никифоровский р-н | 10/0,4 | 0.1 | 0.001 | 0.099
742 | КТП 852 ВЛ №14 ПС Юрловская | ПС Юрловская | ВЛ 10кВ №14 ПС Юрловская | ПАО "Россети Центр"-"Тамбовэнерго" | Петровский РЭС | Никифоровский р-н | 10/0,4 | 0.1 | 0.002 | 0.098
743 | КТП 98 ВЛ №14 ПС Юрловская | ПС Юрловская | ВЛ 10кВ №14 ПС Юрловская | ПАО "Россети Центр"-"Тамбовэнерго" | Петровский РЭС | Никифоровский р-н | 10/0,4 | 0.1 | 0.003 | 0.097
744 | КТП 1308 ВЛ №14 ПС Юрловская | ПС Юрловская | ВЛ 10кВ №14 ПС Юрловская | ПАО "Россети Центр"-"Тамбовэнерго" | Петровский РЭС | Никифоровский р-н | 10/0,4 | 0.04 | 0.013 | 0.027
745 | КТП 116 ВЛ №14 ПС Юрловская | ПС Юрловская | ВЛ 10кВ №14 ПС Юрловская | ПАО "Россети Центр"-"Тамбовэнерго" | Петровский РЭС | Никифоровский р-н | 10/0,4 | 0.16 | 0.002 | 0.158
746 | КТП 120 ВЛ №14 ПС Юрловская | ПС Юрловская | ВЛ 10кВ №14 ПС Юрловская | ПАО "Россети Центр"-"Тамбовэнерго" | Петровский РЭС | Никифоровский р-н | 10/0,4 | 0.1 | 0.009 | 0.091
747 | КТП 121 ВЛ №14 ПС Юрловская | ПС Юрловская | ВЛ 10кВ №14 ПС Юрловская | ПАО "Россети Центр"-"Тамбовэнерго" | Петровский РЭС | Никифоровский р-н | 10/0,4 | 0.16 | 0.007 | 0.153
748 | КТП 834 ВЛ №14 ПС Юрловская | ПС Юрловская | ВЛ 10кВ №14 ПС Юрловская | ПАО "Россети Центр"-"Тамбовэнерго" | Петровский РЭС | Никифоровский р-н | 10/0,4 | 0.1 | 0.01 | 0.09
749 | КТП 728 ВЛ №14 ПС Юрловская | ПС Юрловская | ВЛ 10кВ №14 ПС Юрловская | ПАО "Россети Центр"-"Тамбовэнерго" | Петровский РЭС | Никифоровский р-н | 10/0,4 | 0.032 | 0.026 | 0.006
750 | КТП 117 ВЛ №14 ПС Юрловская | ПС Юрловская | ВЛ 10кВ №14 ПС Юрловская | ПАО "Россети Центр"-"Тамбовэнерго" | Петровский РЭС | Никифоровский р-н | 10/0,4 | 0.063 | 0.01 | 0.053
751 | КТП 119 ВЛ №14 ПС Юрловская | ПС Юрловская | ВЛ 10кВ №14 ПС Юрловская | ПАО "Россети Центр"-"Тамбовэнерго" | Петровский РЭС | Никифоровский р-н | 10/0,4 | 0.1 | 0.005 | 0.095
752 | КТП 282 ВЛ №13 ПС Сестренская | ПС Сестренская | ВЛ 10кВ №13 ПС Сестренская | ПАО "Россети Центр"-"Тамбовэнерго" | Петровский РЭС | Петровский р-н | 10/0,4 | 0.25 | 0.012 | 0.238
753 | КТП 283 ВЛ №13 ПС Сестренская | ПС Сестренская | ВЛ 10кВ №13 ПС Сестренская | ПАО "Россети Центр"-"Тамбовэнерго" | Петровский РЭС | Петровский р-н | 10/0,4 | 0.25 | 0.007 | 0.243
754 | КТП 284 ВЛ №11 ПС Сестренская | ПС Сестренская | ВЛ 10кВ №11 ПС Сестренская | ПАО "Россети Центр"-"Тамбовэнерго" | Петровский РЭС | Петровский р-н | 10/0,4 | 0.1 | 0.005 | 0.095
755 | КТП 285 ВЛ №11 ПС Сестренская | ПС Сестренская | ВЛ 10кВ №11 ПС Сестренская | ПАО "Россети Центр"-"Тамбовэнерго" | Петровский РЭС | Петровский р-н | 10/0,4 | 0.04 | 0.01 | 0.03
756 | КТП 279 ВЛ №05 ПС Сестренская | ПС Сестренская | ВЛ 10кВ №05 ПС Сестренская | ПАО "Россети Центр"-"Тамбовэнерго" | Петровский РЭС | Петровский р-н | 10/0,4 | 0.25 | 0.003 | 0.247
757 | КТП 280 ВЛ №05 ПС Сестренская | ПС Сестренская | ВЛ 10кВ №05 ПС Сестренская | ПАО "Россети Центр"-"Тамбовэнерго" | Петровский РЭС | Петровский р-н | 10/0,4 | 0.063 | 0.007 | 0.056
758 | КТП 569 ВЛ №10 ПС Любвинская | ПС Любвинская | ВЛ 10кВ №10 ПС Любвинская | ПАО "Россети Центр"-"Тамбовэнерго" | Моршанский РЭС | Моршанский р-н | 10/0,4 | 0.063 | 0.024 | 0.039
759 | ТП 417 ВЛ №8 ПС Рахманинская | ПС Рахманинская | ВЛ 10кВ №8 ПС Рахманинская | ПАО "Россети Центр"-"Тамбовэнерго" | Петровский РЭС | Петровский р-н | 10/0,4 | 0.25 | 0.003 | 0.247
760 | КТП 37Р ВЛ №10 ПС Любвинская | ПС Любвинская | ВЛ 10кВ №10 ПС Любвинская | ПАО "Россети Центр"-"Тамбовэнерго" | Моршанский РЭС | Моршанский р-н | 10/0,4 | 0.1 | 0.018 | 0.082
761 | КТП 576 ВЛ №10 ПС Любвинская | ПС Любвинская | ВЛ 10кВ №10 ПС Любвинская | ПАО "Россети Центр"-"Тамбовэнерго" | Моршанский РЭС | Моршанский р-н | 10/0,4 | 0.1 | 0.024 | 0.076
762 | КТП 138Р ВЛ №10 ПС Любвинская | ПС Любвинская | ВЛ 10кВ №10 ПС Любвинская | ПАО "Россети Центр"-"Тамбовэнерго" | Моршанский РЭС | Моршанский р-н | 10/0,4 | 0.25 | 0.002 | 0.248
763 | КТП 2Р ВЛ №10 ПС Любвинская | ПС Любвинская | ВЛ 10кВ №10 ПС Любвинская | ПАО "Россети Центр"-"Тамбовэнерго" | Моршанский РЭС | Моршанский р-н | 10/0,4 | 0.16 | 0.008 | 0.152
764 | КТП 574 ВЛ № 10 ПС Любвинская | ПС Любвинская | ВЛ 10кВ №10 ПС Любвинская | ПАО "Россети Центр"-"Тамбовэнерго" | Моршанский РЭС | Моршанский р-н | 10/0,4 | 0.063 | 0.012 | 0.051
765 | КТП 573 ВЛ №10 ПС Любвинская | ПС Любвинская | ВЛ 10кВ №10 ПС Любвинская | ПАО "Россети Центр"-"Тамбовэнерго" | Моршанский РЭС | Моршанский р-н | 10/0,4 | 0.1 | 0.01 | 0.09
766 | КТП 571 ВЛ №10 ПС Любвинская | ПС Любвинская | ВЛ 10кВ №10 ПС Любвинская | ПАО "Россети Центр"-"Тамбовэнерго" | Моршанский РЭС | Моршанский р-н | 10/0,4 | 0.063 | 0.004 | 0.059
767 | КТП 149Р ВЛ №10 ПС Любвинская | ПС Любвинская | ВЛ 10кВ №10 ПС Любвинская | ПАО "Россети Центр"-"Тамбовэнерго" | Моршанский РЭС | Моршанский р-н | 10/0,4 | 0.16 | 0.013 | 0.147
768 | СТП 1454 ВЛ №3 ПС Рахманинская | ПС Рахманинская | ВЛ 10кВ №3 ПС Рахманинская | ПАО "Россети Центр"-"Тамбовэнерго" | Петровский РЭС | Петровский р-н | 10/0,4 | 0.063 | 0.059 | 0.004
769 | КТП 580 ВЛ №10 ПС Любвинская | ПС Любвинская | ВЛ 10кВ №10 ПС Любвинская | ПАО "Россети Центр"-"Тамбовэнерго" | Моршанский РЭС | Моршанский р-н | 10/0,4 | 0.1 | 0.001 | 0.099
770 | КТП 582 ВЛ №10 ПС Любвинская | ПС Любвинская | ВЛ 10кВ №10 ПС Любвинская | ПАО "Россети Центр"-"Тамбовэнерго" | Моршанский РЭС | Моршанский р-н | 10/0,4 | 0.063 | 0.005 | 0.058
771 | ТП 110 ВЛ №3 ПС Рахманинская | ПС Рахманинская | ВЛ 10кВ №3 ПС Рахманинская | ПАО "Россети Центр"-"Тамбовэнерго" | Петровский РЭС | Петровский р-н | 10/0,4 | 0.16 | 0.016 | 0.144
772 | ТП 109 ВЛ №3 ПС Рахманинская | ПС Рахманинская | ВЛ 10кВ №3 ПС Рахманинская | ПАО "Россети Центр"-"Тамбовэнерго" | Петровский РЭС | Петровский р-н | 10/0,4 | 0.1 | 0.053 | 0.047
773 | КТП 1269 ВЛ №13 ПС Петровская | ПС Петровская | ВЛ 10кВ №13 ПС Петровская | ПАО "Россети Центр"-"Тамбовэнерго" | Петровский РЭС | Петровский р-н | 10/0,4 | 0.063 | 0.01 | 0.053
774 | ТП 108 ВЛ №3 ПС Рахманинская | ПС Рахманинская | ВЛ 10кВ №3 ПС Рахманинская | ПАО "Россети Центр"-"Тамбовэнерго" | Петровский РЭС | Петровский р-н | 10/0,4 | 0.1 | 0.004 | 0.096
775 | ТП 1197 ВЛ №2 ПС Рахманинская | ПС Рахманинская | ВЛ 10кВ №2 ПС Рахманинская | ПАО "Россети Центр"-"Тамбовэнерго" | Петровский РЭС | Петровский р-н | 10/0,4 | 0.25 | 0.001 | 0.249
776 | ТП 1282 ВЛ №2 ПС Рахманинская | ПС Рахманинская | ВЛ 10кВ №2 ПС Рахманинская | ПАО "Россети Центр"-"Тамбовэнерго" | Петровский РЭС | Петровский р-н | 10/0,4 | 0.16 | 0.002 | 0.158
777 | ТП 788 ВЛ №2 ПС Рахманинская | ПС Рахманинская | ВЛ 10кВ №2 ПС Рахманинская | ПАО "Россети Центр"-"Тамбовэнерго" | Петровский РЭС | Петровский р-н | 10/0,4 | 0.16 | 0.009 | 0.151
778 | ТП 420 ВЛ №2 ПС Рахманинская | ПС Рахманинская | ВЛ 10кВ №2 ПС Рахманинская | ПАО "Россети Центр"-"Тамбовэнерго" | Петровский РЭС | Петровский р-н | 10/0,4 | 0.063 | 0.001 | 0.062
779 | ТП 422 ВЛ №2 ПС Рахманинская | ПС Рахманинская | ВЛ 10кВ №2 ПС Рахманинская | ПАО "Россети Центр"-"Тамбовэнерго" | Петровский РЭС | Петровский р-н | 10/0,4 | 0.1 | 0.01 | 0.09
780 | ТП 1280 ВЛ №2 ПС Рахманинская | ПС Рахманинская | ВЛ 10кВ №2 ПС Рахманинская | ПАО "Россети Центр"-"Тамбовэнерго" | Петровский РЭС | Петровский р-н | 10/0,4 | 0.063 | 0.001 | 0.062
781 | ТП 1281 ВЛ №2 ПС Рахманинская | ПС Рахманинская | ВЛ 10кВ №2 ПС Рахманинская | ПАО "Россети Центр"-"Тамбовэнерго" | Петровский РЭС | Петровский р-н | 10/0,4 | 0.1 | 0.01 | 0.09
782 | ТП 792 ВЛ №1 ПС Б.Избердеевская | ПС Б.Избердеевская | ВЛ 10кВ №1 ПС Б.Избердеевская | ПАО "Россети Центр"-"Тамбовэнерго" | Петровский РЭС | Петровский р-н | 10/0,4 | 0.25 | 0.016 | 0.234
783 | ТП 357 ВЛ №1 ПС Б.Избердеевская | ПС Б.Избердеевская | ВЛ 10кВ №1 ПС Б.Избердеевская | ПАО "Россети Центр"-"Тамбовэнерго" | Петровский РЭС | Петровский р-н | 10/0,4 | 0.1 | 0.008 | 0.092
784 | ТП 397 ВЛ №1 ПС Б.Избердеевская | ПС Б.Избердеевская | ВЛ 10кВ №1 ПС Б.Избердеевская | ПАО "Россети Центр"-"Тамбовэнерго" | Петровский РЭС | Петровский р-н | 10/0,4 | 0.16 | 0.031 | 0.129
785 | ТП 683 ВЛ №1 ПС Б.Избердеевская | ПС Б.Избердеевская | ВЛ 10кВ №1 ПС Б.Избердеевская | ПАО "Россети Центр"-"Тамбовэнерго" | Петровский РЭС | Петровский р-н | 10/0,4 | 0.1 | 0.013 | 0.087
786 | ТП 358 ВЛ №1 ПС Б.Избердеевская | ПС Б.Избердеевская | ВЛ 10кВ №1 ПС Б.Избердеевская | ПАО "Россети Центр"-"Тамбовэнерго" | Петровский РЭС | Петровский р-н | 10/0,4 | 0.1 | 0.002 | 0.098
787 | ТП 353 ВЛ №2 ПС Б.Избердеевская | ПС Б.Избердеевская | ВЛ 10кВ №2 ПС Б.Избердеевская | ПАО "Россети Центр"-"Тамбовэнерго" | Петровский РЭС | Петровский р-н | 10/0,4 | 0.25 | 0.006 | 0.244
788 | ТП 1034 ВЛ №2 ПС Б.Избердеевская | ПС Б.Избердеевская | ВЛ 10кВ №2 ПС Б.Избердеевская | ПАО "Россети Центр"-"Тамбовэнерго" | Петровский РЭС | Петровский р-н | 10/0,4 | 0.04 | 0.006 | 0.034
789 | ТП 354 ВЛ №2 ПС Б.Избердеевская | ПС Б.Избердеевская | ВЛ 10кВ №2 ПС Б.Избердеевская | ПАО "Россети Центр"-"Тамбовэнерго" | Петровский РЭС | Петровский р-н | 10/0,4 | 0.063 | 0.051 | 0.012
790 | ТП 355 ВЛ №2 ПС Б.Избердеевская | ПС Б.Избердеевская | ВЛ 10кВ №2 ПС Б.Избердеевская | ПАО "Россети Центр"-"Тамбовэнерго" | Петровский РЭС | Петровский р-н | 10/0,4 | 0.16 | 0.013 | 0.147
791 | ТП 356 ВЛ №2 ПС Б.Избердеевская | ПС Б.Избердеевская | ВЛ 10кВ №2 ПС Б.Избердеевская | ПАО "Россети Центр"-"Тамбовэнерго" | Петровский РЭС | Петровский р-н | 10/0,4 | 0.25 | 0.017 | 0.233
792 | ТП 366 ВЛ №3 ПС Б.Избердеевская | ПС Б.Избердеевская | ВЛ 10кВ №3 ПС Б.Избердеевская | ПАО "Россети Центр"-"Тамбовэнерго" | Петровский РЭС | Петровский р-н | 10/0,4 | 0.4 | 0.006 | 0.394
793 | ТП 368 ВЛ №3 ПС Б.Избердеевская | ПС Б.Избердеевская | ВЛ 10кВ №3 ПС Б.Избердеевская | ПАО "Россети Центр"-"Тамбовэнерго" | Петровский РЭС | Петровский р-н | 10/0,4 | 0.063 | 0.017 | 0.046
794 | ТП 369 ВЛ №3 ПС Б.Избердеевская | ПС Б.Избердеевская | ВЛ 10кВ №3 ПС Б.Избердеевская | ПАО "Россети Центр"-"Тамбовэнерго" | Петровский РЭС | Петровский р-н | 10/0,4 | 0.1 | 0.002 | 0.098
795 | ТП 370 ВЛ №3 ПС Б.Избердеевская | ПС Б.Избердеевская | ВЛ 10кВ №3 ПС Б.Избердеевская | ПАО "Россети Центр"-"Тамбовэнерго" | Петровский РЭС | Петровский р-н | 10/0,4 | 0.063 | 0.001 | 0.062
796 | ТП 700 ВЛ №3 ПС Б.Избердеевская | ПС Б.Избердеевская | ВЛ 10кВ №3 ПС Б.Избердеевская | ПАО "Россети Центр"-"Тамбовэнерго" | Петровский РЭС | Петровский р-н | 10/0,4 | 0.25 | 0.012 | 0.238
797 | ТП 371 ВЛ №3 ПС Б.Избердеевская | ПС Б.Избердеевская | ВЛ 10кВ №3 ПС Б.Избердеевская | ПАО "Россети Центр"-"Тамбовэнерго" | Петровский РЭС | Петровский р-н | 10/0,4 | 0.16 | 0.014 | 0.146
798 | ТП 725 ВЛ №3 ПС Б.Избердеевская | ПС Б.Избердеевская | ВЛ 10кВ №3 ПС Б.Избердеевская | ПАО "Россети Центр"-"Тамбовэнерго" | Петровский РЭС | Петровский р-н | 10/0,4 | 0.063 | 0.015 | 0.048
799 | ТП 372 ВЛ №3 ПС Б.Избердеевская | ПС Б.Избердеевская | ВЛ 10кВ №3 ПС Б.Избердеевская | ПАО "Россети Центр"-"Тамбовэнерго" | Петровский РЭС | Петровский р-н | 10/0,4 | 0.063 | 0.003 | 0.06
800 | ТП 1487 ВЛ №3 ПС Б.Избердеевская | ПС Б.Избердеевская | ВЛ 10кВ №3 ПС Б.Избердеевская | ПАО "Россети Центр"-"Тамбовэнерго" | Петровский РЭС | Петровский р-н | 10/0,4 | 0.063 | 0.013 | 0.05
801 | ТП 374 ВЛ №3 ПС Б.Избердеевская | ПС Б.Избердеевская | ВЛ 10кВ №3 ПС Б.Избердеевская | ПАО "Россети Центр"-"Тамбовэнерго" | Петровский РЭС | Петровский р-н | 10/0,4 | 0.1 | 0.014 | 0.086
802 | ТП 376 ВЛ №3 ПС Б.Избердеевская | ПС Б.Избердеевская | ВЛ 10кВ №3 ПС Б.Избердеевская | ПАО "Россети Центр"-"Тамбовэнерго" | Петровский РЭС | Петровский р-н | 10/0,4 | 0.063 | 0.015 | 0.048
803 | ТП 799 ВЛ №4 ПС Б.Избердеевская | ПС Б.Избердеевская | ВЛ 10кВ №4 ПС Б.Избердеевская | ПАО "Россети Центр"-"Тамбовэнерго" | Петровский РЭС | Петровский р-н | 10/0,4 | 0.16 | 0.003 | 0.157
804 | ТП 800 ВЛ №4 ПС Б.Избердеевская | ПС Б.Избердеевская | ВЛ 10кВ №4 ПС Б.Избердеевская | ПАО "Россети Центр"-"Тамбовэнерго" | Петровский РЭС | Петровский р-н | 10/0,4 | 0.063 | 0.016 | 0.047
805 | ТП 398 ВЛ №4 ПС Б.Избердеевская | ПС Б.Избердеевская | ВЛ 10кВ №4 ПС Б.Избердеевская | ПАО "Россети Центр"-"Тамбовэнерго" | Петровский РЭС | Петровский р-н | 10/0,4 | 0.16 | 0.007 | 0.153
806 | ТП 399 ВЛ №4 ПС Б.Избердеевская | ПС Б.Избердеевская | ВЛ 10кВ №4 ПС Б.Избердеевская | ПАО "Россети Центр"-"Тамбовэнерго" | Петровский РЭС | Петровский р-н | 10/0,4 | 0.16 | 0.016 | 0.144
807 | ТП 400 ВЛ №4 ПС Б.Избердеевская | ПС Б.Избердеевская | ВЛ 10кВ №4 ПС Б.Избердеевская | ПАО "Россети Центр"-"Тамбовэнерго" | Петровский РЭС | Петровский р-н | 10/0,4 | 0.1 | 0.004 | 0.096
808 | ТП 797 ВЛ №6 ПС Б.Избердеевская | ПС Б.Избердеевская | ВЛ 10кВ №6 ПС Б.Избердеевская | ПАО "Россети Центр"-"Тамбовэнерго" | Петровский РЭС | Петровский р-н | 10/0,4 | 0.4 | 0.003 | 0.397
809 | ТП 401 ВЛ №6 ПС Б.Избердеевская | ПС Б.Избердеевская | ВЛ 10кВ №6 ПС Б.Избердеевская | ПАО "Россети Центр"-"Тамбовэнерго" | Петровский РЭС | Петровский р-н | 10/0,4 | 0.25 | 0.006 | 0.244
810 | ТП 485 ВЛ №7 ПС Б.Избердеевская | ПС Б.Избердеевская | ВЛ 10кВ №7 ПС Б.Избердеевская | ПАО "Россети Центр"-"Тамбовэнерго" | Петровский РЭС | Петровский р-н | 10/0,4 | 0.063 | 0.017 | 0.046
811 | ТП 479 ВЛ №7 ПС Б.Избердеевская | ПС Б.Избердеевская | ВЛ 10кВ №7 ПС Б.Избердеевская | ПАО "Россети Центр"-"Тамбовэнерго" | Петровский РЭС | Петровский р-н | 10/0,4 | 0.063 | 0.011 | 0.052
812 | ТП 481 ВЛ №7 ПС Б.Избердеевская | ПС Б.Избердеевская | ВЛ 10кВ №7 ПС Б.Избердеевская | ПАО "Россети Центр"-"Тамбовэнерго" | Петровский РЭС | Петровский р-н | 10/0,4 | 0.063 | 0.01 | 0.053
813 | ТП 1474 ВЛ №7 ПС Б.Избердеевская | ПС Б.Избердеевская | ВЛ 10кВ №7 ПС Б.Избердеевская | ПАО "Россети Центр"-"Тамбовэнерго" | Петровский РЭС | Петровский р-н | 10/0,4 | 0.16 | 0.021 | 0.139
814 | ТП 819 ВЛ №7 ПС Б.Избердеевская | ПС Б.Избердеевская | ВЛ 10кВ №7 ПС Б.Избердеевская | ПАО "Россети Центр"-"Тамбовэнерго" | Петровский РЭС | Петровский р-н | 10/0,4 | 0.25 | 0.018 | 0.232
815 | ТП 482 ВЛ №7 ПС Б.Избердеевская | ПС Б.Избердеевская | ВЛ 10кВ №7 ПС Б.Избердеевская | ПАО "Россети Центр"-"Тамбовэнерго" | Петровский РЭС | Петровский р-н | 10/0,4 | 0.1 | 0.006 | 0.094
816 | ТП 483 ВЛ №7 ПС Б.Избердеевская | ПС Б.Избердеевская | ВЛ 10кВ №7 ПС Б.Избердеевская | ПАО "Россети Центр"-"Тамбовэнерго" | Петровский РЭС | Петровский р-н | 10/0,4 | 0.1 | 0.008 | 0.092
817 | ТП 484 ВЛ №7 ПС Б.Избердеевская | ПС Б.Избердеевская | ВЛ 10кВ №7 ПС Б.Избердеевская | ПАО "Россети Центр"-"Тамбовэнерго" | Петровский РЭС | Петровский р-н | 10/0,4 | 0.1 | 0.006 | 0.094
818 | ТП 487 ВЛ №7 ПС Б.Избердеевская | ПС Б.Избердеевская | ВЛ 10кВ №7 ПС Б.Избердеевская | ПАО "Россети Центр"-"Тамбовэнерго" | Петровский РЭС | Петровский р-н | 10/0,4 | 0.1 | 0.003 | 0.097
819 | ТП 489 ВЛ №7 ПС Б.Избердеевская | ПС Б.Избердеевская | ВЛ 10кВ №7 ПС Б.Избердеевская | ПАО "Россети Центр"-"Тамбовэнерго" | Петровский РЭС | Петровский р-н | 10/0,4 | 0.063 | 0.002 | 0.061
820 | ТП 488 ВЛ №7 ПС Б.Избердеевская | ПС Б.Избердеевская | ВЛ 10кВ №7 ПС Б.Избердеевская | ПАО "Россети Центр"-"Тамбовэнерго" | Петровский РЭС | Петровский р-н | 10/0,4 | 0.1 | 0.014 | 0.086
821 | ТП 810 ВЛ №7 ПС Б.Избердеевская | ПС Б.Избердеевская | ВЛ 10кВ №7 ПС Б.Избердеевская | ПАО "Россети Центр"-"Тамбовэнерго" | Петровский РЭС | Петровский р-н | 10/0,4 | 0.25 | 0.014 | 0.236
822 | ТП 490 ВЛ №7 ПС Б.Избердеевская | ПС Б.Избердеевская | ВЛ 10кВ №7 ПС Б.Избердеевская | ПАО "Россети Центр"-"Тамбовэнерго" | Петровский РЭС | Петровский р-н | 10/0,4 | 0.16 | 0.001 | 0.159
823 | ТП 491 ВЛ №7 ПС Б.Избердеевская | ПС Б.Избердеевская | ВЛ 10кВ №7 ПС Б.Избердеевская | ПАО "Россети Центр"-"Тамбовэнерго" | Петровский РЭС | Петровский р-н | 10/0,4 | 0.063 | 0.013 | 0.05
824 | ТП 410 ВЛ №1 ПС Яблоновецкая | ПС Яблоновецкая | ВЛ 10кВ №1 ПС Яблоновецкая | ПАО "Россети Центр"-"Тамбовэнерго" | Петровский РЭС | Петровский р-н | 10/0,4 | 0.4 | 0.014 | 0.386
825 | ТП 409 ВЛ №1 ПС Яблоновецкая | ПС Яблоновецкая | ВЛ 10кВ №1 ПС Яблоновецкая | ПАО "Россети Центр"-"Тамбовэнерго" | Петровский РЭС | Петровский р-н | 10/0,4 | 0.16 | 0.009 | 0.151
826 | ТП 408 ВЛ №1 ПС Яблоновецкая | ПС Яблоновецкая | ВЛ 10кВ №1 ПС Яблоновецкая | ПАО "Россети Центр"-"Тамбовэнерго" | Петровский РЭС | Петровский р-н | 10/0,4 | 0.063 | 0.034 | 0.029
827 | ТП 1372 ВЛ №1 ПС Яблоновецкая | ПС Яблоновецкая | ВЛ 10кВ №1 ПС Яблоновецкая | ПАО "Россети Центр"-"Тамбовэнерго" | Петровский РЭС | Петровский р-н | 10/0,4 | 0.16 | 0.043 | 0.117
828 | ТП 909 ВЛ №1 ПС Яблоновецкая | ПС Яблоновецкая | ВЛ 10кВ №1 ПС Яблоновецкая | ПАО "Россети Центр"-"Тамбовэнерго" | Петровский РЭС | Петровский р-н | 10/0,4 | 0.16 | 0.011 | 0.149
829 | ТП 462 ВЛ №1 ПС Яблоновецкая | ПС Яблоновецкая | ВЛ 10кВ №1 ПС Яблоновецкая | ПАО "Россети Центр"-"Тамбовэнерго" | Петровский РЭС | Петровский р-н | 10/0,4 | 0.1 | 0.017 | 0.083
830 | ТП 406 ВЛ №1 ПС Яблоновецкая | ПС Яблоновецкая | ВЛ 10кВ №1 ПС Яблоновецкая | ПАО "Россети Центр"-"Тамбовэнерго" | Петровский РЭС | Петровский р-н | 10/0,4 | 0.25 | 0.02 | 0.23
831 | ТП 912 ВЛ №1 ПС Яблоновецкая | ПС Яблоновецкая | ВЛ 10кВ №1 ПС Яблоновецкая | ПАО "Россети Центр"-"Тамбовэнерго" | Петровский РЭС | Петровский р-н | 10/0,4 | 0.25 | 0.013 | 0.237
832 | ТП 402 ВЛ №1 ПС Яблоновецкая | ПС Яблоновецкая | ВЛ 10кВ №1 ПС Яблоновецкая | ПАО "Россети Центр"-"Тамбовэнерго" | Петровский РЭС | Петровский р-н | 10/0,4 | 0.16 | 0.017 | 0.143
833 | ТП 382 ВЛ №5 ПС Яблоновецкая | ПС Яблоновецкая | ВЛ 10кВ №5 ПС Яблоновецкая | ПАО "Россети Центр"-"Тамбовэнерго" | Петровский РЭС | Петровский р-н | 10/0,4 | 0.063 | 0.029 | 0.034
834 | ТП 265 ВЛ №2 ПС Яблоновецкая | ПС Яблоновецкая | ВЛ 10кВ №2 ПС Яблоновецкая | ПАО "Россети Центр"-"Тамбовэнерго" | Петровский РЭС | Петровский р-н | 10/0,4 | 0.1 | 0.015 | 0.085
835 | ТП 383 ВЛ №2 ПС Яблоновецкая | ПС Яблоновецкая | ВЛ 10кВ №2 ПС Яблоновецкая | ПАО "Россети Центр"-"Тамбовэнерго" | Петровский РЭС | Петровский р-н | 10/0,4 | 0.16 | 0.023 | 0.137
836 | ТП 380 ВЛ №2 ПС Яблоновецкая | ПС Яблоновецкая | ВЛ 10кВ №2 ПС Яблоновецкая | ПАО "Россети Центр"-"Тамбовэнерго" | Петровский РЭС | Петровский р-н | 10/0,4 | 0.1 | 0.007 | 0.093
837 | ТП 381 ВЛ №2 ПС Яблоновецкая | ПС Яблоновецкая | ВЛ 10кВ №2 ПС Яблоновецкая | ПАО "Россети Центр"-"Тамбовэнерго" | Петровский РЭС | Петровский р-н | 10/0,4 | 0.16 | 0.003 | 0.157
838 | ТП 386 ВЛ №2 ПС Яблоновецкая | ПС Яблоновецкая | ВЛ 10кВ №2 ПС Яблоновецкая | ПАО "Россети Центр"-"Тамбовэнерго" | Петровский РЭС | Петровский р-н | 10/0,4 | 0.1 | 0.01 | 0.09
839 | ТП 387 ВЛ №3 ПС Яблоновецкая | ПС Яблоновецкая | ВЛ 10кВ №3 ПС Яблоновецкая | ПАО "Россети Центр"-"Тамбовэнерго" | Петровский РЭС | Петровский р-н | 10/0,4 | 0.25 | 0.002 | 0.248
840 | ТП 395 ВЛ №3 ПС Яблоновецкая | ПС Яблоновецкая | ВЛ 10кВ №3 ПС Яблоновецкая | ПАО "Россети Центр"-"Тамбовэнерго" | Петровский РЭС | Петровский р-н | 10/0,4 | 0.16 | 0.001 | 0.159
841 |  | ПС Яблоновецкая | ВЛ 10кВ №3 ПС Яблоновецкая | ПАО "Россети Центр"-"Тамбовэнерго" | Петровский РЭС | Петровский р-н | 10/0,4 | 0.1 | 0.006 | 0.094
842 | ТП 389 ВЛ №3 ПС Яблоновецкая | ПС Яблоновецкая | ВЛ 10кВ №3 ПС Яблоновецкая | ПАО "Россети Центр"-"Тамбовэнерго" | Петровский РЭС | Петровский р-н | 10/0,4 | 0.25 | 0.004 | 0.246
843 | ТП 388 ВЛ №3 ПС Яблоновецкая | ПС Яблоновецкая | ВЛ 10кВ №3 ПС Яблоновецкая | ПАО "Россети Центр"-"Тамбовэнерго" | Петровский РЭС | Петровский р-н | 10/0,4 | 0.1 | 0.003 | 0.097
844 | ТП 394 ВЛ №3 ПС Яблоновецкая | ПС Яблоновецкая | ВЛ 10кВ №3 ПС Яблоновецкая | ПАО "Россети Центр"-"Тамбовэнерго" | Петровский РЭС | Петровский р-н | 10/0,4 | 0.16 | 0.068 | 0.092
845 | ТП 379 ВЛ №5 ПС Яблоновецкая | ПС Яблоновецкая | ВЛ 10кВ №5 ПС Яблоновецкая | ПАО "Россети Центр"-"Тамбовэнерго" | Петровский РЭС | Петровский р-н | 10/0,4 | 0.25 | 0.017 | 0.233
846 | ТП 378 ВЛ №5 ПС Яблоновецкая | ПС Яблоновецкая | ВЛ 10кВ №5 ПС Яблоновецкая | ПАО "Россети Центр"-"Тамбовэнерго" | Петровский РЭС | Петровский р-н | 10/0,4 | 0.063 | 0.014 | 0.049
847 | КТП 377 ВЛ №5 ПС Яблоновецкая | ПС Яблоновецкая | ВЛ 10кВ №5 ПС Яблоновецкая | ПАО "Россети Центр"-"Тамбовэнерго" | Петровский РЭС | Петровский р-н | 10/0,4 | 0.1 | 0.021 | 0.079
848 | ТП 404 ВЛ №5 ПС Яблоновецкая | ПС Яблоновецкая | ВЛ 10кВ №5 ПС Яблоновецкая | ПАО "Россети Центр"-"Тамбовэнерго" | Петровский РЭС | Петровский р-н | 10/0,4 | 0.16 | 0.007 | 0.153
849 | ТП 403 ВЛ №5 ПС Яблоновецкая | ПС Яблоновецкая | ВЛ 10кВ №5 ПС Яблоновецкая | ПАО "Россети Центр"-"Тамбовэнерго" | Петровский РЭС | Петровский р-н | 10/0,4 | 0.16 | 0.006 | 0.154
850 | ТП 267 ВЛ №5 ПС Яблоновецкая | ПС Яблоновецкая | ВЛ 10кВ №5 ПС Яблоновецкая | ПАО "Россети Центр"-"Тамбовэнерго" | Петровский РЭС | Петровский р-н | 10/0,4 | 0.63 | 0.028 | 0.602
851 | ТП 384 ВЛ №5 ПС Яблоновецкая | ПС Яблоновецкая | ВЛ 10кВ №5 ПС Яблоновецкая | ПАО "Россети Центр"-"Тамбовэнерго" | Петровский РЭС | Петровский р-н | 10/0,4 | 0.25 | 0.022 | 0.228
852 | КТП 309 ВЛ №01 ПС Ситовская | ПС Ситовская | ВЛ 10кВ №01 ПС Ситовская | ПАО "Россети Центр"-"Тамбовэнерго" | Петровский РЭС | Петровский р-н | 10/0,4 | 0.1 | 0.005 | 0.095
853 | КТП 1291 ВЛ №01 ПС Ситовская | ПС Ситовская | ВЛ 10кВ №01 ПС Ситовская | ПАО "Россети Центр"-"Тамбовэнерго" | Петровский РЭС | Петровский р-н | 10/0,4 | 0.16 | 0.01 | 0.15
854 | КТП 307 ВЛ №01 ПС Ситовская | ПС Ситовская | ВЛ 10кВ №01 ПС Ситовская | ПАО "Россети Центр"-"Тамбовэнерго" | Петровский РЭС | Петровский р-н | 10/0,4 | 0.16 | 0.01 | 0.15
855 | КТП 308 ВЛ №01 ПС Ситовская | ПС Ситовская | ВЛ 10кВ №01 ПС Ситовская | ПАО "Россети Центр"-"Тамбовэнерго" | Петровский РЭС | Петровский р-н | 10/0,4 | 0.1 | 0.011 | 0.089
856 | КТП 310 ВЛ №01 ПС Ситовская | ПС Ситовская | ВЛ 10кВ №01 ПС Ситовская | ПАО "Россети Центр"-"Тамбовэнерго" | Петровский РЭС | Петровский р-н | 10/0,4 | 0.063 | 0.001 | 0.062
857 | КТП 40Н ВЛ №19 ПС Серповская | ПС Серповская | ВЛ 10кВ №19 ПС Серповская | ПАО "Россети Центр"-"Тамбовэнерго" | Моршанский РЭС | Моршанский р-н | 10/0,4 | 0.1 | 0.014 | 0.086
858 | КТП 313 ВЛ №03 ПС Ситовская | ПС Ситовская | ВЛ 10кВ №03 ПС Ситовская | ПАО "Россети Центр"-"Тамбовэнерго" | Петровский РЭС | Петровский р-н | 10/0,4 | 0.1 | 0.011 | 0.089
859 | КТП 244 ВЛ №19 ПС Серповская | ПС Серповская | ВЛ 10кВ №19 ПС Серповская | ПАО "Россети Центр"-"Тамбовэнерго" | Моршанский РЭС | Моршанский р-н | 10/0,4 | 0.16 | 0.005 | 0.155
860 | КТП 791 ВЛ №03 ПС Ситовская | ПС Ситовская | ВЛ 10кВ №03 ПС Ситовская | ПАО "Россети Центр"-"Тамбовэнерго" | Петровский РЭС | Петровский р-н | 10/0,4 | 0.16 | 0.007 | 0.153
861 | КТП 246 ВЛ №19 ПС Серповская | ПС Серповская | ВЛ 10кВ №19 ПС Серповская | ПАО "Россети Центр"-"Тамбовэнерго" | Моршанский РЭС | Моршанский р-н | 10/0,4 | 0.16 | 0.002 | 0.158
862 | КТП 319 ВЛ №03 ПС Ситовская | ПС Ситовская | ВЛ 10кВ №03 ПС Ситовская | ПАО "Россети Центр"-"Тамбовэнерго" | Петровский РЭС | Петровский р-н | 10/0,4 | 0.063 | 0.006 | 0.057
863 | КТП 320 ВЛ №03 ПС Ситовская | ПС Ситовская | ВЛ 10кВ №03 ПС Ситовская | ПАО "Россети Центр"-"Тамбовэнерго" | Петровский РЭС | Петровский р-н | 10/0,4 | 0.063 | 0.011 | 0.052
864 | КТП 316 ВЛ №03 ПС Ситовская | ПС Ситовская | ВЛ 10кВ №03 ПС Ситовская | ПАО "Россети Центр"-"Тамбовэнерго" | Петровский РЭС | Петровский р-н | 10/0,4 | 0.063 | 0.005 | 0.058
865 | КТП 317 ВЛ №03 ПС Ситовская | ПС Ситовская | ВЛ 10кВ №03 ПС Ситовская | ПАО "Россети Центр"-"Тамбовэнерго" | Петровский РЭС | Петровский р-н | 10/0,4 | 0.16 | 0.02 | 0.14
866 | КТП 321 ВЛ №05 ПС Ситовская | ПС Ситовская | ВЛ 10кВ №05 ПС Ситовская | ПАО "Россети Центр"-"Тамбовэнерго" | Петровский РЭС | Петровский р-н | 10/0,4 | 0.063 | 0.0189 | 0.0441
867 | КТП 322 ВЛ №05 ПС Ситовская | ПС Ситовская | ВЛ 10кВ №05 ПС Ситовская | ПАО "Россети Центр"-"Тамбовэнерго" | Петровский РЭС | Петровский р-н | 10/0,4 | 0.063 | 0.005 | 0.058
868 | КТП 323 ВЛ №05 ПС Ситовская | ПС Ситовская | ВЛ 10кВ №05 ПС Ситовская | ПАО "Россети Центр"-"Тамбовэнерго" | Петровский РЭС | Петровский р-н | 10/0,4 | 0.16 | 0.003 | 0.157
869 | КТП 325 ВЛ №05 ПС Ситовская | ПС Ситовская | ВЛ 10кВ №05 ПС Ситовская | ПАО "Россети Центр"-"Тамбовэнерго" | Петровский РЭС | Петровский р-н | 10/0,4 | 0.1 | 0.003 | 0.097
870 | КТП 328 ВЛ №05 ПС Ситовская | ПС Ситовская | ВЛ 10кВ №05 ПС Ситовская | ПАО "Россети Центр"-"Тамбовэнерго" | Петровский РЭС | Петровский р-н | 10/0,4 | 0.1 | 0.001 | 0.099
871 | КТП 1458 ВЛ №13 ПС Ситовская | ПС Ситовская | ВЛ 10кВ №13 ПС Ситовская | ПАО "Россети Центр"-"Тамбовэнерго" | Петровский РЭС | Петровский р-н | 10/0,4 | 0.16 | 0.001 | 0.159
872 | КТП 338 ВЛ №13 ПС Ситовская | ПС Ситовская | ВЛ 10кВ №13 ПС Ситовская | ПАО "Россети Центр"-"Тамбовэнерго" | Петровский РЭС | Петровский р-н | 10/0,4 | 0.1 | 0.008 | 0.092
873 | КТП 339 ВЛ №13 ПС Ситовская | ПС Ситовская | ВЛ 10кВ №13 ПС Ситовская | ПАО "Россети Центр"-"Тамбовэнерго" | Петровский РЭС | Петровский р-н | 10/0,4 | 0.04 | 0.015 | 0.025
874 | КТП 337 ВЛ №13 ПС Ситовская | ПС Ситовская | ВЛ 10кВ №13 ПС Ситовская | ПАО "Россети Центр"-"Тамбовэнерго" | Петровский РЭС | Петровский р-н | 10/0,4 | 0.25 | 0.006 | 0.244
875 | КТП 1476 ВЛ №13 ПС Ситовская | ПС Ситовская | ВЛ 10кВ №13 ПС Ситовская | ПАО "Россети Центр"-"Тамбовэнерго" | Петровский РЭС | Петровский р-н | 10/0,4 | 0.4 | 0.015 | 0.385
876 | КТП 336 ВЛ №13 ПС Ситовская | ПС Ситовская | ВЛ 10кВ №13 ПС Ситовская | ПАО "Россети Центр"-"Тамбовэнерго" | Петровский РЭС | Петровский р-н | 10/0,4 | 0.25 | 0.032 | 0.218
877 | КТП 1310 ВЛ №13 ПС Ситовская | ПС Ситовская | ВЛ 10кВ №13 ПС Ситовская | ПАО "Россети Центр"-"Тамбовэнерго" | Петровский РЭС | Петровский р-н | 10/0,4 | 0.1 | 0.006 | 0.094
878 | КТП 1029 ВЛ №13 ПС Ситовская | ПС Ситовская | ВЛ 10кВ №13 ПС Ситовская | ПАО "Россети Центр"-"Тамбовэнерго" | Петровский РЭС | Петровский р-н | 10/0,4 | 0.16 | 0.049 | 0.111
879 | КТП 1026 ВЛ №13 ПС Ситовская | ПС Ситовская | ВЛ 10кВ №13 ПС Ситовская | ПАО "Россети Центр"-"Тамбовэнерго" | Петровский РЭС | Петровский р-н | 10/0,4 | 0.1 | 0.009 | 0.091
880 | КТП 334 ВЛ №13 ПС Ситовская | ПС Ситовская | ВЛ 10кВ №13 ПС Ситовская | ПАО "Россети Центр"-"Тамбовэнерго" | Петровский РЭС | Петровский р-н | 10/0,4 | 0.1 | 0.033 | 0.067
881 | КТП 335 ВЛ №13 ПС Ситовская | ПС Ситовская | ВЛ 10кВ №13 ПС Ситовская | ПАО "Россети Центр"-"Тамбовэнерго" | Петровский РЭС | Петровский р-н | 10/0,4 | 0.063 | 0.004 | 0.059
882 | КТП 28Н ВЛ №15 ПС Серповская | ПС Серповская | ВЛ 10кВ №15 ПС Серповская | ПАО "Россети Центр"-"Тамбовэнерго" | Моршанский РЭС | Моршанский р-н | 10/0,4 | 0.16 | 0.008 | 0.152
883 | ТП 444 КЛ №1 ПС Волчковская | ПС Волчковская | ВЛ 10кВ № 1 Волчковская | ПАО "Россети Центр"-"Тамбовэнерго" | Петровский РЭС | Петровский р-н | 10/0,4 | 0.063 | 0.06 | 0.003
884 | ТП 1479 ВЛ №5 ПС Волчковская | ПС Волчковская | ВЛ 10кВ №5 ПС Волчковская | ПАО "Россети Центр"-"Тамбовэнерго" | Петровский РЭС | Петровский р-н | 10/0,4 | 0.063 | 0.01 | 0.053
885 | ТП 424 ВЛ №2 ПС Волчковская | ПС Волчковская | ВЛ 10кВ №2 ПС Волчковская | ПАО "Россети Центр"-"Тамбовэнерго" | Петровский РЭС | Петровский р-н | 10/0,4 | 0.1 | 0.002 | 0.098
886 | ТП 991 ВЛ №2 ПС Волчковская | ПС Волчковская | ВЛ 10кВ №2 ПС Волчковская | ПАО "Россети Центр"-"Тамбовэнерго" | Петровский РЭС | Петровский р-н | 10/0,4 | 0.063 | 0.009 | 0.054
887 | ТП 425 ВЛ №2 ПС Волчковская | ПС Волчковская | ВЛ 10кВ №2 ПС Волчковская | ПАО "Россети Центр"-"Тамбовэнерго" | Петровский РЭС | Петровский р-н | 10/0,4 | 0.4 | 0.008 | 0.392
888 | ТП 786 ВЛ №2 ПС Волчковская | ПС Волчковская | ВЛ 10кВ №2 ПС Волчковская | ПАО "Россети Центр"-"Тамбовэнерго" | Петровский РЭС | Петровский р-н | 10/0,4 | 0.16 | 0.008 | 0.152
889 | ТП 426 ВЛ №2 ПС Волчковская | ПС Волчковская | ВЛ 10кВ №2 ПС Волчковская | ПАО "Россети Центр"-"Тамбовэнерго" | Петровский РЭС | Петровский р-н | 10/0,4 | 0.4 | 0.001 | 0.399
890 | ТП 1020 ВЛ №2 ПС Волчковская | ПС Волчковская | ВЛ 10кВ №2 ПС Волчковская | ПАО "Россети Центр"-"Тамбовэнерго" | Петровский РЭС | Петровский р-н | 10/0,4 | 0.25 | 0.006 | 0.244
891 | ТП 427 ВЛ №2 ПС Волчковская | ПС Волчковская | ВЛ 10кВ №2 ПС Волчковская | ПАО "Россети Центр"-"Тамбовэнерго" | Петровский РЭС | Петровский р-н | 10/0,4 | 0.25 | 0.015 | 0.235
892 | ТП 1018 ВЛ №2 ПС Волчковская | ПС Волчковская | ВЛ 10кВ №2 ПС Волчковская | ПАО "Россети Центр"-"Тамбовэнерго" | Петровский РЭС | Петровский р-н | 10/0,4 | 0.16 | 0.013 | 0.147
893 | ТП 428 ВЛ №2 ПС Волчковская | ПС Волчковская | ВЛ 10кВ №2 ПС Волчковская | ПАО "Россети Центр"-"Тамбовэнерго" | Петровский РЭС | Петровский р-н | 10/0,4 | 0.16 | 0.003 | 0.157
894 | КТП 430 ВЛ №2 ПС Волчковская | ПС Волчковская | ВЛ 10кВ №2 ПС Волчковская | ПАО "Россети Центр"-"Тамбовэнерго" | Петровский РЭС | Петровский р-н | 10/0,4 | 0.063 | 0.014 | 0.049
895 | ТП 827 ВЛ №2 ПС Волчковская | ПС Волчковская | ВЛ 10кВ №2 ПС Волчковская | ПАО "Россети Центр"-"Тамбовэнерго" | Петровский РЭС | Петровский р-н | 10/0,4 | 0.063 | 0.017 | 0.046
896 | КТП 17Н ВЛ №03 ПС Серповская | ПС Серповская | ВЛ 10кВ №03 ПС Серповская | ПАО "Россети Центр"-"Тамбовэнерго" | Моршанский РЭС | Моршанский р-н | 10/0,4 | 0.063 | 0.02 | 0.043
897 | КТП 65Н ВЛ №03 ПС Серповская | ПС Серповская | ВЛ 10кВ №03 ПС Серповская | ПАО "Россети Центр"-"Тамбовэнерго" | Моршанский РЭС | Моршанский р-н | 10/0,4 | 0.1 | 0.019 | 0.081
898 | КТП 18Н ВЛ №03 ПС Серповская | ПС Серповская | ВЛ 10кВ №03 ПС Серповская | ПАО "Россети Центр"-"Тамбовэнерго" | Моршанский РЭС | Моршанский р-н | 10/0,4 | 0.1 | 0.007 | 0.093
899 | КТП 63Н ВЛ №03 ПС Серповская | ПС Серповская | ВЛ 10кВ №03 ПС Серповская | ПАО "Россети Центр"-"Тамбовэнерго" | Моршанский РЭС | Моршанский р-н | 10/0,4 | 0.1 | 0.031 | 0.069
900 | КТП 20Н ВЛ №03 ПС Серповская | ПС Серповская | ВЛ 10кВ №03 ПС Серповская | ПАО "Россети Центр"-"Тамбовэнерго" | Моршанский РЭС | Моршанский р-н | 10/0,4 | 0.1 | 0.002 | 0.098
901 | КТП 102Н ВЛ №03 ПС Серповская | ПС Серповская | ВЛ 10кВ №03 ПС Серповская | ПАО "Россети Центр"-"Тамбовэнерго" | Моршанский РЭС | Моршанский р-н | 10/0,4 | 0.063 | 0.013 | 0.05
902 | КТП 24Н ВЛ №03 ПС Серповская | ПС Серповская | ВЛ 10кВ №03 ПС Серповская | ПАО "Россети Центр"-"Тамбовэнерго" | Моршанский РЭС | Моршанский р-н | 10/0,4 | 0.063 | 0.013 | 0.05
903 | КТП 39Н ВЛ №03 ПС Серповская | ПС Серповская | ВЛ 10кВ №03 ПС Серповская | ПАО "Россети Центр"-"Тамбовэнерго" | Моршанский РЭС | Моршанский р-н | 10/0,4 | 0.16 | 0.005 | 0.155
904 | КТП 121Н ВЛ №03 ПС Серповская | ПС Серповская | ВЛ 10кВ №03 ПС Серповская | ПАО "Россети Центр"-"Тамбовэнерго" | Моршанский РЭС | Моршанский р-н | 10/0,4 | 0.063 | 0.013 | 0.05
905 | КТП 104Н ВЛ №03 ПС Серповская | ПС Серповская | ВЛ 10кВ №03 ПС Серповская | ПАО "Россети Центр"-"Тамбовэнерго" | Моршанский РЭС | Моршанский р-н | 10/0,4 | 0.25 | 0.01 | 0.24
906 | КТП 69Н ВЛ №03 ПС Серповская | ПС Серповская | ВЛ 10кВ №03 ПС Серповская | ПАО "Россети Центр"-"Тамбовэнерго" | Моршанский РЭС | Моршанский р-н | 10/0,4 | 0.063 | 0.02 | 0.043
907 | КТП 62Н ВЛ №03 ПС Серповская | ПС Серповская | ВЛ 10кВ №03 ПС Серповская | ПАО "Россети Центр"-"Тамбовэнерго" | Моршанский РЭС | Моршанский р-н | 10/0,4 | 0.1 | 0.009 | 0.091
908 | КТП 22Н ВЛ №03 ПС Серповская | ПС Серповская | ВЛ 10кВ №03 ПС Серповская | ПАО "Россети Центр"-"Тамбовэнерго" | Моршанский РЭС | Моршанский р-н | 10/0,4 | 0.1 | 0.047 | 0.053
909 | КТП 260 ВЛ №03 ПС Серповская | ПС Серповская | ВЛ 10кВ №03 ПС Серповская | ПАО "Россети Центр"-"Тамбовэнерго" | Моршанский РЭС | Моршанский р-н | 10/0,4 | 0.1 | 0.033 | 0.067
910 | КТП 261 ВЛ №03 ПС Серповская | ПС Серповская | ВЛ 10кВ №03 ПС Серповская | ПАО "Россети Центр"-"Тамбовэнерго" | Моршанский РЭС | Моршанский р-н | 10/0,4 | 0.1 | 0.001 | 0.099
911 | ТП 438 ВЛ №3 ПС Волчковская | ПС Волчковская | ВЛ 10кВ №3 ПС Волчковская | ПАО "Россети Центр"-"Тамбовэнерго" | Петровский РЭС | Петровский р-н | 10/0,4 | 0.4 | 0.013 | 0.387
912 | ТП 439 ВЛ №3 ПС Волчковская | ПС Волчковская | ВЛ 10кВ №3 ПС Волчковская | ПАО "Россети Центр"-"Тамбовэнерго" | Петровский РЭС | Петровский р-н | 10/0,4 | 0.16 | 0.016 | 0.144
913 | КТП 441 ВЛ №3 ПС Волчковская | ПС Волчковская | ВЛ 10кВ №3 ПС Волчковская | ПАО "Россети Центр"-"Тамбовэнерго" | Петровский РЭС | Петровский р-н | 10/0,4 | 0.063 | 0.012 | 0.051
914 | ТП 1332 ВЛ №3 ПС Волчковская | ПС Волчковская | ВЛ 10кВ №3 ПС Волчковская | ПАО "Россети Центр"-"Тамбовэнерго" | Петровский РЭС | Петровский р-н | 10/0,4 | 0.04 | 0.013 | 0.027
915 | ТП 446 ВЛ №3 ПС Волчковская | ПС Волчковская | ВЛ 10кВ №3 ПС Волчковская | ПАО "Россети Центр"-"Тамбовэнерго" | Петровский РЭС | Петровский р-н | 10/0,4 | 0.1 | 0.013 | 0.087
916 | ТП 1330 ВЛ №3 ПС Волчковская | ПС Волчковская | ВЛ 10кВ №3 ПС Волчковская | ПАО "Россети Центр"-"Тамбовэнерго" | Петровский РЭС | Петровский р-н | 10/0,4 | 0.16 | 0.006 | 0.154
917 | ТП 447 ВЛ №3 ПС Волчковская | ПС Волчковская | ВЛ 10кВ №3 ПС Волчковская | ПАО "Россети Центр"-"Тамбовэнерго" | Петровский РЭС | Петровский р-н | 10/0,4 | 0.063 | 0.018 | 0.045
918 | ТП 1331 ВЛ №3 ПС Волчковская | ПС Волчковская | ВЛ 10кВ №3 ПС Волчковская | ПАО "Россети Центр"-"Тамбовэнерго" | Петровский РЭС | Петровский р-н | 10/0,4 | 0.25 | 0.01 | 0.24
919 | КТП 1482 ВЛ №3 ПС Волчковская | ПС Волчковская | ВЛ 10кВ №3 ПС Волчковская | ПАО "Россети Центр"-"Тамбовэнерго" | Петровский РЭС | Петровский р-н | 10/0,4 | 0.4 | 0.002 | 0.398
920 | ТП 449 ВЛ №3 ПС Волчковская | ПС Волчковская | ВЛ 10кВ №3 ПС Волчковская | ПАО "Россети Центр"-"Тамбовэнерго" | Петровский РЭС | Петровский р-н | 10/0,4 | 0.16 | 0.019 | 0.141
921 | ТП 1013 ВЛ №3 ПС Волчковская | ПС Волчковская | ВЛ 10кВ №3 ПС Волчковская | ПАО "Россети Центр"-"Тамбовэнерго" | Петровский РЭС | Петровский р-н | 10/0,4 | 0.1 | 0.012 | 0.088
922 | КТП 268 ВЛ №04 ПС Серповская | ПС Серповская | ВЛ 10кВ №04 ПС Серповская | ПАО "Россети Центр"-"Тамбовэнерго" | Моршанский РЭС | Моршанский р-н | 10/0,4 | 0.16 | 0.035 | 0.125
923 | КТП 7Н ВЛ №04 ПС Серповская | ПС Серповская | ВЛ 10кВ №04 ПС Серповская | ПАО "Россети Центр"-"Тамбовэнерго" | Моршанский РЭС | Моршанский р-н | 10/0,4 | 0.1 | 0.012 | 0.088
924 | КТП 15Н ВЛ №04 ПС Серповская | ПС Серповская | ВЛ 10кВ №04 ПС Серповская | ПАО "Россети Центр"-"Тамбовэнерго" | Моршанский РЭС | Моршанский р-н | 10/0,4 | 0.1 | 0.009 | 0.091
925 | КТП 44Н ВЛ №04 ПС Серповская | ПС Серповская | ВЛ 10кВ №04 ПС Серповская | ПАО "Россети Центр"-"Тамбовэнерго" | Моршанский РЭС | Моршанский р-н | 10/0,4 | 0.16 | 0.029 | 0.131
926 | КТП 5Н ВЛ №04 ПС Серповская | ПС Серповская | ВЛ 10кВ №04 ПС Серповская | ПАО "Россети Центр"-"Тамбовэнерго" | Моршанский РЭС | Моршанский р-н | 10/0,4 | 0.1 | 0.012 | 0.088
927 | КТП 6Н ВЛ №04 ПС Серповская | ПС Серповская | ВЛ 10кВ №04 ПС Серповская | ПАО "Россети Центр"-"Тамбовэнерго" | Моршанский РЭС | Моршанский р-н | 10/0,4 | 0.025 | 0.001 | 0.024
928 | ТП 450 ВЛ №4 ПС Волчковская | ПС Волчковская | ВЛ 10кВ №4 ПС Волчковская | ПАО "Россети Центр"-"Тамбовэнерго" | Петровский РЭС | Петровский р-н | 10/0,4 | 0.1 | 0.003 | 0.097
929 | ТП 1314 ВЛ №4 ПС Волчковская | ПС Волчковская | ВЛ 10кВ №4 ПС Волчковская | ПАО "Россети Центр"-"Тамбовэнерго" | Петровский РЭС | Петровский р-н | 10/0,4 | 0.063 | 0.016 | 0.047
930 | ТП 436 ВЛ №4 ПС Волчковская | ПС Волчковская | ВЛ 10кВ №4 ПС Волчковская | ПАО "Россети Центр"-"Тамбовэнерго" | Петровский РЭС | Петровский р-н | 10/0,4 | 0.25 | 0.014 | 0.236
931 | ТП 1047 ВЛ №4 ПС Волчковская | ПС Волчковская | ВЛ 10кВ №4 ПС Волчковская | ПАО "Россети Центр"-"Тамбовэнерго" | Петровский РЭС | Петровский р-н | 10/0,4 | 0.16 | 0.004 | 0.156
932 | ТП 440 ВЛ №4 ПС Волчковская | ПС Волчковская | ВЛ 10кВ №4 ПС Волчковская | ПАО "Россети Центр"-"Тамбовэнерго" | Петровский РЭС | Петровский р-н | 10/0,4 | 0.16 | 0.012 | 0.148
933 | ТП 347 ВЛ №4 ПС Волчковская | ПС Волчковская | ВЛ 10кВ №4 ПС Волчковская | ПАО "Россети Центр"-"Тамбовэнерго" | Петровский РЭС | Петровский р-н | 10/0,4 | 0.063 | 0.001 | 0.062
934 | КТП 411 ВЛ №4 ПС Волчковская | ПС Волчковская | ВЛ 10кВ №4 ПС Волчковская | ПАО "Россети Центр"-"Тамбовэнерго" | Петровский РЭС | Петровский р-н | 10/0,4 | 0.063 | 0.017 | 0.046
935 | ТП 429 ВЛ №4 ПС Волчковская | ПС Волчковская | ВЛ 10кВ №4 ПС Волчковская | ПАО "Россети Центр"-"Тамбовэнерго" | Петровский РЭС | Петровский р-н | 10/0,4 | 0.25 | 0.01 | 0.24
936 | ТП 1373 ВЛ №4 ПС Волчковская | ПС Волчковская | ВЛ 10кВ №4 ПС Волчковская | ПАО "Россети Центр"-"Тамбовэнерго" | Петровский РЭС | Петровский р-н | 10/0,4 | 0.1 | 0.018 | 0.082
937 | ТП 443 ВЛ №4 ПС Волчковская | ПС Волчковская | ВЛ 10кВ №4 ПС Волчковская | ПАО "Россети Центр"-"Тамбовэнерго" | Петровский РЭС | Петровский р-н | 10/0,4 | 0.16 | 0.006 | 0.154
938 | ТП 0-368 ВЛ №4 ПС Волчковская | ПС Волчковская | ВЛ 10кВ №4 ПС Волчковская | ПАО "Россети Центр"-"Тамбовэнерго" | Петровский РЭС | Петровский р-н | 10/0,4 | 0.25 | 0.028 | 0.222
939 | ТП 805 ВЛ №5 ПС Волчковская | ПС Волчковская | ВЛ 10кВ №5 ПС Волчковская | ПАО "Россети Центр"-"Тамбовэнерго" | Петровский РЭС | Петровский р-н | 10/0,4 | 0.25 | 0.006 | 0.244
940 | ТП 456 ВЛ №5 ПС Волчковская | ПС Волчковская | ВЛ 10кВ №5 ПС Волчковская | ПАО "Россети Центр"-"Тамбовэнерго" | Петровский РЭС | Петровский р-н | 10/0,4 | 0.1 | 0.004 | 0.096
941 | ТП 457 ВЛ №5 ПС Волчковская | ПС Волчковская | ВЛ 10кВ №5 ПС Волчковская | ПАО "Россети Центр"-"Тамбовэнерго" | Петровский РЭС | Петровский р-н | 10/0,4 | 0.16 | 0.009 | 0.151
942 | ТП 1014 ВЛ №5 ПС Волчковская | ПС Волчковская | ВЛ 10кВ №5 ПС Волчковская | ПАО "Россети Центр"-"Тамбовэнерго" | Петровский РЭС | Петровский р-н | 10/0,4 | 0.16 | 0.001 | 0.159
943 | П 458 ВЛ №5 ПС Волчковская | ПС Волчковская | ВЛ 10кВ №5 ПС Волчковская | ПАО "Россети Центр"-"Тамбовэнерго" | Петровский РЭС | Петровский р-н | 10/0,4 | 0.1 | 0.009 | 0.091
944 | ТП 460 ВЛ №5 ПС Волчковская | ПС Волчковская | ВЛ 10кВ №5 ПС Волчковская | ПАО "Россети Центр"-"Тамбовэнерго" | Петровский РЭС | Петровский р-н | 10/0,4 | 0.4 | 0.008 | 0.392
945 | ТП 459 ВЛ №5 ПС Волчковская | ПС Волчковская | ВЛ 10кВ №5 ПС Волчковская | ПАО "Россети Центр"-"Тамбовэнерго" | Петровский РЭС | Петровский р-н | 10/0,4 | 0.4 | 0.004 | 0.396
946 | ТП 466 ВЛ №5 ПС Волчковская | ПС Волчковская | ВЛ 10кВ №5 ПС Волчковская | ПАО "Россети Центр"-"Тамбовэнерго" | Петровский РЭС | Петровский р-н | 10/0,4 | 0.4 | 0.008 | 0.392
947 | ТП 807 ВЛ №5 ПС Волчковская | ПС Волчковская | ВЛ 10кВ №5 ПС Волчковская | ПАО "Россети Центр"-"Тамбовэнерго" | Петровский РЭС | Петровский р-н | 10/0,4 | 0.1 | 0.006 | 0.094
948 | ТП 1486 ВЛ №5 ПС Волчковская | ПС Волчковская | ВЛ 10кВ №5 ПС Волчковская | ПАО "Россети Центр"-"Тамбовэнерго" | Петровский РЭС | Петровский р-н | 10/0,4 | 0.04 | 0.012 | 0.028
949 | ТП 467 ВЛ №5 ПС Волчковская | ПС Волчковская | ВЛ 10кВ №5 ПС Волчковская | ПАО "Россети Центр"-"Тамбовэнерго" | Петровский РЭС | Петровский р-н | 10/0,4 | 0.16 | 0.011 | 0.149
950 | ТП 806 ВЛ №5 ПС Волчковская | ПС Волчковская | ВЛ 10кВ №5 ПС Волчковская | ПАО "Россети Центр"-"Тамбовэнерго" | Петровский РЭС | Петровский р-н | 10/0,4 | 0.063 | 0.013 | 0.05
951 | ТП 445 ВЛ №6 ПС Волчковская | ПС Волчковская | ВЛ 10кВ №6 ПС Волчковская | ПАО "Россети Центр"-"Тамбовэнерго" | Петровский РЭС | Петровский р-н | 10/0,4 | 0.063 | 0.024 | 0.039
952 | ТП 448 ВЛ №6 ПС Волчковская | ПС Волчковская | ВЛ 10кВ №6 ПС Волчковская | ПАО "Россети Центр"-"Тамбовэнерго" | Петровский РЭС | Петровский р-н | 10/0,4 | 0.16 | 0.021 | 0.139
953 | ТП 451 ВЛ №6 ПС Волчковская | ПС Волчковская | ВЛ 10кВ №6 ПС Волчковская | ПАО "Россети Центр"-"Тамбовэнерго" | Петровский РЭС | Петровский р-н | 10/0,4 | 0.25 | 0.017 | 0.233
954 | ТП 1484 ВЛ №6 ПС Волчковская | ПС Волчковская | ВЛ 10кВ №6 ПС Волчковская | ПАО "Россети Центр"-"Тамбовэнерго" | Петровский РЭС | Петровский р-н | 10/0,4 | 0.1 | 0.011 | 0.089
955 | ТП 453 ВЛ №6 ПС Волчковская | ПС Волчковская | ВЛ 10кВ №6 ПС Волчковская | ПАО "Россети Центр"-"Тамбовэнерго" | Петровский РЭС | Петровский р-н | 10/0,4 | 0.063 | 0.002 | 0.061
956 | ТП 483 ВЛ №7 ПС Б.Избердеевская | ПС Б.Избердеевская | ВЛ 10кВ №6 ПС Волчковская | ПАО "Россети Центр"-"Тамбовэнерго" | Петровский РЭС | Петровский р-н | 10/0,4 | 0.063 | 0.017 | 0.046
957 | ТП 455 ВЛ №6 ПС Волчковская | ПС Волчковская | ВЛ 10кВ №6 ПС Волчковская | ПАО "Россети Центр"-"Тамбовэнерго" | Петровский РЭС | Петровский р-н | 10/0,4 | 0.063 | 0.019 | 0.044
958 | КТП 476 ВЛ №13 ПС Петровская | ПС Петровская | ВЛ 10кВ №13 ПС Петровская | ПАО "Россети Центр"-"Тамбовэнерго" | Петровский РЭС | Петровский р-н | 10/0,4 | 0.16 | 0.006 | 0.154
959 | КТП 350 ВЛ №13 ПС Петровская | ПС Петровская | ВЛ 10кВ №13 ПС Петровская | ПАО "Россети Центр"-"Тамбовэнерго" | Петровский РЭС | Петровский р-н | 10/0,4 | 0.1 | 0.021 | 0.079
960 | КТП 1305 ВЛ №13 ПС Петровская | ПС Петровская | ВЛ 10кВ №13 ПС Петровская | ПАО "Россети Центр"-"Тамбовэнерго" | Петровский РЭС | Петровский р-н | 10/0,4 | 0.1 | 0.041 | 0.059
961 | КТП 362 ВЛ №13 ПС Петровская | ПС Петровская | ВЛ 10кВ №13 ПС Петровская | ПАО "Россети Центр"-"Тамбовэнерго" | Петровский РЭС | Петровский р-н | 10/0,4 | 0.1 | 0.012 | 0.088
962 | КТП 361 ВЛ №13 ПС Петровская | ПС Петровская | ВЛ 10кВ №13 ПС Петровская | ПАО "Россети Центр"-"Тамбовэнерго" | Петровский РЭС | Петровский р-н | 10/0,4 | 0.4 | 0.014 | 0.386
963 | КТП 363 ВЛ №13 ПС Петровская | ПС Петровская | ВЛ 10кВ №13 ПС Петровская | ПАО "Россети Центр"-"Тамбовэнерго" | Петровский РЭС | Петровский р-н | 10/0,4 | 0.16 | 0.022 | 0.138
964 | КТП 364 ВЛ №13 ПС Петровская | ПС Петровская | ВЛ 10кВ №13 ПС Петровская | ПАО "Россети Центр"-"Тамбовэнерго" | Петровский РЭС | Петровский р-н | 10/0,4 | 0.16 | 0.023 | 0.137
965 | КТП 1303 ВЛ №13 ПС Петровская | ПС Петровская | ВЛ 10кВ №13 ПС Петровская | ПАО "Россети Центр"-"Тамбовэнерго" | Петровский РЭС | Петровский р-н | 10/0,4 | 0.1 | 0.015 | 0.085
966 | КТП 365 ВЛ №13 ПС Петровская | ПС Петровская | ВЛ 10кВ №13 ПС Петровская | ПАО "Россети Центр"-"Тамбовэнерго" | Петровский РЭС | Петровский р-н | 10/0,4 | 0.01 | 0.003 | 0.007
967 | КТП 468 ВЛ №11 ПС Петровская | ПС Петровская | ВЛ 10кВ №11 ПС Петровская | ПАО "Россети Центр"-"Тамбовэнерго" | Петровский РЭС | Петровский р-н | 10/0,4 | 0.16 | 0.005 | 0.155
968 | КТП 1001 ВЛ №11 ПС Петровская | ПС Петровская | ВЛ 10кВ №11 ПС Петровская | ПАО "Россети Центр"-"Тамбовэнерго" | Петровский РЭС | Петровский р-н | 10/0,4 | 0.25 | 0.037 | 0.213
969 | КТП 1481 ВЛ №11 ПС Петровская | ПС Петровская | ВЛ 10кВ №11 ПС Петровская | ПАО "Россети Центр"-"Тамбовэнерго" | Петровский РЭС | Петровский р-н | 10/0,4 | 0.25 | 0.06 | 0.19
970 | КТП 1464 ВЛ №11 ПС Петровская | ПС Петровская | ВЛ 10кВ №11 ПС Петровская | ПАО "Россети Центр"-"Тамбовэнерго" | Петровский РЭС | Петровский р-н | 10/0,4 | 0.1 | 0.01 | 0.09
971 | КТП 1074 ВЛ №11 ПС Петровская | ПС Петровская | ВЛ 10кВ №11 ПС Петровская | ПАО "Россети Центр"-"Тамбовэнерго" | Петровский РЭС | Петровский р-н | 10/0,4 | 0.315 | 0.011 | 0.304
972 | КТП 907 ВЛ №11 ПС Петровская | ПС Петровская | ВЛ 10кВ №11 ПС Петровская | ПАО "Россети Центр"-"Тамбовэнерго" | Петровский РЭС | Петровский р-н | 10/0,4 | 0.63 | 0.015 | 0.615
973 | КТП 1164 ВЛ №11 ПС Петровская | ПС Петровская | ВЛ 10кВ №11 ПС Петровская | ПАО "Россети Центр"-"Тамбовэнерго" | Петровский РЭС | Петровский р-н | 10/0,4 | 0.25 | 0.013 | 0.237
974 | КТП 1165 ВЛ №11 ПС Петровская | ПС Петровская | ВЛ 10кВ №11 ПС Петровская | ПАО "Россети Центр"-"Тамбовэнерго" | Петровский РЭС | Петровский р-н | 10/0,4 | 0.1 | 0.039 | 0.061
975 | КТП 1068 ВЛ №11 ПС Петровская | ПС Петровская | ВЛ 10кВ №11 ПС Петровская | ПАО "Россети Центр"-"Тамбовэнерго" | Петровский РЭС | Петровский р-н | 10/0,4 | 0.1 | 0.039 | 0.061
976 | КТП 908 ВЛ №11 ПС Петровская | ПС Петровская | ВЛ 10кВ №11 ПС Петровская | ПАО "Россети Центр"-"Тамбовэнерго" | Петровский РЭС | Петровский р-н | 10/0,4 | 0.4 | 0.028 | 0.372
977 | КТП 1468 ВЛ №11 ПС Петровская | ПС Петровская | ВЛ 10кВ №11 ПС Петровская | ПАО "Россети Центр"-"Тамбовэнерго" | Петровский РЭС | Петровский р-н | 10/0,4 | 0.25 | 0.027 | 0.223
978 | КТП 1166 ВЛ №11 ПС Петровская | ПС Петровская | ВЛ 10кВ №11 ПС Петровская | ПАО "Россети Центр"-"Тамбовэнерго" | Петровский РЭС | Петровский р-н | 10/0,4 | 0.4 | 0.002 | 0.398
979 | КТП 486 ВЛ №10 ПС Петровская | ПС Петровская | ВЛ 10кВ №10 ПС Петровская | ПАО "Россети Центр"-"Тамбовэнерго" | Петровский РЭС | Петровский р-н | 10/0,4 | 0.1 | 0.003 | 0.097
980 | КТП 471 ВЛ №10 ПС Петровская | ПС Петровская | ВЛ 10кВ №10 ПС Петровская | ПАО "Россети Центр"-"Тамбовэнерго" | Петровский РЭС | Петровский р-н | 10/0,4 | 0.1 | 0.042 | 0.058
981 | КТП 437 ВЛ №10 ПС Петровская | ПС Петровская | ВЛ 10кВ №10 ПС Петровская | ПАО "Россети Центр"-"Тамбовэнерго" | Петровский РЭС | Петровский р-н | 10/0,4 | 0.1 | 0.027 | 0.073
982 | КТП 469 ВЛ №03 ПС Петровская | ПС Петровская | ВЛ 10кВ №03 ПС Петровская | ПАО "Россети Центр"-"Тамбовэнерго" | Петровский РЭС | Петровский р-н | 10/0,4 | 0.1 | 0.02 | 0.08
983 | КТП 433 ВЛ №03 ПС Петровская | ПС Петровская | ВЛ 10кВ №03 ПС Петровская | ПАО "Россети Центр"-"Тамбовэнерго" | Петровский РЭС | Петровский р-н | 10/0,4 | 0.16 | 0.039 | 0.121
984 | КТП 432 ВЛ №03 ПС Петровская | ПС Петровская | ВЛ 10кВ №03 ПС Петровская | ПАО "Россети Центр"-"Тамбовэнерго" | Петровский РЭС | Петровский р-н | 10/0,4 | 0.25 | 0.036 | 0.214
985 | КТП 435 ВЛ №03 ПС Петровская | ПС Петровская | ВЛ 10кВ №03 ПС Петровская | ПАО "Россети Центр"-"Тамбовэнерго" | Петровский РЭС | Петровский р-н | 10/0,4 | 0.063 | 0.017 | 0.046
986 | КТП 434 ВЛ №03 ПС Петровская | ПС Петровская | ВЛ 10кВ №03 ПС Петровская | ПАО "Россети Центр"-"Тамбовэнерго" | Петровский РЭС | Петровский р-н | 10/0,4 | 0.16 | 0.01 | 0.15
987 | КТП 465 ВЛ №03 ПС Петровская | ПС Петровская | ВЛ 10кВ №03 ПС Петровская | ПАО "Россети Центр"-"Тамбовэнерго" | Петровский РЭС | Петровский р-н | 10/0,4 | 0.16 | 0.051 | 0.109
988 | КТП 419 ВЛ №03 ПС Петровская | ПС Петровская | ВЛ 10кВ №03 ПС Петровская | ПАО "Россети Центр"-"Тамбовэнерго" | Петровский РЭС | Петровский р-н | 10/0,4 | 0.25 | 0.012 | 0.238
989 | КТП 790 ВЛ №03 ПС Петровская | ПС Петровская | ВЛ 10кВ №03 ПС Петровская | ПАО "Россети Центр"-"Тамбовэнерго" | Петровский РЭС | Петровский р-н | 10/0,4 | 0.1 | 0.017 | 0.083
990 | КТП 1309 ВЛ №03 ПС Петровская | ПС Петровская | ВЛ 10кВ №03 ПС Петровская | ПАО "Россети Центр"-"Тамбовэнерго" | Петровский РЭС | Петровский р-н | 10/0,4 | 0.25 | 0.017 | 0.233
991 | КТП 472 ВЛ №03 ПС Петровская | ПС Петровская | ВЛ 10кВ №03 ПС Петровская | ПАО "Россети Центр"-"Тамбовэнерго" | Петровский РЭС | Петровский р-н | 10/0,4 | 0.04 | 0.009 | 0.031
992 | КТП 278 ВЛ №14 ПС Петровская | ПС Петровская | ВЛ 10кВ №14 ПС Петровская | ПАО "Россети Центр"-"Тамбовэнерго" | Петровский РЭС | Петровский р-н | 10/0,4 | 0.25 | 0.021 | 0.229
993 | КТП 22 ВЛ №16 ПС Петровская | ПС Петровская | ВЛ 10кВ №16 ПС Петровская | ПАО "Россети Центр"-"Тамбовэнерго" | Петровский РЭС | Петровский р-н | 10/0,4 | 0.16 | 0.028 | 0.132
994 | КТП 474 ВЛ №16 ПС Петровская | ПС Петровская | ВЛ 10кВ №16 ПС Петровская | ПАО "Россети Центр"-"Тамбовэнерго" | Петровский РЭС | Петровский р-н | 10/0,4 | 0.16 | 0.001 | 0.159
995 | КТП 288 ВЛ №16 ПС Петровская | ПС Петровская | ВЛ 10кВ №16 ПС Петровская | ПАО "Россети Центр"-"Тамбовэнерго" | Петровский РЭС | Петровский р-н | 10/0,4 | 0.1 | 0.001 | 0.099
996 | КТП 281 ВЛ №16 ПС Петровская | ПС Петровская | ВЛ 10кВ №16 ПС Петровская | ПАО "Россети Центр"-"Тамбовэнерго" | Петровский РЭС | Петровский р-н | 10/0,4 | 0.1 | 0.01 | 0.09
997 | КТП 360 ВЛ №16 ПС Петровская | ПС Петровская | ВЛ 10кВ №16 ПС Петровская | ПАО "Россети Центр"-"Тамбовэнерго" | Петровский РЭС | Петровский р-н | 10/0,4 | 0.4 | 0.005 | 0.395
998 | КТП 393 ВЛ №16 ПС Петровская | ПС Петровская | ВЛ 10кВ №16 ПС Петровская | ПАО "Россети Центр"-"Тамбовэнерго" | Петровский РЭС | Петровский р-н | 10/0,4 | 0.16 | 0.005 | 0.155
999 | КТП 341 ВЛ №16 ПС Петровская | ПС Петровская | ВЛ 10кВ №16 ПС Петровская | ПАО "Россети Центр"-"Тамбовэнерго" | Петровский РЭС | Петровский р-н | 10/0,4 | 0.25 | 0.001 | 0.249
1000 | КТП 342 ВЛ №16 ПС Петровская | ПС Петровская | ВЛ 10кВ №16 ПС Петровская | ПАО "Россети Центр"-"Тамбовэнерго" | Петровский РЭС | Петровский р-н | 10/0,4 | 0.4 | 0.011 | 0.389
1001 | КТП 327 ВЛ №16 ПС Петровская | ПС Петровская | ВЛ 10кВ №16 ПС Петровская | ПАО "Россети Центр"-"Тамбовэнерго" | Петровский РЭС | Петровский р-н | 10/0,4 | 0.25 | 0.008 | 0.242
1002 | КТП 600 ВЛ №15 ПС Гавриловская | ПС Гавриловская | ВЛ 10кВ №15 ПС Гавриловская | ПАО "Россети Центр"-"Тамбовэнерго" | Кирсановский РЭС | Гавриловский р-н | 10/0,4 | 0.1 | 0.005 | 0.095
1003 | КТП 367 ВЛ №16 ПС Петровская | ПС Петровская | ВЛ 10кВ №16 ПС Петровская | ПАО "Россети Центр"-"Тамбовэнерго" | Петровский РЭС | Петровский р-н | 10/0,4 | 0.16 | 0.011 | 0.149
1004 | КТП 318 ВЛ №16 ПС Петровская | ПС Петровская | ВЛ 10кВ №16 ПС Петровская | ПАО "Россети Центр"-"Тамбовэнерго" | Петровский РЭС | Петровский р-н | 10/0,4 | 0.16 | 0.001 | 0.159
1005 | КТП 312 ВЛ №16 ПС Петровская | ПС Петровская | ВЛ 10кВ №16 ПС Петровская | ПАО "Россети Центр"-"Тамбовэнерго" | Петровский РЭС | Петровский р-н | 10/0,4 | 0.25 | 0.002 | 0.248
1006 | КТП 292 ВЛ №16 ПС Петровская | ПС Петровская | ВЛ 10кВ №16 ПС Петровская | ПАО "Россети Центр"-"Тамбовэнерго" | Петровский РЭС | Петровский р-н | 10/0,4 | 0.1 | 0.006 | 0.094
1007 | КТП 291 ВЛ №16 ПС Петровская | ПС Петровская | ВЛ 10кВ №16 ПС Петровская | ПАО "Россети Центр"-"Тамбовэнерго" | Петровский РЭС | Петровский р-н | 10/0,4 | 0.1 | 0.015 | 0.085
1008 | КТП 392 ВЛ №16 ПС Петровская | ПС Петровская | ВЛ 10кВ №16 ПС Петровская | ПАО "Россети Центр"-"Тамбовэнерго" | Петровский РЭС | Петровский р-н | 10/0,4 | 0.1 | 0.01 | 0.09
1009 | КТП 311 ВЛ №16 ПС Петровская | ПС Петровская | ВЛ 10кВ №16 ПС Петровская | ПАО "Россети Центр"-"Тамбовэнерго" | Петровский РЭС | Петровский р-н | 10/0,4 | 0.25 | 0.008 | 0.242
1010 | КТП 306 ВЛ №16 ПС Петровская | ПС Петровская | ВЛ 10кВ №16 ПС Петровская | ПАО "Россети Центр"-"Тамбовэнерго" | Петровский РЭС | Петровский р-н | 10/0,4 | 0.16 | 0.048 | 0.112
1011 | КТП 273 ВЛ №16 ПС Петровская | ПС Петровская | ВЛ 10кВ №16 ПС Петровская | ПАО "Россети Центр"-"Тамбовэнерго" | Петровский РЭС | Петровский р-н | 10/0,4 | 0.25 | 0.004 | 0.246
1012 | КТП 407 ВЛ №16 ПС Петровская | ПС Петровская | ВЛ 10кВ №16 ПС Петровская | ПАО "Россети Центр"-"Тамбовэнерго" | Петровский РЭС | Петровский р-н | 10/0,4 | 0.1 | 0.01 | 0.09
1013 | КТП 413 ВЛ №16 ПС Петровская | ПС Петровская | ВЛ 10кВ №16 ПС Петровская | ПАО "Россети Центр"-"Тамбовэнерго" | Петровский РЭС | Петровский р-н | 10/0,4 | 0.1 | 0.045 | 0.055
1014 | КТП 418 ВЛ №16 ПС Петровская | ПС Петровская | ВЛ 10кВ №16 ПС Петровская | ПАО "Россети Центр"-"Тамбовэнерго" | Петровский РЭС | Петровский р-н | 10/0,4 | 0.16 | 0.001 | 0.159
1015 | КТП 340 ВЛ №16 ПС Петровская | ПС Петровская | ВЛ 10кВ №16 ПС Петровская | ПАО "Россети Центр"-"Тамбовэнерго" | Петровский РЭС | Петровский р-н | 10/0,4 | 0.1 | 0 | 0.1
1016 | КТП 256 ВЛ №16 ПС Петровская | ПС Петровская | ВЛ 10кВ №16 ПС Петровская | ПАО "Россети Центр"-"Тамбовэнерго" | Петровский РЭС | Петровский р-н | 10/0,4 | 0.16 | 0.004 | 0.156
1017 | КТП 268 ВЛ №16 ПС Петровская | ПС Петровская | ВЛ 10кВ №16 ПС Петровская | ПАО "Россети Центр"-"Тамбовэнерго" | Петровский РЭС | Петровский р-н | 10/0,4 | 0.4 | 0.008 | 0.392
1018 | КТП 601 ВЛ №15 ПС Гавриловская | ПС Гавриловская | ВЛ 10кВ №15 ПС Гавриловская | ПАО "Россети Центр"-"Тамбовэнерго" | Кирсановский РЭС | Гавриловский р-н | 10/0,4 | 0.063 | 0.001 | 0.062
1019 | КТП 602 ВЛ №15 ПС Гавриловская | ПС Гавриловская | ВЛ 10кВ №15 ПС Гавриловская | ПАО "Россети Центр"-"Тамбовэнерго" | Кирсановский РЭС | Гавриловский р-н | 10/0,4 | 0.063 | 0.001 | 0.062
1020 | КТП 603 ВЛ №15 ПС Гавриловская | ПС Гавриловская | ВЛ 10кВ №15 ПС Гавриловская | ПАО "Россети Центр"-"Тамбовэнерго" | Кирсановский РЭС | Гавриловский р-н | 10/0,4 | 0.1 | 0.002 | 0.098
1021 | КТП 289 ВЛ №16 ПС Н.Васильевская | ПС Н.Васильевская | ВЛ 10кВ №16 ПС Н.Васильевская | ПАО "Россети Центр"-"Тамбовэнерго" | Петровский РЭС | Петровский р-н | 10/0,4 | 0.063 | 0.012 | 0.051
1022 | КТП 604 ВЛ №15 ПС Гавриловская | ПС Гавриловская | ВЛ 10кВ №15 ПС Гавриловская | ПАО "Россети Центр"-"Тамбовэнерго" | Кирсановский РЭС | Гавриловский р-н | 10/0,4 | 0.25 | 0.002 | 0.248
1023 | КТП 290 ВЛ №16 ПС Н.Васильевская | ПС Н.Васильевская | ВЛ 10кВ №16 ПС Н.Васильевская | ПАО "Россети Центр"-"Тамбовэнерго" | Петровский РЭС | Петровский р-н | 10/0,4 | 0.063 | 0.017 | 0.046
1024 | КТП 1466 ВЛ №16 ПС Н.Васильевская | ПС Н.Васильевская | ВЛ 10кВ №16 ПС Н.Васильевская | ПАО "Россети Центр"-"Тамбовэнерго" | Петровский РЭС | Петровский р-н | 10/0,4 | 0.063 | 0.004 | 0.059
1025 | КТП 516 ВЛ №16 ПС Н.Васильевская | ПС Н.Васильевская | ВЛ 10кВ №16 ПС Н.Васильевская | ПАО "Россети Центр"-"Тамбовэнерго" | Петровский РЭС | Петровский р-н | 10/0,4 | 0.1 | 0.012 | 0.088
1026 | КТП 349 ВЛ №16 ПС Н.Васильевская | ПС Н.Васильевская | ВЛ 10кВ №16 ПС Н.Васильевская | ПАО "Россети Центр"-"Тамбовэнерго" | Петровский РЭС | Петровский р-н | 10/0,4 | 0.25 | 0.016 | 0.234
1027 | КТП 294 ВЛ №16 ПС Н.Васильевская | ПС Н.Васильевская | ВЛ 10кВ №16 ПС Н.Васильевская | ПАО "Россети Центр"-"Тамбовэнерго" | Петровский РЭС | Петровский р-н | 10/0,4 | 0.063 | 0.001 | 0.062
1028 | КТП 293 ВЛ №16 ПС Н.Васильевская | ПС Н.Васильевская | ВЛ 10кВ №16 ПС Н.Васильевская | ПАО "Россети Центр"-"Тамбовэнерго" | Петровский РЭС | Петровский р-н | 10/0,4 | 0.063 | 0.017 | 0.046
1029 | КТП 605 ВЛ №15 ПС Гавриловская | ПС Гавриловская | ВЛ 10кВ №15 ПС Гавриловская | ПАО "Россети Центр"-"Тамбовэнерго" | Кирсановский РЭС | Гавриловский р-н | 10/0,4 | 0.1 | 0.011 | 0.089
1030 | КТП 618 ВЛ №15 ПС Гавриловская | ПС Гавриловская | ВЛ 10кВ №15 ПС Гавриловская | ПАО "Россети Центр"-"Тамбовэнерго" | Кирсановский РЭС | Гавриловский р-н | 10/0,4 | 0.1 | 0.019 | 0.081
1031 | КТП 619 ВЛ №15 ПС Гавриловская | ПС Гавриловская | ВЛ 10кВ №15 ПС Гавриловская | ПАО "Россети Центр"-"Тамбовэнерго" | Кирсановский РЭС | Гавриловский р-н | 10/0,4 | 0.16 | 0.001 | 0.159
1032 | КТП 608 ВЛ №15 ПС Гавриловская | ПС Гавриловская | ВЛ 10кВ №15 ПС Гавриловская | ПАО "Россети Центр"-"Тамбовэнерго" | Кирсановский РЭС | Гавриловский р-н | 10/0,4 | 0.063 | 0.002 | 0.061
1033 | КТП 609 ВЛ №15 ПС Гавриловская | ПС Гавриловская | ВЛ 10кВ №15 ПС Гавриловская | ПАО "Россети Центр"-"Тамбовэнерго" | Кирсановский РЭС | Гавриловский р-н | 10/0,4 | 0.16 | 0.035 | 0.125
1034 | КТП 610 ВЛ №15 ПС Гавриловская | ПС Гавриловская | ВЛ 10кВ №15 ПС Гавриловская | ПАО "Россети Центр"-"Тамбовэнерго" | Кирсановский РЭС | Гавриловский р-н | 10/0,4 | 0.25 | 0.008 | 0.242
1035 | КТП 296 ВЛ №14 ПС Н.Васильевская | ПС Н.Васильевская | ВЛ 10кВ №14 ПС Н.Васильевская | ПАО "Россети Центр"-"Тамбовэнерго" | Петровский РЭС | Петровский р-н | 10/0,4 | 0.16 | 0.011 | 0.149
1036 | КТП 611 ВЛ №15 ПС Гавриловская | ПС Гавриловская | ВЛ 10кВ №15 ПС Гавриловская | ПАО "Россети Центр"-"Тамбовэнерго" | Кирсановский РЭС | Гавриловский р-н | 10/0,4 | 0.16 | 0.009 | 0.151
1037 | КТП 297 ВЛ №14 ПС Н.Васильевская | ПС Н.Васильевская | ВЛ 10кВ №14 ПС Н.Васильевская | ПАО "Россети Центр"-"Тамбовэнерго" | Петровский РЭС | Петровский р-н | 10/0,4 | 0.25 | 0.008 | 0.242
1038 | КТП 613 ВЛ №15 ПС Гавриловская | ПС Гавриловская | ВЛ 10кВ №15 ПС Гавриловская | ПАО "Россети Центр"-"Тамбовэнерго" | Кирсановский РЭС | Гавриловский р-н | 10/0,4 | 0.063 | 0.008 | 0.055
1039 | КТП 614 ВЛ №15 ПС Гавриловская | ПС Гавриловская | ВЛ 10кВ №15 ПС Гавриловская | ПАО "Россети Центр"-"Тамбовэнерго" | Кирсановский РЭС | Гавриловский р-н | 10/0,4 | 0.032 | 0 | 0.032
1040 | КТП 1022 ВЛ №14 ПС Н.Васильевская | ПС Н.Васильевская | ВЛ 10кВ №14 ПС Н.Васильевская | ПАО "Россети Центр"-"Тамбовэнерго" | Петровский РЭС | Петровский р-н | 10/0,4 | 0.1 | 0.003 | 0.097
1041 | КТП 298 ВЛ №14 ПС Н.Васильевская | ПС Н.Васильевская | ВЛ 10кВ №14 ПС Н.Васильевская | ПАО "Россети Центр"-"Тамбовэнерго" | Петровский РЭС | Петровский р-н | 10/0,4 | 0.1 | 0.031 | 0.069
1042 | КТП 1470 ВЛ №14 ПС Н.Васильевская | ПС Н.Васильевская | ВЛ 10кВ №14 ПС Н.Васильевская | ПАО "Россети Центр"-"Тамбовэнерго" | Петровский РЭС | Петровский р-н | 10/0,4 | 0.063 | 0.007 | 0.056
1043 | КТП 304 ВЛ №14 ПС Н.Васильевская | ПС Н.Васильевская | ВЛ 10кВ №14 ПС Н.Васильевская | ПАО "Россети Центр"-"Тамбовэнерго" | Петровский РЭС | Петровский р-н | 10/0,4 | 0.063 | 0.001 | 0.062
1044 | КТП 299 ВЛ №14 ПС Н.Васильевская | ПС Н.Васильевская | ВЛ 10кВ №14 ПС Н.Васильевская | ПАО "Россети Центр"-"Тамбовэнерго" | Петровский РЭС | Петровский р-н | 10/0,4 | 0.1 | 0.035 | 0.065
1045 | КТП 301 ВЛ №14 ПС Н.Васильевская | ПС Н.Васильевская | ВЛ 10кВ №14 ПС Н.Васильевская | ПАО "Россети Центр"-"Тамбовэнерго" | Петровский РЭС | Петровский р-н | 10/0,4 | 0.063 | 0.009 | 0.054
1046 | КТП 300 ВЛ №14 ПС Н.Васильевская | ПС Н.Васильевская | ВЛ 10кВ №14 ПС Н.Васильевская | ПАО "Россети Центр"-"Тамбовэнерго" | Петровский РЭС | Петровский р-н | 10/0,4 | 0.25 | 0.006 | 0.244
1047 | КТП 302 ВЛ №06 ПС Н.Васильевская | ПС Н.Васильевская | ВЛ 10кВ №06 ПС Н.Васильевская | ПАО "Россети Центр"-"Тамбовэнерго" | Петровский РЭС | Петровский р-н | 10/0,4 | 0.1 | 0.01 | 0.09
1048 | КТП 749 ВЛ №06 ПС Н.Васильевская | ПС Н.Васильевская | ВЛ 10кВ №06 ПС Н.Васильевская | ПАО "Россети Центр"-"Тамбовэнерго" | Петровский РЭС | Петровский р-н | 10/0,4 | 0.16 | 0.017 | 0.143
1049 | КТП 1325 ВЛ №06 ПС Н.Васильевская | ПС Н.Васильевская | ВЛ 10кВ №06 ПС Н.Васильевская | ПАО "Россети Центр"-"Тамбовэнерго" | Петровский РЭС | Петровский р-н | 10/0,4 | 0.16 | 0.009 | 0.151
1050 | КТП 615 ВЛ №15 ПС Гавриловская | ПС Гавриловская | ВЛ 10кВ №15 ПС Гавриловская | ПАО "Россети Центр"-"Тамбовэнерго" | Кирсановский РЭС | Гавриловский р-н | 10/0,4 | 0.063 | 0.052 | 0.011
1051 | КТП 305 ВЛ №06 ПС Н.Васильевская | ПС Н.Васильевская | ВЛ 10кВ №06 ПС Н.Васильевская | ПАО "Россети Центр"-"Тамбовэнерго" | Петровский РЭС | Петровский р-н | 10/0,4 | 0.063 | 0.004 | 0.059
1052 | КТП 616 ВЛ №15 ПС Гавриловская | ПС Гавриловская | ВЛ 10кВ №15 ПС Гавриловская | ПАО "Россети Центр"-"Тамбовэнерго" | Кирсановский РЭС | Гавриловский р-н | 10/0,4 | 0.1 | 0.028 | 0.072
1053 | КТП 606 ВЛ №15 ПС Гавриловская | ПС Гавриловская | ВЛ 10кВ №15 ПС Гавриловская | ПАО "Россети Центр"-"Тамбовэнерго" | Кирсановский РЭС | Гавриловский р-н | 10/0,4 | 0.1 | 0.001 | 0.099
1054 | КТП 114 ВЛ №06 ПС Н.Васильевская | ПС Н.Васильевская | ВЛ 10кВ №06 ПС Н.Васильевская | ПАО "Россети Центр"-"Тамбовэнерго" | Петровский РЭС | Петровский р-н | 10/0,4 | 0.063 | 0.02 | 0.043
1055 | КТП 329 ВЛ №04 ПС Н.Васильевская | ПС Н.Васильевская | ВЛ 10кВ №04 ПС Н.Васильевская | ПАО "Россети Центр"-"Тамбовэнерго" | Петровский РЭС | Петровский р-н | 10/0,4 | 0.1 | 0.016 | 0.084
1056 | КТП 330 ВЛ №04 ПС Н.Васильевская | ПС Н.Васильевская | ВЛ 10кВ №04 ПС Н.Васильевская | ПАО "Россети Центр"-"Тамбовэнерго" | Петровский РЭС | Петровский р-н | 10/0,4 | 0.25 | 0.018 | 0.232
1057 | КТП 1036 ВЛ №04 ПС Н.Васильевская | ПС Н.Васильевская | ВЛ 10кВ №04 ПС Н.Васильевская | ПАО "Россети Центр"-"Тамбовэнерго" | Петровский РЭС | Петровский р-н | 10/0,4 | 0.16 | 0.022 | 0.138
1058 | КТП 1037 ВЛ №04 ПС Н.Васильевская | ПС Н.Васильевская | ВЛ 10кВ №04 ПС Н.Васильевская | ПАО "Россети Центр"-"Тамбовэнерго" | Петровский РЭС | Петровский р-н | 10/0,4 | 0.1 | 0.014 | 0.086
1059 | КТП 1035 ВЛ №04 ПС Н.Васильевская | ПС Н.Васильевская | ВЛ 10кВ №04 ПС Н.Васильевская | ПАО "Россети Центр"-"Тамбовэнерго" | Петровский РЭС | Петровский р-н | 10/0,4 | 0.063 | 0.02 | 0.043
1060 | КТП 1015 ВЛ №04 ПС Н.Васильевская | ПС Н.Васильевская | ВЛ 10кВ №04 ПС Н.Васильевская | ПАО "Россети Центр"-"Тамбовэнерго" | Петровский РЭС | Петровский р-н | 10/0,4 | 0.1 | 0.018 | 0.082
1061 | КТП 331 ВЛ №04 ПС Н.Васильевская | ПС Н.Васильевская | ВЛ 10кВ №04 ПС Н.Васильевская | ПАО "Россети Центр"-"Тамбовэнерго" | Петровский РЭС | Петровский р-н | 10/0,4 | 0.1 | 0.021 | 0.079
1062 | КТП 332 ВЛ №04 ПС Н.Васильевская | ПС Н.Васильевская | ВЛ 10кВ №04 ПС Н.Васильевская | ПАО "Россети Центр"-"Тамбовэнерго" | Петровский РЭС | Петровский р-н | 10/0,4 | 0.063 | 0.01 | 0.053
1063 | КТП 333 ВЛ №13 ПС Ситовская | ПС Ситовская | ВЛ 10кВ №13 ПС Ситовская | ПАО "Россети Центр"-"Тамбовэнерго" | Петровский РЭС | Петровский р-н | 10/0,4 | 0.01 | 0.004 | 0.006
1064 | КТП 007 ВЛ №22 ПС Инжавинская | ПС Инжавинская | ВЛ 10кВ №22 ПС Инжавинская | ПАО "Россети Центр"-"Тамбовэнерго" | Инжавинский РЭС | Инжавинский р-н | 10/0,4 | 0.16 | 0.038 | 0.122
1065 | КТП 008 ВЛ №22 ПС Инжавинская | ПС Инжавинская | ВЛ 10кВ №22 ПС Инжавинская | ПАО "Россети Центр"-"Тамбовэнерго" | Инжавинский РЭС | Инжавинский р-н | 10/0,4 | 0.1 | 0.049 | 0.051
1066 | КТП И-030 ВЛ №2 ПС Инжавинская | ПС Инжавинская | ВЛ 10кВ №22 ПС Инжавинская | ПАО "Россети Центр"-"Тамбовэнерго" | Инжавинский РЭС | Инжавинский р-н | 10/0,4 | 0.1 | 0.056 | 0.044
1067 | КТП И-010 ВЛ №2 ПС Инжавинская | ПС Инжавинская | ВЛ 10кВ №22 ПС Инжавинская | ПАО "Россети Центр"-"Тамбовэнерго" | Инжавинский РЭС | Инжавинский р-н | 10/0,4 | 0.063 | 0.011 | 0.052
1068 | КТП И-012 ВЛ №2 ПС Инжавинская | ПС Инжавинская | ВЛ 10кВ №22 ПС Инжавинская | ПАО "Россети Центр"-"Тамбовэнерго" | Инжавинский РЭС | Инжавинский р-н | 10/0,4 | 0.1 | 0.032 | 0.068
1069 | КТП 607 ВЛ №15 ПС Гавриловская | ПС Гавриловская | ВЛ 10кВ №15 ПС Гавриловская | ПАО "Россети Центр"-"Тамбовэнерго" | Кирсановский РЭС | Гавриловский р-н | 10/0,4 | 0.1 | 0.001 | 0.099
1070 | КТП И-011 ВЛ №2 ПС Инжавинская | ПС Инжавинская | ВЛ 10кВ №22 ПС Инжавинская | ПАО "Россети Центр"-"Тамбовэнерго" | Инжавинский РЭС | Инжавинский р-н | 10/0,4 | 0.063 | 0.04 | 0.023
1071 | КТП И-013 ВЛ №2 ПС Инжавинская | ПС Инжавинская | ВЛ 10кВ №22 ПС Инжавинская | ПАО "Россети Центр"-"Тамбовэнерго" | Инжавинский РЭС | Инжавинский р-н | 10/0,4 | 0.25 | 0.011 | 0.239
1072 | КТП П-752 ВЛ №14 ПС Пересыпкинская | ПС Пересыпкинская | ВЛ 10кВ №14 ПС Пересыпкинская | ПАО "Россети Центр"-"Тамбовэнерго" | Кирсановский РЭС | Гавриловский р-н | 10/0,4 | 0.4 | 0.014 | 0.386
1073 | КТП И-016 ВЛ №2 ПС Инжавинская | ПС Инжавинская | ВЛ 10кВ №22 ПС Инжавинская | ПАО "Россети Центр"-"Тамбовэнерго" | Инжавинский РЭС | Инжавинский р-н | 10/0,4 | 0.25 | 0.025 | 0.225
1074 | КТП 632 ВЛ №07 ПС Гавриловская | ПС Гавриловская | ВЛ 10кВ №07 ПС Гавриловская | ПАО "Россети Центр"-"Тамбовэнерго" | Кирсановский РЭС | Гавриловский р-н | 10/0,4 | 0.25 | 0.03 | 0.22
1075 | КТП И-015 ВЛ №2 ПС Инжавинская | ПС Инжавинская | ВЛ 10кВ №22 ПС Инжавинская | ПАО "Россети Центр"-"Тамбовэнерго" | Инжавинский РЭС | Инжавинский р-н | 10/0,4 | 0.4 | 0.059 | 0.341
1076 | КТП И-014 ВЛ №2 ПС Инжавинская | ПС Инжавинская | ВЛ 10кВ №22 ПС Инжавинская | ПАО "Россети Центр"-"Тамбовэнерго" | Инжавинский РЭС | Инжавинский р-н | 10/0,4 | 0.25 | 0.014 | 0.236
1077 | КТП И-017 ВЛ №2 ПС Инжавинская | ПС Инжавинская | ВЛ 10кВ №22 ПС Инжавинская | ПАО "Россети Центр"-"Тамбовэнерго" | Инжавинский РЭС | Инжавинский р-н | 10/0,4 | 0.16 | 0.038 | 0.122
1078 | КТП И-018 ВЛ №2 ПС Инжавинская | ПС Инжавинская | ВЛ 10кВ №22 ПС Инжавинская | ПАО "Россети Центр"-"Тамбовэнерго" | Инжавинский РЭС | Инжавинский р-н | 10/0,4 | 0.04 | 0.01 | 0.03
1079 | КТП 020 ВЛ №20 ПС Инжавинская | ПС Инжавинская | ВЛ 10кВ №20 ПС Инжавинская | ПАО "Россети Центр"-"Тамбовэнерго" | Инжавинский РЭС | Инжавинский р-н | 10/0,4 | 0.063 | 0.058 | 0.005
1080 | КТП 021 ВЛ №20 ПС Инжавинская | ПС Инжавинская | ВЛ 10кВ №20 ПС Инжавинская | ПАО "Россети Центр"-"Тамбовэнерго" | Инжавинский РЭС | Инжавинский р-н | 10/0,4 | 0.25 | 0.033 | 0.217
1081 | КТП И-021 ВЛ №3 ПС Инжавинская | ПС Инжавинская | ВЛ 10кВ №20 ПС Инжавинская | ПАО "Россети Центр"-"Тамбовэнерго" | Инжавинский РЭС | Инжавинский р-н | 10/0,4 | 0.16 | 0.014 | 0.146
1082 | КТП 628 ВЛ №13 ПС Гавриловская | ПС Гавриловская | ВЛ 10кВ №13 ПС Гавриловская | ПАО "Россети Центр"-"Тамбовэнерго" | Кирсановский РЭС | Гавриловский р-н | 10/0,4 | 0.4 | 0.034 | 0.366
1083 | КТП И-031 ВЛ №3 ПС Инжавинская | ПС Инжавинская | ВЛ 10кВ №20 ПС Инжавинская | ПАО "Россети Центр"-"Тамбовэнерго" | Инжавинский РЭС | Инжавинский р-н | 10/0,4 | 0.1 | 0.013 | 0.087
1084 | КТП И-025 ВЛ №3 ПС Инжавинская | ПС Инжавинская | ВЛ 10кВ №20 ПС Инжавинская | ПАО "Россети Центр"-"Тамбовэнерго" | Инжавинский РЭС | Инжавинский р-н | 10/0,4 | 0.25 | 0.031 | 0.219
1085 | КТП И-023 ВЛ №3 ПС Инжавинская | ПС Инжавинская | ВЛ 10кВ №20 ПС Инжавинская | ПАО "Россети Центр"-"Тамбовэнерго" | Инжавинский РЭС | Инжавинский р-н | 10/0,4 | 0.25 | 0.024 | 0.226
1086 | КТП 027 ВЛ №20 ПС Инжавинская | ПС Инжавинская | ВЛ 10кВ №20 ПС Инжавинская | ПАО "Россети Центр"-"Тамбовэнерго" | Инжавинский РЭС | Инжавинский р-н | 10/0,4 | 0.1 | 0.023 | 0.077
1087 | КТП И-024 ВЛ №3 ПС Инжавинская | ПС Инжавинская | ВЛ 10кВ №20 ПС Инжавинская | ПАО "Россети Центр"-"Тамбовэнерго" | Инжавинский РЭС | Инжавинский р-н | 10/0,4 | 0.1 | 0.045 | 0.055
1088 | КТП И-032 ВЛ №3 ПС Инжавинская | ПС Инжавинская | ВЛ 10кВ №20 ПС Инжавинская | ПАО "Россети Центр"-"Тамбовэнерго" | Инжавинский РЭС | Инжавинский р-н | 10/0,4 | 0.1 | 0.004 | 0.096
1089 | КТП 623 ВЛ №13 ПС Гавриловская | ПС Гавриловская | ВЛ 10кВ №13 ПС Гавриловская | ПАО "Россети Центр"-"Тамбовэнерго" | Кирсановский РЭС | Гавриловский р-н | 10/0,4 | 0.25 | 0.031 | 0.219
1090 | КТП 035 ВЛ №18 ПС Инжавинская | ПС Инжавинская | ВЛ 10кВ №18 ПС Инжавинская | ПАО "Россети Центр"-"Тамбовэнерго" | Инжавинский РЭС | Инжавинский р-н | 10/0,4 | 0.25 | 0.016 | 0.234
1091 | КТП И-038 ВЛ №4 ПС Инжавинская | ПС Инжавинская | ВЛ 10кВ №18 ПС Инжавинская | ПАО "Россети Центр"-"Тамбовэнерго" | Инжавинский РЭС | Инжавинский р-н | 10/0,4 | 0.25 | 0.079 | 0.171
1092 | КТП И-039 ВЛ №4 ПС Инжавинская | ПС Инжавинская | ВЛ 10кВ №18 ПС Инжавинская | ПАО "Россети Центр"-"Тамбовэнерго" | Инжавинский РЭС | Инжавинский р-н | 10/0,4 | 0.16 | 0.005 | 0.155
1093 | КТП И-042 ВЛ №5 ПС Инжавинская | ПС Инжавинская | ВЛ 10кВ №12 ПС Инжавинская | ПАО "Россети Центр"-"Тамбовэнерго" | Инжавинский РЭС | Инжавинский р-н | 10/0,4 | 0.1 | 0.04 | 0.06
1094 | КТП И-044 ВЛ №5 ПС Инжавинская | ПС Инжавинская | ВЛ 10кВ №12 ПС Инжавинская | ПАО "Россети Центр"-"Тамбовэнерго" | Инжавинский РЭС | Инжавинский р-н | 10/0,4 | 0.063 | 0.013 | 0.05
1095 | КТП 043 ВЛ №5 ПС Инжавинская | ПС Инжавинская | ВЛ 10кВ №12 ПС Инжавинская | ПАО "Россети Центр"-"Тамбовэнерго" | Инжавинский РЭС | Инжавинский р-н | 10/0,4 | 0.25 | 0.032 | 0.218
1096 | КТП 044 ВЛ №12 ПС Инжавинская | ПС Инжавинская | ВЛ 10кВ №12 ПС Инжавинская | ПАО "Россети Центр"-"Тамбовэнерго" | Инжавинский РЭС | Инжавинский р-н | 10/0,4 | 0.16 | 0.02 | 0.14
1097 | КТП И-058 ВЛ №5 ПС Инжавинская | ПС Инжавинская | ВЛ 10кВ №12 ПС Инжавинская | ПАО "Россети Центр"-"Тамбовэнерго" | Инжавинский РЭС | Инжавинский р-н | 10/0,4 | 0.25 | 0.016 | 0.234
1098 | КТП 046 ВЛ №5 ПС Инжавинская | ПС Инжавинская | ВЛ 10кВ №12 ПС Инжавинская | ПАО "Россети Центр"-"Тамбовэнерго" | Инжавинский РЭС | Инжавинский р-н | 10/0,4 | 0.16 | 0.118 | 0.042
1099 | КТП 048 ВЛ №12 ПС Инжавинская | ПС Инжавинская | ВЛ 10кВ №12 ПС Инжавинская | ПАО "Россети Центр"-"Тамбовэнерго" | Инжавинский РЭС | Инжавинский р-н | 10/0,4 | 0.25 | 0.045 | 0.205
1100 | КТП И-049 ВЛ №5 ПС Инжавинская | ПС Инжавинская | ВЛ 10кВ №12 ПС Инжавинская | ПАО "Россети Центр"-"Тамбовэнерго" | Инжавинский РЭС | Инжавинский р-н | 10/0,4 | 0.25 | 0.006 | 0.244
1101 | КТП 665 ВЛ №08 ПС Гавриловская | ПС Гавриловская | ВЛ 10кВ №08 ПС Гавриловская | ПАО "Россети Центр"-"Тамбовэнерго" | Кирсановский РЭС | Гавриловский р-н | 10/0,4 | 0.16 | 0.021 | 0.139
1102 | КТП И-051 ВЛ №5 ПС Инжавинская | ПС Инжавинская | ВЛ 10кВ №12 ПС Инжавинская | ПАО "Россети Центр"-"Тамбовэнерго" | Инжавинский РЭС | Инжавинский р-н | 10/0,4 | 0.25 | 0.003 | 0.247
1103 | КТП 660 ВЛ №08 ПС Гавриловская | ПС Гавриловская | ВЛ 10кВ №08 ПС Гавриловская | ПАО "Россети Центр"-"Тамбовэнерго" | Кирсановский РЭС | Гавриловский р-н | 10/0,4 | 0.1 | 0.034 | 0.066
1104 | КТП И-052 ВЛ №5 ПС Инжавинская | ПС Инжавинская | ВЛ 10кВ №12 ПС Инжавинская | ПАО "Россети Центр"-"Тамбовэнерго" | Инжавинский РЭС | Инжавинский р-н | 10/0,4 | 0.16 | 0.045 | 0.115
1105 | КТП 663 ВЛ №08 ПС Гавриловская | ПС Гавриловская | ВЛ 10кВ №08 ПС Гавриловская | ПАО "Россети Центр"-"Тамбовэнерго" | Кирсановский РЭС | Гавриловский р-н | 10/0,4 | 0.25 | 0.014 | 0.236
1106 | КТП И-053 ВЛ №5 ПС Инжавинская | ПС Инжавинская | ВЛ 10кВ №12 ПС Инжавинская | ПАО "Россети Центр"-"Тамбовэнерго" | Инжавинский РЭС | Инжавинский р-н | 10/0,4 | 0.1 | 0.007 | 0.093
1107 | КТП 054 ВЛ №12 ПС Инжавинская | ПС Инжавинская | ВЛ 10кВ №12 ПС Инжавинская | ПАО "Россети Центр"-"Тамбовэнерго" | Инжавинский РЭС | Инжавинский р-н | 10/0,4 | 0.25 | 0.121 | 0.129
1108 | КТП 664 ВЛ №08 ПС Гавриловская | ПС Гавриловская | ВЛ 10кВ №08 ПС Гавриловская | ПАО "Россети Центр"-"Тамбовэнерго" | Кирсановский РЭС | Гавриловский р-н | 10/0,4 | 0.16 | 0.033 | 0.127
1109 | ЗТП И-055 ВЛ №12 ПС Инжавинская | ПС Инжавинская | ВЛ 10кВ №12 ПС Инжавинская | ПАО "Россети Центр"-"Тамбовэнерго" | Инжавинский РЭС | Инжавинский р-н | 10/0,4 | 0.8 | 0.013 | 0.787
1110 | КТП 662 ВЛ №08 ПС Гавриловская | ПС Гавриловская | ВЛ 10кВ №08 ПС Гавриловская | ПАО "Россети Центр"-"Тамбовэнерго" | Кирсановский РЭС | Гавриловский р-н | 10/0,4 | 0.16 | 0.01 | 0.15
1111 | КТП 661 ВЛ №08 ПС Гавриловская | ПС Гавриловская | ВЛ 10кВ №08 ПС Гавриловская | ПАО "Россети Центр"-"Тамбовэнерго" | Кирсановский РЭС | Гавриловский р-н | 10/0,4 | 0.25 | 0.013 | 0.237
1112 | ЗТП И-056 ВЛ №12 ПС Инжавинская | ПС Инжавинская | ВЛ 10кВ №12 ПС Инжавинская | ПАО "Россети Центр"-"Тамбовэнерго" | Инжавинский РЭС | Инжавинский р-н | 10/0,4 | 0.4 | 0.049 | 0.351
1113 | КТП 659 ВЛ №08 ПС Гавриловская | ПС Гавриловская | ВЛ 10кВ №08 ПС Гавриловская | ПАО "Россети Центр"-"Тамбовэнерго" | Кирсановский РЭС | Гавриловский р-н | 10/0,4 | 0.1 | 0.03 | 0.07
1114 | КТП И-059 ВЛ №5 ПС Инжавинская | ПС Инжавинская | ВЛ 10кВ №12 ПС Инжавинская | ПАО "Россети Центр"-"Тамбовэнерго" | Инжавинский РЭС | Инжавинский р-н | 10/0,4 | 0.25 | 0.015 | 0.235
1115 | КТП 058 ВЛ №5 ПС Инжавинская | ПС Инжавинская | ВЛ 10кВ №12 ПС Инжавинская | ПАО "Россети Центр"-"Тамбовэнерго" | Инжавинский РЭС | Инжавинский р-н | 10/0,4 | 0.25 | 0.032 | 0.218
1116 | ЗТП И-057 ВЛ №12 ПС Инжавинская | ПС Инжавинская | ВЛ 10кВ №12 ПС Инжавинская | ПАО "Россети Центр"-"Тамбовэнерго" | Инжавинский РЭС | Инжавинский р-н | 10/0,4 | 0.4 | 0.003 | 0.397
1117 | КТП 658 ВЛ №08 ПС Гавриловская | ПС Гавриловская | ВЛ 10кВ №08 ПС Гавриловская | ПАО "Россети Центр"-"Тамбовэнерго" | Кирсановский РЭС | Гавриловский р-н | 10/0,4 | 0.1 | 0.036 | 0.064
1118 | КТП И-060 ВЛ №5 ПС Инжавинская | ПС Инжавинская | ВЛ 10кВ №12 ПС Инжавинская | ПАО "Россети Центр"-"Тамбовэнерго" | Инжавинский РЭС | Инжавинский р-н | 10/0,4 | 0.16 | 0.009 | 0.151
1119 | КТП 657 ВЛ №08 ПС Гавриловская | ПС Гавриловская | ВЛ 10кВ №08 ПС Гавриловская | ПАО "Россети Центр"-"Тамбовэнерго" | Кирсановский РЭС | Гавриловский р-н | 10/0,4 | 0.1 | 0.02 | 0.08
1120 | КТП 667 ВЛ №08 ПС Гавриловская | ПС Гавриловская | ВЛ 10кВ №08 ПС Гавриловская | ПАО "Россети Центр"-"Тамбовэнерго" | Кирсановский РЭС | Гавриловский р-н | 10/0,4 | 0.4 | 0.035 | 0.365
1121 | КТП 063 ВЛ №06 ПС Инжавинская | ПС Инжавинская | ВЛ 10кВ №06 ПС Инжавинская | ПАО "Россети Центр"-"Тамбовэнерго" | Инжавинский РЭС | Инжавинский р-н | 10/0,4 | 0.16 | 0.01 | 0.15
1122 | СТП И-068 ВЛ №7 ПС Инжавинская | ПС Инжавинская | ВЛ 10кВ №06 ПС Инжавинская | ПАО "Россети Центр"-"Тамбовэнерго" | Инжавинский РЭС | Инжавинский р-н | 10/0,4 | 0.063 | 0.012 | 0.051
1123 | КТП И-093 ВЛ №9 ПС Инжавинская | ПС Инжавинская | ВЛ 10кВ №06 ПС Инжавинская | ПАО "Россети Центр"-"Тамбовэнерго" | Инжавинский РЭС | Инжавинский р-н | 10/0,4 | 0.25 | 0.032 | 0.218
1124 | ТП 624 ВЛ №2 ПС Дмитриевская | ПС Дмитриевская | ВЛ 10кВ №2 ПС Дмитриевская | ПАО "Россети Центр"-"Тамбовэнерго" | Петровский РЭС | Никифоровский р-н | 10/0,4 | 0.16 | 0.001 | 0.159
1125 | КТП 1133 ВЛ №3 ПС Дмитриевская | ПС Дмитриевская | ВЛ 10кВ №3 ПС Дмитриевская | ПАО "Россети Центр"-"Тамбовэнерго" | Петровский РЭС | Никифоровский р-н | 10/0,4 | 0.25 | 0.009 | 0.241
1126 | ТП 416 ВЛ №4 ПС Дмитриевская | ПС Дмитриевская | ВЛ 10кВ №4 ПС Дмитриевская | ПАО "Россети Центр"-"Тамбовэнерго" | Петровский РЭС | Никифоровский р-н | 10/0,4 | 0.063 | 0.011 | 0.052
1127 | ТП 415 ВЛ №4 ПС Дмитриевская | ПС Дмитриевская | ВЛ 10кВ №4 ПС Дмитриевская | ПАО "Россети Центр"-"Тамбовэнерго" | Петровский РЭС | Никифоровский р-н | 10/0,4 | 0.16 | 0.02 | 0.14
1128 | ТП 854 ВЛ №4 ПС Дмитриевская | ПС Дмитриевская | ВЛ 10кВ №4 ПС Дмитриевская | ПАО "Россети Центр"-"Тамбовэнерго" | Петровский РЭС | Никифоровский р-н | 10/0,4 | 0.25 | 0.027 | 0.223
1129 | ТП 414 ВЛ №4 ПС Дмитриевская | ПС Дмитриевская | ВЛ 10кВ №4 ПС Дмитриевская | ПАО "Россети Центр"-"Тамбовэнерго" | Петровский РЭС | Никифоровский р-н | 10/0,4 | 0.1 | 0.033 | 0.067
1130 | КТП 158 ВЛ №1 ПС Скобелевская | ПС Скобелевская | ВЛ 10кВ №1 ПС Скобелевская | ПАО "Россети Центр"-"Тамбовэнерго" | Северный РЭС | Староюрьевский р-н | 10/0,4 | 0.063 | 0.01 | 0.053
1131 | КТП 1345 ВЛ №1 ПС Скобелевская | ПС Скобелевская | ВЛ 10кВ №1 ПС Скобелевская | ПАО "Россети Центр"-"Тамбовэнерго" | Северный РЭС | Староюрьевский р-н | 10/0,4 | 0.063 | 0.01 | 0.053
1132 | КТП 634 ВЛ №2 ПС Скобелевская | ПС Скобелевская | ВЛ 10кВ №2 ПС Скобелевская | ПАО "Россети Центр"-"Тамбовэнерго" | Северный РЭС | Староюрьевский р-н | 10/0,4 | 0.16 | 0.025 | 0.135
1133 | КТП 1252 ВЛ №2 ПС Скобелевская | ПС Скобелевская | ВЛ 10кВ №2 ПС Скобелевская | ПАО "Россети Центр"-"Тамбовэнерго" | Северный РЭС | Староюрьевский р-н | 10/0,4 | 0.16 | 0.007 | 0.153
1134 | КТП 964 ВЛ №2 ПС Скобелевская | ПС Скобелевская | ВЛ 10кВ №2 ПС Скобелевская | ПАО "Россети Центр"-"Тамбовэнерго" | Северный РЭС | Староюрьевский р-н | 10/0,4 | 0.1 | 0.004 | 0.096
1135 | КТП 1322 ВЛ №2 ПС Скобелевская | ПС Скобелевская | ВЛ 10кВ №2 ПС Скобелевская | ПАО "Россети Центр"-"Тамбовэнерго" | Северный РЭС | Староюрьевский р-н | 10/0,4 | 0.1 | 0.005 | 0.095
1136 | КТП 636 ВЛ №2 ПС Скобелевская | ПС Скобелевская | ВЛ 10кВ №2 ПС Скобелевская | ПАО "Россети Центр"-"Тамбовэнерго" | Северный РЭС | Староюрьевский р-н | 10/0,4 | 0.16 | 0.03 | 0.13
1137 | ЗТП 1115 ВЛ № 3 ПС Скобелевская | ПС Скобелевская | ВЛ 10кВ №3 ПС Скобелевская | ПАО "Россети Центр"-"Тамбовэнерго" | Северный РЭС | Староюрьевский р-н | 10/0,4 | 0.16 | 0.002 | 0.158
1138 | КТП 633 ВЛ №3 ПС Скобелевская | ПС Скобелевская | ВЛ 10кВ №3 ПС Скобелевская | ПАО "Россети Центр"-"Тамбовэнерго" | Северный РЭС | Староюрьевский р-н | 10/0,4 | 0.25 | 0.008 | 0.242
1139 | КТП 632 ВЛ №3 ПС Скобелевская | ПС Скобелевская | ВЛ 10кВ №3 ПС Скобелевская | ПАО "Россети Центр"-"Тамбовэнерго" | Северный РЭС | Староюрьевский р-н | 10/0,4 | 0.16 | 0.013 | 0.147
1140 | КТП 637 ВЛ №3 ПС Скобелевская | ПС Скобелевская | ВЛ 10кВ №3 ПС Скобелевская | ПАО "Россети Центр"-"Тамбовэнерго" | Северный РЭС | Староюрьевский р-н | 10/0,4 | 0.063 | 0.013 | 0.05
1141 | КТП 635 ВЛ №3 ПС Скобелевская | ПС Скобелевская | ВЛ 10кВ №3 ПС Скобелевская | ПАО "Россети Центр"-"Тамбовэнерго" | Северный РЭС | Староюрьевский р-н | 10/0,4 | 0.16 | 0.015 | 0.145
1142 | КТП 629 ВЛ №4 ПС Скобелевская | ПС Скобелевская | ВЛ 10кВ №4 ПС Скобелевская | ПАО "Россети Центр"-"Тамбовэнерго" | Северный РЭС | Староюрьевский р-н | 10/0,4 | 0.04 | 0.02 | 0.02
1143 | КТП 628 ВЛ №4 ПС Скобелевская | ПС Скобелевская | ВЛ 10кВ №4 ПС Скобелевская | ПАО "Россети Центр"-"Тамбовэнерго" | Северный РЭС | Староюрьевский р-н | 10/0,4 | 0.063 | 0.024 | 0.039
1144 | КТП 1114 ВЛ №2 ПС Н.Юрьевская | ПС Н.Юрьевская | ВЛ 10кВ №2 ПС Н.Юрьевская | ПАО "Россети Центр"-"Тамбовэнерго" | Северный РЭС | Староюрьевский р-н | 10/0,4 | 0.4 | 0.022 | 0.378
1145 | КТП 581 ВЛ №1 ПС Н.Юрьевская | ПС Н.Юрьевская | ВЛ 10кВ №1 ПС Н.Юрьевская | ПАО "Россети Центр"-"Тамбовэнерго" | Северный РЭС | Староюрьевский р-н | 10/0,4 | 0.25 | 0.008 | 0.242
1146 | КТП 578 ВЛ №1 ПС Н.Юрьевская | ПС Н.Юрьевская | ВЛ 10кВ №1 ПС Н.Юрьевская | ПАО "Россети Центр"-"Тамбовэнерго" | Северный РЭС | Староюрьевский р-н | 10/0,4 | 0.1 | 0.007 | 0.093
1147 | КТП 570 ВЛ №1 ПС Н.Юрьевская | ПС Н.Юрьевская | ВЛ 10кВ №1 ПС Н.Юрьевская | ПАО "Россети Центр"-"Тамбовэнерго" | Северный РЭС | Староюрьевский р-н | 10/0,4 | 0.1 | 0.011 | 0.089
1148 | КТП 579 ВЛ №1 ПС Н.Юрьевская | ПС Н.Юрьевская | ВЛ 10кВ №1 ПС Н.Юрьевская | ПАО "Россети Центр"-"Тамбовэнерго" | Северный РЭС | Староюрьевский р-н | 10/0,4 | 0.16 | 0.005 | 0.155
1149 | КТП 992 ВЛ №1 ПС Н.Юрьевская | ПС Н.Юрьевская | ВЛ 10кВ №1 ПС Н.Юрьевская | ПАО "Россети Центр"-"Тамбовэнерго" | Северный РЭС | Староюрьевский р-н | 10/0,4 | 0.063 | 0.011 | 0.052
1150 | КТП 577 ВЛ №1 ПС Н.Юрьевская | ПС Н.Юрьевская | ВЛ 10кВ №1 ПС Н.Юрьевская | ПАО "Россети Центр"-"Тамбовэнерго" | Северный РЭС | Староюрьевский р-н | 10/0,4 | 0.16 | 0.017 | 0.143
1151 | КТП 956 ВЛ №2 ПС Н.Юрьевская | ПС Н.Юрьевская | ВЛ 10кВ №2 ПС Н.Юрьевская | ПАО "Россети Центр"-"Тамбовэнерго" | Северный РЭС | Староюрьевский р-н | 10/0,4 | 0.16 | 0.032 | 0.128
1152 | КТП 585 ВЛ №2 ПС Н.Юрьевская | ПС Н.Юрьевская | ВЛ 10кВ №2 ПС Н.Юрьевская | ПАО "Россети Центр"-"Тамбовэнерго" | Северный РЭС | Староюрьевский р-н | 10/0,4 | 0.25 | 0.048 | 0.202
1153 | КТП 586 ВЛ №2 ПС Н.Юрьевская | ПС Н.Юрьевская | ВЛ 10кВ №2 ПС Н.Юрьевская | ПАО "Россети Центр"-"Тамбовэнерго" | Северный РЭС | Староюрьевский р-н | 10/0,4 | 0.16 | 0.026 | 0.134
1154 | КТП 1329 ВЛ №3 ПС Н.Юрьевская | ПС Н.Юрьевская | ВЛ 10кВ №3 ПС Н.Юрьевская | ПАО "Россети Центр"-"Тамбовэнерго" | Северный РЭС | Староюрьевский р-н | 10/0,4 | 0.25 | 0.014 | 0.236
1155 | КТП 1346 ВЛ №3 ПС Н.Юрьевская | ПС Н.Юрьевская | ВЛ 10кВ №3 ПС Н.Юрьевская | ПАО "Россети Центр"-"Тамбовэнерго" | Северный РЭС | Староюрьевский р-н | 10/0,4 | 0.063 | 0.03 | 0.033
1156 | КТП 589 ВЛ №3 ПС Н.Юрьевская | ПС Н.Юрьевская | ВЛ 10кВ №3 ПС Н.Юрьевская | ПАО "Россети Центр"-"Тамбовэнерго" | Северный РЭС | Староюрьевский р-н | 10/0,4 | 0.1 | 0.031 | 0.069
1157 | КТП 587 ВЛ №3 ПС Н.Юрьевская | ПС Н.Юрьевская | ВЛ 10кВ №3 ПС Н.Юрьевская | ПАО "Россети Центр"-"Тамбовэнерго" | Северный РЭС | Староюрьевский р-н | 10/0,4 | 0.16 | 0.034 | 0.126
1158 | КТП 758 ВЛ №3 ПС Н.Юрьевская | ПС Н.Юрьевская | ВЛ 10кВ №3 ПС Н.Юрьевская | ПАО "Россети Центр"-"Тамбовэнерго" | Северный РЭС | Староюрьевский р-н | 10/0,4 | 0.063 | 0.012 | 0.051
1159 | КТП 590 ВЛ №3 ПС Н.Юрьевская | ПС Н.Юрьевская | ВЛ 10кВ №3 ПС Н.Юрьевская | ПАО "Россети Центр"-"Тамбовэнерго" | Северный РЭС | Староюрьевский р-н | 10/0,4 | 0.16 | 0.02 | 0.14
1160 | КТП 11Н ВЛ №08 ПС Серповская | ПС Серповская | ВЛ 10кВ №08 ПС Серповская | ПАО "Россети Центр"-"Тамбовэнерго" | Моршанский РЭС | Моршанский р-н | 10/0,4 | 0.25 | 0.009 | 0.241
1161 | КТП 12Н ВЛ №08 ПС Серповская | ПС Серповская | ВЛ 10кВ №08 ПС Серповская | ПАО "Россети Центр"-"Тамбовэнерго" | Моршанский РЭС | Моршанский р-н | 10/0,4 | 0.1 | 0.028 | 0.072
1162 | КТП 43Н ВЛ №08 ПС Серповская | ПС Серповская | ВЛ 10кВ №08 ПС Серповская | ПАО "Россети Центр"-"Тамбовэнерго" | Моршанский РЭС | Моршанский р-н | 10/0,4 | 0.1 | 0.02 | 0.08
1163 | КТП 278 ВЛ №14 ПС Серповская | ПС Серповская | ВЛ 10кВ №14 ПС Серповская | ПАО "Россети Центр"-"Тамбовэнерго" | Моршанский РЭС | Моршанский р-н | 10/0,4 | 0.063 | 0.017 | 0.046
1164 | КТП 46Н ВЛ №08 ПС Серповская | ПС Серповская | ВЛ 10кВ №08 ПС Серповская | ПАО "Россети Центр"-"Тамбовэнерго" | Моршанский РЭС | Моршанский р-н | 10/0,4 | 0.25 | 0.018 | 0.232
1165 | КТП 13Н ВЛ №08 ПС Серповская | ПС Серповская | ВЛ 10кВ №08 ПС Серповская | ПАО "Россети Центр"-"Тамбовэнерго" | Моршанский РЭС | Моршанский р-н | 10/0,4 | 0.1 | 0.016 | 0.084
1166 | КТП 56Н ВЛ №08 ПС Серповская | ПС Серповская | ВЛ 10кВ №08 ПС Серповская | ПАО "Россети Центр"-"Тамбовэнерго" | Моршанский РЭС | Моршанский р-н | 10/0,4 | 0.063 | 0.024 | 0.039
1167 | КТП 283 ВЛ №08 ПС Серповская | ПС Серповская | ВЛ 10кВ №08 ПС Серповская | ПАО "Россети Центр"-"Тамбовэнерго" | Моршанский РЭС | Моршанский р-н | 10/0,4 | 0.1 | 0.009 | 0.091
1168 | КТП 1Н ВЛ №08 ПС Серповская | ПС Серповская | ВЛ 10кВ №08 ПС Серповская | ПАО "Россети Центр"-"Тамбовэнерго" | Моршанский РЭС | Моршанский р-н | 10/0,4 | 0.1 | 0.021 | 0.079
1169 | КТП 57Н ВЛ №08 ПС Серповская | ПС Серповская | ВЛ 10кВ №08 ПС Серповская | ПАО "Россети Центр"-"Тамбовэнерго" | Моршанский РЭС | Моршанский р-н | 10/0,4 | 0.16 | 0.018 | 0.142
1170 | КТП 66Н ВЛ №08 ПС Серповская | ПС Серповская | ВЛ 10кВ №08 ПС Серповская | ПАО "Россети Центр"-"Тамбовэнерго" | Моршанский РЭС | Моршанский р-н | 10/0,4 | 0.1 | 0.008 | 0.092
1171 | КТП 64Н ВЛ №08 ПС Серповская | ПС Серповская | ВЛ 10кВ №08 ПС Серповская | ПАО "Россети Центр"-"Тамбовэнерго" | Моршанский РЭС | Моршанский р-н | 10/0,4 | 0.063 | 0.013 | 0.05
1172 | КТП 16Н ВЛ №08 ПС Серповская | ПС Серповская | ВЛ 10кВ №08 ПС Серповская | ПАО "Россети Центр"-"Тамбовэнерго" | Моршанский РЭС | Моршанский р-н | 10/0,4 | 0.063 | 0.01 | 0.053
1173 | КТП И-112 ВЛ №8 ПС Инжавинская | ПС Инжавинская | ВЛ 10кВ №04 ПС Инжавинская | ПАО "Россети Центр"-"Тамбовэнерго" | Инжавинский РЭС | Инжавинский р-н | 10/0,4 | 0.25 | 0.024 | 0.226
1174 | КТП И-091 ВЛ №9 ПС Инжавинская | ПС Инжавинская | ВЛ 10кВ №03 ПС Инжавинская | ПАО "Россети Центр"-"Тамбовэнерго" | Инжавинский РЭС | Инжавинский р-н | 10/0,4 | 0.16 | 0.005 | 0.155
1175 | КТП И-070 ВЛ №9 ПС Инжавинская | ПС Инжавинская | ВЛ 10кВ №03 ПС Инжавинская | ПАО "Россети Центр"-"Тамбовэнерго" | Инжавинский РЭС | Инжавинский р-н | 10/0,4 | 0.1 | 0.012 | 0.088
1176 | КТП И-072 ВЛ №9 ПС Инжавинская | ПС Инжавинская | ВЛ 10кВ №03 ПС Инжавинская | ПАО "Россети Центр"-"Тамбовэнерго" | Инжавинский РЭС | Инжавинский р-н | 10/0,4 | 0.1 | 0.02 | 0.08
1177 | КТП И-073 ВЛ №9 ПС Инжавинская | ПС Инжавинская | ВЛ 10кВ №03 ПС Инжавинская | ПАО "Россети Центр"-"Тамбовэнерго" | Инжавинский РЭС | Инжавинский р-н | 10/0,4 | 0.25 | 0.006 | 0.244
1178 | КТП И-074 ВЛ №9 ПС Инжавинская | ПС Инжавинская | ВЛ 10кВ №03 ПС Инжавинская | ПАО "Россети Центр"-"Тамбовэнерго" | Инжавинский РЭС | Инжавинский р-н | 10/0,4 | 0.25 | 0.009 | 0.241
1179 | КТП И-075 ВЛ №9 ПС Инжавинская | ПС Инжавинская | ВЛ 10кВ №03 ПС Инжавинская | ПАО "Россети Центр"-"Тамбовэнерго" | Инжавинский РЭС | Инжавинский р-н | 10/0,4 | 0.25 | 0.018 | 0.232
1180 | КТП И-076 ВЛ №9 ПС Инжавинская | ПС Инжавинская | ВЛ 10кВ №03 ПС Инжавинская | ПАО "Россети Центр"-"Тамбовэнерго" | Инжавинский РЭС | Инжавинский р-н | 10/0,4 | 0.25 | 0 | 0.25
1181 | КТП И-078 ВЛ №9 ПС Инжавинская | ПС Инжавинская | ВЛ 10кВ №03 ПС Инжавинская | ПАО "Россети Центр"-"Тамбовэнерго" | Инжавинский РЭС | Инжавинский р-н | 10/0,4 | 0.25 | 0.002 | 0.248
1182 | КТП И-086 ВЛ №9 ПС Инжавинская | ПС Инжавинская | ВЛ 10кВ №03 ПС Инжавинская | ПАО "Россети Центр"-"Тамбовэнерго" | Инжавинский РЭС | Инжавинский р-н | 10/0,4 | 0.315 | 0.003 | 0.312
1183 | КТП И-077 ВЛ №9 ПС Инжавинская | ПС Инжавинская | ВЛ 10кВ №03 ПС Инжавинская | ПАО "Россети Центр"-"Тамбовэнерго" | Инжавинский РЭС | Инжавинский р-н | 10/0,4 | 0.25 | 0.009 | 0.241
1184 | КТП 087 ВЛ №9 ПС Инжавинская | ПС Инжавинская | ВЛ 10кВ №03 ПС Инжавинская | ПАО "Россети Центр"-"Тамбовэнерго" | Инжавинский РЭС | Инжавинский р-н | 10/0,4 | 0.16 | 0.015 | 0.145
1185 | КТП И-095 ВЛ №9 ПС Инжавинская | ПС Инжавинская | ВЛ 10кВ №03 ПС Инжавинская | ПАО "Россети Центр"-"Тамбовэнерго" | Инжавинский РЭС | Инжавинский р-н | 10/0,4 | 0.063 | 0.003 | 0.06
1186 | КТП И-081 ВЛ №9 ПС Инжавинская | ПС Инжавинская | ВЛ 10кВ №03 ПС Инжавинская | ПАО "Россети Центр"-"Тамбовэнерго" | Инжавинский РЭС | Инжавинский р-н | 10/0,4 | 0.4 | 0.058 | 0.342
1187 | КТП И-082 ВЛ №9 ПС Инжавинская | ПС Инжавинская | ВЛ 10кВ №03 ПС Инжавинская | ПАО "Россети Центр"-"Тамбовэнерго" | Инжавинский РЭС | Инжавинский р-н | 10/0,4 | 0.63 | 0.025 | 0.605
1188 | КТП 086 ВЛ №03 ПС Инжавинская | ПС Инжавинская | ВЛ 10кВ №03 ПС Инжавинская | ПАО "Россети Центр"-"Тамбовэнерго" | Инжавинский РЭС | Инжавинский р-н | 10/0,4 | 0.25 | 0.08 | 0.17
1189 | КТП И-080 ВЛ №9 ПС Инжавинская | ПС Инжавинская | ВЛ 10кВ №03 ПС Инжавинская | ПАО "Россети Центр"-"Тамбовэнерго" | Инжавинский РЭС | Инжавинский р-н | 10/0,4 | 0.16 | 0.047 | 0.113
1190 | КТП 089 ВЛ №9 ПС Инжавинская | ПС Инжавинская | ВЛ 10кВ №03 ПС Инжавинская | ПАО "Россети Центр"-"Тамбовэнерго" | Инжавинский РЭС | Инжавинский р-н | 10/0,4 | 0.4 | 0.01 | 0.39
1191 | КТП И-089 ВЛ №9 ПС Инжавинская | ПС Инжавинская | ВЛ 10кВ №03 ПС Инжавинская | ПАО "Россети Центр"-"Тамбовэнерго" | Инжавинский РЭС | Инжавинский р-н | 10/0,4 | 0.25 | 0.01 | 0.24
1192 | КТП И-094 ВЛ №10 ПС Инжавинская | ПС Инжавинская | ВЛ 10кВ №05 ПС Инжавинская | ПАО "Россети Центр"-"Тамбовэнерго" | Инжавинский РЭС | Инжавинский р-н | 10/0,4 | 0.16 | 0.001 | 0.159
1193 | КТП И-096 ВЛ №05 ПС Инжавинская | ПС Инжавинская | ВЛ 10кВ №05 ПС Инжавинская | ПАО "Россети Центр"-"Тамбовэнерго" | Инжавинский РЭС | Инжавинский р-н | 10/0,4 | 0.63 | 0.001 | 0.629
1194 | КТП 097 ВЛ №05 ПС Инжавинская | ПС Инжавинская | ВЛ 10кВ №05 ПС Инжавинская | ПАО "Россети Центр"-"Тамбовэнерго" | Инжавинский РЭС | Инжавинский р-н | 10/0,4 | 0.04 | 0.009 | 0.031
1195 | КТП И-098 ВЛ №10 ПС Инжавинская | ПС Инжавинская | ВЛ 10кВ №05 ПС Инжавинская | ПАО "Россети Центр"-"Тамбовэнерго" | Инжавинский РЭС | Инжавинский р-н | 10/0,4 | 0.063 | 0.001 | 0.062
1196 | КТП И-107 ВЛ №10 ПС Инжавинская | ПС Инжавинская | ВЛ 10кВ №05 ПС Инжавинская | ПАО "Россети Центр"-"Тамбовэнерго" | Инжавинский РЭС | Инжавинский р-н | 10/0,4 | 0.16 | 0 | 0.16
1197 | КТП И-102 ВЛ №10 ПС Инжавинская | ПС Инжавинская | ВЛ 10кВ №05 ПС Инжавинская | ПАО "Россети Центр"-"Тамбовэнерго" | Инжавинский РЭС | Инжавинский р-н | 10/0,4 | 0.16 | 0.007 | 0.153
1198 | КТП 112 ВЛ №10 ПС Инжавинская | ПС Инжавинская | ВЛ 10кВ №05 ПС Инжавинская | ПАО "Россети Центр"-"Тамбовэнерго" | Инжавинский РЭС | Инжавинский р-н | 10/0,4 | 0.16 | 0.012 | 0.148
1199 | КТП И-106 ВЛ №10 ПС Инжавинская | ПС Инжавинская | ВЛ 10кВ №05 ПС Инжавинская | ПАО "Россети Центр"-"Тамбовэнерго" | Инжавинский РЭС | Инжавинский р-н | 10/0,4 | 0.25 | 0.002 | 0.248
1200 | КТП 101 ВЛ №10 ПС Инжавинская | ПС Инжавинская | ВЛ 10кВ №05 ПС Инжавинская | ПАО "Россети Центр"-"Тамбовэнерго" | Инжавинский РЭС | Инжавинский р-н | 10/0,4 | 0.25 | 0.009 | 0.241
1201 | КТП И-111 ВЛ №10 ПС Инжавинская | ПС Инжавинская | ВЛ 10кВ №05 ПС Инжавинская | ПАО "Россети Центр"-"Тамбовэнерго" | Инжавинский РЭС | Инжавинский р-н | 10/0,4 | 0.1 | 0.027 | 0.073
1202 | КТП И-123 ВЛ №12 ПС Инжавинская | ПС Инжавинская | ВЛ 10кВ №15 ПС Инжавинская | ПАО "Россети Центр"-"Тамбовэнерго" | Инжавинский РЭС | Инжавинский р-н | 10/0,4 | 0.1 | 0.01 | 0.09
1203 | КТП И-124 ВЛ №12 ПС Инжавинская | ПС Инжавинская | ВЛ 10кВ №15 ПС Инжавинская | ПАО "Россети Центр"-"Тамбовэнерго" | Инжавинский РЭС | Инжавинский р-н | 10/0,4 | 0.1 | 0.063 | 0.037
1204 | КТП И-125 ВЛ №12 ПС Инжавинская | ПС Инжавинская | ВЛ 10кВ №15 ПС Инжавинская | ПАО "Россети Центр"-"Тамбовэнерго" | Инжавинский РЭС | Инжавинский р-н | 10/0,4 | 0.16 | 0.005 | 0.155
1205 | КТП И-126 ВЛ №12 ПС Инжавинская | ПС Инжавинская | ВЛ 10кВ №15 ПС Инжавинская | ПАО "Россети Центр"-"Тамбовэнерго" | Инжавинский РЭС | Инжавинский р-н | 10/0,4 | 0.01 | 0.001 | 0.009
1206 | КТП И-127 ВЛ №12 ПС Инжавинская | ПС Инжавинская | ВЛ 10кВ №15 ПС Инжавинская | ПАО "Россети Центр"-"Тамбовэнерго" | Инжавинский РЭС | Инжавинский р-н | 10/0,4 | 0.1 | 0.012 | 0.088
1207 | КТП И-119 ВЛ №12 ПС Инжавинская | ПС Инжавинская | ВЛ 10кВ №15 ПС Инжавинская | ПАО "Россети Центр"-"Тамбовэнерго" | Инжавинский РЭС | Инжавинский р-н | 10/0,4 | 0.025 | 0.016 | 0.009
1208 | КТП И-120 ВЛ №12 ПС Инжавинская | ПС Инжавинская | ВЛ 10кВ №15 ПС Инжавинская | ПАО "Россети Центр"-"Тамбовэнерго" | Инжавинский РЭС | Инжавинский р-н | 10/0,4 | 0.1 | 0.034 | 0.066
1209 | КТП И-121 ВЛ №12 ПС Инжавинская | ПС Инжавинская | ВЛ 10кВ №15 ПС Инжавинская | ПАО "Россети Центр"-"Тамбовэнерго" | Инжавинский РЭС | Инжавинский р-н | 10/0,4 | 0.1 | 0.001 | 0.099
1210 | КТП И-132 ВЛ №14 ПС Инжавинская | ПС Инжавинская | ВЛ 10кВ №19 ПС Инжавинская | ПАО "Россети Центр"-"Тамбовэнерго" | Инжавинский РЭС | Инжавинский р-н | 10/0,4 | 0.16 | 0.003 | 0.157
1211 | КТП И-133 ВЛ №14 ПС Инжавинская | ПС Инжавинская | ВЛ 10кВ №19 ПС Инжавинская | ПАО "Россети Центр"-"Тамбовэнерго" | Инжавинский РЭС | Инжавинский р-н | 10/0,4 | 0.1 | 0.007 | 0.093
1212 | КТП И-203 ВЛ №13 ПС Караваинская | ПС Караваинская | ВЛ 10кВ №13 ПС Караваинская | ПАО "Россети Центр"-"Тамбовэнерго" | Инжавинский РЭС | Инжавинский р-н | 10/0,4 | 0.2 | 0.008 | 0.192
1213 | КТП 268 ВЛ №13 ПС Караваинская | ПС Караваинская | ВЛ 10кВ №13 ПС Караваинская | ПАО "Россети Центр"-"Тамбовэнерго" | Инжавинский РЭС | Инжавинский р-н | 10/0,4 | 0.1 | 0.01 | 0.09
1214 | КТП 217 ВЛ №13 ПС Караваинская | ПС Караваинская | ВЛ 10кВ №13 ПС Караваинская | ПАО "Россети Центр"-"Тамбовэнерго" | Инжавинский РЭС | Инжавинский р-н | 10/0,4 | 0.1 | 0.003 | 0.097
1215 | КТП И-205 ВЛ №13 ПС Караваинская | ПС Караваинская | ВЛ 10кВ №13 ПС Караваинская | ПАО "Россети Центр"-"Тамбовэнерго" | Инжавинский РЭС | Инжавинский р-н | 10/0,4 | 0.16 | 0.002 | 0.158
1216 | КТП И-204 ВЛ №13 ПС Караваинская | ПС Караваинская | ВЛ 10кВ №13 ПС Караваинская | ПАО "Россети Центр"-"Тамбовэнерго" | Инжавинский РЭС | Инжавинский р-н | 10/0,4 | 0.16 | 0.002 | 0.158
1217 | КТП И-206 ВЛ №13 ПС Караваинская | ПС Караваинская | ВЛ 10кВ №13 ПС Караваинская | ПАО "Россети Центр"-"Тамбовэнерго" | Инжавинский РЭС | Инжавинский р-н | 10/0,4 | 0.063 | 0.018 | 0.045
1218 | КТП 221 ВЛ №13 ПС Караваинская | ПС Караваинская | ВЛ 10кВ №13 ПС Караваинская | ПАО "Россети Центр"-"Тамбовэнерго" | Инжавинский РЭС | Инжавинский р-н | 10/0,4 | 0.063 | 0.003 | 0.06
1219 | КТП 222 ВЛ №13 ПС Караваинская | ПС Караваинская | ВЛ 10кВ №13 ПС Караваинская | ПАО "Россети Центр"-"Тамбовэнерго" | Инжавинский РЭС | Инжавинский р-н | 10/0,4 | 0.04 | 0.001 | 0.039
1220 | КТП 223 ВЛ №13 ПС Караваинская | ПС Караваинская | ВЛ 10кВ №13 ПС Караваинская | ПАО "Россети Центр"-"Тамбовэнерго" | Инжавинский РЭС | Инжавинский р-н | 10/0,4 | 0.04 | 0.002 | 0.038
1221 | КТП 224 ВЛ №13 ПС Караваинская | ПС Караваинская | ВЛ 10кВ №13 ПС Караваинская | ПАО "Россети Центр"-"Тамбовэнерго" | Инжавинский РЭС | Инжавинский р-н | 10/0,4 | 0.01 | 0.007 | 0.003
1222 | КТП И-218 ВЛ №05 ПС Караваинская | ПС Караваинская | ВЛ 10кВ №05 ПС Караваинская | ПАО "Россети Центр"-"Тамбовэнерго" | Инжавинский РЭС | Инжавинский р-н | 10/0,4 | 0.04 | 0.01 | 0.03
1223 | КТП И-228 ВЛ №05 ПС Караваинская | ПС Караваинская | ВЛ 10кВ №05 ПС Караваинская | ПАО "Россети Центр"-"Тамбовэнерго" | Инжавинский РЭС | Инжавинский р-н | 10/0,4 | 0.063 | 0.01 | 0.053
1224 | КТП 234 ВЛ №05 ПС Караваинская | ПС Караваинская | ВЛ 10кВ №05 ПС Караваинская | ПАО "Россети Центр"-"Тамбовэнерго" | Инжавинский РЭС | Инжавинский р-н | 10/0,4 | 0.1 | 0.01 | 0.09
1225 | КТП И-222 ВЛ №05 ПС Караваинская | ПС Караваинская | ВЛ 10кВ №05 ПС Караваинская | ПАО "Россети Центр"-"Тамбовэнерго" | Инжавинский РЭС | Инжавинский р-н | 10/0,4 | 0.1 | 0.001 | 0.099
1226 | КТП И-221 ВЛ №05 ПС Караваинская | ПС Караваинская | ВЛ 10кВ №05 ПС Караваинская | ПАО "Россети Центр"-"Тамбовэнерго" | Инжавинский РЭС | Инжавинский р-н | 10/0,4 | 0.16 | 0.005 | 0.155
1227 | КТП И-226 ВЛ №05 ПС Караваинская | ПС Караваинская | ВЛ 10кВ №05 ПС Караваинская | ПАО "Россети Центр"-"Тамбовэнерго" | Инжавинский РЭС | Инжавинский р-н | 10/0,4 | 0.1 | 0.012 | 0.088
1228 | КТП И-223 ВЛ №05 ПС Караваинская | ПС Караваинская | ВЛ 10кВ №05 ПС Караваинская | ПАО "Россети Центр"-"Тамбовэнерго" | Инжавинский РЭС | Инжавинский р-н | 10/0,4 | 0.25 | 0.009 | 0.241
1229 | КТП И-224 ВЛ №05 ПС Караваинская | ПС Караваинская | ВЛ 10кВ №05 ПС Караваинская | ПАО "Россети Центр"-"Тамбовэнерго" | Инжавинский РЭС | Инжавинский р-н | 10/0,4 | 0.1 | 0.012 | 0.088
1230 | КТП И-225 ВЛ №05 ПС Караваинская | ПС Караваинская | ВЛ 10кВ №05 ПС Караваинская | ПАО "Россети Центр"-"Тамбовэнерго" | Инжавинский РЭС | Инжавинский р-н | 10/0,4 | 0.1 | 0.015 | 0.085
1231 | МТП И-227 ВЛ №05 ПС Караваинская | ПС Караваинская | ВЛ 10кВ №05 ПС Караваинская | ПАО "Россети Центр"-"Тамбовэнерго" | Инжавинский РЭС | Инжавинский р-н | 10/0,4 | 0.1 | 0.013 | 0.087
1232 | КТП И-231 ВЛ №03 ПС Караваинская | ПС Караваинская | ВЛ 10кВ №03 ПС Караваинская | ПАО "Россети Центр"-"Тамбовэнерго" | Инжавинский РЭС | Инжавинский р-н | 10/0,4 | 0.25 | 0.008 | 0.242
1233 | КТП 242 ВЛ №03 ПС Караваинская | ПС Караваинская | ВЛ 10кВ №03 ПС Караваинская | ПАО "Россети Центр"-"Тамбовэнерго" | Инжавинский РЭС | Инжавинский р-н | 10/0,4 | 0.25 | 0.004 | 0.246
1234 | КТП 030 ВЛ 10кВ № 18 ПС Инжавинская | ПС Инжавинская | ВЛ 10кВ №18 ПС Инжавинская | ПАО "Россети Центр"-"Тамбовэнерго" | Инжавинский РЭС | Инжавинский р-н | 10/0,4 | 0.25 | 0.009 | 0.241
1235 | КТП 243 ВЛ №03 ПС Караваинская | ПС Караваинская | ВЛ 10кВ №03 ПС Караваинская | ПАО "Россети Центр"-"Тамбовэнерго" | Инжавинский РЭС | Инжавинский р-н | 10/0,4 | 0.04 | 0.007 | 0.033
1236 | КТП И-247 ВЛ №03 ПС Караваинская | ПС Караваинская | ВЛ 10кВ №03 ПС Караваинская | ПАО "Россети Центр"-"Тамбовэнерго" | Инжавинский РЭС | Инжавинский р-н | 6/0,4 | 0.063 | 0.006 | 0.057
1237 | КТП И-216 ВЛ №03 ПС Караваинская | ПС Караваинская | ВЛ 10кВ №03 ПС Караваинская | ПАО "Россети Центр"-"Тамбовэнерго" | Инжавинский РЭС | Инжавинский р-н | 6/0,4 | 0.25 | 0.011 | 0.239
1238 | КТП И-237 ВЛ №03 ПС Караваинская | ПС Караваинская | ВЛ 10кВ №03 ПС Караваинская | ПАО "Россети Центр"-"Тамбовэнерго" | Инжавинский РЭС | Инжавинский р-н | 6/0,4 | 0.1 | 0.009 | 0.091
1239 | КТП И-238 ВЛ №05 ПС Караваинская | ПС Караваинская | ВЛ 10кВ №05 ПС Караваинская | ПАО "Россети Центр"-"Тамбовэнерго" | Инжавинский РЭС | Инжавинский р-н | 6/0,4 | 0.04 | 0.018 | 0.022
1240 | КТП И-243 ВЛ №03 ПС Караваинская | ПС Караваинская | ВЛ 10кВ №03 ПС Караваинская | ПАО "Россети Центр"-"Тамбовэнерго" | Инжавинский РЭС | Инжавинский р-н | 10/0,4 | 0.16 | 0.012 | 0.148
1241 | КТП 251 ВЛ №03 ПС Караваинская | ПС Караваинская | ВЛ 10кВ №03 ПС Караваинская | ПАО "Россети Центр"-"Тамбовэнерго" | Инжавинский РЭС | Инжавинский р-н | 10/0,4 | 0.1 | 0.009 | 0.091
1242 | КТП И-240 ВЛ №03 ПС Караваинская | ПС Караваинская | ВЛ 10кВ №13 ПС Караваинская | ПАО "Россети Центр"-"Тамбовэнерго" | Инжавинский РЭС | Инжавинский р-н | 10/0,4 | 0.1 | 0.008 | 0.092
1243 | КТП 250 ВЛ №03 ПС Караваинская | ПС Караваинская | ВЛ 10кВ №03 ПС Караваинская | ПАО "Россети Центр"-"Тамбовэнерго" | Инжавинский РЭС | Инжавинский р-н | 10/0,4 | 0.25 | 0.005 | 0.245
1244 | КТП И-252 ВЛ №16 ПС Караваинская | ПС Караваинская | ВЛ 10кВ №16 ПС Караваинская | ПАО "Россети Центр"-"Тамбовэнерго" | Инжавинский РЭС | Инжавинский р-н | 10/0,4 | 0.16 | 0.001 | 0.159
1245 | КТП 253 ВЛ №16 ПС Караваинская | ПС Караваинская | ВЛ 10кВ №16 ПС Караваинская | ПАО "Россети Центр"-"Тамбовэнерго" | Инжавинский РЭС | Инжавинский р-н | 10/0,4 | 0.04 | 0.015 | 0.025
1246 | КТП И-250 ВЛ №16 ПС Караваинская | ПС Караваинская | ВЛ 10кВ №16 ПС Караваинская | ПАО "Россети Центр"-"Тамбовэнерго" | Инжавинский РЭС | Инжавинский р-н | 10/0,4 | 0.1 | 0.001 | 0.099
1247 | КТП И-255 ВЛ №16 ПС Караваинская | ПС Караваинская | ВЛ 10кВ №16 ПС Караваинская | ПАО "Россети Центр"-"Тамбовэнерго" | Инжавинский РЭС | Инжавинский р-н | 10/0,4 | 0.25 | 0.002 | 0.248
1248 | КТП 259 ВЛ №16 ПС Караваинская | ПС Караваинская | ВЛ 10кВ №16 ПС Караваинская | ПАО "Россети Центр"-"Тамбовэнерго" | Инжавинский РЭС | Инжавинский р-н | 10/0,4 | 0.4 | 0.019 | 0.381
1249 | КТП И-257 ВЛ №16 ПС Караваинская | ПС Караваинская | ВЛ 10кВ №16 ПС Караваинская | ПАО "Россети Центр"-"Тамбовэнерго" | Инжавинский РЭС | Инжавинский р-н | 10/0,4 | 0.16 | 0.014 | 0.146
1250 | КТП И-258 ВЛ №16 ПС Караваинская | ПС Караваинская | ВЛ 10кВ №16 ПС Караваинская | ПАО "Россети Центр"-"Тамбовэнерго" | Инжавинский РЭС | Инжавинский р-н | 10/0,4 | 0.16 | 0.001 | 0.159
1251 | КТП И-259 ВЛ №16 ПС Караваинская | ПС Караваинская | ВЛ 10кВ №16 ПС Караваинская | ПАО "Россети Центр"-"Тамбовэнерго" | Инжавинский РЭС | Инжавинский р-н | 10/0,4 | 0.1 | 0.002 | 0.098
1252 | КТП И-262 ВЛ №16 ПС Караваинская | ПС Караваинская | ВЛ 10кВ №16 ПС Караваинская | ПАО "Россети Центр"-"Тамбовэнерго" | Инжавинский РЭС | Инжавинский р-н | 10/0,4 | 0.04 | 0.02 | 0.02
1253 | КТП 257 ВЛ №16 ПС Караваинская | ПС Караваинская | ВЛ 10кВ №16 ПС Караваинская | ПАО "Россети Центр"-"Тамбовэнерго" | Инжавинский РЭС | Инжавинский р-н | 10/0,4 | 0.16 | 0.008 | 0.152
1254 | КТП 275 ВЛ №15 ПС Караваинская | ПС Караваинская | ВЛ 10кВ №15 ПС Караваинская | ПАО "Россети Центр"-"Тамбовэнерго" | Инжавинский РЭС | Инжавинский р-н | 10/0,4 | 0.04 | 0.01 | 0.03
1255 | КТП И-360 ВЛ №15 ПС Филатовская | ПС Филатовская | ВЛ 10кВ №15 ПС Филатовская | ПАО "Россети Центр"-"Тамбовэнерго" | Инжавинский РЭС | Инжавинский р-н | 10/0,4 | 0.1 | 0.016 | 0.084
1256 | КТП 186 ВЛ №15 ПС Филатовская | ПС Филатовская | ВЛ 10кВ №15 ПС Филатовская | ПАО "Россети Центр"-"Тамбовэнерго" | Инжавинский РЭС | Инжавинский р-н | 10/0,4 | 0.16 | 0.014 | 0.146
1257 | КТП 178 ВЛ №15 ПС Филатовская | ПС Филатовская | ВЛ 10кВ №15 ПС Филатовская | ПАО "Россети Центр"-"Тамбовэнерго" | Инжавинский РЭС | Инжавинский р-н | 10/0,4 | 0.063 | 0.023 | 0.04
1258 | КТП И-364 ВЛ №15 ПС Филатовская | ПС Филатовская | ВЛ 10кВ №15 ПС Филатовская | ПАО "Россети Центр"-"Тамбовэнерго" | Инжавинский РЭС | Инжавинский р-н | 10/0,4 | 0.1 | 0.012 | 0.088
1259 | КТП 180 ВЛ №13 ПС Филатовская | ПС Филатовская | ВЛ 10кВ №13 ПС Филатовская | ПАО "Россети Центр"-"Тамбовэнерго" | Инжавинский РЭС | Инжавинский р-н | 10/0,4 | 0.04 | 0.002 | 0.038
1260 | КТП 182 ВЛ №13 ПС Филатовская | ПС Филатовская | ВЛ 10кВ №13 ПС Филатовская | ПАО "Россети Центр"-"Тамбовэнерго" | Инжавинский РЭС | Инжавинский р-н | 10/0,4 | 0.1 | 0.003 | 0.097
1261 | КТП 183 ВЛ №13 ПС Филатовская | ПС Филатовская | ВЛ 10кВ №13 ПС Филатовская | ПАО "Россети Центр"-"Тамбовэнерго" | Инжавинский РЭС | Инжавинский р-н | 10/0,4 | 0.1 | 0.015 | 0.085
1262 | КТП 184 ВЛ №13 ПС Филатовская | ПС Филатовская | ВЛ 10кВ №13 ПС Филатовская | ПАО "Россети Центр"-"Тамбовэнерго" | Инжавинский РЭС | Инжавинский р-н | 10/0,4 | 0.063 | 0.04 | 0.023
1263 | КТП 177 ВЛ №13 ПС Филатовская | ПС Филатовская | ВЛ 10кВ №13 ПС Филатовская | ПАО "Россети Центр"-"Тамбовэнерго" | Инжавинский РЭС | Инжавинский р-н | 10/0,4 | 0.4 | 0.003 | 0.397
1264 | КТП 187 ВЛ №13 ПС Филатовская | ПС Филатовская | ВЛ 10кВ №13 ПС Филатовская | ПАО "Россети Центр"-"Тамбовэнерго" | Инжавинский РЭС | Инжавинский р-н | 10/0,4 | 0.16 | 0.038 | 0.122
1265 | КТП 188 ВЛ №13 ПС Филатовская | ПС Филатовская | ВЛ 10кВ №13 ПС Филатовская | ПАО "Россети Центр"-"Тамбовэнерго" | Инжавинский РЭС | Инжавинский р-н | 10/0,4 | 0.25 | 0.02 | 0.23
1266 | КТП И-373 ВЛ №07 ПС Филатовская | ПС Филатовская | ВЛ 10кВ №07 ПС Филатовская | ПАО "Россети Центр"-"Тамбовэнерго" | Инжавинский РЭС | Инжавинский р-н | 10/0,4 | 0.1 | 0.002 | 0.098
1267 | КТП 190 ВЛ №07 ПС Филатовская | ПС Филатовская | ВЛ 10кВ №07 ПС Филатовская | ПАО "Россети Центр"-"Тамбовэнерго" | Инжавинский РЭС | Инжавинский р-н | 10/0,4 | 0.25 | 0.021 | 0.229
1268 | КТП 191 ВЛ №07 ПС Филатовская | ПС Филатовская | ВЛ 10кВ №07 ПС Филатовская | ПАО "Россети Центр"-"Тамбовэнерго" | Инжавинский РЭС | Инжавинский р-н | 10/0,4 | 0.16 | 0.008 | 0.152
1269 | КТП 192 ВЛ №07 ПС Филатовская | ПС Филатовская | ВЛ 10кВ №07 ПС Филатовская | ПАО "Россети Центр"-"Тамбовэнерго" | Инжавинский РЭС | Инжавинский р-н | 10/0,4 | 0.16 | 0.002 | 0.158
1270 | КТП И-390 ВЛ №07 ПС Филатовская | ПС Филатовская | ВЛ 10кВ №07 ПС Филатовская | ПАО "Россети Центр"-"Тамбовэнерго" | Инжавинский РЭС | Инжавинский р-н | 10/0,4 | 0.063 | 0.016 | 0.047
1271 | КТП 194 ВЛ №07 ПС Филатовская | ПС Филатовская | ВЛ 10кВ №07 ПС Филатовская | ПАО "Россети Центр"-"Тамбовэнерго" | Инжавинский РЭС | Инжавинский р-н | 10/0,4 | 0.1 | 0.015 | 0.085
1272 | КТП 195 ВЛ №07 ПС Филатовская | ПС Филатовская | ВЛ 10кВ №07 ПС Филатовская | ПАО "Россети Центр"-"Тамбовэнерго" | Инжавинский РЭС | Инжавинский р-н | 10/0,4 | 0.25 | 0.024 | 0.226
1273 | КТП 196 ВЛ №07 ПС Филатовская | ПС Филатовская | ВЛ 10кВ №07 ПС Филатовская | ПАО "Россети Центр"-"Тамбовэнерго" | Инжавинский РЭС | Инжавинский р-н | 10/0,4 | 0.1 | 0.005 | 0.095
1274 | КТП 197 ВЛ №07 ПС Филатовская | ПС Филатовская | ВЛ 10кВ №07 ПС Филатовская | ПАО "Россети Центр"-"Тамбовэнерго" | Инжавинский РЭС | Инжавинский р-н | 10/0,4 | 0.25 | 0.009 | 0.241
1275 | КТП 200 ВЛ №07 ПС Филатовская | ПС Филатовская | ВЛ 10кВ №07 ПС Филатовская | ПАО "Россети Центр"-"Тамбовэнерго" | Инжавинский РЭС | Инжавинский р-н | 10/0,4 | 0.25 | 0 | 0.25
1276 | КТП 201 ВЛ №03 ПС Филатовская | ПС Филатовская | ВЛ 10кВ №03 ПС Филатовская | ПАО "Россети Центр"-"Тамбовэнерго" | Инжавинский РЭС | Инжавинский р-н | 10/0,4 | 0.063 | 0.009 | 0.054
1277 | КТП 211 ВЛ №04 ПС Филатовская | ПС Филатовская | ВЛ 10кВ №04 ПС Филатовская | ПАО "Россети Центр"-"Тамбовэнерго" | Инжавинский РЭС | Инжавинский р-н | 10/0,4 | 0.04 | 0.003 | 0.037
1278 | КТП 212 ВЛ №04 ПС Филатовская | ПС Филатовская | ВЛ 10кВ №04 ПС Филатовская | ПАО "Россети Центр"-"Тамбовэнерго" | Инжавинский РЭС | Инжавинский р-н | 10/0,4 | 0.25 | 0.0029 | 0.2471
1279 | КТП 213 ВЛ №04 ПС Филатовская | ПС Филатовская | ВЛ 10кВ №04 ПС Филатовская | ПАО "Россети Центр"-"Тамбовэнерго" | Инжавинский РЭС | Инжавинский р-н | 10/0,4 | 0.1 | 0.002 | 0.098
1280 | КТП 214 ВЛ №04 ПС Филатовская | ПС Филатовская | ВЛ 10кВ №04 ПС Филатовская | ПАО "Россети Центр"-"Тамбовэнерго" | Инжавинский РЭС | Инжавинский р-н | 10/0,4 | 0.1 | 0.007 | 0.093
1281 | КТП 215 ВЛ №04 ПС Филатовская | ПС Филатовская | ВЛ 10кВ №04 ПС Филатовская | ПАО "Россети Центр"-"Тамбовэнерго" | Инжавинский РЭС | Инжавинский р-н | 10/0,4 | 0.25 | 0.002 | 0.248
1282 | КТП 216 ВЛ №04 ПС Филатовская | ПС Филатовская | ВЛ 10кВ №04 ПС Филатовская | ПАО "Россети Центр"-"Тамбовэнерго" | Инжавинский РЭС | Инжавинский р-н | 10/0,4 | 0.025 | 0.003 | 0.022
1283 | КТП И-426 ВЛ №14 ПС Филатовская | ПС Филатовская | ВЛ 10кВ №14 ПС Филатовская | ПАО "Россети Центр"-"Тамбовэнерго" | Инжавинский РЭС | Инжавинский р-н | 10/0,4 | 0.1 | 0.011 | 0.089
1284 | МТП И-432 ВЛ №14 ПС Филатовская | ПС Филатовская | ВЛ 10кВ №14 ПС Филатовская | ПАО "Россети Центр"-"Тамбовэнерго" | Инжавинский РЭС | Инжавинский р-н | 10/0,4 | 0.1 | 0.03 | 0.07
1285 | КТП И-427 ВЛ №14 ПС Филатовская | ПС Филатовская | ВЛ 10кВ №14 ПС Филатовская | ПАО "Россети Центр"-"Тамбовэнерго" | Инжавинский РЭС | Инжавинский р-н | 10/0,4 | 0.1 | 0.011 | 0.089
1286 | КТП И-429 ВЛ №14 ПС Филатовская | ПС Филатовская | ВЛ 10кВ №14 ПС Филатовская | ПАО "Россети Центр"-"Тамбовэнерго" | Инжавинский РЭС | Инжавинский р-н | 10/0,4 | 0.1 | 0.012 | 0.088
1287 | КТП И-428 ВЛ №14 ПС Филатовская | ПС Филатовская | ВЛ 10кВ №14 ПС Филатовская | ПАО "Россети Центр"-"Тамбовэнерго" | Инжавинский РЭС | Инжавинский р-н | 10/0,4 | 0.1 | 0.008 | 0.092
1288 | КТП 291 ВЛ №14 ПС Вановская | ПС Вановская | ВЛ 10кВ №14 ПС Вановская | ПАО "Россети Центр"-"Тамбовэнерго" | Моршанский РЭС | Моршанский р-н | 10/0,4 | 0.25 | 0.018 | 0.232
1289 | КТП И-430 ВЛ №14 ПС Филатовская | ПС Филатовская | ВЛ 10кВ №14 ПС Филатовская | ПАО "Россети Центр"-"Тамбовэнерго" | Инжавинский РЭС | Инжавинский р-н | 10/0,4 | 0.16 | 0.014 | 0.146
1290 | КТП И-431 ВЛ №14 ПС Филатовская | ПС Филатовская | ВЛ 10кВ №14 ПС Филатовская | ПАО "Россети Центр"-"Тамбовэнерго" | Инжавинский РЭС | Инжавинский р-н | 10/0,4 | 0.04 | 0.035 | 0.005
1291 | КТП 29Н ВЛ №14 ПС Серповская | ПС Серповская | ВЛ 10кВ №14 ПС Серповская | ПАО "Россети Центр"-"Тамбовэнерго" | Моршанский РЭС | Моршанский р-н | 10/0,4 | 0.1 | 0.003 | 0.097
1292 | КТП 45Н ВЛ №14 ПС Серповская | ПС Серповская | ВЛ 10кВ №14 ПС Серповская | ПАО "Россети Центр"-"Тамбовэнерго" | Моршанский РЭС | Моршанский р-н | 10/0,4 | 0.1 | 0.012 | 0.088
1293 | КТП И-409 ВЛ №2 РП Чернавская | РП Чернавская | ВЛ 10кВ №2 РП Чернавская | ПАО "Россети Центр"-"Тамбовэнерго" | Инжавинский РЭС | Инжавинский р-н | 10/0,4 | 0.25 | 0.039 | 0.211
1294 | КТП 4Н ВЛ №04 ПС Серповская | ПС Серповская | ВЛ 10кВ №04 ПС Серповская | ПАО "Россети Центр"-"Тамбовэнерго" | Моршанский РЭС | Моршанский р-н | 10/0,4 | 0.1 | 0.002 | 0.098
1295 | КТП И-424 ВЛ №4 РП Чернавская | РП Чернавская | ВЛ 10кВ № 4 РП Чернавская | ПАО "Россети Центр"-"Тамбовэнерго" | Инжавинский РЭС | Инжавинский р-н | 10/0,4 | 0.16 | 0.03 | 0.13
1296 | КТП 3Н ВЛ №14 ПС Серповская | ПС Серповская | ВЛ 10кВ №14 ПС Серповская | ПАО "Россети Центр"-"Тамбовэнерго" | Моршанский РЭС | Моршанский р-н | 10/0,4 | 0.1 | 0.009 | 0.091
1297 | КТП И-419 ВЛ №4 РП Чернавская | РП Чернавская | ВЛ 10кВ № 4 РП Чернавская | ПАО "Россети Центр"-"Тамбовэнерго" | Инжавинский РЭС | Инжавинский р-н | 10/0,4 | 0.16 | 0.006 | 0.154
1298 | КТП И-420 ВЛ №4 РП Чернавская | РП Чернавская | ВЛ 10кВ № 4 РП Чернавская | ПАО "Россети Центр"-"Тамбовэнерго" | Инжавинский РЭС | Инжавинский р-н | 10/0,4 | 0.1 | 0.024 | 0.076
1299 | КТП И-422 ВЛ №4 РП Чернавская | РП Чернавская | ВЛ 10кВ № 4 РП Чернавская | ПАО "Россети Центр"-"Тамбовэнерго" | Инжавинский РЭС | Инжавинский р-н | 10/0,4 | 0.16 | 0.002 | 0.158
1300 | СТП 423 ВЛ №4 РП Чернавская | РП Чернавская | ВЛ 10кВ № 4 РП Чернавская | ПАО "Россети Центр"-"Тамбовэнерго" | Инжавинский РЭС | Инжавинский р-н | 10/0,4 | 0.01 | 0.003 | 0.007
1301 | КТП 376 ВЛ №5 РП Чернавская | РП Чернавская | ВЛ 10кВ №5 РП Чернавская | ПАО "Россети Центр"-"Тамбовэнерго" | Инжавинский РЭС | Инжавинский р-н | 10/0,4 | 0.16 | 0.029 | 0.131
1302 | КТП 377 ВЛ №5 РП Чернавская | РП Чернавская | ВЛ 10кВ №5 РП Чернавская | ПАО "Россети Центр"-"Тамбовэнерго" | Инжавинский РЭС | Инжавинский р-н | 10/0,4 | 0.1 | 0.025 | 0.075
1303 | КТП 378 ВЛ №5 РП Чернавская | РП Чернавская | ВЛ 10кВ №5 РП Чернавская | ПАО "Россети Центр"-"Тамбовэнерго" | Инжавинский РЭС | Инжавинский р-н | 10/0,4 | 0.1 | 0.004 | 0.096
1304 | КТП 379 ВЛ №5 РП Чернавская | РП Чернавская | ВЛ 10кВ №5 РП Чернавская | ПАО "Россети Центр"-"Тамбовэнерго" | Инжавинский РЭС | Инжавинский р-н | 10/0,4 | 0.1 | 0.023 | 0.077
1305 | КТП У-001 ВЛ №1 РП Юбилейная | РП Юбилейная | ВЛ 10кВ №1 РП Юбилейная | ПАО "Россети Центр"-"Тамбовэнерго" | Инжавинский РЭС | Инжавинский р-н | 10/0,4 | 0.4 | 0.004 | 0.396
1306 | КТП У-006 ВЛ №1 РП Юбилейная | РП Юбилейная | ВЛ 10кВ №1 РП Юбилейная | ПАО "Россети Центр"-"Тамбовэнерго" | Инжавинский РЭС | Инжавинский р-н | 10/0,4 | 0.1 | 0.008 | 0.092
1307 | СТП У-007 ВЛ №1 РП Юбилейная | РП Юбилейная | ВЛ 10кВ №1 РП Юбилейная | ПАО "Россети Центр"-"Тамбовэнерго" | Инжавинский РЭС | Инжавинский р-н | 10/0,4 | 0.1 | 0.003 | 0.097
1308 | КТП У-002 ВЛ №1 РП Юбилейная | РП Юбилейная | ВЛ 10кВ №1 РП Юбилейная | ПАО "Россети Центр"-"Тамбовэнерго" | Инжавинский РЭС | Инжавинский р-н | 10/0,4 | 0.1 | 0 | 0.1
1309 | КТП У-003 ВЛ №1 РП Юбилейная | РП Юбилейная | ВЛ 10кВ №1 РП Юбилейная | ПАО "Россети Центр"-"Тамбовэнерго" | Инжавинский РЭС | Инжавинский р-н | 10/0,4 | 0.1 | 0.035 | 0.065
1310 | КТП У-005 ВЛ №1 РП Юбилейная | РП Юбилейная | ВЛ 10кВ №1 РП Юбилейная | ПАО "Россети Центр"-"Тамбовэнерго" | Инжавинский РЭС | Инжавинский р-н | 10/0,4 | 0.1 | 0.005 | 0.095
1311 | КТП 386 ВЛ №2 РП Юбилейная | РП Юбилейная | ВЛ 10кВ №2 РП Юбилейная | ПАО "Россети Центр"-"Тамбовэнерго" | Инжавинский РЭС | Инжавинский р-н | 10/0,4 | 0.063 | 0.001 | 0.062
1312 | КТП 387 ВЛ №2 РП Юбилейная | РП Юбилейная | ВЛ 10кВ №2 РП Юбилейная | ПАО "Россети Центр"-"Тамбовэнерго" | Инжавинский РЭС | Инжавинский р-н | 10/0,4 | 0.1 | 0.01 | 0.09
1313 | КТП 209 ВЛ №3 РП Юбилейная | РП Юбилейная | ВЛ 10кВ №3 РП Юбилейная | ПАО "Россети Центр"-"Тамбовэнерго" | Инжавинский РЭС | Инжавинский р-н | 10/0,4 | 0.25 | 0.024 | 0.226
1314 | КТП 319 ВЛ №1 ПС Романовская | ПС Романовская | ВЛ 10кВ №1 ПС Романовская | ПАО "Россети Центр"-"Тамбовэнерго" | Инжавинский РЭС | Инжавинский р-н | 10/0,4 | 0.16 | 0.009 | 0.151
1315 | КТП 320 ВЛ №1 ПС Романовская | ПС Романовская | ВЛ 10кВ №1 ПС Романовская | ПАО "Россети Центр"-"Тамбовэнерго" | Инжавинский РЭС | Инжавинский р-н | 10/0,4 | 0.25 | 0.001 | 0.249
1316 | КТП 321 ВЛ №1 ПС Романовская | ПС Романовская | ВЛ 10кВ №1 ПС Романовская | ПАО "Россети Центр"-"Тамбовэнерго" | Инжавинский РЭС | Инжавинский р-н | 10/0,4 | 0.16 | 0.009 | 0.151
1317 | КТП У-055 ВЛ №1 ПС Романовская | ПС Романовская | ВЛ 10кВ №1 ПС Романовская | ПАО "Россети Центр"-"Тамбовэнерго" | Инжавинский РЭС | Инжавинский р-н | 10/0,4 | 0.063 | 0.002 | 0.061
1318 | КТП У-061 ВЛ №1 ПС Романовская | ПС Романовская | ВЛ 10кВ №1 ПС Романовская | ПАО "Россети Центр"-"Тамбовэнерго" | Инжавинский РЭС | Инжавинский р-н | 10/0,4 | 0.1 | 0.009 | 0.091
1319 | КТП 324 ВЛ №1 ПС Романовская | ПС Романовская | ВЛ 10кВ №1 ПС Романовская | ПАО "Россети Центр"-"Тамбовэнерго" | Инжавинский РЭС | Инжавинский р-н | 10/0,4 | 0.063 | 0.004 | 0.059
1320 | КТП 325 ВЛ №1 ПС Романовская | ПС Романовская | ВЛ 10кВ №1 ПС Романовская | ПАО "Россети Центр"-"Тамбовэнерго" | Инжавинский РЭС | Инжавинский р-н | 10/0,4 | 0.1 | 0.014 | 0.086
1321 | КТП 326 ВЛ №1 ПС Романовская | ПС Романовская | ВЛ 10кВ №1 ПС Романовская | ПАО "Россети Центр"-"Тамбовэнерго" | Инжавинский РЭС | Инжавинский р-н | 10/0,4 | 0.1 | 0.012 | 0.088
1322 | КТП У-029 ВЛ №2 ПС Романовская | ПС Романовская | ВЛ 10кВ №2 ПС Романовская | ПАО "Россети Центр"-"Тамбовэнерго" | Инжавинский РЭС | Инжавинский р-н | 10/0,4 | 0.063 | 0.004 | 0.059
1323 | КТП У-074 ВЛ №4 ПС Романовская | ПС Романовская | ВЛ 10кВ №4 ПС Романовская | ПАО "Россети Центр"-"Тамбовэнерго" | Инжавинский РЭС | Инжавинский р-н | 10/0,4 | 0.025 | 0.009 | 0.016
1324 | КТП У-075 ВЛ №4 ПС Романовская | ПС Романовская | ВЛ 10кВ №4 ПС Романовская | ПАО "Россети Центр"-"Тамбовэнерго" | Инжавинский РЭС | Инжавинский р-н | 10/0,4 | 0.16 | 0.011 | 0.149
1325 | КТП У-076 ВЛ №4 ПС Романовская | ПС Романовская | ВЛ 10кВ №4 ПС Романовская | ПАО "Россети Центр"-"Тамбовэнерго" | Инжавинский РЭС | Инжавинский р-н | 10/0,4 | 0.1 | 0.012 | 0.088
1326 | КТП У-077 ВЛ №4 ПС Романовская | ПС Романовская | ВЛ 10кВ №4 ПС Романовская | ПАО "Россети Центр"-"Тамбовэнерго" | Инжавинский РЭС | Инжавинский р-н | 10/0,4 | 0.25 | 0.009 | 0.241
1327 | КТП У-079 ВЛ №4 ПС Романовская | ПС Романовская | ВЛ 10кВ №4 ПС Романовская | ПАО "Россети Центр"-"Тамбовэнерго" | Инжавинский РЭС | Инжавинский р-н | 10/0,4 | 0.25 | 0.002 | 0.248
1328 | КТП У-081 ВЛ №4 ПС Романовская | ПС Романовская | ВЛ 10кВ №4 ПС Романовская | ПАО "Россети Центр"-"Тамбовэнерго" | Инжавинский РЭС | Инжавинский р-н | 10/0,4 | 0.1 | 0.019 | 0.081
1329 | КТП 341 ВЛ №4 ПС Романовская | ПС Романовская | ВЛ 10кВ №4 ПС Романовская | ПАО "Россети Центр"-"Тамбовэнерго" | Инжавинский РЭС | Инжавинский р-н | 10/0,4 | 0.063 | 0.014 | 0.049
1330 | КТП У-082 ВЛ №4 ПС Романовская | ПС Романовская | ВЛ 10кВ №4 ПС Романовская | ПАО "Россети Центр"-"Тамбовэнерго" | Инжавинский РЭС | Инжавинский р-н | 10/0,4 | 0.16 | 0.011 | 0.149
1331 | КТП 340 ВЛ №4 ПС Романовская | ПС Романовская | ВЛ 10кВ №4 ПС Романовская | ПАО "Россети Центр"-"Тамбовэнерго" | Инжавинский РЭС | Инжавинский р-н | 10/0,4 | 0.16 | 0.006 | 0.154
1332 | СТП 342 ВЛ №5 ПС Романовская | ПС Романовская | ВЛ 10кВ №5 ПС Романовская | ПАО "Россети Центр"-"Тамбовэнерго" | Инжавинский РЭС | Инжавинский р-н | 10/0,4 | 0.025 | 0.019 | 0.006
1333 | КТП У-030 ВЛ №6 ПС Романовская | ПС Романовская | ВЛ 10кВ №6 ПС Романовская | ПАО "Россети Центр"-"Тамбовэнерго" | Инжавинский РЭС | Инжавинский р-н | 10/0,4 | 0.01 | 0.005 | 0.005
1334 | КТП 344 ВЛ №6 ПС Романовская | ПС Романовская | ВЛ 10кВ №6 ПС Романовская | ПАО "Россети Центр"-"Тамбовэнерго" | Инжавинский РЭС | Инжавинский р-н | 10/0,4 | 0.01 | 0.008 | 0.002
1335 | КТП У-037 ВЛ №6 ПС Романовская | ПС Романовская | ВЛ 10кВ №6 ПС Романовская | ПАО "Россети Центр"-"Тамбовэнерго" | Инжавинский РЭС | Инжавинский р-н | 10/0,4 | 0.16 | 0.008 | 0.152
1336 | КТП У-038 ВЛ №6 ПС Романовская | ПС Романовская | ВЛ 10кВ №6 ПС Романовская | ПАО "Россети Центр"-"Тамбовэнерго" | Инжавинский РЭС | Инжавинский р-н | 10/0,4 | 0.25 | 0.004 | 0.246
1337 | КТП У-040 ВЛ №6 ПС Романовская | ПС Романовская | ВЛ 10кВ №6 ПС Романовская | ПАО "Россети Центр"-"Тамбовэнерго" | Инжавинский РЭС | Инжавинский р-н | 10/0,4 | 0.063 | 0.008 | 0.055
1338 | КТП У-041 ВЛ №6 ПС Романовская | ПС Романовская | ВЛ 10кВ №6 ПС Романовская | ПАО "Россети Центр"-"Тамбовэнерго" | Инжавинский РЭС | Инжавинский р-н | 10/0,4 | 0.16 | 0.019 | 0.141
1339 | КТП У-042 ВЛ №6 ПС Романовская | ПС Романовская | ВЛ 10кВ №6 ПС Романовская | ПАО "Россети Центр"-"Тамбовэнерго" | Инжавинский РЭС | Инжавинский р-н | 10/0,4 | 0.16 | 0.016 | 0.144
1340 | КТП У-043 ВЛ №6 ПС Романовская | ПС Романовская | ВЛ 10кВ №6 ПС Романовская | ПАО "Россети Центр"-"Тамбовэнерго" | Инжавинский РЭС | Инжавинский р-н | 10/0,4 | 0.16 | 0.01 | 0.15
1341 | КТП У-044 ВЛ №6 ПС Романовская | ПС Романовская | ВЛ 10кВ №6 ПС Романовская | ПАО "Россети Центр"-"Тамбовэнерго" | Инжавинский РЭС | Инжавинский р-н | 10/0,4 | 0.063 | 0.026 | 0.037
1342 | КТП 352 ВЛ №6 ПС Романовская | ПС Романовская | ВЛ 10кВ №6 ПС Романовская | ПАО "Россети Центр"-"Тамбовэнерго" | Инжавинский РЭС | Инжавинский р-н | 10/0,4 | 0.1 | 0.014 | 0.086
1343 | КТП И-176 ВЛ №15 ПС Никитинская | ПС Никитинская | ВЛ 10кВ №15 ПС Никитинская | ПАО "Россети Центр"-"Тамбовэнерго" | Инжавинский РЭС | Инжавинский р-н | 10/0,4 | 0.063 | 0.018 | 0.045
1344 | КТП 277 ВЛ №15 ПС Никитинская | ПС Никитинская | ВЛ 10кВ №15 ПС Никитинская | ПАО "Россети Центр"-"Тамбовэнерго" | Инжавинский РЭС | Инжавинский р-н | 10/0,4 | 0.1 | 0.007 | 0.093
1345 | КТП 280 ВЛ №15 ПС Никитинская | ПС Никитинская | ВЛ 10кВ №15 ПС Никитинская | ПАО "Россети Центр"-"Тамбовэнерго" | Инжавинский РЭС | Инжавинский р-н | 10/0,4 | 0.25 | 0.002 | 0.248
1346 | КТП 279 ВЛ №15 ПС Никитинская | ПС Никитинская | ВЛ 10кВ №15 ПС Никитинская | ПАО "Россети Центр"-"Тамбовэнерго" | Инжавинский РЭС | Инжавинский р-н | 10/0,4 | 0.25 | 0.009 | 0.241
1347 | КТП 281 ВЛ №15 ПС Никитинская | ПС Никитинская | ВЛ 10кВ №15 ПС Никитинская | ПАО "Россети Центр"-"Тамбовэнерго" | Инжавинский РЭС | Инжавинский р-н | 10/0,4 | 0.16 | 0.056 | 0.104
1348 | КТП 283 ВЛ №15 ПС Никитинская | ПС Никитинская | ВЛ 10кВ №15 ПС Никитинская | ПАО "Россети Центр"-"Тамбовэнерго" | Инжавинский РЭС | Инжавинский р-н | 10/0,4 | 0.063 | 0.015 | 0.048
1349 | КТП 284 ВЛ №15 ПС Никитинская | ПС Никитинская | ВЛ 10кВ №15 ПС Никитинская | ПАО "Россети Центр"-"Тамбовэнерго" | Инжавинский РЭС | Инжавинский р-н | 10/0,4 | 0.063 | 0.022 | 0.041
1350 | КТП 282 ВЛ №15 ПС Никитинская | ПС Никитинская | ВЛ 10кВ №15 ПС Никитинская | ПАО "Россети Центр"-"Тамбовэнерго" | Инжавинский РЭС | Инжавинский р-н | 10/0,4 | 0.25 | 0.01 | 0.24
1351 | КТП 285 ВЛ №15 ПС Никитинская | ПС Никитинская | ВЛ 10кВ №15 ПС Никитинская | ПАО "Россети Центр"-"Тамбовэнерго" | Инжавинский РЭС | Инжавинский р-н | 10/0,4 | 0.1 | 0.006 | 0.094
1352 | КТП 286 ВЛ №15 ПС Никитинская | ПС Никитинская | ВЛ 10кВ №15 ПС Никитинская | ПАО "Россети Центр"-"Тамбовэнерго" | Инжавинский РЭС | Инжавинский р-н | 10/0,4 | 0.16 | 0.037 | 0.123
1353 | КТП 287 ВЛ №15 ПС Никитинская | ПС Никитинская | ВЛ 10кВ №15 ПС Никитинская | ПАО "Россети Центр"-"Тамбовэнерго" | Инжавинский РЭС | Инжавинский р-н | 10/0,4 | 0.1 | 0.002 | 0.098
1354 | КТП И-170 ВЛ №09 ПС Никитинская | ПС Никитинская | ВЛ 10кВ №09 ПС Никитинская | ПАО "Россети Центр"-"Тамбовэнерго" | Инжавинский РЭС | Инжавинский р-н | 10/0,4 | 0.25 | 0.019 | 0.231
1355 | КТП И-171 ВЛ №09 ПС Никитинская | ПС Никитинская | ВЛ 10кВ №09 ПС Никитинская | ПАО "Россети Центр"-"Тамбовэнерго" | Инжавинский РЭС | Инжавинский р-н | 10/0,4 | 0.063 | 0.015 | 0.048
1356 | КТП И-173 ВЛ №09 ПС Никитинская | ПС Никитинская | ВЛ 10кВ №09 ПС Никитинская | ПАО "Россети Центр"-"Тамбовэнерго" | Инжавинский РЭС | Инжавинский р-н | 10/0,4 | 0.1 | 0.002 | 0.098
1357 | КТП И-172 ВЛ №09 ПС Никитинская | ПС Никитинская | ВЛ 10кВ №09 ПС Никитинская | ПАО "Россети Центр"-"Тамбовэнерго" | Инжавинский РЭС | Инжавинский р-н | 10/0,4 | 0.063 | 0.005 | 0.058
1358 | КТП 292 ВЛ №09 ПС Никитинская | ПС Никитинская | ВЛ 10кВ №09 ПС Никитинская | ПАО "Россети Центр"-"Тамбовэнерго" | Инжавинский РЭС | Инжавинский р-н | 10/0,4 | 0.16 | 0.002 | 0.158
1359 | КТП И-175 ВЛ №09 ПС Никитинская | ПС Никитинская | ВЛ 10кВ №09 ПС Никитинская | ПАО "Россети Центр"-"Тамбовэнерго" | Инжавинский РЭС | Инжавинский р-н | 10/0,4 | 0.1 | 0.021 | 0.079
1360 | КТП И-183 ВЛ №08 ПС Никитинская | ПС Никитинская | ВЛ 10кВ №09 ПС Никитинская | ПАО "Россети Центр"-"Тамбовэнерго" | Инжавинский РЭС | Инжавинский р-н | 10/0,4 | 0.16 | 0.022 | 0.138
1361 | КТП И-193 ВЛ №14 ПС Никитинская | ПС Никитинская | ВЛ 10кВ №14 ПС Никитинская | ПАО "Россети Центр"-"Тамбовэнерго" | Инжавинский РЭС | Инжавинский р-н | 10/0,4 | 0.063 | 0.006 | 0.057
1362 | КТП И-192 ВЛ №14 ПС Никитинская | ПС Никитинская | ВЛ 10кВ №14 ПС Никитинская | ПАО "Россети Центр"-"Тамбовэнерго" | Инжавинский РЭС | Инжавинский р-н | 10/0,4 | 0.063 | 0.011 | 0.052
1363 | КТП И-194 ВЛ №14 ПС Никитинская | ПС Никитинская | ВЛ 10кВ №14 ПС Никитинская | ПАО "Россети Центр"-"Тамбовэнерго" | Инжавинский РЭС | Инжавинский р-н | 10/0,4 | 0.1 | 0.014 | 0.086
1364 | КТП И-187 ВЛ №14 ПС Никитинская | ПС Никитинская | ВЛ 10кВ №14 ПС Никитинская | ПАО "Россети Центр"-"Тамбовэнерго" | Инжавинский РЭС | Инжавинский р-н | 10/0,4 | 0.1 | 0.001 | 0.099
1365 | КТП 311 ВЛ №14 ПС Никитинская | ПС Никитинская | ВЛ 10кВ №14 ПС Никитинская | ПАО "Россети Центр"-"Тамбовэнерго" | Инжавинский РЭС | Инжавинский р-н | 10/0,4 | 0.25 | 0.002 | 0.248
1366 | КТП 316 ВЛ №14 ПС Никитинская | ПС Никитинская | ВЛ 10кВ №14 ПС Никитинская | ПАО "Россети Центр"-"Тамбовэнерго" | Инжавинский РЭС | Инжавинский р-н | 10/0,4 | 0.063 | 0.005 | 0.058
1367 | КТП И-189 ВЛ №14 ПС Никитинская | ПС Никитинская | ВЛ 10кВ №14 ПС Никитинская | ПАО "Россети Центр"-"Тамбовэнерго" | Инжавинский РЭС | Инжавинский р-н | 10/0,4 | 0.16 | 0.049 | 0.111
1368 | КТП 318 ВЛ №14 ПС Никитинская | ПС Никитинская | ВЛ 10кВ №14 ПС Никитинская | ПАО "Россети Центр"-"Тамбовэнерго" | Инжавинский РЭС | Инжавинский р-н | 10/0,4 | 0.25 | 0.005 | 0.245
1369 | КТП И-191 ВЛ №14 ПС Никитинская | ПС Никитинская | ВЛ 10кВ №14 ПС Никитинская | ПАО "Россети Центр"-"Тамбовэнерго" | Инжавинский РЭС | Инжавинский р-н | 10/0,4 | 0.16 | 0.009 | 0.151
1370 | КТП И-265 ВЛ №13 ПС Балыклейский | ПС Балыклейский | ВЛ 10кВ №13 ПС Балыклейская | ПАО "Россети Центр"-"Тамбовэнерго" | Инжавинский РЭС | Инжавинский р-н | 10/0,4 | 0.01 | 0.01 | 0
1371 | КТП 116 ВЛ №13 ПС Балыклейская | ПС Балыклейская | ВЛ 10кВ №13 ПС Балыклейская | ПАО "Россети Центр"-"Тамбовэнерго" | Инжавинский РЭС | Инжавинский р-н | 10/0,4 | 0.1 | 0.022 | 0.078
1372 | КТП 117 ВЛ №13 ПС Балыклейская | ПС Балыклейская | ВЛ 10кВ №13 ПС Балыклейская | ПАО "Россети Центр"-"Тамбовэнерго" | Инжавинский РЭС | Инжавинский р-н | 10/0,4 | 0.25 | 0.02 | 0.23
1373 | КТП И-276 ВЛ №09 ПС Балыклейская | ПС Балыклейская | ВЛ 10кВ №09 ПС Балыклейская | ПАО "Россети Центр"-"Тамбовэнерго" | Инжавинский РЭС | Инжавинский р-н | 10/0,4 | 0.063 | 0.028 | 0.035
1374 | КТП И-279 ВЛ №09 ПС Балыклейская | ПС Балыклейская | ВЛ 10кВ №09 ПС Балыклейская | ПАО "Россети Центр"-"Тамбовэнерго" | Инжавинский РЭС | Инжавинский р-н | 10/0,4 | 0.25 | 0.024 | 0.226
1375 | КТП И-280 ВЛ №09 ПС Балыклейская | ПС Балыклейская | ВЛ 10кВ №09 ПС Балыклейская | ПАО "Россети Центр"-"Тамбовэнерго" | Инжавинский РЭС | Инжавинский р-н | 10/0,4 | 0.25 | 0.001 | 0.249
1376 | КТП И-283 ВЛ №09 ПС Балыклейская | ПС Балыклейская | ВЛ 10кВ №09 ПС Балыклейская | ПАО "Россети Центр"-"Тамбовэнерго" | Инжавинский РЭС | Инжавинский р-н | 10/0,4 | 0.1 | 0.013 | 0.087
1377 | КТП И-281 ВЛ №09 ПС Балыклейская | ПС Балыклейская | ВЛ 10кВ №09 ПС Балыклейская | ПАО "Россети Центр"-"Тамбовэнерго" | Инжавинский РЭС | Инжавинский р-н | 10/0,4 | 0.1 | 0.019 | 0.081
1378 | КТП 123 ВЛ №09 ПС Балыклейская | ПС Балыклейская | ВЛ 10кВ №09 ПС Балыклейская | ПАО "Россети Центр"-"Тамбовэнерго" | Инжавинский РЭС | Инжавинский р-н | 10/0,4 | 0.25 | 0.009 | 0.241
1379 | КТП И-286 ВЛ №03 ПС Балыклейская | ПС Балыклейская | ВЛ 10кВ №03 ПС Балыклейская | ПАО "Россети Центр"-"Тамбовэнерго" | Инжавинский РЭС | Инжавинский р-н | 10/0,4 | 0.1 | 0.003 | 0.097
1380 | КТП И-288 ВЛ №13 ПС Балыклейская | ПС Балыклейская | ВЛ 10кВ №13 ПС Балыклейская | ПАО "Россети Центр"-"Тамбовэнерго" | Инжавинский РЭС | Инжавинский р-н | 10/0,4 | 0.063 | 0.012 | 0.051
1381 | КТП И-289 ВЛ №03 ПС Балыклейская | ПС Балыклейская | ВЛ 10кВ №03 ПС Балыклейская | ПАО "Россети Центр"-"Тамбовэнерго" | Инжавинский РЭС | Инжавинский р-н | 10/0,4 | 0.16 | 0.028 | 0.132
1382 | КТП И-290 ВЛ №03 ПС Балыклейская | ПС Балыклейская | ВЛ 10кВ №03 ПС Балыклейская | ПАО "Россети Центр"-"Тамбовэнерго" | Инжавинский РЭС | Инжавинский р-н | 10/0,4 | 0.1 | 0.017 | 0.083
1383 | КТП И-303 ВЛ №03 ПС Балыклейская | ПС Балыклейская | ВЛ 10кВ №03 ПС Балыклейская | ПАО "Россети Центр"-"Тамбовэнерго" | Инжавинский РЭС | Инжавинский р-н | 10/0,4 | 0.25 | 0.027 | 0.223
1384 | КТП И-304 ВЛ №03 ПС Балыклейская | ПС Балыклейская | ВЛ 10кВ №03 ПС Балыклейская | ПАО "Россети Центр"-"Тамбовэнерго" | Инжавинский РЭС | Инжавинский р-н | 10/0,4 | 0.1 | 0.027 | 0.073
1385 | КТП И-305 ВЛ №03 ПС Балыклейская | ПС Балыклейская | ВЛ 10кВ №03 ПС Балыклейская | ПАО "Россети Центр"-"Тамбовэнерго" | Инжавинский РЭС | Инжавинский р-н | 10/0,4 | 0.25 | 0.004 | 0.246
1386 | КТП И-307 ВЛ №03 ПС Балыклейская | ПС Балыклейская | ВЛ 10кВ №03 ПС Балыклейская | ПАО "Россети Центр"-"Тамбовэнерго" | Инжавинский РЭС | Инжавинский р-н | 10/0,4 | 0.1 | 0.047 | 0.053
1387 | КТП И-306 ВЛ №03 ПС Балыклейская | ПС Балыклейская | ВЛ 10кВ №03 ПС Балыклейская | ПАО "Россети Центр"-"Тамбовэнерго" | Инжавинский РЭС | Инжавинский р-н | 10/0,4 | 0.25 | 0.01 | 0.24
1388 | КТП И-314 ВЛ №03 ПС Балыклейская | ПС Балыклейская | ВЛ 10кВ №03 ПС Балыклейская | ПАО "Россети Центр"-"Тамбовэнерго" | Инжавинский РЭС | Инжавинский р-н | 10/0,4 | 0.16 | 0.02 | 0.14
1389 | КТП И-308 ВЛ №03 ПС Балыклейская | ПС Балыклейская | ВЛ 10кВ №03 ПС Балыклейская | ПАО "Россети Центр"-"Тамбовэнерго" | Инжавинский РЭС | Инжавинский р-н | 10/0,4 | 0.1 | 0.013 | 0.087
1390 | КТП И-310 ВЛ №03 ПС Балыклейская | ПС Балыклейская | ВЛ 10кВ №03 ПС Балыклейская | ПАО "Россети Центр"-"Тамбовэнерго" | Инжавинский РЭС | Инжавинский р-н | 10/0,4 | 0.063 | 0.043 | 0.02
1391 | КТП И-311 ВЛ №03 ПС Балыклейская | ПС Балыклейская | ВЛ 10кВ №03 ПС Балыклейская | ПАО "Россети Центр"-"Тамбовэнерго" | Инжавинский РЭС | Инжавинский р-н | 10/0,4 | 0.1 | 0.028 | 0.072
1392 | КТП И-312 ВЛ №03 ПС Балыклейская | ПС Балыклейская | ВЛ 10кВ №03 ПС Балыклейская | ПАО "Россети Центр"-"Тамбовэнерго" | Инжавинский РЭС | Инжавинский р-н | 10/0,4 | 0.1 | 0.022 | 0.078
1393 | КТП И-296 ВЛ №03 ПС Балыклейская | ПС Балыклейская | ВЛ 10кВ №03 ПС Балыклейская | ПАО "Россети Центр"-"Тамбовэнерго" | Инжавинский РЭС | Инжавинский р-н | 10/0,4 | 0.16 | 0.006 | 0.154
1394 | КТП И-295 ВЛ №03 ПС Балыклейская | ПС Балыклейская | ВЛ 10кВ №03 ПС Балыклейская | ПАО "Россети Центр"-"Тамбовэнерго" | Инжавинский РЭС | Инжавинский р-н | 10/0,4 | 0.25 | 0.003 | 0.247
1395 | КТП И-291 ВЛ №03 ПС Балыклейская | ПС Балыклейская | ВЛ 10кВ №03 ПС Балыклейская | ПАО "Россети Центр"-"Тамбовэнерго" | Инжавинский РЭС | Инжавинский р-н | 10/0,4 | 0.04 | 0.02 | 0.02
1396 | КТП И-292 ВЛ №03 ПС Балыклейская | ПС Балыклейская | ВЛ 10кВ №03 ПС Балыклейская | ПАО "Россети Центр"-"Тамбовэнерго" | Инжавинский РЭС | Инжавинский р-н | 10/0,4 | 0.16 | 0.006 | 0.154
1397 | КТП И-298 ВЛ №03 ПС Балыклейская | ПС Балыклейская | ВЛ 10кВ №03 ПС Балыклейская | ПАО "Россети Центр"-"Тамбовэнерго" | Инжавинский РЭС | Инжавинский р-н | 10/0,4 | 0.1 | 0.039 | 0.061
1398 | КТП И-297 ВЛ №03 ПС Балыклейская | ПС Балыклейская | ВЛ 10кВ №03 ПС Балыклейская | ПАО "Россети Центр"-"Тамбовэнерго" | Инжавинский РЭС | Инжавинский р-н | 10/0,4 | 0.25 | 0.037 | 0.213
1399 | КТП И-299 ВЛ №03 ПС Балыклейская | ПС Балыклейская | ВЛ 10кВ №03 ПС Балыклейская | ПАО "Россети Центр"-"Тамбовэнерго" | Инжавинский РЭС | Инжавинский р-н | 10/0,4 | 0.16 | 0.013 | 0.147
1400 | КТП И-300 ВЛ №03 ПС Балыклейская | ПС Балыклейская | ВЛ 10кВ №03 ПС Балыклейская | ПАО "Россети Центр"-"Тамбовэнерго" | Инжавинский РЭС | Инжавинский р-н | 10/0,4 | 0.2 | 0.002 | 0.198
1401 | КТП И-301 ВЛ №03 ПС Балыклейская | ПС Балыклейская | ВЛ 10кВ №03 ПС Балыклейская | ПАО "Россети Центр"-"Тамбовэнерго" | Инжавинский РЭС | Инжавинский р-н | 10/0,4 | 0.025 | 0.013 | 0.012
1402 | КТП И-315 ВЛ №04 ПС Балыклейская | ПС Балыклейская | ВЛ 10кВ №04 ПС Балыклейская | ПАО "Россети Центр"-"Тамбовэнерго" | Инжавинский РЭС | Инжавинский р-н | 10/0,4 | 0.1 | 0.003 | 0.097
1403 | КТП И-317 ВЛ №04 ПС Балыклейская | ПС Балыклейская | ВЛ 10кВ №04 ПС Балыклейская | ПАО "Россети Центр"-"Тамбовэнерго" | Инжавинский РЭС | Инжавинский р-н | 10/0,4 | 0.1 | 0.003 | 0.097
1404 | КТП И-316 ВЛ №04 ПС Балыклейская | ПС Балыклейская | ВЛ 10кВ №04 ПС Балыклейская | ПАО "Россети Центр"-"Тамбовэнерго" | Инжавинский РЭС | Инжавинский р-н | 10/0,4 | 0.16 | 0.013 | 0.147
1405 | КТП И-330 ВЛ №10 ПС Балыклейская | ПС Балыклейская | ВЛ 10кВ №10 ПС Балыклейская | ПАО "Россети Центр"-"Тамбовэнерго" | Инжавинский РЭС | Инжавинский р-н | 10/0,4 | 0.1 | 0.002 | 0.098
1406 | КТП 155 ВЛ №10 ПС Балыклейская | ПС Балыклейская | ВЛ 10кВ №10 ПС Балыклейская | ПАО "Россети Центр"-"Тамбовэнерго" | Инжавинский РЭС | Инжавинский р-н | 10/0,4 | 0.063 | 0 | 0.063
1407 | КТП И-334 ВЛ №10 ПС Балыклейская | ПС Балыклейская | ВЛ 10кВ №10 ПС Балыклейская | ПАО "Россети Центр"-"Тамбовэнерго" | Инжавинский РЭС | Инжавинский р-н | 10/0,4 | 0.25 | 0.002 | 0.248
1408 | КТП 157 ВЛ №10 ПС Балыклейская | ПС Балыклейская | ВЛ 10кВ №10 ПС Балыклейская | ПАО "Россети Центр"-"Тамбовэнерго" | Инжавинский РЭС | Инжавинский р-н | 10/0,4 | 0.1 | 0.001 | 0.099
1409 | КТП И-335 ВЛ №10 ПС Балыклейская | ПС Балыклейская | ВЛ 10кВ №10 ПС Балыклейская | ПАО "Россети Центр"-"Тамбовэнерго" | Инжавинский РЭС | Инжавинский р-н | 10/0,4 | 0.16 | 0.005 | 0.155
1410 | КТП И-336 ВЛ №10 ПС Балыклейская | ПС Балыклейская | ВЛ 10кВ №10 ПС Балыклейская | ПАО "Россети Центр"-"Тамбовэнерго" | Инжавинский РЭС | Инжавинский р-н | 10/0,4 | 0.25 | 0.002 | 0.248
1411 | КТП И-332 ВЛ №10 ПС Балыклейская | ПС Балыклейская | ВЛ 10кВ №10 ПС Балыклейская | ПАО "Россети Центр"-"Тамбовэнерго" | Инжавинский РЭС | Инжавинский р-н | 10/0,4 | 0.063 | 0.001 | 0.062
1412 | КТП И-346 ВЛ №10 ПС Балыклейская | ПС Балыклейская | ВЛ 10кВ №10 ПС Балыклейская | ПАО "Россети Центр"-"Тамбовэнерго" | Инжавинский РЭС | Инжавинский р-н | 10/0,4 | 0.25 | 0.019 | 0.231
1413 | КТП 171 ВЛ №10 ПС Балыклейская | ПС Балыклейская | ВЛ 10кВ №10 ПС Балыклейская | ПАО "Россети Центр"-"Тамбовэнерго" | Инжавинский РЭС | Инжавинский р-н | 10/0,4 | 0.1 | 0.015 | 0.085
1414 | КТП И-339 ВЛ №10 ПС Балыклейская | ПС Балыклейская | ВЛ 10кВ №10 ПС Балыклейская | ПАО "Россети Центр"-"Тамбовэнерго" | Инжавинский РЭС | Инжавинский р-н | 10/0,4 | 0.1 | 0.015 | 0.085
1415 | КТП И-345 ВЛ №10 ПС Балыклейская | ПС Балыклейская | ВЛ 10кВ №10 ПС Балыклейская | ПАО "Россети Центр"-"Тамбовэнерго" | Инжавинский РЭС | Инжавинский р-н | 10/0,4 | 0.1 | 0.011 | 0.089
1416 | КТП 164 ВЛ №10 ПС Балыклейская | ПС Балыклейская | ВЛ 10кВ №10 ПС Балыклейская | ПАО "Россети Центр"-"Тамбовэнерго" | Инжавинский РЭС | Инжавинский р-н | 10/0,4 | 0.25 | 0.011 | 0.239
1417 | КТП И-340 ВЛ №10 ПС Балыклейская | ПС Балыклейская | ВЛ 10кВ №10 ПС Балыклейская | ПАО "Россети Центр"-"Тамбовэнерго" | Инжавинский РЭС | Инжавинский р-н | 10/0,4 | 0.1 | 0.01 | 0.09
1418 | КТП И-341 ВЛ №10 ПС Балыклейская | ПС Балыклейская | ВЛ 10кВ №10 ПС Балыклейская | ПАО "Россети Центр"-"Тамбовэнерго" | Инжавинский РЭС | Инжавинский р-н | 10/0,4 | 0.063 | 0.014 | 0.049
1419 | КТП И-342 ВЛ №10 ПС Балыклейская | ПС Балыклейская | ВЛ 10кВ №10 ПС Балыклейская | ПАО "Россети Центр"-"Тамбовэнерго" | Инжавинский РЭС | Инжавинский р-н | 10/0,4 | 0.1 | 0.016 | 0.084
1420 | КТП И-343 ВЛ №10 ПС Балыклейская | ПС Балыклейская | ВЛ 10кВ №10 ПС Балыклейская | ПАО "Россети Центр"-"Тамбовэнерго" | Инжавинский РЭС | Инжавинский р-н | 10/0,4 | 0.16 | 0.01 | 0.15
1421 | КТП И-350 ВЛ №14 ПС Балыклейская | ПС Балыклейская | ВЛ 10кВ №14 ПС Балыклейская | ПАО "Россети Центр"-"Тамбовэнерго" | Инжавинский РЭС | Инжавинский р-н | 10/0,4 | 0.1 | 0.011 | 0.089
1422 | КТП 173 ВЛ №14 ПС Балыклейская | ПС Балыклейская | ВЛ 10кВ №14 ПС Балыклейская | ПАО "Россети Центр"-"Тамбовэнерго" | Инжавинский РЭС | Инжавинский р-н | 10/0,4 | 0.16 | 0.054 | 0.106
1423 | КТП И-353 ВЛ №14 ПС Балыклейская | ПС Балыклейская | ВЛ 10кВ №14 ПС Балыклейская | ПАО "Россети Центр"-"Тамбовэнерго" | Инжавинский РЭС | Инжавинский р-н | 10/0,4 | 0.25 | 0.001 | 0.249
1424 | КТП И-355 ВЛ №14 ПС Балыклейская | ПС Балыклейская | ВЛ 10кВ №14 ПС Балыклейская | ПАО "Россети Центр"-"Тамбовэнерго" | Инжавинский РЭС | Инжавинский р-н | 10/0,4 | 0.25 | 0.017 | 0.233
1425 | КТП 118Ч ВЛ №01 ПС Ст.Томниковская | ПС Ст.Томниковская | ВЛ 10кВ №01 ПС Ст.Томниковская | ПАО "Россети Центр"-"Тамбовэнерго" | Моршанский РЭС | Моршанский р-н | 10/0,4 | 0.1 | 0.004 | 0.096
1426 | КТП 299 ВЛ № 01 ПС Ст.Томниковская | ПС Ст.Томниковская | ВЛ 10кВ №01 ПС Ст.Томниковская | ПАО "Россети Центр"-"Тамбовэнерго" | Моршанский РЭС | Моршанский р-н | 10/0,4 | 0.1 | 0.012 | 0.088
1427 | КТП 298 ВЛ № 01 ПС Ст.Томниковская | ПС Ст.Томниковская | ВЛ 10кВ №01 ПС Ст.Томниковская | ПАО "Россети Центр"-"Тамбовэнерго" | Моршанский РЭС | Моршанский р-н | 10/0,4 | 0.25 | 0.001 | 0.249
1428 | КТП 300 ВЛ №01 ПС Ст.Томников. | ПС Ст.Томников. | ВЛ 10кВ №01 ПС Ст.Томниковская | ПАО "Россети Центр"-"Тамбовэнерго" | Моршанский РЭС | Моршанский р-н | 10/0,4 | 0.063 | 0.013 | 0.05
1429 | КТП 1078 ВЛ №4 ПС Н.Юрьевская | ПС Н.Юрьевская | ВЛ 10кВ №4 ПС Н.Юрьевская | ПАО "Россети Центр"-"Тамбовэнерго" | Северный РЭС | Староюрьевский р-н | 10/0,4 | 0.063 | 0.005 | 0.058
1430 | КТП 584 ВЛ №4 ПС Н.Юрьевская | ПС Н.Юрьевская | ВЛ 10кВ №4 ПС Н.Юрьевская | ПАО "Россети Центр"-"Тамбовэнерго" | Северный РЭС | Староюрьевский р-н | 10/0,4 | 0.1 | 0.015 | 0.085
1431 | КТП 923 ВЛ №4 ПС Н.Юрьевская | ПС Н.Юрьевская | ВЛ 10кВ №4 ПС Н.Юрьевская | ПАО "Россети Центр"-"Тамбовэнерго" | Северный РЭС | Староюрьевский р-н | 10/0,4 | 0.1 | 0.008 | 0.092
1432 | СТП 588 ВЛ №4 ПС Н.Юрьевская | ПС Н.Юрьевская | ВЛ 10кВ №4 ПС Н.Юрьевская | ПАО "Россети Центр"-"Тамбовэнерго" | Северный РЭС | Староюрьевский р-н | 10/0,4 | 0.01 | 0.001 | 0.009
1433 | КТП 783 ВЛ №13 ПС Б.Дорога | ПС Б.Дорога | ВЛ 10кВ №13 ПС Б.Дорога | ПАО "Россети Центр"-"Тамбовэнерго" | Северный РЭС | Староюрьевский р-н | 10/0,4 | 0.063 | 0.001 | 0.062
1434 | СТП 264 ВЛ №04 ПС Хоботовская | ПС Хоботовская | ВЛ 10кВ №04 ПС Хоботовская | ПАО "Россети Центр"-"Тамбовэнерго" | Северный РЭС | Первомайский р-н | 10/0,4 | 0.063 | 0.019 | 0.044
1435 | КТП 601 ВЛ №07 ПС Б.Дорога | ПС Б.Дорога | ВЛ 10кВ №07 ПС Б.Дорога | ПАО "Россети Центр"-"Тамбовэнерго" | Северный РЭС | Староюрьевский р-н | 10/0,4 | 0.063 | 0.007 | 0.056
1436 | КТП 1002 ВЛ №07 ПС Б.Дорога | ПС Б.Дорога | ВЛ 10кВ №07 ПС Б.Дорога | ПАО "Россети Центр"-"Тамбовэнерго" | Северный РЭС | Староюрьевский р-н | 10/0,4 | 0.1 | 0.008 | 0.092
1437 | КТП 603 ВЛ №07 ПС Б.Дорога | ПС Б.Дорога | ВЛ 10кВ №07 ПС Б.Дорога | ПАО "Россети Центр"-"Тамбовэнерго" | Северный РЭС | Староюрьевский р-н | 10/0,4 | 0.063 | 0.014 | 0.049
1438 | КТП 763 ВЛ №07 ПС Б.Дорога | ПС Б.Дорога | ВЛ 10кВ №07 ПС Б.Дорога | ПАО "Россети Центр"-"Тамбовэнерго" | Северный РЭС | Староюрьевский р-н | 10/0,4 | 0.1 | 0.016 | 0.084
1439 | КТП 606 ВЛ №07 ПС Б.Дорога | ПС Б.Дорога | ВЛ 10кВ №07 ПС Б.Дорога | ПАО "Россети Центр"-"Тамбовэнерго" | Северный РЭС | Староюрьевский р-н | 10/0,4 | 0.1 | 0.01 | 0.09
1440 | КТП 759 ВЛ №07 ПС Б.Дорога | ПС Б.Дорога | ВЛ 10кВ №07 ПС Б.Дорога | ПАО "Россети Центр"-"Тамбовэнерго" | Северный РЭС | Староюрьевский р-н | 10/0,4 | 0.1 | 0.007 | 0.093
1441 | КТП 1055 ВЛ №07 ПС Б.Дорога | ПС Б.Дорога | ВЛ 10кВ №07 ПС Б.Дорога | ПАО "Россети Центр"-"Тамбовэнерго" | Северный РЭС | Староюрьевский р-н | 10/0,4 | 0.1 | 0.018 | 0.082
1442 | КТП 757 ВЛ №07 ПС Б.Дорога | ПС Б.Дорога | ВЛ 10кВ №07 ПС Б.Дорога | ПАО "Россети Центр"-"Тамбовэнерго" | Северный РЭС | Староюрьевский р-н | 10/0,4 | 0.063 | 0.007 | 0.056
1443 | КТП 1021 ВЛ №07 ПС Б.Дорога | ПС Б.Дорога | ВЛ 10кВ №07 ПС Б.Дорога | ПАО "Россети Центр"-"Тамбовэнерго" | Северный РЭС | Староюрьевский р-н | 10/0,4 | 0.063 | 0.013 | 0.05
1444 | КТП 607 ВЛ №07 ПС Б.Дорога | ПС Б.Дорога | ВЛ 10кВ №07 ПС Б.Дорога | ПАО "Россети Центр"-"Тамбовэнерго" | Северный РЭС | Староюрьевский р-н | 10/0,4 | 0.04 | 0.015 | 0.025
1445 | КТП 668 ВЛ №10 ПС Гавриловская | ПС Гавриловская | ВЛ 10кВ №10 ПС Гавриловская | ПАО "Россети Центр"-"Тамбовэнерго" | Кирсановский РЭС | Гавриловский р-н | 10/0,4 | 0.16 | 0.005 | 0.155
1446 | КТП 933 ВЛ №07 ПС Б.Дорога | ПС Б.Дорога | ВЛ 10кВ №07 ПС Б.Дорога | ПАО "Россети Центр"-"Тамбовэнерго" | Северный РЭС | Староюрьевский р-н | 10/0,4 | 0.1 | 0.011 | 0.089
1447 | КТП 608 ВЛ №07 ПС Б.Дорога | ПС Б.Дорога | ВЛ 10кВ №07 ПС Б.Дорога | ПАО "Россети Центр"-"Тамбовэнерго" | Северный РЭС | Староюрьевский р-н | 10/0,4 | 0.1 | 0.011 | 0.089
1448 | КТП 821 ВЛ №03 ПС Б.Дорога | ПС Б.Дорога | ВЛ 10кВ №03 ПС Б.Дорога | ПАО "Россети Центр"-"Тамбовэнерго" | Северный РЭС | Староюрьевский р-н | 10/0,4 | 0.25 | 0.046 | 0.204
1449 | КТП 600 ВЛ №03 ПС Б.Дорога | ПС Б.Дорога | ВЛ 10кВ №03 ПС Б.Дорога | ПАО "Россети Центр"-"Тамбовэнерго" | Северный РЭС | Староюрьевский р-н | 10/0,4 | 0.063 | 0.007 | 0.056
1450 | КТП 599 ВЛ №03 ПС Б.Дорога | ПС Б.Дорога | ВЛ 10кВ №03 ПС Б.Дорога | ПАО "Россети Центр"-"Тамбовэнерго" | Северный РЭС | Староюрьевский р-н | 10/0,4 | 0.1 | 0.007 | 0.093
1451 | КТП 669 ВЛ №10 ПС Гавриловская | ПС Гавриловская | ВЛ 10кВ №10 ПС Гавриловская | ПАО "Россети Центр"-"Тамбовэнерго" | Кирсановский РЭС | Гавриловский р-н | 10/0,4 | 0.063 | 0.007 | 0.056
1452 | КТП 1099 ВЛ №06 ПС Б.Дорога | ПС Б.Дорога | ВЛ 10кВ №06 ПС Б.Дорога | ПАО "Россети Центр"-"Тамбовэнерго" | Северный РЭС | Староюрьевский р-н | 10/0,4 | 0.25 | 0.012 | 0.238
1453 | КТП 675 ВЛ №10 ПС Гавриловская | ПС Гавриловская | ВЛ 10кВ №10 ПС Гавриловская | ПАО "Россети Центр"-"Тамбовэнерго" | Кирсановский РЭС | Гавриловский р-н | 10/0,4 | 0.25 | 0.017 | 0.233
1454 | КТП 673 ВЛ №10 ПС Гавриловская | ПС Гавриловская | ВЛ 10кВ №10 ПС Гавриловская | ПАО "Россети Центр"-"Тамбовэнерго" | Кирсановский РЭС | Гавриловский р-н | 10/0,4 | 0.04 | 0.009 | 0.031
1455 | КТП 672 ВЛ №10 ПС Гавриловская | ПС Гавриловская | ВЛ 10кВ №10 ПС Гавриловская | ПАО "Россети Центр"-"Тамбовэнерго" | Кирсановский РЭС | Гавриловский р-н | 10/0,4 | 0.16 | 0.026 | 0.134
1456 | КТП 1357 ВЛ №06 ПС Б.Дорога | ПС Б.Дорога | ВЛ 10кВ №06 ПС Б.Дорога | ПАО "Россети Центр"-"Тамбовэнерго" | Северный РЭС | Староюрьевский р-н | 10/0,4 | 0.1 | 0.011 | 0.089
1457 | КТП 594 ВЛ №06 ПС Б.Дорога | ПС Б.Дорога | ВЛ 10кВ №06 ПС Б.Дорога | ПАО "Россети Центр"-"Тамбовэнерго" | Северный РЭС | Староюрьевский р-н | 10/0,4 | 0.16 | 0.01 | 0.15
1458 | КТП 674 ВЛ №10 ПС Гавриловская | ПС Гавриловская | ВЛ 10кВ №10 ПС Гавриловская | ПАО "Россети Центр"-"Тамбовэнерго" | Кирсановский РЭС | Гавриловский р-н | 10/0,4 | 0.16 | 0.021 | 0.139
1459 | КТП 989 ВЛ №06 ПС Б.Дорога | ПС Б.Дорога | ВЛ 10кВ №06 ПС Б.Дорога | ПАО "Россети Центр"-"Тамбовэнерго" | Северный РЭС | Староюрьевский р-н | 10/0,4 | 0.1 | 0.007 | 0.093
1460 | КТП 698 ВЛ №06 ПС Б.Дорога | ПС Б.Дорога | ВЛ 10кВ №06 ПС Б.Дорога | ПАО "Россети Центр"-"Тамбовэнерго" | Северный РЭС | Староюрьевский р-н | 10/0,4 | 0.063 | 0.01 | 0.053
1461 | КТП 593 ВЛ №06 ПС Б.Дорога | ПС Б.Дорога | ВЛ 10кВ №06 ПС Б.Дорога | ПАО "Россети Центр"-"Тамбовэнерго" | Северный РЭС | Староюрьевский р-н | 10/0,4 | 0.063 | 0.001 | 0.062
1462 | КТП 591 ВЛ №06 ПС Б.Дорога | ПС Б.Дорога | ВЛ 10кВ №06 ПС Б.Дорога | ПАО "Россети Центр"-"Тамбовэнерго" | Северный РЭС | Староюрьевский р-н | 10/0,4 | 0.16 | 0.017 | 0.143
1463 | КТП 470 ВЛ №19 ПС Н.Сеславинская | ПС Н.Сеславинская | ВЛ 10кВ №19 ПС Н.Сеславинская | ПАО "Россети Центр"-"Тамбовэнерго" | Северный РЭС | Первомайский р-н | 10/0,4 | 0.1 | 0.032 | 0.068
1464 | КТП 676 ВЛ №10 ПС Гавриловская | ПС Гавриловская | ВЛ 10кВ №10 ПС Гавриловская | ПАО "Россети Центр"-"Тамбовэнерго" | Кирсановский РЭС | Гавриловский р-н | 10/0,4 | 0.1 | 0.011 | 0.089
1465 | КТП 670 ВЛ №10 ПС Гавриловская | ПС Гавриловская | ВЛ 10кВ №10 ПС Гавриловская | ПАО "Россети Центр"-"Тамбовэнерго" | Кирсановский РЭС | Гавриловский р-н | 10/0,4 | 0.1 | 0.01 | 0.09
1466 | КТП 677 ВЛ №10 ПС Гавриловская | ПС Гавриловская | ВЛ 10кВ №10 ПС Гавриловская | ПАО "Россети Центр"-"Тамбовэнерго" | Кирсановский РЭС | Гавриловский р-н | 10/0,4 | 0.25 | 0.009 | 0.241
1467 | КТП 475 ВЛ №05 ПС Н.Сеславинская | ПС Н.Сеславинская | ВЛ 10кВ №05 ПС Н.Сеславинская | ПАО "Россети Центр"-"Тамбовэнерго" | Северный РЭС | Первомайский р-н | 10/0,4 | 0.01 | 0.006 | 0.004
1468 | КТП 685 ВЛ №10 ПС Гавриловская | ПС Гавриловская | ВЛ 10кВ №10 ПС Гавриловская | ПАО "Россети Центр"-"Тамбовэнерго" | Кирсановский РЭС | Гавриловский р-н | 10/0,4 | 0.16 | 0.017 | 0.143
1469 | КТП 555 ВЛ №05 ПС Н.Сеславинская | ПС Н.Сеславинская | ВЛ 10кВ №05 ПС Н.Сеславинская | ПАО "Россети Центр"-"Тамбовэнерго" | Северный РЭС | Первомайский р-н | 10/0,4 | 0.25 | 0.006 | 0.244
1470 | КТП 765 ВЛ №05 ПС Н.Сеславинская | ПС Н.Сеславинская | ВЛ 10кВ №05 ПС Н.Сеславинская | ПАО "Россети Центр"-"Тамбовэнерго" | Северный РЭС | Первомайский р-н | 10/0,4 | 0.063 | 0.007 | 0.056
1471 | КТП 684 ВЛ №10 ПС Гавриловская | ПС Гавриловская | ВЛ 10кВ №10 ПС Гавриловская | ПАО "Россети Центр"-"Тамбовэнерго" | Кирсановский РЭС | Гавриловский р-н | 10/0,4 | 0.25 | 0.009 | 0.241
1472 | КТП 554 ВЛ №05 ПС Н.Сеславинская | ПС Н.Сеславинская | ВЛ 10кВ №05 ПС Н.Сеславинская | ПАО "Россети Центр"-"Тамбовэнерго" | Северный РЭС | Первомайский р-н | 10/0,4 | 0.063 | 0.011 | 0.052
1473 | КТП 557 ВЛ №05 ПС Н.Сеславинская | ПС Н.Сеславинская | ВЛ 10кВ №05 ПС Н.Сеславинская | ПАО "Россети Центр"-"Тамбовэнерго" | Северный РЭС | Первомайский р-н | 10/0,4 | 0.16 | 0.002 | 0.158
1474 | КТП 683 ВЛ №10 ПС Гавриловская | ПС Гавриловская | ВЛ 10кВ №10 ПС Гавриловская | ПАО "Россети Центр"-"Тамбовэнерго" | Кирсановский РЭС | Гавриловский р-н | 10/0,4 | 0.063 | 0.009 | 0.054
1475 | КТП 550 ВЛ №05 ПС Н.Сеславинская | ПС Н.Сеславинская | ВЛ 10кВ №05 ПС Н.Сеславинская | ПАО "Россети Центр"-"Тамбовэнерго" | Северный РЭС | Первомайский р-н | 10/0,4 | 0.1 | 0.001 | 0.099
1476 | КТП 682 ВЛ №10 ПС Гавриловская | ПС Гавриловская | ВЛ 10кВ №10 ПС Гавриловская | ПАО "Россети Центр"-"Тамбовэнерго" | Кирсановский РЭС | Гавриловский р-н | 10/0,4 | 0.063 | 0.03 | 0.033
1477 | КТП 681 ВЛ №10 ПС Гавриловская | ПС Гавриловская | ВЛ 10кВ №10 ПС Гавриловская | ПАО "Россети Центр"-"Тамбовэнерго" | Кирсановский РЭС | Гавриловский р-н | 6/0,4 | 0.1 | 0.018 | 0.082
1478 | КТП 680 ВЛ №10 ПС Гавриловская | ПС Гавриловская | ВЛ 10кВ №10 ПС Гавриловская | ПАО "Россети Центр"-"Тамбовэнерго" | Кирсановский РЭС | Гавриловский р-н | 6/0,4 | 0.063 | 0.012 | 0.051
1479 | КТП 679 ВЛ №10 ПС Гавриловская | ПС Гавриловская | ВЛ 10кВ №10 ПС Гавриловская | ПАО "Россети Центр"-"Тамбовэнерго" | Кирсановский РЭС | Гавриловский р-н | 6/0,4 | 0.1 | 0.019 | 0.081
1480 | КТП 678 ВЛ №10 ПС Гавриловская | ПС Гавриловская | ВЛ 10кВ №10 ПС Гавриловская | ПАО "Россети Центр"-"Тамбовэнерго" | Кирсановский РЭС | Гавриловский р-н | 6/0,4 | 0.063 | 0.012 | 0.051
1481 | КТП 556 ВЛ №05 ПС Н.Сеславинская | ПС Н.Сеславинская | ВЛ 10кВ №05 ПС Н.Сеславинская | ПАО "Россети Центр"-"Тамбовэнерго" | Северный РЭС | Первомайский р-н | 6/0,4 | 0.1 | 0.002 | 0.098
1482 | КТП 686 ВЛ №16 ПС Гавриловская | ПС Гавриловская | ВЛ 10кВ №16 ПС Гавриловская | ПАО "Россети Центр"-"Тамбовэнерго" | Кирсановский РЭС | Гавриловский р-н | 6/0,4 | 0.04 | 0.03 | 0.01
1483 | КТП 1297 ВЛ №05 ПС Н.Сеславинская | ПС Н.Сеславинская | ВЛ 10кВ №05 ПС Н.Сеславинская | ПАО "Россети Центр"-"Тамбовэнерго" | Северный РЭС | Первомайский р-н | 6/0,4 | 0.063 | 0.01 | 0.053
1484 | КТП 687 ВЛ №16 ПС Гавриловская | ПС Гавриловская | ВЛ 10кВ №16 ПС Гавриловская | ПАО "Россети Центр"-"Тамбовэнерго" | Кирсановский РЭС | Гавриловский р-н | 6/0,4 | 0.16 | 0.013 | 0.147
1485 | КТП 766 ВЛ №05 ПС Н.Сеславинская | ПС Н.Сеславинская | ВЛ 10кВ №05 ПС Н.Сеславинская | ПАО "Россети Центр"-"Тамбовэнерго" | Северный РЭС | Первомайский р-н | 6/0,4 | 0.063 | 0.002 | 0.061
1486 | КТП 688 ВЛ №16 ПС Гавриловская | ПС Гавриловская | ВЛ 10кВ №16 ПС Гавриловская | ПАО "Россети Центр"-"Тамбовэнерго" | Кирсановский РЭС | Гавриловский р-н | 6/0,4 | 0.063 | 0.004 | 0.059
1487 | КТП 630 ВЛ №13 ПС Гавриловская | ПС Гавриловская | ВЛ 10кВ №13 ПС Гавриловская | ПАО "Россети Центр"-"Тамбовэнерго" | Кирсановский РЭС | Гавриловский р-н | 6/0,4 | 0.032 | 0.007 | 0.025
1488 | КТП 301 ВЛ №09 ПС Ст.Томниковская | ПС Ст.Томниковская | ВЛ 10кВ №09 ПС Ст.Томниковская | ПАО "Россети Центр"-"Тамбовэнерго" | Моршанский РЭС | Моршанский р-н | 6/0,4 | 0.063 | 0.001 | 0.062
1489 | КТП 689 ВЛ №16 ПС Гавриловская | ПС Гавриловская | ВЛ 10кВ №16 ПС Гавриловская | ПАО "Россети Центр"-"Тамбовэнерго" | Кирсановский РЭС | Гавриловский р-н | 6/0,4 | 0.04 | 0.014 | 0.026
1490 | КТП 690 ВЛ №16 ПС Гавриловская | ПС Гавриловская | ВЛ 10кВ №16 ПС Гавриловская | ПАО "Россети Центр"-"Тамбовэнерго" | Кирсановский РЭС | Гавриловский р-н | 6/0,4 | 0.1 | 0.002 | 0.098
1491 | КТП 764 ВЛ №05 ПС Н.Сеславинская | ПС Н.Сеславинская | ВЛ 10кВ №05 ПС Н.Сеславинская | ПАО "Россети Центр"-"Тамбовэнерго" | Северный РЭС | Первомайский р-н | 6/0,4 | 0.063 | 0.004 | 0.059
1492 | КТП 304 ВЛ №09 ПС Ст.Томниковская | ПС Ст.Томниковская | ВЛ 10кВ №09 ПС Ст.Томниковская | ПАО "Россети Центр"-"Тамбовэнерго" | Моршанский РЭС | Моршанский р-н | 6/0,4 | 0.063 | 0.01 | 0.053
1493 | КТП 5Ч ВЛ №09 ПС Ст.Томниковская | ПС Ст.Томниковская | ВЛ 10кВ №09 ПС Ст.Томниковская | ПАО "Россети Центр"-"Тамбовэнерго" | Моршанский РЭС | Моршанский р-н | 6/0,4 | 0.063 | 0.005 | 0.058
1494 | КТП 558 ВЛ №19 ПС Н.Сеславинская | ПС Н.Сеславинская | ВЛ 10кВ №19 ПС Н.Сеславинская | ПАО "Россети Центр"-"Тамбовэнерго" | Северный РЭС | Первомайский р-н | 6/0,4 | 0.1 | 0.016 | 0.084
1495 | КТП 691 ВЛ №16 ПС Гавриловская | ПС Гавриловская | ВЛ 10кВ №16 ПС Гавриловская | ПАО "Россети Центр"-"Тамбовэнерго" | Кирсановский РЭС | Гавриловский р-н | 6/0,4 | 0.1 | 0.009 | 0.091
1496 | КТП 155Ч ВЛ №09 ПС Ст.Томниковская | ПС Ст.Томниковская | ВЛ 10кВ №09 ПС Ст.Томниковская | ПАО "Россети Центр"-"Тамбовэнерго" | Моршанский РЭС | Моршанский р-н | 6/0,4 | 0.063 | 0.01 | 0.053
1497 | КТП 306 ВЛ №09 ПС Ст.Томниковская | ПС Ст.Томниковская | ВЛ 10кВ №09 ПС Ст.Томниковская | ПАО "Россети Центр"-"Тамбовэнерго" | Моршанский РЭС | Моршанский р-н | 6/0,4 | 0.063 | 0.011 | 0.052
1498 | КТП 692 ВЛ №16 ПС Гавриловская | ПС Гавриловская | ВЛ 10кВ №16 ПС Гавриловская | ПАО "Россети Центр"-"Тамбовэнерго" | Кирсановский РЭС | Гавриловский р-н | 6/0,4 | 0.16 | 0.017 | 0.143
1499 | КТП 109Ч ВЛ №09 ПС Ст.Томниковская | ПС Ст.Томниковская | ВЛ 10кВ №09 ПС Ст.Томниковская | ПАО "Россети Центр"-"Тамбовэнерго" | Моршанский РЭС | Моршанский р-н | 6/0,4 | 0.1 | 0.012 | 0.088
1500 | КТП 694 ВЛ №16 ПС Гавриловская | ПС Гавриловская | ВЛ 10кВ №16 ПС Гавриловская | ПАО "Россети Центр"-"Тамбовэнерго" | Кирсановский РЭС | Гавриловский р-н | 6/0,4 | 0.16 | 0.009 | 0.151
1501 | КТП 317 ВЛ №09 ПС Ст.Томников. | ПС Ст.Томников. | ВЛ 10кВ №09 ПС Ст.Томниковская | ПАО "Россети Центр"-"Тамбовэнерго" | Моршанский РЭС | Моршанский р-н | 6/0,4 | 0.04 | 0.007 | 0.033
1502 | КТП 696 ВЛ №16 ПС Гавриловская | ПС Гавриловская | ВЛ 10кВ №16 ПС Гавриловская | ПАО "Россети Центр"-"Тамбовэнерго" | Кирсановский РЭС | Гавриловский р-н | 6/0,4 | 0.16 | 0.022 | 0.138
1503 | КТП 316 ВЛ №09 ПС Ст.Томниковская | ПС Ст.Томниковская | ВЛ 10кВ №09 ПС Ст.Томниковская | ПАО "Россети Центр"-"Тамбовэнерго" | Моршанский РЭС | Моршанский р-н | 6/0,4 | 0.063 | 0.009 | 0.054
1504 | КТП 697 ВЛ №16 ПС Гавриловская | ПС Гавриловская | ВЛ 10кВ №16 ПС Гавриловская | ПАО "Россети Центр"-"Тамбовэнерго" | Кирсановский РЭС | Гавриловский р-н | 6/0,4 | 0.1 | 0.001 | 0.099
1505 | КТП 115Ч ВЛ №09 ПС Ст.Томниковская | ПС Ст.Томниковская | ВЛ 10кВ №09 ПС Ст.Томниковская | ПАО "Россети Центр"-"Тамбовэнерго" | Моршанский РЭС | Моршанский р-н | 6/0,4 | 0.04 | 0.001 | 0.039
1506 | КТП 698 ВЛ №16 ПС Гавриловская | ПС Гавриловская | ВЛ 10кВ №16 ПС Гавриловская | ПАО "Россети Центр"-"Тамбовэнерго" | Кирсановский РЭС | Гавриловский р-н | 6/0,4 | 0.063 | 0.01 | 0.053
1507 | КТП 1062 ВЛ №19 ПС Н.Сеславинская | ПС Н.Сеславинская | ВЛ 10кВ №19 ПС Н.Сеславинская | ПАО "Россети Центр"-"Тамбовэнерго" | Северный РЭС | Первомайский р-н | 6/0,4 | 0.1 | 0.052 | 0.048
1508 | КТП 123Ч ВЛ №09 ПС Ст.Томниковская | ПС Ст.Томниковская | ВЛ 10кВ №09 ПС Ст.Томниковская | ПАО "Россети Центр"-"Тамбовэнерго" | Моршанский РЭС | Моршанский р-н | 6/0,4 | 0.16 | 0.007 | 0.153
1509 | КТП 552 ВЛ №19 ПС Н.Сеславинская | ПС Н.Сеславинская | ВЛ 10кВ №19 ПС Н.Сеславинская | ПАО "Россети Центр"-"Тамбовэнерго" | Северный РЭС | Первомайский р-н | 10/0,4 | 0.1 | 0.079 | 0.021
1510 | КТП 699 ВЛ №16 ПС Гавриловская | ПС Гавриловская | ВЛ 10кВ №16 ПС Гавриловская | ПАО "Россети Центр"-"Тамбовэнерго" | Кирсановский РЭС | Гавриловский р-н | 10/0,4 | 0.1 | 0.001 | 0.099
1511 | КТП 767 ВЛ №19 ПС Н.Сеславинская | ПС Н.Сеславинская | ВЛ 10кВ №19 ПС Н.Сеславинская | ПАО "Россети Центр"-"Тамбовэнерго" | Северный РЭС | Первомайский р-н | 10/0,4 | 0.1 | 0.042 | 0.058
1512 | КТП 308 ВЛ №09 ПС Старотомниковская | ПС Старотомниковская | ВЛ 10кВ №09 ПС Ст.Томниковская | ПАО "Россети Центр"-"Тамбовэнерго" | Моршанский РЭС | Моршанский р-н | 10/0,4 | 0.063 | 0.005 | 0.058
1513 | КТП 695 ВЛ №16 ПС Гавриловская | ПС Гавриловская | ВЛ 10кВ №16 ПС Гавриловская | ПАО "Россети Центр"-"Тамбовэнерго" | Кирсановский РЭС | Гавриловский р-н | 10/0,4 | 0.1 | 0.055 | 0.045
1514 | КТП 111Ч ВЛ №09 ПС Ст.Томниковская | ПС Ст.Томниковская | ВЛ 10кВ №09 ПС Ст.Томниковская | ПАО "Россети Центр"-"Тамбовэнерго" | Моршанский РЭС | Моршанский р-н | 10/0,4 | 0.04 | 0.009 | 0.031
1515 | КТП 473 ВЛ №19 ПС Н.Сеславинская | ПС Н.Сеславинская | ВЛ 10кВ №19 ПС Н.Сеславинская | ПАО "Россети Центр"-"Тамбовэнерго" | Северный РЭС | Первомайский р-н | 10/0,4 | 0.1 | 0.015 | 0.085
1516 | КТП 152Ч ВЛ №09 ПС Ст.Томниковская | ПС Ст.Томниковская | ВЛ 10кВ №09 ПС Ст.Томниковская | ПАО "Россети Центр"-"Тамбовэнерго" | Моршанский РЭС | Моршанский р-н | 10/0,4 | 0.04 | 0.003 | 0.037
1517 | КТП 700 ВЛ №16 ПС Гавриловская | ПС Гавриловская | ВЛ 10кВ №16 ПС Гавриловская | ПАО "Россети Центр"-"Тамбовэнерго" | Кирсановский РЭС | Гавриловский р-н | 10/0,4 | 0.16 | 0.013 | 0.147
1518 | КТП 1317 ВЛ №19 ПС Н.Сеславинская | ПС Н.Сеславинская | ВЛ 10кВ №19 ПС Н.Сеславинская | ПАО "Россети Центр"-"Тамбовэнерго" | Северный РЭС | Первомайский р-н | 10/0,4 | 0.1 | 0.006 | 0.094
1519 | КТП 702 ВЛ №16 ПС Гавриловская | ПС Гавриловская | ВЛ 10кВ №16 ПС Гавриловская | ПАО "Россети Центр"-"Тамбовэнерго" | Кирсановский РЭС | Гавриловский р-н | 10/0,4 | 0.1 | 0.011 | 0.089
1520 | КТП 1017 ВЛ №19 ПС Н.Сеславинская | ПС Н.Сеславинская | ВЛ 10кВ №19 ПС Н.Сеславинская | ПАО "Россети Центр"-"Тамбовэнерго" | Северный РЭС | Первомайский р-н | 10/0,4 | 0.063 | 0.008 | 0.055
1521 | КТП 701 ВЛ №16 ПС Гавриловская | ПС Гавриловская | ВЛ 10кВ №16 ПС Гавриловская | ПАО "Россети Центр"-"Тамбовэнерго" | Кирсановский РЭС | Гавриловский р-н | 10/0,4 | 0.1 | 0.023 | 0.077
1522 | КТП 645 ВЛ №19 ПС Н.Сеславинская | ПС Н.Сеславинская | ВЛ 10кВ №19 ПС Н.Сеславинская | ПАО "Россети Центр"-"Тамбовэнерго" | Северный РЭС | Первомайский р-н | 10/0,4 | 0.1 | 0.013 | 0.087
1523 | КТП 703 ВЛ №16 ПС Гавриловская | ПС Гавриловская | ВЛ 10кВ №16 ПС Гавриловская | ПАО "Россети Центр"-"Тамбовэнерго" | Кирсановский РЭС | Гавриловский р-н | 10/0,4 | 0.1 | 0.015 | 0.085
1524 | КТП 704 ВЛ №16 ПС Гавриловская | ПС Гавриловская | ВЛ 10кВ №16 ПС Гавриловская | ПАО "Россети Центр"-"Тамбовэнерго" | Кирсановский РЭС | Гавриловский р-н | 10/0,4 | 0.1 | 0.014 | 0.086
1525 | КТП 705 ВЛ №16 ПС Гавриловская | ПС Гавриловская | ВЛ 10кВ №16 ПС Гавриловская | ПАО "Россети Центр"-"Тамбовэнерго" | Кирсановский РЭС | Гавриловский р-н | 10/0,4 | 0.063 | 0.002 | 0.061
1526 | КТП 706 ВЛ №16 ПС Гавриловская | ПС Гавриловская | ВЛ 10кВ №16 ПС Гавриловская | ПАО "Россети Центр"-"Тамбовэнерго" | Кирсановский РЭС | Гавриловский р-н | 10/0,4 | 0.16 | 0.018 | 0.142
1527 | КТП 642 ВЛ №04 ПС Гавриловская | ПС Гавриловская | ВЛ 10кВ №04 ПС Гавриловская | ПАО "Россети Центр"-"Тамбовэнерго" | Кирсановский РЭС | Гавриловский р-н | 10/0,4 | 0.16 | 0.001 | 0.159
1528 | КТП 645 ВЛ №04 ПС Гавриловская | ПС Гавриловская | ВЛ 10кВ №04 ПС Гавриловская | ПАО "Россети Центр"-"Тамбовэнерго" | Кирсановский РЭС | Гавриловский р-н | 10/0,4 | 0.1 | 0.048 | 0.052
1529 | КТП 656 ВЛ №1 ПС Вишневская | ПС Вишневская | ВЛ 10кВ №1 ПС Вишневская | ПАО "Россети Центр"-"Тамбовэнерго" | Северный РЭС | Староюрьевский р-н | 10/0,4 | 0.063 | 0.003 | 0.06
1530 | КТП 657 ВЛ №1 ПС Вишневская | ПС Вишневская | ВЛ 10кВ №1 ПС Вишневская | ПАО "Россети Центр"-"Тамбовэнерго" | Северный РЭС | Староюрьевский р-н | 10/0,4 | 0.063 | 0.01 | 0.053
1531 | КТП 655 ВЛ №1 ПС Вишневская | ПС Вишневская | ВЛ 10кВ №1 ПС Вишневская | ПАО "Россети Центр"-"Тамбовэнерго" | Северный РЭС | Староюрьевский р-н | 10/0,4 | 0.063 | 0.027 | 0.036
1532 | КТП 926 ВЛ №2 ПС Вишневская | ПС Вишневская | ВЛ 10кВ №2 ПС Вишневская | ПАО "Россети Центр"-"Тамбовэнерго" | Северный РЭС | Староюрьевский р-н | 10/0,4 | 0.16 | 0.013 | 0.147
1533 | КТП 650 ВЛ №04 ПС Гавриловская | ПС Гавриловская | ВЛ 10кВ №04 ПС Гавриловская | ПАО "Россети Центр"-"Тамбовэнерго" | Кирсановский РЭС | Гавриловский р-н | 10/0,4 | 0.1 | 0.027 | 0.073
1534 | КТП 1116 ВЛ №2 ПС Вишневская | ПС Вишневская | ВЛ 10кВ №2 ПС Вишневская | ПАО "Россети Центр"-"Тамбовэнерго" | Северный РЭС | Староюрьевский р-н | 10/0,4 | 0.4 | 0.046 | 0.354
1535 | КТП 651 ВЛ №04 ПС Гавриловская | ПС Гавриловская | ВЛ 10кВ №04 ПС Гавриловская | ПАО "Россети Центр"-"Тамбовэнерго" | Кирсановский РЭС | Гавриловский р-н | 10/0,4 | 0.1 | 0.008 | 0.092
1536 | КТП 665 ВЛ №2 ПС Вишневская | ПС Вишневская | ВЛ 10кВ №2 ПС Вишневская | ПАО "Россети Центр"-"Тамбовэнерго" | Северный РЭС | Староюрьевский р-н | 10/0,4 | 0.25 | 0.027 | 0.223
1537 | КТП 653 ВЛ №04 ПС Гавриловская | ПС Гавриловская | ВЛ 10кВ №04 ПС Гавриловская | ПАО "Россети Центр"-"Тамбовэнерго" | Кирсановский РЭС | Гавриловский р-н | 10/0,4 | 0.16 | 0.007 | 0.153
1538 | КТП 761 ВЛ №2 ПС Вишневская | ПС Вишневская | ВЛ 10кВ №2 ПС Вишневская | ПАО "Россети Центр"-"Тамбовэнерго" | Северный РЭС | Староюрьевский р-н | 10/0,4 | 0.16 | 0.01 | 0.15
1539 | ЗТП 654 ВЛ №04 ПС Гавриловская | ПС Гавриловская | ВЛ 10кВ №04 ПС Гавриловская | ПАО "Россети Центр"-"Тамбовэнерго" | Кирсановский РЭС | Гавриловский р-н | 10/0,4 | 0.16 | 0.041 | 0.119
1540 | КТП 661 ВЛ №3 ПС Вишневская | ПС Вишневская | ВЛ 10кВ №3 ПС Вишневская | ПАО "Россети Центр"-"Тамбовэнерго" | Северный РЭС | Староюрьевский р-н | 10/0,4 | 0.1 | 0.002 | 0.098
1541 | КТП 660 ВЛ №3 ПС Вишневская | ПС Вишневская | ВЛ 10кВ №3 ПС Вишневская | ПАО "Россети Центр"-"Тамбовэнерго" | Северный РЭС | Староюрьевский р-н | 10/0,4 | 0.16 | 0.001 | 0.159
1542 | КТП 658 ВЛ №3 ПС Вишневская | ПС Вишневская | ВЛ 10кВ №3 ПС Вишневская | ПАО "Россети Центр"-"Тамбовэнерго" | Северный РЭС | Староюрьевский р-н | 10/0,4 | 0.16 | 0.009 | 0.151
1543 | КТП 650 ВЛ №3 ПС Вишневская | ПС Вишневская | ВЛ 10кВ №3 ПС Вишневская | ПАО "Россети Центр"-"Тамбовэнерго" | Северный РЭС | Староюрьевский р-н | 10/0,4 | 0.063 | 0 | 0.063
1544 | КТП 1558 ВЛ №3 ПС Вишневская | ПС Вишневская | ВЛ 10кВ №3 ПС Вишневская | ПАО "Россети Центр"-"Тамбовэнерго" | Северный РЭС | Староюрьевский р-н | 10/0,4 | 0.16 | 0.008 | 0.152
1545 | КТП 975 ВЛ №3 ПС Вишневская | ПС Вишневская | ВЛ 10кВ №3 ПС Вишневская | ПАО "Россети Центр"-"Тамбовэнерго" | Северный РЭС | Староюрьевский р-н | 10/0,4 | 0.4 | 0.004 | 0.396
1546 | КТП 659 ВЛ №3 ПС Вишневская | ПС Вишневская | ВЛ 10кВ №3 ПС Вишневская | ПАО "Россети Центр"-"Тамбовэнерго" | Северный РЭС | Староюрьевский р-н | 10/0,4 | 0.1 | 0.014 | 0.086
1547 | КТП 977 ВЛ №3 ПС Вишневская | ПС Вишневская | ВЛ 10кВ №3 ПС Вишневская | ПАО "Россети Центр"-"Тамбовэнерго" | Северный РЭС | Староюрьевский р-н | 10/0,4 | 0.1 | 0.002 | 0.098
1548 | КТП 666 ВЛ №4 ПС Вишневская | ПС Вишневская | ВЛ 10кВ №4 ПС Вишневская | ПАО "Россети Центр"-"Тамбовэнерго" | Северный РЭС | Староюрьевский р-н | 10/0,4 | 0.16 | 0.008 | 0.152
1549 | КТП 664 ВЛ №4 ПС Вишневская | ПС Вишневская | ВЛ 10кВ №4 ПС Вишневская | ПАО "Россети Центр"-"Тамбовэнерго" | Северный РЭС | Староюрьевский р-н | 10/0,4 | 0.16 | 0.002 | 0.158
1550 | КТП 715 ВЛ №03 ПС Пересыпкинская | ПС Пересыпкинская | ВЛ 10кВ №03 ПС Пересыпкинская | ПАО "Россети Центр"-"Тамбовэнерго" | Кирсановский РЭС | Гавриловский р-н | 10/0,4 | 0.1 | 0.012 | 0.088
1551 | КТП 716 ВЛ №03 ПС Пересыпкинская | ПС Пересыпкинская | ВЛ 10кВ №03 ПС Пересыпкинская | ПАО "Россети Центр"-"Тамбовэнерго" | Кирсановский РЭС | Гавриловский р-н | 10/0,4 | 0.063 | 0.013 | 0.05
1552 | КТП 717 ВЛ №03 ПС Пересыпкинская | ПС Пересыпкинская | ВЛ 10кВ №03 ПС Пересыпкинская | ПАО "Россети Центр"-"Тамбовэнерго" | Кирсановский РЭС | Гавриловский р-н | 10/0,4 | 0.1 | 0.012 | 0.088
1553 | КТП 540 ВЛ №5 ПС Первомайская | ПС Первомайская | ВЛ 10кВ №5 ПС Первомайская | ПАО "Россети Центр"-"Тамбовэнерго" | Северный РЭС | Первомайский р-н | 10/0,4 | 0.25 | 0.005 | 0.245
1554 | КТП 718 ВЛ №03 ПС Пересыпкинская | ПС Пересыпкинская | ВЛ 10кВ №03 ПС Пересыпкинская | ПАО "Россети Центр"-"Тамбовэнерго" | Кирсановский РЭС | Гавриловский р-н | 10/0,4 | 0.1 | 0.031 | 0.069
1555 | КТП 720 ВЛ №03 ПС Пересыпкинская | ПС Пересыпкинская | ВЛ 10кВ №03 ПС Пересыпкинская | ПАО "Россети Центр"-"Тамбовэнерго" | Кирсановский РЭС | Гавриловский р-н | 10/0,4 | 0.063 | 0.002 | 0.061
1556 | КТП 722 ВЛ №03 ПС Пересыпкинская | ПС Пересыпкинская | ВЛ 10кВ №03 ПС Пересыпкинская | ПАО "Россети Центр"-"Тамбовэнерго" | Кирсановский РЭС | Гавриловский р-н | 10/0,4 | 0.16 | 0.012 | 0.148
1557 | КТП 723 ВЛ №03 ПС Пересыпкинская | ПС Пересыпкинская | ВЛ 10кВ №03 ПС Пересыпкинская | ПАО "Россети Центр"-"Тамбовэнерго" | Кирсановский РЭС | Гавриловский р-н | 10/0,4 | 0.063 | 0.012 | 0.051
1558 | КТП 724 ВЛ №03 ПС Пересыпкинская | ПС Пересыпкинская | ВЛ 10кВ №03 ПС Пересыпкинская | ПАО "Россети Центр"-"Тамбовэнерго" | Кирсановский РЭС | Гавриловский р-н | 10/0,4 | 0.063 | 0.004 | 0.059
1559 | КТП 1229 ВЛ №5 ПС Первомайская | ПС Первомайская | ВЛ 10кВ №5 ПС Первомайская | ПАО "Россети Центр"-"Тамбовэнерго" | Северный РЭС | Первомайский р-н | 10/0,4 | 0.063 | 0.018 | 0.045
1560 | КТП 725 ВЛ №03 ПС Пересыпкинская | ПС Пересыпкинская | ВЛ 10кВ №03 ПС Пересыпкинская | ПАО "Россети Центр"-"Тамбовэнерго" | Кирсановский РЭС | Гавриловский р-н | 10/0,4 | 0.16 | 0.033 | 0.127
1561 | КТП 726 ВЛ №03 ПС Пересыпкинская | ПС Пересыпкинская | ВЛ 10кВ №03 ПС Пересыпкинская | ПАО "Россети Центр"-"Тамбовэнерго" | Кирсановский РЭС | Гавриловский р-н | 10/0,4 | 0.1 | 0.002 | 0.098
1562 | КТП 727 ВЛ №03 ПС Пересыпкинская | ПС Пересыпкинская | ВЛ 10кВ №03 ПС Пересыпкинская | ПАО "Россети Центр"-"Тамбовэнерго" | Кирсановский РЭС | Гавриловский р-н | 10/0,4 | 0.25 | 0.048 | 0.202
1563 | КТП 728 ВЛ №03 ПС Пересыпкинская | ПС Пересыпкинская | ВЛ 10кВ №03 ПС Пересыпкинская | ПАО "Россети Центр"-"Тамбовэнерго" | Кирсановский РЭС | Гавриловский р-н | 10/0,4 | 0.063 | 0.012 | 0.051
1564 | КТП 729 ВЛ №03 ПС Пересыпкинская | ПС Пересыпкинская | ВЛ 10кВ №03 ПС Пересыпкинская | ПАО "Россети Центр"-"Тамбовэнерго" | Кирсановский РЭС | Гавриловский р-н | 10/0,4 | 0.16 | 0.023 | 0.137
1565 | КТП 1044 ВЛ №1 ПС Первомайская | ПС Первомайская | ВЛ 10кВ №1 ПС Первомайская | ПАО "Россети Центр"-"Тамбовэнерго" | Северный РЭС | Первомайский р-н | 10/0,4 | 0.063 | 0.006 | 0.057
1566 | КТП 730 ВЛ №03 ПС Пересыпкинская | ПС Пересыпкинская | ВЛ 10кВ №03 ПС Пересыпкинская | ПАО "Россети Центр"-"Тамбовэнерго" | Кирсановский РЭС | Гавриловский р-н | 10/0,4 | 0.1 | 0.007 | 0.093
1567 | КТП 731 ВЛ №03 ПС Пересыпкинская | ПС Пересыпкинская | ВЛ 10кВ №03 ПС Пересыпкинская | ПАО "Россети Центр"-"Тамбовэнерго" | Кирсановский РЭС | Гавриловский р-н | 10/0,4 | 0.063 | 0.005 | 0.058
1568 | КТП 732 ВЛ №03 ПС Пересыпкинская | ПС Пересыпкинская | ВЛ 10кВ №03 ПС Пересыпкинская | ПАО "Россети Центр"-"Тамбовэнерго" | Кирсановский РЭС | Гавриловский р-н | 10/0,4 | 0.16 | 0.017 | 0.143
1569 | КТП 733 ВЛ №03 ПС Пересыпкинская | ПС Пересыпкинская | ВЛ 10кВ №03 ПС Пересыпкинская | ПАО "Россети Центр"-"Тамбовэнерго" | Кирсановский РЭС | Гавриловский р-н | 10/0,4 | 0.01 | 0.009 | 0.001
1570 | КТП 497 ВЛ №1 ПС Первомайская | ПС Первомайская | ВЛ 10кВ №1 ПС Первомайская | ПАО "Россети Центр"-"Тамбовэнерго" | Северный РЭС | Первомайский р-н | 10/0,4 | 0.1 | 0.003 | 0.097
1571 | КТП 734 ВЛ №03 ПС Пересыпкинская | ПС Пересыпкинская | ВЛ 10кВ №03 ПС Пересыпкинская | ПАО "Россети Центр"-"Тамбовэнерго" | Кирсановский РЭС | Гавриловский р-н | 10/0,4 | 0.1 | 0.017 | 0.083
1572 | КТП 495 ВЛ №1 ПС Первомайская | ПС Первомайская | ВЛ 10кВ №1 ПС Первомайская | ПАО "Россети Центр"-"Тамбовэнерго" | Северный РЭС | Первомайский р-н | 10/0,4 | 0.1 | 0.012 | 0.088
1573 | КТП 735 ВЛ №03 ПС Пересыпкинская | ПС Пересыпкинская | ВЛ 10кВ №03 ПС Пересыпкинская | ПАО "Россети Центр"-"Тамбовэнерго" | Кирсановский РЭС | Гавриловский р-н | 10/0,4 | 0.1 | 0.01 | 0.09
1574 | КТП 496 ВЛ №1 ПС Первомайская | ПС Первомайская | ВЛ 10кВ №1 ПС Первомайская | ПАО "Россети Центр"-"Тамбовэнерго" | Северный РЭС | Первомайский р-н | 10/0,4 | 0.1 | 0.011 | 0.089
1575 | КТП 736 ВЛ №03 ПС Пересыпкинская | ПС Пересыпкинская | ВЛ 10кВ №03 ПС Пересыпкинская | ПАО "Россети Центр"-"Тамбовэнерго" | Кирсановский РЭС | Гавриловский р-н | 10/0,4 | 0.1 | 0.016 | 0.084
1576 | КТП 494 ВЛ №5 ПС Первомайская | ПС Первомайская | ВЛ 10кВ №5 ПС Первомайская | ПАО "Россети Центр"-"Тамбовэнерго" | Северный РЭС | Первомайский р-н | 10/0,4 | 0.1 | 0.004 | 0.096
1577 | КТП 739 ВЛ №03 ПС Пересыпкинская | ПС Пересыпкинская | ВЛ 10кВ №03 ПС Пересыпкинская | ПАО "Россети Центр"-"Тамбовэнерго" | Кирсановский РЭС | Гавриловский р-н | 10/0,4 | 0.1 | 0.014 | 0.086
1578 | КТП 823 ВЛ №5 ПС Первомайская | ПС Первомайская | ВЛ 10кВ №5 ПС Первомайская | ПАО "Россети Центр"-"Тамбовэнерго" | Северный РЭС | Первомайский р-н | 10/0,4 | 0.1 | 0.041 | 0.059
1579 | КТП 713 ВЛ №03 ПС Пересыпкинская | ПС Пересыпкинская | ВЛ 10кВ №03 ПС Пересыпкинская | ПАО "Россети Центр"-"Тамбовэнерго" | Кирсановский РЭС | Гавриловский р-н | 10/0,4 | 0.1 | 0.018 | 0.082
1580 | КТП 493 ВЛ №5 ПС Первомайская | ПС Первомайская | ВЛ 10кВ №5 ПС Первомайская | ПАО "Россети Центр"-"Тамбовэнерго" | Северный РЭС | Первомайский р-н | 10/0,4 | 0.16 | 0.001 | 0.159
1581 | КТП 741 ВЛ №06 ПС Пересыпкинская | ПС Пересыпкинская | ВЛ 10кВ №06 ПС Пересыпкинская | ПАО "Россети Центр"-"Тамбовэнерго" | Кирсановский РЭС | Гавриловский р-н | 10/0,4 | 0.1 | 0.005 | 0.095
1582 | КТП 492 ВЛ №5 ПС Первомайская | ПС Первомайская | ВЛ 10кВ №5 ПС Первомайская | ПАО "Россети Центр"-"Тамбовэнерго" | Северный РЭС | Первомайский р-н | 10/0,4 | 0.25 | 0.023 | 0.227
1583 | КТП 798 ВЛ №2 ПС Первомайская | ПС Первомайская | ВЛ 10кВ №2 ПС Первомайская | ПАО "Россети Центр"-"Тамбовэнерго" | Северный РЭС | Первомайский р-н | 10/0,4 | 0.16 | 0.034 | 0.126
1584 | КТП 743 ВЛ №06 ПС Пересыпкинская | ПС Пересыпкинская | ВЛ 10кВ №06 ПС Пересыпкинская | ПАО "Россети Центр"-"Тамбовэнерго" | Кирсановский РЭС | Гавриловский р-н | 10/0,4 | 0.1 | 0.044 | 0.056
1585 | КТП 744 ВЛ №06 ПС Пересыпкинская | ПС Пересыпкинская | ВЛ 10кВ №06 ПС Пересыпкинская | ПАО "Россети Центр"-"Тамбовэнерго" | Кирсановский РЭС | Гавриловский р-н | 10/0,4 | 0.25 | 0.003 | 0.247
1586 | КТП 746 ВЛ №06 ПС Пересыпкинская | ПС Пересыпкинская | ВЛ 10кВ №06 ПС Пересыпкинская | ПАО "Россети Центр"-"Тамбовэнерго" | Кирсановский РЭС | Гавриловский р-н | 10/0,4 | 0.25 | 0.017 | 0.233
1587 | КТП 747 ВЛ №06 ПС Пересыпкинская | ПС Пересыпкинская | ВЛ 10кВ №06 ПС Пересыпкинская | ПАО "Россети Центр"-"Тамбовэнерго" | Кирсановский РЭС | Гавриловский р-н | 10/0,4 | 0.1 | 0.002 | 0.098
1588 | КТП 506 ВЛ №2 ПС Первомайская | ПС Первомайская | ВЛ 10кВ №2 ПС Первомайская | ПАО "Россети Центр"-"Тамбовэнерго" | Северный РЭС | Первомайский р-н | 10/0,4 | 0.16 | 0.011 | 0.149
1589 | КТП 748 ВЛ №06 ПС Пересыпкинская | ПС Пересыпкинская | ВЛ 10кВ №06 ПС Пересыпкинская | ПАО "Россети Центр"-"Тамбовэнерго" | Кирсановский РЭС | Гавриловский р-н | 10/0,4 | 0.16 | 0.028 | 0.132
1590 | КТП 751 ВЛ №06 ПС Пересыпкинская | ПС Пересыпкинская | ВЛ 10кВ №06 ПС Пересыпкинская | ПАО "Россети Центр"-"Тамбовэнерго" | Кирсановский РЭС | Гавриловский р-н | 10/0,4 | 0.25 | 0.011 | 0.239
1591 | КТП 517 ВЛ №2 ПС Первомайская | ПС Первомайская | ВЛ 10кВ №2 ПС Первомайская | ПАО "Россети Центр"-"Тамбовэнерго" | Северный РЭС | Первомайский р-н | 10/0,4 | 0.063 | 0.027 | 0.036
1592 | КТП 753 ВЛ №14 ПС Пересыпкинская | ПС Пересыпкинская | ВЛ 10кВ №14 ПС Пересыпкинская | ПАО "Россети Центр"-"Тамбовэнерго" | Кирсановский РЭС | Гавриловский р-н | 10/0,4 | 0.063 | 0.001 | 0.062
1593 | КТП 1059 ВЛ №2 ПС Первомайская | ПС Первомайская | ВЛ 10кВ №2 ПС Первомайская | ПАО "Россети Центр"-"Тамбовэнерго" | Северный РЭС | Первомайский р-н | 10/0,4 | 0.25 | 0.129 | 0.121
1594 | КТП 519 ВЛ №2 ПС Первомайская | ПС Первомайская | ВЛ 10кВ №2 ПС Первомайская | ПАО "Россети Центр"-"Тамбовэнерго" | Северный РЭС | Первомайский р-н | 10/0,4 | 0.1 | 0.019 | 0.081
1595 | КТП 756 ВЛ №15 ПС Анненская | ПС Анненская | ВЛ 10кВ №15 ПС Анненская | ПАО "Россети Центр"-"Тамбовэнерго" | Кирсановский РЭС | Гавриловский р-н | 6/0,4 | 0.16 | 0.007 | 0.153
1596 | КТП 757 ВЛ №15 ПС Анненская | ПС Анненская | ВЛ 10кВ №15 ПС Анненская | ПАО "Россети Центр"-"Тамбовэнерго" | Кирсановский РЭС | Гавриловский р-н | 6/0,4 | 0.16 | 0.016 | 0.144
1597 | КТП 522 ВЛ №2 ПС Первомайская | ПС Первомайская | ВЛ 10кВ №2 ПС Первомайская | ПАО "Россети Центр"-"Тамбовэнерго" | Северный РЭС | Первомайский р-н | 10/0,4 | 0.16 | 0.008 | 0.152
1598 | КТП 758 ВЛ №15 ПС Анненская | ПС Анненская | ВЛ 10кВ №15 ПС Анненская | ПАО "Россети Центр"-"Тамбовэнерго" | Кирсановский РЭС | Гавриловский р-н | 10/0,4 | 0.16 | 0.014 | 0.146
1599 | КТП 1076 ВЛ №2 ПС Первомайская | ПС Первомайская | ВЛ 10кВ №2 ПС Первомайская | ПАО "Россети Центр"-"Тамбовэнерго" | Северный РЭС | Первомайский р-н | 10/0,4 | 0.25 | 0.017 | 0.233
1600 | КТП 759 ВЛ №15 ПС Анненская | ПС Анненская | ВЛ 10кВ №15 ПС Анненская | ПАО "Россети Центр"-"Тамбовэнерго" | Кирсановский РЭС | Гавриловский р-н | 10/0,4 | 0.16 | 0.013 | 0.147
1601 | КТП 520 ВЛ №2 ПС Первомайская | ПС Первомайская | ВЛ 10кВ №2 ПС Первомайская | ПАО "Россети Центр"-"Тамбовэнерго" | Северный РЭС | Первомайский р-н | 10/0,4 | 0.16 | 0.007 | 0.153
1602 | СТП 760 ВЛ №15 ПС Анненская | ПС Анненская | ВЛ 10кВ №15 ПС Анненская | ПАО "Россети Центр"-"Тамбовэнерго" | Кирсановский РЭС | Гавриловский р-н | 10/0,4 | 0.01 | 0.006 | 0.004
1603 | КТП 1220 ВЛ №2 ПС Первомайская | ПС Первомайская | ВЛ 10кВ №2 ПС Первомайская | ПАО "Россети Центр"-"Тамбовэнерго" | Северный РЭС | Первомайский р-н | 10/0,4 | 0.16 | 0.003 | 0.157
1604 | КТП 761 ВЛ №15 ПС Анненская | ПС Анненская | ВЛ 10кВ №15 ПС Анненская | ПАО "Россети Центр"-"Тамбовэнерго" | Кирсановский РЭС | Гавриловский р-н | 10/0,4 | 0.25 | 0.013 | 0.237
1605 | КТП 523 ВЛ №2 ПС Первомайская | ПС Первомайская | ВЛ 10кВ №2 ПС Первомайская | ПАО "Россети Центр"-"Тамбовэнерго" | Северный РЭС | Первомайский р-н | 10/0,4 | 0.1 | 0.029 | 0.071
1606 | СТП 762 ВЛ №15 ПС Анненская | ПС Анненская | ВЛ 10кВ №15 ПС Анненская | ПАО "Россети Центр"-"Тамбовэнерго" | Кирсановский РЭС | Гавриловский р-н | 10/0,4 | 0.063 | 0.015 | 0.048
1607 | КТП 771 ВЛ №2 ПС Первомайская | ПС Первомайская | ВЛ 10кВ №2 ПС Первомайская | ПАО "Россети Центр"-"Тамбовэнерго" | Северный РЭС | Первомайский р-н | 10/0,4 | 0.063 | 0.011 | 0.052
1608 | КТП 763 ВЛ №15 ПС Анненская | ПС Анненская | ВЛ 10кВ №15 ПС Анненская | ПАО "Россети Центр"-"Тамбовэнерго" | Кирсановский РЭС | Гавриловский р-н | 10/0,4 | 0.25 | 0.012 | 0.238
1609 | КТП 631 ВЛ №13 ПС Гавриловская | ПС Гавриловская | ВЛ 10кВ №13 ПС Гавриловская | ПАО "Россети Центр"-"Тамбовэнерго" | Кирсановский РЭС | Гавриловский р-н | 10/0,4 | 0.4 | 0.023 | 0.377
1610 | КТП 525 ВЛ №2 ПС Первомайская | ПС Первомайская | ВЛ 10кВ №2 ПС Первомайская | ПАО "Россети Центр"-"Тамбовэнерго" | Северный РЭС | Первомайский р-н | 10/0,4 | 0.1 | 0.007 | 0.093
1611 | КТП 526 ВЛ №2 ПС Первомайская | ПС Первомайская | ВЛ 10кВ №2 ПС Первомайская | ПАО "Россети Центр"-"Тамбовэнерго" | Северный РЭС | Первомайский р-н | 10/0,4 | 0.16 | 0.029 | 0.131
1612 | КТП 896 ВЛ №2 ПС Первомайская | ПС Первомайская | ВЛ 10кВ №2 ПС Первомайская | ПАО "Россети Центр"-"Тамбовэнерго" | Северный РЭС | Первомайский р-н | 10/0,4 | 0.1 | 0.067 | 0.033
1613 | КТП 764 ВЛ №07 ПС Анненская | ПС Анненская | ВЛ 10кВ №07 ПС Анненская | ПАО "Россети Центр"-"Тамбовэнерго" | Кирсановский РЭС | Гавриловский р-н | 10/0,4 | 0.063 | 0.03 | 0.033
1614 | КТП 527 ВЛ №2 ПС Первомайская | ПС Первомайская | ВЛ 10кВ №2 ПС Первомайская | ПАО "Россети Центр"-"Тамбовэнерго" | Северный РЭС | Первомайский р-н | 10/0,4 | 0.063 | 0.014 | 0.049
1615 | КТП 528 ВЛ №2 ПС Первомайская | ПС Первомайская | ВЛ 10кВ №2 ПС Первомайская | ПАО "Россети Центр"-"Тамбовэнерго" | Северный РЭС | Первомайский р-н | 10/0,4 | 0.1 | 0.002 | 0.098
1616 | КТП 1080 ВЛ №2 ПС Первомайская | ПС Первомайская | ВЛ 10кВ №2 ПС Первомайская | ПАО "Россети Центр"-"Тамбовэнерго" | Северный РЭС | Первомайский р-н | 10/0,4 | 0.1 | 0.008 | 0.092
1617 | КТП 500 ВЛ №2 ПС Первомайская | ПС Первомайская | ВЛ 10кВ №2 ПС Первомайская | ПАО "Россети Центр"-"Тамбовэнерго" | Северный РЭС | Первомайский р-н | 10/0,4 | 0.1 | 0.022 | 0.078
1618 | КТП 825 ВЛ №2 ПС Первомайская | ПС Первомайская | ВЛ 10кВ №2 ПС Первомайская | ПАО "Россети Центр"-"Тамбовэнерго" | Северный РЭС | Первомайский р-н | 10/0,4 | 0.1 | 0.011 | 0.089
1619 | КТП 1124 ВЛ №2 ПС Первомайская | ПС Первомайская | ВЛ 10кВ №2 ПС Первомайская | ПАО "Россети Центр"-"Тамбовэнерго" | Северный РЭС | Первомайский р-н | 10/0,4 | 0.16 | 0.018 | 0.142
1620 | КТП 765 ВЛ №07 ПС Анненская | ПС Анненская | ВЛ 10кВ №07 ПС Анненская | ПАО "Россети Центр"-"Тамбовэнерго" | Кирсановский РЭС | Гавриловский р-н | 10/0,4 | 0.1 | 0.019 | 0.081
1621 | КТП 531 ВЛ №2 ПС Первомайская | ПС Первомайская | ВЛ 10кВ №2 ПС Первомайская | ПАО "Россети Центр"-"Тамбовэнерго" | Северный РЭС | Первомайский р-н | 10/0,4 | 0.1 | 0.001 | 0.099
1622 | КТП 766 ВЛ №07 ПС Анненская | ПС Анненская | ВЛ 10кВ №07 ПС Анненская | ПАО "Россети Центр"-"Тамбовэнерго" | Кирсановский РЭС | Гавриловский р-н | 10/0,4 | 0.1 | 0.005 | 0.095
1623 | КТП 826 ВЛ №2 ПС Первомайская | ПС Первомайская | ВЛ 10кВ №2 ПС Первомайская | ПАО "Россети Центр"-"Тамбовэнерго" | Северный РЭС | Первомайский р-н | 10/0,4 | 0.063 | 0.008 | 0.055
1624 | КТП 824 ВЛ №2 ПС Первомайская | ПС Первомайская | ВЛ 10кВ №2 ПС Первомайская | ПАО "Россети Центр"-"Тамбовэнерго" | Северный РЭС | Первомайский р-н | 10/0,4 | 0.16 | 0.006 | 0.154
1625 | ЗТП 965 ВЛ №2 ПС Первомайская | ПС Первомайская | ВЛ 10кВ №2 ПС Первомайская | ПАО "Россети Центр"-"Тамбовэнерго" | Северный РЭС | Первомайский р-н | 10/0,4 | 0.16 | 0.002 | 0.158
1626 | КТП 767 ВЛ №07 ПС Анненская | ПС Анненская | ВЛ 10кВ №07 ПС Анненская | ПАО "Россети Центр"-"Тамбовэнерго" | Кирсановский РЭС | Гавриловский р-н | 10/0,4 | 0.16 | 0.003 | 0.157
1627 | КТП 1202 ВЛ №2 ПС Первомайская | ПС Первомайская | ВЛ 10кВ №2 ПС Первомайская | ПАО "Россети Центр"-"Тамбовэнерго" | Северный РЭС | Первомайский р-н | 10/0,4 | 0.063 | 0.01 | 0.053
1628 | КТП 769 ВЛ №07 ПС Анненская | ПС Анненская | ВЛ 10кВ №07 ПС Анненская | ПАО "Россети Центр"-"Тамбовэнерго" | Кирсановский РЭС | Гавриловский р-н | 10/0,4 | 0.16 | 0.012 | 0.148
1629 | КТП 770 ВЛ №14 ПС Анненская | ПС Анненская | ВЛ 10кВ №14 ПС Анненская | ПАО "Россети Центр"-"Тамбовэнерго" | Кирсановский РЭС | Гавриловский р-н | 10/0,4 | 0.1 | 0.007 | 0.093
1630 | КТП 544 ВЛ №4 ПС Первомайская | ПС Первомайская | ВЛ 10кВ №4 ПС Первомайская | ПАО "Россети Центр"-"Тамбовэнерго" | Северный РЭС | Первомайский р-н | 10/0,4 | 0.1 | 0.015 | 0.085
1631 | КТП 561 ВЛ №4 ПС Первомайская | ПС Первомайская | ВЛ 10кВ №4 ПС Первомайская | ПАО "Россети Центр"-"Тамбовэнерго" | Северный РЭС | Первомайский р-н | 10/0,4 | 0.16 | 0.004 | 0.156
1632 | КТП 646 ВЛ №4 ПС Первомайская | ПС Первомайская | ВЛ 10кВ №4 ПС Первомайская | ПАО "Россети Центр"-"Тамбовэнерго" | Северный РЭС | Первомайский р-н | 10/0,4 | 0.1 | 0.002 | 0.098
1633 | КТП 771 ВЛ №14 ПС Анненская | ПС Анненская | ВЛ 10кВ №14 ПС Анненская | ПАО "Россети Центр"-"Тамбовэнерго" | Кирсановский РЭС | Гавриловский р-н | 10/0,4 | 0.16 | 0.003 | 0.157
1634 | КТП 772 ВЛ №14 ПС Анненская | ПС Анненская | ВЛ 10кВ №14 ПС Анненская | ПАО "Россети Центр"-"Тамбовэнерго" | Кирсановский РЭС | Гавриловский р-н | 10/0,4 | 0.16 | 0.031 | 0.129
1635 | КТП 773 ВЛ №14 ПС Анненская | ПС Анненская | ВЛ 10кВ №14 ПС Анненская | ПАО "Россети Центр"-"Тамбовэнерго" | Кирсановский РЭС | Гавриловский р-н | 10/0,4 | 0.25 | 0.003 | 0.247
1636 | КТП 774 ВЛ №14 ПС Анненская | ПС Анненская | ВЛ 10кВ №14 ПС Анненская | ПАО "Россети Центр"-"Тамбовэнерго" | Кирсановский РЭС | Гавриловский р-н | 10/0,4 | 0.1 | 0.012 | 0.088
1637 | КТП 775 ВЛ №14 ПС Анненская | ПС Анненская | ВЛ 10кВ №14 ПС Анненская | ПАО "Россети Центр"-"Тамбовэнерго" | Кирсановский РЭС | Гавриловский р-н | 10/0,4 | 0.16 | 0.012 | 0.148
1638 | КТП 776 ВЛ №14 ПС Анненская | ПС Анненская | ВЛ 10кВ №14 ПС Анненская | ПАО "Россети Центр"-"Тамбовэнерго" | Кирсановский РЭС | Гавриловский р-н | 10/0,4 | 0.25 | 0.016 | 0.234
1639 | КТП 1039 ВЛ №4 ПС Первомайская | ПС Первомайская | ВЛ 10кВ №4 ПС Первомайская | ПАО "Россети Центр"-"Тамбовэнерго" | Северный РЭС | Первомайский р-н | 10/0,4 | 0.063 | 0.015 | 0.048
1640 | КТП 768 ВЛ №4 ПС Первомайская | ПС Первомайская | ВЛ 10кВ №4 ПС Первомайская | ПАО "Россети Центр"-"Тамбовэнерго" | Северный РЭС | Первомайский р-н | 10/0,4 | 0.1 | 0.008 | 0.092
1641 | КТП 894 ВЛ №4 ПС Первомайская | ПС Первомайская | ВЛ 10кВ №4 ПС Первомайская | ПАО "Россети Центр"-"Тамбовэнерго" | Северный РЭС | Первомайский р-н | 10/0,4 | 0.1 | 0.015 | 0.085
1642 | КТП 560 ВЛ №4 ПС Первомайская | ПС Первомайская | ВЛ 10кВ №4 ПС Первомайская | ПАО "Россети Центр"-"Тамбовэнерго" | Северный РЭС | Первомайский р-н | 10/0,4 | 0.063 | 0.01 | 0.053
1643 | КТП 778 ВЛ №14 ПС Анненская | ПС Анненская | ВЛ 10кВ №14 ПС Анненская | ПАО "Россети Центр"-"Тамбовэнерго" | Кирсановский РЭС | Гавриловский р-н | 10/0,4 | 0.25 | 0.012 | 0.238
1644 | КТП 779 ВЛ №14 ПС Анненская | ПС Анненская | ВЛ 10кВ №14 ПС Анненская | ПАО "Россети Центр"-"Тамбовэнерго" | Кирсановский РЭС | Гавриловский р-н | 10/0,4 | 0.063 | 0.005 | 0.058
1645 | КТП 1554 ВЛ №3 ПС Первомайская | ПС Первомайская | ВЛ 10кВ №3 ПС Первомайская | ПАО "Россети Центр"-"Тамбовэнерго" | Северный РЭС | Первомайский р-н | 10/0,4 | 0.16 | 0.042 | 0.118
1646 | КТП 780 ВЛ №14 ПС Анненская | ПС Анненская | ВЛ 10кВ №14 ПС Анненская | ПАО "Россети Центр"-"Тамбовэнерго" | Кирсановский РЭС | Гавриловский р-н | 10/0,4 | 0.16 | 0.007 | 0.153
1647 | КТП 782 ВЛ №14 ПС Анненская | ПС Анненская | ВЛ 10кВ №14 ПС Анненская | ПАО "Россети Центр"-"Тамбовэнерго" | Кирсановский РЭС | Гавриловский р-н | 10/0,4 | 0.063 | 0.026 | 0.037
1648 | КТП 545 ВЛ №3 ПС Первомайская | ПС Первомайская | ВЛ 10кВ №3 ПС Первомайская | ПАО "Россети Центр"-"Тамбовэнерго" | Северный РЭС | Первомайский р-н | 10/0,4 | 0.1 | 0.053 | 0.047
1649 | КТП 1130 ВЛ №3 ПС Первомайская | ПС Первомайская | ВЛ 10кВ №3 ПС Первомайская | ПАО "Россети Центр"-"Тамбовэнерго" | Северный РЭС | Первомайский р-н | 10/0,4 | 0.063 | 0.011 | 0.052
1650 | КТП 783 ВЛ №14 ПС Анненская | ПС Анненская | ВЛ 10кВ №14 ПС Анненская | ПАО "Россети Центр"-"Тамбовэнерго" | Кирсановский РЭС | Гавриловский р-н | 10/0,4 | 0.1 | 0.012 | 0.088
1651 | КТП 6 ВЛ №3 ПС Первомайская | ПС Первомайская | ВЛ 10кВ №3 ПС Первомайская | ПАО "Россети Центр"-"Тамбовэнерго" | Северный РЭС | Первомайский р-н | 10/0,4 | 0.1 | 0.019 | 0.081
1652 | КТП 784 ВЛ №14 ПС Анненская | ПС Анненская | ВЛ 10кВ №14 ПС Анненская | ПАО "Россети Центр"-"Тамбовэнерго" | Кирсановский РЭС | Гавриловский р-н | 10/0,4 | 0.063 | 0.001 | 0.062
1653 | КТП 813 ВЛ №3 ПС Первомайская | ПС Первомайская | ВЛ 10кВ №3 ПС Первомайская | ПАО "Россети Центр"-"Тамбовэнерго" | Северный РЭС | Первомайский р-н | 10/0,4 | 0.063 | 0.01 | 0.053
1654 | КТП 548 ВЛ №3 ПС Первомайская | ПС Первомайская | ВЛ 10кВ №3 ПС Первомайская | ПАО "Россети Центр"-"Тамбовэнерго" | Северный РЭС | Первомайский р-н | 10/0,4 | 0.1 | 0.01 | 0.09
1655 | КТП 785 ВЛ №14 ПС Анненская | ПС Анненская | ВЛ 10кВ №14 ПС Анненская | ПАО "Россети Центр"-"Тамбовэнерго" | Кирсановский РЭС | Гавриловский р-н | 10/0,4 | 0.25 | 0.029 | 0.221
1656 | КТП 549 ВЛ №3 ПС Первомайская | ПС Первомайская | ВЛ 10кВ №3 ПС Первомайская | ПАО "Россети Центр"-"Тамбовэнерго" | Северный РЭС | Первомайский р-н | 10/0,4 | 0.04 | 0.002 | 0.038
1657 | КТП 768 ВЛ №07 ПС Анненская | ПС Анненская | ВЛ 10кВ №07 ПС Анненская | ПАО "Россети Центр"-"Тамбовэнерго" | Кирсановский РЭС | Гавриловский р-н | 10/0,4 | 0.1 | 0.013 | 0.087
1658 | КТП 788 ВЛ №16 ПС Анненская | ПС Анненская | ВЛ 10кВ №16 ПС Анненская | ПАО "Россети Центр"-"Тамбовэнерго" | Кирсановский РЭС | Гавриловский р-н | 10/0,4 | 0.16 | 0.01 | 0.15
1659 | КТП 820 ВЛ №15 ПС Хоботовская | ПС Хоботовская | ВЛ 10кВ №15 ПС Хоботовская | ПАО "Россети Центр"-"Тамбовэнерго" | Северный РЭС | Первомайский р-н | 10/0,4 | 0.16 | 0.009 | 0.151
1660 | КТП 789 ВЛ №16 ПС Анненская | ПС Анненская | ВЛ 10кВ №16 ПС Анненская | ПАО "Россети Центр"-"Тамбовэнерго" | Кирсановский РЭС | Гавриловский р-н | 10/0,4 | 0.16 | 0.015 | 0.145
1661 | КТП 668 ВЛ №15 ПС Хоботовская | ПС Хоботовская | ВЛ 10кВ №15 ПС Хоботовская | ПАО "Россети Центр"-"Тамбовэнерго" | Северный РЭС | Первомайский р-н | 10/0,4 | 0.04 | 0.014 | 0.026
1662 | КТП 1512 ВЛ №15 ПС Хоботовская | ПС Хоботовская | ВЛ 10кВ №15 ПС Хоботовская | ПАО "Россети Центр"-"Тамбовэнерго" | Северный РЭС | Первомайский р-н | 10/0,4 | 0.1 | 0.065 | 0.035
1663 | КТП 934 ВЛ №15 ПС Хоботовская | ПС Хоботовская | ВЛ 10кВ №15 ПС Хоботовская | ПАО "Россети Центр"-"Тамбовэнерго" | Северный РЭС | Первомайский р-н | 10/0,4 | 0.16 | 0.001 | 0.159
1664 | КТП 809 ВЛ №15 ПС Хоботовская | ПС Хоботовская | ВЛ 10кВ №15 ПС Хоботовская | ПАО "Россети Центр"-"Тамбовэнерго" | Северный РЭС | Первомайский р-н | 10/0,4 | 0.16 | 0.005 | 0.155
1665 | КТП 742 ВЛ №15 ПС Хоботовская | ПС Хоботовская | ВЛ 10кВ №15 ПС Хоботовская | ПАО "Россети Центр"-"Тамбовэнерго" | Северный РЭС | Первомайский р-н | 10/0,4 | 0.1 | 0.01 | 0.09
1666 | КТП 1513 ВЛ №15 ПС Хоботовская | ПС Хоботовская | ВЛ 10кВ №15 ПС Хоботовская | ПАО "Россети Центр"-"Тамбовэнерго" | Северный РЭС | Первомайский р-н | 10/0,4 | 0.1 | 0.015 | 0.085
1667 | КТП 612 ВЛ №15 ПС Хоботовская | ПС Хоботовская | ВЛ 10кВ №15 ПС Хоботовская | ПАО "Россети Центр"-"Тамбовэнерго" | Северный РЭС | Первомайский р-н | 10/0,4 | 0.063 | 0.016 | 0.047
1668 | КТП 808 ВЛ №15 ПС Хоботовская | ПС Хоботовская | ВЛ 10кВ №15 ПС Хоботовская | ПАО "Россети Центр"-"Тамбовэнерго" | Северный РЭС | Первомайский р-н | 10/0,4 | 0.1 | 0.03 | 0.07
1669 | КТП 707 ВЛ №15 ПС Хоботовская | ПС Хоботовская | ВЛ 10кВ №15 ПС Хоботовская | ПАО "Россети Центр"-"Тамбовэнерго" | Северный РЭС | Первомайский р-н | 10/0,4 | 0.063 | 0.01 | 0.053
1670 | КТП 708 ВЛ №15 ПС Хоботовская | ПС Хоботовская | ВЛ 10кВ №15 ПС Хоботовская | ПАО "Россети Центр"-"Тамбовэнерго" | Северный РЭС | Первомайский р-н | 10/0,4 | 0.16 | 0.029 | 0.131
1671 | КТП 706 ВЛ №15 ПС Хоботовская | ПС Хоботовская | ВЛ 10кВ №15 ПС Хоботовская | ПАО "Россети Центр"-"Тамбовэнерго" | Северный РЭС | Первомайский р-н | 10/0,4 | 0.1 | 0.005 | 0.095
1672 | КТП 704 ВЛ №15 ПС Хоботовская | ПС Хоботовская | ВЛ 10кВ №15 ПС Хоботовская | ПАО "Россети Центр"-"Тамбовэнерго" | Северный РЭС | Первомайский р-н | 10/0,4 | 0.1 | 0.018 | 0.082
1673 | КТП 1362 ВЛ №15 ПС Хоботовская | ПС Хоботовская | ВЛ 10кВ №15 ПС Хоботовская | ПАО "Россети Центр"-"Тамбовэнерго" | Северный РЭС | Первомайский р-н | 10/0,4 | 0.16 | 0.018 | 0.142
1674 | КТП 790 ВЛ №16 ПС Анненская | ПС Анненская | ВЛ 10кВ №16 ПС Анненская | ПАО "Россети Центр"-"Тамбовэнерго" | Кирсановский РЭС | Гавриловский р-н | 10/0,4 | 0.16 | 0.009 | 0.151
1675 | КТП 792 ВЛ №16 ПС Анненская | ПС Анненская | ВЛ 10кВ №16 ПС Анненская | ПАО "Россети Центр"-"Тамбовэнерго" | Кирсановский РЭС | Гавриловский р-н | 10/0,4 | 0.04 | 0.011 | 0.029
1676 | КТП 709 ВЛ №15 ПС Хоботовская | ПС Хоботовская | ВЛ 10кВ №15 ПС Хоботовская | ПАО "Россети Центр"-"Тамбовэнерго" | Северный РЭС | Первомайский р-н | 10/0,4 | 0.063 | 0.056 | 0.007
1677 | КТП 791 ВЛ №16 ПС Анненская | ПС Анненская | ВЛ 10кВ №16 ПС Анненская | ПАО "Россети Центр"-"Тамбовэнерго" | Кирсановский РЭС | Гавриловский р-н | 10/0,4 | 0.1 | 0.026 | 0.074
1678 | КТП 793 ВЛ №16 ПС Анненская | ПС Анненская | ВЛ 10кВ №16 ПС Анненская | ПАО "Россети Центр"-"Тамбовэнерго" | Кирсановский РЭС | Гавриловский р-н | 10/0,4 | 0.04 | 0.019 | 0.021
1679 | КТП 787 ВЛ №16 ПС Анненская | ПС Анненская | ВЛ 10кВ №16 ПС Анненская | ПАО "Россети Центр"-"Тамбовэнерго" | Кирсановский РЭС | Гавриловский р-н | 10/0,4 | 0.1 | 0.037 | 0.063
1680 | КТП 705 ВЛ №15 ПС Хоботовская | ПС Хоботовская | ВЛ 10кВ №15 ПС Хоботовская | ПАО "Россети Центр"-"Тамбовэнерго" | Северный РЭС | Первомайский р-н | 10/0,4 | 0.16 | 0.01 | 0.15
1681 | КТП 794 ВЛ №16 ПС Анненская | ПС Анненская | ВЛ 10кВ №16 ПС Анненская | ПАО "Россети Центр"-"Тамбовэнерго" | Кирсановский РЭС | Гавриловский р-н | 10/0,4 | 0.063 | 0.018 | 0.045
1682 | КТП 796 ВЛ №16 ПС Анненская | ПС Анненская | ВЛ 10кВ №16 ПС Анненская | ПАО "Россети Центр"-"Тамбовэнерго" | Кирсановский РЭС | Гавриловский р-н | 10/0,4 | 0.1 | 0.022 | 0.078
1683 | КТП 797 ВЛ №16 ПС Анненская | ПС Анненская | ВЛ 10кВ №16 ПС Анненская | ПАО "Россети Центр"-"Тамбовэнерго" | Кирсановский РЭС | Гавриловский р-н | 10/0,4 | 0.1 | 0.016 | 0.084
1684 | КТП 811 ВЛ №16 ПС Хоботовская | ПС Хоботовская | ВЛ 10кВ №15 ПС Хоботовская | ПАО "Россети Центр"-"Тамбовэнерго" | Северный РЭС | Первомайский р-н | 10/0,4 | 0.1 | 0.009 | 0.091
1685 | КТП 798 ВЛ №16 ПС Анненская | ПС Анненская | ВЛ 10кВ №16 ПС Анненская | ПАО "Россети Центр"-"Тамбовэнерго" | Кирсановский РЭС | Гавриловский р-н | 10/0,4 | 0.1 | 0.003 | 0.097
1686 | КТП 799 ВЛ №16 ПС Анненская | ПС Анненская | ВЛ 10кВ №16 ПС Анненская | ПАО "Россети Центр"-"Тамбовэнерго" | Кирсановский РЭС | Гавриловский р-н | 10/0,4 | 0.4 | 0.009 | 0.391
1687 | КТП 795 ВЛ №16 ПС Анненская | ПС Анненская | ВЛ 10кВ №16 ПС Анненская | ПАО "Россети Центр"-"Тамбовэнерго" | Кирсановский РЭС | Гавриловский р-н | 10/0,4 | 0.1 | 0.008 | 0.092
1688 | КТП 980 ВЛ №04 ПС Хоботовская | ПС Хоботовская | ВЛ 10кВ №04 ПС Хоботовская | ПАО "Россети Центр"-"Тамбовэнерго" | Северный РЭС | Первомайский р-н | 10/0,4 | 0.1 | 0.008 | 0.092
1689 | КТП 507 ВЛ №04 ПС Хоботовская | ПС Хоботовская | ВЛ 10кВ №04 ПС Хоботовская | ПАО "Россети Центр"-"Тамбовэнерго" | Северный РЭС | Первомайский р-н | 10/0,4 | 0.063 | 0.001 | 0.062
1690 | КТП 770 ВЛ №04 ПС Хоботовская | ПС Хоботовская | ВЛ 10кВ №04 ПС Хоботовская | ПАО "Россети Центр"-"Тамбовэнерго" | Северный РЭС | Первомайский р-н | 10/0,4 | 0.01 | 0.002 | 0.008
1691 | КТП 501 ВЛ №04 ПС Хоботовская | ПС Хоботовская | ВЛ 10кВ №04 ПС Хоботовская | ПАО "Россети Центр"-"Тамбовэнерго" | Северный РЭС | Первомайский р-н | 10/0,4 | 0.063 | 0.02 | 0.043
1692 | КТП 1142 ВЛ №04 ПС Хоботовская | ПС Хоботовская | ВЛ 10кВ №04 ПС Хоботовская | ПАО "Россети Центр"-"Тамбовэнерго" | Северный РЭС | Первомайский р-н | 10/0,4 | 0.1 | 0.013 | 0.087
1693 | КТП 502 ВЛ №04 ПС Хоботовская | ПС Хоботовская | ВЛ 10кВ №04 ПС Хоботовская | ПАО "Россети Центр"-"Тамбовэнерго" | Северный РЭС | Первомайский р-н | 10/0,4 | 0.1 | 0.008 | 0.092
1694 | КТП 994 ВЛ №04 ПС Хоботовская | ПС Хоботовская | ВЛ 10кВ №04 ПС Хоботовская | ПАО "Россети Центр"-"Тамбовэнерго" | Северный РЭС | Первомайский р-н | 10/0,4 | 0.315 | 0.007 | 0.308
1695 | КТП 503 ВЛ №04 ПС Хоботовская | ПС Хоботовская | ВЛ 10кВ №04 ПС Хоботовская | ПАО "Россети Центр"-"Тамбовэнерго" | Северный РЭС | Первомайский р-н | 10/0,4 | 0.063 | 0.014 | 0.049
1696 | КТП 995 ВЛ №04 ПС Хоботовская | ПС Хоботовская | ВЛ 10кВ №04 ПС Хоботовская | ПАО "Россети Центр"-"Тамбовэнерго" | Северный РЭС | Первомайский р-н | 10/0,4 | 0.063 | 0.039 | 0.024
1697 | КТП 505 ВЛ №04 ПС Хоботовская | ПС Хоботовская | ВЛ 10кВ №04 ПС Хоботовская | ПАО "Россети Центр"-"Тамбовэнерго" | Северный РЭС | Первомайский р-н | 10/0,4 | 0.1 | 0.014 | 0.086
1698 | КТП 1218 ВЛ №03 ПС Хоботовская | ПС Хоботовская | ВЛ 10кВ №03 ПС Хоботовская | ПАО "Россети Центр"-"Тамбовэнерго" | Северный РЭС | Первомайский р-н | 10/0,4 | 0.1 | 0.003 | 0.097
1699 | КТП 1222 ВЛ №03 ПС Хоботовская | ПС Хоботовская | ВЛ 10кВ №03 ПС Хоботовская | ПАО "Россети Центр"-"Тамбовэнерго" | Северный РЭС | Первомайский р-н | 10/0,4 | 0.16 | 0.005 | 0.155
1700 | КТП 935 ВЛ №06 ПС Хоботовская | ПС Хоботовская | ВЛ 10кВ №06 ПС Хоботовская | ПАО "Россети Центр"-"Тамбовэнерго" | Северный РЭС | Первомайский р-н | 10/0,4 | 0.1 | 0.007 | 0.093
1701 | КТП 670 ВЛ №03 ПС Хоботовская | ПС Хоботовская | ВЛ 10кВ №03 ПС Хоботовская | ПАО "Россети Центр"-"Тамбовэнерго" | Северный РЭС | Первомайский р-н | 10/0,4 | 0.1 | 0.049 | 0.051
1702 | КТП 559 ВЛ №20 ПС Хоботовская | ПС Хоботовская | ВЛ 10кВ №20 ПС Хоботовская | ПАО "Россети Центр"-"Тамбовэнерго" | Северный РЭС | Первомайский р-н | 10/0,4 | 0.16 | 0.003 | 0.157
1703 | КТП 411 ВЛ №01 ПС Ветеринарная | ПС Ветеринарная | ВЛ 10кВ №01 ПС Ветеринарная | ПАО "Россети Центр"-"Тамбовэнерго" | Кирсановский РЭС | Умётский р-н | 10/0,4 | 0.25 | 0.009 | 0.241
1704 | КТП 1510 ВЛ №07 ПС Хоботовская | ПС Хоботовская | ВЛЗ 10кВ №07 ПС Хоботовская | ПАО "Россети Центр"-"Тамбовэнерго" | Северный РЭС | Первомайский р-н | 10/0,4 | 0.16 | 0.07 | 0.09
1705 | КТП 1041 ВЛ №20 ПС Хоботовская | ПС Хоботовская | ВЛ 10кВ №20 ПС Хоботовская | ПАО "Россети Центр"-"Тамбовэнерго" | Северный РЭС | Первомайский р-н | 10/0,4 | 0.1 | 0.072 | 0.028
1706 | КТП 1042 ВЛ №20 ПС Хоботовская | ПС Хоботовская | ВЛ 10кВ №20 ПС Хоботовская | ПАО "Россети Центр"-"Тамбовэнерго" | Северный РЭС | Первомайский р-н | 10/0,4 | 0.063 | 0.001 | 0.062
1707 | СТП 743 ВЛ №20 ПС Хоботовская | ПС Хоботовская | ВЛ 10кВ №20 ПС Хоботовская | ПАО "Россети Центр"-"Тамбовэнерго" | Северный РЭС | Первомайский р-н | 10/0,4 | 0.04 | 0.007 | 0.033
1708 | КТП 1347 ВЛ №20 ПС Хоботовская | ПС Хоботовская | ВЛ 10кВ №20 ПС Хоботовская | ПАО "Россети Центр"-"Тамбовэнерго" | Северный РЭС | Первомайский р-н | 10/0,4 | 0.063 | 0.025 | 0.038
1709 | КТП 410 ВЛ №01 ПС Ветеринарная | ПС Ветеринарная | ВЛ 10кВ №01 ПС Ветеринарная | ПАО "Россети Центр"-"Тамбовэнерго" | Кирсановский РЭС | Умётский р-н | 10/0,4 | 0.16 | 0.002 | 0.158
1710 | КТП 675 ВЛ №20 ПС Хоботовская | ПС Хоботовская | ВЛ 10кВ №20 ПС Хоботовская | ПАО "Россети Центр"-"Тамбовэнерго" | Северный РЭС | Первомайский р-н | 10/0,4 | 0.1 | 0.011 | 0.089
1711 | КТП 412 ВЛ №01 ПС Ветеринарная | ПС Ветеринарная | ВЛ 10кВ №01 ПС Ветеринарная | ПАО "Россети Центр"-"Тамбовэнерго" | Кирсановский РЭС | Умётский р-н | 10/0,4 | 0.1 | 0.013 | 0.087
1712 | КТП 676 ВЛ №20 ПС Хоботовская | ПС Хоботовская | ВЛ 10кВ №20 ПС Хоботовская | ПАО "Россети Центр"-"Тамбовэнерго" | Северный РЭС | Первомайский р-н | 10/0,4 | 0.063 | 0.013 | 0.05
1713 | КТП 413 ВЛ №01 ПС Ветеринарная | ПС Ветеринарная | ВЛ 10кВ №01 ПС Ветеринарная | ПАО "Россети Центр"-"Тамбовэнерго" | Кирсановский РЭС | Умётский р-н | 10/0,4 | 0.04 | 0.001 | 0.039
1714 | КТП 414 ВЛ №01 ПС Ветеринарная | ПС Ветеринарная | ВЛ 10кВ №01 ПС Ветеринарная | ПАО "Россети Центр"-"Тамбовэнерго" | Кирсановский РЭС | Умётский р-н | 10/0,4 | 0.1 | 0.01 | 0.09
1715 | КТП 415 ВЛ №01 ПС Ветеринарная | ПС Ветеринарная | ВЛ 10кВ №01 ПС Ветеринарная | ПАО "Россети Центр"-"Тамбовэнерго" | Кирсановский РЭС | Умётский р-н | 10/0,4 | 0.25 | 0.008 | 0.242
1716 | КТП 775 ВЛ №20 ПС Хоботовская | ПС Хоботовская | ВЛ 10кВ №20 ПС Хоботовская | ПАО "Россети Центр"-"Тамбовэнерго" | Северный РЭС | Первомайский р-н | 10/0,4 | 0.1 | 0.007 | 0.093
1717 | КТП 416 ВЛ №01 ПС Ветеринарная | ПС Ветеринарная | ВЛ 10кВ №01 ПС Ветеринарная | ПАО "Россети Центр"-"Тамбовэнерго" | Кирсановский РЭС | Умётский р-н | 10/0,4 | 0.1 | 0.017 | 0.083
1718 | КТП 442 ВЛ №13 ПС Восточная | ПС Восточная | ВЛ 10кВ №13 ПС Восточная | ПАО "Россети Центр"-"Тамбовэнерго" | Кирсановский РЭС | Умётский р-н | 10/0,4 | 0.025 | 0.015 | 0.01
1719 | КТП 417 ВЛ №03 ПС Ветеринарная | ПС Ветеринарная | ВЛ 10кВ №03 ПС Ветеринарная | ПАО "Россети Центр"-"Тамбовэнерго" | Кирсановский РЭС | Умётский р-н | 10/0,4 | 0.25 | 0.005 | 0.245
1720 | КТП 684 ВЛ №20 ПС Хоботовская | ПС Хоботовская | ВЛ 10кВ №20 ПС Хоботовская | ПАО "Россети Центр"-"Тамбовэнерго" | Северный РЭС | Первомайский р-н | 10/0,4 | 0.25 | 0.012 | 0.238
1721 | КТП 418 ВЛ №03 ПС Ветеринарная | ПС Ветеринарная | ВЛ 10кВ №03 ПС Ветеринарная | ПАО "Россети Центр"-"Тамбовэнерго" | Кирсановский РЭС | Умётский р-н | 10/0,4 | 0.16 | 0.003 | 0.157
1722 | КТП 419 ВЛ №03 ПС Ветеринарная | ПС Ветеринарная | ВЛ 10кВ №03 ПС Ветеринарная | ПАО "Россети Центр"-"Тамбовэнерго" | Кирсановский РЭС | Умётский р-н | 10/0,4 | 0.1 | 0.012 | 0.088
1723 | КТП 420 ВЛ №09 ПС Ветеринарная | ПС Ветеринарная | ВЛ 10кВ №09 ПС Ветеринарная | ПАО "Россети Центр"-"Тамбовэнерго" | Кирсановский РЭС | Умётский р-н | 10/0,4 | 0.063 | 0.028 | 0.035
1724 | КТП 421 ВЛ №09 ПС Ветеринарная | ПС Ветеринарная | ВЛ 10кВ №09 ПС Ветеринарная | ПАО "Россети Центр"-"Тамбовэнерго" | Кирсановский РЭС | Умётский р-н | 10/0,4 | 0.04 | 0.006 | 0.034
1725 | КТП 422 ВЛ №13 ПС Ветеринарная | ПС Ветеринарная | ВЛ 10кВ №13 ПС Ветеринарная | ПАО "Россети Центр"-"Тамбовэнерго" | Кирсановский РЭС | Умётский р-н | 10/0,4 | 0.1 | 0.014 | 0.086
1726 | КТП 423 ВЛ №13 ПС Ветеринарная | ПС Ветеринарная | ВЛ 10кВ №13 ПС Ветеринарная | ПАО "Россети Центр"-"Тамбовэнерго" | Кирсановский РЭС | Умётский р-н | 10/0,4 | 0.1 | 0.013 | 0.087
1727 | КТП 424 ВЛ №13 ПС Ветеринарная | ПС Ветеринарная | ВЛ 10кВ №13 ПС Ветеринарная | ПАО "Россети Центр"-"Тамбовэнерго" | Кирсановский РЭС | Умётский р-н | 10/0,4 | 0.025 | 0.013 | 0.012
1728 | КТП 1066 ВЛ №20 ПС Хоботовская | ПС Хоботовская | ВЛ 10кВ №20 ПС Хоботовская | ПАО "Россети Центр"-"Тамбовэнерго" | Северный РЭС | Первомайский р-н | 10/0,4 | 0.16 | 0.003 | 0.157
1729 | КТП 275 ВЛ №17 ПС Восточная | ПС Восточная | ВЛ 10кВ №17 ПС Восточная | ПАО "Россети Центр"-"Тамбовэнерго" | Кирсановский РЭС | Умётский р-н | 10/0,4 | 0.1 | 0.008 | 0.092
1730 | КТП 285 ВЛ №17 ПС Восточная | ПС Восточная | ВЛ 10кВ №17 ПС Восточная | ПАО "Россети Центр"-"Тамбовэнерго" | Кирсановский РЭС | Умётский р-н | 10/0,4 | 0.1 | 0.012 | 0.088
1731 | КТП 286 ВЛ №17 ПС Восточная | ПС Восточная | ВЛ 10кВ №17 ПС Восточная | ПАО "Россети Центр"-"Тамбовэнерго" | Кирсановский РЭС | Умётский р-н | 10/0,4 | 0.063 | 0.002 | 0.061
1732 | КТП 744 ВЛ №20 ПС Хоботовская | ПС Хоботовская | ВЛ 10кВ №20 ПС Хоботовская | ПАО "Россети Центр"-"Тамбовэнерго" | Северный РЭС | Первомайский р-н | 10/0,4 | 0.25 | 0.123 | 0.127
1733 | КТП 279 ВЛ №17 ПС Восточная | ПС Восточная | ВЛ 10кВ №17 ПС Восточная | ПАО "Россети Центр"-"Тамбовэнерго" | Кирсановский РЭС | Умётский р-н | 10/0,4 | 0.1 | 0.016 | 0.084
1734 | КТП 611 ВЛ №20 ПС Хоботовская | ПС Хоботовская | ВЛ 10кВ №20 ПС Хоботовская | ПАО "Россети Центр"-"Тамбовэнерго" | Северный РЭС | Первомайский р-н | 10/0,4 | 0.1 | 0.03 | 0.07
1735 | КТП 278 ВЛ №17 ПС Восточная | ПС Восточная | ВЛ 10кВ №17 ПС Восточная | ПАО "Россети Центр"-"Тамбовэнерго" | Кирсановский РЭС | Умётский р-н | 10/0,4 | 0.063 | 0.003 | 0.06
1736 | КТП 1049 ВЛ №20 ПС Хоботовская | ПС Хоботовская | ВЛ 10кВ №20 ПС Хоботовская | ПАО "Россети Центр"-"Тамбовэнерго" | Северный РЭС | Первомайский р-н | 10/0,4 | 0.1 | 0.029 | 0.071
1737 | КТП 277 ВЛ №17 ПС Восточная | ПС Восточная | ВЛ 10кВ №17 ПС Восточная | ПАО "Россети Центр"-"Тамбовэнерго" | Кирсановский РЭС | Умётский р-н | 10/0,4 | 0.063 | 0.009 | 0.054
1738 | КТП 787 ВЛ №20 ПС Хоботовская | ПС Хоботовская | ВЛ 10кВ №20 ПС Хоботовская | ПАО "Россети Центр"-"Тамбовэнерго" | Северный РЭС | Первомайский р-н | 10/0,4 | 0.16 | 0.01 | 0.15
1739 | КТП 1511 ВЛ №20 ПС Хоботовская | ПС Хоботовская | ВЛ 10кВ №20 ПС Хоботовская | ПАО "Россети Центр"-"Тамбовэнерго" | Северный РЭС | Первомайский р-н | 10/0,4 | 0.1 | 0.081 | 0.019
1740 | КТП 276 ВЛ №17 ПС Восточная | ПС Восточная | ВЛ 10кВ №17 ПС Восточная | ПАО "Россети Центр"-"Тамбовэнерго" | Кирсановский РЭС | Умётский р-н | 10/0,4 | 0.063 | 0.013 | 0.05
1741 | КТП 280 ВЛ №17 ПС Восточная | ПС Восточная | ВЛ 10кВ №17 ПС Восточная | ПАО "Россети Центр"-"Тамбовэнерго" | Кирсановский РЭС | Умётский р-н | 10/0,4 | 0.1 | 0.009 | 0.091
1742 | КТП 281 ВЛ №17 ПС Восточная | ПС Восточная | ВЛ 10кВ №17 ПС Восточная | ПАО "Россети Центр"-"Тамбовэнерго" | Кирсановский РЭС | Умётский р-н | 10/0,4 | 0.25 | 0.005 | 0.245
1743 | КТП 282 ВЛ №17 ПС Восточная | ПС Восточная | ВЛ 10кВ №17 ПС Восточная | ПАО "Россети Центр"-"Тамбовэнерго" | Кирсановский РЭС | Умётский р-н | 10/0,4 | 0.25 | 0.024 | 0.226
1744 | КТП 283 ВЛ №17 ПС Восточная | ПС Восточная | ВЛ 10кВ №17 ПС Восточная | ПАО "Россети Центр"-"Тамбовэнерго" | Кирсановский РЭС | Умётский р-н | 10/0,4 | 0.1 | 0.02 | 0.08
1745 | КТП 284 ВЛ №17 ПС Восточная | ПС Восточная | ВЛ 10кВ №17 ПС Восточная | ПАО "Россети Центр"-"Тамбовэнерго" | Кирсановский РЭС | Умётский р-н | 10/0,4 | 0.1 | 0.002 | 0.098
1746 | КТП 287 ВЛ №17 ПС Восточная | ПС Восточная | ВЛ 10кВ №17 ПС Восточная | ПАО "Россети Центр"-"Тамбовэнерго" | Кирсановский РЭС | Умётский р-н | 10/0,4 | 0.1 | 0.011 | 0.089
1747 | КТП 307 ВЛ №15 ПС Восточная | ПС Восточная | ВЛ 10кВ №15 ПС Восточная | ПАО "Россети Центр"-"Тамбовэнерго" | Кирсановский РЭС | Умётский р-н | 10/0,4 | 0.16 | 0.001 | 0.159
1748 | КТП 290 ВЛ №15 ПС Восточная | ПС Восточная | ВЛ 10кВ №15 ПС Восточная | ПАО "Россети Центр"-"Тамбовэнерго" | Кирсановский РЭС | Умётский р-н | 10/0,4 | 0.1 | 0.025 | 0.075
1749 | КТП 291 ВЛ №15 ПС Восточная | ПС Восточная | ВЛ 10кВ №15 ПС Восточная | ПАО "Россети Центр"-"Тамбовэнерго" | Кирсановский РЭС | Умётский р-н | 10/0,4 | 0.25 | 0.009 | 0.241
1750 | КТП 292 ВЛ №15 ПС Восточная | ПС Восточная | ВЛ 10кВ №15 ПС Восточная | ПАО "Россети Центр"-"Тамбовэнерго" | Кирсановский РЭС | Умётский р-н | 10/0,4 | 0.1 | 0.014 | 0.086
1751 | КТП 293 ВЛ №15 ПС Восточная | ПС Восточная | ВЛ 10кВ №15 ПС Восточная | ПАО "Россети Центр"-"Тамбовэнерго" | Кирсановский РЭС | Умётский р-н | 10/0,4 | 0.16 | 0.001 | 0.159
1752 | КТП 296 ВЛ №15 ПС Восточная | ПС Восточная | ВЛ 10кВ №15 ПС Восточная | ПАО "Россети Центр"-"Тамбовэнерго" | Кирсановский РЭС | Умётский р-н | 10/0,4 | 0.04 | 0.02 | 0.02
1753 | КТП 297 ВЛ №15 ПС Восточная | ПС Восточная | ВЛ 10кВ №03 ПС Глуховская | ПАО "Россети Центр"-"Тамбовэнерго" | Кирсановский РЭС | Умётский р-н | 10/0,4 | 0.063 | 0.002 | 0.061
1754 | КТП 298 ВЛ №15 ПС Восточная | ПС Восточная | ВЛ 10кВ №15 ПС Восточная | ПАО "Россети Центр"-"Тамбовэнерго" | Кирсановский РЭС | Умётский р-н | 10/0,4 | 0.1 | 0.014 | 0.086
1755 | КТП 299 ВЛ №15 ПС Восточная | ПС Восточная | ВЛ 10кВ №03 ПС Глуховская | ПАО "Россети Центр"-"Тамбовэнерго" | Кирсановский РЭС | Умётский р-н | 10/0,4 | 0.1 | 0.049 | 0.051
1756 | КТП 300 ВЛ №03 ПС Глуховская | ПС Глуховская | ВЛ 10кВ №03 ПС Глуховская | ПАО "Россети Центр"-"Тамбовэнерго" | Кирсановский РЭС | Умётский р-н | 10/0,4 | 0.04 | 0.006 | 0.034
1757 | КТП 301 ВЛ №15 ПС Восточная | ПС Восточная | ВЛ 10кВ №15 ПС Восточная | ПАО "Россети Центр"-"Тамбовэнерго" | Кирсановский РЭС | Умётский р-н | 10/0,4 | 0.16 | 0 | 0.16
1758 | КТП 302 ВЛ №15 ПС Восточная | ПС Восточная | ВЛ 10кВ №15 ПС Восточная | ПАО "Россети Центр"-"Тамбовэнерго" | Кирсановский РЭС | Умётский р-н | 10/0,4 | 0.1 | 0.019 | 0.081
1759 | КТП 303 ВЛ №15 ПС Восточная | ПС Восточная | ВЛ 10кВ №15 ПС Восточная | ПАО "Россети Центр"-"Тамбовэнерго" | Кирсановский РЭС | Умётский р-н | 10/0,4 | 0.063 | 0.005 | 0.058
1760 | КТП 305 ВЛ №15 ПС Восточная | ПС Восточная | ВЛ 10кВ №15 ПС Восточная | ПАО "Россети Центр"-"Тамбовэнерго" | Кирсановский РЭС | Умётский р-н | 10/0,4 | 0.063 | 0.015 | 0.048
1761 | КТП 308 ВЛ №15 ПС Восточная | ПС Восточная | ВЛ 10кВ №15 ПС Восточная | ПАО "Россети Центр"-"Тамбовэнерго" | Кирсановский РЭС | Умётский р-н | 10/0,4 | 0.1 | 0.022 | 0.078
1762 | КТП 319 ВЛ №11 ПС Ст.Томников. | ПС Ст.Томников. | ВЛ 10кВ №11 ПС Ст.Томниковская | ПАО "Россети Центр"-"Тамбовэнерго" | Моршанский РЭС | Моршанский р-н | 10/0,4 | 0.16 | 0.006 | 0.154
1763 | КТП 309 ВЛ №13 ПС Восточная | ПС Восточная | ВЛ 10кВ №13 ПС Восточная | ПАО "Россети Центр"-"Тамбовэнерго" | Кирсановский РЭС | Умётский | 10/0,4 | 0.25 | 0.013 | 0.237
1764 | КТП 23Ч ВЛ №11 ПС Ст.Томниковская | ПС Ст.Томниковская | ВЛ 10кВ №11 ПС Ст.Томниковская | ПАО "Россети Центр"-"Тамбовэнерго" | Моршанский РЭС | Моршанский р-н | 10/0,4 | 0.16 | 0.035 | 0.125
1765 | КТП 119Ч ВЛ №11 ПС Ст.Томниковская | ПС Ст.Томниковская | ВЛ 10кВ №11 ПС Ст.Томниковская | ПАО "Россети Центр"-"Тамбовэнерго" | Моршанский РЭС | Моршанский р-н | 10/0,4 | 0.25 | 0.018 | 0.232
1766 | КТП 547 ВЛ №04 ПС Кленская | ПС Кленская | ВЛ 10кВ №04 ПС Клёнская | ПАО "Россети Центр"-"Тамбовэнерго" | Северный РЭС | Первомайский р-н | 10/0,4 | 0.063 | 0.007 | 0.056
1767 | КТП 310 ВЛ №13 ПС Восточная | ПС Восточная | ВЛ 10кВ №13 ПС Восточная | ПАО "Россети Центр"-"Тамбовэнерго" | Кирсановский РЭС | Умётский р-н | 10/0,4 | 0.04 | 0.002 | 0.038
1768 | КТП 510 ВЛ №04 ПС Кленская | ПС Кленская | ВЛ 10кВ №04 ПС Клёнская | ПАО "Россети Центр"-"Тамбовэнерго" | Северный РЭС | Первомайский р-н | 10/0,4 | 0.1 | 0 | 0.1
1769 | КТП 100Ч ВЛ №11 ПС Ст.Томниковская | ПС Ст.Томниковская | ВЛ 10кВ №11 ПС Ст.Томниковская | ПАО "Россети Центр"-"Тамбовэнерго" | Моршанский РЭС | Моршанский р-н | 10/0,4 | 0.16 | 0.029 | 0.131
1770 | КТП 323 ВЛ №11 ПС Ст.Томниковская | ПС Ст.Томниковская | ВЛ 10кВ №11 ПС Ст.Томниковская | ПАО "Россети Центр"-"Тамбовэнерго" | Моршанский РЭС | Моршанский р-н | 10/0,4 | 0.063 | 0.008 | 0.055
1771 | КТП 1559 ВЛ №05 ПС Кленская | ПС Кленская | ВЛ 10кВ №04 ПС Клёнская | ПАО "Россети Центр"-"Тамбовэнерго" | Северный РЭС | Первомайский р-н | 10/0,4 | 0.25 | 0.036 | 0.214
1772 | КТП 154Ч ВЛ №11 ПС Ст.Томниковская | ПС Ст.Томниковская | ВЛ 10кВ №11 ПС Ст.Томниковская | ПАО "Россети Центр"-"Тамбовэнерго" | Моршанский РЭС | Моршанский р-н | 10/0,4 | 0.063 | 0.019 | 0.044
1773 | КТП 772 ВЛ №04 ПС Кленская | ПС Кленская | ВЛ 10кВ №04 ПС Клёнская | ПАО "Россети Центр"-"Тамбовэнерго" | Северный РЭС | Первомайский р-н | 10/0,4 | 0.25 | 0.156 | 0.094
1774 | КТП 512 ВЛ №04 ПС Кленская | ПС Кленская | ВЛ 10кВ №04 ПС Клёнская | ПАО "Россети Центр"-"Тамбовэнерго" | Северный РЭС | Первомайский р-н | 10/0,4 | 0.063 | 0.014 | 0.049
1775 | КТП 895 ВЛ №04 ПС Кленская | ПС Кленская | ВЛ 10кВ №04 ПС Клёнская | ПАО "Россети Центр"-"Тамбовэнерго" | Северный РЭС | Первомайский р-н | 10/0,4 | 0.1 | 0.017 | 0.083
1776 | КТП 882 ВЛ №10 ПС Кленская | ПС Кленская | ВЛ 10кВ №10 ПС Клёнская | ПАО "Россети Центр"-"Тамбовэнерго" | Северный РЭС | Первомайский р-н | 10/0,4 | 0.063 | 0.03 | 0.033
1777 | КТП 881 ВЛ №10 ПС Кленская | ПС Кленская | ВЛ 10кВ №10 ПС Клёнская | ПАО "Россети Центр"-"Тамбовэнерго" | Северный РЭС | Первомайский р-н | 10/0,4 | 0.1 | 0.001 | 0.099
1778 | КТП 499 ВЛ №10 ПС Кленская | ПС Кленская | ВЛ 10кВ №10 ПС Клёнская | ПАО "Россети Центр"-"Тамбовэнерго" | Северный РЭС | Первомайский р-н | 10/0,4 | 0.1 | 0.011 | 0.089
1779 | КТП 508 ВЛ №10 ПС Кленская | ПС Кленская | ВЛ 10кВ №10 ПС Клёнская | ПАО "Россети Центр"-"Тамбовэнерго" | Северный РЭС | Первомайский р-н | 10/0,4 | 0.063 | 0.007 | 0.056
1780 | КТП 616 ВЛ №10 ПС Кленская | ПС Кленская | ВЛ 10кВ №10 ПС Клёнская | ПАО "Россети Центр"-"Тамбовэнерго" | Северный РЭС | Первомайский р-н | 10/0,4 | 0.25 | 0.008 | 0.242
1781 | КТП 509 ВЛ №10 ПС Кленская | ПС Кленская | ВЛ 10кВ №10 ПС Клёнская | ПАО "Россети Центр"-"Тамбовэнерго" | Северный РЭС | Первомайский р-н | 10/0,4 | 0.063 | 0.012 | 0.051
1782 | СТП 313 ВЛ №13 ПС Восточная | ПС Восточная | ВЛ 10кВ №13 ПС Восточная | ПАО "Россети Центр"-"Тамбовэнерго" | Кирсановский РЭС | Умётский р-н | 10/0,4 | 0.01 | 0.003 | 0.007
1783 | КТП 314 ВЛ №13 ПС Восточная | ПС Восточная | ВЛ 10кВ №13 ПС Восточная | ПАО "Россети Центр"-"Тамбовэнерго" | Кирсановский РЭС | Умётский р-н | 10/0,4 | 0.063 | 0.011 | 0.052
1784 | КТП 315 ВЛ №13 ПС Восточная | ПС Восточная | ВЛ 10кВ №13 ПС Восточная | ПАО "Россети Центр"-"Тамбовэнерго" | Кирсановский РЭС | Умётский р-н | 10/0,4 | 0.25 | 0.01 | 0.24
1785 | КТП 722 ВЛ №2 ПС Козьмадемьяновска | ПС Козьмадемьяновска | ВЛ 10кВ №2 ПС Козьмодемьяновская | ПАО "Россети Центр"-"Тамбовэнерго" | Северный РЭС | Первомайский р-н | 10/0,4 | 0.16 | 0.005 | 0.155
1786 | КТП 316 ВЛ №13 ПС Восточная | ПС Восточная | ВЛ 10кВ №13 ПС Восточная | ПАО "Россети Центр"-"Тамбовэнерго" | Кирсановский РЭС | Умётский р-н | 10/0,4 | 0.25 | 0.023 | 0.227
1787 | КТП 536 ВЛ №2 ПС Козьмадемьяновска | ПС Козьмадемьяновска | ВЛ 10кВ №2 ПС Козьмодемьяновская | ПАО "Россети Центр"-"Тамбовэнерго" | Северный РЭС | Первомайский р-н | 10/0,4 | 0.1 | 0.041 | 0.059
1788 | КТП 317 ВЛ №13 ПС Восточная | ПС Восточная | ВЛ 10кВ №13 ПС Восточная | ПАО "Россети Центр"-"Тамбовэнерго" | Кирсановский РЭС | Умётский р-н | 10/0,4 | 0.25 | 0.013 | 0.237
1789 | КТП 318 ВЛ №13 ПС Восточная | ПС Восточная | ВЛ 10кВ №13 ПС Восточная | ПАО "Россети Центр"-"Тамбовэнерго" | Кирсановский РЭС | Умётский р-н | 10/0,4 | 0.1 | 0.027 | 0.073
1790 | КТП 537 ВЛ №2 ПС Козьмадемьяновска | ПС Козьмадемьяновска | ВЛ 10кВ №2 ПС Козьмодемьяновская | ПАО "Россети Центр"-"Тамбовэнерго" | Северный РЭС | Первомайский р-н | 10/0,4 | 0.063 | 0.023 | 0.04
1791 | КТП 319 ВЛ №13 ПС Восточная | ПС Восточная | ВЛ 10кВ №13 ПС Восточная | ПАО "Россети Центр"-"Тамбовэнерго" | Кирсановский РЭС | Умётский р-н | 10/0,4 | 0.1 | 0.004 | 0.096
1792 | КТП 320 ВЛ №13 ПС Восточная | ПС Восточная | ВЛ 10кВ №13 ПС Восточная | ПАО "Россети Центр"-"Тамбовэнерго" | Кирсановский РЭС | Умётский р-н | 10/0,4 | 0.016 | 0.012 | 0.004
1793 | КТП 1277 ВЛ №2 ПС Козьмадемьяновска | ПС Козьмадемьяновска | ВЛ 10кВ №2 ПС Козьмодемьяновская | ПАО "Россети Центр"-"Тамбовэнерго" | Северный РЭС | Первомайский р-н | 10/0,4 | 0.1 | 0.007 | 0.093
1794 | КТП 321 ВЛ №13 ПС Восточная | ПС Восточная | ВЛ 10кВ №13 ПС Восточная | ПАО "Россети Центр"-"Тамбовэнерго" | Кирсановский РЭС | Умётский р-н | 10/0,4 | 0.1 | 0.016 | 0.084
1795 | КТП 543 ВЛ №2 ПС Козьмадемьяновска | ПС Козьмадемьяновска | ВЛ 10кВ №2 ПС Козьмодемьяновская | ПАО "Россети Центр"-"Тамбовэнерго" | Северный РЭС | Первомайский р-н | 10/0,4 | 0.16 | 0.041 | 0.119
1796 | КТП 88 ВЛ №2 ПС Козьмадемьяновска | ПС Козьмадемьяновска | ВЛ 10кВ №2 ПС Козьмодемьяновская | ПАО "Россети Центр"-"Тамбовэнерго" | Северный РЭС | Первомайский р-н | 10/0,4 | 0.063 | 0.013 | 0.05
1797 | КТП 322 ВЛ №13 ПС Восточная | ПС Восточная | ВЛ 10кВ №13 ПС Восточная | ПАО "Россети Центр"-"Тамбовэнерго" | Кирсановский РЭС | Умётский р-н | 10/0,4 | 0.16 | 0.005 | 0.155
1798 | КТП 323 ВЛ №13 ПС Восточная | ПС Восточная | ВЛ 10кВ №13 ПС Восточная | ПАО "Россети Центр"-"Тамбовэнерго" | Кирсановский РЭС | Умётский р-н | 10/0,4 | 0.25 | 0.011 | 0.239
1799 | КТП 535 ВЛ №3 ПС Козьмадемьяновская | ПС Козьмадемьяновская | ВЛ 10кВ №3 ПС Козьмодемьяновская | ПАО "Россети Центр"-"Тамбовэнерго" | Северный РЭС | Первомайский р-н | 10/0,4 | 0.16 | 0.002 | 0.158
1800 | КТП 539 ВЛ №3 ПС Козьмадемьяновская | ПС Козьмадемьяновская | ВЛ 10кВ №3 ПС Козьмодемьяновская | ПАО "Россети Центр"-"Тамбовэнерго" | Северный РЭС | Первомайский р-н | 10/0,4 | 0.1 | 0.044 | 0.056
1801 | КТП 969 ВЛ №3 ПС Козьмадемьяновская | ПС Козьмадемьяновская | ВЛ 10кВ №3 ПС Козьмодемьяновская | ПАО "Россети Центр"-"Тамбовэнерго" | Северный РЭС | Первомайский р-н | 10/0,4 | 0.063 | 0.017 | 0.046
1802 | КТП 511 ВЛ №3 ПС Козьмадемьяновская | ПС Козьмадемьяновская | ВЛ 10кВ №3 ПС Козьмодемьяновская | ПАО "Россети Центр"-"Тамбовэнерго" | Северный РЭС | Первомайский р-н | 10/0,4 | 0.1 | 0.007 | 0.093
1803 | КТП 541 ВЛ №3 ПС Козьмадемьяновская | ПС Козьмадемьяновская | ВЛ 10кВ №3 ПС Козьмодемьяновская | ПАО "Россети Центр"-"Тамбовэнерго" | Северный РЭС | Первомайский р-н | 10/0,4 | 0.1 | 0.012 | 0.088
1804 | КТП 542 ВЛ №3 ПС Козьмадемьяновская | ПС Козьмадемьяновская | ВЛ 10кВ №3 ПС Козьмодемьяновская | ПАО "Россети Центр"-"Тамбовэнерго" | Северный РЭС | Первомайский р-н | 10/0,4 | 0.1 | 0.011 | 0.089
1805 | КТП 533 ВЛ №4 ПС Козьмадемьяновская | ПС Козьмадемьяновская | ВЛ 10кВ №4 ПС Козьмодемьяновская | ПАО "Россети Центр"-"Тамбовэнерго" | Северный РЭС | Первомайский р-н | 10/0,4 | 0.063 | 0.001 | 0.062
1806 | КТП 534 ВЛ №4 ПС Козьмадемьяновская | ПС Козьмадемьяновская | ВЛ 10кВ №4 ПС Козьмодемьяновская | ПАО "Россети Центр"-"Тамбовэнерго" | Северный РЭС | Первомайский р-н | 10/0,4 | 0.25 | 0.002 | 0.248
1807 | КТП 990 ВЛ №4 ПС Козьмадемьяновская | ПС Козьмадемьяновская | ВЛ 10кВ №4 ПС Козьмодемьяновская | ПАО "Россети Центр"-"Тамбовэнерго" | Северный РЭС | Первомайский р-н | 10/0,4 | 0.1 | 0.006 | 0.094
1808 | КТП 532 ВЛ №4 ПС Козьмадемьяновская | ПС Козьмадемьяновская | ВЛ 10кВ №4 ПС Козьмодемьяновская | ПАО "Россети Центр"-"Тамбовэнерго" | Северный РЭС | Первомайский р-н | 10/0,4 | 0.063 | 0.014 | 0.049
1809 | КТП 867 ВЛ №1 ПС Н.Архангельская | ПС Н.Архангельская | ВЛ 10кВ №1 ПС Н.Архангельская | ПАО "Россети Центр"-"Тамбовэнерго" | Северный РЭС | Первомайский р-н | 10/0,4 | 0.25 | 0.01 | 0.24
1810 | КТП 32А ВЛ №1 ПС Рыбинская | ПС Рыбинская | ВЛ 10кВ №1 ПС Рыбинская | ПАО "Россети Центр"-"Тамбовэнерго" | Моршанский РЭС | Моршанский р-н | 10/0,4 | 0.16 | 0.002 | 0.158
1811 | МТП 562 ВЛ №2 ПС Н.Архангельское | ПС Н.Архангельское | ВЛ 10кВ №2 ПС Н.Архангельская | ПАО "Россети Центр"-"Тамбовэнерго" | Северный РЭС | Первомайский р-н | 10/0,4 | 0.063 | 0.02 | 0.043
1812 | ЗТП 116А ВЛ №1 ПС Рыбинская | ПС Рыбинская | ВЛ 10кВ №1 ПС Рыбинская | ПАО "Россети Центр"-"Тамбовэнерго" | Моршанский РЭС | Моршанский р-н | 10/0,4 | 0.8 | 0.033 | 0.767
1813 | ЗТП 119А ВЛ №1 ПС Рыбинская | ПС Рыбинская | ВЛ 10кВ №1 ПС Рыбинская | ПАО "Россети Центр"-"Тамбовэнерго" | Моршанский РЭС | Моршанский р-н | 10/0,4 | 0.8 | 0.007 | 0.793
1814 | КТП 564 ВЛ №2 ПС Н.Архангельское | ПС Н.Архангельское | ВЛ 10кВ №2 ПС Н.Архангельская | ПАО "Россети Центр"-"Тамбовэнерго" | Северный РЭС | Первомайский р-н | 10/0,4 | 0.16 | 0.019 | 0.141
1815 | КТП 118А ВЛ №1 ПС Рыбинская | ПС Рыбинская | ВЛ 10кВ №1 ПС Рыбинская | ПАО "Россети Центр"-"Тамбовэнерго" | Моршанский РЭС | Моршанский р-н | 10/0,4 | 0.4 | 0.07 | 0.33
1816 | КТП 74 ВЛ №2 ПС Н.Архангельское | ПС Н.Архангельское | ВЛ 10кВ №2 ПС Н.Архангельская | ПАО "Россети Центр"-"Тамбовэнерго" | Северный РЭС | Первомайский р-н | 10/0,4 | 0.1 | 0.008 | 0.092
1817 | КТП 565 ВЛ №2 ПС Н.Архангельское | ПС Н.Архангельское | ВЛ 10кВ №2 ПС Н.Архангельская | ПАО "Россети Центр"-"Тамбовэнерго" | Северный РЭС | Первомайский р-н | 10/0,4 | 0.1 | 0.005 | 0.095
1818 | КТП 566 ВЛ №2 ПС Н.Архангельское | ПС Н.Архангельское | ВЛ 10кВ №2 ПС Н.Архангельская | ПАО "Россети Центр"-"Тамбовэнерго" | Северный РЭС | Первомайский р-н | 10/0,4 | 0.1 | 0.013 | 0.087
1819 | КТП 929 ВЛ №2 ПС Н.Архангельское | ПС Н.Архангельское | ВЛ 10кВ №2 ПС Н.Архангельская | ПАО "Россети Центр"-"Тамбовэнерго" | Северный РЭС | Первомайский р-н | 10/0,4 | 0.25 | 0.008 | 0.242
1820 | КТП 1007 ВЛ №2 ПС Н.Архангельское | ПС Н.Архангельское | ВЛ 10кВ №2 ПС Н.Архангельская | ПАО "Россети Центр"-"Тамбовэнерго" | Северный РЭС | Первомайский р-н | 10/0,4 | 0.1 | 0.005 | 0.095
1821 | КТП 568 ВЛ №2 ПС Н.Архангельская | ПС Н.Архангельская | ВЛ 10кВ №2 ПС Н.Архангельская | ПАО "Россети Центр"-"Тамбовэнерго" | Северный РЭС | Первомайский р-н | 10/0,4 | 0.1 | 0.008 | 0.092
1822 | КТП 39А ВЛ №3 ПС Рыбинская | ПС Рыбинская | ВЛ 10кВ №3 ПС Рыбинская | ПАО "Россети Центр"-"Тамбовэнерго" | Моршанский РЭС | Моршанский р-н | 10/0,4 | 0.1 | 0.008 | 0.092
1823 | КТП 26А ВЛ №2 ПС Рыбинская | ПС Рыбинская | ВЛ 10кВ №2 ПС Рыбинская | ПАО "Россети Центр"-"Тамбовэнерго" | Моршанский РЭС | Моршанский р-н | 10/0,4 | 0.1 | 0.005 | 0.095
1824 | КТП 333 ВЛ №2 ПС Рыбинская | ПС Рыбинская | ВЛ 10кВ №2 ПС Рыбинская | ПАО "Россети Центр"-"Тамбовэнерго" | Моршанский РЭС | Моршанский р-н | 10/0,4 | 0.16 | 0.001 | 0.159
1825 | КТП 126А ВЛ №2 ПС Рыбинская | ПС Рыбинская | ВЛ 10кВ №2 ПС Рыбинская | ПАО "Россети Центр"-"Тамбовэнерго" | Моршанский РЭС | Моршанский р-н | 10/0,4 | 0.25 | 0.066 | 0.184
1826 | КТП 7А ВЛ №3 ПС Рыбинская | ПС Рыбинская | ВЛ 10кВ №3 ПС Рыбинская | ПАО "Россети Центр"-"Тамбовэнерго" | Моршанский РЭС | Моршанский р-н | 10/0,4 | 0.1 | 0.003 | 0.097
1827 | КТП 22А ВЛ №3 ПС Рыбинская | ПС Рыбинская | ВЛ 10кВ №3 ПС Рыбинская | ПАО "Россети Центр"-"Тамбовэнерго" | Моршанский РЭС | Моршанский р-н | 10/0,4 | 0.16 | 0.01 | 0.15
1828 | КТП 11А ВЛ №3 ПС Рыбинская | ПС Рыбинская | ВЛ 10кВ №3 ПС Рыбинская | ПАО "Россети Центр"-"Тамбовэнерго" | Моршанский РЭС | Моршанский р-н | 10/0,4 | 0.1 | 0.037 | 0.063
1829 | КТП 5А ВЛ №3 ПС Рыбинская | ПС Рыбинская | ВЛ 10кВ №3 ПС Рыбинская | ПАО "Россети Центр"-"Тамбовэнерго" | Моршанский РЭС | Моршанский р-н | 10/0,4 | 0.1 | 0.006 | 0.094
1830 | КТП 28А ВЛ №3 ПС Рыбинская | ПС Рыбинская | ВЛ 10кВ №3 ПС Рыбинская | ПАО "Россети Центр"-"Тамбовэнерго" | Моршанский РЭС | Моршанский р-н | 10/0,4 | 0.063 | 0.002 | 0.061
1831 | КТП 17А ВЛ №3 ПС Рыбинская | ПС Рыбинская | ВЛ 10кВ №3 ПС Рыбинская | ПАО "Россети Центр"-"Тамбовэнерго" | Моршанский РЭС | Моршанский р-н | 10/0,4 | 0.1 | 0.022 | 0.078
1832 | КТП 348 ВЛ №3 ПС Рыбинская | ПС Рыбинская | ВЛ 10кВ №3 ПС Рыбинская | ПАО "Россети Центр"-"Тамбовэнерго" | Моршанский РЭС | Моршанский р-н | 10/0,4 | 0.1 | 0.003 | 0.097
1833 | КТП 349 ВЛ №3 ПС Рыбинская | ПС Рыбинская | ВЛ 10кВ №3 ПС Рыбинская | ПАО "Россети Центр"-"Тамбовэнерго" | Моршанский РЭС | Моршанский р-н | 10/0,4 | 0.063 | 0.001 | 0.062
1834 | КТП 2А ВЛ №3 ПС Рыбинская | ПС Рыбинская | ВЛ 10кВ №3 ПС Рыбинская | ПАО "Россети Центр"-"Тамбовэнерго" | Моршанский РЭС | Моршанский р-н | 10/0,4 | 0.1 | 0.047 | 0.053
1835 | КТП 4А ВЛ №3 ПС Рыбинская | ПС Рыбинская | ВЛ 10кВ №3 ПС Рыбинская | ПАО "Россети Центр"-"Тамбовэнерго" | Моршанский РЭС | Моршанский р-н | 10/0,4 | 0.1 | 0.029 | 0.071
1836 | КТП 23А ВЛ №3 ПС Рыбинская | ПС Рыбинская | ВЛ 10кВ №3 ПС Рыбинская | ПАО "Россети Центр"-"Тамбовэнерго" | Моршанский РЭС | Моршанский р-н | 10/0,4 | 0.1 | 0.063 | 0.037
1837 | КТП 21А ВЛ №3 ПС Рыбинская | ПС Рыбинская | ВЛ 10кВ №3 ПС Рыбинская | ПАО "Россети Центр"-"Тамбовэнерго" | Моршанский РЭС | Моршанский р-н | 10/0,4 | 0.1 | 0.013 | 0.087
1838 | КТП 19А ВЛ №3 ПС Рыбинская | ПС Рыбинская | ВЛ 10кВ №3 ПС Рыбинская | ПАО "Россети Центр"-"Тамбовэнерго" | Моршанский РЭС | Моршанский р-н | 10/0,4 | 0.1 | 0.002 | 0.098
1839 | КТП 347 ВЛ №3 ПС Рыбинская | ПС Рыбинская | ВЛ 10кВ №3 ПС Рыбинская | ПАО "Россети Центр"-"Тамбовэнерго" | Моршанский РЭС | Моршанский р-н | 10/0,4 | 0.1 | 0.051 | 0.049
1840 | КТП 081 ВЛ №04 ПС Степная | ПС Степная | ВЛ 10кВ №04 ПС Степная | ПАО "Россети Центр"-"Тамбовэнерго" | Сампурский РЭС | Сампурский р-н | 10/0,4 | 0.4 | 0.022 | 0.378
1841 | КТП 082 ВЛ №04 ПС Степная | ПС Степная | ВЛ 10кВ №04 ПС Степная | ПАО "Россети Центр"-"Тамбовэнерго" | Сампурский РЭС | Сампурский р-н | 10/0,4 | 0.25 | 0.145 | 0.105
1842 | КТП 083 ВЛ №04 ПС Степная | ПС Степная | ВЛ 10кВ №04 ПС Степная | ПАО "Россети Центр"-"Тамбовэнерго" | Сампурский РЭС | Сампурский р-н | 10/0,4 | 0.63 | 0.001 | 0.629
1843 | КТП 086 ВЛ №04 ПС Степная | ПС Степная | ВЛ 10кВ №04 ПС Степная | ПАО "Россети Центр"-"Тамбовэнерго" | Сампурский РЭС | Сампурский р-н | 10/0,4 | 0.4 | 0.016 | 0.384
1844 | КТП 084 ВЛ №04 ПС Степная | ПС Степная | ВЛ 10кВ №04 ПС Степная | ПАО "Россети Центр"-"Тамбовэнерго" | Сампурский РЭС | Сампурский р-н | 10/0,4 | 0.16 | 0.013 | 0.147
1845 | КТП 088 ВЛ №04 ПС Степная | ПС Степная | ВЛ 10кВ №04 ПС Степная | ПАО "Россети Центр"-"Тамбовэнерго" | Сампурский РЭС | Сампурский р-н | 10/0,4 | 0.4 | 0.014 | 0.386
1846 | КТП 089 ВЛ №4 ПС Степная | ПС Степная | ВЛ 10кВ №04 ПС Степная | ПАО "Россети Центр"-"Тамбовэнерго" | Сампурский РЭС | Сампурский р-н | 10/0,4 | 0.4 | 0.007 | 0.393
1847 | КТП 090 ВЛ №04 ПС Степная | ПС Степная | ВЛ 10кВ №04 ПС Степная | ПАО "Россети Центр"-"Тамбовэнерго" | Сампурский РЭС | Сампурский р-н | 10/0,4 | 0.25 | 0.056 | 0.194
1848 | КТП 44А ВЛ №4 ПС Рыбинская | ПС Рыбинская | ВЛ 10кВ №4 ПС Рыбинская | ПАО "Россети Центр"-"Тамбовэнерго" | Моршанский РЭС | Моршанский р-н | 10/0,4 | 0.063 | 0.013 | 0.05
1849 | КТП 354 ВЛ №4 ПС Рыбинская | ПС Рыбинская | ВЛ 10кВ №4 ПС Рыбинская | ПАО "Россети Центр"-"Тамбовэнерго" | Моршанский РЭС | Моршанский р-н | 10/0,4 | 0.16 | 0.019 | 0.141
1850 | КТП 355 ВЛ №4 ПС Рыбинская | ПС Рыбинская | ВЛ 10кВ №4 ПС Рыбинская | ПАО "Россети Центр"-"Тамбовэнерго" | Моршанский РЭС | Моршанский р-н | 10/0,4 | 0.016 | 0.006 | 0.01
1851 | КТП 351 ВЛ №4 ПС Рыбинская | ПС Рыбинская | ВЛ 10кВ №4 ПС Рыбинская | ПАО "Россети Центр"-"Тамбовэнерго" | Моршанский РЭС | Моршанский р-н | 10/0,4 | 0.16 | 0.002 | 0.158
1852 | КТП 133А ВЛ №4 ПС Рыбинская | ПС Рыбинская | ВЛ 10кВ №4 ПС Рыбинская | ПАО "Россети Центр"-"Тамбовэнерго" | Моршанский РЭС | Моршанский р-н | 10/0,4 | 0.25 | 0.021 | 0.229
1853 | КТП 16А ВЛ №4 ПС Рыбинская | ПС Рыбинская | ВЛ 10кВ №4 ПС Рыбинская | ПАО "Россети Центр"-"Тамбовэнерго" | Моршанский РЭС | Моршанский р-н | 10/0,4 | 0.04 | 0.009 | 0.031
1854 | КТП 128А ВЛ №4 ПС Рыбинская | ПС Рыбинская | ВЛ 10кВ №4 ПС Рыбинская | ПАО "Россети Центр"-"Тамбовэнерго" | Моршанский РЭС | Моршанский р-н | 10/0,4 | 0.25 | 0.021 | 0.229
1855 | КТП 94А ВЛ №4 ПС Рыбинская | ПС Рыбинская | ВЛ 10кВ №4 ПС Рыбинская | ПАО "Россети Центр"-"Тамбовэнерго" | Моршанский РЭС | Моршанский р-н | 10/0,4 | 0.063 | 0.003 | 0.06
1856 | КТП 357 ВЛ №4 ПС Рыбинская | ПС Рыбинская | ВЛ 10кВ №4 ПС Рыбинская | ПАО "Россети Центр"-"Тамбовэнерго" | Моршанский РЭС | Моршанский р-н | 10/0,4 | 0.063 | 0.002 | 0.061
1857 | КТП 93А ВЛ №4 ПС Рыбинская | ПС Рыбинская | ВЛ 10кВ №4 ПС Рыбинская | ПАО "Россети Центр"-"Тамбовэнерго" | Моршанский РЭС | Моршанский р-н | 10/0,4 | 0.4 | 0.022 | 0.378
1858 | КТП 362 ВЛ №5 ПС Рыбинская | ПС Рыбинская | ВЛ 10кВ №5 ПС Рыбинская | ПАО "Россети Центр"-"Тамбовэнерго" | Моршанский РЭС | Моршанский р-н | 10/0,4 | 0.25 | 0.006 | 0.244
1859 | КТП 6А ВЛ №5 ПС Рыбинская | ПС Рыбинская | ВЛ 10кВ №5 ПС Рыбинская | ПАО "Россети Центр"-"Тамбовэнерго" | Моршанский РЭС | Моршанский р-н | 10/0,4 | 0.25 | 0.017 | 0.233
1860 | КТП 365 ВЛ №5 ПС Рыбинская | ПС Рыбинская | ВЛ 10кВ №5 ПС Рыбинская | ПАО "Россети Центр"-"Тамбовэнерго" | Моршанский РЭС | Моршанский р-н | 10/0,4 | 0.1 | 0.04 | 0.06
1861 | КТП 366 ВЛ №5 ПС Рыбинская | ПС Рыбинская | ВЛ 10кВ №5 ПС Рыбинская | ПАО "Россети Центр"-"Тамбовэнерго" | Моршанский РЭС | Моршанский р-н | 10/0,4 | 0.1 | 0.015 | 0.085
1862 | КТП 368 ВЛ №5 ПС Рыбинская | ПС Рыбинская | ВЛ 10кВ №5 ПС Рыбинская | ПАО "Россети Центр"-"Тамбовэнерго" | Моршанский РЭС | Моршанский р-н | 10/0,4 | 0.16 | 0.002 | 0.158
1863 | КТП 369 ВЛ №5 ПС Рыбинская | ПС Рыбинская | ВЛ 10кВ №5 ПС Рыбинская | ПАО "Россети Центр"-"Тамбовэнерго" | Моршанский РЭС | Моршанский р-н | 10/0,4 | 0.25 | 0.005 | 0.245
1864 | КТП 108А ВЛ №5 ПС Рыбинская | ПС Рыбинская | ВЛ 10кВ №5 ПС Рыбинская | ПАО "Россети Центр"-"Тамбовэнерго" | Моршанский РЭС | Моршанский р-н | 10/0,4 | 0.4 | 0.013 | 0.387
1865 | КТП 371 ВЛ №5 ПС Рыбинская | ПС Рыбинская | ВЛ 10кВ №5 ПС Рыбинская | ПАО "Россети Центр"-"Тамбовэнерго" | Моршанский РЭС | Моршанский р-н | 10/0,4 | 0.1 | 0.008 | 0.092
1866 | КТП 374 ВЛ №5 ПС Рыбинская | ПС Рыбинская | ВЛ 10кВ №5 ПС Рыбинская | ПАО "Россети Центр"-"Тамбовэнерго" | Моршанский РЭС | Моршанский р-н | 10/0,4 | 0.1 | 0.091 | 0.009
1867 | КТП 59А ВЛ №5 ПС Рыбинская | ПС Рыбинская | ВЛ 10кВ №5 ПС Рыбинская | ПАО "Россети Центр"-"Тамбовэнерго" | Моршанский РЭС | Моршанский р-н | 10/0,4 | 0.16 | 0.076 | 0.084
1868 | КТП 378 ВЛ №7 ПС Рыбинская | ПС Рыбинская | ВЛ 10кВ №7 ПС Рыбинская | ПАО "Россети Центр"-"Тамбовэнерго" | Моршанский РЭС | Моршанский р-н | 10/0,4 | 0.16 | 0.002 | 0.158
1869 | КТП 379 ВЛ №7 ПС Рыбинская | ПС Рыбинская | ВЛ 10кВ №7 ПС Рыбинская | ПАО "Россети Центр"-"Тамбовэнерго" | Моршанский РЭС | Моршанский р-н | 10/0,4 | 0.1 | 0.016 | 0.084
1870 | КТП 382 ВЛ №8 ПС Рыбинская | ПС Рыбинская | ВЛ 10кВ №8 ПС Рыбинская | ПАО "Россети Центр"-"Тамбовэнерго" | Моршанский РЭС | Моршанский р-н | 10/0,4 | 0.063 | 0.038 | 0.025
1871 | КТП 384 ВЛ №8 ПС Рыбинская | ПС Рыбинская | ВЛ 10кВ №8 ПС Рыбинская | ПАО "Россети Центр"-"Тамбовэнерго" | Моршанский РЭС | Моршанский р-н | 10/0,4 | 0.1 | 0.038 | 0.062
1872 | КТП 1А ВЛ №8 ПС Рыбинская | ПС Рыбинская | ВЛ 10кВ №8 ПС Рыбинская | ПАО "Россети Центр"-"Тамбовэнерго" | Моршанский РЭС | Моршанский р-н | 10/0,4 | 0.1 | 0.002 | 0.098
1873 | КТП 27А ВЛ №8 ПС Рыбинская | ПС Рыбинская | ВЛ 10кВ №8 ПС Рыбинская | ПАО "Россети Центр"-"Тамбовэнерго" | Моршанский РЭС | Моршанский р-н | 10/0,4 | 0.1 | 0.01 | 0.09
1874 | КТП 138А ВЛ №8 ПС Рыбинская | ПС Рыбинская | ВЛ 10кВ №8 ПС Рыбинская | ПАО "Россети Центр"-"Тамбовэнерго" | Моршанский РЭС | Моршанский р-н | 10/0,4 | 0.1 | 0.024 | 0.076
1875 | КТП 18Р ВЛ №1 Алексеевская | ПС Алексеевская | ВЛ 10кВ №1 ПС Алексеевская | ПАО "Россети Центр"-"Тамбовэнерго" | Моршанский РЭС | Моршанский р-н | 10/0,4 | 0.1 | 0.006 | 0.094
1876 | КТП 443 ВЛ №1 ПС Алексеевская | ПС Алексеевская | ВЛ 10кВ №1 ПС Алексеевская | ПАО "Россети Центр"-"Тамбовэнерго" | Моршанский РЭС | Моршанский р-н | 10/0,4 | 0.1 | 0.002 | 0.098
1877 | КТП 445 ВЛ №1 ПС Алексеевская | ПС Алексеевская | ВЛ 10кВ №1 ПС Алексеевская | ПАО "Россети Центр"-"Тамбовэнерго" | Моршанский РЭС | Моршанский р-н | 10/0,4 | 0.1 | 0.002 | 0.098
1878 | КТП 19Р ВЛ №1 ПС Алексеевская | ПС Алексеевская | ВЛ 10кВ №1 ПС Алексеевская | ПАО "Россети Центр"-"Тамбовэнерго" | Моршанский РЭС | Моршанский р-н | 10/0,4 | 0.16 | 0.001 | 0.159
1879 | КТП 454 ВЛ №1 ПС Алексеевская | ПС Алексеевская | ВЛ 10кВ №1 ПС Алексеевская | ПАО "Россети Центр"-"Тамбовэнерго" | Моршанский РЭС | Моршанский р-н | 10/0,4 | 0.016 | 0.002 | 0.014
1880 | КТП 22Р ВЛ №1 ПС Алексеевская | ПС Алексеевская | ВЛ 10кВ №1 ПС Алексеевская | ПАО "Россети Центр"-"Тамбовэнерго" | Моршанский РЭС | Моршанский р-н | 10/0,4 | 0.1 | 0.008 | 0.092
1881 | КТП 452 ВЛ №1 ПС Алексеевская | ПС Алексеевская | ВЛ 10кВ №1 ПС Алексеевская | ПАО "Россети Центр"-"Тамбовэнерго" | Моршанский РЭС | Моршанский р-н | 10/0,4 | 0.1 | 0.009 | 0.091
1882 | КТП 453 ВЛ №1 ПС Алексеевская | ПС Алексеевская | ВЛ 10кВ №1 ПС Алексеевская | ПАО "Россети Центр"-"Тамбовэнерго" | Моршанский РЭС | Моршанский р-н | 10/0,4 | 0.16 | 0.003 | 0.157
1883 | КТП 451 ВЛ №1 ПС Алексеевская | ПС Алексеевская | ВЛ 10кВ №1 ПС Алексеевская | ПАО "Россети Центр"-"Тамбовэнерго" | Моршанский РЭС | Моршанский р-н | 10/0,4 | 0.1 | 0.002 | 0.098
1884 | КТП 450 ВЛ № 1 ПС Алексеевская | ПС Алексеевская | ВЛ 10кВ №1 ПС Алексеевская | ПАО "Россети Центр"-"Тамбовэнерго" | Моршанский РЭС | Моршанский р-н | 10/0,4 | 0.16 | 0.009 | 0.151
1885 | КТП 449 ВЛ №1 ПС Алексеевская | ПС Алексеевская | ВЛ 10кВ №1 ПС Алексеевская | ПАО "Россети Центр"-"Тамбовэнерго" | Моршанский РЭС | Моршанский р-н | 10/0,4 | 0.25 | 0.002 | 0.248
1886 | КТП 65Р ВЛ №1 ПС Алексеевская | ПС Алексеевская | ВЛ 10кВ №1 ПС Алексеевская | ПАО "Россети Центр"-"Тамбовэнерго" | Моршанский РЭС | Моршанский р-н | 10/0,4 | 0.025 | 0.015 | 0.01
1887 | КТП 446 ВЛ №1 ПС Алексеевская | ПС Алексеевская | ВЛ 10кВ №1 ПС Алексеевская | ПАО "Россети Центр"-"Тамбовэнерго" | Моршанский РЭС | Моршанский р-н | 10/0,4 | 0.063 | 0.002 | 0.061
1888 | КТП 241 ВЛ №13 ПС Лавровская | ПС Лавровская | ВЛ 10кВ №13 ПС Лавровская | ПАО "Россети Центр"-"Тамбовэнерго" | Мордовский РЭС | Мордовский р-н | 10/0,4 | 0.16 | 0.048 | 0.112
1889 | СТП 091 ВЛ №10 ПС Степная | ПС Степная | ВЛ 10кВ №10 ПС Степная | ПАО "Россети Центр"-"Тамбовэнерго" | Сампурский РЭС | Сампурский р-н | 10/0,4 | 0.01 | 0.009 | 0.001
1890 | КТП 094 ВЛ №10 ПС Степная | ПС Степная | ВЛ 10кВ №10 ПС Степная | ПАО "Россети Центр"-"Тамбовэнерго" | Сампурский РЭС | Сампурский р-н | 10/0,4 | 0.1 | 0.012 | 0.088
1891 | КТП 104 ВЛ №10 ПС Степная | ПС Степная | ВЛ 10кВ №10 ПС Степная | ПАО "Россети Центр"-"Тамбовэнерго" | Сампурский РЭС | Сампурский р-н | 10/0,4 | 0.25 | 0.017 | 0.233
1892 | КТП 117 ВЛ №15 ПС Степная | ПС Степная | ВЛ 10кВ №15 ПС Степная | ПАО "Россети Центр"-"Тамбовэнерго" | Сампурский РЭС | Сампурский р-н | 10/0,4 | 0.1 | 0.036 | 0.064
1893 | КТП 118 ВЛ №15 ПС Степная | ПС Степная | ВЛ 10кВ №15 ПС Степная | ПАО "Россети Центр"-"Тамбовэнерго" | Сампурский РЭС | Сампурский р-н | 10/0,4 | 0.16 | 0.002 | 0.158
1894 | КТП 119 ВЛ №15 ПС Степная | ПС Степная | ВЛ 10кВ №15 ПС Степная | ПАО "Россети Центр"-"Тамбовэнерго" | Сампурский РЭС | Сампурский р-н | 10/0,4 | 0.16 | 0.019 | 0.141
1895 | КТП 120 ВЛ №15 ПС Степная | ПС Степная | ВЛ 10кВ №15 ПС Степная | ПАО "Россети Центр"-"Тамбовэнерго" | Сампурский РЭС | Сампурский р-н | 10/0,4 | 0.1 | 0.011 | 0.089
1896 | КТП 121 ВЛ №15 ПС Степная | ПС Степная | ВЛ 10кВ №15 ПС Степная | ПАО "Россети Центр"-"Тамбовэнерго" | Сампурский РЭС | Сампурский р-н | 10/0,4 | 0.1 | 0.008 | 0.092
1897 | КТП 122 ВЛ №16 ПС Степная | ПС Степная | ВЛ 10кВ №16 ПС Степная | ПАО "Россети Центр"-"Тамбовэнерго" | Сампурский РЭС | Сампурский р-н | 10/0,4 | 0.1 | 0.04 | 0.06
1898 | КТП 123 ВЛ №16 ПС Степная | ПС Степная | ВЛ 10кВ №16 ПС Степная | ПАО "Россети Центр"-"Тамбовэнерго" | Сампурский РЭС | Сампурский р-н | 10/0,4 | 0.1 | 0.009 | 0.091
1899 | КТП 124 ВЛ №16 ПС Степная | ПС Степная | ВЛ 10кВ №16 ПС Степная | ПАО "Россети Центр"-"Тамбовэнерго" | Сампурский РЭС | Сампурский р-н | 10/0,4 | 0.1 | 0.078 | 0.022
1900 | КТП 126 ВЛ №16 ПС Степная | ПС Степная | ВЛ 10кВ №16 ПС Степная | ПАО "Россети Центр"-"Тамбовэнерго" | Сампурский РЭС | Сампурский р-н | 10/0,4 | 0.1 | 0.002 | 0.098
1901 | КТП 125 ВЛ №16 ПС Степная | ПС Степная | ВЛ 10кВ №16 ПС Степная | ПАО "Россети Центр"-"Тамбовэнерго" | Сампурский РЭС | Сампурский р-н | 10/0,4 | 0.1 | 0.014 | 0.086
1902 | КТП 128 ВЛ №16 ПС Степная | ПС Степная | ВЛ 10кВ №16 ПС Степная | ПАО "Россети Центр"-"Тамбовэнерго" | Сампурский РЭС | Сампурский р-н | 10/0,4 | 0.1 | 0.001 | 0.099
1903 | КТП 130 ВЛ №16 ПС Степная | ПС Степная | ВЛ 10кВ №16 ПС Степная | ПАО "Россети Центр"-"Тамбовэнерго" | Сампурский РЭС | Сампурский р-н | 10/0,4 | 0.1 | 0.002 | 0.098
1904 | КТП 131 ВЛ №16 ПС Степная | ПС Степная | ВЛ 10кВ №16 ПС Степная | ПАО "Россети Центр"-"Тамбовэнерго" | Сампурский РЭС | Сампурский р-н | 10/0,4 | 0.1 | 0.052 | 0.048
1905 | КТП 132 ВЛ №16 ПС Степная | ПС Степная | ВЛ 10кВ №16 ПС Степная | ПАО "Россети Центр"-"Тамбовэнерго" | Сампурский РЭС | Сампурский р-н | 10/0,4 | 0.063 | 0.054 | 0.009
1906 | КТП 133 ВЛ №16 ПС Степная | ПС Степная | ВЛ 10кВ №16 ПС Степная | ПАО "Россети Центр"-"Тамбовэнерго" | Сампурский РЭС | Сампурский р-н | 10/0,4 | 0.16 | 0.001 | 0.159
1907 | СТП 207 ВЛ №13 ПС Верхоценская | ПС Верхоценская | ВЛ 10кВ №13 ПС Верхоценская | ПАО "Россети Центр"-"Тамбовэнерго" | Сампурский РЭС | Сампурский р-н | 10/0,4 | 0.025 | 0.018 | 0.007
1908 | КТП 208 ВЛ №13 ПС Верхоценская | ПС Верхоценская | ВЛ 10кВ №13 ПС Верхоценская | ПАО "Россети Центр"-"Тамбовэнерго" | Сампурский РЭС | Сампурский р-н | 10/0,4 | 0.1 | 0.003 | 0.097
1909 | КТП 209 ВЛ №13 ПС Верхоценская | ПС Верхоценская | ВЛ 10кВ №13 ПС Верхоценская | ПАО "Россети Центр"-"Тамбовэнерго" | Сампурский РЭС | Сампурский р-н | 10/0,4 | 0.1 | 0.005 | 0.095
1910 | КТП 211 ВЛ №13 ПС Верхоценская | ПС Верхоценская | ВЛ 10кВ №13 ПС Верхоценская | ПАО "Россети Центр"-"Тамбовэнерго" | Сампурский РЭС | Сампурский р-н | 10/0,4 | 0.1 | 0.001 | 0.099
1911 | КТП 212 ВЛ №13 ПС Верхоценская | ПС Верхоценская | ВЛ 10кВ №13 ПС Верхоценская | ПАО "Россети Центр"-"Тамбовэнерго" | Сампурский РЭС | Сампурский р-н | 10/0,4 | 0.1 | 0.025 | 0.075
1912 | КТП 424 ВЛ №2 ПС Алексеевская | ПС Алексеевская | ВЛ 10кВ №2 ПС Алексеевская | ПАО "Россети Центр"-"Тамбовэнерго" | Моршанский РЭС | Моршанский р-н | 10/0,4 | 0.16 | 0.013 | 0.147
1913 | КТП 67А ВЛ №2 ПС Алексеевская | ПС Алексеевская | ВЛ 10кВ №2 ПС Алексеевская | ПАО "Россети Центр"-"Тамбовэнерго" | Моршанский РЭС | Моршанский р-н | 10/0,4 | 0.16 | 0.007 | 0.153
1914 | КТП 427 ВЛ №2 ПС Алексеевская | ПС Алексеевская | ВЛ 10кВ №2 ПС Алексеевская | ПАО "Россети Центр"-"Тамбовэнерго" | Моршанский РЭС | Моршанский р-н | 10/0,4 | 0.25 | 0.004 | 0.246
1915 | КТП 213 ВЛ №13 ПС Верхоценская | ПС Верхоценская | ВЛ 10кВ №13 ПС Верхоценская | ПАО "Россети Центр"-"Тамбовэнерго" | Сампурский РЭС | Сампурский р-н | 10/0,4 | 0.1 | 0.082 | 0.018
1916 | КТП 428 ВЛ №2 ПС Алексеевская | ПС Алексеевская | ВЛ 10кВ №2 ПС Алексеевская | ПАО "Россети Центр"-"Тамбовэнерго" | Моршанский РЭС | Моршанский р-н | 10/0,4 | 0.16 | 0.0037 | 0.1563
1917 | КТП 214 ВЛ №13 ПС Верхоценская | ПС Верхоценская | ВЛ 10кВ №13 ПС Верхоценская | ПАО "Россети Центр"-"Тамбовэнерго" | Сампурский РЭС | Сампурский р-н | 10/0,4 | 0.1 | 0.021 | 0.079
1918 | КТП 18А ВЛ №2 ПС Алексеевская | ПС Алексеевская | ВЛ 10кВ №2 ПС Алексеевская | ПАО "Россети Центр"-"Тамбовэнерго" | Моршанский РЭС | Моршанский р-н | 10/0,4 | 0.25 | 0.002 | 0.248
1919 | КТП 215 ВЛ №13 ПС Верхоценская | ПС Верхоценская | ВЛ 10кВ №13 ПС Верхоценская | ПАО "Россети Центр"-"Тамбовэнерго" | Сампурский РЭС | Сампурский р-н | 10/0,4 | 0.16 | 0.016 | 0.144
1920 | КТП 429 ВЛ №2 ПС Алексеевская | ПС Алексеевская | ВЛ 10кВ №2 ПС Алексеевская | ПАО "Россети Центр"-"Тамбовэнерго" | Моршанский РЭС | Моршанский р-н | 10/0,4 | 0.1 | 0.0032 | 0.0968
1921 | КТП 217 ВЛ №13 ПС Верхоценская | ПС Верхоценская | ВЛ 10кВ №13 ПС Верхоценская | ПАО "Россети Центр"-"Тамбовэнерго" | Сампурский РЭС | Сампурский р-н | 10/0,4 | 0.25 | 0.006 | 0.244
1922 | КТП 430 ВЛ №2 ПС Алексеевская | ПС Алексеевская | ВЛ 10кВ №2 ПС Алексеевская | ПАО "Россети Центр"-"Тамбовэнерго" | Моршанский РЭС | Моршанский р-н | 10/0,4 | 0.063 | 0.014 | 0.049
1923 | КТП 216 ВЛ №13 ПС Верхоценская | ПС Верхоценская | ВЛ 10кВ №13 ПС Верхоценская | ПАО "Россети Центр"-"Тамбовэнерго" | Сампурский РЭС | Сампурский р-н | 10/0,4 | 0.25 | 0.001 | 0.249
1924 | КТП 219 ВЛ №13 ПС Верхоценская | ПС Верхоценская | ВЛ 10кВ №13 ПС Верхоценская | ПАО "Россети Центр"-"Тамбовэнерго" | Сампурский РЭС | Сампурский р-н | 10/0,4 | 0.1 | 0.008 | 0.092
1925 | КТП 220 ВЛ №13 ПС Верхоценская | ПС Верхоценская | ВЛ 10кВ №13 ПС Верхоценская | ПАО "Россети Центр"-"Тамбовэнерго" | Сампурский РЭС | Сампурский р-н | 10/0,4 | 0.063 | 0.004 | 0.059
1926 | КТП 221 ВЛ №09 ПС Верхоценская | ПС Верхоценская | ВЛ 10кВ №09 ПС Верхоценская | ПАО "Россети Центр"-"Тамбовэнерго" | Сампурский РЭС | Сампурский р-н | 10/0,4 | 0.1 | 0.01 | 0.09
1927 | КТП 222 ВЛ №09 ПС Верхоценская | ПС Верхоценская | ВЛ 10кВ №09 ПС Верхоценская | ПАО "Россети Центр"-"Тамбовэнерго" | Сампурский РЭС | Сампурский р-н | 10/0,4 | 0.1 | 0.01 | 0.09
1928 | КТП 223 ВЛ №09 ПС Верхоценская | ПС Верхоценская | ВЛ 10кВ №09 ПС Верхоценская | ПАО "Россети Центр"-"Тамбовэнерго" | Сампурский РЭС | Сампурский р-н | 10/0,4 | 0.315 | 0.01 | 0.305
1929 | КТП 225 ВЛ №09 ПС Верхоценская | ПС Верхоценская | ВЛ 10кВ №09 ПС Верхоценская | ПАО "Россети Центр"-"Тамбовэнерго" | Сампурский РЭС | Сампурский р-н | 10/0,4 | 0.063 | 0.02 | 0.043
1930 | КТП 224 ВЛ №09 ПС Верхоценская | ПС Верхоценская | ВЛ 10кВ №09 ПС Верхоценская | ПАО "Россети Центр"-"Тамбовэнерго" | Сампурский РЭС | Сампурский р-н | 10/0,4 | 0.16 | 0.01 | 0.15
1931 | КТП 227 ВЛ №09 ПС Верхоценская | ПС Верхоценская | ВЛ 10кВ №09 ПС Верхоценская | ПАО "Россети Центр"-"Тамбовэнерго" | Сампурский РЭС | Сампурский р-н | 10/0,4 | 0.16 | 0.014 | 0.146
1932 | КТП 226 ВЛ №09 ПС Верхоценская | ПС Верхоценская | ВЛ 10кВ №09 ПС Верхоценская | ПАО "Россети Центр"-"Тамбовэнерго" | Сампурский РЭС | Сампурский р-н | 10/0,4 | 0.25 | 0.018 | 0.232
1933 | КТП 228 ВЛ №09 ПС Верхоценская | ПС Верхоценская | ВЛ 10кВ №09 ПС Верхоценская | ПАО "Россети Центр"-"Тамбовэнерго" | Сампурский РЭС | Сампурский р-н | 10/0,4 | 0.063 | 0.011 | 0.052
1934 | КТП 229 ВЛ №09 ПС Верхоценская | ПС Верхоценская | ВЛ 10кВ №09 ПС Верхоценская | ПАО "Россети Центр"-"Тамбовэнерго" | Сампурский РЭС | Сампурский р-н | 10/0,4 | 0.16 | 0.011 | 0.149
1935 | КТП 232 ВЛ №03 ПС Верхоценская | ПС Верхоценская | ВЛ 10кВ №03 ПС Верхоценская | ПАО "Россети Центр"-"Тамбовэнерго" | Сампурский РЭС | Сампурский р-н | 10/0,4 | 0.16 | 0.001 | 0.159
1936 | КТП 233 ВЛ №03 ПС Верхоценская | ПС Верхоценская | ВЛ 10кВ №03 ПС Верхоценская | ПАО "Россети Центр"-"Тамбовэнерго" | Сампурский РЭС | Сампурский р-н | 10/0,4 | 0.16 | 0.009 | 0.151
1937 | КТП 235 ВЛ №03 ПС Верхоценская | ПС Верхоценская | ВЛ 10кВ №03 ПС Верхоценская | ПАО "Россети Центр"-"Тамбовэнерго" | Сампурский РЭС | Сампурский р-н | 10/0,4 | 0.1 | 0.012 | 0.088
1938 | КТП 234 ВЛ №03 ПС Верхоценская | ПС Верхоценская | ВЛ 10кВ №03 ПС Верхоценская | ПАО "Россети Центр"-"Тамбовэнерго" | Сампурский РЭС | Сампурский р-н | 10/0,4 | 0.25 | 0.007 | 0.243
1939 | КТП 236 ВЛ №15 ПС Кузьминская | ПС Кузьминская | ВЛ 10кВ №15 ПС Кузьминская | ПАО "Россети Центр"-"Тамбовэнерго" | Сампурский РЭС | Знаменский р-н | 10/0,4 | 0.16 | 0.044 | 0.116
1940 | КТП 242 ВЛ № 07 ПС Кузьминская | ПС Кузьминская | ВЛ 10кВ №07 ПС Кузьминская | ПАО "Россети Центр"-"Тамбовэнерго" | Сампурский РЭС | Знаменский р-н | 10/0,4 | 0.25 | 0.003 | 0.247
1941 | КТП 237 ВЛ №15 ПС Кузьминская | ПС Кузьминская | ВЛ 10кВ №15 ПС Кузьминская | ПАО "Россети Центр"-"Тамбовэнерго" | Сампурский РЭС | Знаменский р-н | 10/0,4 | 0.1 | 0.002 | 0.098
1942 | КТП 238 ВЛ №15 ПС Кузьминская | ПС Кузьминская | ВЛ 10кВ №15 ПС Кузьминская | ПАО "Россети Центр"-"Тамбовэнерго" | Сампурский РЭС | Знаменский р-н | 10/0,4 | 0.25 | 0.001 | 0.249
1943 | КТП 239 ВЛ №15 ПС Кузьминская | ПС Кузьминская | ВЛ 10кВ №15 ПС Кузьминская | ПАО "Россети Центр"-"Тамбовэнерго" | Сампурский РЭС | Знаменский р-н | 10/0,4 | 0.1 | 0 | 0.1
1944 | КТП 240 ВЛ №15 ПС Кузьминская | ПС Кузьминская | ВЛ 10кВ №15 ПС Кузьминская | ПАО "Россети Центр"-"Тамбовэнерго" | Сампурский РЭС | Знаменский р-н | 10/0,4 | 0.1 | 0.006 | 0.094
1945 | КТП 433 ВЛ №3 ПС Алексеевская | ПС Алексеевская | ВЛ 10кВ №3 ПС Алексеевская | ПАО "Россети Центр"-"Тамбовэнерго" | Моршанский РЭС | Моршанский р-н | 10/0,4 | 0.16 | 0.005 | 0.155
1946 | КТП 435 ВЛ №3 ПС Алексеевская | ПС Алексеевская | ВЛ 10кВ №3 ПС Алексеевская | ПАО "Россети Центр"-"Тамбовэнерго" | Моршанский РЭС | Моршанский р-н | 10/0,4 | 0.1 | 0 | 0.1
1947 | КТП 243 ВЛ № 07 ПС Кузьминская | ПС Кузьминская | ВЛ 10кВ № 07 ПС Кузьминская | ПАО "Россети Центр"-"Тамбовэнерго" | Сампурский РЭС | Знаменский р-н | 10/0,4 | 0.4 | 0.002 | 0.398
1948 | КТП 436 ВЛ №3 ПС Алексеевская | ПС Алексеевская | ВЛ 10кВ №3 ПС Алексеевская | ПАО "Россети Центр"-"Тамбовэнерго" | Моршанский РЭС | Моршанский р-н | 10/0,4 | 0.063 | 0.002 | 0.061
1949 | КТП 135А ВЛ №3 ПС Алексеевская | ПС Алексеевская | ВЛ 10кВ №3 ПС Алексеевская | ПАО "Россети Центр"-"Тамбовэнерго" | Моршанский РЭС | Моршанский р-н | 10/0,4 | 0.063 | 0.015 | 0.048
1950 | КТП 244 ВЛ № 07 ПС Кузьминская | ПС Кузьминская | ВЛ 10кВ №07 ПС Кузьминская | ПАО "Россети Центр"-"Тамбовэнерго" | Сампурский РЭС | Знаменский р-н | 10/0,4 | 0.1 | 0.003 | 0.097
1951 | КТП 245 ВЛ № 07 ПС Кузьминская | ПС Кузьминская | ВЛ 10кВ №07 ПС Кузьминская | ПАО "Россети Центр"-"Тамбовэнерго" | Сампурский РЭС | Знаменский р-н | 10/0,4 | 0.1 | 0.01 | 0.09
1952 | КТП 246 ВЛ № 07 ПС Кузьминская | ПС Кузьминская | ВЛ 10кВ №07 ПС Кузьминская | ПАО "Россети Центр"-"Тамбовэнерго" | Сампурский РЭС | Знаменский р-н | 10/0,4 | 0.16 | 0.022 | 0.138
1953 | КТП 247 ВЛ № 07 ПС Кузьминская | ПС Кузьминская | ВЛ 10кВ №07 ПС Кузьминская | ПАО "Россети Центр"-"Тамбовэнерго" | Сампурский РЭС | Знаменский р-н | 10/0,4 | 0.063 | 0.001 | 0.062
1954 | КТП 8А ВЛ №4 ПС Алексеевская | ПС Алексеевская | ВЛ 10кВ №4 ПС Алексеевская | ПАО "Россети Центр"-"Тамбовэнерго" | Моршанский РЭС | Моршанский р-н | 10/0,4 | 0.1 | 0.013 | 0.087
1955 | КТП 241 ВЛ № 07 ПС Кузьминская | ПС Кузьминская | ВЛ 10кВ №07 ПС Кузьминская | ПАО "Россети Центр"-"Тамбовэнерго" | Сампурский РЭС | Знаменский р-н | 10/0,4 | 0.4 | 0.014 | 0.386
1956 | КТП 248 ВЛ № 07 ПС Кузьминская | ПС Кузьминская | ВЛ 10кВ №07 ПС Кузьминская | ПАО "Россети Центр"-"Тамбовэнерго" | Сампурский РЭС | Знаменский р-н | 10/0,4 | 0.1 | 0.001 | 0.099
1957 | КТП 250 ВЛ № 07 ПС Кузьминская | ПС Кузьминская | ВЛ 10кВ №07 ПС Кузьминская | ПАО "Россети Центр"-"Тамбовэнерго" | Сампурский РЭС | Знаменский р-н | 10/0,4 | 0.063 | 0.025 | 0.038
1958 | КТП 251 ВЛ № 03 ПС Кузьминская | ПС Кузьминская | ВЛ 10кВ №03 ПС Кузьминская | ПАО "Россети Центр"-"Тамбовэнерго" | Сампурский РЭС | Знаменский р-н | 10/0,4 | 0.25 | 0.002 | 0.248
1959 | КТП 253 ВЛ №4 ПС Кузьминская | ПС Кузьминская | ВЛ 10кВ №04 ПС Кузьминская | ПАО "Россети Центр"-"Тамбовэнерго" | Сампурский РЭС | Знаменский р-н | 10/0,4 | 0.16 | 0.001 | 0.159
1960 | КТП 254 ВЛ № 04 ПС Кузьминская | ПС Кузьминская | ВЛ 10кВ №04 ПС Кузьминская | ПАО "Россети Центр"-"Тамбовэнерго" | Сампурский РЭС | Знаменский р-н | 10/0,4 | 0.63 | 0.008 | 0.622
1961 | КТП 255 ВЛ № 04 ПС Кузьминская | ПС Кузьминская | ВЛ 10кВ №04 ПС Кузьминская | ПАО "Россети Центр"-"Тамбовэнерго" | Сампурский РЭС | Знаменский р-н | 10/0,4 | 0.25 | 0.01 | 0.24
1962 | КТП 256 ВЛ № 04 ПС Кузьминская | ПС Кузьминская | ВЛ 10кВ №04 ПС Кузьминская | ПАО "Россети Центр"-"Тамбовэнерго" | Сампурский РЭС | Знаменский р-н | 10/0,4 | 0.063 | 0.002 | 0.061
1963 | КТП 257 ВЛ № 04 ПС Кузьминская | ПС Кузьминская | ВЛ 10кВ №04 ПС Кузьминская | ПАО "Россети Центр"-"Тамбовэнерго" | Сампурский РЭС | Знаменский р-н | 10/0,4 | 0.1 | 0.002 | 0.098
1964 | КТП 258 ВЛ №8 ПС Знаменская | ПС Знаменская | ВЛ 10кВ №8 ПС Знаменская | ПАО "Россети Центр"-"Тамбовэнерго" | Сампурский РЭС | Знаменский р-н | 10/0,4 | 0.063 | 0.012 | 0.051
1965 | КТП 259 ВЛ №12 ПС Кузьминская | ПС Кузьминская | ВЛ 10кВ №12 ПС Кузьминская | ПАО "Россети Центр"-"Тамбовэнерго" | Сампурский РЭС | Знаменский р-н | 10/0,4 | 0.01 | 0.002 | 0.008
1966 | КТП 264 ВЛ №12 ПС Кузьминская | ПС Кузьминская | ВЛ 10кВ №12 ПС Кузьминская | ПАО "Россети Центр"-"Тамбовэнерго" | Сампурский РЭС | Знаменский р-н | 10/0,4 | 0.1 | 0.025 | 0.075
1967 | КТП 51А ВЛ №13 ПС Вановская | ПС Вановская | ВЛ 10кВ №13 ПС Вановская | ПАО "Россети Центр"-"Тамбовэнерго" | Моршанский РЭС | Моршанский р-н | 10/0,4 | 0.1 | 0.002 | 0.098
1968 | КТП 50А ВЛ №13 ПС Вановская | ПС Вановская | ВЛ 10кВ №13 ПС Вановская | ПАО "Россети Центр"-"Тамбовэнерго" | Моршанский РЭС | Моршанский р-н | 10/0,4 | 0.025 | 0.011 | 0.014
1969 | КТП 261 ВЛ №12 ПС Кузьминская | ПС Кузьминская | ВЛ 10кВ №12 ПС Кузьминская | ПАО "Россети Центр"-"Тамбовэнерго" | Сампурский РЭС | Знаменский р-н | 10/0,4 | 0.1 | 0.005 | 0.095
1970 | CТП 260 ВЛ №12 ПС Кузьминская | ПС Кузьминская | ВЛ 10кВ №12 ПС Кузьминская | ПАО "Россети Центр"-"Тамбовэнерго" | Сампурский РЭС | Знаменский р-н | 10/0,4 | 0.1 | 0.015 | 0.085
1971 | КТП 416 ВЛ №04 ПС Вановская | ПС Вановская | ВЛ 10кВ №04 ПС Вановская | ПАО "Россети Центр"-"Тамбовэнерго" | Моршанский РЭС | Моршанский р-н | 10/0,4 | 0.1 | 0.015 | 0.085
1972 | КТП 35А ВЛ №04 ПС Вановская | ПС Вановская | ВЛ 10кВ №04 ПС Вановская | ПАО "Россети Центр"-"Тамбовэнерго" | Моршанский РЭС | Моршанский р-н | 10/0,4 | 0.04 | 0.014 | 0.026
1973 | КТП 367 ВЛ №1 ПС П.Марфинская | ПС П.Марфинская | ВЛ 10кВ №1 ПС П.Марфинская | ПАО "Россети Центр"-"Тамбовэнерго" | Сампурский РЭС | Знаменский р-н | 10/0,4 | 0.16 | 0.007 | 0.153
1974 | КТП 059 ВЛ № 03 ПС Тамбовская № 6 | ПС Тамбовская № 6 | ВЛ 10кВ №03 ПС Тамбовская №6 | ПАО "Россети Центр"-"Тамбовэнерго" | Тамбовский РЭС | Тамбовский р-н | 10/0,4 | 0.1 | 0.052 | 0.048
1975 | КТП 36А ВЛ №14 ПС Вановская | ПС Вановская | ВЛ 10кВ №14 ПС Вановская | ПАО "Россети Центр"-"Тамбовэнерго" | Моршанский РЭС | Моршанский р-н | 10/0,4 | 0.063 | 0.011 | 0.052
1976 | КТП 14А ВЛ №14 ПС Вановская | ПС Вановская | ВЛ 10кВ №14 ПС Вановская | ПАО "Россети Центр"-"Тамбовэнерго" | Моршанский РЭС | Моршанский р-н | 10/0,4 | 0.1 | 0.022 | 0.078
1977 | КТП 421 ВЛ №14 ПС Вановская | ПС Вановская | ВЛ 10кВ №14 ПС Вановская | ПАО "Россети Центр"-"Тамбовэнерго" | Моршанский РЭС | Моршанский р-н | 10/0,4 | 0.25 | 0.028 | 0.222
1978 | КТП 10А ВЛ №14 ПС Вановская | ПС Вановская | ВЛ 10кВ №14 ПС Вановская | ПАО "Россети Центр"-"Тамбовэнерго" | Моршанский РЭС | Моршанский р-н | 10/0,4 | 0.1 | 0.025 | 0.075
1979 | КТП 13А ВЛ №14 ПС Вановская | ПС Вановская | ВЛ 10кВ №14 ПС Вановская | ПАО "Россети Центр"-"Тамбовэнерго" | Моршанский РЭС | Моршанский р-н | 10/0,4 | 0.04 | 0.014 | 0.026
1980 | КТП 387 ВЛ №01 ПС Чернитовская | ПС Чернитовская | ВЛ 10кВ №01 ПС Чернитовская | ПАО "Россети Центр"-"Тамбовэнерго" | Моршанский РЭС | Моршанский р-н | 10/0,4 | 0.1 | 0.003 | 0.097
1981 | КТП 391 ВЛ №01 ПС Чернитовская | ПС Чернитовская | ВЛ 10кВ №01 ПС Чернитовская | ПАО "Россети Центр"-"Тамбовэнерго" | Моршанский РЭС | Моршанский р-н | 10/0,4 | 0.1 | 0.003 | 0.097
1982 | КТП 27Ч ВЛ №01 ПС Чернитовская | ПС Чернитовская | ВЛ 10кВ №01 ПС Чернитовская | ПАО "Россети Центр"-"Тамбовэнерго" | Моршанский РЭС | Моршанский р-н | 10/0,4 | 0.04 | 0.004 | 0.036
1983 | КТП 388 ВЛ № 01 ПС Чернитовская | ПС Чернитовская | ВЛ 10кВ №01 ПС Чернитовская | ПАО "Россети Центр"-"Тамбовэнерго" | Моршанский РЭС | Моршанский р-н | 10/0,4 | 0.1 | 0.003 | 0.097
1984 | КТП 56Ч ВЛ №01 ПС Чернитовская | ПС Чернитовская | ВЛ 10кВ №01 ПС Чернитовская | ПАО "Россети Центр"-"Тамбовэнерго" | Моршанский РЭС | Моршанский р-н | 10/0,4 | 0.063 | 0.003 | 0.06
1985 | КТП 58Ч ВЛ №01 ПС Чернитовская | ПС Чернитовская | ВЛ 10кВ №01 ПС Чернитовская | ПАО "Россети Центр"-"Тамбовэнерго" | Моршанский РЭС | Моршанский р-н | 10/0,4 | 0.1 | 0.004 | 0.096
1986 | КТП 369 ВЛ №1 ПС П.Марфинская | ПС П.Марфинская | ВЛ 10кВ №1 ПС П.Марфинская | ПАО "Россети Центр"-"Тамбовэнерго" | Сампурский РЭС | Знаменский р-н | 10/0,4 | 0.25 | 0.026 | 0.224
1987 | КТП 370 ВЛ №1 ПС П.Марфинская | ПС П.Марфинская | ВЛ 10кВ №1 ПС П.Марфинская | ПАО "Россети Центр"-"Тамбовэнерго" | Сампурский РЭС | Знаменский р-н | 10/0,4 | 0.16 | 0.003 | 0.157
1988 | КТП 371 ВЛ №1 ПС П.Марфинская | ПС П.Марфинская | ВЛ 10кВ №1 ПС П.Марфинская | ПАО "Россети Центр"-"Тамбовэнерго" | Сампурский РЭС | Знаменский р-н | 10/0,4 | 0.1 | 0.003 | 0.097
1989 | КТП 35Ч ВЛ №15 ПС Чернитовская | ПС Чернитовская | ВЛ 10кВ №15 ПС Чернитовская | ПАО "Россети Центр"-"Тамбовэнерго" | Моршанский РЭС | Моршанский р-н | 10/0,4 | 0.1 | 0.006 | 0.094
1990 | КТП 373 ВЛ №1 ПС П.Марфинская | ПС П.Марфинская | ВЛ 10кВ №1 ПС П.Марфинская | ПАО "Россети Центр"-"Тамбовэнерго" | Сампурский РЭС | Знаменский р-н | 10/0,4 | 0.063 | 0.013 | 0.05
1991 | КТП 375 ВЛ №1 ПС П.Марфинская | ПС П.Марфинская | ВЛ 10кВ №1 ПС П.Марфинская | ПАО "Россети Центр"-"Тамбовэнерго" | Сампурский РЭС | Знаменский р-н | 10/0,4 | 0.25 | 0.044 | 0.206
1992 | КТП 376 ВЛ №1 ПС П.Марфинская | ПС П.Марфинская | ВЛ 10кВ №1 ПС П.Марфинская | ПАО "Россети Центр"-"Тамбовэнерго" | Сампурский РЭС | Знаменский р-н | 10/0,4 | 0.1 | 0.008 | 0.092
1993 | КТП 377 ВЛ №1 ПС П.Марфинская | ПС П.Марфинская | ВЛ 10кВ №1 ПС П.Марфинская | ПАО "Россети Центр"-"Тамбовэнерго" | Сампурский РЭС | Знаменский р-н | 10/0,4 | 0.25 | 0.003 | 0.247
1994 | КТП 34Ч ВЛ №15 ПС Чернитовская | ПС Чернитовская | ВЛ 10кВ №15 ПС Чернитовская | ПАО "Россети Центр"-"Тамбовэнерго" | Моршанский РЭС | Моршанский р-н | 10/0,4 | 0.1 | 0.003 | 0.097
1995 | КТП 36Ч ВЛ №15 ПС Чернитовская | ПС Чернитовская | ВЛ 10кВ №15 ПС Чернитовская | ПАО "Россети Центр"-"Тамбовэнерго" | Моршанский РЭС | Моршанский р-н | 10/0,4 | 0.063 | 0.047 | 0.016
1996 | КТП 50Ч ВЛ №15 ПС Чернитовская | ПС Чернитовская | ВЛ 10кВ №15 ПС Чернитовская | ПАО "Россети Центр"-"Тамбовэнерго" | Моршанский РЭС | Моршанский р-н | 10/0,4 | 0.16 | 0.002 | 0.158
1997 | КТП 158Ч ВЛ №15 ПС Чернитовская | ПС Чернитовская | ВЛ 10кВ №15 ПС Чернитовская | ПАО "Россети Центр"-"Тамбовэнерго" | Моршанский РЭС | Моршанский р-н | 10/0,4 | 0.063 | 0.021 | 0.042
1998 | КТП 404 ВЛ №15 ПС Чернитовская | ПС Чернитовская | ВЛ 10кВ №15 ПС Чернитовская | ПАО "Россети Центр"-"Тамбовэнерго" | Моршанский РЭС | Моршанский р-н | 10/0,4 | 0.1 | 0.027 | 0.073
1999 | КТП 44Ч ВЛ №15 ПС Чернитовская | ПС Чернитовская | ВЛ 10кВ №15 ПС Чернитовская | ПАО "Россети Центр"-"Тамбовэнерго" | Моршанский РЭС | Моршанский р-н | 10/0,4 | 0.1 | 0.016 | 0.084
2000 | КТП 116Ч ВЛ №15 ПС Чернитовская | ПС Чернитовская | ВЛ 10кВ №15 ПС Чернитовская | ПАО "Россети Центр"-"Тамбовэнерго" | Моршанский РЭС | Моршанский р-н | 10/0,4 | 0.25 | 0.043 | 0.207
2001 | КТП 412 ВЛ №15 ПС Чернитовская | ПС Чернитовская | ВЛ 10кВ №15 ПС Чернитовская | ПАО "Россети Центр"-"Тамбовэнерго" | Моршанский РЭС | Моршанский р-н | 10/0,4 | 0.1 | 0.035 | 0.065
2002 | КТП 410 ВЛ №15 ПС Чернитовская | ПС Чернитовская | ВЛ 10кВ №15 ПС Чернитовская | ПАО "Россети Центр"-"Тамбовэнерго" | Моршанский РЭС | Моршанский р-н | 10/0,4 | 0.1 | 0.01 | 0.09
2003 | КТП 409 ВЛ №15 ПС Чернитовская | ПС Чернитовская | ВЛ 10кВ №15 ПС Чернитовская | ПАО "Россети Центр"-"Тамбовэнерго" | Моршанский РЭС | Моршанский р-н | 10/0,4 | 0.1 | 0.011 | 0.089
2004 | КТП 46Ч ВЛ №15 ПС Чернитовская | ПС Чернитовская | ВЛ 10кВ №15 ПС Чернитовская | ПАО "Россети Центр"-"Тамбовэнерго" | Моршанский РЭС | Моршанский р-н | 10/0,4 | 0.1 | 0.037 | 0.063
2005 | КТП 54Ч ВЛ №15 ПС Чернитовская | ПС Чернитовская | ВЛ 10кВ №15 ПС Чернитовская | ПАО "Россети Центр"-"Тамбовэнерго" | Моршанский РЭС | Моршанский р-н | 10/0,4 | 0.16 | 0.001 | 0.159
2006 | КТП 400 ВЛ №15 ПС Чернитовская | ПС Чернитовская | ВЛ 10кВ №15 ПС Чернитовская | ПАО "Россети Центр"-"Тамбовэнерго" | Моршанский РЭС | Моршанский р-н | 10/0,4 | 0.04 | 0.001 | 0.039
2007 | КТП 160Ч ВЛ №15 ПС Чернитовская | ПС Чернитовская | ВЛ 10кВ №15 ПС Чернитовская | ПАО "Россети Центр"-"Тамбовэнерго" | Моршанский РЭС | Моршанский р-н | 10/0,4 | 0.25 | 0.002 | 0.248
2008 | КТП 42Ч ВЛ №15 ПС Чернитовская | ПС Чернитовская | ВЛ 10кВ №15 ПС Чернитовская | ПАО "Россети Центр"-"Тамбовэнерго" | Моршанский РЭС | Моршанский р-н | 10/0,4 | 0.063 | 0.001 | 0.062
2009 | КТП 406 ВЛ №15 ПС Чернитовкая | ПС Чернитовкая | ВЛ 10кВ №15 ПС Чернитовская | ПАО "Россети Центр"-"Тамбовэнерго" | Моршанский РЭС | Моршанский р-н | 10/0,4 | 0.16 | 0.003 | 0.157
2010 | КТП 001П ВЛ №17 ПС Мордовская | ПС Мордовская | ВЛ 10кВ №17 ПС Мордовская | ПАО "Россети Центр"-"Тамбовэнерго" | Мордовский РЭС | Мордовский р-н | 10/0,4 | 0.063 | 0.003 | 0.06
2011 | КТП 041П ВЛ №16 ПС Мордовская | ПС Мордовская | ВЛ 10кВ №16 ПС Мордовская | ПАО "Россети Центр"-"Тамбовэнерго" | Мордовский РЭС | Мордовский р-н | 10/0,4 | 1.26 | 0.152 | 1.108
2012 | КТП 042П ВЛ №16 ПС Мордовская | ПС Мордовская | ВЛ 10кВ №16 ПС Мордовская | ПАО "Россети Центр"-"Тамбовэнерго" | Мордовский РЭС | Мордовский р-н | 10/0,4 | 0.63 | 0.006 | 0.624
2013 | КТП 387 ВЛ №2 ПС П.Марфинская | ПС П.Марфинская | ВЛ 10кВ №2 ПС П.Марфинская | ПАО "Россети Центр"-"Тамбовэнерго" | Сампурский РЭС | Знаменский р-н | 10/0,4 | 0.16 | 0.001 | 0.159
2014 | КТП 386 ВЛ №2 ПС П.Марфинская | ПС П.Марфинская | ВЛ 10кВ №2 ПС П.Марфинская | ПАО "Россети Центр"-"Тамбовэнерго" | Сампурский РЭС | Знаменский р-н | 10/0,4 | 0.1 | 0.001 | 0.099
2015 | КТП 382 ВЛ №2 ПС П.Марфинская | ПС П.Марфинская | ВЛ 10кВ №2 ПС П.Марфинская | ПАО "Россети Центр"-"Тамбовэнерго" | Сампурский РЭС | Знаменский р-н | 10/0,4 | 0.1 | 0.006 | 0.094
2016 | КТП 385 ВЛ №2 ПС П.Марфинская | ПС П.Марфинская | ВЛ 10кВ №2 ПС П.Марфинская | ПАО "Россети Центр"-"Тамбовэнерго" | Сампурский РЭС | Знаменский р-н | 10/0,4 | 0.16 | 0 | 0.16
2017 | КТП 384 ВЛ №2 ПС П.Марфинская | ПС П.Марфинская | ВЛ 10кВ №2 ПС П.Марфинская | ПАО "Россети Центр"-"Тамбовэнерго" | Сампурский РЭС | Знаменский р-н | 10/0,4 | 0.16 | 0.001 | 0.159
2018 | КТП 390 ВЛ №2 ПС П.Марфинская | ПС П.Марфинская | ВЛ 10кВ №2 ПС П.Марфинская | ПАО "Россети Центр"-"Тамбовэнерго" | Сампурский РЭС | Знаменский р-н | 10/0,4 | 0.4 | 0.002 | 0.398
2019 | КТП 392 ВЛ №2 ПС П.Марфинская | ПС П.Марфинская | ВЛ 10кВ №2 ПС П.Марфинская | ПАО "Россети Центр"-"Тамбовэнерго" | Сампурский РЭС | Знаменский р-н | 10/0,4 | 0.16 | 0.052 | 0.108
2020 | КТП 391 ВЛ №2 ПС П.Марфинская | ПС П.Марфинская | ВЛ 10кВ №2 ПС П.Марфинская | ПАО "Россети Центр"-"Тамбовэнерго" | Сампурский РЭС | Знаменский р-н | 10/0,4 | 0.25 | 0.014 | 0.236
2021 | СТП 389 ВЛ № 2 ПС П.Марфинская | ПС П.Марфинская | ВЛ 10кВ №2 ПС П.Марфинская | ПАО "Россети Центр"-"Тамбовэнерго" | Сампурский РЭС | Знаменский р-н | 10/0,4 | 0.063 | 0.017 | 0.046
2022 | КТП 388 ВЛ №2 ПС П.Марфинская | ПС П.Марфинская | ВЛ 10кВ №2 ПС П.Марфинская | ПАО "Россети Центр"-"Тамбовэнерго" | Сампурский РЭС | Знаменский р-н | 10/0,4 | 0.1 | 0.002 | 0.098
2023 | КТП 381 ВЛ №2 ПС П.Марфинская | ПС П.Марфинская | ВЛ 10кВ №2 ПС П.Марфинская | ПАО "Россети Центр"-"Тамбовэнерго" | Сампурский РЭС | Знаменский р-н | 10/0,4 | 0.25 | 0.035 | 0.215
2024 | КТП 379 ВЛ №2 ПС П.Марфинская | ПС П.Марфинская | ВЛ 10кВ №2 ПС П.Марфинская | ПАО "Россети Центр"-"Тамбовэнерго" | Сампурский РЭС | Знаменский р-н | 10/0,4 | 0.4 | 0.011 | 0.389
2025 | КТП 378 ВЛ №2 ПС П.Марфинская | ПС П.Марфинская | ВЛ 10кВ №2 ПС П.Марфинская | ПАО "Россети Центр"-"Тамбовэнерго" | Сампурский РЭС | Знаменский р-н | 10/0,4 | 0.25 | 0.004 | 0.246
2026 | КТП 393 ВЛ №5 ПС П.Марфинская | ПС П.Марфинская | ВЛ 10кВ №5 ПС П.Марфинская | ПАО "Россети Центр"-"Тамбовэнерго" | Сампурский РЭС | Знаменский р-н | 10/0,4 | 0.16 | 0.006 | 0.154
2027 | КТП 394 ВЛ №5 ПС П.Марфинская | ПС П.Марфинская | ВЛ 10кВ №5 ПС П.Марфинская | ПАО "Россети Центр"-"Тамбовэнерго" | Сампурский РЭС | Знаменский р-н | 10/0,4 | 0.16 | 0.002 | 0.158
2028 | КТП 395 ВЛ №5 ПС П.Марфинская | ПС П.Марфинская | ВЛ 10кВ №5 ПС П.Марфинская | ПАО "Россети Центр"-"Тамбовэнерго" | Сампурский РЭС | Знаменский р-н | 10/0,4 | 0.1 | 0.003 | 0.097
2029 | КТП 396 ВЛ №5 ПС П.Марфинская | ПС П.Марфинская | ВЛ 10кВ №5 ПС П.Марфинская | ПАО "Россети Центр"-"Тамбовэнерго" | Сампурский РЭС | Знаменский р-н | 10/0,4 | 0.1 | 0.01 | 0.09
2030 | КТП 397 ВЛ №5 ПС П.Марфинская | ПС П.Марфинская | ВЛ 10кВ №5 ПС П.Марфинская | ПАО "Россети Центр"-"Тамбовэнерго" | Сампурский РЭС | Знаменский р-н | 10/0,4 | 0.4 | 0.018 | 0.382
2031 | СТП 398 ВЛ № 5 ПС П.Марфинская | ПС П.Марфинская | ВЛ 10кВ №5 ПС П.Марфинская | ПАО "Россети Центр"-"Тамбовэнерго" | Сампурский РЭС | Знаменский р-н | 10/0,4 | 0.063 | 0.003 | 0.06
2032 | КТП 399 ВЛ №5 ПС П.Марфинская | ПС П.Марфинская | ВЛ 10кВ №5 ПС П.Марфинская | ПАО "Россети Центр"-"Тамбовэнерго" | Сампурский РЭС | Знаменский р-н | 10/0,4 | 0.063 | 0 | 0.063
2033 | СТП 401 ВЛ № 5 ПС П.Марфинская | ПС П.Марфинская | ВЛ 10кВ №2 ПС П.Марфинская | ПАО "Россети Центр"-"Тамбовэнерго" | Сампурский РЭС | Знаменский р-н | 10/0,4 | 0.1 | 0.034 | 0.066
2034 | КТП 400 ВЛ №5 ПС П.Марфинская | ПС П.Марфинская | ВЛ 10кВ №5 ПС П.Марфинская | ПАО "Россети Центр"-"Тамбовэнерго" | Сампурский РЭС | Знаменский р-н | 10/0,4 | 0.063 | 0.008 | 0.055
2035 | КТП 402 ВЛ №2 ПС П.Марфинская | ПС П.Марфинская | ВЛ 10кВ №2 ПС П.Марфинская | ПАО "Россети Центр"-"Тамбовэнерго" | Сампурский РЭС | Знаменский р-н | 10/0,4 | 0.16 | 0.005 | 0.155
2036 | КТП 403 ВЛ №6 ПС П.Марфинская | ПС П.Марфинская | ВЛ 10кВ №6 ПС П.Марфинская | ПАО "Россети Центр"-"Тамбовэнерго" | Сампурский РЭС | Знаменский р-н | 10/0,4 | 0.16 | 0.003 | 0.157
2037 | СТП 404 ВЛ №6 ПС П.Марфинская | ПС П.Марфинская | ВЛ 10кВ №6 ПС П.Марфинская | ПАО "Россети Центр"-"Тамбовэнерго" | Сампурский РЭС | Знаменский р-н | 10/0,4 | 0.25 | 0.001 | 0.249
2038 | КТП 405 ВЛ №6 ПС П.Марфинская | ПС П.Марфинская | ВЛ 10кВ №6 ПС П.Марфинская | ПАО "Россети Центр"-"Тамбовэнерго" | Сампурский РЭС | Знаменский р-н | 10/0,4 | 0.063 | 0.002 | 0.061
2039 | КТП 406 ВЛ №6 ПС П.Марфинская | ПС П.Марфинская | ВЛ 10кВ №6 ПС П.Марфинская | ПАО "Россети Центр"-"Тамбовэнерго" | Сампурский РЭС | Знаменский р-н | 10/0,4 | 0.063 | 0.002 | 0.061
2040 | СТП 408 ВЛ № 6 ПС П.Марфинская | ПС П.Марфинская | ВЛ 10кВ №6 ПС П.Марфинская | ПАО "Россети Центр"-"Тамбовэнерго" | Сампурский РЭС | Знаменский р-н | 10/0,4 | 0.063 | 0.037 | 0.026
2041 | КТП 409 ВЛ №6 ПС П.Марфинская | ПС П.Марфинская | ВЛ 10кВ №6 ПС П.Марфинская | ПАО "Россети Центр"-"Тамбовэнерго" | Сампурский РЭС | Знаменский р-н | 10/0,4 | 0.4 | 0.086 | 0.314
2042 | СТП 413 ВЛ №7 ПС П.Марфинская | ПС П.Марфинская | ВЛ 10кВ № 7 ПС П.Марфинская | ПАО "Россети Центр"-"Тамбовэнерго" | Сампурский РЭС | Знаменский р-н | 10/0,4 | 0.01 | 0.002 | 0.008
2043 | КТП 412 ВЛ №7 ПС П.Марфинская | ПС П.Марфинская | ВЛ 10кВ № 7 ПС П.Марфинская | ПАО "Россети Центр"-"Тамбовэнерго" | Сампурский РЭС | Знаменский р-н | 10/0,4 | 0.063 | 0.002 | 0.061
2044 | КТП 410 ВЛ №7 ПС П.Марфинская | ПС П.Марфинская | ВЛ 10кВ № 7 ПС П.Марфинская | ПАО "Россети Центр"-"Тамбовэнерго" | Сампурский РЭС | Знаменский р-н | 10/0,4 | 0.1 | 0.004 | 0.096
2045 | КТП 411 ВЛ №7 ПС П.Марфинская | ПС П.Марфинская | ВЛ 10кВ № 7 ПС П.Марфинская | ПАО "Россети Центр"-"Тамбовэнерго" | Сампурский РЭС | Знаменский р-н | 10/0,4 | 0.16 | 0.002 | 0.158
2046 | КТП 447 ВЛ № 15 ПС Александровская | ПС Александровская | ВЛ 10кВ №15 ПС Александровская | ПАО "Россети Центр"-"Тамбовэнерго" | Сампурский РЭС | Знаменский р-н | 10/0,4 | 0.16 | 0.001 | 0.159
2047 | КТП 448 ВЛ № 15 ПС Александровская | ПС Александровская | ВЛ 10кВ №15 ПС Александровская | ПАО "Россети Центр"-"Тамбовэнерго" | Сампурский РЭС | Знаменский р-н | 10/0,4 | 0.25 | 0.003 | 0.247
2048 | КТП 449 ВЛ № 15 ПС Александровская | ПС Александровская | ВЛ 10кВ № 15 ПС Александровская | ПАО "Россети Центр"-"Тамбовэнерго" | Сампурский РЭС | Знаменский р-н | 10/0,4 | 0.1 | 0.003 | 0.097
2049 | МТП 450 ВЛ № 15 ПС Александровская | ПС Александровская | ВЛ 10кВ №15 ПС Александровская | ПАО "Россети Центр"-"Тамбовэнерго" | Сампурский РЭС | Знаменский р-н | 10/0,4 | 0.25 | 0.06 | 0.19
2050 | КТП 455 ВЛ № 15 ПС Александровская | ПС Александровская | ВЛ 10кВ №15 ПС Александровская | ПАО "Россети Центр"-"Тамбовэнерго" | Сампурский РЭС | Знаменский р-н | 10/0,4 | 0.1 | 0.008 | 0.092
2051 | СТП 451 ВЛ №15 ПС Александровская | ПС Александровская | ВЛ 10кВ №15 ПС Александровская | ПАО "Россети Центр"-"Тамбовэнерго" | Сампурский РЭС | Знаменский р-н | 10/0,4 | 0.063 | 0.005 | 0.058
2052 | СТП 457 ВЛ №15 ПС Александровская | ПС Александровская | ВЛ 10кВ №15 ПС Александровская | ПАО "Россети Центр"-"Тамбовэнерго" | Сампурский РЭС | Знаменский р-н | 10/0,4 | 0.063 | 0.03 | 0.033
2053 | КТП 456 ВЛ № 15 ПС Александровская | ПС Александровская | ВЛ 10кВ №15 ПС Александровская | ПАО "Россети Центр"-"Тамбовэнерго" | Сампурский РЭС | Знаменский р-н | 10/0,4 | 0.1 | 0.009 | 0.091
2054 | КТП 460 ВЛ № 13 ПС Александровская | ПС Александровская | ВЛ 10кВ №13 ПС Александровская | ПАО "Россети Центр"-"Тамбовэнерго" | Сампурский РЭС | Знаменский р-н | 10/0,4 | 0.16 | 0.091 | 0.069
2055 | КТП 461 ВЛ № 13 ПС Александровская | ПС Александровская | ВЛ 10кВ №13 ПС Александровская | ПАО "Россети Центр"-"Тамбовэнерго" | Сампурский РЭС | Знаменский р-н | 10/0,4 | 0.1 | 0.002 | 0.098
2056 | КТП 463 ВЛ № 13 ПС Александровская | ПС Александровская | ВЛ 10кВ №13 ПС Александровская | ПАО "Россети Центр"-"Тамбовэнерго" | Сампурский РЭС | Знаменский р-н | 10/0,4 | 0.1 | 0.001 | 0.099
2057 | КТП 462 ВЛ № 13 ПС Александровская | ПС Александровская | ВЛ 10кВ №13 ПС Александровская | ПАО "Россети Центр"-"Тамбовэнерго" | Сампурский РЭС | Знаменский р-н | 10/0,4 | 0.25 | 0.048 | 0.202
2058 | СТП 464 ВЛ №13 ПС Александровская | ПС Александровская | ВЛ 10кВ №13 ПС Александровская | ПАО "Россети Центр"-"Тамбовэнерго" | Сампурский РЭС | Знаменский р-н | 10/0,4 | 0.01 | 0.002 | 0.008
2059 | КТП 465 ВЛ № 13 ПС Александровская | ПС Александровская | ВЛ 10кВ №13 ПС Александровская | ПАО "Россети Центр"-"Тамбовэнерго" | Сампурский РЭС | Знаменский р-н | 10/0,4 | 0.16 | 0.001 | 0.159
2060 | КТП 471 ВЛ № 07 ПС Александровская | ПС Александровская | ВЛ 10кВ №07 ПС Александровская | ПАО "Россети Центр"-"Тамбовэнерго" | Сампурский РЭС | Знаменский р-н | 10/0,4 | 0.4 | 0.002 | 0.398
2061 | КТП 466 ВЛ № 13 ПС Александровская | ПС Александровская | ВЛ 10кВ №13 ПС Александровская | ПАО "Россети Центр"-"Тамбовэнерго" | Сампурский РЭС | Знаменский р-н | 10/0,4 | 0.4 | 0 | 0.4
2062 | КТП 315 ВЛ №4 ПС Знаменская | ПС Знаменская | ВЛ 10кВ №4 ПС Знаменская | ПАО "Россети Центр"-"Тамбовэнерго" | Сампурский РЭС | Знаменский р-н | 10/0,4 | 0.16 | 0.027 | 0.133
2063 | КТП 468 ВЛ № 13 ПС Александровская | ПС Александровская | ВЛ 10кВ №13 ПС Александровская | ПАО "Россети Центр"-"Тамбовэнерго" | Сампурский РЭС | Знаменский р-н | 10/0,4 | 0.063 | 0.007 | 0.056
2064 | СТП 469 ВЛ №2 Бахаревская | ПС Бахаревская | ВЛ 10кВ № 2 ПС Бахаревская | ПАО "Россети Центр"-"Тамбовэнерго" | Сампурский РЭС | Знаменский р-н | 10/0,4 | 0.1 | 0.004 | 0.096
2065 | КТП 470 ВЛ № 07 ПС Александровская | ПС Александровская | ВЛ 10кВ №07 ПС Александровская | ПАО "Россети Центр"-"Тамбовэнерго" | Сампурский РЭС | Знаменский р-н | 10/0,4 | 0.1 | 0.011 | 0.089
2066 | КТП 458 ВЛ № 13 ПС Александровская | ПС Александровская | ВЛ 10кВ №13 ПС Александровская | ПАО "Россети Центр"-"Тамбовэнерго" | Сампурский РЭС | Знаменский р-н | 10/0,4 | 0.063 | 0.02 | 0.043
2067 | КТП 472 ВЛ № 07 ПС Александровская | ПС Александровская | ВЛ 10кВ №07 ПС Александровская | ПАО "Россети Центр"-"Тамбовэнерго" | Сампурский РЭС | Знаменский р-н | 10/0,4 | 0.25 | 0.002 | 0.248
2068 | КТП 474 ВЛ № 07 ПС Александровская | ПС Александровская | ВЛ 10кВ №07 ПС Александровская | ПАО "Россети Центр"-"Тамбовэнерго" | Сампурский РЭС | Знаменский р-н | 10/0,4 | 0.16 | 0.03 | 0.13
2069 | КТП 473 ВЛ № 07 ПС Александровская | ПС Александровская | ВЛ 10кВ №07 ПС Александровская | ПАО "Россети Центр"-"Тамбовэнерго" | Сампурский РЭС | Знаменский р-н | 10/0,4 | 0.1 | 0.002 | 0.098
2070 | КТП 476 ВЛ № 03 ПС Александровская | ПС Александровская | ВЛ 10кВ №03 ПС Александровская | ПАО "Россети Центр"-"Тамбовэнерго" | Сампурский РЭС | Знаменский р-н | 10/0,4 | 0.1 | 0.024 | 0.076
2071 | МТП 477 ВЛ № 03 ПС Александровская | ПС Александровская | ВЛ 10кВ №03 ПС Александровская | ПАО "Россети Центр"-"Тамбовэнерго" | Сампурский РЭС | Знаменский р-н | 10/0,4 | 0.1 | 0.006 | 0.094
2072 | КТП 478 ВЛ № 03 ПС Александровская | ПС Александровская | ВЛ 10кВ №03 ПС Александровская | ПАО "Россети Центр"-"Тамбовэнерго" | Сампурский РЭС | Знаменский р-н | 10/0,4 | 0.063 | 0.002 | 0.061
2073 | КТП 266 ВЛ №1 ПС Знаменская | ПС Знаменская | ВЛ 10кВ № 1 ПС Знаменская | ПАО "Россети Центр"-"Тамбовэнерго" | Сампурский РЭС | Знаменский р-н | 10/0,4 | 0.16 | 0.005 | 0.155
2074 | КТП 267 ВЛ №1 ПС Знаменская | ПС Знаменская | ВЛ 10кВ № 1 ПС Знаменская | ПАО "Россети Центр"-"Тамбовэнерго" | Сампурский РЭС | Знаменский р-н | 10/0,4 | 0.16 | 0.021 | 0.139
2075 | КТП 137 ВЛ №15 ПС Черняевская | ПС Черняевская | ВЛ 10кВ №15 ПС Черняевская | ПАО "Россети Центр"-"Тамбовэнерго" | Мордовский РЭС | Мордовский р-н | 10/0,4 | 0.16 | 0.008 | 0.152
2076 | КТП 138 ВЛ №15 ПС Черняевская | ПС Черняевская | ВЛ 10кВ №15 ПС Черняевская | ПАО "Россети Центр"-"Тамбовэнерго" | Мордовский РЭС | Мордовский р-н | 10/0,4 | 0.063 | 0.01 | 0.053
2077 | КТП 276 ВЛ №2 ПС Знаменская | ПС Знаменская | ВЛ 10кВ № 2 ПС Знаменская | ПАО "Россети Центр"-"Тамбовэнерго" | Сампурский РЭС | Знаменский р-н | 10/0,4 | 0.25 | 0.001 | 0.249
2078 | КТП 539 ВЛ №9 ПС Знаменская | ПС Знаменская | ВЛ 10кВ №9 ПС Знаменская | ПАО "Россети Центр"-"Тамбовэнерго" | Сампурский РЭС | Знаменский р-н | 10/0,4 | 0.16 | 0.006 | 0.154
2079 | КТП 362 ВЛ №9 ПС Знаменская | ПС Знаменская | ВЛ 10кВ №9 ПС Знаменская | ПАО "Россети Центр"-"Тамбовэнерго" | Сампурский РЭС | Знаменский р-н | 10/0,4 | 0.25 | 0.002 | 0.248
2080 | СТП 356 ВЛ №9 ПС Знаменская | ПС Знаменская | ВЛ 10кВ №9 ПС Знаменская | ПАО "Россети Центр"-"Тамбовэнерго" | Сампурский РЭС | Знаменский р-н | 10/0,4 | 0.1 | 0.002 | 0.098
2081 | КТП 294 ВЛ №3 ПС Знаменская | ПС Знаменская | ВЛ 10кВ №3 ПС Знаменская | ПАО "Россети Центр"-"Тамбовэнерго" | Сампурский РЭС | Знаменский р-н | 10/0,4 | 0.25 | 0.014 | 0.236
2082 | КТП 284 ВЛ №2 ПС Знаменская | ПС Знаменская | ВЛ 10кВ № 2 ПС Знаменская | ПАО "Россети Центр"-"Тамбовэнерго" | Сампурский РЭС | Знаменский р-н | 10/0,4 | 0.1 | 0.047 | 0.053
2083 | КТП 289 ВЛ №2 ПС Знаменская | ПС Знаменская | ВЛ 10кВ №2 ПС Знаменская | ПАО "Россети Центр"-"Тамбовэнерго" | Сампурский РЭС | Знаменский р-н | 10/0,4 | 0.063 | 0.003 | 0.06
2084 | КТП 285 ВЛ №2 ПС Знаменская | ПС Знаменская | ВЛ 10кВ № 2 ПС Знаменская | ПАО "Россети Центр"-"Тамбовэнерго" | Сампурский РЭС | Знаменский р-н | 10/0,4 | 0.25 | 0.008 | 0.242
2085 | КТП 311 ВЛ №3 ПС Знаменская | ПС Знаменская | ВЛ 10кВ №3 ПС Знаменская | ПАО "Россети Центр"-"Тамбовэнерго" | Сампурский РЭС | Знаменский р-н | 10/0,4 | 0.1 | 0.003 | 0.097
2086 | МТП 310 ВЛ № 3 ПС Знаменская | ПС Знаменская | ВЛ 10кВ №3 ПС Знаменская | ПАО "Россети Центр"-"Тамбовэнерго" | Сампурский РЭС | Знаменский р-н | 10/0,4 | 0.025 | 0.005 | 0.02
2087 | КТП 309 ВЛ №3 ПС Знаменская | ПС Знаменская | ВЛ 10кВ №3 ПС Знаменская | ПАО "Россети Центр"-"Тамбовэнерго" | Сампурский РЭС | Знаменский р-н | 10/0,4 | 0.1 | 0.03 | 0.07
2088 | СТП 308 ВЛ №3 ПС Знаменская | ПС Знаменская | ВЛ 10кВ №3 ПС Знаменская | ПАО "Россети Центр"-"Тамбовэнерго" | Сампурский РЭС | Знаменский р-н | 10/0,4 | 0.01 | 0.005 | 0.005
2089 | КТП 306 ВЛ №3 ПС Знаменская | ПС Знаменская | ВЛ 10кВ №3 ПС Знаменская | ПАО "Россети Центр"-"Тамбовэнерго" | Сампурский РЭС | Знаменский р-н | 10/0,4 | 0.4 | 0.002 | 0.398
2090 | КТП 305 ВЛ №3 ПС Знаменская | ПС Знаменская | ВЛ 10кВ №3 ПС Знаменская | ПАО "Россети Центр"-"Тамбовэнерго" | Сампурский РЭС | Знаменский р-н | 10/0,4 | 0.4 | 0.001 | 0.399
2091 | КТП 304 ВЛ №3 ПС Знаменская | ПС Знаменская | ВЛ 10кВ №3 ПС Знаменская | ПАО "Россети Центр"-"Тамбовэнерго" | Сампурский РЭС | Знаменский р-н | 10/0,4 | 0.063 | 0.005 | 0.058
2092 | КТП 299 ВЛ №3 ПС Знаменская | ПС Знаменская | ВЛ 10кВ №3 ПС Знаменская | ПАО "Россети Центр"-"Тамбовэнерго" | Сампурский РЭС | Знаменский р-н | 10/0,4 | 0.16 | 0.095 | 0.065
2093 | КТП 467 ВЛ № 13 ПС Александровская | ПС Александровская | ВЛ 10кВ №13 ПС Александровская | ПАО "Россети Центр"-"Тамбовэнерго" | Сампурский РЭС | Знаменский р-н | 10/0,4 | 0.16 | 0.012 | 0.148
2094 | КТП 314 ВЛ №4 ПС Знаменская | ПС Знаменская | ВЛ 10кВ №4 ПС Знаменская | ПАО "Россети Центр"-"Тамбовэнерго" | Сампурский РЭС | Знаменский р-н | 10/0,4 | 0.1 | 0.013 | 0.087
2095 | КТП 318 ВЛ №6 ПС Знаменская | ПС Знаменская | ВЛ 10кВ №6 ПС Знаменская | ПАО "Россети Центр"-"Тамбовэнерго" | Сампурский РЭС | Знаменский р-н | 10/0,4 | 0.1 | 0.001 | 0.099
2096 | КТП 321 ВЛ №6 ПС Знаменская | ПС Знаменская | ВЛ 10кВ №6 ПС Знаменская | ПАО "Россети Центр"-"Тамбовэнерго" | Сампурский РЭС | Знаменский р-н | 10/0,4 | 0.1 | 0.007 | 0.093
2097 | КТП 322 ВЛ №6 ПС Знаменская | ПС Знаменская | ВЛ 10кВ №6 ПС Знаменская | ПАО "Россети Центр"-"Тамбовэнерго" | Сампурский РЭС | Знаменский р-н | 10/0,4 | 0.16 | 0.018 | 0.142
2098 | КТП 323 ВЛ №6 ПС Знаменская | ПС Знаменская | ВЛ 10кВ №6 ПС Знаменская | ПАО "Россети Центр"-"Тамбовэнерго" | Сампурский РЭС | Знаменский р-н | 10/0,4 | 0.1 | 0.002 | 0.098
2099 | КТП 324 ВЛ №6 ПС Знаменская | ПС Знаменская | ВЛ 10кВ №6 ПС Знаменская | ПАО "Россети Центр"-"Тамбовэнерго" | Сампурский РЭС | Знаменский р-н | 10/0,4 | 0.1 | 0.002 | 0.098
2100 | КТП 320 ВЛ №6 ПС Знаменская | ПС Знаменская | ВЛ 10кВ №6 ПС Знаменская | ПАО "Россети Центр"-"Тамбовэнерго" | Сампурский РЭС | Знаменский р-н | 10/0,4 | 0.25 | 0.018 | 0.232
2101 | КТП 326 ВЛ №6 ПС Знаменская | ПС Знаменская | ВЛ 10кВ №6 ПС Знаменская | ПАО "Россети Центр"-"Тамбовэнерго" | Сампурский РЭС | Знаменский р-н | 10/0,4 | 0.25 | 0.023 | 0.227
2102 | СТП 328 ВЛ № 6 ПС Знаменская | ПС Знаменская | ВЛ 10кВ №6 ПС Знаменская | ПАО "Россети Центр"-"Тамбовэнерго" | Сампурский РЭС | Знаменский р-н | 10/0,4 | 0.063 | 0.03 | 0.033
2103 | КТП 327 ВЛ №6 ПС Знаменская | ПС Знаменская | ВЛ 10кВ №6 ПС Знаменская | ПАО "Россети Центр"-"Тамбовэнерго" | Сампурский РЭС | Знаменский р-н | 10/0,4 | 0.063 | 0.042 | 0.021
2104 | СТП 329 ВЛ № 6 ПС Знаменская | ПС Знаменская | ВЛ 10кВ №6 ПС Знаменская | ПАО "Россети Центр"-"Тамбовэнерго" | Сампурский РЭС | Знаменский р-н | 10/0,4 | 0.063 | 0.015 | 0.048
2105 | КТП 339 ВЛ №7 ПС Знаменская | ПС Знаменская | ВЛ 10кВ №7 ПС Знаменская | ПАО "Россети Центр"-"Тамбовэнерго" | Сампурский РЭС | Знаменский р-н | 10/0,4 | 0.1 | 0.039 | 0.061
2106 | КТП 338 ВЛ №7 ПС Знаменская | ПС Знаменская | ВЛ 10кВ №7 ПС Знаменская | ПАО "Россети Центр"-"Тамбовэнерго" | Сампурский РЭС | Знаменский р-н | 10/0,4 | 0.1 | 0.013 | 0.087
2107 | КТП 337 ВЛ №7 ПС Знаменская | ПС Знаменская | ВЛ 10кВ №7 ПС Знаменская | ПАО "Россети Центр"-"Тамбовэнерго" | Сампурский РЭС | Знаменский р-н | 10/0,4 | 0.1 | 0.011 | 0.089
2108 | КТП 53Ч ВЛ №17 ПС Чернитовская | ПС Чернитовская | ВЛ 10кВ №17 ПС Чернитовская | ПАО "Россети Центр"-"Тамбовэнерго" | Моршанский РЭС | Моршанский р-н | 10/0,4 | 0.063 | 0.05 | 0.013
2109 | КТП 331 ВЛ №7 ПС Знаменская | ПС Знаменская | ВЛ 10кВ №7 ПС Знаменская | ПАО "Россети Центр"-"Тамбовэнерго" | Сампурский РЭС | Знаменский р-н | 10/0,4 | 0.4 | 0.052 | 0.348
2110 | КТП 344 ВЛ №8 ПС Знаменская | ПС Знаменская | ВЛ 10кВ №8 ПС Знаменская | ПАО "Россети Центр"-"Тамбовэнерго" | Сампурский РЭС | Знаменский р-н | 10/0,4 | 0.16 | 0.008 | 0.152
2111 | КТП 348 ВЛ №8 ПС Знаменская | ПС Знаменская | ВЛ 10кВ №8 ПС Знаменская | ПАО "Россети Центр"-"Тамбовэнерго" | Сампурский РЭС | Знаменский р-н | 10/0,4 | 0.4 | 0.118 | 0.282
2112 | КТП 346 ВЛ №8 ПС Знаменская | ПС Знаменская | ВЛ 10кВ №8 ПС Знаменская | ПАО "Россети Центр"-"Тамбовэнерго" | Сампурский РЭС | Знаменский р-н | 10/0,4 | 0.16 | 0.025 | 0.135
2113 | КТП 347 ВЛ №8 ПС Знаменская | ПС Знаменская | ВЛ 10кВ №8 ПС Знаменская | ПАО "Россети Центр"-"Тамбовэнерго" | Сампурский РЭС | Знаменский р-н | 10/0,4 | 0.25 | 0.001 | 0.249
2114 | КТП 350 ВЛ №8 ПС Знаменская | ПС Знаменская | ВЛ 10кВ №8 ПС Знаменская | ПАО "Россети Центр"-"Тамбовэнерго" | Сампурский РЭС | Знаменский р-н | 10/0,4 | 0.16 | 0.008 | 0.152
2115 | КТП 351 ВЛ №8 ПС Знаменская | ПС Знаменская | ВЛ 10кВ №8 ПС Знаменская | ПАО "Россети Центр"-"Тамбовэнерго" | Сампурский РЭС | Знаменский р-н | 10/0,4 | 0.1 | 0 | 0.1
2116 | КТП 140 ВЛ №2 ПС Бахаревская | ПС Бахаревская | ВЛ 10кВ № 2 ПС Бахаревская | ПАО "Россети Центр"-"Тамбовэнерго" | Сампурский РЭС | Сампурский р-н | 10/0,4 | 0.1 | 0.002 | 0.098
2117 | СТП 141 ВЛ №2 ПС Бахаревская | ПС Бахаревская | ВЛ 10кВ № 2 ПС Бахаревская | ПАО "Россети Центр"-"Тамбовэнерго" | Сампурский РЭС | Сампурский р-н | 10/0,4 | 0.1 | 0.001 | 0.099
2118 | КТП 142 ВЛ №2 ПС Бахаревская | ПС Бахаревская | ВЛ 10кВ № 2 ПС Бахаревская | ПАО "Россети Центр"-"Тамбовэнерго" | Сампурский РЭС | Сампурский р-н | 10/0,4 | 0.25 | 0 | 0.25
2119 | КТП 143 ВЛ №2 ПС Бахаревская | ПС Бахаревская | ВЛ 10кВ № 2 ПС Бахаревская | ПАО "Россети Центр"-"Тамбовэнерго" | Сампурский РЭС | Сампурский р-н | 10/0,4 | 0.1 | 0.069 | 0.031
2120 | КТП 144 ВЛ №2 ПС Бахаревская | ПС Бахаревская | ВЛ 10кВ № 2 ПС Бахаревская | ПАО "Россети Центр"-"Тамбовэнерго" | Сампурский РЭС | Сампурский р-н | 10/0,4 | 0.1 | 0.002 | 0.098
2121 | КТП 146 ВЛ №2 ПС Бахаревская | ПС Бахаревская | ВЛ 10кВ № 2 ПС Бахаревская | ПАО "Россети Центр"-"Тамбовэнерго" | Сампурский РЭС | Сампурский р-н | 10/0,4 | 0.16 | 0.015 | 0.145
2122 | КТП 015 ВЛ №2 ПС Бахаревская | ПС Бахаревская | ВЛ 10кВ № 2 ПС Бахаревская | ПАО "Россети Центр"-"Тамбовэнерго" | Сампурский РЭС | Сампурский р-н | 10/0,4 | 0.063 | 0.007 | 0.056
2123 | КТП 148 ВЛ №2 ПС Бахаревская | ПС Бахаревская | ВЛ 10кВ № 2 ПС Бахаревская | ПАО "Россети Центр"-"Тамбовэнерго" | Сампурский РЭС | Сампурский р-н | 10/0,4 | 0.04 | 0.012 | 0.028
2124 | КТП 147 ВЛ №2 ПС Бахаревская | ПС Бахаревская | ВЛ 10кВ № 2 ПС Бахаревская | ПАО "Россети Центр"-"Тамбовэнерго" | Сампурский РЭС | Сампурский р-н | 10/0,4 | 0.1 | 0.001 | 0.099
2125 | КТП 149 ВЛ №2 ПС Бахаревская | ПС Бахаревская | ВЛ 10кВ № 2 ПС Бахаревская | ПАО "Россети Центр"-"Тамбовэнерго" | Сампурский РЭС | Сампурский р-н | 10/0,4 | 0.1 | 0.008 | 0.092
2126 | КТП 151 ВЛ №2 ПС Бахаревская | ПС Бахаревская | ВЛ 10кВ № 2 ПС Бахаревская | ПАО "Россети Центр"-"Тамбовэнерго" | Сампурский РЭС | Сампурский р-н | 10/0,4 | 0.1 | 0.001 | 0.099
2127 | КТП 152 ВЛ №2 ПС Бахаревская | ПС Бахаревская | ВЛ 10кВ № 2 ПС Бахаревская | ПАО "Россети Центр"-"Тамбовэнерго" | Сампурский РЭС | Сампурский р-н | 10/0,4 | 0.063 | 0.011 | 0.052
2128 | КТП 236 ВЛ №2 ПС Алгасовская | ПС Алгасовская | ВЛ 10кВ №2 ПС Алгасовская | ПАО "Россети Центр"-"Тамбовэнерго" | Моршанский РЭС | Моршанский р-н | 10/0,4 | 0.1 | 0.073 | 0.027
2129 | КТП 237 ВЛ №2 ПС Алгасовская | ПС Алгасовская | ВЛ 10кВ №2 ПС Алгасовская | ПАО "Россети Центр"-"Тамбовэнерго" | Моршанский РЭС | Моршанский р-н | 10/0,4 | 0.1 | 0.041 | 0.059
2130 | ЗТП 234 ВЛ №2 ПС Алгасовская | ПС Алгасовская | ВЛ 10кВ №13 ПС Алгасовская | ПАО "Россети Центр"-"Тамбовэнерго" | Моршанский РЭС | Моршанский р-н | 10/0,4 | 1.4 | 0.017 | 1.383
2131 | КТП 017 ВЛ №05 ПС Агропром | ПС Агропром | ВЛ 10кВ №05 ПС Агропром | ПАО "Россети Центр"-"Тамбовэнерго" | Моршанский РЭС | Моршанский р-н | 10/0,4 | 0.1 | 0.042 | 0.058
2132 | КТП 018 ВЛ №05 ПС Агропром | ПС Агропром | ВЛ 10кВ №05 ПС Агропром | ПАО "Россети Центр"-"Тамбовэнерго" | Моршанский РЭС | Моршанский р-н | 10/0,4 | 0.16 | 0.023 | 0.137
2133 | КТП 019 ВЛ № 05 ПС Агропром | ПС Агропром | ВЛ 10кВ №05 ПС Агропром | ПАО "Россети Центр"-"Тамбовэнерго" | Моршанский РЭС | Моршанский р-н | 10/0,4 | 0.16 | 0.029 | 0.131
2134 | КТП 171М ВЛ №05 ПС Агропром | ПС Агропром | ВЛ 10кВ №05 ПС Агропром | ПАО "Россети Центр"-"Тамбовэнерго" | Моршанский РЭС | Моршанский р-н | 10/0,4 | 0.16 | 0.11 | 0.05
2135 | КТП 138 ВЛ №05 ПС Агропром | ПС Агропром | ВЛ 10кВ №05 ПС Агропром | ПАО "Россети Центр"-"Тамбовэнерго" | Моршанский РЭС | Моршанский р-н | 10/0,4 | 0.16 | 0.022 | 0.138
2136 | КТП 003 ВЛ №15 ПС Мордовская | ПС Мордовская | ВЛ 10кВ №15 ПС Мордовская | ПАО "Россети Центр"-"Тамбовэнерго" | Мордовский РЭС | Мордовский р-н | 10/0,4 | 0.25 | 0.001 | 0.249
2137 | КТП 173 ВЛ №03 ПС Н.Сергиевская | ПС Н.Сергиевская | ВЛ 10кВ №03 ПС Н.Сергиевская | ПАО "Россети Центр"-"Тамбовэнерго" | Мордовский РЭС | Мордовский р-н | 10/0,4 | 0.16 | 0.007 | 0.153
2138 | КТП 174 ВЛ №03 ПС Н.Сергиевская | ПС Н.Сергиевская | ВЛ 10кВ №03 ПС Н.Сергиевская | ПАО "Россети Центр"-"Тамбовэнерго" | Мордовский РЭС | Мордовский р-н | 10/0,4 | 0.1 | 0.003 | 0.097
2139 | КТП 106В ВЛ №03 ПС Вяжлинская | ПС Вяжлинская | ВЛ 10кВ №03 ПС Вяжлинская | ПАО "Россети Центр"-"Тамбовэнерго" | Моршанский РЭС | Моршанский р-н | 10/0,4 | 0.25 | 0.012 | 0.238
2140 | КТП 7В ВЛ №03 ПС Вяжинская | ПС Вяжинская | ВЛ 10кВ №03 ПС Вяжлинская | ПАО "Россети Центр"-"Тамбовэнерго" | Моршанский РЭС | Моршанский р-н | 10/0,4 | 0.16 | 0.013 | 0.147
2141 | КТП 205 ВЛ №03 ПС Вяжлинская | ПС Вяжлинская | ВЛ 10кВ №03 ПС Вяжлинская | ПАО "Россети Центр"-"Тамбовэнерго" | Моршанский РЭС | Моршанский р-н | 10/0,4 | 0.016 | 0.01 | 0.006
2142 | КТП 8В ВЛ №03 ПС Вяжлинская | ПС Вяжлинская | ВЛ 10кВ №03 ПС Вяжлинская | ПАО "Россети Центр"-"Тамбовэнерго" | Моршанский РЭС | Моршанский р-н | 10/0,4 | 0.063 | 0.034 | 0.029
2143 | КТП 9В ВЛ №03 ПС Вяжлинская | ПС Вяжлинская | ВЛ 10кВ №03 ПС Вяжлинская | ПАО "Россети Центр"-"Тамбовэнерго" | Моршанский РЭС | Моршанский р-н | 10/0,4 | 0.01 | 0.006 | 0.004
2144 | КТП 208 ВЛ № 03 ПС Вяжлинская | ПС Вяжлинская | ВЛ 10кВ №03 ПС Вяжлинская | ПАО "Россети Центр"-"Тамбовэнерго" | Моршанский РЭС | Моршанский р-н | 10/0,4 | 0.1 | 0.011 | 0.089
2145 | КТП 357 ВЛ №14 ПС Егоровская | ПС Егоровская | ВЛ 10кВ №14 ПС Егоровская | ПАО "Россети Центр"-"Тамбовэнерго" | Пичаевский РЭС | Пичаевский р-н | 10/0,4 | 0.063 | 0.004 | 0.059
2146 | КТП 216 ВЛ №03 ПС Вяжлинская | ПС Вяжлинская | ВЛ 10кВ №03 ПС Вяжлинская | ПАО "Россети Центр"-"Тамбовэнерго" | Моршанский РЭС | Моршанский р-н | 10/0,4 | 0.04 | 0.011 | 0.029
2147 | КТП 215 ВЛ №03 ПС Вяжлинская | ПС Вяжлинская | ВЛ 10кВ №03 ПС Вяжлинская | ПАО "Россети Центр"-"Тамбовэнерго" | Моршанский РЭС | Моршанский р-н | 10/0,4 | 0.1 | 0.012 | 0.088
2148 | КТП 211 ВЛ №03 ПС Вяжлинская | ПС Вяжлинская | ВЛ 10кВ №03 ПС Вяжлинская | ПАО "Россети Центр"-"Тамбовэнерго" | Моршанский РЭС | Моршанский р-н | 10/0,4 | 0.1 | 0.003 | 0.097
2149 | КТП 12В ВЛ №03 ПС Вяжлинская | ПС Вяжлинская | ВЛ 10кВ №03 ПС Вяжлинская | ПАО "Россети Центр"-"Тамбовэнерго" | Моршанский РЭС | Моршанский р-н | 10/0,4 | 0.1 | 0.012 | 0.088
2150 | КТП 27В ВЛ №11 ПС Вяжлинская | ПС Вяжлинская | ВЛ 10кВ №11 ПС Вяжлинская | ПАО "Россети Центр"-"Тамбовэнерго" | Моршанский РЭС | Моршанский р-н | 10/0,4 | 0.04 | 0.013 | 0.027
2151 | КТП 218 ВЛ №11 ПС Вяжлинская | ПС Вяжлинская | ВЛ 10кВ №11 ПС Вяжлинская | ПАО "Россети Центр"-"Тамбовэнерго" | Моршанский РЭС | Моршанский р-н | 10/0,4 | 0.16 | 0.016 | 0.144
2152 | КТП 124В ВЛ №11 ПС Вяжлинская | ПС Вяжлинская | ВЛ 10кВ №11 ПС Вяжлинская | ПАО "Россети Центр"-"Тамбовэнерго" | Моршанский РЭС | Моршанский р-н | 10/0,4 | 0.1 | 0.014 | 0.086
2153 | КТП 116В ВЛ №13 ПС Вяжлинская | ПС Вяжлинская | ВЛ 10кВ №13 ПС Вяжлинская | ПАО "Россети Центр"-"Тамбовэнерго" | Моршанский РЭС | Моршанский р-н | 10/0,4 | 0.063 | 0.017 | 0.046
2154 | КТП 223 ВЛ №8 ПС Заречная | ПС Заречная | ВЛ 10кВ №8 ПС Заречная | ПАО "Россети Центр"-"Тамбовэнерго" | Моршанский РЭС | Моршанский р-н | 10/0,4 | 0.04 | 0.018 | 0.022
2155 | ЗТП 224 ВЛ №8 ПС Заречная | ПС Заречная | ВЛ 10кВ №8 ПС Заречная | ПАО "Россети Центр"-"Тамбовэнерго" | Моршанский РЭС | Моршанский р-н | 10/0,4 | 0.4 | 0.003 | 0.397
2156 | ЗТП 129В ВЛ №01 ПС Вяжлинская | ПС Вяжлинская | ВЛ 10кВ №01 ПС Вяжлинская | ПАО "Россети Центр"-"Тамбовэнерго" | Моршанский РЭС | Моршанский р-н | 10/0,4 | 0.4 | 0.009 | 0.391
2157 | КТП 228 ВЛ №01 ПС Вяжлинская | ПС Вяжлинская | ВЛ 10кВ №01 ПС Вяжлинская | ПАО "Россети Центр"-"Тамбовэнерго" | Моршанский РЭС | Моршанский р-н | 10/0,4 | 0.16 | 0.008 | 0.152
2158 | КТП 229 ВЛ №01 ПС Вяжлинская | ПС Вяжлинская | ВЛ 10кВ №01 ПС Вяжлинская | ПАО "Россети Центр"-"Тамбовэнерго" | Моршанский РЭС | Моршанский р-н | 10/0,4 | 0.1 | 0.006 | 0.094
2159 | КТП 120В ВЛ №01 ПС Вяжлинская | ПС Вяжлинская | ВЛ 10кВ №01 ПС Вяжлинская | ПАО "Россети Центр"-"Тамбовэнерго" | Моршанский РЭС | Моршанский р-н | 10/0,4 | 0.1 | 0.002 | 0.098
2160 | КТП 233 ВЛ №01 ПС Вяжлинская | ПС Вяжлинская | ВЛ 10кВ №01 ПС Вяжлинская | ПАО "Россети Центр"-"Тамбовэнерго" | Моршанский РЭС | Моршанский р-н | 10/0,4 | 0.1 | 0.002 | 0.098
2161 | КТП 103В ВЛ №01 ПС Вяжлинская | ПС Вяжлинская | ВЛ 10кВ №01 ПС Вяжлинская | ПАО "Россети Центр"-"Тамбовэнерго" | Моршанский РЭС | Моршанский р-н | 10/0,4 | 0.16 | 0.103 | 0.057
2162 | КТП 19В ВЛ №01 ПС Вяжлинская | ПС Вяжлинская | ВЛ 10кВ №01 ПС Вяжлинская | ПАО "Россети Центр"-"Тамбовэнерго" | Моршанский РЭС | Моршанский р-н | 10/0,4 | 0.25 | 0.011 | 0.239
2163 | КТП 1451 ВЛ №16 ПС Н.Васильевская | ПС Н.Васильевская | ВЛ 10кВ №16 ПС Н.Васильевская | ПАО "Россети Центр"-"Тамбовэнерго" | Петровский РЭС | Петровский р-н | 10/0,4 | 0.1 | 0.018 | 0.082
2164 | КТП 110М ВЛ №7 ПС Заречная | ПС Заречная | ВЛ 10кВ №7 ПС Заречная | ПАО "Россети Центр"-"Тамбовэнерго" | Моршанский РЭС | Моршанский р-н | 10/0,4 | 0.025 | 0.002 | 0.023
2165 | КТП 191 ВЛ №7 ПС Заречная | ПС Заречная | ВЛ 10кВ №7 ПС Заречная | ПАО "Россети Центр"-"Тамбовэнерго" | Моршанский РЭС | Моршанский р-н | 10/0,4 | 0.1 | 0.002 | 0.098
2166 | КТП 212М ВЛ №8 ПС Заречная | ПС Заречная | ВЛ 10кВ №8 ПС Заречная | ПАО "Россети Центр"-"Тамбовэнерго" | Моршанский РЭС | Моршанский р-н | 10/0,4 | 0.16 | 0.057 | 0.103
2167 | ТП 396 ВЛ №4 ПС Б.Избердеевская | ПС Б.Избердеевская | ВЛ 10кВ №4 ПС Б.Избердеевская | ПАО "Россети Центр"-"Тамбовэнерго" | Петровский РЭС | Петровский р-н | 10/0,4 | 0.1 | 0.03 | 0.07
2168 | КТП 13Г ВЛ №15 ПС Питерская | ПС Питерская | ВЛ 10кВ №15 ПС Питерская | ПАО "Россети Центр"-"Тамбовэнерго" | Моршанский РЭС | Моршанский р-н | 10/0,4 | 0.16 | 0.015 | 0.145
2169 | КТП 143 ВЛ №15 ПС Питерская | ПС Питерская | ВЛ 10кВ №15 ПС Питерская | ПАО "Россети Центр"-"Тамбовэнерго" | Моршанский РЭС | Моршанский р-н | 10/0,4 | 0.1 | 0.002 | 0.098
2170 | КТП 144 ВЛ №13 ПС Питерская | ПС Питерская | ВЛ 10кВ №13 ПС Питерская | ПАО "Россети Центр"-"Тамбовэнерго" | Моршанский РЭС | Моршанский р-н | 10/0,4 | 0.025 | 0.015 | 0.01
2171 | КТП 145 ВЛ №13 ПС Питерская | ПС Питерская | ВЛ 10кВ №13 ПС Питерская | ПАО "Россети Центр"-"Тамбовэнерго" | Моршанский РЭС | Моршанский р-н | 10/0,4 | 0.16 | 0.009 | 0.151
2172 | КТП 146 ВЛ №13 ПС Питерская | ПС Питерская | ВЛ 10кВ №13 ПС Питерская | ПАО "Россети Центр"-"Тамбовэнерго" | Моршанский РЭС | Моршанский р-н | 10/0,4 | 0.063 | 0.002 | 0.061
2173 | КТП 149 ВЛ №13 ПС Питерская | ПС Питерская | ВЛ 10кВ №13 ПС Питерская | ПАО "Россети Центр"-"Тамбовэнерго" | Моршанский РЭС | Моршанский р-н | 10/0,4 | 0.16 | 0.023 | 0.137
2174 | КТП 151 ВЛ №13 ПС Питерская | ПС Питерская | ВЛ 10кВ №13 ПС Питерская | ПАО "Россети Центр"-"Тамбовэнерго" | Моршанский РЭС | Моршанский р-н | 10/0,4 | 0.16 | 0.002 | 0.158
2175 | КТП 147 ВЛ №13 ПС Питерская | ПС Питерская | ВЛ 10кВ №13 ПС Питерская | ПАО "Россети Центр"-"Тамбовэнерго" | Моршанский РЭС | Моршанский р-н | 10/0,4 | 0.25 | 0.002 | 0.248
2176 | КТП 157 ВЛ №07 ПС Питерская | ПС Питерская | ВЛ 10кВ №07 ПС Питерская | ПАО "Россети Центр"-"Тамбовэнерго" | Моршанский РЭС | Моршанский р-н | 10/0,4 | 0.1 | 0.005 | 0.095
2177 | КТП 014 ВЛ № 07 ПС Питерская | ПС Питерская | ВЛ 10кВ №07 ПС Питерская | ПАО "Россети Центр"-"Тамбовэнерго" | Моршанский РЭС | Моршанский р-н | 10/0,4 | 0.16 | 0.019 | 0.141
2178 | КТП 63Г ВЛ №07 ПС Питерская | ПС Питерская | ВЛ 10кВ №07 ПС Питерская | ПАО "Россети Центр"-"Тамбовэнерго" | Моршанский РЭС | Моршанский р-н | 10/0,4 | 0.063 | 0.001 | 0.062
2179 | КТП 161 ВЛ №07 ПС Питерская | ПС Питерская | ВЛ 10кВ №07 ПС Питерская | ПАО "Россети Центр"-"Тамбовэнерго" | Моршанский РЭС | Моршанский р-н | 10/0,4 | 0.16 | 0.019 | 0.141
2180 | КТП 20Г ВЛ №03 ПС Питерская | ПС Питерская | ВЛ 10кВ №03 ПС Питерская | ПАО "Россети Центр"-"Тамбовэнерго" | Моршанский РЭС | Моршанский р-н | 10/0,4 | 0.025 | 0.012 | 0.013
2181 | КТП 172 ВЛ №03 ПС Питерская | ПС Питерская | ВЛ 10кВ №03 ПС Питерская | ПАО "Россети Центр"-"Тамбовэнерго" | Моршанский РЭС | Моршанский р-н | 10/0,4 | 0.16 | 0.013 | 0.147
2182 | КТП 171 ВЛ №03 ПС Питерская | ПС Питерская | ВЛ 10кВ №03 ПС Питерская | ПАО "Россети Центр"-"Тамбовэнерго" | Моршанский РЭС | Моршанский р-н | 10/0,4 | 0.1 | 0.002 | 0.098
2183 | КТП 170 ВЛ №03 ПС Питерская | ПС Питерская | ВЛ 10кВ №03 ПС Питерская | ПАО "Россети Центр"-"Тамбовэнерго" | Моршанский РЭС | Моршанский р-н | 10/0,4 | 0.16 | 0.017 | 0.143
2184 | КТП 173 ВЛ №03 ПС Питерская | ПС Питерская | ВЛ 10кВ №03 ПС Питерская | ПАО "Россети Центр"-"Тамбовэнерго" | Моршанский РЭС | Моршанский р-н | 10/0,4 | 0.16 | 0.002 | 0.158
2185 | КТП 174 ВЛ №03 ПС Питерская | ПС Питерская | ВЛ 10кВ №03 ПС Питерская | ПАО "Россети Центр"-"Тамбовэнерго" | Моршанский РЭС | Моршанский р-н | 10/0,4 | 0.063 | 0.002 | 0.061
2186 | КТП 169 ВЛ №03 ПС Питерская | ПС Питерская | ВЛ 10кВ №03 ПС Питерская | ПАО "Россети Центр"-"Тамбовэнерго" | Моршанский РЭС | Моршанский р-н | 10/0,4 | 0.1 | 0.014 | 0.086
2187 | КТП 167 ВЛ №03 ПС Питерская | ПС Питерская | ВЛ 10кВ №03 ПС Питерская | ПАО "Россети Центр"-"Тамбовэнерго" | Моршанский РЭС | Моршанский р-н | 10/0,4 | 0.063 | 0.001 | 0.062
2188 | КТП 166 ВЛ №03 ПС Питерская | ПС Питерская | ВЛ 10кВ №03 ПС Питерская | ПАО "Россети Центр"-"Тамбовэнерго" | Моршанский РЭС | Моршанский р-н | 10/0,4 | 0.1 | 0.004 | 0.096
2189 | КТП 58Г ВЛ №03 ПС Питерская | ПС Питерская | ВЛ 10кВ №03 ПС Питерская | ПАО "Россети Центр"-"Тамбовэнерго" | Моршанский РЭС | Моршанский р-н | 10/0,4 | 0.16 | 0.004 | 0.156
2190 | КТП 205 ВЛ №8 ПС Бахаревская | ПС Бахаревская | ВЛ 10кВ №8 ПС Бахаревская | ПАО "Россети Центр"-"Тамбовэнерго" | Сампурский РЭС | Сампурский р-н | 10/0,4 | 0.16 | 0.007 | 0.153
2191 | КТП 155 ВЛ №3 ПС Бахаревская | ПС Бахаревская | ВЛ 10кВ №3 ПС Бахаревская | ПАО "Россети Центр"-"Тамбовэнерго" | Сампурский РЭС | Сампурский р-н | 10/0,4 | 0.1 | 0.02 | 0.08
2192 | КТП 156 ВЛ №3 ПС Бахаревская | ПС Бахаревская | ВЛ 10кВ №3 ПС Бахаревская | ПАО "Россети Центр"-"Тамбовэнерго" | Сампурский РЭС | Сампурский р-н | 10/0,4 | 0.063 | 0.022 | 0.041
2193 | КТП 158 ВЛ №3 ПС Бахаревская | ПС Бахаревская | ВЛ 10кВ №3 ПС Бахаревская | ПАО "Россети Центр"-"Тамбовэнерго" | Сампурский РЭС | Сампурский р-н | 10/0,4 | 0.1 | 0.001 | 0.099
2194 | КТП 159 ВЛ №3 ПС Бахаревская | ПС Бахаревская | ВЛ 10кВ №3 ПС Бахаревская | ПАО "Россети Центр"-"Тамбовэнерго" | Сампурский РЭС | Сампурский р-н | 10/0,4 | 0.1 | 0.026 | 0.074
2195 | КТП 160 ВЛ №3 ПС Бахаревская | ПС Бахаревская | ВЛ 10кВ №3 ПС Бахаревская | ПАО "Россети Центр"-"Тамбовэнерго" | Сампурский РЭС | Сампурский р-н | 10/0,4 | 0.25 | 0.001 | 0.249
2196 | КТП 161 ВЛ №3 ПС Бахаревская | ПС Бахаревская | ВЛ 10кВ №3 ПС Бахаревская | ПАО "Россети Центр"-"Тамбовэнерго" | Сампурский РЭС | Сампурский р-н | 10/0,4 | 0.25 | 0.001 | 0.249
2197 | КТП 162 ВЛ №3 ПС Бахаревская | ПС Бахаревская | ВЛ 10кВ №3 ПС Бахаревская | ПАО "Россети Центр"-"Тамбовэнерго" | Сампурский РЭС | Сампурский р-н | 10/0,4 | 0.1 | 0.002 | 0.098
2198 | КТП 163 ВЛ №3 ПС Бахаревская | ПС Бахаревская | ВЛ 10кВ №3 ПС Бахаревская | ПАО "Россети Центр"-"Тамбовэнерго" | Сампурский РЭС | Сампурский р-н | 10/0,4 | 0.1 | 0.002 | 0.098
2199 | КТП 165 ВЛ №3 ПС Бахаревская | ПС Бахаревская | ВЛ 10кВ №3 ПС Бахаревская | ПАО "Россети Центр"-"Тамбовэнерго" | Сампурский РЭС | Сампурский р-н | 10/0,4 | 0.25 | 0.028 | 0.222
2200 | СТП 166 ВЛ № 3 ПС Бахаревская | ПС Бахаревская | ВЛ 10кВ №3 ПС Бахаревская | ПАО "Россети Центр"-"Тамбовэнерго" | Сампурский РЭС | Сампурский р-н | 10/0,4 | 0.1 | 0.001 | 0.099
2201 | КТП 168 ВЛ №3 ПС Бахаревская | ПС Бахаревская | ВЛ 10кВ №3 ПС Бахаревская | ПАО "Россети Центр"-"Тамбовэнерго" | Сампурский РЭС | Сампурский р-н | 10/0,4 | 0.25 | 0.013 | 0.237
2202 | КТП 169 ВЛ №3 ПС Бахаревская | ПС Бахаревская | ВЛ 10кВ №3 ПС Бахаревская | ПАО "Россети Центр"-"Тамбовэнерго" | Сампурский РЭС | Сампурский р-н | 10/0,4 | 0.1 | 0.001 | 0.099
2203 | КТП 171 ВЛ №3 ПС Бахаревская | ПС Бахаревская | ВЛ 10кВ №3 ПС Бахаревская | ПАО "Россети Центр"-"Тамбовэнерго" | Сампурский РЭС | Сампурский р-н | 10/0,4 | 0.1 | 0.001 | 0.099
2204 | КТП 170 ВЛ №3 ПС Бахаревская | ПС Бахаревская | ВЛ 10кВ №3 ПС Бахаревская | ПАО "Россети Центр"-"Тамбовэнерго" | Сампурский РЭС | Сампурский р-н | 10/0,4 | 0.16 | 0.002 | 0.158
2205 | КТП 172 ВЛ №5 ПС Бахаревская | ПС Бахаревская | ВЛ 10кВ №5 ПС Бахаревская | ПАО "Россети Центр"-"Тамбовэнерго" | Сампурский РЭС | Сампурский р-н | 10/0,4 | 0.16 | 0.017 | 0.143
2206 | КТП 174 ВЛ № 5 ПС Бахаревская | ПС Бахаревская | ВЛ 10кВ №5 ПС Бахаревская | ПАО "Россети Центр"-"Тамбовэнерго" | Сампурский РЭС | Сампурский р-н | 10/0,4 | 0.063 | 0.005 | 0.058
2207 | КТП 173 ВЛ №5 ПС Бахаревская | ПС Бахаревская | ВЛ 10кВ №5 ПС Бахаревская | ПАО "Россети Центр"-"Тамбовэнерго" | Сампурский РЭС | Сампурский р-н | 10/0,4 | 0.16 | 0.021 | 0.139
2208 | КТП 175 ВЛ №6 ПС Бахаревская | ПС Бахаревская | ВЛ 10кВ №6 ПС Бахаревская | ПАО "Россети Центр"-"Тамбовэнерго" | Сампурский РЭС | Сампурский р-н | 10/0,4 | 0.1 | 0.014 | 0.086
2209 | КТП 176 ВЛ №6 ПС Бахаревская | ПС Бахаревская | ВЛ 10кВ №6 ПС Бахаревская | ПАО "Россети Центр"-"Тамбовэнерго" | Сампурский РЭС | Сампурский р-н | 10/0,4 | 0.1 | 0.013 | 0.087
2210 | CТП 182 ВЛ № 6 ПС Бахаревская | ПС Бахаревская | ВЛ 10кВ №6 ПС Бахаревская | ПАО "Россети Центр"-"Тамбовэнерго" | Сампурский РЭС | Сампурский р-н | 6/0,4 | 0.1 | 0.024 | 0.076
2211 | КТП 181 ВЛ №6 ПС Бахаревская | ПС Бахаревская | ВЛ 10кВ №6 ПС Бахаревская | ПАО "Россети Центр"-"Тамбовэнерго" | Сампурский РЭС | Сампурский р-н | 6/0,4 | 0.1 | 0.021 | 0.079
2212 | КТП 183 ВЛ № 6 ПС Бахаревская | ПС Бахаревская | ВЛ 10кВ № 6 ПС Бахаревская | ПАО "Россети Центр"-"Тамбовэнерго" | Сампурский РЭС | Сампурский р-н | 10/0,4 | 0.1 | 0.024 | 0.076
2213 | КТП 186 ВЛ №6 ПС Бахаревская | ПС Бахаревская | ВЛ 10кВ №6 ПС Бахаревская | ПАО "Россети Центр"-"Тамбовэнерго" | Сампурский РЭС | Сампурский р-н | 10/0,4 | 0.16 | 0.001 | 0.159
2214 | КТП 185 ВЛ №6 ПС Бахаревская | ПС Бахаревская | ВЛ 10кВ №6 ПС Бахаревская | ПАО "Россети Центр"-"Тамбовэнерго" | Сампурский РЭС | Сампурский р-н | 10/0,4 | 0.16 | 0.041 | 0.119
2215 | КТП 184 ВЛ №6 ПС Бахаревская | ПС Бахаревская | ВЛ 10кВ №6 ПС Бахаревская | ПАО "Россети Центр"-"Тамбовэнерго" | Сампурский РЭС | Сампурский р-н | 10/0,4 | 0.063 | 0.002 | 0.061
2216 | КТП 188 ВЛ №7 ПС Бахаревская | ПС Бахаревская | ВЛ 10кВ № 7 ПС Бахаревская | ПАО "Россети Центр"-"Тамбовэнерго" | Сампурский РЭС | Сампурский р-н | 10/0,4 | 0.25 | 0.001 | 0.249
2217 | КТП 189 ВЛ №7 ПС Бахаревская | ПС Бахаревская | ВЛ 10кВ № 7 ПС Бахаревская | ПАО "Россети Центр"-"Тамбовэнерго" | Сампурский РЭС | Сампурский р-н | 10/0,4 | 0.1 | 0.05 | 0.05
2218 | КТП 190 ВЛ №7 ПС Бахаревская | ПС Бахаревская | ВЛ 10кВ № 7 ПС Бахаревская | ПАО "Россети Центр"-"Тамбовэнерго" | Сампурский РЭС | Сампурский р-н | 10/0,4 | 0.16 | 0.001 | 0.159
2219 | КТП 191 ВЛ №7 ПС Бахаревская | ПС Бахаревская | ВЛ 10кВ № 7 ПС Бахаревская | ПАО "Россети Центр"-"Тамбовэнерго" | Сампурский РЭС | Сампурский р-н | 10/0,4 | 0.1 | 0.019 | 0.081
2220 | КТП 193 ВЛ №7 ПС Бахаревская | ПС Бахаревская | ВЛ 10кВ № 7 ПС Бахаревская | ПАО "Россети Центр"-"Тамбовэнерго" | Сампурский РЭС | Сампурский р-н | 10/0,4 | 0.1 | 0.017 | 0.083
2221 | КТП 194 ВЛ №7 ПС Бахаревская | ПС Бахаревская | ВЛ 10кВ № 7 ПС Бахаревская | ПАО "Россети Центр"-"Тамбовэнерго" | Сампурский РЭС | Сампурский р-н | 10/0,4 | 0.1 | 0.027 | 0.073
2222 | КТП 201 ВЛ №7 ПС Бахаревская | ПС Бахаревская | ВЛ 10кВ № 7 ПС Бахаревская | ПАО "Россети Центр"-"Тамбовэнерго" | Сампурский РЭС | Сампурский р-н | 10/0,4 | 0.04 | 0.001 | 0.039
2223 | КТП 200 ВЛ №7 ПС Бахаревская | ПС Бахаревская | ВЛ 10кВ № 7 ПС Бахаревская | ПАО "Россети Центр"-"Тамбовэнерго" | Сампурский РЭС | Сампурский р-н | 10/0,4 | 0.1 | 0.019 | 0.081
2224 | КТП 202 ВЛ №7 ПС Бахаревская | ПС Бахаревская | ВЛ 10кВ № 7 ПС Бахаревская | ПАО "Россети Центр"-"Тамбовэнерго" | Сампурский РЭС | Сампурский р-н | 10/0,4 | 0.063 | 0.008 | 0.055
2225 | КТП 204 ВЛ №7 ПС Бахаревская | ПС Бахаревская | ВЛ 10кВ № 7 ПС Бахаревская | ПАО "Россети Центр"-"Тамбовэнерго" | Сампурский РЭС | Сампурский р-н | 10/0,4 | 0.063 | 0.054 | 0.009
2226 | КТП 197 ВЛ №7 ПС Бахаревская | ПС Бахаревская | ВЛ 10кВ № 7 ПС Бахаревская | ПАО "Россети Центр"-"Тамбовэнерго" | Сампурский РЭС | Сампурский р-н | 10/0,4 | 0.1 | 0.035 | 0.065
2227 | КТП 203 ВЛ №7 ПС Бахаревская | ПС Бахаревская | ВЛ 10кВ № 7 ПС Бахаревская | ПАО "Россети Центр"-"Тамбовэнерго" | Сампурский РЭС | Сампурский р-н | 10/0,4 | 0.1 | 0.014 | 0.086
2228 | КТП 206 ВЛ №8 ПС Бахаревская | ПС Бахаревская | ВЛ 10кВ №8 ПС Бахаревская | ПАО "Россети Центр"-"Тамбовэнерго" | Сампурский РЭС | Сампурский р-н | 10/0,4 | 0.16 | 0.01 | 0.15
2229 | КТП 415 ВЛ №17 ПС Сухотинская | ПС Сухотинская | ВЛ 10кВ №17 ПС Сухотинская | ПАО "Россети Центр"-"Тамбовэнерго" | Сампурский РЭС | Знаменский р-н | 10/0,4 | 0.04 | 0.005 | 0.035
2230 | КТП 414 ВЛ №17 ПС Сухотинская | ПС Сухотинская | ВЛ 10кВ №17 ПС Сухотинская | ПАО "Россети Центр"-"Тамбовэнерго" | Сампурский РЭС | Знаменский р-н | 10/0,4 | 0.1 | 0.003 | 0.097
2231 | КТП 433 ВЛ №11 ПС Сухотинская | ПС Сухотинская | ВЛ 10кВ №11 ПС Сухотинская | ПАО "Россети Центр"-"Тамбовэнерго" | Сампурский РЭС | Знаменский р-н | 10/0,4 | 0.063 | 0.017 | 0.046
2232 | КТП 416 ВЛ №17 ПС Сухотинская | ПС Сухотинская | ВЛ 10кВ №17 ПС Сухотинская | ПАО "Россети Центр"-"Тамбовэнерго" | Сампурский РЭС | Знаменский р-н | 10/0,4 | 0.063 | 0.013 | 0.05
2233 | КТП 417 ВЛ №17 ПС Сухотинская | ПС Сухотинская | ВЛ 10кВ №17 ПС Сухотинская | ПАО "Россети Центр"-"Тамбовэнерго" | Сампурский РЭС | Знаменский р-н | 10/0,4 | 0.1 | 0.008 | 0.092
2234 | КТП 418 ВЛ №15 ПС Сухотинская | ПС Сухотинская | ВЛ 10кВ №15 ПС Сухотинская | ПАО "Россети Центр"-"Тамбовэнерго" | Сампурский РЭС | Знаменский р-н | 10/0,4 | 0.04 | 0.002 | 0.038
2235 | КТП 419 ВЛ №15 ПС Сухотинская | ПС Сухотинская | ВЛ 10кВ №15 ПС Сухотинская | ПАО "Россети Центр"-"Тамбовэнерго" | Сампурский РЭС | Знаменский р-н | 10/0,4 | 0.16 | 0.057 | 0.103
2236 | КТП 420 ВЛ №15 ПС Сухотинская | ПС Сухотинская | ВЛ 10кВ №15 ПС Сухотинская | ПАО "Россети Центр"-"Тамбовэнерго" | Сампурский РЭС | Знаменский р-н | 10/0,4 | 0.063 | 0.013 | 0.05
2237 | КТП 425 ВЛ №01 ПС Сухотинская | ПС Сухотинская | ВЛ 10кВ №01 ПС Сухотинская | ПАО "Россети Центр"-"Тамбовэнерго" | Сампурский РЭС | Знаменский р-н | 10/0,4 | 0.16 | 0.011 | 0.149
2238 | КТП 426 ВЛ №01 ПС Сухотинская | ПС Сухотинская | ВЛ 10кВ №01 ПС Сухотинская | ПАО "Россети Центр"-"Тамбовэнерго" | Сампурский РЭС | Знаменский р-н | 10/0,4 | 0.25 | 0.001 | 0.249
2239 | КТП 427 ВЛ №01 ПС Сухотинская | ПС Сухотинская | ВЛ 10кВ №01 ПС Сухотинская | ПАО "Россети Центр"-"Тамбовэнерго" | Сампурский РЭС | Знаменский р-н | 10/0,4 | 0.16 | 0.002 | 0.158
2240 | КТП 428 ВЛ №11 ПС Сухотинская | ПС Сухотинская | ВЛ 10кВ №11 ПС Сухотинская | ПАО "Россети Центр"-"Тамбовэнерго" | Сампурский РЭС | Знаменский р-н | 10/0,4 | 0.25 | 0.004 | 0.246
2241 | КТП 430 ВЛ №11 ПС Сухотинская | ПС Сухотинская | ВЛ 10кВ №11 ПС Сухотинская | ПАО "Россети Центр"-"Тамбовэнерго" | Сампурский РЭС | Знаменский р-н | 10/0,4 | 0.16 | 0.014 | 0.146
2242 | КТП 432 ВЛ №11 ПС Сухотинская | ПС Сухотинская | ВЛ 10кВ №11 ПС Сухотинская | ПАО "Россети Центр"-"Тамбовэнерго" | Сампурский РЭС | Знаменский р-н | 10/0,4 | 0.063 | 0.016 | 0.047
2243 | КТП 435 ВЛ №11 ПС Сухотинская | ПС Сухотинская | ВЛ 10кВ №11 ПС Сухотинская | ПАО "Россети Центр"-"Тамбовэнерго" | Сампурский РЭС | Знаменский р-н | 10/0,4 | 0.16 | 0.05 | 0.11
2244 | КТП 438 ВЛ №05 ПС Сухотинская | ПС Сухотинская | ВЛ 10кВ №05 ПС Сухотинская | ПАО "Россети Центр"-"Тамбовэнерго" | Сампурский РЭС | Знаменский р-н | 10/0,4 | 0.1 | 0.017 | 0.083
2245 | КТП 439 ВЛ №05 ПС Сухотинская | ПС Сухотинская | ВЛ 10кВ №05 ПС Сухотинская | ПАО "Россети Центр"-"Тамбовэнерго" | Сампурский РЭС | Знаменский р-н | 10/0,4 | 0.063 | 0.011 | 0.052
2246 | КТП 437 ВЛ №05 ПС Сухотинская | ПС Сухотинская | ВЛ 10кВ №05 ПС Сухотинская | ПАО "Россети Центр"-"Тамбовэнерго" | Сампурский РЭС | Знаменский р-н | 6/0,4 | 0.16 | 0.015 | 0.145
2247 | СТП 440 ВЛ №05 ПС Сухотинская | ПС Сухотинская | ВЛ 10кВ №05 ПС Сухотинская | ПАО "Россети Центр"-"Тамбовэнерго" | Сампурский РЭС | Знаменский р-н | 6/0,4 | 0.063 | 0.015 | 0.048
2248 | КТП 441 ВЛ №15 ПС Сухотинская | ПС Сухотинская | ВЛ 10кВ №15 ПС Сухотинская | ПАО "Россети Центр"-"Тамбовэнерго" | Сампурский РЭС | Знаменский р-н | 10/0,4 | 0.063 | 0.063 | 0
2249 | КТП 264 ВЛ №15 ПС Шульгинская | ПС Шульгинская | ВЛ 10кВ №15 ПС Шульгинская | ПАО "Россети Центр"-"Тамбовэнерго" | Мордовский РЭС | Мордовский р-н | 10/0,4 | 0.25 | 0.009 | 0.241
2250 | КТП 163 ВЛ №03 ПС Питерская | ПС Питерская | ВЛ 10кВ №03 ПС Питерская | ПАО "Россети Центр"-"Тамбовэнерго" | Моршанский РЭС | Моршанский р-н | 10/0,4 | 0.1 | 0.016 | 0.084
2251 | КТП 160 ВЛ №03 ПС Питерская | ПС Питерская | ВЛ 10кВ №03 ПС Питерская | ПАО "Россети Центр"-"Тамбовэнерго" | Моршанский РЭС | Моршанский р-н | 10/0,4 | 0.063 | 0.006 | 0.057
2252 | СТП 161 ВЛ №6 ПС Изосимовская | ПС Изосимовская | ВЛ 10кВ №6 ПС Изосимовская | ПАО "Россети Центр"-"Тамбовэнерго" | Мичуринский РЭС | Мичуринский р-н | 10/0,4 | 0.1 | 0.03 | 0.07
2253 | КТП 31Г ВЛ №04 ПС Питерская | ПС Питерская | ВЛ 10кВ №04 ПС Питерская | ПАО "Россети Центр"-"Тамбовэнерго" | Моршанский РЭС | Моршанский р-н | 10/0,4 | 0.063 | 0.015 | 0.048
2254 | КТП 181 ВЛ №04 ПС Питерская | ПС Питерская | ВЛ 10кВ №04 ПС Питерская | ПАО "Россети Центр"-"Тамбовэнерго" | Моршанский РЭС | Моршанский р-н | 10/0,4 | 0.16 | 0.014 | 0.146
2255 | КТП 180 ВЛ №04 ПС Питерская | ПС Питерская | ВЛ 10кВ №04 ПС Питерская | ПАО "Россети Центр"-"Тамбовэнерго" | Моршанский РЭС | Моршанский р-н | 10/0,4 | 0.16 | 0.017 | 0.143
2256 | КТП 179 ВЛ № 04 ПС Питерская | ПС Питерская | ВЛ 10кВ №04 ПС Питерская | ПАО "Россети Центр"-"Тамбовэнерго" | Моршанский РЭС | Моршанский р-н | 10/0,4 | 0.1 | 0.014 | 0.086
2257 | КТП 178 ВЛ №04 ПС Питерская | ПС Питерская | ВЛ 10кВ №04 ПС Питерская | ПАО "Россети Центр"-"Тамбовэнерго" | Моршанский РЭС | Моршанский р-н | 10/0,4 | 0.1 | 0.014 | 0.086
2258 | КТП 177 ВЛ №04 ПС Питерская | ПС Питерская | ВЛ 10кВ №04 ПС Питерская | ПАО "Россети Центр"-"Тамбовэнерго" | Моршанский РЭС | Моршанский р-н | 10/0,4 | 0.25 | 0.016 | 0.234
2259 | КТП 176 ВЛ №04 ПС Питерская | ПС Питерская | ВЛ 10кВ №04 ПС Питерская | ПАО "Россети Центр"-"Тамбовэнерго" | Моршанский РЭС | Моршанский р-н | 10/0,4 | 0.16 | 0.014 | 0.146
2260 | КТП 185 ВЛ №04 ПС Питерская | ПС Питерская | ВЛ 10кВ №04 ПС Питерская | ПАО "Россети Центр"-"Тамбовэнерго" | Моршанский РЭС | Моршанский р-н | 10/0,4 | 0.1 | 0.014 | 0.086
2261 | КТП 184 ВЛ №04 ПС Питерская | ПС Питерская | ВЛ 10кВ №04 ПС Питерская | ПАО "Россети Центр"-"Тамбовэнерго" | Моршанский РЭС | Моршанский р-н | 10/0,4 | 0.1 | 0.015 | 0.085
2262 | КТП 183 ВЛ №04 ПС Питерская | ПС Питерская | ВЛ 10кВ №04 ПС Питерская | ПАО "Россети Центр"-"Тамбовэнерго" | Моршанский РЭС | Моршанский р-н | 10/0,4 | 0.1 | 0.014 | 0.086
2263 | КТП 186 ВЛ №04 ПС Питерская | ПС Питерская | ВЛ 10кВ №04 ПС Питерская | ПАО "Россети Центр"-"Тамбовэнерго" | Моршанский РЭС | Моршанский р-н | 10/0,4 | 0.1 | 0.014 | 0.086
2264 | КТП 33Г ВЛ №04 ПС Питерская | ПС Питерская | ВЛ 10кВ №04 ПС Питерская | ПАО "Россети Центр"-"Тамбовэнерго" | Моршанский РЭС | Моршанский р-н | 10/0,4 | 0.16 | 0.014 | 0.146
2265 | КТП 188 ВЛ №04 ПС Питерская | ПС Питерская | ВЛ 10кВ №04 ПС Питерская | ПАО "Россети Центр"-"Тамбовэнерго" | Моршанский РЭС | Моршанский р-н | 10/0,4 | 0.25 | 0.015 | 0.235
2266 | КТП 105 ВЛ №13 ПС Крюковская | ПС Крюковская | ВЛ 10кВ №13 ПС Крюковская | ПАО "Россети Центр"-"Тамбовэнерго" | Моршанский РЭС | Моршанский р-н | 10/0,4 | 0.1 | 0.004 | 0.096
2267 | КТП 140Г ВЛ №13 ПС Крюковская | ПС Крюковская | ВЛ 10кВ №13 ПС Крюковская | ПАО "Россети Центр"-"Тамбовэнерго" | Моршанский РЭС | Моршанский р-н | 10/0,4 | 0.063 | 0.007 | 0.056
2268 | КТП 21Г ВЛ №13 ПС Крюковская | ПС Крюковская | ВЛ 10кВ №13 ПС Крюковская | ПАО "Россети Центр"-"Тамбовэнерго" | Моршанский РЭС | Моршанский р-н | 10/0,4 | 0.1 | 0.007 | 0.093
2269 | КТП 23Г ВЛ №13 ПС Крюковская | ПС Крюковская | ВЛ 10кВ №13 ПС Крюковская | ПАО "Россети Центр"-"Тамбовэнерго" | Моршанский РЭС | Моршанский р-н | 10/0,4 | 0.1 | 0.006 | 0.094
2270 | КТП 111 ВЛ №13 ПС Крюковская | ПС Крюковская | ВЛ 10кВ №13 ПС Крюковская | ПАО "Россети Центр"-"Тамбовэнерго" | Моршанский РЭС | Моршанский р-н | 10/0,4 | 0.1 | 0.004 | 0.096
2271 | КТП 19Г ВЛ №07 ПС Крюковская | ПС Крюковская | ВЛ 10кВ №07 ПС Крюковская | ПАО "Россети Центр"-"Тамбовэнерго" | Моршанский РЭС | Моршанский р-н | 10/0,4 | 0.1 | 0.016 | 0.084
2272 | КТП 113 ВЛ №07 ПС Кюковская | ПС Кюковская | ВЛ 10кВ №07 ПС Крюковская | ПАО "Россети Центр"-"Тамбовэнерго" | Моршанский РЭС | Моршанский р-н | 10/0,4 | 0.4 | 0.009 | 0.391
2273 | КТП 26Г ВЛ №07 ПС Крюковская | ПС Крюковская | ВЛ 10кВ №07 ПС Крюковская | ПАО "Россети Центр"-"Тамбовэнерго" | Моршанский РЭС | Моршанский р-н | 10/0,4 | 0.16 | 0.003 | 0.157
2274 | КТП 50Г ВЛ №07 ПС Крюковская | ПС Крюковская | ВЛ 10кВ №07 ПС Крюковская | ПАО "Россети Центр"-"Тамбовэнерго" | Моршанский РЭС | Моршанский р-н | 6/0,4 | 0.16 | 0.035 | 0.125
2275 | КТП 61Г ВЛ №07 ПС Крюковская | ПС Крюковская | ВЛ 10кВ №07 ПС Крюковская | ПАО "Россети Центр"-"Тамбовэнерго" | Моршанский РЭС | Моршанский р-н | 10/0,4 | 0.16 | 0.002 | 0.158
2276 | КТП 118 ВЛ №07 ПС Крюковская | ПС Крюковская | ВЛ 10кВ №07 ПС Крюковская | ПАО "Россети Центр"-"Тамбовэнерго" | Моршанский РЭС | Моршанский р-н | 10/0,4 | 0.16 | 0.007 | 0.153
2277 | КТП 71Г ВЛ №07 ПС Крюковская | ПС Крюковская | ВЛ 10кВ №07 ПС Крюковская | ПАО "Россети Центр"-"Тамбовэнерго" | Моршанский РЭС | Моршанский р-н | 10/0,4 | 0.1 | 0.001 | 0.099
2278 | КТП 148Г ВЛ №07 ПС Крюковская | ПС Крюковская | ВЛ 10кВ №07 ПС Крюковская | ПАО "Россети Центр"-"Тамбовэнерго" | Моршанский РЭС | Моршанский р-н | 10/0,4 | 0.063 | 0.003 | 0.06
2279 | КТП 122 ВЛ №07 ПС Крюковская | ПС Крюковская | ВЛ 10кВ №07 ПС Крюковская | ПАО "Россети Центр"-"Тамбовэнерго" | Моршанский РЭС | Моршанский р-н | 10/0,4 | 0.16 | 0.029 | 0.131
2280 | КТП 60Г ВЛ №07 ПС Крюковская | ПС Крюковская | ВЛ 10кВ №07 ПС Крюковская | ПАО "Россети Центр"-"Тамбовэнерго" | Моршанский РЭС | Моршанский р-н | 10/0,4 | 0.063 | 0.012 | 0.051
2281 | КТП 123 ВЛ №07 ПС Крюковская | ПС Крюковская | ВЛ 10кВ №07 ПС Крюковская | ПАО "Россети Центр"-"Тамбовэнерго" | Моршанский РЭС | Моршанский р-н | 10/0,4 | 0.1 | 0.003 | 0.097
2282 | КТП 45Г ВЛ №07 ПС Крюковская | ПС Крюковская | ВЛ 10кВ №07 ПС Крюковская | ПАО "Россети Центр"-"Тамбовэнерго" | Моршанский РЭС | Моршанский р-н | 10/0,4 | 0.16 | 0.027 | 0.133
2283 | КТП 136 ВЛ №10 ПС Крюковская | ПС Крюковская | ВЛ 10кВ №10 ПС Крюковская | ПАО "Россети Центр"-"Тамбовэнерго" | Моршанский РЭС | Моршанский р-н | 10/0,4 | 0.1 | 0.005 | 0.095
2284 | КТП 198Г ВЛ №10 ПС Крюковская | ПС Крюковская | ВЛ 10кВ №10 ПС Крюковская | ПАО "Россети Центр"-"Тамбовэнерго" | Моршанский РЭС | Моршанский р-н | 10/0,4 | 0.4 | 0.007 | 0.393
2285 | КТП 130 ВЛ №10 ПС Крюковская | ПС Крюковская | ВЛ 10кВ №10 ПС Крюковская | ПАО "Россети Центр"-"Тамбовэнерго" | Моршанский РЭС | Моршанский р-н | 10/0,4 | 0.1 | 0.013 | 0.087
2286 | КТП 154Г ВЛ №10 ПС Крюковская | ПС Крюковская | ВЛ 10кВ №10 ПС Крюковская | ПАО "Россети Центр"-"Тамбовэнерго" | Моршанский РЭС | Моршанский р-н | 10/0,4 | 0.063 | 0.029 | 0.034
2287 | КТП 140 ВЛ №10 ПС Крюковская | ПС Крюковская | ВЛ 10кВ №10 ПС Крюковская | ПАО "Россети Центр"-"Тамбовэнерго" | Моршанский РЭС | Моршанский р-н | 10/0,4 | 0.16 | 0.007 | 0.153
2288 | КТП 1Г ВЛ №10 ПС Крюковская | ПС Крюковская | ВЛ 10кВ №10 ПС Крюковская | ПАО "Россети Центр"-"Тамбовэнерго" | Моршанский РЭС | Моршанский р-н | 10/0,4 | 0.25 | 0.037 | 0.213
2289 | КТП 141 ВЛ №10 ПС Крюковская | ПС Крюковская | ВЛ 10кВ №10 ПС Крюковская | ПАО "Россети Центр"-"Тамбовэнерго" | Моршанский РЭС | Моршанский р-н | 10/0,4 | 0.16 | 0.155 | 0.005
2290 | КТП 034 ВЛ №23 ПС Северная | ПС Северная | ВЛ 10кВ №23 ПС Северная | ПАО "Россети Центр"-"Тамбовэнерго" | Моршанский РЭС | Моршанский р-н | 10/0,4 | 0.1 | 0.035 | 0.065
2291 | ЗТП 037 ВЛ №23 ПС Северная | ПС Северная | ВЛ 10кВ №23 ПС Северная | ПАО "Россети Центр"-"Тамбовэнерго" | Моршанский РЭС | Моршанский р-н | 10/0,4 | 0.25 | 0.023 | 0.227
2292 | КТП 038 ВЛ №23 ПС Северная | ПС Северная | ВЛ 10кВ №23 ПС Северная | ПАО "Россети Центр"-"Тамбовэнерго" | Моршанский РЭС | Моршанский р-н | 10/0,4 | 0.1 | 0.021 | 0.079
2293 | КТП 045 ВЛ №23 ПС Северная | ПС Северная | ВЛ 10кВ №23 ПС Северная | ПАО "Россети Центр"-"Тамбовэнерго" | Моршанский РЭС | Моршанский р-н | 10/0,4 | 0.4 | 0.031 | 0.369
2294 | КТП 047 ВЛ №7 ПС Северная | ПС Северная | ВЛ 10кВ №07 ПС Северная | ПАО "Россети Центр"-"Тамбовэнерго" | Моршанский РЭС | Моршанский р-н | 10/0,4 | 0.25 | 0.01 | 0.24
2295 | КТП 048 ВЛ №7 ПС Северная | ПС Северная | ВЛ 10кВ №07 ПС Северная | ПАО "Россети Центр"-"Тамбовэнерго" | Моршанский РЭС | Моршанский р-н | 10/0,4 | 0.16 | 0.005 | 0.155
2296 | КТП 049 ВЛ №7 ПС Северная | ПС Северная | ВЛ 10кВ №07 ПС Северная | ПАО "Россети Центр"-"Тамбовэнерго" | Моршанский РЭС | Моршанский р-н | 10/0,4 | 0.4 | 0.023 | 0.377
2297 | КТП 050 ВЛ №3 ПС Северная | ПС Северная | ВЛ 10кВ №03 ПС Северная | ПАО "Россети Центр"-"Тамбовэнерго" | Моршанский РЭС | Моршанский р-н | 10/0,4 | 0.16 | 0.013 | 0.147
2298 | КТП 051 ВЛ №03 ПС Северная | ПС Северная | ВЛ 10кВ №03 ПС Северная | ПАО "Россети Центр"-"Тамбовэнерго" | Моршанский РЭС | Моршанский р-н | 10/0,4 | 0.25 | 0.016 | 0.234
2299 | КТП 3М ВЛ №3 ПС Северная | ПС Северная | ВЛ 10кВ №03 ПС Северная | ПАО "Россети Центр"-"Тамбовэнерго" | Моршанский РЭС | Моршанский р-н | 10/0,4 | 0.1 | 0.02 | 0.08
2300 | КТП 49М ВЛ №3 ПС Северная | ПС Северная | ВЛ 10кВ №03 ПС Северная | ПАО "Россети Центр"-"Тамбовэнерго" | Моршанский РЭС | Моршанский р-н | 10/0,4 | 0.1 | 0.012 | 0.088
2301 | КТП 054 ВЛ № 3 ПС Северная | ПС Северная | ВЛ 10кВ №03 ПС Северная | ПАО "Россети Центр"-"Тамбовэнерго" | Моршанский РЭС | Моршанский р-н | 10/0,4 | 0.1 | 0.002 | 0.098
2302 | КТП 68Н ВЛ №3 ПС Северная | ПС Северная | ВЛ 10кВ №03 ПС Северная | ПАО "Россети Центр"-"Тамбовэнерго" | Моршанский РЭС | Моршанский р-н | 10/0,4 | 0.063 | 0.021 | 0.042
2303 | КТП 1032 ВЛ №1 ПС Артёмовская | ПС Артёмовская | ВЛ 10кВ №1 ПС Артемовская | ПАО "Россети Центр"-"Тамбовэнерго" | Жердевский РЭС | Жердевский р-н | 10/0,4 | 0.25 | 0.014 | 0.236
2304 | КТП 1003 ВЛ №1 ПС Артёмовская | ПС Артёмовская | ВЛ 10кВ №1 ПС Артемовская | ПАО "Россети Центр"-"Тамбовэнерго" | Жердевский РЭС | Жердевский р-н | 10/0,4 | 0.1 | 0.016 | 0.084
2305 | КТП 056 ВЛ №3 ПС Северная | ПС Северная | ВЛ 10кВ №03 ПС Северная | ПАО "Россети Центр"-"Тамбовэнерго" | Моршанский РЭС | Моршанский р-н | 10/0,4 | 0.063 | 0.011 | 0.052
2306 | КТП 26Н ВЛ №3 ПС Северная | ПС Северная | ВЛ 10кВ №03 ПС Северная | ПАО "Россети Центр"-"Тамбовэнерго" | Моршанский РЭС | Моршанский р-н | 10/0,4 | 0.063 | 0.019 | 0.044
2307 | КТП 063 ВЛ №3 ПС Северная | ПС Северная | ВЛ 10кВ №03 ПС Северная | ПАО "Россети Центр"-"Тамбовэнерго" | Моршанский РЭС | Моршанский р-н | 10/0,4 | 0.016 | 0.013 | 0.003
2308 | КТП 061 ВЛ № 8 ПС Заречная | ПС Заречная | ВЛ 10кВ №8 ПС Заречная | ПАО "Россети Центр"-"Тамбовэнерго" | Моршанский РЭС | Моршанский р-н | 10/0,4 | 0.063 | 0.022 | 0.041
2309 | КТП 060 ВЛ №03 ПС Северная | ПС Северная | ВЛ 10кВ №03 ПС Северная | ПАО "Россети Центр"-"Тамбовэнерго" | Моршанский РЭС | Моршанский р-н | 10/0,4 | 0.16 | 0.002 | 0.158
2310 | КТП 149М ВЛ №3 ПС Северная | ПС Северная | ВЛ 10кВ №03 ПС Северная | ПАО "Россети Центр"-"Тамбовэнерго" | Моршанский РЭС | Моршанский р-н | 10/0,4 | 0.1 | 0.01 | 0.09
2311 | КТП 1007 ВЛ №2 ПС Артёмовская | ПС Артёмовская | ВЛ 10кВ №2 ПС Артемовская | ПАО "Россети Центр"-"Тамбовэнерго" | Жердевский РЭС | Жердевский р-н | 10/0,4 | 0.16 | 0.009 | 0.151
2312 | КТП 1008 ВЛ №2 ПС Артёмовская | ПС Артёмовская | ВЛ 10кВ №2 ПС Артемовская | ПАО "Россети Центр"-"Тамбовэнерго" | Жердевский РЭС | Жердевский р-н | 10/0,4 | 0.25 | 0.002 | 0.248
2313 | КТП 1011 ВЛ №2 ПС Артёмовская | ПС Артёмовская | ВЛ 10кВ №2 ПС Артемовская | ПАО "Россети Центр"-"Тамбовэнерго" | Жердевский РЭС | Жердевский р-н | 10/0,4 | 0.16 | 0.005 | 0.155
2314 | КТП 079 ВЛ №8 ПС Северная | ПС Северная | ВЛ 10кВ №08 ПС Северная | ПАО "Россети Центр"-"Тамбовэнерго" | Моршанский РЭС | Моршанский р-н | 10/0,4 | 0.16 | 0.001 | 0.159
2315 | КТП 080 ВЛ №8 ПС Северная | ПС Северная | ВЛ 10кВ №08 ПС Северная | ПАО "Россети Центр"-"Тамбовэнерго" | Моршанский РЭС | Моршанский р-н | 10/0,4 | 0.16 | 0.04 | 0.12
2316 | КТП 082 ВЛ №8 ПС Северная | ПС Северная | ВЛ 10кВ №08 ПС Северная | ПАО "Россети Центр"-"Тамбовэнерго" | Моршанский РЭС | Моршанский р-н | 10/0,4 | 0.16 | 0.035 | 0.125
2317 | КТП 081 ВЛ №8 ПС Северная | ПС Северная | ВЛ 10кВ №08 ПС Северная | ПАО "Россети Центр"-"Тамбовэнерго" | Моршанский РЭС | Моршанский р-н | 10/0,4 | 0.25 | 0.047 | 0.203
2318 | КТП 083 ВЛ №8 ПС Северная | ПС Северная | ВЛ 10кВ №08 ПС Северная | ПАО "Россети Центр"-"Тамбовэнерго" | Моршанский РЭС | Моршанский р-н | 10/0,4 | 0.1 | 0.002 | 0.098
2319 | КТП 085 ВЛ №8 ПС Северная | ПС Северная | ВЛ 10кВ №08 ПС Северная | ПАО "Россети Центр"-"Тамбовэнерго" | Моршанский РЭС | Моршанский р-н | 10/0,4 | 0.063 | 0.016 | 0.047
2320 | КТП 14М ВЛ №8 ПС Северная | ПС Северная | ВЛ 10кВ №08 ПС Северная | ПАО "Россети Центр"-"Тамбовэнерго" | Моршанский РЭС | Моршанский р-н | 10/0,4 | 0.1 | 0.04 | 0.06
2321 | КТП 9М ВЛ №8 ПС Северная | ПС Северная | ВЛ 10кВ №08 ПС Северная | ПАО "Россети Центр"-"Тамбовэнерго" | Моршанский РЭС | Моршанский р-н | 10/0,4 | 0.16 | 0.004 | 0.156
2322 | КТП 15М ВЛ №8 ПС Северная | ПС Северная | ВЛ 10кВ №08 ПС Северная | ПАО "Россети Центр"-"Тамбовэнерго" | Моршанский РЭС | Моршанский р-н | 10/0,4 | 0.25 | 0.022 | 0.228
2323 | КТП 088 ВЛ №08 ПС Северная | ПС Северная | ВЛ 10кВ №08 ПС Северная | ПАО "Россети Центр"-"Тамбовэнерго" | Моршанский РЭС | Моршанский р-н | 10/0,4 | 0.16 | 0.01 | 0.15
2324 | КТП 089 ВЛ №8 ПС Северная | ПС Северная | ВЛ 10кВ №08 ПС Северная | ПАО "Россети Центр"-"Тамбовэнерго" | Моршанский РЭС | Моршанский р-н | 10/0,4 | 0.16 | 0.017 | 0.143
2325 | КТП 57М ВЛ №14 ПС Северная | ПС Северная | ВЛ 10кВ №14 ПС Северная | ПАО "Россети Центр"-"Тамбовэнерго" | Моршанский РЭС | Моршанский р-н | 10/0,4 | 0.25 | 0.003 | 0.247
2326 | КТП 58М ВЛ №14 ПС Северная | ПС Северная | ВЛ 10кВ №14 ПС Северная | ПАО "Россети Центр"-"Тамбовэнерго" | Моршанский РЭС | Моршанский р-н | 10/0,4 | 0.25 | 0.015 | 0.235
2327 | КТП 18М ВЛ №16 ПС Северная | ПС Северная | ВЛ 10кВ №16 ПС Северная | ПАО "Россети Центр"-"Тамбовэнерго" | Моршанский РЭС | Моршанский р-н | 10/0,4 | 0.25 | 0.009 | 0.241
2328 | КТП 099 ВЛ №16 ПС Северная | ПС Северная | ВЛ 10кВ №16 ПС Северная | ПАО "Россети Центр"-"Тамбовэнерго" | Моршанский РЭС | Моршанский р-н | 10/0,4 | 0.16 | 0.01 | 0.15
2329 | КТП 211М ВЛ №16 ПС Северная | ПС Северная | ВЛ 10кВ №16 ПС Северная | ПАО "Россети Центр"-"Тамбовэнерго" | Моршанский РЭС | Моршанский р-н | 10/0,4 | 0.1 | 0.017 | 0.083
2330 | КТП 25М ВЛ №16 ПС Северная | ПС Северная | ВЛ 10кВ №16 ПС Северная | ПАО "Россети Центр"-"Тамбовэнерго" | Моршанский РЭС | Моршанский р-н | 10/0,4 | 0.1 | 0.016 | 0.084
2331 | ЗТП 095 ВЛ №16 ПС Северная | ПС Северная | ВЛ 10кВ №16 ПС Северная | ПАО "Россети Центр"-"Тамбовэнерго" | Моршанский РЭС | Моршанский р-н | 10/0,4 | 0.4 | 0.003 | 0.397
2332 | КТП 103 ВЛ №16 ПС Северная | ПС Северная | ВЛ 10кВ №16 ПС Северная | ПАО "Россети Центр"-"Тамбовэнерго" | Моршанский РЭС | Моршанский р-н | 10/0,4 | 0.16 | 0.099 | 0.061
2333 | КТП 24М ВЛ №16 ПС Северная | ПС Северная | ВЛ 10кВ №16 ПС Северная | ПАО "Россети Центр"-"Тамбовэнерго" | Моршанский РЭС | Моршанский р-н | 10/0,4 | 0.16 | 0.022 | 0.138
2334 | КТП 1013 ВЛ №3 ПС Артёмовская | ПС Артёмовская | ВЛ/ВЛЗ 10кВ №3 ПС Артемовская | ПАО "Россети Центр"-"Тамбовэнерго" | Жердевский РЭС | Жердевский р-н | 10/0,4 | 0.1 | 0.037 | 0.063
2335 | КТП 1014 ВЛ №15 ПС Жердевская | ПС Жердевская | ВЛ/ВЛЗ 10кВ №15 ПС Жердевская | ПАО "Россети Центр"-"Тамбовэнерго" | Жердевский РЭС | Жердевский р-н | 10/0,4 | 0.25 | 0.003 | 0.247
2336 | КТП 1016 ВЛ №3 ПС Артёмовская | ПС Артёмовская | ВЛ/ВЛЗ 10кВ №3 ПС Артемовская | ПАО "Россети Центр"-"Тамбовэнерго" | Жердевский РЭС | Жердевский р-н | 10/0,4 | 0.4 | 0.07 | 0.33
2337 | КТП 1017 ВЛ №3 ПС Артёмовская | ПС Артёмовская | ВЛ/ВЛЗ 10кВ №3 ПС Артемовская | ПАО "Россети Центр"-"Тамбовэнерго" | Жердевский РЭС | Жердевский р-н | 10/0,4 | 0.16 | 0.003 | 0.157
2338 | КТП 1018 ВЛ №3 ПС Артёмовская | ПС Артёмовская | ВЛ/ВЛЗ 10кВ №3 ПС Артемовская | ПАО "Россети Центр"-"Тамбовэнерго" | Жердевский РЭС | Жердевский р-н | 10/0,4 | 0.1 | 0.005 | 0.095
2339 | КТП 1020 ВЛ №3 ПС Артёмовская | ПС Артёмовская | ВЛ/ВЛЗ 10кВ №3 ПС Артемовская | ПАО "Россети Центр"-"Тамбовэнерго" | Жердевский РЭС | Жердевский р-н | 10/0,4 | 0.1 | 0.003 | 0.097
2340 | КТП 1021 ВЛ №15 ПС Жердевская | ПС Жердевская | ВЛ/ВЛЗ 10кВ №15 ПС Жердевская | ПАО "Россети Центр"-"Тамбовэнерго" | Жердевский РЭС | Жердевский р-н | 10/0,4 | 0.16 | 0.022 | 0.138
2341 | КТП 1022 ВЛ №3 ПС Артёмовская | ПС Артёмовская | ВЛ/ВЛЗ 10кВ №3 ПС Артемовская | ПАО "Россети Центр"-"Тамбовэнерго" | Жердевский РЭС | Жердевский р-н | 10/0,4 | 0.1 | 0.002 | 0.098
2342 | КТП 1035 ВЛ №3 ПС Артёмовская | ПС Артёмовская | ВЛ/ВЛЗ 10кВ №3 ПС Артемовская | ПАО "Россети Центр"-"Тамбовэнерго" | Жердевский РЭС | Жердевский р-н | 10/0,4 | 0.063 | 0.006 | 0.057
2343 | СТП 52 ВЛ №14 ПС КИМ | ПС КИМ | ВЛ 10кВ №14 ПС КИМ | ПАО "Россети Центр"-"Тамбовэнерго" | Мичуринский РЭС | Никифоровский р-н | 10/0,4 | 0.063 | 0.038 | 0.025
2344 | КТП 235 ВЛ №5 ПС Артёмовская | ПС Артёмовская | ВЛ/ВЛЗ 10кВ №5 ПС Артемовская | ПАО "Россети Центр"-"Тамбовэнерго" | Жердевский РЭС | Жердевский р-н | 10/0,4 | 0.25 | 0.001 | 0.249
2345 | КТП 234 ВЛ №5 ПС Артёмовская | ПС Артёмовская | ВЛ/ВЛЗ 10кВ №5 ПС Артемовская | ПАО "Россети Центр"-"Тамбовэнерго" | Жердевский РЭС | Жердевский р-н | 10/0,4 | 0.25 | 0.025 | 0.225
2346 | КТП 1024 ВЛ №5 ПС Артёмовская | ПС Артёмовская | ВЛ/ВЛЗ 10кВ №5 ПС Артемовская | ПАО "Россети Центр"-"Тамбовэнерго" | Жердевский РЭС | Жердевский р-н | 10/0,4 | 0.1 | 0.012 | 0.088
2347 | КТП 1025 ВЛ №5 ПС Артёмовская | ПС Артёмовская | ВЛ/ВЛЗ 10кВ №5 ПС Артемовская | ПАО "Россети Центр"-"Тамбовэнерго" | Жердевский РЭС | Жердевский р-н | 10/0,4 | 0.1 | 0.029 | 0.071
2348 | КТП 1026 ВЛ №5 ПС Артёмовская | ПС Артёмовская | ВЛ/ВЛЗ 10кВ №5 ПС Артемовская | ПАО "Россети Центр"-"Тамбовэнерго" | Жердевский РЭС | Жердевский р-н | 10/0,4 | 0.25 | 0.02 | 0.23
2349 | КТП 1027 ВЛ №5 ПС Артёмовская | ПС Артёмовская | ВЛ/ВЛЗ 10кВ №5 ПС Артемовская | ПАО "Россети Центр"-"Тамбовэнерго" | Жердевский РЭС | Жердевский р-н | 10/0,4 | 0.1 | 0.045 | 0.055
2350 | КТП 1028 ВЛ №5 ПС Артёмовская | ПС Артёмовская | ВЛ/ВЛЗ 10кВ №5 ПС Артемовская | ПАО "Россети Центр"-"Тамбовэнерго" | Жердевский РЭС | Жердевский р-н | 10/0,4 | 0.25 | 0.006 | 0.244
2351 | КТП 35Н ВЛ №4 ПС Северная | ПС Северная | ВЛ 10кВ №04 ПС Северная | ПАО "Россети Центр"-"Тамбовэнерго" | Моршанский РЭС | Моршанский р-н | 10/0,4 | 0.16 | 0.005 | 0.155
2352 | КТП 51Н ВЛ №4 ПС Северная | ПС Северная | ВЛ 10кВ №04 ПС Северная | ПАО "Россети Центр"-"Тамбовэнерго" | Моршанский РЭС | Моршанский р-н | 10/0,4 | 0.16 | 0.001 | 0.159
2353 | КТП 071 ВЛ №4 ПС Северная | ПС Северная | ВЛ 10кВ №04 ПС Северная | ПАО "Россети Центр"-"Тамбовэнерго" | Моршанский РЭС | Моршанский р-н | 10/0,4 | 0.1 | 0.013 | 0.087
2354 | КТП 52Н ВЛ №4 ПС Северная | ПС Северная | ВЛ 10кВ №04 ПС Северная | ПАО "Россети Центр"-"Тамбовэнерго" | Моршанский РЭС | Моршанский р-н | 10/0,4 | 0.16 | 0.016 | 0.144
2355 | КТП 30Н ВЛ №4 ПС Северная | ПС Северная | ВЛ 10кВ №04 ПС Северная | ПАО "Россети Центр"-"Тамбовэнерго" | Моршанский РЭС | Моршанский р-н | 10/0,4 | 0.16 | 0.003 | 0.157
2356 | КТП 123Н ВЛ №4 ПС Северная | ПС Северная | ВЛ 10кВ №04 ПС Северная | ПАО "Россети Центр"-"Тамбовэнерго" | Моршанский РЭС | Моршанский р-н | 10/0,4 | 0.4 | 0.015 | 0.385
2357 | КТП 066 ВЛ №4 ПС Северная | ПС Северная | ВЛ 10кВ №04 ПС Северная | ПАО "Россети Центр"-"Тамбовэнерго" | Моршанский РЭС | Моршанский р-н | 10/0,4 | 0.16 | 0.011 | 0.149
2358 | КТП 067 ВЛ №4 ПС Северная | ПС Северная | ВЛ 10кВ №04 ПС Северная | ПАО "Россети Центр"-"Тамбовэнерго" | Моршанский РЭС | Моршанский р-н | 10/0,4 | 0.16 | 0.003 | 0.157
2359 | КТП 069 ВЛ №4ПС Северная | ПС Северная | ВЛ 10кВ №04 ПС Северная | ПАО "Россети Центр"-"Тамбовэнерго" | Моршанский РЭС | Моршанский р-н | 10/0,4 | 0.25 | 0.006 | 0.244
2360 | КТП 072 ВЛ №4 ПС Северная | ПС Северная | ВЛ 10кВ №04 ПС Северная | ПАО "Россети Центр"-"Тамбовэнерго" | Моршанский РЭС | Моршанский р-н | 10/0,4 | 0.16 | 0.004 | 0.156
2361 | КТП 075 ВЛ №4 ПС Северная | ПС Северная | ВЛ 10кВ №04 ПС Северная | ПАО "Россети Центр"-"Тамбовэнерго" | Моршанский РЭС | Моршанский р-н | 10/0,4 | 0.25 | 0 | 0.25
2362 | КТП 493 ВЛ №2 ПС Ракшинская | ПС Ракшинская | ВЛ 10кВ №2 ПС Ракшинская | ПАО "Россети Центр"-"Тамбовэнерго" | Моршанский РЭС | Моршанский р-н | 10/0,4 | 0.16 | 0.022 | 0.138
2363 | КТП 490 ВЛ №2 ПС Ракшинская | ПС Ракшинская | ВЛ 10кВ №2 ПС Ракшинская | ПАО "Россети Центр"-"Тамбовэнерго" | Моршанский РЭС | Моршанский р-н | 10/0,4 | 0.25 | 0.075 | 0.175
2364 | КТП 491 ВЛ №2 ПС Ракшинская | ПС Ракшинская | ВЛ 10кВ №2 ПС Ракшинская | ПАО "Россети Центр"-"Тамбовэнерго" | Моршанский РЭС | Моршанский р-н | 10/0,4 | 0.16 | 0.011 | 0.149
2365 | КТП 492 ВЛ №2 ПС Ракшинская | ПС Ракшинская | ВЛ 10кВ №2 ПС Ракшинская | ПАО "Россети Центр"-"Тамбовэнерго" | Моршанский РЭС | Моршанский р-н | 10/0,4 | 0.16 | 0.031 | 0.129
2366 | КТП 494 ВЛ №2 ПС Ракшинская | ПС Ракшинская | ВЛ 10кВ №2 ПС Ракшинская | ПАО "Россети Центр"-"Тамбовэнерго" | Моршанский РЭС | Моршанский р-н | 10/0,4 | 0.25 | 0.018 | 0.232
2367 | КТП 495 ВЛ №2 ПС Ракшинская | ПС Ракшинская | ВЛ 10кВ №2 ПС Ракшинская | ПАО "Россети Центр"-"Тамбовэнерго" | Моршанский РЭС | Моршанский р-н | 10/0,4 | 0.16 | 0.029 | 0.131
2368 | КТП 16Р ВЛ №1 ПС Ракшинская | ПС Ракшинская | ВЛ 10кВ №1 ПС Ракшинская | ПАО "Россети Центр"-"Тамбовэнерго" | Моршанский РЭС | Моршанский р-н | 10/0,4 | 0.1 | 0.032 | 0.068
2369 | КТП 17Р ВЛ №1 ПС Ракшинская | ПС Ракшинская | ВЛ 10кВ №1 ПС Ракшинская | ПАО "Россети Центр"-"Тамбовэнерго" | Моршанский РЭС | Моршанский р-н | 10/0,4 | 0.1 | 0.015 | 0.085
2370 | КТП 456 ВЛ №1 ПС Ракшинская | ПС Ракшинская | ВЛ 10кВ №1 ПС Ракшинская | ПАО "Россети Центр"-"Тамбовэнерго" | Моршанский РЭС | Моршанский р-н | 10/0,4 | 0.1 | 0.04 | 0.06
2371 | КТП 457 ВЛ №1 ПС Ракшинская | ПС Ракшинская | ВЛ 10кВ №1 ПС Ракшинская | ПАО "Россети Центр"-"Тамбовэнерго" | Моршанский РЭС | Моршанский р-н | 10/0,4 | 0.063 | 0.004 | 0.059
2372 | КТП 458 ВЛ №1 ПС Ракшинская | ПС Ракшинская | ВЛ 10кВ №1 ПС Ракшинская | ПАО "Россети Центр"-"Тамбовэнерго" | Моршанский РЭС | Моршанский р-н | 10/0,4 | 0.063 | 0.014 | 0.049
2373 | КТП 116Р ВЛ №1 ПС Ракшинская | ПС Ракшинская | ВЛ 10кВ №1 ПС Ракшинская | ПАО "Россети Центр"-"Тамбовэнерго" | Моршанский РЭС | Моршанский р-н | 10/0,4 | 0.063 | 0.015 | 0.048
2374 | КТП 462 ВЛ №1 ПС Ракшинская | ПС Ракшинская | ВЛ 10кВ №1 ПС Ракшинская | ПАО "Россети Центр"-"Тамбовэнерго" | Моршанский РЭС | Моршанский р-н | 10/0,4 | 0.16 | 0.025 | 0.135
2375 | КТП 133Р ВЛ №1 ПС Ракшинская | ПС Ракшинская | ВЛ 10кВ №1 ПС Ракшинская | ПАО "Россети Центр"-"Тамбовэнерго" | Моршанский РЭС | Моршанский р-н | 10/0,4 | 0.25 | 0.026 | 0.224
2376 | КТП 135Р ВЛ №1 ПС Ракшинская | ПС Ракшинская | ВЛ 10кВ №1 ПС Ракшинская | ПАО "Россети Центр"-"Тамбовэнерго" | Моршанский РЭС | Моршанский р-н | 10/0,4 | 0.16 | 0.026 | 0.134
2377 | КТП 13Р ВЛ №1 ПС Ракшинская | ПС Ракшинская | ВЛ 10кВ №1 ПС Ракшинская | ПАО "Россети Центр"-"Тамбовэнерго" | Моршанский РЭС | Моршанский р-н | 10/0,4 | 0.1 | 0.002 | 0.098
2378 | КТП 117Р ВЛ №1 ПС Ракшинская | ПС Ракшинская | ВЛ 10кВ №1 ПС Ракшинская | ПАО "Россети Центр"-"Тамбовэнерго" | Моршанский РЭС | Моршанский р-н | 10/0,4 | 0.1 | 0.01 | 0.09
2379 | КТП 14Р ВЛ №1 ПС Ракшинская | ПС Ракшинская | ВЛ 10кВ №1 ПС Ракшинская | ПАО "Россети Центр"-"Тамбовэнерго" | Моршанский РЭС | Моршанский р-н | 10/0,4 | 0.1 | 0.009 | 0.091
2380 | МТП 123Р ВЛ №1 ПС Ракшинская | ПС Ракшинская | ВЛ 10кВ №1 ПС Ракшинская | ПАО "Россети Центр"-"Тамбовэнерго" | Моршанский РЭС | Моршанский р-н | 10/0,4 | 0.025 | 0.017 | 0.008
2381 | КТП 11Р ВЛ №1 ПС Ракшинская | ПС Ракшинская | ВЛ 10кВ №1 ПС Ракшинская | ПАО "Россети Центр"-"Тамбовэнерго" | Моршанский РЭС | Моршанский р-н | 10/0,4 | 0.16 | 0.005 | 0.155
2382 | КТП 134Р ВЛ №1 ПС Ракшинская | ПС Ракшинская | ВЛ 10кВ №1 ПС Ракшинская | ПАО "Россети Центр"-"Тамбовэнерго" | Моршанский РЭС | Моршанский р-н | 10/0,4 | 0.25 | 0.033 | 0.217
2383 | КТП 1030 ВЛ №8 ПС Артёмовская | ПС Артёмовская | ВЛ 10кВ №8 ПС Артемовская | ПАО "Россети Центр"-"Тамбовэнерго" | Жердевский РЭС | Жердевский р-н | 10/0,4 | 0.25 | 0.01 | 0.24
2384 | КТП 1033 ВЛ №8 ПС Артёмовская | ПС Артёмовская | ВЛ 10кВ №8 ПС Артемовская | ПАО "Россети Центр"-"Тамбовэнерго" | Жердевский РЭС | Жердевский р-н | 10/0,4 | 0.16 | 0.002 | 0.158
2385 | КТП 1005 ВЛ №8 ПС Артёмовская | ПС Артёмовская | ВЛ 10кВ №8 ПС Артемовская | ПАО "Россети Центр"-"Тамбовэнерго" | Жердевский РЭС | Жердевский р-н | 10/0,4 | 0.1 | 0.01 | 0.09
2386 | КТП 1034 ВЛ №8 ПС Артёмовская | ПС Артёмовская | ВЛ 10кВ №8 ПС Артемовская | ПАО "Россети Центр"-"Тамбовэнерго" | Жердевский РЭС | Жердевский р-н | 10/0,4 | 0.16 | 0.012 | 0.148
2387 | МТП 1036 ВЛ №8 ПС Артёмовская | ПС Артёмовская | ВЛ 10кВ №8 ПС Артемовская | ПАО "Россети Центр"-"Тамбовэнерго" | Жердевский РЭС | Жердевский р-н | 10/0,4 | 0.063 | 0.004 | 0.059
2388 | КТП 1037 ВЛ №8 ПС Артёмовская | ПС Артёмовская | ВЛ 10кВ №8 ПС Артемовская | ПАО "Россети Центр"-"Тамбовэнерго" | Жердевский РЭС | Жердевский р-н | 10/0,4 | 0.04 | 0.012 | 0.028
2389 | КТП 1038 ВЛ №8 ПС Артёмовская | ПС Артёмовская | ВЛ 10кВ №8 ПС Артемовская | ПАО "Россети Центр"-"Тамбовэнерго" | Жердевский РЭС | Жердевский р-н | 10/0,4 | 0.01 | 0.001 | 0.009
2390 | КТП 1039 ВЛ №13 ПС РСХО | ПС РСХО | ВЛ 10кВ №13 ПС РСХО | ПАО "Россети Центр"-"Тамбовэнерго" | Жердевский РЭС | Жердевский р-н | 10/0,4 | 0.063 | 0.01 | 0.053
2391 | КТП 1041 ВЛ №13 ПС РСХО | ПС РСХО | ВЛ 10кВ №13 ПС РСХО | ПАО "Россети Центр"-"Тамбовэнерго" | Жердевский РЭС | Жердевский р-н | 10/0,4 | 0.4 | 0.002 | 0.398
2392 | КТП 1042 ВЛ №13 ПС РСХО | ПС РСХО | ВЛ 10кВ №13 ПС РСХО | ПАО "Россети Центр"-"Тамбовэнерго" | Жердевский РЭС | Жердевский р-н | 10/0,4 | 0.1 | 0.007 | 0.093
2393 | КТП 1043 ВЛ №13 ПС РСХО | ПС РСХО | ВЛ 10кВ №13 ПС РСХО | ПАО "Россети Центр"-"Тамбовэнерго" | Жердевский РЭС | Жердевский р-н | 10/0,4 | 0.4 | 0.002 | 0.398
2394 | КТП 130Р ВЛ №2 ПС Ракшинская | ПС Ракшинская | ВЛ 10кВ №2 ПС Ракшинская | ПАО "Россети Центр"-"Тамбовэнерго" | Моршанский РЭС | Моршанский р-н | 10/0,4 | 0.16 | 0.002 | 0.158
2395 | КТП 1232 ВЛ №06 ПС РСХО | ПС РСХО | ВЛ/ВЛЗ 10кВ №06 ПС РСХО | ПАО "Россети Центр"-"Тамбовэнерго" | Жердевский РЭС | Жердевский р-н | 10/0,4 | 0.1 | 0.041 | 0.059
2396 | КТП 1233 ВЛ №06 ПС РСХО | ПС РСХО | ВЛ/ВЛЗ 10кВ №06 ПС РСХО | ПАО "Россети Центр"-"Тамбовэнерго" | Жердевский РЭС | Жердевский р-н | 10/0,4 | 0.25 | 0.04 | 0.21
2397 | КТП 1234 ВЛ №06 ПС РСХО | ПС РСХО | ВЛ/ВЛЗ 10кВ №06 ПС РСХО | ПАО "Россети Центр"-"Тамбовэнерго" | Жердевский РЭС | Жердевский р-н | 10/0,4 | 0.16 | 0.002 | 0.158
2398 | КТП 1235 ВЛ №06 ПС РСХО | ПС РСХО | ВЛ/ВЛЗ 10кВ №06 ПС РСХО | ПАО "Россети Центр"-"Тамбовэнерго" | Жердевский РЭС | Жердевский р-н | 10/0,4 | 0.1 | 0.001 | 0.099
2399 | КТП 1236 ВЛ №06 ПС РСХО | ПС РСХО | ВЛ/ВЛЗ 10кВ №06 ПС РСХО | ПАО "Россети Центр"-"Тамбовэнерго" | Жердевский РЭС | Жердевский р-н | 10/0,4 | 0.16 | 0.016 | 0.144
2400 | КТП 153Р ВЛ №3 ПС Ракшинская | ПС Ракшинская | ВЛ 10кВ №3 ПС Ракшинская | ПАО "Россети Центр"-"Тамбовэнерго" | Моршанский РЭС | Моршанский р-н | 10/0,4 | 0.1 | 0.064 | 0.036
2401 | КТП 498 ВЛ №3 ПС Ракшинская | ПС Ракшинская | ВЛ 10кВ №3 ПС Ракшинская | ПАО "Россети Центр"-"Тамбовэнерго" | Моршанский РЭС | Моршанский р-н | 10/0,4 | 0.1 | 0.013 | 0.087
2402 | КТП 148Р ВЛ №3 ПС Ракшинская | ПС Ракшинская | ВЛ 10кВ №3 ПС Ракшинская | ПАО "Россети Центр"-"Тамбовэнерго" | Моршанский РЭС | Моршанский р-н | 10/0,4 | 0.25 | 0.039 | 0.211
2403 | КТП 1136 ВЛ №23 ПС Жердевская | ПС Жердевская | ВЛ 10кВ №23 ПС Жердевская | ПАО "Россети Центр"-"Тамбовэнерго" | Жердевский РЭС | Жердевский р-н | 10/0,4 | 0.4 | 0.003 | 0.397
2404 | КТП 005 ВЛ №23 ПС Жердевская | ПС Жердевская | ВЛ 10кВ №23 ПС Жердевская | ПАО "Россети Центр"-"Тамбовэнерго" | Жердевский РЭС | Жердевский р-н | 10/0,4 | 0.25 | 0.008 | 0.242
2405 | КТП 1138 ВЛ №23 ПС Жердевская | ПС Жердевская | ВЛ 10кВ №23 ПС Жердевская | ПАО "Россети Центр"-"Тамбовэнерго" | Жердевский РЭС | Жердевский р-н | 10/0,4 | 0.16 | 0.008 | 0.152
2406 | КТП 10/0,4кВ № 1142 от ВЛ 10кВ №21 ПС Же | ПС Же | ВЛ/ВЛЗ 10кВ №21 ПС Жердевская | ПАО "Россети Центр"-"Тамбовэнерго" | Жердевский РЭС | Жердевский р-н | 10/0,4 | 0.25 | 0.1 | 0.15
2407 | КТП 1139 ВЛ №23 ПС Жердевская | ПС Жердевская | ВЛ 10кВ №23 ПС Жердевская | ПАО "Россети Центр"-"Тамбовэнерго" | Жердевский РЭС | Жердевский р-н | 10/0,4 | 0.063 | 0.016 | 0.047
2408 | КТП 004 ВЛ №23 ПС Жердевская | ПС Жердевская | ВЛ 10кВ №23 ПС Жердевская | ПАО "Россети Центр"-"Тамбовэнерго" | Жердевский РЭС | Жердевский р-н | 10/0,4 | 0.4 | 0.001 | 0.399
2409 | КТП 1171 ВЛ №21 ПС Жердевская | ПС Жердевская | ВЛ/ВЛЗ 10кВ №21 ПС Жердевская | ПАО "Россети Центр"-"Тамбовэнерго" | Жердевский РЭС | Жердевский р-н | 10/0,4 | 0.063 | 0.027 | 0.036
2410 | КТП 1172 ВЛ №21 ПС Жердевская | ПС Жердевская | ВЛ/ВЛЗ 10кВ №21 ПС Жердевская | ПАО "Россети Центр"-"Тамбовэнерго" | Жердевский РЭС | Жердевский р-н | 10/0,4 | 0.1 | 0.015 | 0.085
2411 | КТП 1145 ВЛ №19 ПС Жердевская | ПС Жердевская | ВЛ/ВЛЗ 10кВ №19 ПС Жердевская | ПАО "Россети Центр"-"Тамбовэнерго" | Жердевский РЭС | Жердевский р-н | 10/0,4 | 0.25 | 0.003 | 0.247
2412 | КТП 013 ВЛ №19 ПС Жердевская | ПС Жердевская | ВЛ/ВЛЗ 10кВ №19 ПС Жердевская | ПАО "Россети Центр"-"Тамбовэнерго" | Жердевский РЭС | Жердевский р-н | 10/0,4 | 0.25 | 0.013 | 0.237
2413 | КТП 1147 ВЛ №19 ПС Жердевская | ПС Жердевская | ВЛ/ВЛЗ 10кВ №19 ПС Жердевская | ПАО "Россети Центр"-"Тамбовэнерго" | Жердевский РЭС | Жердевский р-н | 10/0,4 | 0.1 | 0.001 | 0.099
2414 | КТП 1150 ВЛ №19 ПС Жердевская | ПС Жердевская | ВЛ/ВЛЗ 10кВ №19 ПС Жердевская | ПАО "Россети Центр"-"Тамбовэнерго" | Жердевский РЭС | Жердевский р-н | 10/0,4 | 0.1 | 0.01 | 0.09
2415 | КТП 1152 ВЛ №19 ПС Жердевская | ПС Жердевская | ВЛ/ВЛЗ 10кВ №19 ПС Жердевская | ПАО "Россети Центр"-"Тамбовэнерго" | Жердевский РЭС | Жердевский р-н | 10/0,4 | 0.04 | 0.011 | 0.029
2416 | КТП 1153 ВЛ №4 ПС Сукмановская | ПС Сукмановская | ВЛ 10кВ №4 ПС Сукмановская | ПАО "Россети Центр"-"Тамбовэнерго" | Жердевский РЭС | Жердевский р-н | 10/0,4 | 0.16 | 0.021 | 0.139
2417 | КТП 1134 ВЛ №19 ПС Жердевская | ПС Жердевская | ВЛ/ВЛЗ 10кВ №19 ПС Жердевская | ПАО "Россети Центр"-"Тамбовэнерго" | Жердевский РЭС | Жердевский р-н | 10/0,4 | 0.063 | 0.001 | 0.062
2418 | КТП 1158 ВЛ №15 ПС Жердевская | ПС Жердевская | ВЛ/ВЛЗ 10кВ №15 ПС Жердевская | ПАО "Россети Центр"-"Тамбовэнерго" | Жердевский РЭС | Жердевский р-н | 10/0,4 | 0.25 | 0.005 | 0.245
2419 | КТП 1161 ВЛ №15 ПС Жердевская | ПС Жердевская | ВЛ/ВЛЗ 10кВ №15 ПС Жердевская | ПАО "Россети Центр"-"Тамбовэнерго" | Жердевский РЭС | Жердевский р-н | 10/0,4 | 0.4 | 0.01 | 0.39
2420 | КТП 1162 ВЛ №15 ПС Жердевская | ПС Жердевская | ВЛ/ВЛЗ 10кВ №15 ПС Жердевская | ПАО "Россети Центр"-"Тамбовэнерго" | Жердевский РЭС | Жердевский р-н | 10/0,4 | 0.1 | 0.001 | 0.099
2421 | КТП 1164 ВЛ №15 ПС Жердевская | ПС Жердевская | ВЛ/ВЛЗ 10кВ №15 ПС Жердевская | ПАО "Россети Центр"-"Тамбовэнерго" | Жердевский РЭС | Жердевский р-н | 10/0,4 | 0.1 | 0.001 | 0.099
2422 | КТП 1165 ВЛ №15 ПС Жердевская | ПС Жердевская | ВЛ/ВЛЗ 10кВ №15 ПС Жердевская | ПАО "Россети Центр"-"Тамбовэнерго" | Жердевский РЭС | Жердевский р-н | 10/0,4 | 0.25 | 0.012 | 0.238
2423 | КТП 1166 ВЛ №15 ПС Жердевская | ПС Жердевская | ВЛ/ВЛЗ 10кВ №15 ПС Жердевская | ПАО "Россети Центр"-"Тамбовэнерго" | Жердевский РЭС | Жердевский р-н | 10/0,4 | 0.1 | 0.031 | 0.069
2424 | КТП 32Р ВЛ №3 ПС Ракшинская | ПС Ракшинская | ВЛ 10кВ №3 ПС Ракшинская | ПАО "Россети Центр"-"Тамбовэнерго" | Моршанский РЭС | Моршанский р-н | 10/0,4 | 0.1 | 0.014 | 0.086
2425 | КТП 8Р ВЛ №3 ПС Ракшинская | ПС Ракшинская | ВЛ 10кВ №3 ПС Ракшинская | ПАО "Россети Центр"-"Тамбовэнерго" | Моршанский РЭС | Моршанский р-н | 10/0,4 | 0.16 | 0.008 | 0.152
2426 | КТП 509 ВЛ №3 ПС Ракшинская | ПС Ракшинская | ВЛ 10кВ №3 ПС Ракшинская | ПАО "Россети Центр"-"Тамбовэнерго" | Моршанский РЭС | Моршанский р-н | 10/0,4 | 0.063 | 0.003 | 0.06
2427 | КТП 497 ВЛ №3 ПС Ракшинская | ПС Ракшинская | ВЛ 10кВ №3 ПС Ракшинская | ПАО "Россети Центр"-"Тамбовэнерго" | Моршанский РЭС | Моршанский р-н | 10/0,4 | 0.1 | 0.017 | 0.083
2428 | КТП 501 ВЛ 10кВ №3 ПС Ракшинская | ПС Ракшинская | ВЛ 10кВ №3 ПС Ракшинская | ПАО "Россети Центр"-"Тамбовэнерго" | Моршанский РЭС | Моршанский р-н | 10/0,4 | 0.25 | 0.013 | 0.237
2429 | КТП 31Р ВЛ №3 ПС Ракшинская | ПС Ракшинская | ВЛ 10кВ №3 ПС Ракшинская | ПАО "Россети Центр"-"Тамбовэнерго" | Моршанский РЭС | Моршанский р-н | 10/0,4 | 0.063 | 0.012 | 0.051
2430 | КТП 506 ВЛ №3 ПС Ракшинская | ПС Ракшинская | ВЛ 10кВ №3 ПС Ракшинская | ПАО "Россети Центр"-"Тамбовэнерго" | Моршанский РЭС | Моршанский р-н | 10/0,4 | 0.16 | 0.01 | 0.15
2431 | КТП 126Р ВЛ №3 ПС Ракшинская | ПС Ракшинская | ВЛ 10кВ №3 ПС Ракшинская | ПАО "Россети Центр"-"Тамбовэнерго" | Моршанский РЭС | Моршанский р-н | 10/0,4 | 0.25 | 0.007 | 0.243
2432 | КТП 510 ВЛ №3 ПС Ракшинская | ПС Ракшинская | ВЛ 10кВ №3 ПС Ракшинская | ПАО "Россети Центр"-"Тамбовэнерго" | Моршанский РЭС | Моршанский р-н | 10/0,4 | 0.063 | 0.002 | 0.061
2433 | ЗТП 199 ВЛ №05 ПС Городская | ПС Городская | ВЛ 10кВ №05 ПС Городская | ПАО "Россети Центр"-"Тамбовэнерго" | Жердевский РЭС | Жердевский р-н | 10/0,4 | 0.63 | 0.002 | 0.628
2434 | КТП 1168 ВЛ №05 ПС Городская | ПС Городская | ВЛ 10кВ №05 ПС Городская | ПАО "Россети Центр"-"Тамбовэнерго" | Жердевский РЭС | Жердевский р-н | 10/0,4 | 0.4 | 0.061 | 0.339
2435 | КТП 202 ВЛ №05 ПС Городская | ПС Городская | ВЛ 10кВ №05 ПС Городская | ПАО "Россети Центр"-"Тамбовэнерго" | Жердевский РЭС | Жердевский р-н | 10/0,4 | 0.25 | 0.018 | 0.232
2436 | КТП 1273 ВЛ №21 ПС Городская | ПС Городская | ВЛ 10кВ №21 ПС Городская | ПАО "Россети Центр"-"Тамбовэнерго" | Жердевский РЭС | Жердевский р-н | 10/0,4 | 0.25 | 0.058 | 0.192
2437 | КТП 1176 ВЛ №04 ПС Максимовская | ПС Максимовская | ВЛ 10кВ №4 ПС Максимовская | ПАО "Россети Центр"-"Тамбовэнерго" | Жердевский РЭС | Жердевский р-н | 10/0,4 | 0.063 | 0.017 | 0.046
2438 | КТП 1186 ВЛ №07 ПС Максимовская | ПС Максимовская | ВЛ 10кВ №07 ПС Максимовская | ПАО "Россети Центр"-"Тамбовэнерго" | Жердевский РЭС | Жердевский р-н | 10/0,4 | 0.1 | 0.008 | 0.092
2439 | КТП 1187 ВЛ №07 ПС Максимовская | ПС Максимовская | ВЛ 10кВ №07 ПС Максимовская | ПАО "Россети Центр"-"Тамбовэнерго" | Жердевский РЭС | Жердевский р-н | 10/0,4 | 0.16 | 0.005 | 0.155
2440 | КТП 253 ВЛ №07 ПС Максимовская | ПС Максимовская | ВЛ 10кВ №07 ПС Максимовская | ПАО "Россети Центр"-"Тамбовэнерго" | Жердевский РЭС | Жердевский р-н | 10/0,4 | 0.16 | 0.001 | 0.159
2441 | КТП 1192 ВЛ №07 ПС Максимовская | ПС Максимовская | ВЛ 10кВ №07 ПС Максимовская | ПАО "Россети Центр"-"Тамбовэнерго" | Жердевский РЭС | Жердевский р-н | 10/0,4 | 0.063 | 0.002 | 0.061
2442 | КТП 171Р ВЛ №4 ПС Ракшинская | ПС Ракшинская | ВЛ 10кВ №4 ПС Ракшинская | ПАО "Россети Центр"-"Тамбовэнерго" | Моршанский РЭС | Моршанский р-н | 10/0,4 | 0.025 | 0.011 | 0.014
2443 | КТП 515 ВЛ №5 ПС Ракшинская | ПС Ракшинская | ВЛ 10кВ №5 ПС Ракшинская | ПАО "Россети Центр"-"Тамбовэнерго" | Моршанский РЭС | Моршанский р-н | 10/0,4 | 0.063 | 0.013 | 0.05
2444 | КТП 169Р ВЛ №5 ПС Ракшинская | ПС Ракшинская | ВЛ 10кВ №5 ПС Ракшинская | ПАО "Россети Центр"-"Тамбовэнерго" | Моршанский РЭС | Моршанский р-н | 10/0,4 | 0.4 | 0.008 | 0.392
2445 | КТП 51Р ВЛ №5 ПС Ракшинская | ПС Ракшинская | ВЛ 10кВ №5 ПС Ракшинская | ПАО "Россети Центр"-"Тамбовэнерго" | Моршанский РЭС | Моршанский р-н | 10/0,4 | 0.16 | 0.019 | 0.141
2446 | КТП 534 ВЛ №5 ПС Ракшинская | ПС Ракшинская | ВЛ 10кВ №5 ПС Ракшинская | ПАО "Россети Центр"-"Тамбовэнерго" | Моршанский РЭС | Моршанский р-н | 10/0,4 | 0.063 | 0.014 | 0.049
2447 | КТП 54Р ВЛ №5 ПС Ракшинская | ПС Ракшинская | ВЛ 10кВ №5 ПС Ракшинская | ПАО "Россети Центр"-"Тамбовэнерго" | Моршанский РЭС | Моршанский р-н | 10/0,4 | 0.1 | 0.001 | 0.099
2448 | КТП 536 ВЛ №5 ПС Ракшинская | ПС Ракшинская | ВЛ 10кВ №5 ПС Ракшинская | ПАО "Россети Центр"-"Тамбовэнерго" | Моршанский РЭС | Моршанский р-н | 10/0,4 | 0.16 | 0.01 | 0.15
2449 | КТП 535 ВЛ №5 ПС Ракшинская | ПС Ракшинская | ВЛ 10кВ №5 ПС Ракшинская | ПАО "Россети Центр"-"Тамбовэнерго" | Моршанский РЭС | Моршанский р-н | 10/0,4 | 0.063 | 0.002 | 0.061
2450 | КТП 58Р ВЛ №5 ПС Ракшинская | ПС Ракшинская | ВЛ 10кВ №5 ПС Ракшинская | ПАО "Россети Центр"-"Тамбовэнерго" | Моршанский РЭС | Моршанский р-н | 10/0,4 | 0.063 | 0.013 | 0.05
2451 | КТП 514 ВЛ №5 ПС Ракшинская | ПС Ракшинская | ВЛ 10кВ №5 ПС Ракшинская | ПАО "Россети Центр"-"Тамбовэнерго" | Моршанский РЭС | Моршанский р-н | 10/0,4 | 0.16 | 0.013 | 0.147
2452 | КТП 47Р ВЛ №5 ПС Ракшинская | ПС Ракшинская | ВЛ 10кВ №5 ПС Ракшинская | ПАО "Россети Центр"-"Тамбовэнерго" | Моршанский РЭС | Моршанский р-н | 10/0,4 | 0.063 | 0.002 | 0.061
2453 | КТП 519 ВЛ №5 ПС Ракшинская | ПС Ракшинская | ВЛ 10кВ №5 ПС Ракшинская | ПАО "Россети Центр"-"Тамбовэнерго" | Моршанский РЭС | Моршанский р-н | 10/0,4 | 0.1 | 0.005 | 0.095
2454 | КТП 49Р ВЛ №5 ПС Ракшинская | ПС Ракшинская | ВЛ 10кВ №5 ПС Ракшинская | ПАО "Россети Центр"-"Тамбовэнерго" | Моршанский РЭС | Моршанский р-н | 10/0,4 | 0.1 | 0.006 | 0.094
2455 | КТП 521 ВЛ №5 ПС Ракшинская | ПС Ракшинская | ВЛ 10кВ №5 ПС Ракшинская | ПАО "Россети Центр"-"Тамбовэнерго" | Моршанский РЭС | Моршанский р-н | 10/0,4 | 0.16 | 0.014 | 0.146
2456 | КТП 522 ВЛ №5 ПС Ракшинская | ПС Ракшинская | ВЛ 10кВ №5 ПС Ракшинская | ПАО "Россети Центр"-"Тамбовэнерго" | Моршанский РЭС | Моршанский р-н | 10/0,4 | 0.16 | 0.005 | 0.155
2457 | КТП 526 ВЛ №5 ПС Ракшинская | ПС Ракшинская | ВЛ 10кВ №5 ПС Ракшинская | ПАО "Россети Центр"-"Тамбовэнерго" | Моршанский РЭС | Моршанский р-н | 10/0,4 | 0.4 | 0.011 | 0.389
2458 | КТП 66Р ВЛ №5 ПС Ракшинская | ПС Ракшинская | ВЛ 10кВ №5 ПС Ракшинская | ПАО "Россети Центр"-"Тамбовэнерго" | Моршанский РЭС | Моршанский р-н | 10/0,4 | 0.16 | 0.013 | 0.147
2459 | КТП 52Р ВЛ №5 ПС Ракшинская | ПС Ракшинская | ВЛ 10кВ №5 ПС Ракшинская | ПАО "Россети Центр"-"Тамбовэнерго" | Моршанский РЭС | Моршанский р-н | 10/0,4 | 0.1 | 0.016 | 0.084
2460 | КТП 531 ВЛ №5 ПС Ракшинская | ПС Ракшинская | ВЛ 10кВ №5 ПС Ракшинская | ПАО "Россети Центр"-"Тамбовэнерго" | Моршанский РЭС | Моршанский р-н | 10/0,4 | 0.1 | 0.017 | 0.083
2461 | КТП 532 ВЛ №5 ПС Ракшинская | ПС Ракшинская | ВЛ 10кВ №5 ПС Ракшинская | ПАО "Россети Центр"-"Тамбовэнерго" | Моршанский РЭС | Моршанский р-н | 10/0,4 | 0.1 | 0.001 | 0.099
2462 | КТП 1177 ВЛ №04 ПС Максимовская | ПС Максимовская | ВЛ 10кВ №4 ПС Максимовская | ПАО "Россети Центр"-"Тамбовэнерго" | Жердевский РЭС | Жердевский р-н | 10/0,4 | 0.1 | 0.001 | 0.099
2463 | КТП 1178 ВЛ №04 ПС Максимовская | ПС Максимовская | ВЛ 10кВ №04 ПС Максимовская | ПАО "Россети Центр"-"Тамбовэнерго" | Жердевский РЭС | Жердевский р-н | 10/0,4 | 0.16 | 0.011 | 0.149
2464 | КТП 1179 ВЛ №04 ПС Максимовская | ПС Максимовская | ВЛ 10кВ №4 ПС Максимовская | ПАО "Россети Центр"-"Тамбовэнерго" | Жердевский РЭС | Жердевский р-н | 10/0,4 | 0.16 | 0.002 | 0.158
2465 | КТП 1274 ВЛ №04 ПС Максимовская | ПС Максимовская | ВЛ 10кВ №4 ПС Максимовская | ПАО "Россети Центр"-"Тамбовэнерго" | Жердевский РЭС | Жердевский р-н | 10/0,4 | 0.063 | 0.016 | 0.047
2466 | КТП 1180 ВЛ №04 ПС Максимовская | ПС Максимовская | ВЛ 10кВ №4 ПС Максимовская | ПАО "Россети Центр"-"Тамбовэнерго" | Жердевский РЭС | Жердевский р-н | 10/0,4 | 0.315 | 0.017 | 0.298
2467 | КТП 1181 ВЛ №04 ПС Максимовская | ПС Максимовская | ВЛ 10кВ №4 ПС Максимовская | ПАО "Россети Центр"-"Тамбовэнерго" | Жердевский РЭС | Жердевский р-н | 10/0,4 | 0.25 | 0.02 | 0.23
2468 | КТП 1182 ВЛ №04 ПС Максимовская | ПС Максимовская | ВЛ 10кВ №4 ПС Максимовская | ПАО "Россети Центр"-"Тамбовэнерго" | Жердевский РЭС | Жердевский р-н | 10/0,4 | 0.1 | 0.019 | 0.081
2469 | КТП 1184 ВЛ №04 ПС Максимовская | ПС Максимовская | ВЛ 10кВ №4 ПС Максимовская | ПАО "Россети Центр"-"Тамбовэнерго" | Жердевский РЭС | Жердевский р-н | 10/0,4 | 0.04 | 0.003 | 0.037
2470 | КТП 1185 ВЛ №04 ПС Максимовская | ПС Максимовская | ВЛ 10кВ №4 ПС Максимовская | ПАО "Россети Центр"-"Тамбовэнерго" | Жердевский РЭС | Жердевский р-н | 10/0,4 | 0.063 | 0.014 | 0.049
2471 | КТП 7Р ВЛ №6 ПС Ракшинская | ПС Ракшинская | ВЛ 10кВ №6 ПС Ракшинская | ПАО "Россети Центр"-"Тамбовэнерго" | Моршанский РЭС | Моршанский р-н | 10/0,4 | 0.1 | 0.009 | 0.091
2472 | КТП 1197 ВЛ №14 ПС Максимовская | ПС Максимовская | ВЛ/ВЛЗ 10кВ №14 ПС Максимовская | ПАО "Россети Центр"-"Тамбовэнерго" | Жердевский РЭС | Жердевский р-н | 10/0,4 | 0.1 | 0.001 | 0.099
2473 | КТП 1198 ВЛ №14 ПС Максимовская | ПС Максимовская | ВЛ/ВЛЗ 10кВ №14 ПС Максимовская | ПАО "Россети Центр"-"Тамбовэнерго" | Жердевский РЭС | Жердевский р-н | 10/0,4 | 0.1 | 0.021 | 0.079
2474 | КТП 1199 ВЛ №14 ПС Максимовская | ПС Максимовская | ВЛ/ВЛЗ 10кВ №14 ПС Максимовская | ПАО "Россети Центр"-"Тамбовэнерго" | Жердевский РЭС | Жердевский р-н | 10/0,4 | 0.16 | 0.023 | 0.137
2475 | КТП 1201 ВЛ №14 ПС Максимовская | ПС Максимовская | ВЛ/ВЛЗ 10кВ №14 ПС Максимовская | ПАО "Россети Центр"-"Тамбовэнерго" | Жердевский РЭС | Жердевский р-н | 10/0,4 | 0.16 | 0.019 | 0.141
2476 | КТП 1239 ВЛ №14 ПС Максимовская | ПС Максимовская | ВЛ/ВЛЗ 10кВ №14 ПС Максимовская | ПАО "Россети Центр"-"Тамбовэнерго" | Жердевский РЭС | Жердевский р-н | 10/0,4 | 0.063 | 0.005 | 0.058
2477 | КТП 1244 ВЛ №14 ПС Максимовская | ПС Максимовская | ВЛ/ВЛЗ 10кВ №14 ПС Максимовская | ПАО "Россети Центр"-"Тамбовэнерго" | Жердевский РЭС | Жердевский р-н | 10/0,4 | 0.063 | 0.017 | 0.046
2478 | КТП 1245 ВЛ №14 ПС Максимовская | ПС Максимовская | ВЛ/ВЛЗ 10кВ №14 ПС Максимовская | ПАО "Россети Центр"-"Тамбовэнерго" | Жердевский РЭС | Жердевский р-н | 10/0,4 | 0.063 | 0.003 | 0.06
2479 | КТП 1243 ВЛ №14 ПС Максимовская | ПС Максимовская | ВЛ/ВЛЗ 10кВ №14 ПС Максимовская | ПАО "Россети Центр"-"Тамбовэнерго" | Жердевский РЭС | Жердевский р-н | 10/0,4 | 0.063 | 0.013 | 0.05
2480 | КТП 1240 ВЛ №14 ПС Максимовская | ПС Максимовская | ВЛ/ВЛЗ 10кВ №14 ПС Максимовская | ПАО "Россети Центр"-"Тамбовэнерго" | Жердевский РЭС | Жердевский р-н | 10/0,4 | 0.16 | 0.02 | 0.14
2481 | КТП 1241 ВЛ №14 ПС Максимовская | ПС Максимовская | ВЛ/ВЛЗ 10кВ №14 ПС Максимовская | ПАО "Россети Центр"-"Тамбовэнерго" | Жердевский РЭС | Жердевский р-н | 10/0,4 | 0.25 | 0.002 | 0.248
2482 | МТП 277 ВЛ №16 ПС Максимовская | ПС Максимовская | ВЛ 10кВ №16 ПС Максимовская | ПАО "Россети Центр"-"Тамбовэнерго" | Жердевский РЭС | Жердевский р-н | 10/0,4 | 0.04 | 0.01 | 0.03
2483 | КТП 1Р ВЛ №08 ПС Агропром | ПС Агропром | ВЛ 10кВ №08 ПС Агропром | ПАО "Россети Центр"-"Тамбовэнерго" | Моршанский РЭС | Моршанский р-н | 10/0,4 | 0.25 | 0.012 | 0.238
2484 | КТП 543 ВЛ №08 ПС Агропром | ПС Агропром | ВЛ 10кВ №08 ПС Агропром | ПАО "Россети Центр"-"Тамбовэнерго" | Моршанский РЭС | Моршанский р-н | 10/0,4 | 0.1 | 0.015 | 0.085
2485 | КТП 92Р ВЛ №08 ПС Агропром | ПС Агропром | ВЛ 10кВ №08 ПС Агропром | ПАО "Россети Центр"-"Тамбовэнерго" | Моршанский РЭС | Моршанский р-н | 10/0,4 | 0.16 | 0.054 | 0.106
2486 | КТП 1332 ВЛ №1 ПС Туголуковская | ПС Туголуковская | ВЛ 10кВ №1 ПС Туголуковская | ПАО "Россети Центр"-"Тамбовэнерго" | Жердевский РЭС | Жердевский р-н | 10/0,4 | 0.25 | 0.005 | 0.245
2487 | КТП 1333 ВЛ №1 ПС Туголуковская | ПС Туголуковская | ВЛ 10кВ №1 ПС Туголуковская | ПАО "Россети Центр"-"Тамбовэнерго" | Жердевский РЭС | Жердевский р-н | 10/0,4 | 0.25 | 0.001 | 0.249
2488 | КТП 1334 ВЛ №1 ПС Туголуковская | ПС Туголуковская | ВЛ 10кВ №1 ПС Туголуковская | ПАО "Россети Центр"-"Тамбовэнерго" | Жердевский РЭС | Жердевский р-н | 10/0,4 | 0.25 | 0.016 | 0.234
2489 | КТП 544 ВЛ №08 ПС Агропром | ПС Агропром | ВЛ 10кВ №08 ПС Агропром | ПАО "Россети Центр"-"Тамбовэнерго" | Моршанский РЭС | Моршанский р-н | 10/0,4 | 0.16 | 0.003 | 0.157
2490 | КТП 542 ВЛ №08 ПС Агропром | ПС Агропром | ВЛ 10кВ №08 ПС Агропром | ПАО "Россети Центр"-"Тамбовэнерго" | Моршанский РЭС | Моршанский р-н | 10/0,4 | 0.25 | 0.006 | 0.244
2491 | КТП 1302 ВЛ №3 ПС Туголуковская | ПС Туголуковская | ВЛ 10кВ №3 ПС Туголуковская | ПАО "Россети Центр"-"Тамбовэнерго" | Жердевский РЭС | Жердевский р-н | 10/0,4 | 0.063 | 0.018 | 0.045
2492 | МТП 162 ВЛ №3 ПС Туголуковская | ПС Туголуковская | ВЛ 10кВ №3 ПС Туголуковская | ПАО "Россети Центр"-"Тамбовэнерго" | Жердевский РЭС | Жердевский р-н | 10/0,4 | 0.025 | 0.024 | 0.001
2493 | КТП 1303 ВЛ №2 ПС Туголуковская | ПС Туголуковская | ВЛ 10кВ №2 ПС Туголуковская | ПАО "Россети Центр"-"Тамбовэнерго" | Жердевский РЭС | Жердевский р-н | 10/0,4 | 0.16 | 0.007 | 0.153
2494 | КТП 1304 ВЛ №2 ПС Туголуковская | ПС Туголуковская | ВЛ 10кВ №2 ПС Туголуковская | ПАО "Россети Центр"-"Тамбовэнерго" | Жердевский РЭС | Жердевский р-н | 10/0,4 | 0.1 | 0.006 | 0.094
2495 | КТП 1305 ВЛ №2 ПС Туголуковская | ПС Туголуковская | ВЛ 10кВ №2 ПС Туголуковская | ПАО "Россети Центр"-"Тамбовэнерго" | Жердевский РЭС | Жердевский р-н | 10/0,4 | 0.1 | 0.007 | 0.093
2496 | КТП 1306 ВЛ №2 ПС Туголуковская | ПС Туголуковская | ВЛ 10кВ №2 ПС Туголуковская | ПАО "Россети Центр"-"Тамбовэнерго" | Жердевский РЭС | Жердевский р-н | 10/0,4 | 0.1 | 0.007 | 0.093
2497 | КТП 1323 ВЛ №4 ПС Туголуковская | ПС Туголуковская | ВЛ/ВЛЗ 10кВ №4 ПС Туголуковская | ПАО "Россети Центр"-"Тамбовэнерго" | Жердевский РЭС | Жердевский р-н | 10/0,4 | 0.25 | 0.009 | 0.241
2498 | КТП 1307 ВЛ №4 ПС Туголуковская | ПС Туголуковская | ВЛ/ВЛЗ 10кВ №4 ПС Туголуковская | ПАО "Россети Центр"-"Тамбовэнерго" | Жердевский РЭС | Жердевский р-н | 10/0,4 | 0.16 | 0.02 | 0.14
2499 | КТП 1308 ВЛ №4 ПС Туголуковская | ПС Туголуковская | ВЛ/ВЛЗ 10кВ №4 ПС Туголуковская | ПАО "Россети Центр"-"Тамбовэнерго" | Жердевский РЭС | Жердевский р-н | 10/0,4 | 0.16 | 0.001 | 0.159
2500 | КТП 1148 ВЛ №4 ПС Туголуковская | ПС Туголуковская | ВЛ/ВЛЗ 10кВ №4 ПС Туголуковская | ПАО "Россети Центр"-"Тамбовэнерго" | Жердевский РЭС | Жердевский р-н | 10/0,4 | 0.16 | 0.004 | 0.156
2501 | КТП 1309 ВЛ №4 ПС Туголуковская | ПС Туголуковская | ВЛ/ВЛЗ 10кВ №4 ПС Туголуковская | ПАО "Россети Центр"-"Тамбовэнерго" | Жердевский РЭС | Жердевский р-н | 10/0,4 | 0.1 | 0.039 | 0.061
2502 | КТП 1310 ВЛ №4 ПС Туголуковская | ПС Туголуковская | ВЛ/ВЛЗ 10кВ №4 ПС Туголуковская | ПАО "Россети Центр"-"Тамбовэнерго" | Жердевский РЭС | Жердевский р-н | 10/0,4 | 0.01 | 0.001 | 0.009
2503 | КТП 1311 ВЛ №4 ПС Туголуковская | ПС Туголуковская | ВЛ/ВЛЗ 10кВ №4 ПС Туголуковская | ПАО "Россети Центр"-"Тамбовэнерго" | Жердевский РЭС | Жердевский р-н | 10/0,4 | 0.4 | 0.029 | 0.371
2504 | КТП 1325 ВЛ №4 ПС Туголуковская | ПС Туголуковская | ВЛ/ВЛЗ 10кВ №4 ПС Туголуковская | ПАО "Россети Центр"-"Тамбовэнерго" | Жердевский РЭС | Жердевский р-н | 10/0,4 | 0.25 | 0.028 | 0.222
2505 | КТП 1149 ВЛ №4 ПС Туголуковская | ПС Туголуковская | ВЛ/ВЛЗ 10кВ №4 ПС Туголуковская | ПАО "Россети Центр"-"Тамбовэнерго" | Жердевский РЭС | Жердевский р-н | 10/0,4 | 0.16 | 0.005 | 0.155
2506 | КТП 1313 ВЛ №5 ПС Туголуковская | ПС Туголуковская | ВЛ/ВЛЗ 10кВ №5 ПС Туголуковская | ПАО "Россети Центр"-"Тамбовэнерго" | Жердевский РЭС | Жердевский р-н | 10/0,4 | 0.25 | 0.022 | 0.228
2507 | КТП 1324 ВЛ №5 ПС Туголуковская | ПС Туголуковская | ВЛ/ВЛЗ 10кВ №5 ПС Туголуковская | ПАО "Россети Центр"-"Тамбовэнерго" | Жердевский РЭС | Жердевский р-н | 10/0,4 | 0.16 | 0.009 | 0.151
2508 | КТП 1318 ВЛ №5 ПС Туголуковская | ПС Туголуковская | ВЛ/ВЛЗ 10кВ №5 ПС Туголуковская | ПАО "Россети Центр"-"Тамбовэнерго" | Жердевский РЭС | Жердевский р-н | 10/0,4 | 0.16 | 0.008 | 0.152
2509 | КТП 1319 ВЛ №5 ПС Туголуковская | ПС Туголуковская | ВЛ/ВЛЗ 10кВ №5 ПС Туголуковская | ПАО "Россети Центр"-"Тамбовэнерго" | Жердевский РЭС | Жердевский р-н | 10/0,4 | 0.1 | 0.018 | 0.082
2510 | КТП 1320 ВЛ №5 ПС Туголуковская | ПС Туголуковская | ВЛ/ВЛЗ 10кВ №5 ПС Туголуковская | ПАО "Россети Центр"-"Тамбовэнерго" | Жердевский РЭС | Жердевский р-н | 10/0,4 | 0.1 | 0.006 | 0.094
2511 | КТП 1300 ВЛ №5 ПС Туголуковская | ПС Туголуковская | ВЛ/ВЛЗ 10кВ №5 ПС Туголуковская | ПАО "Россети Центр"-"Тамбовэнерго" | Жердевский РЭС | Жердевский р-н | 10/0,4 | 0.16 | 0.012 | 0.148
2512 | КТП 1321 ВЛ №5 ПС Туголуковская | ПС Туголуковская | ВЛ/ВЛЗ 10кВ №5 ПС Туголуковская | ПАО "Россети Центр"-"Тамбовэнерго" | Жердевский РЭС | Жердевский р-н | 10/0,4 | 0.1 | 0.005 | 0.095
2513 | КТП 1322 ВЛ №5 ПС Туголуковская | ПС Туголуковская | ВЛ/ВЛЗ 10кВ №5 ПС Туголуковская | ПАО "Россети Центр"-"Тамбовэнерго" | Жердевский РЭС | Жердевский р-н | 10/0,4 | 0.063 | 0.019 | 0.044
2514 | КТП 1314 ВЛ №6 ПС Туголуковская | ПС Туголуковская | ВЛ 10кВ №6 ПС Туголуковская | ПАО "Россети Центр"-"Тамбовэнерго" | Жердевский РЭС | Жердевский р-н | 10/0,4 | 0.16 | 0.001 | 0.159
2515 | КТП 1317 ВЛ №6 ПС Туголуковская | ПС Туголуковская | ВЛ 10кВ №6 ПС Туголуковская | ПАО "Россети Центр"-"Тамбовэнерго" | Жердевский РЭС | Жердевский р-н | 10/0,4 | 0.25 | 0.065 | 0.185
2516 | КТП 051 ВЛ №15 ПС Троицкая | ПС Троицкая | ВЛ 10кВ №15 ПС Троицкая | ПАО "Россети Центр"-"Тамбовэнерго" | Сосновский РЭС | Сосновский р-н | 10/0,4 | 0.25 | 0.008 | 0.242
2517 | КТП 052 ВЛ №15 ПС Троицкая | ПС Троицкая | ВЛ 10кВ №15 ПС Троицкая | ПАО "Россети Центр"-"Тамбовэнерго" | Сосновский РЭС | Сосновский р-н | 10/0,4 | 0.063 | 0.005 | 0.058
2518 | КТП 053 ВЛ №15 ПС Троицкая | ПС Троицкая | ВЛ 10кВ №15 ПС Троицкая | ПАО "Россети Центр"-"Тамбовэнерго" | Сосновский РЭС | Сосновский р-н | 10/0,4 | 0.1 | 0.002 | 0.098
2519 | КТП 065 ВЛ №15 ПС Троицкая | ПС Троицкая | ВЛ 10кВ №15 ПС Троицкая | ПАО "Россети Центр"-"Тамбовэнерго" | Сосновский РЭС | Сосновский р-н | 10/0,4 | 0.1 | 0.002 | 0.098
2520 | КТП 1330 ВЛ №1 ПС Туголуковская | ПС Туголуковская | ВЛ 10кВ №1 ПС Туголуковская | ПАО "Россети Центр"-"Тамбовэнерго" | Жердевский РЭС | Жердевский р-н | 10/0,4 | 0.1 | 0.019 | 0.081
2521 | КТП 054 ВЛ №15 ПС Троицкая | ПС Троицкая | ВЛ 10кВ №15 ПС Троицкая | ПАО "Россети Центр"-"Тамбовэнерго" | Сосновский РЭС | Сосновский р-н | 10/0,4 | 0.25 | 0.008 | 0.242
2522 | КТП 057 ВЛ №15 ПС Троицкая | ПС Троицкая | ВЛ 10кВ №15 ПС Троицкая | ПАО "Россети Центр"-"Тамбовэнерго" | Сосновский РЭС | Сосновский р-н | 10/0,4 | 0.063 | 0.008 | 0.055
2523 | КТП 055 ВЛ №15 ПС Троицкая | ПС Троицкая | ВЛ 10кВ №15 ПС Троицкая | ПАО "Россети Центр"-"Тамбовэнерго" | Сосновский РЭС | Сосновский р-н | 10/0,4 | 0.1 | 0.015 | 0.085
2524 | КТП 060 ВЛ №15 ПС Троицкая | ПС Троицкая | ВЛ 10кВ №15 ПС Троицкая | ПАО "Россети Центр"-"Тамбовэнерго" | Сосновский РЭС | Сосновский р-н | 10/0,4 | 0.063 | 0.029 | 0.034
2525 | КТП 061 ВЛ №15 ПС Троицкая | ПС Троицкая | ВЛ 10кВ №15 ПС Троицкая | ПАО "Россети Центр"-"Тамбовэнерго" | Сосновский РЭС | Сосновский р-н | 10/0,4 | 0.16 | 0.002 | 0.158
2526 | КТП 062 ВЛ №15 ПС Троицкая | ПС Троицкая | ВЛ 10кВ №15 ПС Троицкая | ПАО "Россети Центр"-"Тамбовэнерго" | Сосновский РЭС | Сосновский р-н | 10/0,4 | 0.04 | 0.008 | 0.032
2527 | КТП 064 ВЛ №15 ПС Троицкая | ПС Троицкая | ВЛ 10кВ №15 ПС Троицкая | ПАО "Россети Центр"-"Тамбовэнерго" | Сосновский РЭС | Сосновский р-н | 10/0,4 | 0.1 | 0.044 | 0.056
2528 | КТП 056 ВЛ №15 ПС Троицкая | ПС Троицкая | ВЛ 10кВ №15 ПС Троицкая | ПАО "Россети Центр"-"Тамбовэнерго" | Сосновский РЭС | Сосновский р-н | 10/0,4 | 0.1 | 0.018 | 0.082
2529 | КТП 058 ВЛ №15 ПС Троицкая | ПС Троицкая | ВЛ 10кВ №15 ПС Троицкая | ПАО "Россети Центр"-"Тамбовэнерго" | Сосновский РЭС | Сосновский р-н | 10/0,4 | 0.063 | 0.014 | 0.049
2530 | КТП 059 ВЛ №15 ПС Троицкая | ПС Троицкая | ВЛ 10кВ №15 ПС Троицкая | ПАО "Россети Центр"-"Тамбовэнерго" | Сосновский РЭС | Сосновский р-н | 10/0,4 | 0.126 | 0.004 | 0.122
2531 | КТП 1336 ВЛ №11 ПС Туголуковская | ПС Туголуковская | ВЛ/ВЛЗ 10кВ №11 ПС Туголуковская | ПАО "Россети Центр"-"Тамбовэнерго" | Жердевский РЭС | Жердевский р-н | 10/0,4 | 0.1 | 0.029 | 0.071
2532 | КТП 1337 ВЛ №11 ПС Туголуковская | ПС Туголуковская | ВЛ/ВЛЗ 10кВ №11 ПС Туголуковская | ПАО "Россети Центр"-"Тамбовэнерго" | Жердевский РЭС | Жердевский р-н | 10/0,4 | 0.063 | 0.014 | 0.049
2533 | КТП 1338 ВЛ №11 ПС Туголуковская | ПС Туголуковская | ВЛ/ВЛЗ 10кВ №11 ПС Туголуковская | ПАО "Россети Центр"-"Тамбовэнерго" | Жердевский РЭС | Жердевский р-н | 10/0,4 | 0.25 | 0.002 | 0.248
2534 | КТП 1339 ВЛ №7 ПС Шпикуловская | ПС Шпикуловская | ВЛ 10кВ №7 ПС Шпикуловская | ПАО "Россети Центр"-"Тамбовэнерго" | Жердевский РЭС | Жердевский р-н | 10/0,4 | 0.1 | 0.018 | 0.082
2535 | КТП 1340 ВЛ №11 ПС Туголуковская | ПС Туголуковская | ВЛ/ВЛЗ 10кВ №11 ПС Туголуковская | ПАО "Россети Центр"-"Тамбовэнерго" | Жердевский РЭС | Жердевский р-н | 10/0,4 | 0.25 | 0.014 | 0.236
2536 | КТП 1212 ВЛ №2 ПС Сукмановская | ПС Сукмановская | ВЛ/ВЛЗ 10кВ №2 ПС Сукмановская | ПАО "Россети Центр"-"Тамбовэнерго" | Жердевский РЭС | Жердевский р-н | 10/0,4 | 0.16 | 0.001 | 0.159
2537 | КТП 067 ВЛ №13 ПС Троицкая | ПС Троицкая | ВЛ 10кВ №13 ПС Троицкая | ПАО "Россети Центр"-"Тамбовэнерго" | Сосновский РЭС | Сосновский р-н | 10/0,4 | 0.04 | 0.014 | 0.026
2538 | КТП 068 ВЛ №13 ПС Троицкая | ПС Троицкая | ВЛ 10кВ №13 ПС Троицкая | ПАО "Россети Центр"-"Тамбовэнерго" | Сосновский РЭС | Сосновский р-н | 10/0,4 | 0.04 | 0.005 | 0.035
2539 | КТП 070 ВЛ №13 ПС Троицкая | ПС Троицкая | ВЛ 10кВ №13 ПС Троицкая | ПАО "Россети Центр"-"Тамбовэнерго" | Сосновский РЭС | Сосновский р-н | 10/0,4 | 0.063 | 0.002 | 0.061
2540 | КТП 069 ВЛ №13 ПС Троицкая | ПС Троицкая | ВЛ 10кВ №13 ПС Троицкая | ПАО "Россети Центр"-"Тамбовэнерго" | Сосновский РЭС | Сосновский р-н | 10/0,4 | 0.063 | 0.034 | 0.029
2541 | КТП 066 ВЛ №13 ПС Троицкая | ПС Троицкая | ВЛ 10кВ №13 ПС Троицкая | ПАО "Россети Центр"-"Тамбовэнерго" | Сосновский РЭС | Сосновский р-н | 10/0,4 | 0.04 | 0.025 | 0.015
2542 | КТП 279 ВЛ №3 ПС Сукмановская | ПС Сукмановская | ВЛ/ВЛЗ 10кВ №3 ПС Сукмановская | ПАО "Россети Центр"-"Тамбовэнерго" | Жердевский РЭС | Жердевский р-н | 10/0,4 | 0.063 | 0.002 | 0.061
2543 | КТП 1216 ВЛ №3 ПС Сукмановская | ПС Сукмановская | ВЛ/ВЛЗ 10кВ №3 ПС Сукмановская | ПАО "Россети Центр"-"Тамбовэнерго" | Жердевский РЭС | Жердевский р-н | 10/0,4 | 0.1 | 0.006 | 0.094
2544 | КТП 1218 ВЛ №3 ПС Сукмановская | ПС Сукмановская | ВЛ/ВЛЗ 10кВ №3 ПС Сукмановская | ПАО "Россети Центр"-"Тамбовэнерго" | Жердевский РЭС | Жердевский р-н | 10/0,4 | 0.063 | 0.031 | 0.032
2545 | КТП 1217 ВЛ №3 ПС Сукмановская | ПС Сукмановская | ВЛ/ВЛЗ 10кВ №3 ПС Сукмановская | ПАО "Россети Центр"-"Тамбовэнерго" | Жердевский РЭС | Жердевский р-н | 10/0,4 | 0.25 | 0.011 | 0.239
2546 | КТП 1208 ВЛ №3 ПС Сукмановская | ПС Сукмановская | ВЛ/ВЛЗ 10кВ №3 ПС Сукмановская | ПАО "Россети Центр"-"Тамбовэнерго" | Жердевский РЭС | Жердевский р-н | 10/0,4 | 0.063 | 0.002 | 0.061
2547 | КТП 1221 ВЛ №3 ПС Сукмановская | ПС Сукмановская | ВЛ/ВЛЗ 10кВ №3 ПС Сукмановская | ПАО "Россети Центр"-"Тамбовэнерго" | Жердевский РЭС | Жердевский р-н | 10/0,4 | 0.25 | 0.052 | 0.198
2548 | КТП 286 ВЛ №3 ПС Сукмановская | ПС Сукмановская | ВЛ/ВЛЗ 10кВ №3 ПС Сукмановская | ПАО "Россети Центр"-"Тамбовэнерго" | Жердевский РЭС | Жердевский р-н | 10/0,4 | 0.1 | 0.009 | 0.091
2549 | КТП 071 ВЛ №07 ПС Троицкая | ПС Троицкая | ВЛ 10кВ №07 ПС Троицкая | ПАО "Россети Центр"-"Тамбовэнерго" | Сосновский РЭС | Сосновский р-н | 10/0,4 | 0.1 | 0.011 | 0.089
2550 | КТП 072 ВЛ №07 ПС Троицкая | ПС Троицкая | ВЛ 10кВ №07 ПС Троицкая | ПАО "Россети Центр"-"Тамбовэнерго" | Сосновский РЭС | Сосновский р-н | 10/0,4 | 0.063 | 0.002 | 0.061
2551 | КТП 080 ВЛ №07 ПС Троицкая | ПС Троицкая | ВЛ 10кВ №07 ПС Троицкая | ПАО "Россети Центр"-"Тамбовэнерго" | Сосновский РЭС | Сосновский р-н | 10/0,4 | 0.063 | 0.007 | 0.056
2552 | КТП 077 ВЛ №07 ПС Троицкая | ПС Троицкая | ВЛ 10кВ №07 ПС Троицкая | ПАО "Россети Центр"-"Тамбовэнерго" | Сосновский РЭС | Сосновский р-н | 10/0,4 | 0.1 | 0.002 | 0.098
2553 | КТП 078 ВЛ №07 ПС Троицкая | ПС Троицкая | ВЛ 10кВ №07 ПС Троицкая | ПАО "Россети Центр"-"Тамбовэнерго" | Сосновский РЭС | Сосновский р-н | 10/0,4 | 0.16 | 0.011 | 0.149
2554 | КТП 074 ВЛ №07 ПС Троицкая | ПС Троицкая | ВЛ 10кВ №07 ПС Троицкая | ПАО "Россети Центр"-"Тамбовэнерго" | Сосновский РЭС | Сосновский р-н | 10/0,4 | 0.063 | 0.015 | 0.048
2555 | КТП 375 ВЛ №07 ПС Троицкая | ПС Троицкая | ВЛ 10кВ №07 ПС Троицкая | ПАО "Россети Центр"-"Тамбовэнерго" | Сосновский РЭС | Сосновский р-н | 10/0,4 | 0.25 | 0.009 | 0.241
2556 | КТП 076 ВЛ №07 ПС Троицкая | ПС Троицкая | ВЛ 10кВ №07 ПС Троицкая | ПАО "Россети Центр"-"Тамбовэнерго" | Сосновский РЭС | Сосновский р-н | 10/0,4 | 0.1 | 0.011 | 0.089
2557 | КТП 079 ВЛ №07 ПС Троицкая | ПС Троицкая | ВЛ 10кВ №07 ПС Троицкая | ПАО "Россети Центр"-"Тамбовэнерго" | Сосновский РЭС | Сосновский р-н | 10/0,4 | 0.16 | 0.013 | 0.147
2558 | КТП 075 ВЛ №07 ПС Троицкая | ПС Троицкая | ВЛ 10кВ №07 ПС Троицкая | ПАО "Россети Центр"-"Тамбовэнерго" | Сосновский РЭС | Сосновский р-н | 10/0,4 | 0.25 | 0.008 | 0.242
2559 | ЗТП 1222 ВЛ №4 ПС Сукмановская | ПС Сукмановская | ВЛ 10кВ №4 ПС Сукмановская | ПАО "Россети Центр"-"Тамбовэнерго" | Жердевский РЭС | Жердевский р-н | 10/0,4 | 0.4 | 0.022 | 0.378
2560 | КТП 1223 ВЛ №4 ПС Сукмановская | ПС Сукмановская | ВЛ 10кВ №4 ПС Сукмановская | ПАО "Россети Центр"-"Тамбовэнерго" | Жердевский РЭС | Жердевский р-н | 10/0,4 | 0.1 | 0.018 | 0.082
2561 | КТП 1224 ВЛ №4 ПС Сукмановская | ПС Сукмановская | ВЛ 10кВ №4 ПС Сукмановская | ПАО "Россети Центр"-"Тамбовэнерго" | Жердевский РЭС | Жердевский р-н | 10/0,4 | 0.16 | 0.003 | 0.157
2562 | КТП 1247 ВЛ №4 ПС Сукмановская | ПС Сукмановская | ВЛ 10кВ №4 ПС Сукмановская | ПАО "Россети Центр"-"Тамбовэнерго" | Жердевский РЭС | Жердевский р-н | 10/0,4 | 0.16 | 0.015 | 0.145
2563 | КТП 1225 ВЛ №4 ПС Сукмановская | ПС Сукмановская | ВЛ 10кВ №4 ПС Сукмановская | ПАО "Россети Центр"-"Тамбовэнерго" | Жердевский РЭС | Жердевский р-н | 10/0,4 | 0.2 | 0.013 | 0.187
2564 | КТП 1227 ВЛ №4 ПС Сукмановская | ПС Сукмановская | ВЛ 10кВ №4 ПС Сукмановская | ПАО "Россети Центр"-"Тамбовэнерго" | Жердевский РЭС | Жердевский р-н | 10/0,4 | 0.1 | 0.013 | 0.087
2565 | КТП 1228 ВЛ №4 ПС Сукмановская | ПС Сукмановская | ВЛ 10кВ №4 ПС Сукмановская | ПАО "Россети Центр"-"Тамбовэнерго" | Жердевский РЭС | Жердевский р-н | 10/0,4 | 0.16 | 0.012 | 0.148
2566 | КТП 087 ВЛ №03 ПС Троицкая | ПС Троицкая | ВЛ 10кВ №03 ПС Троицкая | ПАО "Россети Центр"-"Тамбовэнерго" | Сосновский РЭС | Сосновский р-н | 10/0,4 | 0.025 | 0.017 | 0.008
2567 | КТП 081 ВЛ №03 ПС Троицкая | ПС Троицкая | ВЛ 10кВ №03 ПС Троицкая | ПАО "Россети Центр"-"Тамбовэнерго" | Сосновский РЭС | Сосновский р-н | 10/0,4 | 0.063 | 0.004 | 0.059
2568 | КТП 082 ВЛ №03 ПС Троицкая | ПС Троицкая | ВЛ 10кВ №03 ПС Троицкая | ПАО "Россети Центр"-"Тамбовэнерго" | Сосновский РЭС | Сосновский р-н | 10/0,4 | 0.16 | 0.006 | 0.154
2569 | КТП 083 ВЛ №03 ПС Троицкая | ПС Троицкая | ВЛ 10кВ №03 ПС Троицкая | ПАО "Россети Центр"-"Тамбовэнерго" | Сосновский РЭС | Сосновский р-н | 10/0,4 | 0.25 | 0.013 | 0.237
2570 | КТП 084 ВЛ №03 ПС Троицкая | ПС Троицкая | ВЛ 10кВ №03 ПС Троицкая | ПАО "Россети Центр"-"Тамбовэнерго" | Сосновский РЭС | Сосновский р-н | 10/0,4 | 0.1 | 0.014 | 0.086
2571 | КТП 086 ВЛ №03 ПС Троицкая | ПС Троицкая | ВЛ 10кВ №03 ПС Троицкая | ПАО "Россети Центр"-"Тамбовэнерго" | Сосновский РЭС | Сосновский р-н | 10/0,4 | 0.1 | 0.013 | 0.087
2572 | КТП 088 ВЛ №03 ПС Троицкая | ПС Троицкая | ВЛ 10кВ №03 ПС Троицкая | ПАО "Россети Центр"-"Тамбовэнерго" | Сосновский РЭС | Сосновский р-н | 10/0,4 | 0.1 | 0.012 | 0.088
2573 | КТП 085 ВЛ №03 ПС Троицкая | ПС Троицкая | ВЛ 10кВ №03 ПС Троицкая | ПАО "Россети Центр"-"Тамбовэнерго" | Сосновский РЭС | Сосновский р-н | 10/0,4 | 0.1 | 0.011 | 0.089
2574 | КТП 1137 ВЛ №3 ПС Артёмовская | ПС Артёмовская | ВЛ/ВЛЗ 10кВ №3 ПС Артемовская | ПАО "Россети Центр"-"Тамбовэнерго" | Жердевский РЭС | Жердевский р-н | 10/0,4 | 0.025 | 0.001 | 0.024
2575 | КТП 1473 ВЛ №6 ПС М.Горьковская | ПС М.Горьковская | ВЛ 10кВ №6 ПС М.Горьковская | ПАО "Россети Центр"-"Тамбовэнерго" | Жердевский РЭС | Жердевский р-н | 10/0,4 | 0.25 | 0.001 | 0.249
2576 | КТП 025 ВЛ №15 ПС Подлесная | ПС Подлесная | ВЛ 10кВ №15 ПС Подлесная | ПАО "Россети Центр"-"Тамбовэнерго" | Сосновский РЭС | Сосновский р-н | 10/0,4 | 0.1 | 0.027 | 0.073
2577 | КТП 034 ВЛ №07 ПС Подлесная | ПС Подлесная | ВЛ 10кВ №07 ПС Подлесная | ПАО "Россети Центр"-"Тамбовэнерго" | Сосновский РЭС | Сосновский р-н | 10/0,4 | 0.063 | 0.029 | 0.034
2578 | КТП 029 ВЛ №07 ПС Подлесная | ПС Подлесная | ВЛ 10кВ №07 ПС Подлесная | ПАО "Россети Центр"-"Тамбовэнерго" | Сосновский РЭС | Сосновский р-н | 10/0,4 | 0.25 | 0.001 | 0.249
2579 | КТП 027 ВЛ №07 ПС Подлесная | ПС Подлесная | ВЛ 10кВ №07 ПС Подлесная | ПАО "Россети Центр"-"Тамбовэнерго" | Сосновский РЭС | Сосновский р-н | 10/0,4 | 0.2 | 0.003 | 0.197
2580 | КТП 035 ВЛ №07 ПС Подлесная | ПС Подлесная | ВЛ 10кВ №07 ПС Подлесная | ПАО "Россети Центр"-"Тамбовэнерго" | Сосновский РЭС | Сосновский р-н | 10/0,4 | 0.04 | 0.015 | 0.025
2581 | КТП 030 ВЛ №07 ПС Подлесная | ПС Подлесная | ВЛ 10кВ №07 ПС Подлесная | ПАО "Россети Центр"-"Тамбовэнерго" | Сосновский РЭС | Сосновский р-н | 10/0,4 | 0.16 | 0.015 | 0.145
2582 | КТП 032 ВЛ №07 ПС Подлесная | ПС Подлесная | ВЛ 10кВ №07 ПС Подлесная | ПАО "Россети Центр"-"Тамбовэнерго" | Сосновский РЭС | Сосновский р-н | 10/0,4 | 0.1 | 0.036 | 0.064
2583 | КТП 031 ВЛ №07 ПС Подлесная | ПС Подлесная | ВЛ 10кВ №07 ПС Подлесная | ПАО "Россети Центр"-"Тамбовэнерго" | Сосновский РЭС | Сосновский р-н | 10/0,4 | 0.1 | 0.003 | 0.097
2584 | КТП 033 ВЛ №07 ПС Подлесная | ПС Подлесная | ВЛ 10кВ №07 ПС Подлесная | ПАО "Россети Центр"-"Тамбовэнерго" | Сосновский РЭС | Сосновский р-н | 10/0,4 | 0.1 | 0.024 | 0.076
2585 | КТП 028 ВЛ №07 ПС Подлесная | ПС Подлесная | ВЛ 10кВ №07 ПС Подлесная | ПАО "Россети Центр"-"Тамбовэнерго" | Сосновский РЭС | Сосновский р-н | 10/0,4 | 0.25 | 0.003 | 0.247
2586 | КТП 038 ВЛ №03 ПС Подлесная | ПС Подлесная | ВЛ 10кВ №03 ПС Подлесная | ПАО "Россети Центр"-"Тамбовэнерго" | Сосновский РЭС | Сосновский р-н | 10/0,4 | 0.063 | 0.001 | 0.062
2587 | КТП 036 ВЛ №03 ПС Подлесная | ПС Подлесная | ВЛ 10кВ №03 ПС Подлесная | ПАО "Россети Центр"-"Тамбовэнерго" | Сосновский РЭС | Сосновский р-н | 10/0,4 | 0.25 | 0.008 | 0.242
2588 | КТП 037 ВЛ №03 ПС Подлесная | ПС Подлесная | ВЛ 10кВ №03 ПС Подлесная | ПАО "Россети Центр"-"Тамбовэнерго" | Сосновский РЭС | Сосновский р-н | 10/0,4 | 0.1 | 0.002 | 0.098
2589 | КТП 050 ВЛ №08 ПС Подлесная | ПС Подлесная | ВЛ 10кВ №08 ПС Подлесная | ПАО "Россети Центр"-"Тамбовэнерго" | Сосновский РЭС | Сосновский р-н | 10/0,4 | 0.1 | 0.002 | 0.098
2590 | КТП 048 ВЛ №08 ПС Подлесная | ПС Подлесная | ВЛ 10кВ №08 ПС Подлесная | ПАО "Россети Центр"-"Тамбовэнерго" | Сосновский РЭС | Сосновский р-н | 10/0,4 | 0.1 | 0.005 | 0.095
2591 | КТП 042 ВЛ №08 ПС Подлесная | ПС Подлесная | ВЛ 10кВ №08 ПС Подлесная | ПАО "Россети Центр"-"Тамбовэнерго" | Сосновский РЭС | Сосновский р-н | 10/0,4 | 0.1 | 0.002 | 0.098
2592 | КТП 043 ВЛ №08 ПС Подлесная | ПС Подлесная | ВЛ 10кВ №08 ПС Подлесная | ПАО "Россети Центр"-"Тамбовэнерго" | Сосновский РЭС | Сосновский р-н | 10/0,4 | 0.16 | 0.002 | 0.158
2593 | КТП 039 ВЛ №08 ПС Подлесная | ПС Подлесная | ВЛ 10кВ №08 ПС Подлесная | ПАО "Россети Центр"-"Тамбовэнерго" | Сосновский РЭС | Сосновский р-н | 10/0,4 | 0.1 | 0.008 | 0.092
2594 | КТП 046 ВЛ №08 ПС Подлесная | ПС Подлесная | ВЛ 10кВ №08 ПС Подлесная | ПАО "Россети Центр"-"Тамбовэнерго" | Сосновский РЭС | Сосновский р-н | 10/0,4 | 0.1 | 0.002 | 0.098
2595 | КТП 045 ВЛ №08 ПС Подлесная | ПС Подлесная | ВЛ 10кВ №08 ПС Подлесная | ПАО "Россети Центр"-"Тамбовэнерго" | Сосновский РЭС | Сосновский р-н | 10/0,4 | 0.1 | 0.025 | 0.075
2596 | КТП 047 ВЛ №08 ПС Подлесная | ПС Подлесная | ВЛ 10кВ №08 ПС Подлесная | ПАО "Россети Центр"-"Тамбовэнерго" | Сосновский РЭС | Сосновский р-н | 10/0,4 | 0.063 | 0.013 | 0.05
2597 | КТП 044 ВЛ №08 ПС Подлесная | ПС Подлесная | ВЛ 10кВ №08 ПС Подлесная | ПАО "Россети Центр"-"Тамбовэнерго" | Сосновский РЭС | Сосновский р-н | 10/0,4 | 0.16 | 0.017 | 0.143
2598 | КТП 049 ВЛ №08 ПС Подлесная | ПС Подлесная | ВЛ 10кВ №08 ПС Подлесная | ПАО "Россети Центр"-"Тамбовэнерго" | Сосновский РЭС | Сосновский р-н | 10/0,4 | 0.063 | 0.012 | 0.051
2599 | КТП 040 ВЛ №08 ПС Подлесная | ПС Подлесная | ВЛ 10кВ №08 ПС Подлесная | ПАО "Россети Центр"-"Тамбовэнерго" | Сосновский РЭС | Сосновский р-н | 10/0,4 | 0.25 | 0.075 | 0.175
2600 | КТП 041 ВЛ №08 ПС Подлесная | ПС Подлесная | ВЛ 10кВ №08 ПС Подлесная | ПАО "Россети Центр"-"Тамбовэнерго" | Сосновский РЭС | Сосновский р-н | 10/0,4 | 0.25 | 0.008 | 0.242
2601 | КТП 1504 ВЛ №6 ПС М.Горьковская | ПС М.Горьковская | ВЛ 10кВ №6 ПС М.Горьковская | ПАО "Россети Центр"-"Тамбовэнерго" | Жердевский РЭС | Жердевский р-н | 10/0,4 | 0.063 | 0.004 | 0.059
2602 | КТП 1475 ВЛ №6 ПС М.Горьковская | ПС М.Горьковская | ВЛ 10кВ №6 ПС М.Горьковская | ПАО "Россети Центр"-"Тамбовэнерго" | Жердевский РЭС | Жердевский р-н | 10/0,4 | 0.16 | 0.025 | 0.135
2603 | КТП 094 ВЛ №4 ПС Грязновская | ПС Грязновская | ВЛ 10кВ № 4 ПС Грязновская | ПАО "Россети Центр"-"Тамбовэнерго" | Сосновский РЭС | Сосновский р-н | 10/0,4 | 0.063 | 0.001 | 0.062
2604 | КТП 089 ВЛ №4 ПС Грязновская | ПС Грязновская | ВЛ 10кВ № 4 ПС Грязновская | ПАО "Россети Центр"-"Тамбовэнерго" | Сосновский РЭС | Сосновский р-н | 10/0,4 | 0.063 | 0.053 | 0.01
2605 | КТП 090 ВЛ №4 ПС Грязновская | ПС Грязновская | ВЛ 10кВ № 4 ПС Грязновская | ПАО "Россети Центр"-"Тамбовэнерго" | Сосновский РЭС | Сосновский р-н | 10/0,4 | 0.1 | 0.008 | 0.092
2606 | КТП 091 ВЛ №4 ПС Грязновская | ПС Грязновская | ВЛ 10кВ № 4 ПС Грязновская | ПАО "Россети Центр"-"Тамбовэнерго" | Сосновский РЭС | Сосновский р-н | 10/0,4 | 0.16 | 0.003 | 0.157
2607 | КТП 095 ВЛ №4 ПС Грязновская | ПС Грязновская | ВЛ 10кВ № 4 ПС Грязновская | ПАО "Россети Центр"-"Тамбовэнерго" | Сосновский РЭС | Сосновский р-н | 10/0,4 | 0.1 | 0.021 | 0.079
2608 | КТП 093 ВЛ №4 ПС Грязновская | ПС Грязновская | ВЛ 10кВ № 4 ПС Грязновская | ПАО "Россети Центр"-"Тамбовэнерго" | Сосновский РЭС | Сосновский р-н | 10/0,4 | 0.063 | 0.007 | 0.056
2609 | КТП 1481 ВЛ №6 ПС М.Горьковская | ПС М.Горьковская | ВЛ 10кВ №6 ПС М.Горьковская | ПАО "Россети Центр"-"Тамбовэнерго" | Жердевский РЭС | Жердевский р-н | 10/0,4 | 0.063 | 0.019 | 0.044
2610 | КТП 1482 ВЛ №6 ПС М.Горьковская | ПС М.Горьковская | ВЛ 10кВ №6 ПС М.Горьковская | ПАО "Россети Центр"-"Тамбовэнерго" | Жердевский РЭС | Жердевский р-н | 10/0,4 | 0.1 | 0.033 | 0.067
2611 | КТП 1483 ВЛ №6 ПС М.Горьковская | ПС М.Горьковская | ВЛ 10кВ №6 ПС М.Горьковская | ПАО "Россети Центр"-"Тамбовэнерго" | Жердевский РЭС | Жердевский р-н | 10/0,4 | 0.16 | 0.019 | 0.141
2612 | КТП 1484 ВЛ №6 ПС М.Горьковская | ПС М.Горьковская | ВЛ 10кВ №6 ПС М.Горьковская | ПАО "Россети Центр"-"Тамбовэнерго" | Жердевский РЭС | Жердевский р-н | 10/0,4 | 0.25 | 0.014 | 0.236
2613 | КТП 1485 ВЛ №6 ПС М.Горьковская | ПС М.Горьковская | ВЛ 10кВ №6 ПС М.Горьковская | ПАО "Россети Центр"-"Тамбовэнерго" | Жердевский РЭС | Жердевский р-н | 10/0,4 | 0.16 | 0.018 | 0.142
2614 | КТП 092 ВЛ №4 ПС Грязновская | ПС Грязновская | ВЛ 10кВ № 4 ПС Грязновская | ПАО "Россети Центр"-"Тамбовэнерго" | Сосновский РЭС | Сосновский р-н | 10/0,4 | 0.063 | 0.003 | 0.06
2615 | КТП 1507 ВЛ №6 ПС М.Горьковская | ПС М.Горьковская | ВЛ 10кВ №6 ПС М.Горьковская | ПАО "Россети Центр"-"Тамбовэнерго" | Жердевский РЭС | Жердевский р-н | 10/0,4 | 0.16 | 0.008 | 0.152
2616 | КТП 1506 ВЛ №6 ПС М.Горьковская | ПС М.Горьковская | ВЛ 10кВ №6 ПС М.Горьковская | ПАО "Россети Центр"-"Тамбовэнерго" | Жердевский РЭС | Жердевский р-н | 10/0,4 | 0.063 | 0.024 | 0.039
2617 | КТП 098 ВЛ №5 ПС Грязновская | ПС Грязновская | ВЛ 10кВ № 5 ПС Грязновская | ПАО "Россети Центр"-"Тамбовэнерго" | Сосновский РЭС | Сосновский р-н | 10/0,4 | 0.063 | 0.05 | 0.013
2618 | КТП 097 ВЛ №5 ПС Грязновская | ПС Грязновская | ВЛ 10кВ № 5 ПС Грязновская | ПАО "Россети Центр"-"Тамбовэнерго" | Сосновский РЭС | Сосновский р-н | 10/0,4 | 0.1 | 0.002 | 0.098
2619 | КТП 096 ВЛ №5 ПС Грязновская | ПС Грязновская | ВЛ 10кВ № 5 ПС Грязновская | ПАО "Россети Центр"-"Тамбовэнерго" | Сосновский РЭС | Сосновский р-н | 10/0,4 | 0.1 | 0.002 | 0.098
2620 | КТП 227 ВЛ №3 ПС П.Васильевская | ПС П.Васильевская | ВЛ 10кВ № 3 ПС П.Васильевская | ПАО "Россети Центр"-"Тамбовэнерго" | Сосновский РЭС | Сосновский р-н | 10/0,4 | 0.16 | 0.001 | 0.159
2621 | КТП 228 ВЛ №2 ПС П.Васильевская | ПС П.Васильевская | ВЛ 10кВ № 2 ПС П.Васильевская | ПАО "Россети Центр"-"Тамбовэнерго" | Сосновский РЭС | Сосновский р-н | 10/0,4 | 0.063 | 0.014 | 0.049
2622 | КТП 229 ВЛ №2 ПС П.Васильевская | ПС П.Васильевская | ВЛ 10кВ № 2 ПС П.Васильевская | ПАО "Россети Центр"-"Тамбовэнерго" | Сосновский РЭС | Сосновский р-н | 10/0,4 | 0.1 | 0.061 | 0.039
2623 | КТП 230 ВЛ №02 ПС Ламская | ПС Ламская | ВЛ 10кВ № 02 ПС Ламская | ПАО "Россети Центр"-"Тамбовэнерго" | Сосновский РЭС | Сосновский р-н | 10/0,4 | 0.1 | 0.013 | 0.087
2624 | КТП 231 ВЛ №2 ПС П.Васильевская | ПС П.Васильевская | ВЛ 10кВ № 2 ПС П.Васильевская | ПАО "Россети Центр"-"Тамбовэнерго" | Сосновский РЭС | Сосновский р-н | 10/0,4 | 0.1 | 0.023 | 0.077
2625 | КТП 234 ВЛ №3 ПС П.Васильевская | ПС П.Васильевская | ВЛ 10кВ № 3 ПС П.Васильевская | ПАО "Россети Центр"-"Тамбовэнерго" | Сосновский РЭС | Сосновский р-н | 10/0,4 | 0.1 | 0.01 | 0.09
2626 | КТП 233 ВЛ №3 ПС П.Васильевская | ПС П.Васильевская | ВЛ 10кВ № 3 ПС П.Васильевская | ПАО "Россети Центр"-"Тамбовэнерго" | Сосновский РЭС | Сосновский р-н | 10/0,4 | 0.063 | 0.01 | 0.053
2627 | КТП 232 ВЛ №3 ПС П.Васильевская | ПС П.Васильевская | ВЛ 10кВ № 3 ПС П.Васильевская | ПАО "Россети Центр"-"Тамбовэнерго" | Сосновский РЭС | Сосновский р-н | 10/0,4 | 0.1 | 0.02 | 0.08
2628 | КТП 1487 ВЛ №14 ПС М. Горьковская | ПС М. Горьковская | ВЛ 10кВ №14 ПС М.Горьковская | ПАО "Россети Центр"-"Тамбовэнерго" | Жердевский РЭС | Жердевский р-н | 10/0,4 | 0.63 | 0.001 | 0.629
2629 | КТП 1488 ВЛ №14 ПС М. Горьковская | ПС М. Горьковская | ВЛ 10кВ №14 ПС М.Горьковская | ПАО "Россети Центр"-"Тамбовэнерго" | Жердевский РЭС | Жердевский р-н | 10/0,4 | 0.4 | 0.005 | 0.395
2630 | КТП 1490 ВЛ №14 ПС М. Горьковская | ПС М. Горьковская | ВЛ 10кВ №14 ПС М.Горьковская | ПАО "Россети Центр"-"Тамбовэнерго" | Жердевский РЭС | Жердевский р-н | 10/0,4 | 0.1 | 0.013 | 0.087
2631 | КТП 1491 ВЛ №14 ПС М. Горьковская | ПС М. Горьковская | ВЛ 10кВ №14 ПС М.Горьковская | ПАО "Россети Центр"-"Тамбовэнерго" | Жердевский РЭС | Жердевский р-н | 10/0,4 | 0.25 | 0.032 | 0.218
2632 | КТП 1492 ВЛ №14 ПС М. Горьковская | ПС М. Горьковская | ВЛ 10кВ №14 ПС М.Горьковская | ПАО "Россети Центр"-"Тамбовэнерго" | Жердевский РЭС | Жердевский р-н | 10/0,4 | 0.25 | 0.007 | 0.243
2633 | КТП 236 ВЛ №4 ПС П.Васильевская | ПС П.Васильевская | ВЛ 10кВ № 4 ПС П.Васильевская | ПАО "Россети Центр"-"Тамбовэнерго" | Сосновский РЭС | Сосновский р-н | 10/0,4 | 0.1 | 0.001 | 0.099
2634 | КТП 238 ВЛ №4 ПС П.Васильевская | ПС П.Васильевская | ВЛ 10кВ № 4 ПС П.Васильевская | ПАО "Россети Центр"-"Тамбовэнерго" | Сосновский РЭС | Сосновский р-н | 10/0,4 | 0.1 | 0.006 | 0.094
2635 | КТП 237 ВЛ №4 ПС П.Васильевская | ПС П.Васильевская | ВЛ 10кВ № 4 ПС П.Васильевская | ПАО "Россети Центр"-"Тамбовэнерго" | Сосновский РЭС | Сосновский р-н | 10/0,4 | 0.04 | 0.007 | 0.033
2636 | КТП 240 ВЛ №4 ПС П.Васильевская | ПС П.Васильевская | ВЛ 10кВ № 4 ПС П.Васильевская | ПАО "Россети Центр"-"Тамбовэнерго" | Сосновский РЭС | Сосновский р-н | 10/0,4 | 0.1 | 0.001 | 0.099
2637 | КТП 239 ВЛ №4 ПС П.Васильевская | ПС П.Васильевская | ВЛ 10кВ № 4 ПС П.Васильевская | ПАО "Россети Центр"-"Тамбовэнерго" | Сосновский РЭС | Сосновский р-н | 10/0,4 | 0.063 | 0.037 | 0.026
2638 | КТП 241 ВЛ №4 ПС П.Васильевская | ПС П.Васильевская | ВЛ 10кВ № 4 ПС П.Васильевская | ПАО "Россети Центр"-"Тамбовэнерго" | Сосновский РЭС | Сосновский р-н | 10/0,4 | 0.1 | 0.009 | 0.091
2639 | КТП 1493 ВЛ №14 ПС М. Горьковская | ПС М. Горьковская | ВЛ 10кВ №14 ПС М.Горьковская | ПАО "Россети Центр"-"Тамбовэнерго" | Жердевский РЭС | Жердевский р-н | 10/0,4 | 0.4 | 0.009 | 0.391
2640 | КТП 1498 ВЛ №14 ПС М.Горьковская | ПС М.Горьковская | ВЛ 10кВ №14 ПС М.Горьковская | ПАО "Россети Центр"-"Тамбовэнерго" | Жердевский РЭС | Жердевский р-н | 10/0,4 | 0.16 | 0.013 | 0.147
2641 | КТП 1494 ВЛ №14 ПС М. Горьковская | ПС М. Горьковская | ВЛ 10кВ №14 ПС М.Горьковская | ПАО "Россети Центр"-"Тамбовэнерго" | Жердевский РЭС | Жердевский р-н | 10/0,4 | 0.25 | 0.03 | 0.22
2642 | КТП 1495 ВЛ №14 ПС М. Горьковская | ПС М. Горьковская | ВЛ 10кВ №14 ПС М.Горьковская | ПАО "Россети Центр"-"Тамбовэнерго" | Жердевский РЭС | Жердевский р-н | 10/0,4 | 0.16 | 0.012 | 0.148
2643 | КТП 1486 ВЛ №14 ПС М. Горьковская | ПС М. Горьковская | ВЛ 10кВ №14 ПС М.Горьковская | ПАО "Россети Центр"-"Тамбовэнерго" | Жердевский РЭС | Жердевский р-н | 10/0,4 | 0.16 | 0.016 | 0.144
2644 | КТП 243 ВЛ №6 ПС П.Васильевская | ПС П.Васильевская | ВЛ 10кВ № 6 ПС П.Васильевская | ПАО "Россети Центр"-"Тамбовэнерго" | Сосновский РЭС | Сосновский р-н | 10/0,4 | 0.063 | 0.023 | 0.04
2645 | КТП 175 ВЛ №11 ПС Ламская | ПС Ламская | ВЛ 10кВ № 11 ПС Ламская | ПАО "Россети Центр"-"Тамбовэнерго" | Сосновский РЭС | Сосновский р-н | 10/0,4 | 0.4 | 0.031 | 0.369
2646 | КТП 176 ВЛ №11 ПС Ламская | ПС Ламская | ВЛ 10кВ № 11 ПС Ламская | ПАО "Россети Центр"-"Тамбовэнерго" | Сосновский РЭС | Сосновский р-н | 10/0,4 | 0.063 | 0.033 | 0.03
2647 | КТП 1496 ВЛ №19 ПС Бурнакская | ПС Бурнакская | ВЛ 10кВ №19 ПС Бурнакская | ПАО "Россети Центр"-"Тамбовэнерго" | Жердевский РЭС | Жердевский р-н | 10/0,4 | 0.16 | 0.016 | 0.144
2648 | КТП 1474 ВЛ №16 ПС М.Горьковская | ПС М.Горьковская | ВЛ 10кВ №16 ПС М.Горьковская | ПАО "Россети Центр"-"Тамбовэнерго" | Жердевский РЭС | Жердевский р-н | 10/0,4 | 0.16 | 0.012 | 0.148
2649 | КТП 1497 ВЛ №16 ПС М.Горьковская | ПС М.Горьковская | ВЛ 10кВ №16 ПС М.Горьковская | ПАО "Россети Центр"-"Тамбовэнерго" | Жердевский РЭС | Жердевский р-н | 10/0,4 | 0.1 | 0.002 | 0.098
2650 | КТП 1459 ВЛ №16 ПС М.Горьковская | ПС М.Горьковская | ВЛ 10кВ №16 ПС М.Горьковская | ПАО "Россети Центр"-"Тамбовэнерго" | Жердевский РЭС | Жердевский р-н | 10/0,4 | 0.25 | 0.066 | 0.184
2651 | КТП 177 ВЛ №13 ПС Ламская | ПС Ламская | ВЛ 10кВ № 13 ПС Ламская | ПАО "Россети Центр"-"Тамбовэнерго" | Сосновский РЭС | Сосновский р-н | 10/0,4 | 0.063 | 0.007 | 0.056
2652 | ЗТП 1458 ВЛ №16 ПС М.Горьковская | ПС М.Горьковская | ВЛ 10кВ №16 ПС М.Горьковская | ПАО "Россети Центр"-"Тамбовэнерго" | Жердевский РЭС | Жердевский р-н | 10/0,4 | 0.25 | 0.008 | 0.242
2653 | КТП 1461 ВЛ №16 ПС М.Горьковская | ПС М.Горьковская | ВЛ 10кВ №16 ПС М.Горьковская | ПАО "Россети Центр"-"Тамбовэнерго" | Жердевский РЭС | Жердевский р-н | 10/0,4 | 0.16 | 0.009 | 0.151
2654 | КТП 1463 ВЛ №16 ПС М.Горьковская | ПС М.Горьковская | ВЛ 10кВ №16 ПС М.Горьковская | ПАО "Россети Центр"-"Тамбовэнерго" | Жердевский РЭС | Жердевский р-н | 10/0,4 | 0.16 | 0 | 0.16
2655 | КТП 1464 ВЛ №16 ПС М.Горьковская | ПС М.Горьковская | ВЛ 10кВ №16 ПС М.Горьковская | ПАО "Россети Центр"-"Тамбовэнерго" | Жердевский РЭС | Жердевский р-н | 10/0,4 | 0.1 | 0.001 | 0.099
2656 | КТП 1465 ВЛ №16 ПС М.Горьковская | ПС М.Горьковская | ВЛ 10кВ №16 ПС М.Горьковская | ПАО "Россети Центр"-"Тамбовэнерго" | Жердевский РЭС | Жердевский р-н | 10/0,4 | 0.063 | 0.001 | 0.062
2657 | КТП 1466 ВЛ №16 ПС М.Горьковская | ПС М.Горьковская | ВЛ 10кВ №16 ПС М.Горьковская | ПАО "Россети Центр"-"Тамбовэнерго" | Жердевский РЭС | Жердевский р-н | 10/0,4 | 0.063 | 0.025 | 0.038
2658 | КТП 194 ВЛ №15 ПС Ламская | ПС Ламская | ВЛ 10кВ № 15 ПС Ламская | ПАО "Россети Центр"-"Тамбовэнерго" | Сосновский РЭС | Сосновский р-н | 10/0,4 | 0.1 | 0.012 | 0.088
2659 | КТП 197 ВЛ №15 ПС Ламская | ПС Ламская | ВЛ 10кВ № 15 ПС Ламская | ПАО "Россети Центр"-"Тамбовэнерго" | Сосновский РЭС | Сосновский р-н | 10/0,4 | 0.25 | 0.014 | 0.236
2660 | КТП 192 ВЛ №15 ПС Ламская | ПС Ламская | ВЛ 10кВ № 15 ПС Ламская | ПАО "Россети Центр"-"Тамбовэнерго" | Сосновский РЭС | Сосновский р-н | 10/0,4 | 0.16 | 0.011 | 0.149
2661 | КТП 193 ВЛ №15 ПС Ламская | ПС Ламская | ВЛ 10кВ № 15 ПС Ламская | ПАО "Россети Центр"-"Тамбовэнерго" | Сосновский РЭС | Сосновский р-н | 10/0,4 | 0.1 | 0.002 | 0.098
2662 | КТП 191 ВЛ №15 ПС Ламская | ПС Ламская | ВЛ 10кВ № 15 ПС Ламская | ПАО "Россети Центр"-"Тамбовэнерго" | Сосновский РЭС | Сосновский р-н | 10/0,4 | 0.1 | 0.028 | 0.072
2663 | КТП 195 ВЛ №07 ПС Кулеватовская | ПС Кулеватовская | ВЛ 10кВ №07 ПС Кулеватовская | ПАО "Россети Центр"-"Тамбовэнерго" | Сосновский РЭС | Сосновский р-н | 10/0,4 | 0.063 | 0.001 | 0.062
2664 | КТП 196 ВЛ №15 ПС Ламская | ПС Ламская | ВЛ 10кВ № 15 ПС Ламская | ПАО "Россети Центр"-"Тамбовэнерго" | Сосновский РЭС | Сосновский р-н | 10/0,4 | 0.1 | 0.014 | 0.086
2665 | КТП 168 ВЛ №02 ПС Ламская | ПС Ламская | ВЛ 10кВ № 02 ПС Ламская | ПАО "Россети Центр"-"Тамбовэнерго" | Сосновский РЭС | Сосновский р-н | 10/0,4 | 0.1 | 0.001 | 0.099
2666 | КТП 171 ВЛ №02 ПС Ламская | ПС Ламская | ВЛ 10кВ № 02 ПС Ламская | ПАО "Россети Центр"-"Тамбовэнерго" | Сосновский РЭС | Сосновский р-н | 10/0,4 | 0.063 | 0.003 | 0.06
2667 | КТП 172 ВЛ №02 ПС Ламская | ПС Ламская | ВЛ 10кВ № 02 ПС Ламская | ПАО "Россети Центр"-"Тамбовэнерго" | Сосновский РЭС | Сосновский р-н | 10/0,4 | 0.25 | 0.001 | 0.249
2668 | КТП 063 ВЛ №24 ПС Сосновская | ПС Сосновская | ВЛ 10кВ №24 ПС Сосновская | ПАО "Россети Центр"-"Тамбовэнерго" | Сосновский РЭС | Сосновский р-н | 10/0,4 | 0.04 | 0.013 | 0.027
2669 | КТП 170 ВЛ №02 ПС Ламская | ПС Ламская | ВЛ 10кВ № 02 ПС Ламская | ПАО "Россети Центр"-"Тамбовэнерго" | Сосновский РЭС | Сосновский р-н | 10/0,4 | 0.16 | 0.009 | 0.151
2670 | КТП 173 ВЛ №02 ПС Ламская | ПС Ламская | ВЛ 10кВ № 02 ПС Ламская | ПАО "Россети Центр"-"Тамбовэнерго" | Сосновский РЭС | Сосновский р-н | 10/0,4 | 0.1 | 0.06 | 0.04
2671 | КТП 174 ВЛ №02 ПС Ламская | ПС Ламская | ВЛ 10кВ № 02 ПС Ламская | ПАО "Россети Центр"-"Тамбовэнерго" | Сосновский РЭС | Сосновский р-н | 10/0,4 | 0.16 | 0.043 | 0.117
2672 | КТП 1410 ВЛ №7 ПС Шпикуловская | ПС Шпикуловская | ВЛ 10кВ №7 ПС Шпикуловская | ПАО "Россети Центр"-"Тамбовэнерго" | Жердевский РЭС | Жердевский р-н | 10/0,4 | 0.1 | 0.025 | 0.075
2673 | КТП 1401 ВЛ №7 ПС Шпикуловская | ПС Шпикуловская | ВЛ 10кВ №7 ПС Шпикуловская | ПАО "Россети Центр"-"Тамбовэнерго" | Жердевский РЭС | Жердевский р-н | 10/0,4 | 0.1 | 0.025 | 0.075
2674 | КТП 1402 ВЛ №7 ПС Шпикуловская | ПС Шпикуловская | ВЛ 10кВ №7 ПС Шпикуловская | ПАО "Россети Центр"-"Тамбовэнерго" | Жердевский РЭС | Жердевский р-н | 10/0,4 | 0.16 | 0.007 | 0.153
2675 | КТП 1403 ВЛ №7 ПС Шпикуловская | ПС Шпикуловская | ВЛ 10кВ №7 ПС Шпикуловская | ПАО "Россети Центр"-"Тамбовэнерго" | Жердевский РЭС | Жердевский р-н | 10/0,4 | 0.1 | 0.001 | 0.099
2676 | КТП 1404 ВЛ №7 ПС Шпикуловская | ПС Шпикуловская | ВЛ 10кВ №7 ПС Шпикуловская | ПАО "Россети Центр"-"Тамбовэнерго" | Жердевский РЭС | Жердевский р-н | 10/0,4 | 0.25 | 0.026 | 0.224
2677 | КТП 1405 ВЛ №7 ПС Шпикуловская | ПС Шпикуловская | ВЛ 10кВ №7 ПС Шпикуловская | ПАО "Россети Центр"-"Тамбовэнерго" | Жердевский РЭС | Жердевский р-н | 10/0,4 | 0.1 | 0.001 | 0.099
2678 | КТП 1418 ВЛ №3 ПС Шпикуловская | ПС Шпикуловская | ВЛ 10кВ №3 ПС Шпикуловская | ПАО "Россети Центр"-"Тамбовэнерго" | Жердевский РЭС | Жердевский р-н | 10/0,4 | 0.063 | 0.003 | 0.06
2679 | КТП 1419 ВЛ №3 ПС Шпикуловская | ПС Шпикуловская | ВЛ 10кВ №3 ПС Шпикуловская | ПАО "Россети Центр"-"Тамбовэнерго" | Жердевский РЭС | Жердевский р-н | 10/0,4 | 0.1 | 0.05 | 0.05
2680 | КТП 190 ВЛ №10 ПС Ламская | ПС Ламская | ВЛ 10кВ № 10 ПС Ламская | ПАО "Россети Центр"-"Тамбовэнерго" | Сосновский РЭС | Сосновский р-н | 10/0,4 | 0.25 | 0.011 | 0.239
2681 | КТП 184 ВЛ №10 ПС Ламская | ПС Ламская | ВЛ 10кВ № 10 ПС Ламская | ПАО "Россети Центр"-"Тамбовэнерго" | Сосновский РЭС | Сосновский р-н | 10/0,4 | 0.063 | 0.006 | 0.057
2682 | КТП 185 ВЛ №10 ПС Ламская | ПС Ламская | ВЛ 10кВ № 10 ПС Ламская | ПАО "Россети Центр"-"Тамбовэнерго" | Сосновский РЭС | Сосновский р-н | 10/0,4 | 0.1 | 0.002 | 0.098
2683 | КТП 180 ВЛ №10 ПС Ламская | ПС Ламская | ВЛ 10кВ № 10 ПС Ламская | ПАО "Россети Центр"-"Тамбовэнерго" | Сосновский РЭС | Сосновский р-н | 10/0,4 | 0.063 | 0.01 | 0.053
2684 | КТП 181 ВЛ №10 ПС Ламская | ПС Ламская | ВЛ 10кВ № 10 ПС Ламская | ПАО "Россети Центр"-"Тамбовэнерго" | Сосновский РЭС | Сосновский р-н | 10/0,4 | 0.01 | 0.001 | 0.009
2685 | КТП 182 ВЛ №10 ПС Ламская | ПС Ламская | ВЛ 10кВ № 10 ПС Ламская | ПАО "Россети Центр"-"Тамбовэнерго" | Сосновский РЭС | Сосновский р-н | 10/0,4 | 0.063 | 0.016 | 0.047
2686 | КТП 179 ВЛ №10 ПС Ламская | ПС Ламская | ВЛ 10кВ № 10 ПС Ламская | ПАО "Россети Центр"-"Тамбовэнерго" | Сосновский РЭС | Сосновский р-н | 10/0,4 | 0.063 | 0.002 | 0.061
2687 | КТП 189 ВЛ №10 ПС Ламская | ПС Ламская | ВЛ 10кВ № 10 ПС Ламская | ПАО "Россети Центр"-"Тамбовэнерго" | Сосновский РЭС | Сосновский р-н | 10/0,4 | 0.16 | 0.001 | 0.159
2688 | КТП 178 ВЛ №10 ПС Ламская | ПС Ламская | ВЛ 10кВ № 10 ПС Ламская | ПАО "Россети Центр"-"Тамбовэнерго" | Сосновский РЭС | Сосновский р-н | 10/0,4 | 0.063 | 0.011 | 0.052
2689 | КТП 183 ВЛ №10 ПС Ламская | ПС Ламская | ВЛ 10кВ № 10 ПС Ламская | ПАО "Россети Центр"-"Тамбовэнерго" | Сосновский РЭС | Сосновский р-н | 10/0,4 | 0.25 | 0.035 | 0.215
2690 | КТП 186 ВЛ №10 ПС Ламская | ПС Ламская | ВЛ 10кВ № 10 ПС Ламская | ПАО "Россети Центр"-"Тамбовэнерго" | Сосновский РЭС | Сосновский р-н | 10/0,4 | 0.1 | 0.043 | 0.057
2691 | КТП 187 ВЛ №10 ПС Ламская | ПС Ламская | ВЛ 10кВ № 10 ПС Ламская | ПАО "Россети Центр"-"Тамбовэнерго" | Сосновский РЭС | Сосновский р-н | 10/0,4 | 0.1 | 0.022 | 0.078
2692 | КТП 188 ВЛ №10 ПС Ламская | ПС Ламская | ВЛ 10кВ № 10 ПС Ламская | ПАО "Россети Центр"-"Тамбовэнерго" | Сосновский РЭС | Сосновский р-н | 10/0,4 | 0.25 | 0.01 | 0.24
2693 | КТП 1416 ВЛ №3 ПС Шпикуловская | ПС Шпикуловская | ВЛ 10кВ №3 ПС Шпикуловская | ПАО "Россети Центр"-"Тамбовэнерго" | Жердевский РЭС | Жердевский р-н | 10/0,4 | 0.063 | 0.021 | 0.042
2694 | КТП 1417 ВЛ №3 ПС Шпикуловская | ПС Шпикуловская | ВЛ 10кВ №3 ПС Шпикуловская | ПАО "Россети Центр"-"Тамбовэнерго" | Жердевский РЭС | Жердевский р-н | 10/0,4 | 0.1 | 0.005 | 0.095
2695 | КТП 1414 ВЛ №3 ПС Шпикуловская | ПС Шпикуловская | ВЛ 10кВ №3 ПС Шпикуловская | ПАО "Россети Центр"-"Тамбовэнерго" | Жердевский РЭС | Жердевский р-н | 10/0,4 | 0.04 | 0.013 | 0.027
2696 | КТП 203 ВЛ №1 ПС Зелёная | ПС Зелёная | ВЛ 10кВ № 1 ПС Зелёная | ПАО "Россети Центр"-"Тамбовэнерго" | Сосновский РЭС | Сосновский р-н | 10/0,4 | 0.063 | 0.012 | 0.051
2697 | КТП 204 ВЛ №1 ПС Зелёная | ПС Зелёная | ВЛ 10кВ № 1 ПС Зелёная | ПАО "Россети Центр"-"Тамбовэнерго" | Сосновский РЭС | Сосновский р-н | 10/0,4 | 0.063 | 0.013 | 0.05
2698 | КТП 202 ВЛ №1 ПС Зелёная | ПС Зелёная | ВЛ 10кВ № 1 ПС Зелёная | ПАО "Россети Центр"-"Тамбовэнерго" | Сосновский РЭС | Сосновский р-н | 10/0,4 | 0.25 | 0.008 | 0.242
2699 | КТП 201 ВЛ №1 ПС Зелёная | ПС Зелёная | ВЛ 10кВ № 1 ПС Зелёная | ПАО "Россети Центр"-"Тамбовэнерго" | Сосновский РЭС | Сосновский р-н | 10/0,4 | 0.1 | 0.017 | 0.083
2700 | КТП 200 ВЛ №1 ПС Зелёная | ПС Зелёная | ВЛ 10кВ № 1 ПС Зелёная | ПАО "Россети Центр"-"Тамбовэнерго" | Сосновский РЭС | Сосновский р-н | 10/0,4 | 0.1 | 0.008 | 0.092
2701 | КТП 199 ВЛ №1 ПС Зелёная | ПС Зелёная | ВЛ 10кВ № 1 ПС Зелёная | ПАО "Россети Центр"-"Тамбовэнерго" | Сосновский РЭС | Сосновский р-н | 10/0,4 | 0.25 | 0.02 | 0.23
2702 | КТП 198 ВЛ №1 ПС Зелёная | ПС Зелёная | ВЛ 10кВ № 1 ПС Зелёная | ПАО "Россети Центр"-"Тамбовэнерго" | Сосновский РЭС | Сосновский р-н | 10/0,4 | 0.063 | 0.01 | 0.053
2703 | КТП 1505 ВЛ №8 ПС Шпикуловская | ПС Шпикуловская | ВЛ 10кВ №8 ПС Шпикуловская | ПАО "Россети Центр"-"Тамбовэнерго" | Жердевский РЭС | Жердевский р-н | 10/0,4 | 0.1 | 0.013 | 0.087
2704 | КТП 1500 ВЛ №8 ПС Шпикуловская | ПС Шпикуловская | ВЛ 10кВ №8 ПС Шпикуловская | ПАО "Россети Центр"-"Тамбовэнерго" | Жердевский РЭС | Жердевский р-н | 10/0,4 | 0.063 | 0.011 | 0.052
2705 | КТП 1427 ВЛ №8 ПС Шпикуловская | ПС Шпикуловская | ВЛ 10кВ №8 ПС Шпикуловская | ПАО "Россети Центр"-"Тамбовэнерго" | Жердевский РЭС | Жердевский р-н | 10/0,4 | 0.063 | 0.01 | 0.053
2706 | КТП 1431 ВЛ №8 ПС Артёмовская | ПС Артёмовская | ВЛ 10кВ №8 ПС Артемовская | ПАО "Россети Центр"-"Тамбовэнерго" | Жердевский РЭС | Жердевский р-н | 10/0,4 | 0.063 | 0.013 | 0.05
2707 | КТП 210 ВЛ № 2 ПС Зелёная | ПС Зелёная | ВЛ 10кВ № 2 ПС Зелёная | ПАО "Россети Центр"-"Тамбовэнерго" | Сосновский РЭС | Сосновский р-н | 10/0,4 | 0.04 | 0.013 | 0.027
2708 | КТП 208 ВЛ №2 ПС Зелёная | ПС Зелёная | ВЛ 10кВ № 2 ПС Зелёная | ПАО "Россети Центр"-"Тамбовэнерго" | Сосновский РЭС | Сосновский р-н | 10/0,4 | 0.16 | 0.003 | 0.157
2709 | КТП 207 ВЛ №2 ПС Зелёная | ПС Зелёная | ВЛ 10кВ № 2 ПС Зелёная | ПАО "Россети Центр"-"Тамбовэнерго" | Сосновский РЭС | Сосновский р-н | 10/0,4 | 0.1 | 0.014 | 0.086
2710 | КТП 205 ВЛ №2 ПС Зелёная | ПС Зелёная | ВЛ 10кВ № 2 ПС Зелёная | ПАО "Россети Центр"-"Тамбовэнерго" | Сосновский РЭС | Сосновский р-н | 10/0,4 | 0.063 | 0.018 | 0.045
2711 | КТП 209 ВЛ №2 ПС Зелёная | ПС Зелёная | ВЛ 10кВ № 2 ПС Зелёная | ПАО "Россети Центр"-"Тамбовэнерго" | Сосновский РЭС | Сосновский р-н | 10/0,4 | 0.04 | 0.013 | 0.027
2712 | КТП 206 ВЛ №2 ПС Зелёная | ПС Зелёная | ВЛ 10кВ № 2 ПС Зелёная | ПАО "Россети Центр"-"Тамбовэнерго" | Сосновский РЭС | Сосновский р-н | 10/0,4 | 0.1 | 0.008 | 0.092
2713 | КТП 211 ВЛ №3 ПС Зелёная | ПС Зелёная | ВЛ 10кВ № 3 ПС Зелёная | ПАО "Россети Центр"-"Тамбовэнерго" | Сосновский РЭС | Сосновский р-н | 10/0,4 | 0.063 | 0.004 | 0.059
2714 | КТП 218 ВЛ №3 ПС Зелёная | ПС Зелёная | ВЛ 10кВ № 3 ПС Зелёная | ПАО "Россети Центр"-"Тамбовэнерго" | Сосновский РЭС | Сосновский р-н | 10/0,4 | 0.063 | 0.007 | 0.056
2715 | КТП 217 ВЛ №3 ПС Зелёная | ПС Зелёная | ВЛ 10кВ № 3 ПС Зелёная | ПАО "Россети Центр"-"Тамбовэнерго" | Сосновский РЭС | Сосновский р-н | 10/0,4 | 0.1 | 0.002 | 0.098
2716 | КТП 214 ВЛ №3 ПС Зелёная | ПС Зелёная | ВЛ 10кВ № 3 ПС Зелёная | ПАО "Россети Центр"-"Тамбовэнерго" | Сосновский РЭС | Сосновский р-н | 10/0,4 | 0.1 | 0.019 | 0.081
2717 | КТП 216 ВЛ №3 ПС Зелёная | ПС Зелёная | ВЛ 10кВ № 3 ПС Зелёная | ПАО "Россети Центр"-"Тамбовэнерго" | Сосновский РЭС | Сосновский р-н | 10/0,4 | 0.063 | 0.01 | 0.053
2718 | КТП 213 ВЛ №3 ПС Зелёная | ПС Зелёная | ВЛ 10кВ № 3 ПС Зелёная | ПАО "Россети Центр"-"Тамбовэнерго" | Сосновский РЭС | Сосновский р-н | 10/0,4 | 0.063 | 0.01 | 0.053
2719 | КТП 212 ВЛ №3 ПС Зелёная | ПС Зелёная | ВЛ 10кВ № 3 ПС Зелёная | ПАО "Россети Центр"-"Тамбовэнерго" | Сосновский РЭС | Сосновский р-н | 10/0,4 | 0.16 | 0.008 | 0.152
2720 | КТП 051 ВЛ №05 ПС Шпикуловская | ПС Шпикуловская | ВЛ 10кВ №05 ПС Шпикуловская | ПАО "Россети Центр"-"Тамбовэнерго" | Жердевский РЭС | Жердевский р-н | 10/0,4 | 0.1 | 0.001 | 0.099
2721 | КТП 052 ВЛ №05 ПС Шпикуловская | ПС Шпикуловская | ВЛ 10кВ №05 ПС Шпикуловская | ПАО "Россети Центр"-"Тамбовэнерго" | Жердевский РЭС | Жердевский р-н | 10/0,4 | 0.16 | 0.005 | 0.155
2722 | КТП 053 ВЛ №05 ПС Шпикуловская | ПС Шпикуловская | ВЛ 10кВ №05 ПС Шпикуловская | ПАО "Россети Центр"-"Тамбовэнерго" | Жердевский РЭС | Жердевский р-н | 10/0,4 | 0.1 | 0.093 | 0.007
2723 | КТП 055 ВЛ №05 ПС Шпикуловская | ПС Шпикуловская | ВЛ 10кВ №05 ПС Шпикуловская | ПАО "Россети Центр"-"Тамбовэнерго" | Жердевский РЭС | Жердевский р-н | 10/0,4 | 0.1 | 0.059 | 0.041
2724 | КТП 056 ВЛ №05 ПС Шпикуловская | ПС Шпикуловская | ВЛ 10кВ №05 ПС Шпикуловская | ПАО "Россети Центр"-"Тамбовэнерго" | Жердевский РЭС | Жердевский р-н | 10/0,4 | 0.1 | 0.091 | 0.009
2725 | КТП 057 ВЛ №05 ПС Шпикуловская | ПС Шпикуловская | ВЛ 10кВ №05 ПС Шпикуловская | ПАО "Россети Центр"-"Тамбовэнерго" | Жердевский РЭС | Жердевский р-н | 10/0,4 | 0.4 | 0.149 | 0.251
2726 | КТП 1439 ВЛ №05 ПС Шпикуловская | ПС Шпикуловская | ВЛ 10кВ №05 ПС Шпикуловская | ПАО "Россети Центр"-"Тамбовэнерго" | Жердевский РЭС | Жердевский р-н | 10/0,4 | 0.1 | 0.032 | 0.068
2727 | КТП 059 ВЛ №05 ПС Шпикуловская | ПС Шпикуловская | ВЛ 10кВ №05 ПС Шпикуловская | ПАО "Россети Центр"-"Тамбовэнерго" | Жердевский РЭС | Жердевский р-н | 10/0,4 | 0.1 | 0.008 | 0.092
2728 | КТП 061 ВЛ №05 ПС Шпикуловская | ПС Шпикуловская | ВЛ 10кВ №05 ПС Шпикуловская | ПАО "Россети Центр"-"Тамбовэнерго" | Жердевский РЭС | Жердевский р-н | 10/0,4 | 0.1 | 0.003 | 0.097
2729 | КТП 1501 ВЛ №05 ПС Шпикуловская | ПС Шпикуловская | ВЛ 10кВ №05 ПС Шпикуловская | ПАО "Россети Центр"-"Тамбовэнерго" | Жердевский РЭС | Жердевский р-н | 10/0,4 | 0.1 | 0.001 | 0.099
2730 | КТП 1442 ВЛ №05 ПС Шпикуловская | ПС Шпикуловская | ВЛ 10кВ №05 ПС Шпикуловская | ПАО "Россети Центр"-"Тамбовэнерго" | Жердевский РЭС | Жердевский р-н | 10/0,4 | 0.025 | 0.003 | 0.022
2731 | КТП 1446 ВЛ №12 ПС Шпикуловская | ПС Шпикуловская | ВЛ 10кВ №12 ПС Шпикуловская | ПАО "Россети Центр"-"Тамбовэнерго" | Жердевский РЭС | Жердевский р-н | 10/0,4 | 0.16 | 0.149 | 0.011
2732 | КТП 1445 ВЛ №12 ПС Шпикуловская | ПС Шпикуловская | ВЛ 10кВ №12 ПС Шпикуловская | ПАО "Россети Центр"-"Тамбовэнерго" | Жердевский РЭС | Жердевский р-н | 10/0,4 | 0.063 | 0.053 | 0.01
2733 | КТП 065 ВЛ №12 ПС Шпикуловская | ПС Шпикуловская | ВЛ 10кВ №12 ПС Шпикуловская | ПАО "Россети Центр"-"Тамбовэнерго" | Жердевский РЭС | Жердевский р-н | 10/0,4 | 0.16 | 0.093 | 0.067
2734 | КТП 1448 ВЛ №12 ПС Шпикуловская | ПС Шпикуловская | ВЛ 10кВ №12 ПС Шпикуловская | ПАО "Россети Центр"-"Тамбовэнерго" | Жердевский РЭС | Жердевский р-н | 10/0,4 | 0.16 | 0.037 | 0.123
2735 | КТП 1453 ВЛ №12 ПС Шпикуловская | ПС Шпикуловская | ВЛ 10кВ №12 ПС Шпикуловская | ПАО "Россети Центр"-"Тамбовэнерго" | Жердевский РЭС | Жердевский р-н | 10/0,4 | 0.1 | 0.037 | 0.063
2736 | КТП 223 ВЛ №4 ПС Зелёная | ПС Зелёная | ВЛ 10кВ № 4 ПС Зелёная | ПАО "Россети Центр"-"Тамбовэнерго" | Сосновский РЭС | Сосновский р-н | 10/0,4 | 0.063 | 0.011 | 0.052
2737 | КТП 224 ВЛ №4 ПС Зелёная | ПС Зелёная | ВЛ 10кВ № 4 ПС Зелёная | ПАО "Россети Центр"-"Тамбовэнерго" | Сосновский РЭС | Сосновский р-н | 10/0,4 | 0.1 | 0.013 | 0.087
2738 | КТП 225 ВЛ №4 ПС Зелёная | ПС Зелёная | ВЛ 10кВ № 4 ПС Зелёная | ПАО "Россети Центр"-"Тамбовэнерго" | Сосновский РЭС | Сосновский р-н | 10/0,4 | 0.063 | 0.001 | 0.062
2739 | КТП 222 ВЛ №4 ПС Зелёная | ПС Зелёная | ВЛ 10кВ № 4 ПС Зелёная | ПАО "Россети Центр"-"Тамбовэнерго" | Сосновский РЭС | Сосновский р-н | 10/0,4 | 0.25 | 0.012 | 0.238
2740 | КТП 226 ВЛ №4 ПС Зелёная | ПС Зелёная | ВЛ 10кВ № 4 ПС Зелёная | ПАО "Россети Центр"-"Тамбовэнерго" | Сосновский РЭС | Сосновский р-н | 10/0,4 | 0.16 | 0.005 | 0.155
2741 | КТП 221 ВЛ №4 ПС Зелёная | ПС Зелёная | ВЛ 10кВ № 4 ПС Зелёная | ПАО "Россети Центр"-"Тамбовэнерго" | Сосновский РЭС | Сосновский р-н | 10/0,4 | 0.1 | 0.014 | 0.086
2742 | КТП 220 ВЛ №4 ПС Зелёная | ПС Зелёная | ВЛ 10кВ № 4 ПС Зелёная | ПАО "Россети Центр"-"Тамбовэнерго" | Сосновский РЭС | Сосновский р-н | 10/0,4 | 0.1 | 0.014 | 0.086
2743 | КТП 1467 ВЛ №14 ПС Шпикуловская | ПС Шпикуловская | ВЛ/ВЛЗ 10кВ №14 ПС Шпикуловская | ПАО "Россети Центр"-"Тамбовэнерго" | Жердевский РЭС | Жердевский р-н | 10/0,4 | 0.1 | 0.003 | 0.097
2744 | КТП 1469 ВЛ №14 ПС Шпикуловская | ПС Шпикуловская | ВЛ/ВЛЗ 10кВ №14 ПС Шпикуловская | ПАО "Россети Центр"-"Тамбовэнерго" | Жердевский РЭС | Жердевский р-н | 10/0,4 | 0.1 | 0.003 | 0.097
2745 | КТП 1470 ВЛ №14 ПС Шпикуловская | ПС Шпикуловская | ВЛ/ВЛЗ 10кВ №14 ПС Шпикуловская | ПАО "Россети Центр"-"Тамбовэнерго" | Жердевский РЭС | Жердевский р-н | 10/0,4 | 0.1 | 0.024 | 0.076
2746 | КТП 1471 ВЛ №14 ПС Шпикуловская | ПС Шпикуловская | ВЛ/ВЛЗ 10кВ №14 ПС Шпикуловская | ПАО "Россети Центр"-"Тамбовэнерго" | Жердевский РЭС | Жердевский р-н | 10/0,4 | 0.4 | 0.019 | 0.381
2747 | КТП 1455 ВЛ №14 ПС Шпикуловская | ПС Шпикуловская | ВЛ/ВЛЗ 10кВ №14 ПС Шпикуловская | ПАО "Россети Центр"-"Тамбовэнерго" | Жердевский РЭС | Жердевский р-н | 10/0,4 | 0.1 | 0.017 | 0.083
2748 | КТП 1456 ВЛ №14 ПС Шпикуловская | ПС Шпикуловская | ВЛ/ВЛЗ 10кВ №14 ПС Шпикуловская | ПАО "Россети Центр"-"Тамбовэнерго" | Жердевский РЭС | Жердевский р-н | 10/0,4 | 0.1 | 0.011 | 0.089
2749 | КТП 1457 ВЛ №14 ПС Шпикуловская | ПС Шпикуловская | ВЛ/ВЛЗ 10кВ №14 ПС Шпикуловская | ПАО "Россети Центр"-"Тамбовэнерго" | Жердевский РЭС | Жердевский р-н | 10/0,4 | 0.063 | 0.011 | 0.052
2750 | КТП 244 ВЛ №1 ПС В.Ярославская | ПС В.Ярославская | ВЛ 10кВ № 1 ПС В.Ярославская | ПАО "Россети Центр"-"Тамбовэнерго" | Сосновский РЭС | Сосновский р-н | 10/0,4 | 0.1 | 0.01 | 0.09
2751 | КТП 1044 ВЛ №23 ПС Бурнакская | ПС Бурнакская | ВЛ 10кВ №23 ПС Бурнакская | ПАО "Россети Центр"-"Тамбовэнерго" | Жердевский РЭС | Жердевский р-н | 10/0,4 | 0.1 | 0.019 | 0.081
2752 | КТП 1046 ВЛ №23 ПС Бурнакская | ПС Бурнакская | ВЛ 10кВ №23 ПС Бурнакская | ПАО "Россети Центр"-"Тамбовэнерго" | Жердевский РЭС | Жердевский р-н | 10/0,4 | 0.063 | 0.014 | 0.049
2753 | КТП 1048 ВЛ №23 ПС Бурнакская | ПС Бурнакская | ВЛ 10кВ №23 ПС Бурнакская | ПАО "Россети Центр"-"Тамбовэнерго" | Жердевский РЭС | Жердевский р-н | 10/0,4 | 0.16 | 0.019 | 0.141
2754 | КТП 1047 ВЛ №23 ПС Бурнакская | ПС Бурнакская | ВЛ 10кВ №23 ПС Бурнакская | ПАО "Россети Центр"-"Тамбовэнерго" | Жердевский РЭС | Жердевский р-н | 10/0,4 | 0.16 | 0.023 | 0.137
2755 | КТП 1055 ВЛ №23 ПС Бурнакская | ПС Бурнакская | ВЛ 10кВ №23 ПС Бурнакская | ПАО "Россети Центр"-"Тамбовэнерго" | Жердевский РЭС | Жердевский р-н | 10/0,4 | 0.25 | 0.019 | 0.231
2756 | КТП 245 ВЛ №2 ПС В.Ярославская | ПС В.Ярославская | ВЛ 10кВ № 2 ПС В.Ярославская | ПАО "Россети Центр"-"Тамбовэнерго" | Сосновский РЭС | Сосновский р-н | 10/0,4 | 0.16 | 0.003 | 0.157
2757 | КТП 246 ВЛ №2 ПС В.Ярославская | ПС В.Ярославская | ВЛ 10кВ № 2 ПС В.Ярославская | ПАО "Россети Центр"-"Тамбовэнерго" | Сосновский РЭС | Сосновский р-н | 10/0,4 | 0.04 | 0.009 | 0.031
2758 | КТП 247 ВЛ №2 ПС В.Ярославская | ПС В.Ярославская | ВЛ 10кВ № 2 ПС В.Ярославская | ПАО "Россети Центр"-"Тамбовэнерго" | Сосновский РЭС | Сосновский р-н | 10/0,4 | 0.063 | 0.009 | 0.054
2759 | КТП 248 ВЛ №2 ПС В.Ярославская | ПС В.Ярославская | ВЛ 10кВ № 2 ПС В.Ярославская | ПАО "Россети Центр"-"Тамбовэнерго" | Сосновский РЭС | Сосновский р-н | 10/0,4 | 0.1 | 0.005 | 0.095
2760 | КТП 1129 ВЛ №21 ПС Бурнакская | ПС Бурнакская | ВЛ 10кВ №21 ПС Бурнакская | ПАО "Россети Центр"-"Тамбовэнерго" | Жердевский РЭС | Жердевский р-н | 10/0,4 | 0.16 | 0.029 | 0.131
2761 | КТП 122 ВЛ №21 ПС Бурнакская | ПС Бурнакская | ВЛ 10кВ №21 ПС Бурнакская | ПАО "Россети Центр"-"Тамбовэнерго" | Жердевский РЭС | Жердевский р-н | 10/0,4 | 0.1 | 0.0093 | 0.0907
2762 | КТП 1131 ВЛ №21 ПС Бурнакская | ПС Бурнакская | ВЛ 10кВ №21 ПС Бурнакская | ПАО "Россети Центр"-"Тамбовэнерго" | Жердевский РЭС | Жердевский р-н | 10/0,4 | 0.1 | 0.0093 | 0.0907
2763 | КТП 1128 ВЛ №21 ПС Бурнакская | ПС Бурнакская | ВЛ 10кВ №21 ПС Бурнакская | ПАО "Россети Центр"-"Тамбовэнерго" | Жердевский РЭС | Жердевский р-н | 10/0,4 | 0.04 | 0.0015 | 0.0385
2764 | КТП 1132 ВЛ №21 ПС Бурнакская | ПС Бурнакская | ВЛ 10кВ №21 ПС Бурнакская | ПАО "Россети Центр"-"Тамбовэнерго" | Жердевский РЭС | Жердевский р-н | 10/0,4 | 0.4 | 0.0093 | 0.3907
2765 | КТП 1135 ВЛ №21 ПС Бурнакская | ПС Бурнакская | ВЛ 10кВ №21 ПС Бурнакская | ПАО "Россети Центр"-"Тамбовэнерго" | Жердевский РЭС | Жердевский р-н | 10/0,4 | 0.16 | 0.0093 | 0.1507
2766 | КТП 1256 ВЛ №21 ПС Бурнакская | ПС Бурнакская | ВЛ 10кВ №21 ПС Бурнакская | ПАО "Россети Центр"-"Тамбовэнерго" | Жердевский РЭС | Жердевский р-н | 10/0,4 | 0.1 | 0.0093 | 0.0907
2767 | КТП 252 ВЛ №3 ПС В.Ярославская | ПС В.Ярославская | ВЛ 10кВ № 3 ПС В.Ярославская | ПАО "Россети Центр"-"Тамбовэнерго" | Сосновский РЭС | Сосновский р-н | 10/0,4 | 0.063 | 0.012 | 0.051
2768 | КТП 249 ВЛ №3 ПС В.Ярославская | ПС В.Ярославская | ВЛ 10кВ № 3 ПС В.Ярославская | ПАО "Россети Центр"-"Тамбовэнерго" | Сосновский РЭС | Сосновский р-н | 10/0,4 | 0.1 | 0.01 | 0.09
2769 | КТП 250 ВЛ №3 ПС В.Ярославская | ПС В.Ярославская | ВЛ 10кВ № 3 ПС В.Ярославская | ПАО "Россети Центр"-"Тамбовэнерго" | Сосновский РЭС | Сосновский р-н | 10/0,4 | 0.1 | 0.019 | 0.081
2770 | КТП 253 ВЛ №3 ПС В.Ярославская | ПС В.Ярославская | ВЛ 10кВ № 3 ПС В.Ярославская | ПАО "Россети Центр"-"Тамбовэнерго" | Сосновский РЭС | Сосновский р-н | 10/0,4 | 0.25 | 0.011 | 0.239
2771 | КТП 251 ВЛ №3 ПС В.Ярославская | ПС В.Ярославская | ВЛ 10кВ № 3 ПС В.Ярославская | ПАО "Россети Центр"-"Тамбовэнерго" | Сосновский РЭС | Сосновский р-н | 10/0,4 | 0.1 | 0.001 | 0.099
2772 | КТП 260 ВЛ №4 ПС В.Ярославская | ПС В.Ярославская | ВЛ 10кВ № 4 ПС В.Ярославская | ПАО "Россети Центр"-"Тамбовэнерго" | Сосновский РЭС | Сосновский р-н | 10/0,4 | 0.04 | 0.036 | 0.004
2773 | КТП 242 ВЛ №6 ПС П.Васильевская | ПС П.Васильевская | ВЛ 10кВ № 6 ПС П.Васильевская | ПАО "Россети Центр"-"Тамбовэнерго" | Сосновский РЭС | Сосновский р-н | 10/0,4 | 0.04 | 0.009 | 0.031
2774 | КТП 257 ВЛ №4 ПС В.Ярославская | ПС В.Ярославская | ВЛ 10кВ № 4 ПС В.Ярославская | ПАО "Россети Центр"-"Тамбовэнерго" | Сосновский РЭС | Сосновский р-н | 10/0,4 | 0.063 | 0.001 | 0.062
2775 | КТП 254 ВЛ № 4 ПС В.Ярославская | ПС В.Ярославская | ВЛ 10кВ № 4 ПС В.Ярославская | ПАО "Россети Центр"-"Тамбовэнерго" | Сосновский РЭС | Сосновский р-н | 10/0,4 | 0.16 | 0.003 | 0.157
2776 | КТП 255 ВЛ №4 ПС В.Ярославская | ПС В.Ярославская | ВЛ 10кВ № 4 ПС В.Ярославская | ПАО "Россети Центр"-"Тамбовэнерго" | Сосновский РЭС | Сосновский р-н | 10/0,4 | 0.1 | 0.014 | 0.086
2777 | КТП 256 ВЛ №4 ПС В.Ярославская | ПС В.Ярославская | ВЛ 10кВ № 4 ПС В.Ярославская | ПАО "Россети Центр"-"Тамбовэнерго" | Сосновский РЭС | Сосновский р-н | 10/0,4 | 0.16 | 0.013 | 0.147
2778 | ЗТП 258 ВЛ №4 ПС В.Ярославская | ПС В.Ярославская | ВЛ 10кВ № 4 ПС В.Ярославская | ПАО "Россети Центр"-"Тамбовэнерго" | Сосновский РЭС | Сосновский р-н | 10/0,4 | 0.25 | 0.052 | 0.198
2779 | КТП 259 ВЛ №4 ПС В.Ярославская | ПС В.Ярославская | ВЛ 10кВ № 4 ПС В.Ярославская | ПАО "Россети Центр"-"Тамбовэнерго" | Сосновский РЭС | Сосновский р-н | 10/0,4 | 0.1 | 0.014 | 0.086
2780 | КТП 1045 ВЛ №23 ПС Бурнакская | ПС Бурнакская | ВЛ 10кВ №23 ПС Бурнакская | ПАО "Россети Центр"-"Тамбовэнерго" | Жердевский РЭС | Жердевский р-н | 10/0,4 | 0.04 | 0.002 | 0.038
2781 | КТП 1049 ВЛ №19 ПС Бурнакская | ПС Бурнакская | ВЛ 10кВ №19 ПС Бурнакская | ПАО "Россети Центр"-"Тамбовэнерго" | Жердевский РЭС | Жердевский р-н | 10/0,4 | 0.1 | 0.059 | 0.041
2782 | КТП 1051 ВЛ №19 ПС Бурнакская | ПС Бурнакская | ВЛ 10кВ №19 ПС Бурнакская | ПАО "Россети Центр"-"Тамбовэнерго" | Жердевский РЭС | Жердевский р-н | 10/0,4 | 0.16 | 0.003 | 0.157
2783 | КТП 1054 ВЛ №23 ПС Бурнакская | ПС Бурнакская | ВЛ 10кВ №23 ПС Бурнакская | ПАО "Россети Центр"-"Тамбовэнерго" | Жердевский РЭС | Жердевский р-н | 10/0,4 | 0.1 | 0.006 | 0.094
2784 | КТП 1053 ВЛ №19 ПС Бурнакская | ПС Бурнакская | ВЛ 10кВ №19 ПС Бурнакская | ПАО "Россети Центр"-"Тамбовэнерго" | Жердевский РЭС | Жердевский р-н | 10/0,4 | 0.25 | 0.004 | 0.246
2785 | КТП 1102 ВЛ №15 ПС Бурнакская | ПС Бурнакская | ВЛ/ВЛЗ 10кВ №15 ПС Бурнакская | ПАО "Россети Центр"-"Тамбовэнерго" | Жердевский РЭС | Жердевский р-н | 10/0,4 | 0.16 | 0.026 | 0.134
2786 | КТП 1254 ВЛ №06 ПС Бурнакская | ПС Бурнакская | ВЛ 10кВ №06 ПС Бурнакская | ПАО "Россети Центр"-"Тамбовэнерго" | Жердевский РЭС | Жердевский р-н | 10/0,4 | 0.1 | 0.014 | 0.086
2787 | КТП 1111 ВЛ №06 ПС Бурнакская | ПС Бурнакская | ВЛ 10кВ №06 ПС Бурнакская | ПАО "Россети Центр"-"Тамбовэнерго" | Жердевский РЭС | Жердевский р-н | 10/0,4 | 0.1 | 0.015 | 0.085
2788 | КТП 1213 ВЛ №06 ПС Бурнакская | ПС Бурнакская | ВЛ 10кВ №06 ПС Бурнакская | ПАО "Россети Центр"-"Тамбовэнерго" | Жердевский РЭС | Жердевский р-н | 10/0,4 | 0.1 | 0.013 | 0.087
2789 | КТП 1104 ВЛ №06 ПС Бурнакская | ПС Бурнакская | ВЛ 10кВ №06 ПС Бурнакская | ПАО "Россети Центр"-"Тамбовэнерго" | Жердевский РЭС | Жердевский р-н | 10/0,4 | 0.16 | 0.0141 | 0.1459
2790 | КТП 1103 ВЛ №06 ПС Бурнакская | ПС Бурнакская | ВЛ 10кВ №06 ПС Бурнакская | ПАО "Россети Центр"-"Тамбовэнерго" | Жердевский РЭС | Жердевский р-н | 10/0,4 | 0.16 | 0.016 | 0.144
2791 | КТП 1250 ВЛ №06 ПС Бурнакская | ПС Бурнакская | ВЛ 10кВ №06 ПС Бурнакская | ПАО "Россети Центр"-"Тамбовэнерго" | Жердевский РЭС | Жердевский р-н | 10/0,4 | 0.1 | 0.036 | 0.064
2792 | КТП 1105 ВЛ №06 ПС Бурнакская | ПС Бурнакская | ВЛ 10кВ №06 ПС Бурнакская | ПАО "Россети Центр"-"Тамбовэнерго" | Жердевский РЭС | Жердевский р-н | 10/0,4 | 0.1 | 0.043 | 0.057
2793 | КТП 1106 ВЛ №06 ПС Бурнакская | ПС Бурнакская | ВЛ 10кВ №06 ПС Бурнакская | ПАО "Россети Центр"-"Тамбовэнерго" | Жердевский РЭС | Жердевский р-н | 10/0,4 | 0.16 | 0.023 | 0.137
2794 | КТП 1107 ВЛ №06 ПС Бурнакская | ПС Бурнакская | ВЛ 10кВ №06 ПС Бурнакская | ПАО "Россети Центр"-"Тамбовэнерго" | Жердевский РЭС | Жердевский р-н | 10/0,4 | 0.1 | 0.093 | 0.007
2795 | КТП 1194 ВЛ №06 ПС Бурнакская | ПС Бурнакская | ВЛ 10кВ №06 ПС Бурнакская | ПАО "Россети Центр"-"Тамбовэнерго" | Жердевский РЭС | Жердевский р-н | 10/0,4 | 0.1 | 0.041 | 0.059
2796 | КТП 1109 ВЛ №06 ПС Бурнакская | ПС Бурнакская | ВЛ 10кВ №06 ПС Бурнакская | ПАО "Россети Центр"-"Тамбовэнерго" | Жердевский РЭС | Жердевский р-н | 10/0,4 | 0.1 | 0.032 | 0.068
2797 | КТП 099 ВЛ №01 ПС Дегтянская | ПС Дегтянская | ВЛ 10кВ №01 ПС Дегтянская | ПАО "Россети Центр"-"Тамбовэнерго" | Сосновский РЭС | Сосновский р-н | 10/0,4 | 0.063 | 0.015 | 0.048
2798 | КТП 101 ВЛ №01 ПС Дегтянская | ПС Дегтянская | ВЛ 10кВ №01 ПС Дегтянская | ПАО "Россети Центр"-"Тамбовэнерго" | Сосновский РЭС | Сосновский р-н | 10/0,4 | 0.063 | 0.015 | 0.048
2799 | КТП 104 ВЛ №01 ПС Дегтянская | ПС Дегтянская | ВЛ 10кВ №01 ПС Дегтянская | ПАО "Россети Центр"-"Тамбовэнерго" | Сосновский РЭС | Сосновский р-н | 10/0,4 | 0.25 | 0.035 | 0.215
2800 | КТП 105 ВЛ №01 ПС Дегтянская | ПС Дегтянская | ВЛ 10кВ №01 ПС Дегтянская | ПАО "Россети Центр"-"Тамбовэнерго" | Сосновский РЭС | Сосновский р-н | 10/0,4 | 0.1 | 0.011 | 0.089
2801 | СТП 106 ВЛ №01 ПС Дегтянская | ПС Дегтянская | ВЛ 10кВ №01 ПС Дегтянская | ПАО "Россети Центр"-"Тамбовэнерго" | Сосновский РЭС | Сосновский р-н | 10/0,4 | 0.1 | 0.01 | 0.09
2802 | КТП 113 ВЛ №01 ПС Дегтянская | ПС Дегтянская | ВЛ 10кВ №01 ПС Дегтянская | ПАО "Россети Центр"-"Тамбовэнерго" | Сосновский РЭС | Сосновский р-н | 10/0,4 | 0.1 | 0.019 | 0.081
2803 | КТП 100 ВЛ №01 ПС Дегтянская | ПС Дегтянская | ВЛ 10кВ №01 ПС Дегтянская | ПАО "Россети Центр"-"Тамбовэнерго" | Сосновский РЭС | Сосновский р-н | 10/0,4 | 0.1 | 0.025 | 0.075
2804 | КТП 103 ВЛ №01 ПС Дегтянская | ПС Дегтянская | ВЛ 10кВ №01 ПС Дегтянская | ПАО "Россети Центр"-"Тамбовэнерго" | Сосновский РЭС | Сосновский р-н | 10/0,4 | 0.063 | 0.031 | 0.032
2805 | КТП 102 ВЛ №01 ПС Дегтянская | ПС Дегтянская | ВЛ 10кВ №01 ПС Дегтянская | ПАО "Россети Центр"-"Тамбовэнерго" | Сосновский РЭС | Сосновский р-н | 10/0,4 | 0.1 | 0.009 | 0.091
2806 | КТП 114 ВЛ №01 ПС Дегтянская | ПС Дегтянская | ВЛ 10кВ №01 ПС Дегтянская | ПАО "Россети Центр"-"Тамбовэнерго" | Сосновский РЭС | Сосновский р-н | 10/0,4 | 0.063 | 0.002 | 0.061
2807 | КТП 111 ВЛ №01 ПС Дегтянская | ПС Дегтянская | ВЛ 10кВ №01 ПС Дегтянская | ПАО "Россети Центр"-"Тамбовэнерго" | Сосновский РЭС | Сосновский р-н | 10/0,4 | 0.063 | 0.018 | 0.045
2808 | КТП 216 ВЛ №08 ПС Ивановская | ПС Ивановская | ВЛ 10кВ №08 ПС Ивановская | ПАО "Россети Центр"-"Тамбовэнерго" | Мордовский РЭС | Мордовский р-н | 10/0,4 | 0.1 | 0.001 | 0.099
2809 | КТП 107 ВЛ №01 ПС Дегтянская | ПС Дегтянская | ВЛ 10кВ №01 ПС Дегтянская | ПАО "Россети Центр"-"Тамбовэнерго" | Сосновский РЭС | Сосновский р-н | 10/0,4 | 0.1 | 0.01 | 0.09
2810 | КТП 112 ВЛ №01 ПС Дегтянская | ПС Дегтянская | ВЛ 10кВ №01 ПС Дегтянская | ПАО "Россети Центр"-"Тамбовэнерго" | Сосновский РЭС | Сосновский р-н | 10/0,4 | 0.1 | 0.02 | 0.08
2811 | КТП 217 ВЛ №08 ПС Ивановская | ПС Ивановская | ВЛ 10кВ №08 ПС Ивановская | ПАО "Россети Центр"-"Тамбовэнерго" | Мордовский РЭС | Мордовский р-н | 10/0,4 | 0.63 | 0.008 | 0.622
2812 | КТП 108 ВЛ №01 ПС Дегтянская | ПС Дегтянская | ВЛ 10кВ №01 ПС Дегтянская | ПАО "Россети Центр"-"Тамбовэнерго" | Сосновский РЭС | Сосновский р-н | 10/0,4 | 0.1 | 0.001 | 0.099
2813 | КТП 218 ВЛ №08 ПС Ивановская | ПС Ивановская | ВЛ 10кВ №08 ПС Ивановская | ПАО "Россети Центр"-"Тамбовэнерго" | Мордовский РЭС | Мордовский р-н | 10/0,4 | 0.063 | 0.007 | 0.056
2814 | КТП 109 ВЛ №01 ПС Дегтянская | ПС Дегтянская | ВЛ 10кВ №01 ПС Дегтянская | ПАО "Россети Центр"-"Тамбовэнерго" | Сосновский РЭС | Сосновский р-н | 10/0,4 | 0.063 | 0.009 | 0.054
2815 | КТП 219 ВЛ №08 ПС Ивановская | ПС Ивановская | ВЛ 10кВ №08 ПС Ивановская | ПАО "Россети Центр"-"Тамбовэнерго" | Мордовский РЭС | Мордовский р-н | 10/0,4 | 0.25 | 0.003 | 0.247
2816 | КТП 110 ВЛ №01 ПС Дегтянская | ПС Дегтянская | ВЛ 10кВ №01 ПС Дегтянская | ПАО "Россети Центр"-"Тамбовэнерго" | Сосновский РЭС | Сосновский р-н | 10/0,4 | 0.1 | 0.004 | 0.096
2817 | КТП 142 ВЛ №20 ПС Бурнакская | ПС Бурнакская | ВЛ 10кВ №20 ПС Бурнакская | ПАО "Россети Центр"-"Тамбовэнерго" | Жердевский РЭС | Жердевский р-н | 10/0,4 | 0.1 | 0.013 | 0.087
2818 | КТП 1115 ВЛ №20 ПС Бурнакская | ПС Бурнакская | ВЛ 10кВ №20 ПС Бурнакская | ПАО "Россети Центр"-"Тамбовэнерго" | Жердевский РЭС | Жердевский р-н | 10/0,4 | 0.1 | 0.013 | 0.087
2819 | КТП 1114 ВЛ №20 ПС Бурнакская | ПС Бурнакская | ВЛ 10кВ №20 ПС Бурнакская | ПАО "Россети Центр"-"Тамбовэнерго" | Жердевский РЭС | Жердевский р-н | 10/0,4 | 0.063 | 0.017 | 0.046
2820 | КТП 1108 ВЛ №20 ПС Бурнакская | ПС Бурнакская | ВЛ 10кВ №20 ПС Бурнакская | ПАО "Россети Центр"-"Тамбовэнерго" | Жердевский РЭС | Жердевский р-н | 10/0,4 | 0.063 | 0.015 | 0.048
2821 | КТП 1196 ВЛ №07 ПС Максимовская | ПС Максимовская | ВЛ 10кВ №07 ПС Максимовская | ПАО "Россети Центр"-"Тамбовэнерго" | Жердевский РЭС | Жердевский р-н | 10/0,4 | 0.4 | 0.02 | 0.38
2822 | КТП 1118 ВЛ №20 ПС Бурнакская | ПС Бурнакская | ВЛ 10кВ №20 ПС Бурнакская | ПАО "Россети Центр"-"Тамбовэнерго" | Жердевский РЭС | Жердевский р-н | 10/0,4 | 0.1 | 0.017 | 0.083
2823 | КТП 1120 ВЛ №20 ПС Бурнакская | ПС Бурнакская | ВЛ 10кВ №20 ПС Бурнакская | ПАО "Россети Центр"-"Тамбовэнерго" | Жердевский РЭС | Жердевский р-н | 10/0,4 | 0.25 | 0.014 | 0.236
2824 | КТП 1121 ВЛ №20 ПС Бурнакская | ПС Бурнакская | ВЛ 10кВ №20 ПС Бурнакская | ПАО "Россети Центр"-"Тамбовэнерго" | Жердевский РЭС | Жердевский р-н | 10/0,4 | 0.1 | 0.013 | 0.087
2825 | КТП 1122 ВЛ №20 ПС Бурнакская | ПС Бурнакская | ВЛ 10кВ №20 ПС Бурнакская | ПАО "Россети Центр"-"Тамбовэнерго" | Жердевский РЭС | Жердевский р-н | 10/0,4 | 0.1 | 0.01 | 0.09
2826 | КТП 1123 ВЛ №20 ПС Бурнакская | ПС Бурнакская | ВЛ 10кВ №20 ПС Бурнакская | ПАО "Россети Центр"-"Тамбовэнерго" | Жердевский РЭС | Жердевский р-н | 10/0,4 | 0.063 | 0.03 | 0.033
2827 | КТП 1124 ВЛ №20 ПС Бурнакская | ПС Бурнакская | ВЛ 10кВ №20 ПС Бурнакская | ПАО "Россети Центр"-"Тамбовэнерго" | Жердевский РЭС | Жердевский р-н | 10/0,4 | 0.16 | 0.031 | 0.129
2828 | КТП 1126 ВЛ №20 ПС Бурнакская | ПС Бурнакская | ВЛ 10кВ №20 ПС Бурнакская | ПАО "Россети Центр"-"Тамбовэнерго" | Жердевский РЭС | Жердевский р-н | 10/0,4 | 0.25 | 0.02 | 0.23
2829 | КТП 115 ВЛ №06 ПС Дегтянская | ПС Дегтянская | ВЛ 10кВ №06 ПС Дегтянская | ПАО "Россети Центр"-"Тамбовэнерго" | Сосновский РЭС | Сосновский р-н | 10/0,4 | 0.063 | 0.01 | 0.053
2830 | КТП 127 ВЛ №03 ПС Дегтянская | ПС Дегтянская | ВЛ 10кВ №03 ПС Дегтянская | ПАО "Россети Центр"-"Тамбовэнерго" | Сосновский РЭС | Сосновский р-н | 10/0,4 | 0.16 | 0.006 | 0.154
2831 | КТП 118 ВЛ №03 ПС Дегтянская | ПС Дегтянская | ВЛ 10кВ №03 ПС Дегтянская | ПАО "Россети Центр"-"Тамбовэнерго" | Сосновский РЭС | Сосновский р-н | 10/0,4 | 0.04 | 0.01 | 0.03
2832 | КТП 120 ВЛ №03 ПС Дегтянская | ПС Дегтянская | ВЛ 10кВ №03 ПС Дегтянская | ПАО "Россети Центр"-"Тамбовэнерго" | Сосновский РЭС | Сосновский р-н | 10/0,4 | 0.25 | 0.011 | 0.239
2833 | КТП 125 ВЛ №03 ПС Дегтянская | ПС Дегтянская | ВЛ 10кВ №03 ПС Дегтянская | ПАО "Россети Центр"-"Тамбовэнерго" | Сосновский РЭС | Сосновский р-н | 10/0,4 | 0.25 | 0.013 | 0.237
2834 | КТП 126 ВЛ №03 ПС Дегтянская | ПС Дегтянская | ВЛ 10кВ №03 ПС Дегтянская | ПАО "Россети Центр"-"Тамбовэнерго" | Сосновский РЭС | Сосновский р-н | 10/0,4 | 0.16 | 0.012 | 0.148
2835 | КТП 123 ВЛ №03 ПС Дегтянская | ПС Дегтянская | ВЛ 10кВ №03 ПС Дегтянская | ПАО "Россети Центр"-"Тамбовэнерго" | Сосновский РЭС | Сосновский р-н | 10/0,4 | 0.063 | 0.01 | 0.053
2836 | КТП 116 ВЛ №03 ПС Дегтянская | ПС Дегтянская | ВЛ 10кВ №03 ПС Дегтянская | ПАО "Россети Центр"-"Тамбовэнерго" | Сосновский РЭС | Сосновский р-н | 10/0,4 | 0.1 | 0.012 | 0.088
2837 | КТП 119 ВЛ №03 ПС Дегтянская | ПС Дегтянская | ВЛ 10кВ №03 ПС Дегтянская | ПАО "Россети Центр"-"Тамбовэнерго" | Сосновский РЭС | Сосновский р-н | 10/0,4 | 0.1 | 0.011 | 0.089
2838 | КТП 117 ВЛ №03 ПС Дегтянская | ПС Дегтянская | ВЛ 10кВ №03 ПС Дегтянская | ПАО "Россети Центр"-"Тамбовэнерго" | Сосновский РЭС | Сосновский р-н | 10/0,4 | 0.063 | 0.005 | 0.058
2839 | КТП 121 ВЛ №03 ПС Дегтянская | ПС Дегтянская | ВЛ 10кВ №03 ПС Дегтянская | ПАО "Россети Центр"-"Тамбовэнерго" | Сосновский РЭС | Сосновский р-н | 10/0,4 | 0.1 | 0.011 | 0.089
2840 | КТП 122 ВЛ №03 ПС Дегтянская | ПС Дегтянская | ВЛ 10кВ №03 ПС Дегтянская | ПАО "Россети Центр"-"Тамбовэнерго" | Сосновский РЭС | Сосновский р-н | 10/0,4 | 0.1 | 0.008 | 0.092
2841 | КТП 124 ВЛ №03 ПС Дегтянская | ПС Дегтянская | ВЛ 10кВ №03 ПС Дегтянская | ПАО "Россети Центр"-"Тамбовэнерго" | Сосновский РЭС | Сосновский р-н | 10/0,4 | 0.1 | 0.006 | 0.094
2842 | КТП 095 ВЛ № 01 ПС Павловская | ПС Павловская | ВЛ 10кВ №01 ПС Павловская | ПАО "Россети Центр"-"Тамбовэнерго" | Мордовский РЭС | Мордовский р-н | 10/0,4 | 0.04 | 0.013 | 0.027
2843 | КТП 097 ВЛ №01 ПС Павловская | ПС Павловская | ВЛ 10кВ №01 ПС Павловская | ПАО "Россети Центр"-"Тамбовэнерго" | Мордовский РЭС | Мордовский р-н | 10/0,4 | 0.1 | 0.007 | 0.093
2844 | КТП 111 ВЛ № 11 ПС Павловская | ПС Павловская | ВЛ 10кВ №11 ПС Павловская | ПАО "Россети Центр"-"Тамбовэнерго" | Мордовский РЭС | Мордовский р-н | 10/0,4 | 0.1 | 0.008 | 0.092
2845 | КТП 112 ВЛ № 11 ПС Павловская | ПС Павловская | ВЛ 10кВ №11 ПС Павловская | ПАО "Россети Центр"-"Тамбовэнерго" | Мордовский РЭС | Мордовский р-н | 10/0,4 | 0.063 | 0.001 | 0.062
2846 | КТП 113 ВЛ № 11 ПС Павловская | ПС Павловская | ВЛ 10кВ №11 ПС Павловская | ПАО "Россети Центр"-"Тамбовэнерго" | Мордовский РЭС | Мордовский р-н | 10/0,4 | 0.16 | 0.001 | 0.159
2847 | КТП 130 ВЛ №07 ПС Дегтянская | ПС Дегтянская | ВЛ 10кВ №07 ПС Дегтянская | ПАО "Россети Центр"-"Тамбовэнерго" | Сосновский РЭС | Сосновский р-н | 10/0,4 | 0.25 | 0.009 | 0.241
2848 | КТП 131 ВЛ №07 ПС Дегтянская | ПС Дегтянская | ВЛ 10кВ №07 ПС Дегтянская | ПАО "Россети Центр"-"Тамбовэнерго" | Сосновский РЭС | Сосновский р-н | 10/0,4 | 0.25 | 0.015 | 0.235
2849 | КТП 140 ВЛ №07 ПС Дегтянская | ПС Дегтянская | ВЛ 10кВ №07 ПС Дегтянская | ПАО "Россети Центр"-"Тамбовэнерго" | Сосновский РЭС | Сосновский р-н | 10/0,4 | 0.16 | 0.016 | 0.144
2850 | КТП 141 ВЛ №07 ПС Дегтянская | ПС Дегтянская | ВЛ 10кВ №07 ПС Дегтянская | ПАО "Россети Центр"-"Тамбовэнерго" | Сосновский РЭС | Сосновский р-н | 10/0,4 | 0.1 | 0.017 | 0.083
2851 | КТП 137 ВЛ №07 ПС Дегтянская | ПС Дегтянская | ВЛ 10кВ №07 ПС Дегтянская | ПАО "Россети Центр"-"Тамбовэнерго" | Сосновский РЭС | Сосновский р-н | 10/0,4 | 0.063 | 0.01 | 0.053
2852 | КТП 135 ВЛ №07 ПС Дегтянская | ПС Дегтянская | ВЛ 10кВ №07 ПС Дегтянская | ПАО "Россети Центр"-"Тамбовэнерго" | Сосновский РЭС | Сосновский р-н | 10/0,4 | 0.16 | 0.006 | 0.154
2853 | КТП 138 ВЛ №07 ПС Дегтянская | ПС Дегтянская | ВЛ 10кВ №07 ПС Дегтянская | ПАО "Россети Центр"-"Тамбовэнерго" | Сосновский РЭС | Сосновский р-н | 10/0,4 | 0.063 | 0.015 | 0.048
2854 | КТП 129 ВЛ №07 ПС Дегтянская | ПС Дегтянская | ВЛ 10кВ №07 ПС Дегтянская | ПАО "Россети Центр"-"Тамбовэнерго" | Сосновский РЭС | Сосновский р-н | 10/0,4 | 0.1 | 0.013 | 0.087
2855 | КТП 132 ВЛ №07 ПС Дегтянская | ПС Дегтянская | ВЛ 10кВ №07 ПС Дегтянская | ПАО "Россети Центр"-"Тамбовэнерго" | Сосновский РЭС | Сосновский р-н | 10/0,4 | 0.1 | 0.008 | 0.092
2856 | КТП 139 ВЛ №07 ПС Дегтянская | ПС Дегтянская | ВЛ 10кВ №07 ПС Дегтянская | ПАО "Россети Центр"-"Тамбовэнерго" | Сосновский РЭС | Сосновский р-н | 10/0,4 | 0.25 | 0.003 | 0.247
2857 | КТП 134 ВЛ №07 ПС Дегтянская | ПС Дегтянская | ВЛ 10кВ №07 ПС Дегтянская | ПАО "Россети Центр"-"Тамбовэнерго" | Сосновский РЭС | Сосновский р-н | 10/0,4 | 0.1 | 0.009 | 0.091
2858 | КТП 136 ВЛ №07 ПС Дегтянская | ПС Дегтянская | ВЛ 10кВ №07 ПС Дегтянская | ПАО "Россети Центр"-"Тамбовэнерго" | Сосновский РЭС | Сосновский р-н | 10/0,4 | 0.25 | 0.001 | 0.249
2859 | КТП 146 ВЛ №10 ПС Дегтянская | ПС Дегтянская | ВЛ 10кВ № 10 ПС Дегтянская | ПАО "Россети Центр"-"Тамбовэнерго" | Сосновский РЭС | Сосновский р-н | 10/0,4 | 0.25 | 0.008 | 0.242
2860 | КТП 145 ВЛ №10 ПС Дегтянская | ПС Дегтянская | ВЛ 10кВ № 10 ПС Дегтянская | ПАО "Россети Центр"-"Тамбовэнерго" | Сосновский РЭС | Сосновский р-н | 10/0,4 | 0.16 | 0.002 | 0.158
2861 | КТП 142 ВЛ №10 ПС Дегтянская | ПС Дегтянская | ВЛ 10кВ № 10 ПС Дегтянская | ПАО "Россети Центр"-"Тамбовэнерго" | Сосновский РЭС | Сосновский р-н | 10/0,4 | 0.16 | 0.005 | 0.155
2862 | КТП 147 ВЛ №10 ПС Дегтянская | ПС Дегтянская | ВЛ 10кВ № 10 ПС Дегтянская | ПАО "Россети Центр"-"Тамбовэнерго" | Сосновский РЭС | Сосновский р-н | 10/0,4 | 0.16 | 0.037 | 0.123
2863 | КТП 143 ВЛ №10 ПС Дегтянская | ПС Дегтянская | ВЛ 10кВ № 10 ПС Дегтянская | ПАО "Россети Центр"-"Тамбовэнерго" | Сосновский РЭС | Сосновский р-н | 10/0,4 | 0.1 | 0.009 | 0.091
2864 | КТП 144 ВЛ №10 ПС Дегтянская | ПС Дегтянская | ВЛ 10кВ № 10 ПС Дегтянская | ПАО "Россети Центр"-"Тамбовэнерго" | Сосновский РЭС | Сосновский р-н | 10/0,4 | 0.063 | 0.008 | 0.055
2865 | КТП 148 ВЛ №10 ПС Дегтянская | ПС Дегтянская | ВЛ 10кВ № 10 ПС Дегтянская | ПАО "Россети Центр"-"Тамбовэнерго" | Сосновский РЭС | Сосновский р-н | 10/0,4 | 0.16 | 0.002 | 0.158
2866 | КТП 152 ВЛ №08 ПС Дегтянская | ПС Дегтянская | ВЛ 10кВ № 08 ПС Дегтянская | ПАО "Россети Центр"-"Тамбовэнерго" | Сосновский РЭС | Сосновский р-н | 10/0,4 | 0.016 | 0.014 | 0.002
2867 | КТП 154 ВЛ №08 ПС Дегтянская | ПС Дегтянская | ВЛ 10кВ № 08 ПС Дегтянская | ПАО "Россети Центр"-"Тамбовэнерго" | Сосновский РЭС | Сосновский р-н | 10/0,4 | 0.1 | 0.009 | 0.091
2868 | КТП 155 ВЛ №08 ПС Дегтянская | ПС Дегтянская | ВЛ 10кВ № 08 ПС Дегтянская | ПАО "Россети Центр"-"Тамбовэнерго" | Сосновский РЭС | Сосновский р-н | 10/0,4 | 0.063 | 0.007 | 0.056
2869 | КТП 153 ВЛ №08 ПС Дегтянская | ПС Дегтянская | ВЛ 10кВ № 08 ПС Дегтянская | ПАО "Россети Центр"-"Тамбовэнерго" | Сосновский РЭС | Сосновский р-н | 10/0,4 | 0.063 | 0.013 | 0.05
2870 | КТП 158 ВЛ №08 ПС Дегтянская | ПС Дегтянская | ВЛ 10кВ № 08 ПС Дегтянская | ПАО "Россети Центр"-"Тамбовэнерго" | Сосновский РЭС | Сосновский р-н | 10/0,4 | 0.25 | 0.005 | 0.245
2871 | КТП 160 ВЛ №08 ПС Дегтянская | ПС Дегтянская | ВЛ 10кВ № 08 ПС Дегтянская | ПАО "Россети Центр"-"Тамбовэнерго" | Сосновский РЭС | Сосновский р-н | 10/0,4 | 0.1 | 0.015 | 0.085
2872 | КТП 164 ВЛ №08 ПС Дегтянская | ПС Дегтянская | ВЛ 10кВ № 08 ПС Дегтянская | ПАО "Россети Центр"-"Тамбовэнерго" | Сосновский РЭС | Сосновский р-н | 10/0,4 | 0.25 | 0.027 | 0.223
2873 | КТП 149 ВЛ №08 ПС Дегтянская | ПС Дегтянская | ВЛ 10кВ № 08 ПС Дегтянская | ПАО "Россети Центр"-"Тамбовэнерго" | Сосновский РЭС | Сосновский р-н | 10/0,4 | 0.16 | 0.002 | 0.158
2874 | КТП 150 ВЛ №08 ПС Дегтянская | ПС Дегтянская | ВЛ 10кВ № 08 ПС Дегтянская | ПАО "Россети Центр"-"Тамбовэнерго" | Сосновский РЭС | Сосновский р-н | 10/0,4 | 0.063 | 0.001 | 0.062
2875 | КТП 156 ВЛ №08 ПС Дегтянская | ПС Дегтянская | ВЛ 10кВ № 08 ПС Дегтянская | ПАО "Россети Центр"-"Тамбовэнерго" | Сосновский РЭС | Сосновский р-н | 10/0,4 | 0.063 | 0.006 | 0.057
2876 | КТП 167 ВЛ №08 ПС Дегтянская | ПС Дегтянская | ВЛ 10кВ № 08 ПС Дегтянская | ПАО "Россети Центр"-"Тамбовэнерго" | Сосновский РЭС | Сосновский р-н | 10/0,4 | 0.25 | 0.021 | 0.229
2877 | КТП 151 ВЛ №08 ПС Дегтянская | ПС Дегтянская | ВЛ 10кВ № 08 ПС Дегтянская | ПАО "Россети Центр"-"Тамбовэнерго" | Сосновский РЭС | Сосновский р-н | 10/0,4 | 0.16 | 0.01 | 0.15
2878 | КТП 159 ВЛ №08 ПС Дегтянская | ПС Дегтянская | ВЛ 10кВ № 08 ПС Дегтянская | ПАО "Россети Центр"-"Тамбовэнерго" | Сосновский РЭС | Сосновский р-н | 10/0,4 | 0.16 | 0.001 | 0.159
2879 | КТП 157 ВЛ №08 ПС Дегтянская | ПС Дегтянская | ВЛ 10кВ № 08 ПС Дегтянская | ПАО "Россети Центр"-"Тамбовэнерго" | Сосновский РЭС | Сосновский р-н | 10/0,4 | 0.16 | 0.003 | 0.157
2880 | КТП 163 ВЛ №08 ПС Дегтянская | ПС Дегтянская | ВЛ 10кВ № 08 ПС Дегтянская | ПАО "Россети Центр"-"Тамбовэнерго" | Сосновский РЭС | Сосновский р-н | 10/0,4 | 0.1 | 0.016 | 0.084
2881 | КТП 162 ВЛ №08 ПС Дегтянская | ПС Дегтянская | ВЛ 10кВ № 08 ПС Дегтянская | ПАО "Россети Центр"-"Тамбовэнерго" | Сосновский РЭС | Сосновский р-н | 10/0,4 | 0.1 | 0.022 | 0.078
2882 | КТП 161 ВЛ №08 ПС Дегтянская | ПС Дегтянская | ВЛ 10кВ № 08 ПС Дегтянская | ПАО "Россети Центр"-"Тамбовэнерго" | Сосновский РЭС | Сосновский р-н | 10/0,4 | 0.063 | 0.013 | 0.05
2883 | КТП 262 ВЛ №15 ПС Кулеватовская | ПС Кулеватовская | ВЛ 10кВ №15 ПС Кулеватовская | ПАО "Россети Центр"-"Тамбовэнерго" | Сосновский РЭС | Сосновский р-н | 10/0,4 | 0.16 | 0.008 | 0.152
2884 | КТП 261 ВЛ №15 ПС Кулеватовская | ПС Кулеватовская | ВЛ 10кВ №15 ПС Кулеватовская | ПАО "Россети Центр"-"Тамбовэнерго" | Сосновский РЭС | Сосновский р-н | 10/0,4 | 0.1 | 0.001 | 0.099
2885 | КТП 298 ВЛ №12 ПС Кулеватовская | ПС Кулеватовская | ВЛ 10кВ №12 ПС Кулеватовская | ПАО "Россети Центр"-"Тамбовэнерго" | Сосновский РЭС | Сосновский р-н | 10/0,4 | 0.1 | 0.023 | 0.077
2886 | КТП 299 ВЛ №12 ПС Кулеватовская | ПС Кулеватовская | ВЛ 10кВ №12 ПС Кулеватовская | ПАО "Россети Центр"-"Тамбовэнерго" | Сосновский РЭС | Сосновский р-н | 10/0,4 | 0.063 | 0.004 | 0.059
2887 | КТП 263 ВЛ №15 ПС Кулеватовская | ПС Кулеватовская | ВЛ 10кВ №15 ПС Кулеватовская | ПАО "Россети Центр"-"Тамбовэнерго" | Сосновский РЭС | Сосновский р-н | 10/0,4 | 0.1 | 0.057 | 0.043
2888 | КТП 269 ВЛ №15 ПС Кулеватовская | ПС Кулеватовская | ВЛ 10кВ №15 ПС Кулеватовская | ПАО "Россети Центр"-"Тамбовэнерго" | Сосновский РЭС | Сосновский р-н | 10/0,4 | 0.063 | 0.014 | 0.049
2889 | КТП 264 ВЛ №15 ПС Кулеватовская | ПС Кулеватовская | ВЛ 10кВ №15 ПС Кулеватовская | ПАО "Россети Центр"-"Тамбовэнерго" | Сосновский РЭС | Сосновский р-н | 10/0,4 | 0.1 | 0.011 | 0.089
2890 | КТП 266 ВЛ №15 ПС Кулеватовская | ПС Кулеватовская | ВЛ 10кВ №15 ПС Кулеватовская | ПАО "Россети Центр"-"Тамбовэнерго" | Сосновский РЭС | Сосновский р-н | 10/0,4 | 0.1 | 0.015 | 0.085
2891 | КТП 265 ВЛ №15 ПС Кулеватовская | ПС Кулеватовская | ВЛ 10кВ №15 ПС Кулеватовская | ПАО "Россети Центр"-"Тамбовэнерго" | Сосновский РЭС | Сосновский р-н | 10/0,4 | 0.25 | 0.004 | 0.246
2892 | КТП 274 ВЛ №15 ПС Кулеватовская | ПС Кулеватовская | ВЛ 10кВ №15 ПС Кулеватовская | ПАО "Россети Центр"-"Тамбовэнерго" | Сосновский РЭС | Сосновский р-н | 10/0,4 | 0.4 | 0.005 | 0.395
2893 | КТП 267 ВЛ №15 ПС Кулеватовская | ПС Кулеватовская | ВЛ 10кВ №15 ПС Кулеватовская | ПАО "Россети Центр"-"Тамбовэнерго" | Сосновский РЭС | Сосновский р-н | 10/0,4 | 0.1 | 0.023 | 0.077
2894 | ЗТП 268 ВЛ №15 ПС Кулеватовская | ПС Кулеватовская | ВЛ 10кВ №15 ПС Кулеватовская | ПАО "Россети Центр"-"Тамбовэнерго" | Сосновский РЭС | Сосновский р-н | 10/0,4 | 0.4 | 0.008 | 0.392
2895 | КТП 275 ВЛ №15 ПС Кулеватовская | ПС Кулеватовская | ВЛ 10кВ №15 ПС Кулеватовская | ПАО "Россети Центр"-"Тамбовэнерго" | Сосновский РЭС | Сосновский р-н | 10/0,4 | 0.063 | 0.041 | 0.022
2896 | КТП 273 ВЛ №15 ПС Кулеватовская | ПС Кулеватовская | ВЛ 10кВ №15 ПС Кулеватовская | ПАО "Россети Центр"-"Тамбовэнерго" | Сосновский РЭС | Сосновский р-н | 10/0,4 | 0.1 | 0.003 | 0.097
2897 | КТП 272 ВЛ №15 ПС Кулеватовская | ПС Кулеватовская | ВЛ 10кВ №15 ПС Кулеватовская | ПАО "Россети Центр"-"Тамбовэнерго" | Сосновский РЭС | Сосновский р-н | 10/0,4 | 0.16 | 0.013 | 0.147
2898 | КТП 270 ВЛ №15 ПС Кулеватовская | ПС Кулеватовская | ВЛ 10кВ №15 ПС Кулеватовская | ПАО "Россети Центр"-"Тамбовэнерго" | Сосновский РЭС | Сосновский р-н | 10/0,4 | 0.1 | 0.015 | 0.085
2899 | КТП 271 ВЛ №15 ПС Кулеватовская | ПС Кулеватовская | ВЛ 10кВ №15 ПС Кулеватовская | ПАО "Россети Центр"-"Тамбовэнерго" | Сосновский РЭС | Сосновский р-н | 10/0,4 | 0.1 | 0.021 | 0.079
2900 | КТП 356 ВЛ №03 ПС Кулеватовская | ПС Кулеватовская | ВЛ 10кВ №03 ПС Кулеватовская | ПАО "Россети Центр"-"Тамбовэнерго" | Сосновский РЭС | Сосновский р-н | 10/0,4 | 0.1 | 0.006 | 0.094
2901 | КТП 278 ВЛ №03 ПС Кулеватовская | ПС Кулеватовская | ВЛ 10кВ №03 ПС Кулеватовская | ПАО "Россети Центр"-"Тамбовэнерго" | Сосновский РЭС | Сосновский р-н | 10/0,4 | 0.1 | 0.011 | 0.089
2902 | КТП 277 ВЛ №03 ПС Кулеватовская | ПС Кулеватовская | ВЛ 10кВ №03 ПС Кулеватовская | ПАО "Россети Центр"-"Тамбовэнерго" | Сосновский РЭС | Сосновский р-н | 10/0,4 | 0.063 | 0.009 | 0.054
2903 | КТП 279 ВЛ №08 ПС Кулеватовская | ПС Кулеватовская | ВЛ 10кВ №08 ПС Кулеватовская | ПАО "Россети Центр"-"Тамбовэнерго" | Сосновский РЭС | Сосновский р-н | 10/0,4 | 0.1 | 0.031 | 0.069
2904 | КТП 281 ВЛ №08 ПС Кулеватовская | ПС Кулеватовская | ВЛ 10кВ №08 ПС Кулеватовская | ПАО "Россети Центр"-"Тамбовэнерго" | Сосновский РЭС | Сосновский р-н | 10/0,4 | 0.063 | 0.034 | 0.029
2905 | КТП 283 ВЛ №08 ПС Кулеватовская | ПС Кулеватовская | ВЛ 10кВ №08 ПС Кулеватовская | ПАО "Россети Центр"-"Тамбовэнерго" | Сосновский РЭС | Сосновский р-н | 10/0,4 | 0.315 | 0.008 | 0.307
2906 | КТП 290 ВЛ №08 ПС Кулеватовская | ПС Кулеватовская | ВЛ 10кВ №08 ПС Кулеватовская | ПАО "Россети Центр"-"Тамбовэнерго" | Сосновский РЭС | Сосновский р-н | 10/0,4 | 0.063 | 0.022 | 0.041
2907 | КТП 289 ВЛ №08 ПС Кулеватовская | ПС Кулеватовская | ВЛ 10кВ №08 ПС Кулеватовская | ПАО "Россети Центр"-"Тамбовэнерго" | Сосновский РЭС | Сосновский р-н | 10/0,4 | 0.1 | 0.002 | 0.098
2908 | КТП 288 ВЛ №08 ПС Кулеватовская | ПС Кулеватовская | ВЛ 10кВ №08 ПС Кулеватовская | ПАО "Россети Центр"-"Тамбовэнерго" | Сосновский РЭС | Сосновский р-н | 10/0,4 | 0.16 | 0.015 | 0.145
2909 | КТП 291 ВЛ №08 ПС Кулеватовская | ПС Кулеватовская | ВЛ 10кВ №08 ПС Кулеватовская | ПАО "Россети Центр"-"Тамбовэнерго" | Сосновский РЭС | Сосновский р-н | 10/0,4 | 0.063 | 0.002 | 0.061
2910 | КТП 280 ВЛ № 08 ПС Кулеватовская | ПС Кулеватовская | ВЛ 10кВ №08 ПС Кулеватовская | ПАО "Россети Центр"-"Тамбовэнерго" | Сосновский РЭС | Сосновский р-н | 10/0,4 | 0.1 | 0.011 | 0.089
2911 | КТП 286 ВЛ №08 ПС Кулеватовская | ПС Кулеватовская | ВЛ 10кВ №08 ПС Кулеватовская | ПАО "Россети Центр"-"Тамбовэнерго" | Сосновский РЭС | Сосновский р-н | 10/0,4 | 0.25 | 0.008 | 0.242
2912 | КТП 287 ВЛ №08 ПС Кулеватовская | ПС Кулеватовская | ВЛ 10кВ №08 ПС Кулеватовская | ПАО "Россети Центр"-"Тамбовэнерго" | Сосновский РЭС | Сосновский р-н | 10/0,4 | 0.16 | 0.012 | 0.148
2913 | КТП 285 ВЛ №08 ПС Кулеватовская | ПС Кулеватовская | ВЛ 10кВ №08 ПС Кулеватовская | ПАО "Россети Центр"-"Тамбовэнерго" | Сосновский РЭС | Сосновский р-н | 10/0,4 | 0.063 | 0.036 | 0.027
2914 | КТП 284 ВЛ №08 ПС Кулеватовская | ПС Кулеватовская | ВЛ 10кВ №08 ПС Кулеватовская | ПАО "Россети Центр"-"Тамбовэнерго" | Сосновский РЭС | Сосновский р-н | 10/0,4 | 0.1 | 0.01 | 0.09
2915 | КТП 282 ВЛ №08 ПС Кулеватовская | ПС Кулеватовская | ВЛ 10кВ №08 ПС Кулеватовская | ПАО "Россети Центр"-"Тамбовэнерго" | Сосновский РЭС | Сосновский р-н | 10/0,4 | 0.25 | 0.004 | 0.246
2916 | КТП 324 ВЛ №13 ПС Восточная | ПС Восточная | ВЛ 10кВ №13 ПС Восточная | ПАО "Россети Центр"-"Тамбовэнерго" | Кирсановский РЭС | Умётский р-н | 10/0,4 | 0.063 | 0.006 | 0.057
2917 | КТП 325 ВЛ №13 ПС Восточная | ПС Восточная | ВЛ 10кВ №13 ПС Восточная | ПАО "Россети Центр"-"Тамбовэнерго" | Кирсановский РЭС | Умётский р-н | 10/0,4 | 0.25 | 0.001 | 0.249
2918 | КТП 326 ВЛ №13 ПС Восточная | ПС Восточная | ВЛ 10кВ №13 ПС Восточная | ПАО "Россети Центр"-"Тамбовэнерго" | Кирсановский РЭС | Умётский р-н | 10/0,4 | 0.1 | 0.001 | 0.099
2919 | КТП 327 ВЛ №13 ПС Восточная | ПС Восточная | ВЛ 10кВ №13 ПС Восточная | ПАО "Россети Центр"-"Тамбовэнерго" | Кирсановский РЭС | Умётский р-н | 10/0,4 | 0.1 | 0.001 | 0.099
2920 | КТП 292 ВЛ №07 ПС Кулеватовская | ПС Кулеватовская | ВЛ 10кВ №07 ПС Кулеватовская | ПАО "Россети Центр"-"Тамбовэнерго" | Сосновский РЭС | Сосновский р-н | 10/0,4 | 0.16 | 0.005 | 0.155
2921 | КТП 293 ВЛ №07 ПС Кулеватовская | ПС Кулеватовская | ВЛ 10кВ №07 ПС Кулеватовская | ПАО "Россети Центр"-"Тамбовэнерго" | Сосновский РЭС | Сосновский р-н | 10/0,4 | 0.1 | 0.014 | 0.086
2922 | КТП 297 ВЛ №12 ПС Кулеватовская | ПС Кулеватовская | ВЛ 10кВ №12 ПС Кулеватовская | ПАО "Россети Центр"-"Тамбовэнерго" | Сосновский РЭС | Сосновский р-н | 10/0,4 | 0.25 | 0.017 | 0.233
2923 | КТП 301 ВЛ №12 ПС Кулеватовская | ПС Кулеватовская | ВЛ 10кВ №12 ПС Кулеватовская | ПАО "Россети Центр"-"Тамбовэнерго" | Сосновский РЭС | Сосновский р-н | 10/0,4 | 0.2 | 0.028 | 0.172
2924 | КТП 296 ВЛ №12 ПС Кулеватовская | ПС Кулеватовская | ВЛ 10кВ №12 ПС Кулеватовская | ПАО "Россети Центр"-"Тамбовэнерго" | Сосновский РЭС | Сосновский р-н | 10/0,4 | 0.16 | 0.009 | 0.151
2925 | КТП 300 ВЛ №12 ПС Кулеватовская | ПС Кулеватовская | ВЛ 10кВ №12 ПС Кулеватовская | ПАО "Россети Центр"-"Тамбовэнерго" | Сосновский РЭС | Сосновский р-н | 10/0,4 | 0.2 | 0.02 | 0.18
2926 | КТП 308 ВЛ №10 ПС Кулеватовская | ПС Кулеватовская | ВЛ 10кВ №10 ПС Кулеватовская | ПАО "Россети Центр"-"Тамбовэнерго" | Сосновский РЭС | Сосновский р-н | 10/0,4 | 0.1 | 0.014 | 0.086
2927 | КТП 307 ВЛ №10 ПС Кулеватовская | ПС Кулеватовская | ВЛ 10кВ №10 ПС Кулеватовская | ПАО "Россети Центр"-"Тамбовэнерго" | Сосновский РЭС | Сосновский р-н | 10/0,4 | 0.1 | 0.007 | 0.093
2928 | КТП 306 ВЛ №10 ПС Кулеватовская | ПС Кулеватовская | ВЛ 10кВ №10 ПС Кулеватовская | ПАО "Россети Центр"-"Тамбовэнерго" | Сосновский РЭС | Сосновский р-н | 10/0,4 | 0.25 | 0.002 | 0.248
2929 | КТП 304 ВЛ №10 ПС Кулеватовская | ПС Кулеватовская | ВЛ 10кВ №10 ПС Кулеватовская | ПАО "Россети Центр"-"Тамбовэнерго" | Сосновский РЭС | Сосновский р-н | 10/0,4 | 0.25 | 0.012 | 0.238
2930 | КТП 303 ВЛ №10 ПС Кулеватовская | ПС Кулеватовская | ВЛ 10кВ №10 ПС Кулеватовская | ПАО "Россети Центр"-"Тамбовэнерго" | Сосновский РЭС | Сосновский р-н | 10/0,4 | 0.16 | 0.023 | 0.137
2931 | КТП 302 ВЛ №10 ПС Кулеватовская | ПС Кулеватовская | ВЛ 10кВ №10 ПС Кулеватовская | ПАО "Россети Центр"-"Тамбовэнерго" | Сосновский РЭС | Сосновский р-н | 10/0,4 | 0.16 | 0.002 | 0.158
2932 | КТП 305 ВЛ №10 ПС Кулеватовская | ПС Кулеватовская | ВЛ 10кВ №10 ПС Кулеватовская | ПАО "Россети Центр"-"Тамбовэнерго" | Сосновский РЭС | Сосновский р-н | 10/0,4 | 0.1 | 0.002 | 0.098
2933 | КТП 314 ВЛ №14 ПС Кулеватовская | ПС Кулеватовская | ВЛ 10кВ №14 ПС Кулеватовская | ПАО "Россети Центр"-"Тамбовэнерго" | Сосновский РЭС | Сосновский р-н | 10/0,4 | 0.25 | 0.034 | 0.216
2934 | КТП 312 ВЛ №14 ПС Кулеватовская | ПС Кулеватовская | ВЛ 10кВ №14 ПС Кулеватовская | ПАО "Россети Центр"-"Тамбовэнерго" | Сосновский РЭС | Сосновский р-н | 10/0,4 | 0.16 | 0.019 | 0.141
2935 | КТП 313 ВЛ №14 ПС Кулеватовская | ПС Кулеватовская | ВЛ 10кВ №14 ПС Кулеватовская | ПАО "Россети Центр"-"Тамбовэнерго" | Сосновский РЭС | Сосновский р-н | 10/0,4 | 0.18 | 0.027 | 0.153
2936 | КТП 311 ВЛ №14 ПС Кулеватовская | ПС Кулеватовская | ВЛ 10кВ №14 ПС Кулеватовская | ПАО "Россети Центр"-"Тамбовэнерго" | Сосновский РЭС | Сосновский р-н | 10/0,4 | 0.315 | 0.004 | 0.311
2937 | КТП 220 ВЛ №14 ПС Ивановская | ПС Ивановская | ВЛ 10кВ №14 ПС Ивановская | ПАО "Россети Центр"-"Тамбовэнерго" | Мордовский РЭС | Мордовский р-н | 10/0,4 | 0.1 | 0.002 | 0.098
2938 | КТП 221 ВЛ №14 ПС Ивановская | ПС Ивановская | ВЛ 10кВ №14 ПС Ивановская | ПАО "Россети Центр"-"Тамбовэнерго" | Мордовский РЭС | Мордовский р-н | 10/0,4 | 0.25 | 0.001 | 0.249
2939 | КТП 222 ВЛ №14 ПС Ивановская | ПС Ивановская | ВЛ 10кВ №14 ПС Ивановская | ПАО "Россети Центр"-"Тамбовэнерго" | Мордовский РЭС | Мордовский р-н | 10/0,4 | 0.1 | 0.018 | 0.082
2940 | КТП 321 ВЛ №07 ПС Отъясская | ПС Отъясская | ВЛ 10кВ №07 ПС Отъясская | ПАО "Россети Центр"-"Тамбовэнерго" | Сосновский РЭС | Сосновский р-н | 10/0,4 | 0.063 | 0.024 | 0.039
2941 | КТП 317 ВЛ №07 ПС Отъясская | ПС Отъясская | ВЛ 10кВ №07 ПС Отъясская | ПАО "Россети Центр"-"Тамбовэнерго" | Сосновский РЭС | Сосновский р-н | 10/0,4 | 0.1 | 0.046 | 0.054
2942 | КТП 315 ВЛ №07 ПС Отъясская | ПС Отъясская | ВЛ 10кВ №07 ПС Отъясская | ПАО "Россети Центр"-"Тамбовэнерго" | Сосновский РЭС | Сосновский р-н | 10/0,4 | 0.25 | 0.068 | 0.182
2943 | КТП 334 ВЛ №07 ПС Отъясская | ПС Отъясская | ВЛ 10кВ №07 ПС Отъясская | ПАО "Россети Центр"-"Тамбовэнерго" | Сосновский РЭС | Сосновский р-н | 10/0,4 | 0.1 | 0.019 | 0.081
2944 | КТП 316 ВЛ №07 ПС Отъясская | ПС Отъясская | ВЛ 10кВ №07 ПС Отъясская | ПАО "Россети Центр"-"Тамбовэнерго" | Сосновский РЭС | Сосновский р-н | 10/0,4 | 0.1 | 0.031 | 0.069
2945 | КТП 318 ВЛ №07 ПС Отъясская | ПС Отъясская | ВЛ 10кВ №07 ПС Отъясская | ПАО "Россети Центр"-"Тамбовэнерго" | Сосновский РЭС | Сосновский р-н | 10/0,4 | 0.1 | 0.018 | 0.082
2946 | КТП 327 ВЛ №07 ПС Отъясская | ПС Отъясская | ВЛ 10кВ №07 ПС Отъясская | ПАО "Россети Центр"-"Тамбовэнерго" | Сосновский РЭС | Сосновский р-н | 10/0,4 | 0.1 | 0.013 | 0.087
2947 | КТП 328 ВЛ №07 ПС Отъясская | ПС Отъясская | ВЛ 10кВ №07 ПС Отъясская | ПАО "Россети Центр"-"Тамбовэнерго" | Сосновский РЭС | Сосновский р-н | 10/0,4 | 0.063 | 0.012 | 0.051
2948 | КТП 319 ВЛ №07 ПС Отъясская | ПС Отъясская | ВЛ 10кВ №07 ПС Отъясская | ПАО "Россети Центр"-"Тамбовэнерго" | Сосновский РЭС | Сосновский р-н | 10/0,4 | 0.063 | 0.021 | 0.042
2949 | КТП 322 ВЛ №07 ПС Отъясская | ПС Отъясская | ВЛ 10кВ №07 ПС Отъясская | ПАО "Россети Центр"-"Тамбовэнерго" | Сосновский РЭС | Сосновский р-н | 10/0,4 | 0.063 | 0.038 | 0.025
2950 | КТП 333 ВЛ №07 ПС Отъясская | ПС Отъясская | ВЛ 10кВ №07 ПС Отъясская | ПАО "Россети Центр"-"Тамбовэнерго" | Сосновский РЭС | Сосновский р-н | 10/0,4 | 0.25 | 0.027 | 0.223
2951 | КТП 324 ВЛ №07 ПС Отъясская | ПС Отъясская | ВЛ 10кВ №07 ПС Отъясская | ПАО "Россети Центр"-"Тамбовэнерго" | Сосновский РЭС | Сосновский р-н | 10/0,4 | 0.1 | 0.034 | 0.066
2952 | КТП 320 ВЛ №07 ПС Отъясская | ПС Отъясская | ВЛ 10кВ №07 ПС Отъясская | ПАО "Россети Центр"-"Тамбовэнерго" | Сосновский РЭС | Сосновский р-н | 10/0,4 | 0.25 | 0.001 | 0.249
2953 | КТП 323 ВЛ №07 ПС Отъясская | ПС Отъясская | ВЛ 10кВ №07 ПС Отъясская | ПАО "Россети Центр"-"Тамбовэнерго" | Сосновский РЭС | Сосновский р-н | 10/0,4 | 0.25 | 0.035 | 0.215
2954 | КТП 332 ВЛ №07 ПС Отъясская | ПС Отъясская | ВЛ 10кВ №07 ПС Отъясская | ПАО "Россети Центр"-"Тамбовэнерго" | Сосновский РЭС | Сосновский р-н | 10/0,4 | 0.063 | 0.013 | 0.05
2955 | КТП 325 ВЛ №07 ПС Отъясская | ПС Отъясская | ВЛ 10кВ №07 ПС Отъясская | ПАО "Россети Центр"-"Тамбовэнерго" | Сосновский РЭС | Сосновский р-н | 10/0,4 | 0.1 | 0.005 | 0.095
2956 | КТП 326 ВЛ №07 ПС Отъясская | ПС Отъясская | ВЛ 10кВ №07 ПС Отъясская | ПАО "Россети Центр"-"Тамбовэнерго" | Сосновский РЭС | Сосновский р-н | 10/0,4 | 0.1 | 0.009 | 0.091
2957 | КТП 330 ВЛ №07 ПС Отъясская | ПС Отъясская | ВЛ 10кВ №07 ПС Отъясская | ПАО "Россети Центр"-"Тамбовэнерго" | Сосновский РЭС | Сосновский р-н | 10/0,4 | 0.025 | 0.016 | 0.009
2958 | КТП 331 ВЛ №07 ПС Отъясская | ПС Отъясская | ВЛ 10кВ №07 ПС Отъясская | ПАО "Россети Центр"-"Тамбовэнерго" | Сосновский РЭС | Сосновский р-н | 10/0,4 | 0.1 | 0.036 | 0.064
2959 | КТП 329 ВЛ №07 ПС Отъясская | ПС Отъясская | ВЛ 10кВ №07 ПС Отъясская | ПАО "Россети Центр"-"Тамбовэнерго" | Сосновский РЭС | Сосновский р-н | 10/0,4 | 0.16 | 0.002 | 0.158
2960 | КТП 335 ВЛ №07 ПС Отъясская | ПС Отъясская | ВЛ 10кВ №07 ПС Отъясская | ПАО "Россети Центр"-"Тамбовэнерго" | Сосновский РЭС | Сосновский р-н | 10/0,4 | 0.16 | 0.027 | 0.133
2961 | КТП 337 ВЛ №03 ПС Отъясская | ПС Отъясская | ВЛ 10кВ №03 ПС Отъясская | ПАО "Россети Центр"-"Тамбовэнерго" | Сосновский РЭС | Сосновский р-н | 10/0,4 | 0.1 | 0.016 | 0.084
2962 | КТП 338 ВЛ №03 ПС Отъясская | ПС Отъясская | ВЛ 10кВ №03 ПС Отъясская | ПАО "Россети Центр"-"Тамбовэнерго" | Сосновский РЭС | Сосновский р-н | 10/0,4 | 0.063 | 0.001 | 0.062
2963 | КТП 340 ВЛ №03 ПС Отъясская | ПС Отъясская | ВЛ 10кВ №03 ПС Отъясская | ПАО "Россети Центр"-"Тамбовэнерго" | Сосновский РЭС | Сосновский р-н | 10/0,4 | 0.63 | 0.021 | 0.609
2964 | КТП 339 ВЛ №03 ПС Отъясская | ПС Отъясская | ВЛ 10кВ №03 ПС Отъясская | ПАО "Россети Центр"-"Тамбовэнерго" | Сосновский РЭС | Сосновский р-н | 10/0,4 | 0.16 | 0.013 | 0.147
2965 | КТП 341 ВЛ №06 ПС Отъясская | ПС Отъясская | ВЛ 10кВ №06 ПС Отъясская | ПАО "Россети Центр"-"Тамбовэнерго" | Сосновский РЭС | Сосновский р-н | 10/0,4 | 0.25 | 0.02 | 0.23
2966 | ТП 452 ВЛ №6 ПС Волчковская | ПС Волчковская | ВЛ 10кВ №6 ПС Волчковская | ПАО "Россети Центр"-"Тамбовэнерго" | Петровский РЭС | Петровский р-н | 10/0,4 | 0.4 | 0.01 | 0.39
2967 | КТП 114 ВЛ № 13 ПС Павловская | ПС Павловская | ВЛ 10кВ №13 ПС Павловская | ПАО "Россети Центр"-"Тамбовэнерго" | Мордовский РЭС | Мордовский р-н | 10/0,4 | 0.1 | 0.011 | 0.089
2968 | КТП 115 ВЛ № 13 ПС Павловская | ПС Павловская | ВЛ 10кВ №13 ПС Павловская | ПАО "Россети Центр"-"Тамбовэнерго" | Мордовский РЭС | Мордовский р-н | 10/0,4 | 0.063 | 0.014 | 0.049
2969 | КТП 116 ВЛ № 13 ПС Павловская | ПС Павловская | ВЛ 10кВ №13 ПС Павловская | ПАО "Россети Центр"-"Тамбовэнерго" | Мордовский РЭС | Мордовский р-н | 10/0,4 | 0.1 | 0.018 | 0.082
2970 | КТП 003 ВЛ №16 ПС Сосновская | ПС Сосновская | ВЛ 10кВ №16 ПС Сосновская | ПАО "Россети Центр"-"Тамбовэнерго" | Сосновский РЭС | Сосновский р-н | 10/0,4 | 0.4 | 0.013 | 0.387
2971 | ЗТП 002 ВЛ №16 ПС Сосновская | ПС Сосновская | ВЛ 10кВ №16 ПС Сосновская | ПАО "Россети Центр"-"Тамбовэнерго" | Сосновский РЭС | Сосновский р-н | 10/0,4 | 0.25 | 0.029 | 0.221
2972 | КТП 353 ВЛ №16 ПС Сосновская | ПС Сосновская | ВЛ 10кВ №16 ПС Сосновская | ПАО "Россети Центр"-"Тамбовэнерго" | Сосновский РЭС | Сосновский р-н | 10/0,4 | 0.25 | 0.054 | 0.196
2973 | КТП 004 ВЛ №16 ПС Сосновская | ПС Сосновская | ВЛ 10кВ №16 ПС Сосновская | ПАО "Россети Центр"-"Тамбовэнерго" | Сосновский РЭС | Сосновский р-н | 10/0,4 | 0.1 | 0.034 | 0.066
2974 | КТП 001 ВЛ №16 ПС Сосновская | ПС Сосновская | ВЛ 10кВ №16 ПС Сосновская | ПАО "Россети Центр"-"Тамбовэнерго" | Сосновский РЭС | Сосновский р-н | 10/0,4 | 0.4 | 0.042 | 0.358
2975 | КТП 005 ВЛ №16 ПС Сосновская | ПС Сосновская | ВЛ 10кВ №16 ПС Сосновская | ПАО "Россети Центр"-"Тамбовэнерго" | Сосновский РЭС | Сосновский р-н | 10/0,4 | 0.25 | 0.042 | 0.208
2976 | КТП 360 ВЛ №18 ПС Сосновская | ПС Сосновская | ВЛ 10кВ №18 ПС Сосновская (сов.подв.) | ПАО "Россети Центр"-"Тамбовэнерго" | Сосновский РЭС | Сосновский р-н | 10/0,4 | 0.063 | 0.017 | 0.046
2977 | КТП 010 ВЛ №18 ПС Сосновская | ПС Сосновская | ВЛ 10кВ №18 ПС Сосновская (сов.подв.) | ПАО "Россети Центр"-"Тамбовэнерго" | Сосновский РЭС | Сосновский р-н | 10/0,4 | 0.063 | 0.006 | 0.057
2978 | КТП 008 ВЛ №18 ПС Сосновская | ПС Сосновская | ВЛ 10кВ №18 ПС Сосновская (сов.подв.) | ПАО "Россети Центр"-"Тамбовэнерго" | Сосновский РЭС | Сосновский р-н | 10/0,4 | 0.1 | 0.003 | 0.097
2979 | КТП 352 ВЛ №18 ПС Сосновская | ПС Сосновская | ВЛ 10кВ №18 ПС Сосновская (сов.подв.) | ПАО "Россети Центр"-"Тамбовэнерго" | Сосновский РЭС | Сосновский р-н | 10/0,4 | 0.16 | 0.026 | 0.134
2980 | КТП 006 ВЛ №08 ПС Подлесное | ПС Подлесное | ВЛ 10кВ №08 ПС Подлесное | ПАО "Россети Центр"-"Тамбовэнерго" | Сосновский РЭС | Сосновский р-н | 10/0,4 | 0.063 | 0.002 | 0.061
2981 | КТП 007 ВЛ №18 ПС Сосновская | ПС Сосновская | ВЛ 10кВ №18 ПС Сосновская (сов.подв.) | ПАО "Россети Центр"-"Тамбовэнерго" | Сосновский РЭС | Сосновский р-н | 10/0,4 | 0.16 | 0.049 | 0.111
2982 | КТП 009 ВЛ №18 ПС Сосновская | ПС Сосновская | ВЛ 10кВ №18 ПС Сосновская (сов.подв.) | ПАО "Россети Центр"-"Тамбовэнерго" | Сосновский РЭС | Сосновский р-н | 10/0,4 | 0.16 | 0.038 | 0.122
2983 | КТП 017 ВЛ №2 ПС Токаревская | ПС Токаревская | ВЛ 10кВ №2 ПС Токаревская | ПАО "Россети Центр"-"Тамбовэнерго" | Токаревский РЭС | Токаревский р-н | 10/0,4 | 0.063 | 0.005 | 0.058
2984 | КТП 015 ВЛ №2 ПС Токаревская | ПС Токаревская | ВЛ 10кВ №2 ПС Токаревская | ПАО "Россети Центр"-"Тамбовэнерго" | Токаревский РЭС | Токаревский р-н | 10/0,4 | 0.25 | 0.002 | 0.248
2985 | КТП 018 ВЛ №3 ПС Токаревская | ПС Токаревская | ВЛ 10кВ №3 ПС Токаревская | ПАО "Россети Центр"-"Тамбовэнерго" | Токаревский РЭС | Токаревский р-н | 10/0,4 | 0.1 | 0.015 | 0.085
2986 | КТП 021 ВЛ №3 ПС Токаревская | ПС Токаревская | ВЛ 10кВ №3 ПС Токаревская | ПАО "Россети Центр"-"Тамбовэнерго" | Токаревский РЭС | Токаревский р-н | 10/0,4 | 0.16 | 0.004 | 0.156
2987 | КТП 022 ВЛ №3 ПС Токаревская | ПС Токаревская | ВЛ 10кВ №3 ПС Токаревская | ПАО "Россети Центр"-"Тамбовэнерго" | Токаревский РЭС | Токаревский р-н | 10/0,4 | 0.16 | 0.035 | 0.125
2988 | КТП 020 ВЛ №2 ПС Токаревская | ПС Токаревская | ВЛ 10кВ №2 ПС Токаревская | ПАО "Россети Центр"-"Тамбовэнерго" | Токаревский РЭС | Токаревский р-н | 10/0,4 | 0.063 | 0.007 | 0.056
2989 | КТП 025 ВЛ №2 ПС Токаревская | ПС Токаревская | ВЛ 10кВ №2 ПС Токаревская | ПАО "Россети Центр"-"Тамбовэнерго" | Токаревский РЭС | Токаревский р-н | 10/0,4 | 0.25 | 0.023 | 0.227
2990 | КТП 027 ВЛ №2 ПС Токаревская | ПС Токаревская | ВЛ 10кВ №2 ПС Токаревская | ПАО "Россети Центр"-"Тамбовэнерго" | Токаревский РЭС | Токаревский р-н | 10/0,4 | 0.1 | 0.026 | 0.074
2991 | КТП 016 ВЛ №3 ПС Токаревская | ПС Токаревская | ВЛ 10кВ №3 ПС Токаревская | ПАО "Россети Центр"-"Тамбовэнерго" | Токаревский РЭС | Токаревский р-н | 10/0,4 | 0.16 | 0.001 | 0.159
2992 | КТП 328 ВЛ №13 ПС Восточная | ПС Восточная | ВЛ 10кВ №13 ПС Восточная | ПАО "Россети Центр"-"Тамбовэнерго" | Кирсановский РЭС | Умётский р-н | 10/0,4 | 0.1 | 0.017 | 0.083
2993 | КТП 329 ВЛ №13 ПС Восточная | ПС Восточная | ВЛ 10кВ №13 ПС Восточная | ПАО "Россети Центр"-"Тамбовэнерго" | Кирсановский РЭС | Умётский р-н | 10/0,4 | 0.063 | 0.014 | 0.049
2994 | КТП 330 ВЛ №13 ПС Восточная | ПС Восточная | ВЛ 10кВ №13 ПС Восточная | ПАО "Россети Центр"-"Тамбовэнерго" | Кирсановский РЭС | Умётский р-н | 10/0,4 | 0.25 | 0.017 | 0.233
2995 | КТП 332 ВЛ №11 ПС Восточная | ПС Восточная | ВЛ 10кВ №11 ПС Восточная | ПАО "Россети Центр"-"Тамбовэнерго" | Кирсановский РЭС | Умётский р-н | 10/0,4 | 0.16 | 0.028 | 0.132
2996 | КТП 334 ВЛ №11 ПС Восточная | ПС Восточная | ВЛ 10кВ №11 ПС Восточная | ПАО "Россети Центр"-"Тамбовэнерго" | Кирсановский РЭС | Умётский р-н | 10/0,4 | 0.16 | 0.075 | 0.085
2997 | КТП 335 ВЛ №11 ПС Восточная | ПС Восточная | ВЛ 10кВ №11 ПС Восточная | ПАО "Россети Центр"-"Тамбовэнерго" | Кирсановский РЭС | Умётский р-н | 10/0,4 | 0.25 | 0.009 | 0.241
2998 | КТП 336 ВЛ №11 ПС Восточная | ПС Восточная | ВЛ 10кВ №11 ПС Восточная | ПАО "Россети Центр"-"Тамбовэнерго" | Кирсановский РЭС | Умётский р-н | 10/0,4 | 0.1 | 0.027 | 0.073
2999 | КТП 337 ВЛ №11 ПС Восточная | ПС Восточная | ВЛ 10кВ №11 ПС Восточная | ПАО "Россети Центр"-"Тамбовэнерго" | Кирсановский РЭС | Умётский р-н | 10/0,4 | 0.1 | 0.015 | 0.085
3000 | КТП 338 ВЛ №11 ПС Восточная | ПС Восточная | ВЛ 10кВ №11 ПС Восточная | ПАО "Россети Центр"-"Тамбовэнерго" | Кирсановский РЭС | Умётский р-н | 10/0,4 | 0.1 | 0.069 | 0.031
3001 | КТП 339 ВЛ №11 ПС Восточная | ПС Восточная | ВЛ 10кВ №11 ПС Восточная | ПАО "Россети Центр"-"Тамбовэнерго" | Кирсановский РЭС | Умётский р-н | 10/0,4 | 0.1 | 0.016 | 0.084
3002 | КТП 340 ВЛ №11 ПС Восточная | ПС Восточная | ВЛ 10кВ №11 ПС Восточная | ПАО "Россети Центр"-"Тамбовэнерго" | Кирсановский РЭС | Умётский р-н | 10/0,4 | 0.16 | 0.034 | 0.126
3003 | КТП 331 ВЛ №11 ПС Восточная | ПС Восточная | ВЛ 10кВ №11 ПС Восточная | ПАО "Россети Центр"-"Тамбовэнерго" | Кирсановский РЭС | Умётский р-н | 10/0,4 | 0.16 | 0.008 | 0.152
3004 | КТП 333 ВЛ №11 ПС Восточная | ПС Восточная | ВЛ 10кВ №11 ПС Восточная | ПАО "Россети Центр"-"Тамбовэнерго" | Кирсановский РЭС | Умётский р-н | 10/0,4 | 0.25 | 0.016 | 0.234
3005 | КТП 341 ВЛ №07 ПС Восточная | ПС Восточная | ВЛ 10кВ №07 ПС Восточная | ПАО "Россети Центр"-"Тамбовэнерго" | Кирсановский РЭС | Умётский р-н | 10/0,4 | 0.25 | 0.011 | 0.239
3006 | КТП 342 ВЛ №07 ПС Восточная | ПС Восточная | ВЛ 10кВ №07 ПС Восточная | ПАО "Россети Центр"-"Тамбовэнерго" | Кирсановский РЭС | Умётский р-н | 10/0,4 | 0.16 | 0.011 | 0.149
3007 | КТП 347 ВЛ №14 ПС Восточная | ПС Восточная | ВЛ 10кВ №14 ПС Восточная | ПАО "Россети Центр"-"Тамбовэнерго" | Кирсановский РЭС | Умётский р-н | 10/0,4 | 0.1 | 0.011 | 0.089
3008 | КТП 348 ВЛ №14 ПС Восточная | ПС Восточная | ВЛ 10кВ №14 ПС Восточная | ПАО "Россети Центр"-"Тамбовэнерго" | Кирсановский РЭС | Умётский р-н | 10/0,4 | 0.063 | 0.011 | 0.052
3009 | КТП 349 ВЛ №14 ПС Восточная | ПС Восточная | ВЛ 10кВ №14 ПС Восточная | ПАО "Россети Центр"-"Тамбовэнерго" | Кирсановский РЭС | Умётский р-н | 10/0,4 | 0.16 | 0.001 | 0.159
3010 | КТП 350 ВЛ №14 ПС Восточная | ПС Восточная | ВЛ 10кВ №14 ПС Восточная | ПАО "Россети Центр"-"Тамбовэнерго" | Кирсановский РЭС | Умётский р-н | 10/0,4 | 0.16 | 0.001 | 0.159
3011 | КТП 351 ВЛ №14 ПС Восточная | ПС Восточная | ВЛ 10кВ №14 ПС Восточная | ПАО "Россети Центр"-"Тамбовэнерго" | Кирсановский РЭС | Умётский р-н | 10/0,4 | 0.1 | 0.046 | 0.054
3012 | КТП 352 ВЛ №14 ПС Восточная | ПС Восточная | ВЛ 10кВ №14 ПС Восточная | ПАО "Россети Центр"-"Тамбовэнерго" | Кирсановский РЭС | Умётский р-н | 10/0,4 | 0.25 | 0.007 | 0.243
3013 | КТП 353 ВЛ №14 ПС Восточная | ПС Восточная | ВЛ 10кВ №14 ПС Восточная | ПАО "Россети Центр"-"Тамбовэнерго" | Кирсановский РЭС | Умётский р-н | 10/0,4 | 0.25 | 0.013 | 0.237
3014 | КТП 354 ВЛ №14 ПС Восточная | ПС Восточная | ВЛ 10кВ №14 ПС Восточная | ПАО "Россети Центр"-"Тамбовэнерго" | Кирсановский РЭС | Умётский р-н | 10/0,4 | 0.1 | 0.016 | 0.084
3015 | КТП 355 ВЛ №08 ПС Восточная | ПС Восточная | ВЛ 10кВ №08 ПС Восточная | ПАО "Россети Центр"-"Тамбовэнерго" | Кирсановский РЭС | Умётский р-н | 10/0,4 | 0.1 | 0.017 | 0.083
3016 | КТП 251 ВЛ №04 ПС Умётская | ПС Умётская | ВЛ 10кВ №04 ПС Уметская | ПАО "Россети Центр"-"Тамбовэнерго" | Кирсановский РЭС | Умётский р-н | 10/0,4 | 0.1 | 0.009 | 0.091
3017 | КТП 244 ВЛ №03 ПС Умётская | ПС Умётская | ВЛ 10кВ №03 ПС Уметская | ПАО "Россети Центр"-"Тамбовэнерго" | Кирсановский РЭС | Умётский р-н | 10/0,4 | 0.16 | 0.018 | 0.142
3018 | КТП 246 ВЛ №03 ПС Умётская | ПС Умётская | ВЛ 10кВ №03 ПС Уметская | ПАО "Россети Центр"-"Тамбовэнерго" | Кирсановский РЭС | Умётский р-н | 10/0,4 | 0.16 | 0.016 | 0.144
3019 | КТП 247 ВЛ №03 ПС Уметская | ПС Уметская | ВЛ 10кВ №03 ПС Уметская | ПАО "Россети Центр"-"Тамбовэнерго" | Кирсановский РЭС | Умётский р-н | 10/0,4 | 0.1 | 0.011 | 0.089
3020 | КТП 248 ВЛ №03 ПС Умётская | ПС Умётская | ВЛ 10кВ №03 ПС Уметская | ПАО "Россети Центр"-"Тамбовэнерго" | Кирсановский РЭС | Умётский р-н | 10/0,4 | 0.16 | 0.013 | 0.147
3021 | КТП 249 ВЛ №03 ПС Умётская | ПС Умётская | ВЛ 10кВ №03 ПС Уметская | ПАО "Россети Центр"-"Тамбовэнерго" | Кирсановский РЭС | Умётский р-н | 10/0,4 | 0.16 | 0.011 | 0.149
3022 | КТП 250 ВЛ №04 ПС Умётская | ПС Умётская | ВЛ 10кВ №04 ПС Уметская | ПАО "Россети Центр"-"Тамбовэнерго" | Кирсановский РЭС | Умётский р-н | 10/0,4 | 0.04 | 0.02 | 0.02
3023 | КТП 252 ВЛ №04 ПС Умётская | ПС Умётская | ВЛ 10кВ №04 ПС Уметская | ПАО "Россети Центр"-"Тамбовэнерго" | Кирсановский РЭС | Умётский р-н | 10/0,4 | 0.1 | 0.008 | 0.092
3024 | КТП 376 ВЛ №22 ПС Сосновская | ПС Сосновская | ВЛ 10кВ №22 ПС Сосновская | ПАО "Россети Центр"-"Тамбовэнерго" | Сосновский РЭС | Сосновский р-н | 10/0,4 | 0.1 | 0.06 | 0.04
3025 | КТП 011 ВЛ №22 ПС Сосновская | ПС Сосновская | ВЛ 10кВ №22 ПС Сосновская | ПАО "Россети Центр"-"Тамбовэнерго" | Сосновский РЭС | Сосновский р-н | 10/0,4 | 0.16 | 0.011 | 0.149
3026 | КТП 431 ВЛ №08 ПС Умётская | ПС Умётская | ВЛ 10кВ №08 ПС Уметская | ПАО "Россети Центр"-"Тамбовэнерго" | Кирсановский РЭС | Умётский р-н | 10/0,4 | 0.16 | 0.02 | 0.14
3027 | КТП 258 ВЛ №08 ПС Умётская | ПС Умётская | ВЛ 10кВ №08 ПС Уметская | ПАО "Россети Центр"-"Тамбовэнерго" | Кирсановский РЭС | Умётский р-н | 10/0,4 | 0.16 | 0.038 | 0.122
3028 | КТП 259 ВЛ №08 ПС Умётская | ПС Умётская | ВЛ 10кВ №08 ПС Уметская | ПАО "Россети Центр"-"Тамбовэнерго" | Кирсановский РЭС | Умётский р-н | 10/0,4 | 0.25 | 0.015 | 0.235
3029 | КТП 260 ВЛ №08 ПС Умётская | ПС Умётская | ВЛ 10кВ №08 ПС Уметская | ПАО "Россети Центр"-"Тамбовэнерго" | Кирсановский РЭС | Умётский р-н | 10/0,4 | 0.16 | 0.005 | 0.155
3030 | КТП 261 ВЛ №08 ПС Умётская | ПС Умётская | ВЛ 10кВ №08 ПС Уметская | ПАО "Россети Центр"-"Тамбовэнерго" | Кирсановский РЭС | Умётский р-н | 10/0,4 | 0.16 | 0.005 | 0.155
3031 | КТП 262 ВЛ №08 ПС Умётская | ПС Умётская | ВЛ 10кВ №08 ПС Уметская | ПАО "Россети Центр"-"Тамбовэнерго" | Кирсановский РЭС | Умётский р-н | 10/0,4 | 0.1 | 0.023 | 0.077
3032 | КТП 263 ВЛ №08 ПС Умётская | ПС Умётская | ВЛ 10кВ №08 ПС Уметская | ПАО "Россети Центр"-"Тамбовэнерго" | Кирсановский РЭС | Умётский р-н | 10/0,4 | 0.16 | 0.033 | 0.127
3033 | КТП 264 ВЛ №08 ПС Умётская | ПС Умётская | ВЛ 10кВ №08 ПС Уметская | ПАО "Россети Центр"-"Тамбовэнерго" | Кирсановский РЭС | Умётский р-н | 10/0,4 | 0.25 | 0.015 | 0.235
3034 | КТП 266 ВЛ №16 ПС Умётская | ПС Умётская | ВЛ 10кВ №16 ПС Уметская | ПАО "Россети Центр"-"Тамбовэнерго" | Кирсановский РЭС | Умётский р-н | 10/0,4 | 0.25 | 0.041 | 0.209
3035 | КТП 268 ВЛ №16 ПС Умётская | ПС Умётская | ВЛ 10кВ №16 ПС Уметская | ПАО "Россети Центр"-"Тамбовэнерго" | Кирсановский РЭС | Умётский р-н | 10/0,4 | 0.25 | 0.008 | 0.242
3036 | КТП 269 ВЛ №16 ПС Умётская | ПС Умётская | ВЛ 10кВ №16 ПС Уметская | ПАО "Россети Центр"-"Тамбовэнерго" | Кирсановский РЭС | Умётский р-н | 10/0,4 | 0.16 | 0.011 | 0.149
3037 | КТП 270 ВЛ №16 ПС Умётская | ПС Умётская | ВЛ 10кВ №16 ПС Уметская | ПАО "Россети Центр"-"Тамбовэнерго" | Кирсановский РЭС | Умётский р-н | 10/0,4 | 0.1 | 0.012 | 0.088
3038 | КТП 271 ВЛ №16 ПС Умётская | ПС Умётская | ВЛ 10кВ №16 ПС Уметская | ПАО "Россети Центр"-"Тамбовэнерго" | Кирсановский РЭС | Умётский р-н | 10/0,4 | 0.16 | 0.017 | 0.143
3039 | КТП 019 ВЛ №24 ПС Сосновская | ПС Сосновская | ВЛ 10кВ №24 ПС Сосновская | ПАО "Россети Центр"-"Тамбовэнерго" | Сосновский РЭС | Сосновский р-н | 10/0,4 | 0.1 | 0.017 | 0.083
3040 | КТП 345 ВЛ №24 ПС Сосновская | ПС Сосновская | ВЛ 10кВ №24 ПС Сосновская | ПАО "Россети Центр"-"Тамбовэнерго" | Сосновский РЭС | Сосновский р-н | 10/0,4 | 0.063 | 0.016 | 0.047
3041 | КТП 013 ВЛ №24 ПС Сосновская | ПС Сосновская | ВЛ 10кВ №24 ПС Сосновская | ПАО "Россети Центр"-"Тамбовэнерго" | Сосновский РЭС | Сосновский р-н | 10/0,4 | 0.063 | 0.028 | 0.035
3042 | КТП 014 ВЛ №24 ПС Сосновская | ПС Сосновская | ВЛ 10кВ №24 ПС Сосновская | ПАО "Россети Центр"-"Тамбовэнерго" | Сосновский РЭС | Сосновский р-н | 10/0,4 | 0.25 | 0.017 | 0.233
3043 | КТП 016 ВЛ №24 ПС Сосновская | ПС Сосновская | ВЛ 10кВ №24 ПС Сосновская | ПАО "Россети Центр"-"Тамбовэнерго" | Сосновский РЭС | Сосновский р-н | 10/0,4 | 0.1 | 0.011 | 0.089
3044 | КТП 273 ВЛ №08 ПС Умётская | ПС Умётская | ВЛ 10кВ №08 ПС Уметская | ПАО "Россети Центр"-"Тамбовэнерго" | Кирсановский РЭС | Умётский р-н | 10/0,4 | 0.1 | 0.002 | 0.098
3045 | КТП 018 ВЛ №24 ПС Сосновская | ПС Сосновская | ВЛ 10кВ №24 ПС Сосновская | ПАО "Россети Центр"-"Тамбовэнерго" | Сосновский РЭС | Сосновский р-н | 10/0,4 | 0.1 | 0.017 | 0.083
3046 | КТП 274 ВЛ №18 ПС Умётская | ПС Умётская | ВЛ 10кВ №18 ПС Уметская | ПАО "Россети Центр"-"Тамбовэнерго" | Кирсановский РЭС | Умётский р-н | 10/0,4 | 0.1 | 0.004 | 0.096
3047 | КТП 017 ВЛ №24 ПС Сосновская | ПС Сосновская | ВЛ 10кВ №24 ПС Сосновская | ПАО "Россети Центр"-"Тамбовэнерго" | Сосновский РЭС | Сосновский р-н | 10/0,4 | 0.063 | 0.006 | 0.057
3048 | КТП 015 ВЛ №24 ПС Сосновская | ПС Сосновская | ВЛ 10кВ №24 ПС Сосновская | ПАО "Россети Центр"-"Тамбовэнерго" | Сосновский РЭС | Сосновский р-н | 10/0,4 | 0.16 | 0.007 | 0.153
3049 | КТП 359 ВЛ №01 ПС Оржевская | ПС Оржевская | ВЛ 10кВ №01 ПС Оржевская | ПАО "Россети Центр"-"Тамбовэнерго" | Кирсановский РЭС | Умётский р-н | 10/0,4 | 0.1 | 0.005 | 0.095
3050 | КТП 012 ВЛ №24 ПС Сосновская | ПС Сосновская | ВЛ 10кВ №24 ПС Сосновская | ПАО "Россети Центр"-"Тамбовэнерго" | Сосновский РЭС | Сосновский р-н | 10/0,4 | 0.1 | 0.019 | 0.081
3051 | КТП 360 ВЛ №05 ПС Оржевская | ПС Оржевская | ВЛ 10кВ №05 ПС Оржевская | ПАО "Россети Центр"-"Тамбовэнерго" | Кирсановский РЭС | Умётский р-н | 10/0,4 | 0.1 | 0.011 | 0.089
3052 | КТП 361 ВЛ №05 ПС Оржевская | ПС Оржевская | ВЛ 10кВ №05 ПС Оржевская | ПАО "Россети Центр"-"Тамбовэнерго" | Кирсановский РЭС | Умётский р-н | 10/0,4 | 0.25 | 0.002 | 0.248
3053 | КТП 362 ВЛ №05 ПС Оржевская | ПС Оржевская | ВЛ 10кВ №05 ПС Оржевская | ПАО "Россети Центр"-"Тамбовэнерго" | Кирсановский РЭС | Умётский р-н | 10/0,4 | 0.25 | 0.008 | 0.242
3054 | КТП 363 ВЛ №05 ПС Оржевская | ПС Оржевская | ВЛ 10кВ №05 ПС Оржевская | ПАО "Россети Центр"-"Тамбовэнерго" | Кирсановский РЭС | Умётский р-н | 10/0,4 | 0.1 | 0 | 0.1
3055 | КТП 364 ВЛ №05 ПС Оржевская | ПС Оржевская | ВЛ 10кВ №05 ПС Оржевская | ПАО "Россети Центр"-"Тамбовэнерго" | Кирсановский РЭС | Умётский р-н | 10/0,4 | 0.1 | 0.019 | 0.081
3056 | КТП 365 ВЛ №05 ПС Оржевская | ПС Оржевская | ВЛ 10кВ №05 ПС Оржевская | ПАО "Россети Центр"-"Тамбовэнерго" | Кирсановский РЭС | Умётский р-н | 10/0,4 | 0.16 | 0.006 | 0.154
3057 | КТП 366 ВЛ №05 ПС Оржевская | ПС Оржевская | ВЛ 10кВ №05 ПС Оржевская | ПАО "Россети Центр"-"Тамбовэнерго" | Кирсановский РЭС | Умётский р-н | 10/0,4 | 0.04 | 0.017 | 0.023
3058 | КТП 367 ВЛ №07 ПС Оржевская | ПС Оржевская | ВЛ 10кВ №07 ПС Оржевская | ПАО "Россети Центр"-"Тамбовэнерго" | Кирсановский РЭС | Умётский р-н | 10/0,4 | 0.16 | 0.009 | 0.151
3059 | КТП 368 ВЛ №07 ПС Оржевская | ПС Оржевская | ВЛ 10кВ №07 ПС Оржевская | ПАО "Россети Центр"-"Тамбовэнерго" | Кирсановский РЭС | Умётский р-н | 10/0,4 | 0.25 | 0.01 | 0.24
3060 | КТП 369 ВЛ №07 ПС Оржевская | ПС Оржевская | ВЛ 10кВ №07 ПС Оржевская | ПАО "Россети Центр"-"Тамбовэнерго" | Кирсановский РЭС | Умётский р-н | 10/0,4 | 0.25 | 0.012 | 0.238
3061 | КТП 370 ВЛ №07 ПС Оржевская | ПС Оржевская | ВЛ 10кВ №07 ПС Оржевская | ПАО "Россети Центр"-"Тамбовэнерго" | Кирсановский РЭС | Умётский р-н | 10/0,4 | 0.25 | 0.001 | 0.249
3062 | КТП 371 ВЛ №07 ПС Оржевская | ПС Оржевская | ВЛ 10кВ №07 ПС Оржевская | ПАО "Россети Центр"-"Тамбовэнерго" | Кирсановский РЭС | Умётский р-н | 10/0,4 | 0.25 | 0.007 | 0.243
3063 | КТП 372 ВЛ №07 ПС Оржевская | ПС Оржевская | ВЛ 10кВ №07 ПС Оржевская | ПАО "Россети Центр"-"Тамбовэнерго" | Кирсановский РЭС | Умётский р-н | 10/0,4 | 0.25 | 0.008 | 0.242
3064 | МТП 373 ВЛ №07 ПС Оржевская | ПС Оржевская | ВЛ 10кВ №07 ПС Оржевская | ПАО "Россети Центр"-"Тамбовэнерго" | Кирсановский РЭС | Умётский р-н | 10/0,4 | 0.063 | 0.008 | 0.055
3065 | КТП 374 ВЛ №07 ПС Оржевская | ПС Оржевская | ВЛ 10кВ №07 ПС Оржевская | ПАО "Россети Центр"-"Тамбовэнерго" | Кирсановский РЭС | Умётский р-н | 10/0,4 | 0.25 | 0.012 | 0.238
3066 | КТП 375 ВЛ №07 ПС Оржевская | ПС Оржевская | ВЛ 10кВ №07 ПС Оржевская | ПАО "Россети Центр"-"Тамбовэнерго" | Кирсановский РЭС | Умётский р-н | 10/0,4 | 0.1 | 0.012 | 0.088
3067 | КТП 376 ВЛ №07 ПС Оржевская | ПС Оржевская | ВЛ 10кВ №07 ПС Оржевская | ПАО "Россети Центр"-"Тамбовэнерго" | Кирсановский РЭС | Умётский р-н | 10/0,4 | 0.16 | 0.01 | 0.15
3068 | КТП 377 ВЛ №07 ПС Оржевская | ПС Оржевская | ВЛ 10кВ №07 ПС Оржевская | ПАО "Россети Центр"-"Тамбовэнерго" | Кирсановский РЭС | Умётский р-н | 10/0,4 | 0.16 | 0.008 | 0.152
3069 | КТП 378 ВЛ №07 ПС Оржевская | ПС Оржевская | ВЛ 10кВ №07 ПС Оржевская | ПАО "Россети Центр"-"Тамбовэнерго" | Кирсановский РЭС | Умётский р-н | 10/0,4 | 0.1 | 0.007 | 0.093
3070 | КТП 379 ВЛ №07 ПС Оржевская | ПС Оржевская | ВЛ 10кВ №07 ПС Оржевская | ПАО "Россети Центр"-"Тамбовэнерго" | Кирсановский РЭС | Умётский р-н | 10/0,4 | 0.1 | 0.009 | 0.091
3071 | КТП 380 ВЛ №07 ПС Оржевская | ПС Оржевская | ВЛ 10кВ №07 ПС Оржевская | ПАО "Россети Центр"-"Тамбовэнерго" | Кирсановский РЭС | Умётский р-н | 10/0,4 | 0.1 | 0.007 | 0.093
3072 | КТП 382 ВЛ №13 ПС Оржевская | ПС Оржевская | ВЛ 10кВ №13 ПС Оржевская | ПАО "Россети Центр"-"Тамбовэнерго" | Кирсановский РЭС | Умётский р-н | 10/0,4 | 0.25 | 0.008 | 0.242
3073 | КТП 383 ВЛ №13 ПС Оржевская | ПС Оржевская | ВЛ 10кВ №13 ПС Оржевская | ПАО "Россети Центр"-"Тамбовэнерго" | Кирсановский РЭС | Умётский р-н | 10/0,4 | 0.315 | 0.009 | 0.306
3074 | КТП 384 ВЛ №13 ПС Оржевская | ПС Оржевская | ВЛ 10кВ №13 ПС Оржевская | ПАО "Россети Центр"-"Тамбовэнерго" | Кирсановский РЭС | Умётский р-н | 10/0,4 | 0.16 | 0.006 | 0.154
3075 | КТП 385 ВЛ №13 ПС Оржевская | ПС Оржевская | ВЛ 10кВ №13 ПС Оржевская | ПАО "Россети Центр"-"Тамбовэнерго" | Кирсановский РЭС | Умётский р-н | 10/0,4 | 0.16 | 0.009 | 0.151
3076 | КТП 386 ВЛ №13 ПС Оржевская | ПС Оржевская | ВЛ 10кВ №13 ПС Оржевская | ПАО "Россети Центр"-"Тамбовэнерго" | Кирсановский РЭС | Умётский р-н | 10/0,4 | 0.1 | 0.009 | 0.091
3077 | СТП 387 ВЛ №13 ПС Оржевская | ПС Оржевская | ВЛ 10кВ №13 ПС Оржевская | ПАО "Россети Центр"-"Тамбовэнерго" | Кирсановский РЭС | Умётский р-н | 10/0,4 | 0.01 | 0.001 | 0.009
3078 | КТП 388 ВЛ №13 ПС Оржевская | ПС Оржевская | ВЛ 10кВ №13 ПС Оржевская | ПАО "Россети Центр"-"Тамбовэнерго" | Кирсановский РЭС | Умётский р-н | 10/0,4 | 0.063 | 0.001 | 0.062
3079 | КТП 389 ВЛ №13 ПС Оржевская | ПС Оржевская | ВЛ 10кВ №13 ПС Оржевская | ПАО "Россети Центр"-"Тамбовэнерго" | Кирсановский РЭС | Умётский р-н | 10/0,4 | 0.1 | 0.007 | 0.093
3080 | КТП 391 ВЛ №13 ПС Оржевская | ПС Оржевская | ВЛ 10кВ №13 ПС Оржевская | ПАО "Россети Центр"-"Тамбовэнерго" | Кирсановский РЭС | Умётский р-н | 10/0,4 | 0.25 | 0.009 | 0.241
3081 | КТП 392 ВЛ №13 ПС Оржевская | ПС Оржевская | ВЛ 10кВ №13 ПС Оржевская | ПАО "Россети Центр"-"Тамбовэнерго" | Кирсановский РЭС | Умётский р-н | 10/0,4 | 0.16 | 0.012 | 0.148
3082 | КТП 393 ВЛ №13 ПС Оржевская | ПС Оржевская | ВЛ 10кВ №13 ПС Оржевская | ПАО "Россети Центр"-"Тамбовэнерго" | Кирсановский РЭС | Умётский р-н | 10/0,4 | 0.16 | 0.012 | 0.148
3083 | КТП 394 ВЛ №13 ПС Оржевская | ПС Оржевская | ВЛ 10кВ №13 ПС Оржевская | ПАО "Россети Центр"-"Тамбовэнерго" | Кирсановский РЭС | Умётский р-н | 10/0,4 | 0.1 | 0.009 | 0.091
3084 | КТП 395 ВЛ №13 ПС Оржевская | ПС Оржевская | ВЛ 10кВ №13 ПС Оржевская | ПАО "Россети Центр"-"Тамбовэнерго" | Кирсановский РЭС | Умётский р-н | 10/0,4 | 0.4 | 0.012 | 0.388
3085 | КТП 396 ВЛ №13 ПС Оржевская | ПС Оржевская | ВЛ 10кВ №13 ПС Оржевская | ПАО "Россети Центр"-"Тамбовэнерго" | Кирсановский РЭС | Умётский р-н | 10/0,4 | 0.04 | 0.02 | 0.02
3086 | КТП 397 ВЛ №13 ПС Оржевская | ПС Оржевская | ВЛ 10кВ №13 ПС Оржевская | ПАО "Россети Центр"-"Тамбовэнерго" | Кирсановский РЭС | Умётский р-н | 10/0,4 | 0.1 | 0.011 | 0.089
3087 | КТП 398 ВЛ №13 ПС Оржевская | ПС Оржевская | ВЛ 10кВ №13 ПС Оржевская | ПАО "Россети Центр"-"Тамбовэнерго" | Кирсановский РЭС | Умётский р-н | 10/0,4 | 0.1 | 0.008 | 0.092
3088 | КТП 401 ВЛ №13 ПС Оржевская | ПС Оржевская | ВЛ 10кВ №15 ПС Оржевская | ПАО "Россети Центр"-"Тамбовэнерго" | Кирсановский РЭС | Умётский р-н | 10/0,4 | 0.063 | 0.029 | 0.034
3089 | КТП 402 ВЛ №03 ПС Глуховская | ПС Глуховская | ВЛ 10кВ №03 ПС Глуховская | ПАО "Россети Центр"-"Тамбовэнерго" | Кирсановский РЭС | Умётский р-н | 10/0,4 | 0.25 | 0.004 | 0.246
3090 | КТП 403 ВЛ №03 ПС Глуховская | ПС Глуховская | ВЛ 10кВ №03 ПС Глуховская | ПАО "Россети Центр"-"Тамбовэнерго" | Кирсановский РЭС | Умётский р-н | 10/0,4 | 0.1 | 0.004 | 0.096
3091 | КТП 404 ВЛ №03 ПС Глуховская | ПС Глуховская | ВЛ 10кВ №03 ПС Глуховская | ПАО "Россети Центр"-"Тамбовэнерго" | Кирсановский РЭС | Умётский р-н | 10/0,4 | 0.16 | 0.011 | 0.149
3092 | КТП 405 ВЛ №03 ПС Глуховская | ПС Глуховская | ВЛ 10кВ №03 ПС Глуховская | ПАО "Россети Центр"-"Тамбовэнерго" | Кирсановский РЭС | Умётский р-н | 10/0,4 | 0.063 | 0.016 | 0.047
3093 | КТП 406 ВЛ №03 ПС Глуховская | ПС Глуховская | ВЛ 10кВ №03 ПС Глуховская | ПАО "Россети Центр"-"Тамбовэнерго" | Кирсановский РЭС | Умётский р-н | 10/0,4 | 0.063 | 0.009 | 0.054
3094 | КТП 407 ВЛ №11 ПС Глуховская | ПС Глуховская | ВЛ 10кВ №11 ПС Глуховская | ПАО "Россети Центр"-"Тамбовэнерго" | Кирсановский РЭС | Умётский р-н | 10/0,4 | 0.1 | 0.006 | 0.094
3095 | КТП 408 ВЛ №11 ПС Глуховская | ПС Глуховская | ВЛ 10кВ №11 ПС Глуховская | ПАО "Россети Центр"-"Тамбовэнерго" | Кирсановский РЭС | Умётский р-н | 10/0,4 | 0.1 | 0.006 | 0.094
3096 | КТП 409 ВЛ №11 ПС Глуховская | ПС Глуховская | ВЛ 10кВ №11 ПС Глуховская | ПАО "Россети Центр"-"Тамбовэнерго" | Кирсановский РЭС | Умётский р-н | 10/0,4 | 0.063 | 0.008 | 0.055
3097 | КТП 020 ВЛ №08 ПС Подлесная | ПС Подлесная | ВЛ 10кВ №08 ПС Подлесная | ПАО "Россети Центр"-"Тамбовэнерго" | Сосновский РЭС | Сосновский р-н | 10/0,4 | 0.063 | 0.036 | 0.027
3098 | КТП 001 ВЛ №14 ПС Кирсановская | ПС Кирсановская | ВЛ 10кВ №14 ПС Кирсановская | ПАО "Россети Центр"-"Тамбовэнерго" | Кирсановский РЭС | Кирсановский р-н | 10/0,4 | 0.1 | 0.009 | 0.091
3099 | КТП 004 ВЛ №14 ПС Кирсановская | ПС Кирсановская | ВЛ 10кВ №14 ПС Кирсановская | ПАО "Россети Центр"-"Тамбовэнерго" | Кирсановский РЭС | Кирсановский р-н | 10/0,4 | 0.16 | 0.014 | 0.146
3100 | КТП 002 ВЛ №14 ПС Кирсановская | ПС Кирсановская | ВЛ 10кВ №14 ПС Кирсановская | ПАО "Россети Центр"-"Тамбовэнерго" | Кирсановский РЭС | Кирсановский р-н | 10/0,4 | 0.1 | 0.005 | 0.095
3101 | КТП 007 ВЛ №14 ПС Кирсановская | ПС Кирсановская | ВЛ 10кВ №14 ПС Кирсановская | ПАО "Россети Центр"-"Тамбовэнерго" | Кирсановский РЭС | Кирсановский р-н | 10/0,4 | 0.1 | 0.008 | 0.092
3102 | КТП 006 ВЛ №14 ПС Кирсановская | ПС Кирсановская | ВЛ 10кВ №14 ПС Кирсановская | ПАО "Россети Центр"-"Тамбовэнерго" | Кирсановский РЭС | Кирсановский р-н | 10/0,4 | 0.16 | 0.012 | 0.148
3103 | КТП 008 ВЛ №14 ПС Кирсановская | ПС Кирсановская | ВЛ 10кВ №14 ПС Кирсановская | ПАО "Россети Центр"-"Тамбовэнерго" | Кирсановский РЭС | Кирсановский р-н | 10/0,4 | 0.16 | 0.01 | 0.15
3104 | КТП 003 ВЛ №14 ПС Кирсановская | ПС Кирсановская | ВЛ 10кВ №14 ПС Кирсановская | ПАО "Россети Центр"-"Тамбовэнерго" | Кирсановский РЭС | Кирсановский р-н | 10/0,4 | 0.16 | 0.005 | 0.155
3105 | КТП 005 ВЛ №14 ПС Кирсановская | ПС Кирсановская | ВЛ 10кВ №14 ПС Кирсановская | ПАО "Россети Центр"-"Тамбовэнерго" | Кирсановский РЭС | Кирсановский р-н | 10/0,4 | 0.1 | 0.005 | 0.095
3106 | КТП 023 ВЛ №28 ПС Кирсановская | ПС Кирсановская | ВЛ 10кВ №28 ПС Кирсановская | ПАО "Россети Центр"-"Тамбовэнерго" | Кирсановский РЭС | Кирсановский р-н | 10/0,4 | 0.25 | 0.023 | 0.227
3107 | КТП 036 ВЛ №32 ПС Кирсановская | ПС Кирсановская | ВЛ 10кВ №32 ПС Кирсановская | ПАО "Россети Центр"-"Тамбовэнерго" | Кирсановский РЭС | Кирсановский р-н | 10/0,4 | 0.313 | 0.026 | 0.287
3108 | КТП 035 ВЛ №32 ПС Кирсановская | ПС Кирсановская | ВЛ 10кВ №32 ПС Кирсановская | ПАО "Россети Центр"-"Тамбовэнерго" | Кирсановский РЭС | Кирсановский р-н | 10/0,4 | 0.25 | 0.005 | 0.245
3109 | КТП 034 ВЛ №32 ПС Кирсановская | ПС Кирсановская | ВЛ 10кВ №32 ПС Кирсановская | ПАО "Россети Центр"-"Тамбовэнерго" | Кирсановский РЭС | Кирсановский р-н | 10/0,4 | 0.063 | 0.008 | 0.055
3110 | КТП 048 ВЛ №32 ПС Кирсановская | ПС Кирсановская | ВЛ 10кВ №32 ПС Кирсановская | ПАО "Россети Центр"-"Тамбовэнерго" | Кирсановский РЭС | Кирсановский р-н | 10/0,4 | 0.1 | 0.005 | 0.095
3111 | КТП 038 ВЛ №32 ПС Кирсановская | ПС Кирсановская | ВЛ 10кВ №32 ПС Кирсановская | ПАО "Россети Центр"-"Тамбовэнерго" | Кирсановский РЭС | Кирсановский р-н | 10/0,4 | 0.1 | 0.002 | 0.098
3112 | КТП 042 ВЛ №32 ПС Кирсановская | ПС Кирсановская | ВЛ 10кВ №32 ПС Кирсановская | ПАО "Россети Центр"-"Тамбовэнерго" | Кирсановский РЭС | Кирсановский р-н | 10/0,4 | 0.16 | 0.003 | 0.157
3113 | КТП 043 ВЛ №32 ПС Кирсановская | ПС Кирсановская | ВЛ 10кВ №32 ПС Кирсановская | ПАО "Россети Центр"-"Тамбовэнерго" | Кирсановский РЭС | Кирсановский р-н | 10/0,4 | 0.1 | 0.002 | 0.098
3114 | КТП 051 ВЛ №38 ПС Кирсановская | ПС Кирсановская | ВЛ 10кВ №38 ПС Кирсановская | ПАО "Россети Центр"-"Тамбовэнерго" | Кирсановский РЭС | Кирсановский р-н | 10/0,4 | 0.16 | 0.012 | 0.148
3115 | КТП 052 ВЛ №38 ПС Кирсановская | ПС Кирсановская | ВЛ 10кВ №38 ПС Кирсановская | ПАО "Россети Центр"-"Тамбовэнерго" | Кирсановский РЭС | Кирсановский р-н | 10/0,4 | 0.1 | 0.004 | 0.096
3116 | КТП 053 ВЛ №38 ПС Кирсановская | ПС Кирсановская | ВЛ 10кВ №38 ПС Кирсановская | ПАО "Россети Центр"-"Тамбовэнерго" | Кирсановский РЭС | Кирсановский р-н | 10/0,4 | 0.1 | 0.057 | 0.043
3117 | КТП 054 ВЛ №38 ПС Кирсановская | ПС Кирсановская | ВЛ 10кВ №38 ПС Кирсановская | ПАО "Россети Центр"-"Тамбовэнерго" | Кирсановский РЭС | Кирсановский р-н | 10/0,4 | 0.16 | 0.026 | 0.134
3118 | КТП 055 ВЛ №38 ПС Кирсановская | ПС Кирсановская | ВЛ 10кВ №38 ПС Кирсановская | ПАО "Россети Центр"-"Тамбовэнерго" | Кирсановский РЭС | Кирсановский р-н | 10/0,4 | 0.16 | 0.011 | 0.149
3119 | КТП 056 ВЛ №38 ПС Кирсановская | ПС Кирсановская | ВЛ 10кВ №38 ПС Кирсановская | ПАО "Россети Центр"-"Тамбовэнерго" | Кирсановский РЭС | Кирсановский р-н | 10/0,4 | 0.063 | 0.047 | 0.016
3120 | КТП 057 ВЛ №38 ПС Кирсановская | ПС Кирсановская | ВЛ 10кВ №38 ПС Кирсановская | ПАО "Россети Центр"-"Тамбовэнерго" | Кирсановский РЭС | Кирсановский р-н | 10/0,4 | 0.16 | 0.062 | 0.098
3121 | КТП 058 ВЛ №40 ПС Кирсановская | ПС Кирсановская | ВЛ 10кВ №40 ПС Кирсановская | ПАО "Россети Центр"-"Тамбовэнерго" | Кирсановский РЭС | Кирсановский р-н | 10/0,4 | 0.315 | 0.006 | 0.309
3122 | КТП 059 ВЛ №40 ПС Кирсановская | ПС Кирсановская | ВЛ 10кВ №40 ПС Кирсановская | ПАО "Россети Центр"-"Тамбовэнерго" | Кирсановский РЭС | Кирсановский р-н | 10/0,4 | 0.25 | 0.003 | 0.247
3123 | КТП 129 ВЛ №13 ПС Заводская | ПС Заводская | ВЛ 10кВ №13 ПС Заводская | ПАО "Россети Центр"-"Тамбовэнерго" | Кирсановский РЭС | Кирсановский р-н | 10/0,4 | 0.1 | 0.058 | 0.042
3124 | КТП 131 ВЛ №13 ПС Заводская | ПС Заводская | ВЛ 10кВ №13 ПС Заводская | ПАО "Россети Центр"-"Тамбовэнерго" | Кирсановский РЭС | Кирсановский р-н | 10/0,4 | 0.25 | 0.01 | 0.24
3125 | КТП 132 ВЛ №13 ПС Заводская | ПС Заводская | ВЛ 10кВ №13 ПС Заводская | ПАО "Россети Центр"-"Тамбовэнерго" | Кирсановский РЭС | Кирсановский р-н | 10/0,4 | 0.1 | 0.001 | 0.099
3126 | КТП 133 ВЛ №13 ПС Заводская | ПС Заводская | ВЛ 10кВ №13 ПС Заводская | ПАО "Россети Центр"-"Тамбовэнерго" | Кирсановский РЭС | Кирсановский р-н | 10/0,4 | 0.16 | 0.005 | 0.155
3127 | КТП 134 ВЛ №13 ПС Заводская | ПС Заводская | ВЛ 10кВ №13 ПС Заводская | ПАО "Россети Центр"-"Тамбовэнерго" | Кирсановский РЭС | Кирсановский р-н | 10/0,4 | 0.25 | 0.034 | 0.216
3128 | КТП 135 ВЛ №13 ПС Заводская | ПС Заводская | ВЛ 10кВ №13 ПС Заводская | ПАО "Россети Центр"-"Тамбовэнерго" | Кирсановский РЭС | Кирсановский р-н | 10/0,4 | 0.4 | 0.004 | 0.396
3129 | КТП 136 ВЛ №13 ПС Заводская | ПС Заводская | ВЛ 10кВ №13 ПС Заводская | ПАО "Россети Центр"-"Тамбовэнерго" | Кирсановский РЭС | Кирсановский р-н | 10/0,4 | 0.16 | 0.015 | 0.145
3130 | КТП 137 ВЛ №13 ПС Заводская | ПС Заводская | ВЛ 10кВ №13 ПС Заводская | ПАО "Россети Центр"-"Тамбовэнерго" | Кирсановский РЭС | Кирсановский р-н | 10/0,4 | 0.032 | 0.01 | 0.022
3131 | КТП 138 ВЛ №13 ПС Заводская | ПС Заводская | ВЛ 10кВ №13 ПС Заводская | ПАО "Россети Центр"-"Тамбовэнерго" | Кирсановский РЭС | Кирсановский р-н | 10/0,4 | 0.04 | 0.008 | 0.032
3132 | КТП 219 ВЛ №13 ПС Марьинская | ПС Марьинская | ВЛ 10кВ №13 ПС Марьинская | ПАО "Россети Центр"-"Тамбовэнерго" | Кирсановский РЭС | Кирсановский р-н | 10/0,4 | 0.1 | 0.01 | 0.09
3133 | КТП 436 ВЛ №09 ПС Ковыльская | ПС Ковыльская | ВЛ 10кВ №09 ПС Ковыльская | ПАО "Россети Центр"-"Тамбовэнерго" | Кирсановский РЭС | Кирсановский р-н | 10/0,4 | 0.063 | 0.019 | 0.044
3134 | КТП 141 ВЛ №13 ПС Заводская | ПС Заводская | ВЛ 10кВ №13 ПС Заводская | ПАО "Россети Центр"-"Тамбовэнерго" | Кирсановский РЭС | Кирсановский р-н | 10/0,4 | 0.25 | 0.002 | 0.248
3135 | КТП 144 ВЛ №15 ПС Ирская | ПС Ирская | ВЛ 10кВ №15 ПС Ирская | ПАО "Россети Центр"-"Тамбовэнерго" | Кирсановский РЭС | Кирсановский р-н | 10/0,4 | 0.1 | 0.003 | 0.097
3136 | КТП 146 ВЛ №15 ПС Ирская | ПС Ирская | ВЛ 10кВ №15 ПС Ирская | ПАО "Россети Центр"-"Тамбовэнерго" | Кирсановский РЭС | Кирсановский р-н | 10/0,4 | 0.1 | 0.014 | 0.086
3137 | КТП 147 ВЛ №15 ПС Ирская | ПС Ирская | ВЛ 10кВ №15 ПС Ирская | ПАО "Россети Центр"-"Тамбовэнерго" | Кирсановский РЭС | Кирсановский р-н | 10/0,4 | 0.16 | 0.018 | 0.142
3138 | КТП 148 ВЛ №15 ПС Ирская | ПС Ирская | ВЛ 10кВ №15 ПС Ирская | ПАО "Россети Центр"-"Тамбовэнерго" | Кирсановский РЭС | Кирсановский р-н | 10/0,4 | 0.1 | 0.003 | 0.097
3139 | КТП 149 ВЛ №15 ПС Ирская | ПС Ирская | ВЛ 10кВ №15 ПС Ирская | ПАО "Россети Центр"-"Тамбовэнерго" | Кирсановский РЭС | Кирсановский р-н | 10/0,4 | 0.1 | 0.003 | 0.097
3140 | КТП 145 ВЛ №15 ПС Ирская | ПС Ирская | ВЛ 10кВ №15 ПС Ирская | ПАО "Россети Центр"-"Тамбовэнерго" | Кирсановский РЭС | Кирсановский р-н | 10/0,4 | 0.1 | 0.002 | 0.098
3141 | КТП 151 ВЛ №15 ПС Ирская | ПС Ирская | ВЛ 10кВ №15 ПС Ирская | ПАО "Россети Центр"-"Тамбовэнерго" | Кирсановский РЭС | Кирсановский р-н | 10/0,4 | 0.4 | 0.035 | 0.365
3142 | КТП 150 ВЛ №15 ПС Ирская | ПС Ирская | ВЛ 10кВ №15 ПС Ирская | ПАО "Россети Центр"-"Тамбовэнерго" | Кирсановский РЭС | Кирсановский р-н | 10/0,4 | 0.04 | 0.009 | 0.031
3143 | КТП 153 ВЛ №15 ПС Ирская | ПС Ирская | ВЛ 10кВ №15 ПС Ирская | ПАО "Россети Центр"-"Тамбовэнерго" | Кирсановский РЭС | Кирсановский р-н | 10/0,4 | 0.1 | 0.003 | 0.097
3144 | КТП 152 ВЛ №15 ПС Ирская | ПС Ирская | ВЛ 10кВ №15 ПС Ирская | ПАО "Россети Центр"-"Тамбовэнерго" | Кирсановский РЭС | Кирсановский р-н | 10/0,4 | 0.1 | 0.012 | 0.088
3145 | КТП 154 ВЛ №07 ПС Ирская | ПС Ирская | ВЛ 10кВ №07 ПС Ирская | ПАО "Россети Центр"-"Тамбовэнерго" | Кирсановский РЭС | Кирсановский р-н | 10/0,4 | 0.1 | 0.014 | 0.086
3146 | КТП 155 ВЛ №07 ПС Ирская | ПС Ирская | ВЛ 10кВ №07 ПС Ирская | ПАО "Россети Центр"-"Тамбовэнерго" | Кирсановский РЭС | Кирсановский р-н | 10/0,4 | 0.063 | 0.005 | 0.058
3147 | КТП 156 ВЛ №07 ПС Ирская | ПС Ирская | ВЛ 10кВ №07 ПС Ирская | ПАО "Россети Центр"-"Тамбовэнерго" | Кирсановский РЭС | Кирсановский р-н | 10/0,4 | 0.1 | 0.001 | 0.099
3148 | КТП 158 ВЛ №07 ПС Ирская | ПС Ирская | ВЛ 10кВ №07 ПС Ирская | ПАО "Россети Центр"-"Тамбовэнерго" | Кирсановский РЭС | Кирсановский р-н | 10/0,4 | 0.25 | 0 | 0.25
3149 | КТП 157 ВЛ №07 ПС Ирская | ПС Ирская | ВЛ 10кВ №07 ПС Ирская | ПАО "Россети Центр"-"Тамбовэнерго" | Кирсановский РЭС | Кирсановский р-н | 10/0,4 | 0.4 | 0.02 | 0.38
3150 | КТП 159 ВЛ №07 ПС Ирская | ПС Ирская | ВЛ 10кВ №07 ПС Ирская | ПАО "Россети Центр"-"Тамбовэнерго" | Кирсановский РЭС | Кирсановский р-н | 10/0,4 | 0.1 | 0.012 | 0.088
3151 | КТП 160 ВЛ №07 ПС Ирская | ПС Ирская | ВЛ 10кВ №07 ПС Ирская | ПАО "Россети Центр"-"Тамбовэнерго" | Кирсановский РЭС | Кирсановский р-н | 10/0,4 | 0.25 | 0.008 | 0.242
3152 | КТП 162 ВЛ №07 ПС Ирская | ПС Ирская | ВЛ 10кВ №07 ПС Ирская | ПАО "Россети Центр"-"Тамбовэнерго" | Кирсановский РЭС | Кирсановский р-н | 10/0,4 | 0.025 | 0.002 | 0.023
3153 | КТП 163 ВЛ №07 ПС Ирская | ПС Ирская | ВЛ 10кВ №07 ПС Ирская | ПАО "Россети Центр"-"Тамбовэнерго" | Кирсановский РЭС | Кирсановский р-н | 10/0,4 | 0.025 | 0.014 | 0.011
3154 | КТП 161 ВЛ №07 ПС Ирская | ПС Ирская | ВЛ 10кВ №07 ПС Ирская | ПАО "Россети Центр"-"Тамбовэнерго" | Кирсановский РЭС | Кирсановский р-н | 10/0,4 | 0.4 | 0.002 | 0.398
3155 | КТП 164 ВЛ №03 ПС Ирская | ПС Ирская | ВЛ 10кВ №03 ПС Ирская | ПАО "Россети Центр"-"Тамбовэнерго" | Кирсановский РЭС | Кирсановский р-н | 10/0,4 | 0.16 | 0.003 | 0.157
3156 | КТП 165 ВЛ №03 ПС Ирская | ПС Ирская | ВЛ 10кВ №03 ПС Ирская | ПАО "Россети Центр"-"Тамбовэнерго" | Кирсановский РЭС | Кирсановский р-н | 10/0,4 | 0.063 | 0.002 | 0.061
3157 | КТП 166 ВЛ №03 ПС Ирская | ПС Ирская | ВЛ 10кВ №03 ПС Ирская | ПАО "Россети Центр"-"Тамбовэнерго" | Кирсановский РЭС | Кирсановский р-н | 10/0,4 | 0.025 | 0.001 | 0.024
3158 | КТП 209 ВЛ №13 ПС Марьинская | ПС Марьинская | ВЛ 10кВ №13 ПС Марьинская | ПАО "Россети Центр"-"Тамбовэнерго" | Кирсановский РЭС | Кирсановский р-н | 10/0,4 | 0.1 | 0.013 | 0.087
3159 | КТП 210 ВЛ №13 ПС Марьинская | ПС Марьинская | ВЛ 10кВ №13 ПС Марьинская | ПАО "Россети Центр"-"Тамбовэнерго" | Кирсановский РЭС | Кирсановский р-н | 10/0,4 | 0.063 | 0.014 | 0.049
3160 | КТП 211 ВЛ №13 ПС Марьинская | ПС Марьинская | ВЛ 10кВ №13 ПС Марьинская | ПАО "Россети Центр"-"Тамбовэнерго" | Кирсановский РЭС | Кирсановский р-н | 10/0,4 | 0.063 | 0.014 | 0.049
3161 | КТП 212 ВЛ №13 ПС Марьинская | ПС Марьинская | ВЛ 10кВ №13 ПС Марьинская | ПАО "Россети Центр"-"Тамбовэнерго" | Кирсановский РЭС | Кирсановский р-н | 10/0,4 | 0.1 | 0.013 | 0.087
3162 | КТП 213 ВЛ №13 ПС Марьинская | ПС Марьинская | ВЛ 10кВ №13 ПС Марьинская | ПАО "Россети Центр"-"Тамбовэнерго" | Кирсановский РЭС | Кирсановский р-н | 10/0,4 | 0.1 | 0.013 | 0.087
3163 | КТП 214 ВЛ №13 ПС Марьинская | ПС Марьинская | ВЛ 10кВ №13 ПС Марьинская | ПАО "Россети Центр"-"Тамбовэнерго" | Кирсановский РЭС | Кирсановский р-н | 10/0,4 | 0.1 | 0.012 | 0.088
3164 | КТП 215 ВЛ №13 ПС Марьинская | ПС Марьинская | ВЛ 10кВ №13 ПС Марьинская | ПАО "Россети Центр"-"Тамбовэнерго" | Кирсановский РЭС | Кирсановский р-н | 10/0,4 | 0.25 | 0.017 | 0.233
3165 | КТП 216 ВЛ №13 ПС Марьинская | ПС Марьинская | ВЛ 10кВ №13 ПС Марьинская | ПАО "Россети Центр"-"Тамбовэнерго" | Кирсановский РЭС | Кирсановский р-н | 10/0,4 | 0.1 | 0.014 | 0.086
3166 | КТП 217 ВЛ №13 ПС Марьинская | ПС Марьинская | ВЛ 10кВ №13 ПС Марьинская | ПАО "Россети Центр"-"Тамбовэнерго" | Кирсановский РЭС | Кирсановский р-н | 10/0,4 | 0.16 | 0.013 | 0.147
3167 | КТП 220 ВЛ №13 ПС Марьинская | ПС Марьинская | ВЛ 10кВ №13 ПС Марьинская | ПАО "Россети Центр"-"Тамбовэнерго" | Кирсановский РЭС | Кирсановский р-н | 10/0,4 | 0.1 | 0.012 | 0.088
3168 | КТП 221 ВЛ №13 ПС Марьинская | ПС Марьинская | ВЛ 10кВ №13 ПС Марьинская | ПАО "Россети Центр"-"Тамбовэнерго" | Кирсановский РЭС | Кирсановский р-н | 10/0,4 | 0.16 | 0.017 | 0.143
3169 | КТП 222 ВЛ №13 ПС Марьинская | ПС Марьинская | ВЛ 10кВ №13 ПС Марьинская | ПАО "Россети Центр"-"Тамбовэнерго" | Кирсановский РЭС | Умётский р-н | 10/0,4 | 0.16 | 0.012 | 0.148
3170 | КТП 223 ВЛ №13 ПС Марьинская | ПС Марьинская | ВЛ 10кВ №13 ПС Марьинская | ПАО "Россети Центр"-"Тамбовэнерго" | Кирсановский РЭС | Кирсановский р-н | 10/0,4 | 0.16 | 0.012 | 0.148
3171 | КТП 218 ВЛ №13 ПС Марьинская | ПС Марьинская | ВЛ 10кВ №13 ПС Марьинская | ПАО "Россети Центр"-"Тамбовэнерго" | Кирсановский РЭС | Кирсановский р-н | 10/0,4 | 0.1 | 0.013 | 0.087
3172 | КТП 226 ВЛ №13 ПС Марьинская | ПС Марьинская | ВЛ 10кВ №13 ПС Марьинская | ПАО "Россети Центр"-"Тамбовэнерго" | Кирсановский РЭС | Уметский р-н | 10/0,4 | 0.315 | 0.007 | 0.308
3173 | СТП 225 ВЛ №13 ПС Марьинская | ПС Марьинская | ВЛ 10кВ №13 ПС Марьинская | ПАО "Россети Центр"-"Тамбовэнерго" | Кирсановский РЭС | Кирсановский р-н | 10/0,4 | 0.063 | 0.002 | 0.061
3174 | КТП 227 ВЛ №07 ПС Марьинская | ПС Марьинская | ВЛ 10кВ №07 ПС Марьинская | ПАО "Россети Центр"-"Тамбовэнерго" | Кирсановский РЭС | Кирсановский р-н | 10/0,4 | 0.1 | 0.003 | 0.097
3175 | КТП 228 ВЛ №07 ПС Марьинская | ПС Марьинская | ВЛ 10кВ №07 ПС Марьинская | ПАО "Россети Центр"-"Тамбовэнерго" | Кирсановский РЭС | Кирсановский р-н | 10/0,4 | 0.16 | 0.009 | 0.151
3176 | КТП 171 ВЛ №13 ПС Калаисская | ПС Калаисская | ВЛ 10кВ №13 ПС Калаисская | ПАО "Россети Центр"-"Тамбовэнерго" | Кирсановский РЭС | Кирсановский р-н | 10/0,4 | 0.16 | 0.004 | 0.156
3177 | КТП 230 ВЛ №07 ПС Марьинская | ПС Марьинская | ВЛ 10кВ №07 ПС Марьинская | ПАО "Россети Центр"-"Тамбовэнерго" | Кирсановский РЭС | Кирсановский р-н | 10/0,4 | 0.04 | 0.007 | 0.033
3178 | КТП 231 ВЛ №07 ПС Марьинская | ПС Марьинская | ВЛ 10кВ №07 ПС Марьинская | ПАО "Россети Центр"-"Тамбовэнерго" | Кирсановский РЭС | Кирсановский р-н | 10/0,4 | 0.063 | 0.009 | 0.054
3179 | СТП 232 ВЛ №07 ПС Марьинская | ПС Марьинская | ВЛ 10кВ №07 ПС Марьинская | ПАО "Россети Центр"-"Тамбовэнерго" | Кирсановский РЭС | Кирсановский р-н | 10/0,4 | 0.01 | 0.004 | 0.006
3180 | КТП 233 ВЛ №03 ПС Марьинская | ПС Марьинская | ВЛ 10кВ №03 ПС Марьинская | ПАО "Россети Центр"-"Тамбовэнерго" | Кирсановский РЭС | Кирсановский р-н | 10/0,4 | 0.1 | 0.011 | 0.089
3181 | КТП 234 ВЛ №03 ПС Марьинская | ПС Марьинская | ВЛ 10кВ №03 ПС Марьинская | ПАО "Россети Центр"-"Тамбовэнерго" | Кирсановский РЭС | Кирсановский р-н | 10/0,4 | 0.032 | 0.014 | 0.018
3182 | КТП 236 ВЛ №03 ПС Марьинская | ПС Марьинская | ВЛ 10кВ №03 ПС Марьинская | ПАО "Россети Центр"-"Тамбовэнерго" | Кирсановский РЭС | Кирсановский р-н | 10/0,4 | 0.1 | 0.005 | 0.095
3183 | КТП 237 ВЛ №03 ПС Марьинская | ПС Марьинская | ВЛ 10кВ №03 ПС Марьинская | ПАО "Россети Центр"-"Тамбовэнерго" | Кирсановский РЭС | Кирсановский р-н | 10/0,4 | 0.1 | 0.004 | 0.096
3184 | КТП 238 ВЛ №03 ПС Марьинская | ПС Марьинская | ВЛ 10кВ №03 ПС Марьинская | ПАО "Россети Центр"-"Тамбовэнерго" | Кирсановский РЭС | Кирсановский р-н | 10/0,4 | 0.1 | 0 | 0.1
3185 | КТП 239 ВЛ №03 ПС Марьинская | ПС Марьинская | ВЛ 10кВ №03 ПС Марьинская | ПАО "Россети Центр"-"Тамбовэнерго" | Кирсановский РЭС | Кирсановский р-н | 10/0,4 | 0.1 | 0.003 | 0.097
3186 | КТП 240 ВЛ №03 ПС Марьинская | ПС Марьинская | ВЛ 10кВ №03 ПС Марьинская | ПАО "Россети Центр"-"Тамбовэнерго" | Кирсановский РЭС | Кирсановский р-н | 10/0,4 | 0.032 | 0.004 | 0.028
3187 | КТП 241 ВЛ №03 ПС Марьинская | ПС Марьинская | ВЛ 10кВ №03 ПС Марьинская | ПАО "Россети Центр"-"Тамбовэнерго" | Кирсановский РЭС | Кирсановский р-н | 10/0,4 | 0.1 | 0.012 | 0.088
3188 | СТП 242 ВЛ №03 ПС Марьинская | ПС Марьинская | ВЛ 10кВ №03 ПС Марьинская | ПАО "Россети Центр"-"Тамбовэнерго" | Кирсановский РЭС | Кирсановский р-н | 10/0,4 | 0.016 | 0.011 | 0.005
3189 | СТП 168 ВЛ №01 ПС Калаисская | ПС Калаисская | ВЛ 10кВ №01 ПС Калаисская | ПАО "Россети Центр"-"Тамбовэнерго" | Кирсановский РЭС | Кирсановский р-н | 10/0,4 | 0.04 | 0.015 | 0.025
3190 | КТП 169 ВЛ №01 ПС Калаисская | ПС Калаисская | ВЛ 10кВ №01 ПС Калаисская | ПАО "Россети Центр"-"Тамбовэнерго" | Кирсановский РЭС | Кирсановский р-н | 10/0,4 | 0.25 | 0.01 | 0.24
3191 | СТП 167 ВЛ №01 ПС Калаисская | ПС Калаисская | ВЛ 10кВ №01 ПС Калаисская | ПАО "Россети Центр"-"Тамбовэнерго" | Кирсановский РЭС | Кирсановский р-н | 10/0,4 | 0.01 | 0.002 | 0.008
3192 | КТП 173 ВЛ №13 ПС Калаисская | ПС Калаисская | ВЛ 10кВ №13 ПС Калаисская | ПАО "Россети Центр"-"Тамбовэнерго" | Кирсановский РЭС | Кирсановский р-н | 10/0,4 | 0.16 | 0.01 | 0.15
3193 | КТП 174 ВЛ №13 ПС Калаисская | ПС Калаисская | ВЛ 10кВ №13 ПС Калаисская | ПАО "Россети Центр"-"Тамбовэнерго" | Кирсановский РЭС | Кирсановский р-н | 10/0,4 | 0.16 | 0.003 | 0.157
3194 | КТП 181 ВЛ №15 ПС Калаисская | ПС Калаисская | ВЛ 10кВ №15 ПС Калаисская | ПАО "Россети Центр"-"Тамбовэнерго" | Кирсановский РЭС | Кирсановский р-н | 10/0,4 | 0.063 | 0.005 | 0.058
3195 | КТП 182 ВЛ №15 ПС Калаисская | ПС Калаисская | ВЛ 10кВ №15 ПС Калаисская | ПАО "Россети Центр"-"Тамбовэнерго" | Кирсановский РЭС | Кирсановский р-н | 10/0,4 | 0.1 | 0.081 | 0.019
3196 | КТП 185 ВЛ №15 ПС Калаисская | ПС Калаисская | ВЛ 10кВ №15 ПС Калаисская | ПАО "Россети Центр"-"Тамбовэнерго" | Кирсановский РЭС | Кирсановский р-н | 10/0,4 | 0.25 | 0.027 | 0.223
3197 | КТП 178 ВЛ №15 ПС Калаисская | ПС Калаисская | ВЛ 10кВ №15 ПС Калаисская | ПАО "Россети Центр"-"Тамбовэнерго" | Кирсановский РЭС | Кирсановский р-н | 10/0,4 | 0.1 | 0.002 | 0.098
3198 | КТП 176 ВЛ №15 ПС Калаисская | ПС Калаисская | ВЛ 10кВ №15 ПС Калаисская | ПАО "Россети Центр"-"Тамбовэнерго" | Кирсановский РЭС | Кирсановский р-н | 10/0,4 | 0.1 | 0.039 | 0.061
3199 | КТП 175 ВЛ №15 ПС Калаисская | ПС Калаисская | ВЛ 10кВ №15 ПС Калаисская | ПАО "Россети Центр"-"Тамбовэнерго" | Кирсановский РЭС | Кирсановский р-н | 10/0,4 | 0.1 | 0.018 | 0.082
3200 | КТП 177 ВЛ №15 ПС Калаисская | ПС Калаисская | ВЛ 10кВ №15 ПС Калаисская | ПАО "Россети Центр"-"Тамбовэнерго" | Кирсановский РЭС | Кирсановский р-н | 10/0,4 | 0.1 | 0.008 | 0.092
3201 | КТП 186 ВЛ №15 ПС Калаисская | ПС Калаисская | ВЛ 10кВ №15 ПС Калаисская | ПАО "Россети Центр"-"Тамбовэнерго" | Кирсановский РЭС | Кирсановский р-н | 10/0,4 | 0.1 | 0.005 | 0.095
3202 | КТП 187 ВЛ №15 ПС Калаисская | ПС Калаисская | ВЛ 10кВ №15 ПС Калаисская | ПАО "Россети Центр"-"Тамбовэнерго" | Кирсановский РЭС | Кирсановский р-н | 10/0,4 | 0.1 | 0.066 | 0.034
3203 | КТП 188 ВЛ №15 ПС Калаисская | ПС Калаисская | ВЛ 10кВ №15 ПС Калаисская | ПАО "Россети Центр"-"Тамбовэнерго" | Кирсановский РЭС | Кирсановский р-н | 10/0,4 | 0.1 | 0.005 | 0.095
3204 | КТП 190 ВЛ №19 ПС Калаисская | ПС Калаисская | ВЛ 10кВ №19 ПС Калаисская | ПАО "Россети Центр"-"Тамбовэнерго" | Кирсановский РЭС | Кирсановский р-н | 10/0,4 | 0.1 | 0.018 | 0.082
3205 | КТП 193 ВЛ №19 ПС Калаисская | ПС Калаисская | ВЛ 10кВ №19 ПС Калаисская | ПАО "Россети Центр"-"Тамбовэнерго" | Кирсановский РЭС | Кирсановский р-н | 10/0,4 | 0.16 | 0.01 | 0.15
3206 | КТП 194 ВЛ №19 ПС Калаисская | ПС Калаисская | ВЛ 10кВ №19 ПС Калаисская | ПАО "Россети Центр"-"Тамбовэнерго" | Кирсановский РЭС | Кирсановский р-н | 10/0,4 | 0.1 | 0.011 | 0.089
3207 | КТП 196 ВЛ №19 ПС Калаисская | ПС Калаисская | ВЛ 10кВ №19 ПС Калаисская | ПАО "Россети Центр"-"Тамбовэнерго" | Кирсановский РЭС | Кирсановский р-н | 10/0,4 | 0.1 | 0.002 | 0.098
3208 | КТП 195 ВЛ №19 ПС Калаисская | ПС Калаисская | ВЛ 10кВ №19 ПС Калаисская | ПАО "Россети Центр"-"Тамбовэнерго" | Кирсановский РЭС | Кирсановский р-н | 10/0,4 | 0.16 | 0.019 | 0.141
3209 | КТП 343 ВЛ № 14 ПС Восточная | ПС Восточная | ВЛ 10кВ №14 ПС Восточная | ПАО "Россети Центр"-"Тамбовэнерго" | Кирсановский РЭС | Умётский р-н | 10/0,4 | 0.1 | 0.011 | 0.089
3210 | КТП 198 ВЛ №19 ПС Калаисская | ПС Калаисская | ВЛ 10кВ №19 ПС Калаисская | ПАО "Россети Центр"-"Тамбовэнерго" | Кирсановский РЭС | Кирсановский р-н | 10/0,4 | 0.1 | 0.002 | 0.098
3211 | КТП 199 ВЛ №19 ПС Калаисская | ПС Калаисская | ВЛ 10кВ №19 ПС Калаисская | ПАО "Россети Центр"-"Тамбовэнерго" | Кирсановский РЭС | Кирсановский р-н | 10/0,4 | 0.1 | 0.004 | 0.096
3212 | КТП 200 ВЛ №19 ПС Калаисская | ПС Калаисская | ВЛ 10кВ №19 ПС Калаисская | ПАО "Россети Центр"-"Тамбовэнерго" | Кирсановский РЭС | Кирсановский р-н | 10/0,4 | 0.16 | 0.006 | 0.154
3213 | КТП 201 ВЛ №19 ПС Калаисская | ПС Калаисская | ВЛ 10кВ №19 ПС Калаисская | ПАО "Россети Центр"-"Тамбовэнерго" | Кирсановский РЭС | Кирсановский р-н | 10/0,4 | 0.1 | 0.001 | 0.099
3214 | КТП 202 ВЛ №19 ПС Калаисская | ПС Калаисская | ВЛ 10кВ №19 ПС Калаисская | ПАО "Россети Центр"-"Тамбовэнерго" | Кирсановский РЭС | Кирсановский р-н | 10/0,4 | 0.063 | 0.004 | 0.059
3215 | СТП 203 ВЛ №19 ПС Калаисская | ПС Калаисская | ВЛ 10кВ №19 ПС Калаисская | ПАО "Россети Центр"-"Тамбовэнерго" | Кирсановский РЭС | Кирсановский р-н | 10/0,4 | 0.01 | 0.001 | 0.009
3216 | КТП 205 ВЛ №19 ПС Калаисская | ПС Калаисская | ВЛ 10кВ №19 ПС Калаисская | ПАО "Россети Центр"-"Тамбовэнерго" | Кирсановский РЭС | Кирсановский р-н | 10/0,4 | 0.04 | 0.004 | 0.036
3217 | КТП 206 ВЛ №19 ПС Калаисская | ПС Калаисская | ВЛ 10кВ №19 ПС Калаисская | ПАО "Россети Центр"-"Тамбовэнерго" | Кирсановский РЭС | Кирсановский р-н | 10/0,4 | 0.063 | 0.005 | 0.058
3218 | КТП 207 ВЛ №19 ПС Калаисская | ПС Калаисская | ВЛ 10кВ №19 ПС Калаисская | ПАО "Россети Центр"-"Тамбовэнерго" | Кирсановский РЭС | Кирсановский р-н | 10/0,4 | 0.16 | 0.01 | 0.15
3219 | КТП 023 ВЛ №20 ПС Сосновская | ПС Сосновская | ВЛ 10кВ №20 ПС Сосновская | ПАО "Россети Центр"-"Тамбовэнерго" | Сосновский РЭС | Сосновский р-н | 10/0,4 | 0.1 | 0.012 | 0.088
3220 | КТП 022 ВЛ №20 ПС Сосновская | ПС Сосновская | ВЛ 10кВ №20 ПС Сосновская | ПАО "Россети Центр"-"Тамбовэнерго" | Сосновский РЭС | Сосновский р-н | 10/0,4 | 0.1 | 0.005 | 0.095
3221 | КТП 021 ВЛ №20 ПС Сосновская | ПС Сосновская | ВЛ 10кВ №20 ПС Сосновская | ПАО "Россети Центр"-"Тамбовэнерго" | Сосновский РЭС | Сосновский р-н | 10/0,4 | 0.1 | 0.007 | 0.093
3222 | КТП 024 ВЛ №07 ПС Сосновская | ПС Сосновская | ВЛ 10кВ №07 ПС Сосновская | ПАО "Россети Центр"-"Тамбовэнерго" | Сосновский РЭС | Сосновский р-н | 10/0,4 | 0.25 | 0.13 | 0.12
3223 | КТП 384 ВЛ №07 ПС Сосновская | ПС Сосновская | ВЛ 10кВ №07 ПС Сосновская | ПАО "Россети Центр"-"Тамбовэнерго" | Сосновский РЭС | Сосновский р-н | 10/0,4 | 0.25 | 0.15 | 0.1
3224 | КТП 285 ВЛ №12 ПС Шульгинская | ПС Шульгинская | ВЛ 10кВ №12 ПС Шульгинская | ПАО "Россети Центр"-"Тамбовэнерго" | Мордовский РЭС | Мордовский р-н | 10/0,4 | 0.063 | 0.004 | 0.059
3225 | КТП 286 ВЛ №12 ПС Шульгинская | ПС Шульгинская | ВЛ 10кВ №12 ПС Шульгинская | ПАО "Россети Центр"-"Тамбовэнерго" | Мордовский РЭС | Мордовский р-н | 10/0,4 | 0.25 | 0.004 | 0.246
3226 | КТП 287 ВЛ №12 ПС Шульгинская | ПС Шульгинская | ВЛ 10кВ №12 ПС Шульгинская | ПАО "Россети Центр"-"Тамбовэнерго" | Мордовский РЭС | Мордовский р-н | 10/0,4 | 0.04 | 0.002 | 0.038
3227 | КТП 288 ВЛ №14 ПС Шульгинская | ПС Шульгинская | ВЛ 10кВ №14 ПС Шульгинская | ПАО "Россети Центр"-"Тамбовэнерго" | Мордовский РЭС | Мордовский р-н | 10/0,4 | 0.25 | 0.013 | 0.237
3228 | КТП 289 ВЛ №14 ПС Шульгинская | ПС Шульгинская | ВЛ 10кВ №14 ПС Шульгинская | ПАО "Россети Центр"-"Тамбовэнерго" | Мордовский РЭС | Мордовский р-н | 10/0,4 | 0.16 | 0.02 | 0.14
3229 | КТП 290 ВЛ №14 ПС Шульгинская | ПС Шульгинская | ВЛ 10кВ №14 ПС Шульгинская | ПАО "Россети Центр"-"Тамбовэнерго" | Мордовский РЭС | Мордовский р-н | 10/0,4 | 0.16 | 0.008 | 0.152
3230 | КТП 019 ВЛ №2 ПС Токаревская | ПС Токаревская | ВЛ 10кВ №2 ПС Токаревская | ПАО "Россети Центр"-"Тамбовэнерго" | Токаревский РЭС | Токаревский р-н | 10/0,4 | 0.063 | 0.008 | 0.055
3231 | КТП 026 ВЛ №2 ПС Токаревская | ПС Токаревская | ВЛ 10кВ №2 ПС Токаревская | ПАО "Россети Центр"-"Тамбовэнерго" | Токаревский РЭС | Токаревский р-н | 10/0,4 | 0.16 | 0.019 | 0.141
3232 | КТП 667 ВЛ №13 ПС Кулешовская | ПС Кулешовская | ВЛ 10кВ №13 ПС Кулешовская | ПАО "Россети Центр"-"Тамбовэнерго" | Токаревский РЭС | Токаревский р-н | 10/0,4 | 0.063 | 0.016 | 0.047
3233 | КТП 011 ВЛ №5 ПС Токаревская | ПС Токаревская | ВЛ 10кВ №5 ПС Токаревская | ПАО "Россети Центр"-"Тамбовэнерго" | Токаревский РЭС | Токаревский р-н | 10/0,4 | 0.4 | 0.023 | 0.377
3234 | КТП 001 ВЛ №5 ПС Токаревская | ПС Токаревская | ВЛ 10кВ №5 ПС Токаревская | ПАО "Россети Центр"-"Тамбовэнерго" | Токаревский РЭС | Токаревский р-н | 10/0,4 | 0.25 | 0.008 | 0.242
3235 | КТП 007 ВЛ №5 ПС Токаревская | ПС Токаревская | ВЛ 10кВ №5 ПС Токаревская | ПАО "Россети Центр"-"Тамбовэнерго" | Токаревский РЭС | Токаревский р-н | 10/0,4 | 0.4 | 0.04 | 0.36
3236 | КТП 120 ВЛ №2 ПС Рудовская | ПС Рудовская | ВЛ 10кВ №2 ПС Рудовская | ПАО "Россети Центр"-"Тамбовэнерго" | Пичаевский РЭС | Пичаевский р-н | 10/0,4 | 0.063 | 0.007 | 0.056
3237 | КТП 127 ВЛ №2 ПС Рудовская | ПС Рудовская | ВЛ 10кВ №2 ПС Рудовская | ПАО "Россети Центр"-"Тамбовэнерго" | Пичаевский РЭС | Пичаевский р-н | 10/0,4 | 0.1 | 0.005 | 0.095
3238 | КТП 119 ВЛ №2 ПС Рудовская | ПС Рудовская | ВЛ 10кВ №2 ПС Рудовская | ПАО "Россети Центр"-"Тамбовэнерго" | Пичаевский РЭС | Пичаевский р-н | 10/0,4 | 0.25 | 0.007 | 0.243
3239 | КТП 121 ВЛ №2 ПС Рудовская | ПС Рудовская | ВЛ 10кВ №2 ПС Рудовская | ПАО "Россети Центр"-"Тамбовэнерго" | Пичаевский РЭС | Пичаевский р-н | 10/0,4 | 0.16 | 0.059 | 0.101
3240 | КТП 123 ВЛ №2 ПС Рудовская | ПС Рудовская | ВЛ 10кВ №2 ПС Рудовская | ПАО "Россети Центр"-"Тамбовэнерго" | Пичаевский РЭС | Пичаевский р-н | 10/0,4 | 0.1 | 0.008 | 0.092
3241 | КТП 125 ВЛ №2 ПС Рудовская | ПС Рудовская | ВЛ 10кВ №2 ПС Рудовская | ПАО "Россети Центр"-"Тамбовэнерго" | Пичаевский РЭС | Пичаевский р-н | 10/0,4 | 0.16 | 0.01 | 0.15
3242 | КТП 128 ВЛ №3 ПС Рудовская | ПС Рудовская | ВЛ 10кВ №3 ПС Рудовская | ПАО "Россети Центр"-"Тамбовэнерго" | Пичаевский РЭС | Пичаевский р-н | 10/0,4 | 0.04 | 0.006 | 0.034
3243 | КТП 129 ВЛ №3 ПС Рудовская | ПС Рудовская | ВЛ 10кВ №3 ПС Рудовская | ПАО "Россети Центр"-"Тамбовэнерго" | Пичаевский РЭС | Пичаевский р-н | 10/0,4 | 0.063 | 0.005 | 0.058
3244 | КТП 130 ВЛ №3 ПС Рудовская | ПС Рудовская | ВЛ 10кВ №3 ПС Рудовская | ПАО "Россети Центр"-"Тамбовэнерго" | Пичаевский РЭС | Пичаевский р-н | 10/0,4 | 0.063 | 0.008 | 0.055
3245 | КТП 131 ВЛ №7 ПС Рудовская | ПС Рудовская | ВЛ 10кВ №7 ПС Рудовская | ПАО "Россети Центр"-"Тамбовэнерго" | Пичаевский РЭС | Пичаевский р-н | 10/0,4 | 0.063 | 0.017 | 0.046
3246 | КТП 132 ВЛ №7 ПС Рудовская | ПС Рудовская | ВЛ 10кВ №7 ПС Рудовская | ПАО "Россети Центр"-"Тамбовэнерго" | Пичаевский РЭС | Пичаевский р-н | 10/0,4 | 0.063 | 0.001 | 0.062
3247 | КТП 133 ВЛ №7 ПС Рудовская | ПС Рудовская | ВЛ 10кВ №7 ПС Рудовская | ПАО "Россети Центр"-"Тамбовэнерго" | Пичаевский РЭС | Пичаевский р-н | 10/0,4 | 0.16 | 0.089 | 0.071
3248 | КТП 134 ВЛ №7 ПС Рудовская | ПС Рудовская | ВЛ 10кВ №7 ПС Рудовская | ПАО "Россети Центр"-"Тамбовэнерго" | Пичаевский РЭС | Пичаевский р-н | 10/0,4 | 0.16 | 0.002 | 0.158
3249 | КТП 146 ВЛ №11 ПС Рудовская | ПС Рудовская | ВЛ 10кВ №11 ПС Рудовская | ПАО "Россети Центр"-"Тамбовэнерго" | Пичаевский РЭС | Пичаевский р-н | 10/0,4 | 0.1 | 0.008 | 0.092
3250 | КТП 149 ВЛ №11 ПС Рудовская | ПС Рудовская | ВЛ 10кВ №11 ПС Рудовская | ПАО "Россети Центр"-"Тамбовэнерго" | Пичаевский РЭС | Пичаевский р-н | 10/0,4 | 0.063 | 0.033 | 0.03
3251 | КТП 148 ВЛ №11 ПС Рудовская | ПС Рудовская | ВЛ 10кВ №11 ПС Рудовская | ПАО "Россети Центр"-"Тамбовэнерго" | Пичаевский РЭС | Пичаевский р-н | 10/0,4 | 0.1 | 0.007 | 0.093
3252 | КТП 145 ВЛ №11 ПС Рудовская | ПС Рудовская | ВЛ 10кВ №11 ПС Рудовская | ПАО "Россети Центр"-"Тамбовэнерго" | Пичаевский РЭС | Пичаевский р-н | 10/0,4 | 0.1 | 0.018 | 0.082
3253 | КТП 150 ВЛ №14 ПС Рудовская | ПС Рудовская | ВЛ 10кВ №14 ПС Рудовская | ПАО "Россети Центр"-"Тамбовэнерго" | Пичаевский РЭС | Пичаевский р-н | 10/0,4 | 0.063 | 0.007 | 0.056
3254 | КТП 152 ВЛ №14 ПС Рудовская | ПС Рудовская | ВЛ 10кВ №14 ПС Рудовская | ПАО "Россети Центр"-"Тамбовэнерго" | Пичаевский РЭС | Пичаевский р-н | 10/0,4 | 0.1 | 0.008 | 0.092
3255 | КТП 155 ВЛ №14 ПС Рудовская | ПС Рудовская | ВЛ 10кВ №14 ПС Рудовская | ПАО "Россети Центр"-"Тамбовэнерго" | Пичаевский РЭС | Пичаевский р-н | 10/0,4 | 0.1 | 0.006 | 0.094
3256 | КТП 151 ВЛ №14 ПС Рудовская | ПС Рудовская | ВЛ 10кВ №14 ПС Рудовская | ПАО "Россети Центр"-"Тамбовэнерго" | Пичаевский РЭС | Пичаевский р-н | 10/0,4 | 0.063 | 0.009 | 0.054
3257 | КТП 153 ВЛ №14 ПС Рудовская | ПС Рудовская | ВЛ 10кВ №14 ПС Рудовская | ПАО "Россети Центр"-"Тамбовэнерго" | Пичаевский РЭС | Пичаевский р-н | 10/0,4 | 0.1 | 0.006 | 0.094
3258 | КТП 154 ВЛ №14 ПС Рудовская | ПС Рудовская | ВЛ 10кВ №14 ПС Рудовская | ПАО "Россети Центр"-"Тамбовэнерго" | Пичаевский РЭС | Пичаевский р-н | 10/0,4 | 0.063 | 0.004 | 0.059
3259 | КТП 156 ВЛ №14 ПС Рудовская | ПС Рудовская | ВЛ 10кВ №14 ПС Рудовская | ПАО "Россети Центр"-"Тамбовэнерго" | Пичаевский РЭС | Пичаевский р-н | 10/0,4 | 0.063 | 0.006 | 0.057
3260 | КТП 136 ВЛ №10 ПС Рудовская | ПС Рудовская | ВЛ 10кВ №10 ПС Рудовская | ПАО "Россети Центр"-"Тамбовэнерго" | Пичаевский РЭС | Пичаевский р-н | 10/0,4 | 0.1 | 0 | 0.1
3261 | КТП 139 ВЛ №10 ПС Рудовская | ПС Рудовская | ВЛ 10кВ №10 ПС Рудовская | ПАО "Россети Центр"-"Тамбовэнерго" | Пичаевский РЭС | Пичаевский р-н | 10/0,4 | 0.25 | 0.001 | 0.249
3262 | КТП 140 ВЛ №10 ПС Рудовская | ПС Рудовская | ВЛ 10кВ №10 ПС Рудовская | ПАО "Россети Центр"-"Тамбовэнерго" | Пичаевский РЭС | Пичаевский р-н | 10/0,4 | 0.063 | 0.014 | 0.049
3263 | КТП 144 ВЛ №10ПС Рудовская | ПС Рудовская | ВЛ 10кВ №10 ПС Рудовская | ПАО "Россети Центр"-"Тамбовэнерго" | Пичаевский РЭС | Пичаевский р-н | 10/0,4 | 0.1 | 0.022 | 0.078
3264 | КТП 142 ВЛ №10 ПС Рудовская | ПС Рудовская | ВЛ 10кВ №10 ПС Рудовская | ПАО "Россети Центр"-"Тамбовэнерго" | Пичаевский РЭС | Пичаевский р-н | 10/0,4 | 0.25 | 0.007 | 0.243
3265 | КТП 141 ВЛ №10 ПС Рудовская | ПС Рудовская | ВЛ 10кВ №10 ПС Рудовская | ПАО "Россети Центр"-"Тамбовэнерго" | Пичаевский РЭС | Пичаевский р-н | 10/0,4 | 0.04 | 0.021 | 0.019
3266 | КТП 135 ВЛ №10 ПС Рудовская | ПС Рудовская | ВЛ 10кВ №10 ПС Рудовская | ПАО "Россети Центр"-"Тамбовэнерго" | Пичаевский РЭС | Пичаевский р-н | 10/0,4 | 0.1 | 0.028 | 0.072
3267 | КТП 137 ВЛ №10 ПС Рудовская | ПС Рудовская | ВЛ 10кВ №10 ПС Рудовская | ПАО "Россети Центр"-"Тамбовэнерго" | Пичаевский РЭС | Пичаевский р-н | 10/0,4 | 0.25 | 0.003 | 0.247
3268 | КТП 138 ВЛ №10 ПС Рудовская | ПС Рудовская | ВЛ 10кВ №10 ПС Рудовская | ПАО "Россети Центр"-"Тамбовэнерго" | Пичаевский РЭС | Пичаевский р-н | 10/0,4 | 0.1 | 0.002 | 0.098
3269 | КТП 143 ВЛ №10 ПС Рудовская | ПС Рудовская | ВЛ 10кВ №10 ПС Рудовская | ПАО "Россети Центр"-"Тамбовэнерго" | Пичаевский РЭС | Пичаевский р-н | 10/0,4 | 0.063 | 0.023 | 0.04
3270 | КТП 157 ВЛ №15 ПС Ломовисская | ПС Ломовисская | ВЛ 10кВ №15 ПС Ломовисская | ПАО "Россети Центр"-"Тамбовэнерго" | Пичаевский РЭС | Пичаевский р-н | 10/0,4 | 0.1 | 0.012 | 0.088
3271 | КТП 158 ВЛ №15 ПС Ломовисская | ПС Ломовисская | ВЛ 10кВ №15 ПС Ломовисская | ПАО "Россети Центр"-"Тамбовэнерго" | Пичаевский РЭС | Пичаевский р-н | 10/0,4 | 0.1 | 0.004 | 0.096
3272 | КТП 159 ВЛ №13 ПС Ломовисская | ПС Ломовисская | ВЛ 10кВ №13 ПС Ломовисская | ПАО "Россети Центр"-"Тамбовэнерго" | Пичаевский РЭС | Пичаевский р-н | 10/0,4 | 0.1 | 0.004 | 0.096
3273 | КТП 160 ВЛ №13 ПС Ломовисская | ПС Ломовисская | ВЛ 10кВ №13 ПС Ломовисская | ПАО "Россети Центр"-"Тамбовэнерго" | Пичаевский РЭС | Пичаевский р-н | 10/0,4 | 0.1 | 0.018 | 0.082
3274 | КТП 161 ВЛ №13 ПС Ломовисская | ПС Ломовисская | ВЛ 10кВ №13 ПС Ломовисская | ПАО "Россети Центр"-"Тамбовэнерго" | Пичаевский РЭС | Пичаевский р-н | 10/0,4 | 0.063 | 0.013 | 0.05
3275 | КТП 162 ВЛ №13 ПС Ломовисская | ПС Ломовисская | ВЛ 10кВ №13 ПС Ломовисская | ПАО "Россети Центр"-"Тамбовэнерго" | Пичаевский РЭС | Пичаевский р-н | 10/0,4 | 0.063 | 0.016 | 0.047
3276 | КТП 163 ВЛ №07 ПС Ломовисская | ПС Ломовисская | ВЛ 10кВ №07 ПС Ломовисская | ПАО "Россети Центр"-"Тамбовэнерго" | Пичаевский РЭС | Пичаевский р-н | 10/0,4 | 0.25 | 0.01 | 0.24
3277 | КТП 164 ВЛ №14 ПС Ломовисская | ПС Ломовисская | ВЛ 10кВ №14 ПС Ломовисская | ПАО "Россети Центр"-"Тамбовэнерго" | Пичаевский РЭС | Пичаевский р-н | 10/0,4 | 0.1 | 0.005 | 0.095
3278 | КТП 165 ВЛ №14 ПС Ломовисская | ПС Ломовисская | ВЛ 10кВ №14 ПС Ломовисская | ПАО "Россети Центр"-"Тамбовэнерго" | Пичаевский РЭС | Пичаевский р-н | 10/0,4 | 0.1 | 0.002 | 0.098
3279 | КТП 166 ВЛ №04 ПС Гагаринская | ПС Гагаринская | ВЛ 10кВ №04 ПС Гагаринская | ПАО "Россети Центр"-"Тамбовэнерго" | Пичаевский РЭС | Пичаевский р-н | 10/0,4 | 0.16 | 0.002 | 0.158
3280 | КТП 168 ВЛ №04 ПС Гагаринская | ПС Гагаринская | ВЛ 10кВ №04 ПС Гагаринская | ПАО "Россети Центр"-"Тамбовэнерго" | Пичаевский РЭС | Пичаевский р-н | 10/0,4 | 0.1 | 0.002 | 0.098
3281 | КТП 167 ВЛ №04 ПС Гагаринская | ПС Гагаринская | ВЛ 10кВ №04 ПС Гагаринская | ПАО "Россети Центр"-"Тамбовэнерго" | Пичаевский РЭС | Пичаевский р-н | 10/0,4 | 0.16 | 0.032 | 0.128
3282 | КТП 169 ВЛ №04 ПС Гагаринская | ПС Гагаринская | ВЛ 10кВ №04 ПС Гагаринская | ПАО "Россети Центр"-"Тамбовэнерго" | Пичаевский РЭС | Пичаевский р-н | 10/0,4 | 0.16 | 0.026 | 0.134
3283 | КТП 172 ВЛ №08 ПС Гагаринская | ПС Гагаринская | ВЛ 10кВ №08 ПС Гагаринская | ПАО "Россети Центр"-"Тамбовэнерго" | Пичаевский РЭС | Пичаевский р-н | 10/0,4 | 0.063 | 0.001 | 0.062
3284 | КТП 173 ВЛ №08 ПС Гагаринская | ПС Гагаринская | ВЛ 10кВ №08 ПС Гагаринская | ПАО "Россети Центр"-"Тамбовэнерго" | Пичаевский РЭС | Пичаевский р-н | 10/0,4 | 0.04 | 0.006 | 0.034
3285 | КТП 171 ВЛ №08 ПС Гагаринская | ПС Гагаринская | ВЛ 10кВ №08 ПС Гагаринская | ПАО "Россети Центр"-"Тамбовэнерго" | Пичаевский РЭС | Пичаевский р-н | 10/0,4 | 0.1 | 0.023 | 0.077
3286 | КТП 176 ВЛ №08 ПС Гагаринская | ПС Гагаринская | ВЛ 10кВ №08 ПС Гагаринская | ПАО "Россети Центр"-"Тамбовэнерго" | Пичаевский РЭС | Пичаевский р-н | 10/0,4 | 0.04 | 0.022 | 0.018
3287 | КТП 175 ВЛ №08 ПС Гагаринская | ПС Гагаринская | ВЛ 10кВ №08 ПС Гагаринская | ПАО "Россети Центр"-"Тамбовэнерго" | Пичаевский РЭС | Пичаевский р-н | 10/0,4 | 0.04 | 0.022 | 0.018
3288 | КТП 177 ВЛ №09 ПС Гагаринская | ПС Гагаринская | ВЛ 10кВ №09 ПС Гагаринская | ПАО "Россети Центр"-"Тамбовэнерго" | Пичаевский РЭС | Пичаевский р-н | 10/0,4 | 0.1 | 0.01 | 0.09
3289 | КТП 179 ВЛ №09 ПС Гагаринская | ПС Гагаринская | ВЛ 10кВ №09 ПС Гагаринская | ПАО "Россети Центр"-"Тамбовэнерго" | Пичаевский РЭС | Пичаевский р-н | 6/0,4 | 0.04 | 0.024 | 0.016
3290 | КТП 180 ВЛ №09 ПС Гагаринская | ПС Гагаринская | ВЛ 10кВ №09 ПС Гагаринская | ПАО "Россети Центр"-"Тамбовэнерго" | Пичаевский РЭС | Пичаевский р-н | 10/0,4 | 0.063 | 0.021 | 0.042
3291 | КТП 048 ВЛ №1 ПС Липовская | ПС Липовская | ВЛ 10кВ №1 ПС Липовская | ПАО "Россети Центр"-"Тамбовэнерго" | Пичаевский РЭС | Пичаевский р-н | 10/0,4 | 0.1 | 0.012 | 0.088
3292 | КТП 049 ВЛ №2 ПС Пичаевская | ПС Пичаевская | ВЛ 10кВ №2 ПС Пичаевская | ПАО "Россети Центр"-"Тамбовэнерго" | Пичаевский РЭС | Пичаевский р-н | 10/0,4 | 0.1 | 0.001 | 0.099
3293 | КТП 053 ВЛ №3 ПС Липовская | ПС Липовская | ВЛ 10кВ №3 ПС Липовская | ПАО "Россети Центр"-"Тамбовэнерго" | Пичаевский РЭС | Пичаевский р-н | 10/0,4 | 0.063 | 0.004 | 0.059
3294 | КТП 055 ВЛ №3 ПС Липовская | ПС Липовская | ВЛ 10кВ №3 ПС Липовская | ПАО "Россети Центр"-"Тамбовэнерго" | Пичаевский РЭС | Пичаевский р-н | 10/0,4 | 0.063 | 0.003 | 0.06
3295 | КТП 057 ВЛ №3 ПС Липовская | ПС Липовская | ВЛ 10кВ №3 ПС Липовская | ПАО "Россети Центр"-"Тамбовэнерго" | Пичаевский РЭС | Пичаевский р-н | 10/0,4 | 0.4 | 0.007 | 0.393
3296 | КТП 062 ВЛ №3 ПС Липовская | ПС Липовская | ВЛ 10кВ №3 ПС Липовская | ПАО "Россети Центр"-"Тамбовэнерго" | Пичаевский РЭС | Пичаевский р-н | 10/0,4 | 0.16 | 0.017 | 0.143
3297 | КТП 061 ВЛ №3 ПС Липовская | ПС Липовская | ВЛ 10кВ №3 ПС Липовская | ПАО "Россети Центр"-"Тамбовэнерго" | Пичаевский РЭС | Пичаевский р-н | 10/0,4 | 0.1 | 0.044 | 0.056
3298 | КТП 059 ВЛ №3 ПС Липовская | ПС Липовская | ВЛ 10кВ №3 ПС Липовская | ПАО "Россети Центр"-"Тамбовэнерго" | Пичаевский РЭС | Пичаевский р-н | 10/0,4 | 0.25 | 0.031 | 0.219
3299 | КТП 058 ВЛ №3 ПС Липовская | ПС Липовская | ВЛ 10кВ №3 ПС Липовская | ПАО "Россети Центр"-"Тамбовэнерго" | Пичаевский РЭС | Пичаевский р-н | 10/0,4 | 0.063 | 0.03 | 0.033
3300 | КТП 056 ВЛ №3 ПС Липовская | ПС Липовская | ВЛ 10кВ №3 ПС Липовская | ПАО "Россети Центр"-"Тамбовэнерго" | Пичаевский РЭС | Пичаевский р-н | 10/0,4 | 0.16 | 0.002 | 0.158
3301 | КТП 051 ВЛ №3 ПС Липовская | ПС Липовская | ВЛ 10кВ №3 ПС Липовская | ПАО "Россети Центр"-"Тамбовэнерго" | Пичаевский РЭС | Пичаевский р-н | 10/0,4 | 0.16 | 0.006 | 0.154
3302 | КТП 050 ВЛ №3 ПС Липовская | ПС Липовская | ВЛ 10кВ №3 ПС Липовская | ПАО "Россети Центр"-"Тамбовэнерго" | Пичаевский РЭС | Пичаевский р-н | 10/0,4 | 0.16 | 0.011 | 0.149
3303 | КТП 054 ВЛ №3 ПС Липовская | ПС Липовская | ВЛ 10кВ №3 ПС Липовская | ПАО "Россети Центр"-"Тамбовэнерго" | Пичаевский РЭС | Пичаевский р-н | 10/0,4 | 0.16 | 0.019 | 0.141
3304 | КТП 063 ВЛ №6 ПС Липовская | ПС Липовская | ВЛ 10кВ №6 ПС Липовская | ПАО "Россети Центр"-"Тамбовэнерго" | Пичаевский РЭС | Пичаевский р-н | 10/0,4 | 0.4 | 0.012 | 0.388
3305 | КТП 064 ВЛ №6 ПС Липовская | ПС Липовская | ВЛ 10кВ №6 ПС Липовская | ПАО "Россети Центр"-"Тамбовэнерго" | Пичаевский РЭС | Пичаевский р-н | 10/0,4 | 0.1 | 0.006 | 0.094
3306 | КТП 107 ВЛ № 09 ПС Павловская | ПС Павловская | ВЛ 10кВ №09 ПС Павловская | ПАО "Россети Центр"-"Тамбовэнерго" | Мордовский РЭС | Мордовский р-н | 10/0,4 | 0.25 | 0.009 | 0.241
3307 | КТП 108 ВЛ № 09 ПС Павловская | ПС Павловская | ВЛ 10кВ №09 ПС Павловская | ПАО "Россети Центр"-"Тамбовэнерго" | Мордовский РЭС | Мордовский р-н | 10/0,4 | 0.1 | 0.007 | 0.093
3308 | КТП 109 ВЛ № 09 ПС Павловская | ПС Павловская | ВЛ 10кВ №09 ПС Павловская | ПАО "Россети Центр"-"Тамбовэнерго" | Мордовский РЭС | Мордовский р-н | 10/0,4 | 0.1 | 0.003 | 0.097
3309 | КТП 110 ВЛ № 09 ПС Павловская | ПС Павловская | ВЛ 10кВ №09 ПС Павловская | ПАО "Россети Центр"-"Тамбовэнерго" | Мордовский РЭС | Мордовский р-н | 10/0,4 | 0.1 | 0.001 | 0.099
3310 | КТП 065 ВЛ №7 ПС Липовская | ПС Липовская | ВЛ 10кВ №7 ПС Липовская | ПАО "Россети Центр"-"Тамбовэнерго" | Пичаевский РЭС | Пичаевский р-н | 10/0,4 | 0.1 | 0.002 | 0.098
3311 | КТП 066 ВЛ №7 ПС Липовская | ПС Липовская | ВЛ 10кВ №7 ПС Липовская | ПАО "Россети Центр"-"Тамбовэнерго" | Пичаевский РЭС | Пичаевский р-н | 10/0,4 | 0.063 | 0.005 | 0.058
3312 | КТП 068 ВЛ №7 ПС Липовская | ПС Липовская | ВЛ 10кВ №7 ПС Липовская | ПАО "Россети Центр"-"Тамбовэнерго" | Пичаевский РЭС | Пичаевский р-н | 10/0,4 | 0.063 | 0.003 | 0.06
3313 | КТП 067 ВЛ №7 ПС Липовская | ПС Липовская | ВЛ 10кВ №7 ПС Липовская | ПАО "Россети Центр"-"Тамбовэнерго" | Пичаевский РЭС | Пичаевский р-н | 10/0,4 | 0.063 | 0.023 | 0.04
3314 | КТП 223 ВЛ №16 ПС Ивановская | ПС Ивановская | ВЛ 10кВ №16 ПС Ивановская | ПАО "Россети Центр"-"Тамбовэнерго" | Мордовский РЭС | Мордовский р-н | 10/0,4 | 0.16 | 0.008 | 0.152
3315 | КТП 224 ВЛ №16 ПС Ивановская | ПС Ивановская | ВЛ 10кВ №16 ПС Ивановская | ПАО "Россети Центр"-"Тамбовэнерго" | Мордовский РЭС | Мордовский р-н | 10/0,4 | 0.1 | 0.002 | 0.098
3316 | КТП 225 ВЛ №16 ПС Ивановская | ПС Ивановская | ВЛ 10кВ №16 ПС Ивановская | ПАО "Россети Центр"-"Тамбовэнерго" | Мордовский РЭС | Мордовский р-н | 10/0,4 | 0.1 | 0.011 | 0.089
3317 | КТП 229 ВЛ №16 ПС Ивановская | ПС Ивановская | ВЛ 10кВ №16 ПС Ивановская | ПАО "Россети Центр"-"Тамбовэнерго" | Мордовский РЭС | Мордовский р-н | 10/0,4 | 0.16 | 0.03 | 0.13
3318 | КТП 228 ВЛ №16 ПС Ивановская | ПС Ивановская | ВЛ 10кВ №16 ПС Ивановская | ПАО "Россети Центр"-"Тамбовэнерго" | Мордовский РЭС | Мордовский р-н | 10/0,4 | 0.16 | 0.006 | 0.154
3319 | КТП 227 ВЛ №16 ПС Ивановская | ПС Ивановская | ВЛ 10кВ №16 ПС Ивановская | ПАО "Россети Центр"-"Тамбовэнерго" | Мордовский РЭС | Мордовский р-н | 10/0,4 | 0.1 | 0.025 | 0.075
3320 | КТП 226 ВЛ №16 ПС Ивановская | ПС Ивановская | ВЛ 10кВ №16 ПС Ивановская | ПАО "Россети Центр"-"Тамбовэнерго" | Мордовский РЭС | Мордовский р-н | 10/0,4 | 0.16 | 0.008 | 0.152
3321 | КТП 071 ВЛ №1 ПС Егоровская | ПС Егоровская | ВЛ 10кВ №1 ПС Егоровская | ПАО "Россети Центр"-"Тамбовэнерго" | Пичаевский РЭС | Пичаевский р-н | 10/0,4 | 0.063 | 0.01 | 0.053
3322 | КТП 073 ВЛ №1 ПС Егоровская | ПС Егоровская | ВЛ 10кВ №1 ПС Егоровская | ПАО "Россети Центр"-"Тамбовэнерго" | Пичаевский РЭС | Пичаевский р-н | 10/0,4 | 0.063 | 0.009 | 0.054
3323 | КТП 080 ВЛ №1 ПС Егоровская | ПС Егоровская | ВЛ 10кВ №1 ПС Егоровская | ПАО "Россети Центр"-"Тамбовэнерго" | Пичаевский РЭС | Пичаевский р-н | 10/0,4 | 0.16 | 0.009 | 0.151
3324 | КТП 078 ВЛ №1 ПС Егоровская | ПС Егоровская | ВЛ 10кВ №1 ПС Егоровская | ПАО "Россети Центр"-"Тамбовэнерго" | Пичаевский РЭС | Пичаевский р-н | 10/0,4 | 0.1 | 0.008 | 0.092
3325 | КТП 079 ВЛ №1 ПС Егоровская | ПС Егоровская | ВЛ 10кВ №1 ПС Егоровская | ПАО "Россети Центр"-"Тамбовэнерго" | Пичаевский РЭС | Пичаевский р-н | 10/0,4 | 0.1 | 0.007 | 0.093
3326 | КТП 077 ВЛ №1 ПС Егоровская | ПС Егоровская | ВЛ 10кВ №1 ПС Егоровская | ПАО "Россети Центр"-"Тамбовэнерго" | Пичаевский РЭС | Пичаевский р-н | 10/0,4 | 0.25 | 0.008 | 0.242
3327 | КТП 075 ВЛ №1 ПС Егоровская | ПС Егоровская | ВЛ 10кВ №1 ПС Егоровская | ПАО "Россети Центр"-"Тамбовэнерго" | Пичаевский РЭС | Пичаевский р-н | 10/0,4 | 0.25 | 0.007 | 0.243
3328 | КТП 074 ВЛ №1 ПС Егоровская | ПС Егоровская | ВЛ 10кВ №1 ПС Егоровская | ПАО "Россети Центр"-"Тамбовэнерго" | Пичаевский РЭС | Пичаевский р-н | 10/0,4 | 0.063 | 0.002 | 0.061
3329 | КТП 076 ВЛ №1 ПС Егоровская | ПС Егоровская | ВЛ 10кВ №1 ПС Егоровская | ПАО "Россети Центр"-"Тамбовэнерго" | Пичаевский РЭС | Пичаевский р-н | 10/0,4 | 0.063 | 0.004 | 0.059
3330 | КТП 072 ВЛ №1 ПС Егоровская | ПС Егоровская | ВЛ 10кВ №1 ПС Егоровская | ПАО "Россети Центр"-"Тамбовэнерго" | Пичаевский РЭС | Пичаевский р-н | 10/0,4 | 0.25 | 0.006 | 0.244
3331 | КТП 070 ВЛ №1 ПС Егоровская | ПС Егоровская | ВЛ 10кВ №1 ПС Егоровская | ПАО "Россети Центр"-"Тамбовэнерго" | Пичаевский РЭС | Пичаевский р-н | 10/0,4 | 0.1 | 0.006 | 0.094
3332 | КТП 069 ВЛ №1 ПС Егоровская | ПС Егоровская | ВЛ 10кВ №1 ПС Егоровская | ПАО "Россети Центр"-"Тамбовэнерго" | Пичаевский РЭС | Пичаевский р-н | 10/0,4 | 0.16 | 0.001 | 0.159
3333 | КТП 081 ВЛ №7 ПС Егоровская | ПС Егоровская | ВЛ 10кВ №7 ПС Егоровская | ПАО "Россети Центр"-"Тамбовэнерго" | Пичаевский РЭС | Пичаевский р-н | 10/0,4 | 0.063 | 0.013 | 0.05
3334 | СТП 083 ВЛ №7 ПС Егоровская | ПС Егоровская | ВЛ 10кВ №7 ПС Егоровская | ПАО "Россети Центр"-"Тамбовэнерго" | Пичаевский РЭС | Пичаевский р-н | 10/0,4 | 0.1 | 0.025 | 0.075
3335 | КТП 084 ВЛ №7 ПС Егоровская | ПС Егоровская | ВЛ 10кВ №7 ПС Егоровская | ПАО "Россети Центр"-"Тамбовэнерго" | Пичаевский РЭС | Пичаевский р-н | 10/0,4 | 0.063 | 0.003 | 0.06
3336 | КТП 018 ВЛ №06 ПС Мордовская | ПС Мордовская | ВЛ 10кВ №06 ПС Мордовская | ПАО "Россети Центр"-"Тамбовэнерго" | Мордовский РЭС | Мордовский р-н | 10/0,4 | 0.16 | 0.009 | 0.151
3337 | КТП 019 ВЛ №06 ПС Мордовская | ПС Мордовская | ВЛ 10кВ №06 ПС Мордовская | ПАО "Россети Центр"-"Тамбовэнерго" | Мордовский РЭС | Мордовский р-н | 10/0,4 | 0.025 | 0.003 | 0.022
3338 | КТП 020 ВЛ №06 ПС Мордовская | ПС Мордовская | ВЛ 10кВ №06 ПС Мордовская | ПАО "Россети Центр"-"Тамбовэнерго" | Мордовский РЭС | Мордовский р-н | 10/0,4 | 0.063 | 0.001 | 0.062
3339 | КТП 021 ВЛ №06 ПС Мордовская | ПС Мордовская | ВЛ 10кВ №06 ПС Мордовская | ПАО "Россети Центр"-"Тамбовэнерго" | Мордовский РЭС | Мордовский р-н | 10/0,4 | 0.1 | 0.004 | 0.096
3340 | КТП 022 ВЛ №06 ПС Мордовская | ПС Мордовская | ВЛ 10кВ №06 ПС Мордовская | ПАО "Россети Центр"-"Тамбовэнерго" | Мордовский РЭС | Мордовский р-н | 10/0,4 | 0.063 | 0.005 | 0.058
3341 | КТП 023 ВЛ №06 ПС Мордовская | ПС Мордовская | ВЛ 10кВ №06 ПС Мордовская | ПАО "Россети Центр"-"Тамбовэнерго" | Мордовский РЭС | Мордовский р-н | 10/0,4 | 0.16 | 0.008 | 0.152
3342 | КТП 024 ВЛ №06 ПС Мордовская | ПС Мордовская | ВЛ 10кВ №06 ПС Мордовская | ПАО "Россети Центр"-"Тамбовэнерго" | Мордовский РЭС | Мордовский р-н | 10/0,4 | 0.16 | 0.025 | 0.135
3343 | КТП 025 ВЛ №06 ПС Мордовская | ПС Мордовская | ВЛ 10кВ №06 ПС Мордовская | ПАО "Россети Центр"-"Тамбовэнерго" | Мордовский РЭС | Мордовский р-н | 10/0,4 | 0.1 | 0.004 | 0.096
3344 | КТП 026 ВЛ №06 ПС Мордовская | ПС Мордовская | ВЛ 10кВ №06 ПС Мордовская | ПАО "Россети Центр"-"Тамбовэнерго" | Мордовский РЭС | Мордовский р-н | 10/0,4 | 0.1 | 0.002 | 0.098
3345 | КТП 027 ВЛ №06 ПС Мордовская | ПС Мордовская | ВЛ 10кВ №04 ПС Мордовская | ПАО "Россети Центр"-"Тамбовэнерго" | Мордовский РЭС | Мордовский р-н | 10/0,4 | 0.16 | 0.025 | 0.135
3346 | КТП 028 ВЛ №06 ПС Мордовская | ПС Мордовская | ВЛ 10кВ №06 ПС Мордовская | ПАО "Россети Центр"-"Тамбовэнерго" | Мордовский РЭС | Мордовский р-н | 10/0,4 | 0.4 | 0.003 | 0.397
3347 | СТП 087 ВЛ №7 ПС Егоровская | ПС Егоровская | ВЛ 10кВ №7 ПС Егоровская | ПАО "Россети Центр"-"Тамбовэнерго" | Пичаевский РЭС | Пичаевский р-н | 10/0,4 | 0.063 | 0.009 | 0.054
3348 | КТП 088 ВЛ №7 ПС Егоровская | ПС Егоровская | ВЛ 10кВ №7 ПС Егоровская | ПАО "Россети Центр"-"Тамбовэнерго" | Пичаевский РЭС | Пичаевский р-н | 10/0,4 | 0.25 | 0.005 | 0.245
3349 | КТП 090 ВЛ №7 ПС Егоровская | ПС Егоровская | ВЛ 10кВ №7 ПС Егоровская | ПАО "Россети Центр"-"Тамбовэнерго" | Пичаевский РЭС | Пичаевский р-н | 10/0,4 | 0.1 | 0.016 | 0.084
3350 | КТП 089 ВЛ №7 ПС Егоровская | ПС Егоровская | ВЛ 10кВ №7 ПС Егоровская | ПАО "Россети Центр"-"Тамбовэнерго" | Пичаевский РЭС | Пичаевский р-н | 10/0,4 | 0.1 | 0.033 | 0.067
3351 | КТП 091 ВЛ №7 ПС Егоровская | ПС Егоровская | ВЛ 10кВ №7 ПС Егоровская | ПАО "Россети Центр"-"Тамбовэнерго" | Пичаевский РЭС | Пичаевский р-н | 10/0,4 | 0.16 | 0.009 | 0.151
3352 | КТП 092 ВЛ №7 ПС Егоровская | ПС Егоровская | ВЛ 10кВ №7 ПС Егоровская | ПАО "Россети Центр"-"Тамбовэнерго" | Пичаевский РЭС | Пичаевский р-н | 10/0,4 | 0.16 | 0.012 | 0.148
3353 | КТП 082 ВЛ №7 ПС Егоровская | ПС Егоровская | ВЛ 10кВ №7 ПС Егоровская | ПАО "Россети Центр"-"Тамбовэнерго" | Пичаевский РЭС | Пичаевский р-н | 10/0,4 | 0.063 | 0.001 | 0.062
3354 | СТП 085 ВЛ №7 ПС Егоровская | ПС Егоровская | ВЛ 10кВ №7 ПС Егоровская | ПАО "Россети Центр"-"Тамбовэнерго" | Пичаевский РЭС | Пичаевский р-н | 10/0,4 | 0.063 | 0.001 | 0.062
3355 | СТП 086 ВЛ №7 ПС Егоровская | ПС Егоровская | ВЛ 10кВ №7 ПС Егоровская | ПАО "Россети Центр"-"Тамбовэнерго" | Пичаевский РЭС | Пичаевский р-н | 10/0,4 | 0.063 | 0.002 | 0.061
3356 | КТП 093 ВЛ №9 ПС Егоровская | ПС Егоровская | ВЛ 10кВ №9 ПС Егоровская | ПАО "Россети Центр"-"Тамбовэнерго" | Пичаевский РЭС | Пичаевский р-н | 10/0,4 | 0.1 | 0.032 | 0.068
3357 | КТП 094 ВЛ №9 ПС Егоровская | ПС Егоровская | ВЛ 10кВ №9 ПС Егоровская | ПАО "Россети Центр"-"Тамбовэнерго" | Пичаевский РЭС | Пичаевский р-н | 10/0,4 | 0.063 | 0.016 | 0.047
3358 | КТП 095 ВЛ №9 ПС Егоровская | ПС Егоровская | ВЛ 10кВ №9 ПС Егоровская | ПАО "Россети Центр"-"Тамбовэнерго" | Пичаевский РЭС | Пичаевский р-н | 10/0,4 | 0.063 | 0.011 | 0.052
3359 | КТП 096 ВЛ №9 ПС Егоровская | ПС Егоровская | ВЛ 10кВ №9 ПС Егоровская | ПАО "Россети Центр"-"Тамбовэнерго" | Пичаевский РЭС | Пичаевский р-н | 10/0,4 | 0.16 | 0.016 | 0.144
3360 | КТП 097 ВЛ №11 ПС Егоровская | ПС Егоровская | ВЛ 10кВ №11 ПС Егоровская | ПАО "Россети Центр"-"Тамбовэнерго" | Пичаевский РЭС | Пичаевский р-н | 10/0,4 | 0.25 | 0.007 | 0.243
3361 | КТП 098 ВЛ №11 ПС Егоровская | ПС Егоровская | ВЛ 10кВ №11 ПС Егоровская | ПАО "Россети Центр"-"Тамбовэнерго" | Пичаевский РЭС | Пичаевский р-н | 10/0,4 | 0.063 | 0.002 | 0.061
3362 | КТП 100 ВЛ №11 ПС Егоровская | ПС Егоровская | ВЛ 10кВ №11 ПС Егоровская | ПАО "Россети Центр"-"Тамбовэнерго" | Пичаевский РЭС | Пичаевский р-н | 10/0,4 | 0.1 | 0.015 | 0.085
3363 | КТП 099 ВЛ №11 ПС Егоровская | ПС Егоровская | ВЛ 10кВ №11 ПС Егоровская | ПАО "Россети Центр"-"Тамбовэнерго" | Пичаевский РЭС | Пичаевский р-н | 10/0,4 | 0.063 | 0.005 | 0.058
3364 | КТП 101 ВЛ №11 ПС Егоровская | ПС Егоровская | ВЛ 10кВ №11 ПС Егоровская | ПАО "Россети Центр"-"Тамбовэнерго" | Пичаевский РЭС | Пичаевский р-н | 10/0,4 | 0.25 | 0.014 | 0.236
3365 | КТП 102 ВЛ №11 ПС Егоровская | ПС Егоровская | ВЛ 10кВ №11 ПС Егоровская | ПАО "Россети Центр"-"Тамбовэнерго" | Пичаевский РЭС | Пичаевский р-н | 10/0,4 | 0.063 | 0.019 | 0.044
3366 | КТП 103 ВЛ №11 ПС Егоровская | ПС Егоровская | ВЛ 10кВ №11 ПС Егоровская | ПАО "Россети Центр"-"Тамбовэнерго" | Пичаевский РЭС | Пичаевский р-н | 10/0,4 | 0.1 | 0.012 | 0.088
3367 | КТП 056 ВЛ №4 ПС Токаревская | ПС Токаревская | ВЛ 10кВ №4 ПС Токаревская | ПАО "Россети Центр"-"Тамбовэнерго" | Токаревский РЭС | Токаревский р-н | 10/0,4 | 0.063 | 0.002 | 0.061
3368 | КТП 053 ВЛ №4 ПС Токаревская | ПС Токаревская | ВЛ 10кВ №4 ПС Токаревская | ПАО "Россети Центр"-"Тамбовэнерго" | Токаревский РЭС | Токаревский р-н | 10/0,4 | 0.063 | 0.011 | 0.052
3369 | КТП 035 ВЛ №4 ПС Токаревская | ПС Токаревская | ВЛ 10кВ №4 ПС Токаревская | ПАО "Россети Центр"-"Тамбовэнерго" | Токаревский РЭС | Токаревский р-н | 10/0,4 | 0.1 | 0.011 | 0.089
3370 | КТП 032 ВЛ №4 ПС Токаревская | ПС Токаревская | ВЛ 10кВ №4 ПС Токаревская | ПАО "Россети Центр"-"Тамбовэнерго" | Токаревский РЭС | Токаревский р-н | 10/0,4 | 0.25 | 0.005 | 0.245
3371 | КТП 105 ВЛ №14 ПС Егоровская | ПС Егоровская | ВЛ 10кВ №14 ПС Егоровская | ПАО "Россети Центр"-"Тамбовэнерго" | Пичаевский РЭС | Пичаевский р-н | 10/0,4 | 0.063 | 0.017 | 0.046
3372 | КТП 108 ВЛ №14 ПС Егоровская | ПС Егоровская | ВЛ 10кВ №14 ПС Егоровская | ПАО "Россети Центр"-"Тамбовэнерго" | Пичаевский РЭС | Пичаевский р-н | 10/0,4 | 0.16 | 0.018 | 0.142
3373 | КТП 375 ВЛ №14 ПС Егоровская | ПС Егоровская | ВЛ 10кВ №14 ПС Егоровская | ПАО "Россети Центр"-"Тамбовэнерго" | Пичаевский РЭС | Пичаевский р-н | 10/0,4 | 0.1 | 0.004 | 0.096
3374 | КТП 106 ВЛ №14 ПС Егоровская | ПС Егоровская | ВЛ 10кВ №14 ПС Егоровская | ПАО "Россети Центр"-"Тамбовэнерго" | Пичаевский РЭС | Пичаевский р-н | 10/0,4 | 0.16 | 0.005 | 0.155
3375 | КТП 107 ВЛ №02 ПС Вернадовская | ПС Вернадовская | ВЛ 10кВ №02 ПС Вернадовская | ПАО "Россети Центр"-"Тамбовэнерго" | Пичаевский РЭС | Пичаевский р-н | 10/0,4 | 0.063 | 0.009 | 0.054
3376 | КТП 109 ВЛ №16 ПС Егоровская | ПС Егоровская | ВЛ 10кВ №16 ПС Егоровская | ПАО "Россети Центр"-"Тамбовэнерго" | Пичаевский РЭС | Пичаевский р-н | 10/0,4 | 0.25 | 0.001 | 0.249
3377 | КТП 112 ВЛ №16 ПС Егоровская | ПС Егоровская | ВЛ 10кВ №16 ПС Егоровская | ПАО "Россети Центр"-"Тамбовэнерго" | Пичаевский РЭС | Пичаевский р-н | 10/0,4 | 0.1 | 0.012 | 0.088
3378 | КТП 113 ВЛ №16 ПС Егоровская | ПС Егоровская | ВЛ 10кВ №16 ПС Егоровская | ПАО "Россети Центр"-"Тамбовэнерго" | Пичаевский РЭС | Пичаевский р-н | 10/0,4 | 0.16 | 0.002 | 0.158
3379 | КТП 114 ВЛ №16 ПС Егоровская | ПС Егоровская | ВЛ 10кВ №16 ПС Егоровская | ПАО "Россети Центр"-"Тамбовэнерго" | Пичаевский РЭС | Пичаевский р-н | 10/0,4 | 0.1 | 0.001 | 0.099
3380 | КТП 116 ВЛ №16 ПС Егоровская | ПС Егоровская | ВЛ 10кВ №16 ПС Егоровская | ПАО "Россети Центр"-"Тамбовэнерго" | Пичаевский РЭС | Пичаевский р-н | 10/0,4 | 0.04 | 0.005 | 0.035
3381 | КТП 115 ВЛ №16 ПС Егоровская | ПС Егоровская | ВЛ 10кВ №16 ПС Егоровская | ПАО "Россети Центр"-"Тамбовэнерго" | Пичаевский РЭС | Пичаевский р-н | 10/0,4 | 0.063 | 0.05 | 0.013
3382 | КТП 117 ВЛ №16 ПС Егоровская | ПС Егоровская | ВЛ 10кВ №16 ПС Егоровская | ПАО "Россети Центр"-"Тамбовэнерго" | Пичаевский РЭС | Пичаевский р-н | 10/0,4 | 0.063 | 0.001 | 0.062
3383 | КТП 111 ВЛ №16 ПС Егоровская | ПС Егоровская | ВЛ 10кВ №16 ПС Егоровская | ПАО "Россети Центр"-"Тамбовэнерго" | Пичаевский РЭС | Пичаевский р-н | 10/0,4 | 0.25 | 0.002 | 0.248
3384 | КТП 110 ВЛ №16 ПС Егоровская | ПС Егоровская | ВЛ 10кВ №16 ПС Егоровская | ПАО "Россети Центр"-"Тамбовэнерго" | Пичаевский РЭС | Пичаевский р-н | 10/0,4 | 0.25 | 0.032 | 0.218
3385 | КТП 061 ВЛ №09 ПС Ковыльская | ПС Ковыльская | ВЛ 10кВ №09 ПС Ковыльская | ПАО "Россети Центр"-"Тамбовэнерго" | Кирсановский РЭС | Кирсановский р-н | 10/0,4 | 0.1 | 0.006 | 0.094
3386 | КТП 063 ВЛ №09 ПС Ковыльская | ПС Ковыльская | ВЛ 10кВ №09 ПС Ковыльская | ПАО "Россети Центр"-"Тамбовэнерго" | Кирсановский РЭС | Кирсановский р-н | 10/0,4 | 0.1 | 0.002 | 0.098
3387 | КТП 065 ВЛ №09 ПС Ковыльская | ПС Ковыльская | ВЛ 10кВ №09 ПС Ковыльская | ПАО "Россети Центр"-"Тамбовэнерго" | Кирсановский РЭС | Кирсановский р-н | 10/0,4 | 0.063 | 0.005 | 0.058
3388 | КТП 062 ВЛ №09 ПС Ковыльская | ПС Ковыльская | ВЛ 10кВ №09 ПС Ковыльская | ПАО "Россети Центр"-"Тамбовэнерго" | Кирсановский РЭС | Кирсановский р-н | 10/0,4 | 0.063 | 0.009 | 0.054
3389 | КТП 068 ВЛ №07 ПС Ковыльская | ПС Ковыльская | ВЛ 10кВ №07 ПС Ковыльская | ПАО "Россети Центр"-"Тамбовэнерго" | Кирсановский РЭС | Кирсановский р-н | 10/0,4 | 0.25 | 0.002 | 0.248
3390 | КТП 071 ВЛ №07 ПС Ковыльская | ПС Ковыльская | ВЛ 10кВ №07 ПС Ковыльская | ПАО "Россети Центр"-"Тамбовэнерго" | Кирсановский РЭС | Кирсановский р-н | 10/0,4 | 0.25 | 0.003 | 0.247
3391 | КТП 077 ВЛ №06 ПС Ковыльская | ПС Ковыльская | ВЛ 10кВ №06 ПС Ковыльская | ПАО "Россети Центр"-"Тамбовэнерго" | Кирсановский РЭС | Кирсановский р-н | 6/0,4 | 0.16 | 0.045 | 0.115
3392 | КТП 075 ВЛ №06 ПС Ковыльская | ПС Ковыльская | ВЛ 10кВ №06 ПС Ковыльская | ПАО "Россети Центр"-"Тамбовэнерго" | Кирсановский РЭС | Кирсановский р-н | 6/0,4 | 0.16 | 0.005 | 0.155
3393 | КТП 076 ВЛ №06 ПС Ковыльская | ПС Ковыльская | ВЛ 10кВ №06 ПС Ковыльская | ПАО "Россети Центр"-"Тамбовэнерго" | Кирсановский РЭС | Кирсановский р-н | 6/0,4 | 0.16 | 0.02 | 0.14
3394 | КТП 078 ВЛ №06 ПС Ковыльская | ПС Ковыльская | ВЛ 10кВ №06 ПС Ковыльская | ПАО "Россети Центр"-"Тамбовэнерго" | Кирсановский РЭС | Кирсановский р-н | 6/0,4 | 0.16 | 0.004 | 0.156
3395 | КТП 079 ВЛ №06 ПС Ковыльская | ПС Ковыльская | ВЛ 10кВ №06 ПС Ковыльская | ПАО "Россети Центр"-"Тамбовэнерго" | Кирсановский РЭС | Кирсановский р-н | 6/0,4 | 0.063 | 0.011 | 0.052
3396 | КТП 091 ВЛ №01 ПС Иноковская | ПС Иноковская | ВЛ 10кВ №01 ПС Иноковская | ПАО "Россети Центр"-"Тамбовэнерго" | Кирсановский РЭС | Кирсановский р-н | 6/0,4 | 0.063 | 0.004 | 0.059
3397 | КТП 092 ВЛ №01 ПС Иноковская | ПС Иноковская | ВЛ 10кВ №01 ПС Иноковская | ПАО "Россети Центр"-"Тамбовэнерго" | Кирсановский РЭС | Кирсановский р-н | 6/0,4 | 0.1 | 0.021 | 0.079
3398 | КТП 093 ВЛ №01 ПС Иноковская | ПС Иноковская | ВЛ 10кВ №01 ПС Иноковская | ПАО "Россети Центр"-"Тамбовэнерго" | Кирсановский РЭС | Кирсановский р-н | 6/0,4 | 0.25 | 0.002 | 0.248
3399 | КТП 094 ВЛ №01 ПС Иноковская | ПС Иноковская | ВЛ 10кВ №01 ПС Иноковская | ПАО "Россети Центр"-"Тамбовэнерго" | Кирсановский РЭС | Кирсановский р-н | 6/0,4 | 0.1 | 0.016 | 0.084
3400 | КТП 096 ВЛ №01 ПС Иноковская | ПС Иноковская | ВЛ 10кВ №01 ПС Иноковская | ПАО "Россети Центр"-"Тамбовэнерго" | Кирсановский РЭС | Кирсановский р-н | 6/0,4 | 0.1 | 0.009 | 0.091
3401 | КТП 097 ВЛ №01 ПС Иноковская | ПС Иноковская | ВЛ 10кВ №01 ПС Иноковская | ПАО "Россети Центр"-"Тамбовэнерго" | Кирсановский РЭС | Кирсановский р-н | 6/0,4 | 0.1 | 0.017 | 0.083
3402 | КТП 099 ВЛ №01 ПС Иноковская | ПС Иноковская | ВЛ 10кВ №01 ПС Иноковская | ПАО "Россети Центр"-"Тамбовэнерго" | Кирсановский РЭС | Кирсановский р-н | 6/0,4 | 0.063 | 0.008 | 0.055
3403 | КТП 100 ВЛ №01 ПС Иноковская | ПС Иноковская | ВЛ 10кВ №01 ПС Иноковская | ПАО "Россети Центр"-"Тамбовэнерго" | Кирсановский РЭС | Кирсановский р-н | 6/0,4 | 0.063 | 0.012 | 0.051
3404 | КТП 101 ВЛ №01 ПС Иноковская | ПС Иноковская | ВЛ 10кВ №01 ПС Иноковская | ПАО "Россети Центр"-"Тамбовэнерго" | Кирсановский РЭС | Кирсановский р-н | 6/0,4 | 0.16 | 0.011 | 0.149
3405 | КТП 102 ВЛ №01 ПС Иноковская | ПС Иноковская | ВЛ 10кВ №01 ПС Иноковская | ПАО "Россети Центр"-"Тамбовэнерго" | Кирсановский РЭС | Кирсановский р-н | 6/0,4 | 0.1 | 0.006 | 0.094
3406 | КТП 103 ВЛ №01 ПС Иноковская | ПС Иноковская | ВЛ 10кВ №01 ПС Иноковская | ПАО "Россети Центр"-"Тамбовэнерго" | Кирсановский РЭС | Кирсановский р-н | 6/0,4 | 0.063 | 0.001 | 0.062
3407 | СТП 104 ВЛ №03 ПС Иноковская | ПС Иноковская | ВЛ 10кВ №03 ПС Иноковская | ПАО "Россети Центр"-"Тамбовэнерго" | Кирсановский РЭС | Кирсановский р-н | 6/0,4 | 0.025 | 0.006 | 0.019
3408 | КТП 105 ВЛ №13 ПС Иноковская | ПС Иноковская | ВЛ 10кВ №13 ПС Иноковская | ПАО "Россети Центр"-"Тамбовэнерго" | Кирсановский РЭС | Кирсановский р-н | 6/0,4 | 0.063 | 0.01 | 0.053
3409 | КТП 106 ВЛ №09 ПС Иноковская | ПС Иноковская | ВЛ 10кВ №09 ПС Иноковская | ПАО "Россети Центр"-"Тамбовэнерго" | Кирсановский РЭС | Кирсановский р-н | 6/0,4 | 0.063 | 0.013 | 0.05
3410 | КТП 107 ВЛ №09 ПС Иноковская | ПС Иноковская | ВЛ 10кВ №09 ПС Иноковская | ПАО "Россети Центр"-"Тамбовэнерго" | Кирсановский РЭС | Кирсановский р-н | 6/0,4 | 0.1 | 0.021 | 0.079
3411 | КТП 108 ВЛ №09 ПС Иноковская | ПС Иноковская | ВЛ 10кВ №09 ПС Иноковская | ПАО "Россети Центр"-"Тамбовэнерго" | Кирсановский РЭС | Кирсановский р-н | 6/0,4 | 0.16 | 0.022 | 0.138
3412 | КТП 109 ВЛ №09 ПС Иноковская | ПС Иноковская | ВЛ 10кВ №09 ПС Иноковская | ПАО "Россети Центр"-"Тамбовэнерго" | Кирсановский РЭС | Кирсановский р-н | 6/0,4 | 0.16 | 0.016 | 0.144
3413 | КТП 110 ВЛ №09 ПС Иноковская | ПС Иноковская | ВЛ 10кВ №09 ПС Иноковская | ПАО "Россети Центр"-"Тамбовэнерго" | Кирсановский РЭС | Кирсановский р-н | 6/0,4 | 0.16 | 0.004 | 0.156
3414 | КТП 111 ВЛ №09 ПС Иноковская | ПС Иноковская | ВЛ 10кВ №09 ПС Иноковская | ПАО "Россети Центр"-"Тамбовэнерго" | Кирсановский РЭС | Кирсановский р-н | 6/0,4 | 0.063 | 0.003 | 0.06
3415 | КТП 112 ВЛ №09 ПС Иноковская | ПС Иноковская | ВЛ 10кВ №09 ПС Иноковская | ПАО "Россети Центр"-"Тамбовэнерго" | Кирсановский РЭС | Кирсановский р-н | 6/0,4 | 0.063 | 0.007 | 0.056
3416 | КТП 113 ВЛ №09 ПС Иноковская | ПС Иноковская | ВЛ 10кВ №09 ПС Иноковская | ПАО "Россети Центр"-"Тамбовэнерго" | Кирсановский РЭС | Кирсановский р-н | 6/0,4 | 0.063 | 0.008 | 0.055
3417 | КТП 114 ВЛ №09 ПС Иноковская | ПС Иноковская | ВЛ 10кВ №09 ПС Иноковская | ПАО "Россети Центр"-"Тамбовэнерго" | Кирсановский РЭС | Кирсановский р-н | 6/0,4 | 0.1 | 0.006 | 0.094
3418 | КТП 115 ВЛ №13 ПС Иноковская | ПС Иноковская | ВЛ 10кВ №13 ПС Иноковская | ПАО "Россети Центр"-"Тамбовэнерго" | Кирсановский РЭС | Кирсановский р-н | 6/0,4 | 0.16 | 0.001 | 0.159
3419 | КТП 116 ВЛ №13 ПС Иноковская | ПС Иноковская | ВЛ 10кВ №13 ПС Иноковская | ПАО "Россети Центр"-"Тамбовэнерго" | Кирсановский РЭС | Кирсановский р-н | 6/0,4 | 0.16 | 0.009 | 0.151
3420 | КТП 117 ВЛ №13 ПС Иноковская | ПС Иноковская | ВЛ 10кВ №13 ПС Иноковская | ПАО "Россети Центр"-"Тамбовэнерго" | Кирсановский РЭС | Кирсановский р-н | 6/0,4 | 0.04 | 0.007 | 0.033
3421 | КТП 122 ВЛ №13 ПС Иноковская | ПС Иноковская | ВЛ 10кВ №13 ПС Иноковская | ПАО "Россети Центр"-"Тамбовэнерго" | Кирсановский РЭС | Кирсановский р-н | 6/0,4 | 0.1 | 0.019 | 0.081
3422 | КТП 123 ВЛ №13 ПС Иноковская | ПС Иноковская | ВЛ 10кВ №13 ПС Иноковская | ПАО "Россети Центр"-"Тамбовэнерго" | Кирсановский РЭС | Кирсановский р-н | 6/0,4 | 0.063 | 0.015 | 0.048
3423 | КТП 120 ВЛ №13 ПС Иноковская | ПС Иноковская | ВЛ 10кВ №13 ПС Иноковская | ПАО "Россети Центр"-"Тамбовэнерго" | Кирсановский РЭС | Кирсановский р-н | 10/0,4 | 0.16 | 0.029 | 0.131
3424 | КТП 121 ВЛ №13 ПС Иноковская | ПС Иноковская | ВЛ 10кВ №13 ПС Иноковская | ПАО "Россети Центр"-"Тамбовэнерго" | Кирсановский РЭС | Кирсановский р-н | 6/0,4 | 0.4 | 0.016 | 0.384
3425 | КТП 119 ВЛ №13 ПС Иноковская | ПС Иноковская | ВЛ 10кВ №13 ПС Иноковская | ПАО "Россети Центр"-"Тамбовэнерго" | Кирсановский РЭС | Кирсановский р-н | 10/0,4 | 0.063 | 0.012 | 0.051
3426 | КТП 126 ВЛ №13 ПС Иноковская | ПС Иноковская | ВЛ 10кВ №13 ПС Иноковская | ПАО "Россети Центр"-"Тамбовэнерго" | Кирсановский РЭС | Кирсановский р-н | 10/0,4 | 0.025 | 0.005 | 0.02
3427 | КТП 806 ВЛ №15 ПС Соколовская | ПС Соколовская | ВЛ 10кВ №15 ПС Соколовская | ПАО "Россети Центр"-"Тамбовэнерго" | Кирсановский РЭС | Кирсановский р-н | 10/0,4 | 0.1 | 0.002 | 0.098
3428 | КТП 807 ВЛ №15 ПС Соколовская | ПС Соколовская | ВЛ 10кВ №15 ПС Соколовская | ПАО "Россети Центр"-"Тамбовэнерго" | Кирсановский РЭС | Кирсановский р-н | 10/0,4 | 0.1 | 0.014 | 0.086
3429 | КТП 808 ВЛ №15 ПС Соколовская | ПС Соколовская | ВЛ 10кВ №15 ПС Соколовская | ПАО "Россети Центр"-"Тамбовэнерго" | Кирсановский РЭС | Кирсановский р-н | 10/0,4 | 0.313 | 0.029 | 0.284
3430 | КТП 809 ВЛ №15 ПС Соколовская | ПС Соколовская | ВЛ 10кВ №15 ПС Соколовская | ПАО "Россети Центр"-"Тамбовэнерго" | Кирсановский РЭС | Кирсановский р-н | 10/0,4 | 0.04 | 0.001 | 0.039
3431 | КТП 810 ВЛ №15 ПС Соколовская | ПС Соколовская | ВЛ 10кВ №15 ПС Соколовская | ПАО "Россети Центр"-"Тамбовэнерго" | Кирсановский РЭС | Кирсановский р-н | 10/0,4 | 0.16 | 0.024 | 0.136
3432 | КТП 811 ВЛ №15 ПС Соколовская | ПС Соколовская | ВЛ 10кВ №15 ПС Соколовская | ПАО "Россети Центр"-"Тамбовэнерго" | Кирсановский РЭС | Кирсановский р-н | 10/0,4 | 0.16 | 0.001 | 0.159
3433 | КТП 812 ВЛ №15 ПС Соколовская | ПС Соколовская | ВЛ 10кВ №15 ПС Соколовская | ПАО "Россети Центр"-"Тамбовэнерго" | Кирсановский РЭС | Кирсановский р-н | 10/0,4 | 0.1 | 0.006 | 0.094
3434 | КТП 813 ВЛ №15 ПС Соколовская | ПС Соколовская | ВЛ 10кВ №15 ПС Соколовская | ПАО "Россети Центр"-"Тамбовэнерго" | Кирсановский РЭС | Кирсановский р-н | 10/0,4 | 0.063 | 0.019 | 0.044
3435 | КТП 814 ВЛ №15 ПС Соколовская | ПС Соколовская | ВЛ 10кВ №15 ПС Соколовская | ПАО "Россети Центр"-"Тамбовэнерго" | Кирсановский РЭС | Кирсановский р-н | 10/0,4 | 0.04 | 0.001 | 0.039
3436 | КТП 815 ВЛ №15 ПС Соколовская | ПС Соколовская | ВЛ 10кВ №15 ПС Соколовская | ПАО "Россети Центр"-"Тамбовэнерго" | Кирсановский РЭС | Кирсановский р-н | 10/0,4 | 0.16 | 0.001 | 0.159
3437 | КТП 816 ВЛ №15 ПС Соколовская | ПС Соколовская | ВЛ 10кВ №15 ПС Соколовская | ПАО "Россети Центр"-"Тамбовэнерго" | Кирсановский РЭС | Кирсановский р-н | 10/0,4 | 0.04 | 0.011 | 0.029
3438 | КТП 823 ВЛ №07 ПС Соколовская | ПС Соколовская | ВЛ 10кВ №07 ПС Соколовская | ПАО "Россети Центр"-"Тамбовэнерго" | Кирсановский РЭС | Кирсановский р-н | 10/0,4 | 0.41 | 0.013 | 0.397
3439 | КТП 824 ВЛ №07 ПС Соколовская | ПС Соколовская | ВЛ 10кВ №07 ПС Соколовская | ПАО "Россети Центр"-"Тамбовэнерго" | Кирсановский РЭС | Кирсановский р-н | 10/0,4 | 0.25 | 0.013 | 0.237
3440 | КТП 825 ВЛ №07 ПС Соколовская | ПС Соколовская | ВЛ 10кВ №07 ПС Соколовская | ПАО "Россети Центр"-"Тамбовэнерго" | Кирсановский РЭС | Кирсановский р-н | 10/0,4 | 0.1 | 0.009 | 0.091
3441 | КТП 826 ВЛ №07 ПС Соколовская | ПС Соколовская | ВЛ 10кВ №07 ПС Соколовская | ПАО "Россети Центр"-"Тамбовэнерго" | Кирсановский РЭС | Кирсановский р-н | 10/0,4 | 0.1 | 0.009 | 0.091
3442 | КТП 827 ВЛ №03 ПС Соколовская | ПС Соколовская | ВЛ 10кВ №03 ПС Соколовская | ПАО "Россети Центр"-"Тамбовэнерго" | Кирсановский РЭС | Кирсановский р-н | 10/0,4 | 0.25 | 0.021 | 0.229
3443 | КТП 829 ВЛ №07 ПС Соколовская | ПС Соколовская | ВЛ 10кВ №07 ПС Соколовская | ПАО "Россети Центр"-"Тамбовэнерго" | Кирсановский РЭС | Кирсановский р-н | 10/0,4 | 0.01 | 0.002 | 0.008
3444 | КТП 830 ВЛ №07 ПС Соколовская | ПС Соколовская | ВЛ 10кВ №07 ПС Соколовская | ПАО "Россети Центр"-"Тамбовэнерго" | Кирсановский РЭС | Кирсановский р-н | 10/0,4 | 0.063 | 0.005 | 0.058
3445 | КТП 831 ВЛ №07 ПС Соколовская | ПС Соколовская | ВЛ 10кВ №07 ПС Соколовская | ПАО "Россети Центр"-"Тамбовэнерго" | Кирсановский РЭС | Кирсановский р-н | 10/0,4 | 0.16 | 0.01 | 0.15
3446 | КТП 832 ВЛ №07 ПС Соколовская | ПС Соколовская | ВЛ 10кВ №07 ПС Соколовская | ПАО "Россети Центр"-"Тамбовэнерго" | Кирсановский РЭС | Кирсановский р-н | 10/0,4 | 0.04 | 0.015 | 0.025
3447 | КТП 833 ВЛ №07 ПС Соколовская | ПС Соколовская | ВЛ 10кВ №07 ПС Соколовская | ПАО "Россети Центр"-"Тамбовэнерго" | Кирсановский РЭС | Кирсановский р-н | 10/0,4 | 0.1 | 0.001 | 0.099
3448 | КТП 834 ВЛ №07 ПС Соколовская | ПС Соколовская | ВЛ 10кВ №07 ПС Соколовская | ПАО "Россети Центр"-"Тамбовэнерго" | Кирсановский РЭС | Кирсановский р-н | 10/0,4 | 0.1 | 0.002 | 0.098
3449 | КТП 835 ВЛ №03 ПС Соколовская | ПС Соколовская | ВЛ 10кВ №03 ПС Соколовская | ПАО "Россети Центр"-"Тамбовэнерго" | Кирсановский РЭС | Кирсановский р-н | 10/0,4 | 0.25 | 0.007 | 0.243
3450 | КТП 836 ВЛ №03 ПС Соколовская | ПС Соколовская | ВЛ 10кВ №03 ПС Соколовская | ПАО "Россети Центр"-"Тамбовэнерго" | Кирсановский РЭС | Кирсановский р-н | 10/0,4 | 0.16 | 0.024 | 0.136
3451 | КТП 837 ВЛ №03 ПС Соколовская | ПС Соколовская | ВЛ 10кВ №03 ПС Соколовская | ПАО "Россети Центр"-"Тамбовэнерго" | Кирсановский РЭС | Кирсановский р-н | 10/0,4 | 0.1 | 0.01 | 0.09
3452 | КТП 841 ВЛ №08 ПС Соколовская | ПС Соколовская | ВЛ 10кВ №08 ПС Соколовская | ПАО "Россети Центр"-"Тамбовэнерго" | Кирсановский РЭС | Кирсановский р-н | 10/0,4 | 0.4 | 0.008 | 0.392
3453 | КТП 838 ВЛ №03 ПС Соколовская | ПС Соколовская | ВЛ 10кВ №03 ПС Соколовская | ПАО "Россети Центр"-"Тамбовэнерго" | Кирсановский РЭС | Кирсановский р-н | 10/0,4 | 0.25 | 0.016 | 0.234
3454 | КТП 029 ВЛ №17 ПС Вернадовская | ПС Вернадовская | ВЛ 10кВ №17 ПС Вернадовская | ПАО "Россети Центр"-"Тамбовэнерго" | Пичаевский РЭС | Пичаевский р-н | 10/0,4 | 0.1 | 0.014 | 0.086
3455 | КТП 030 ВЛ №17 ПС Вернадовская | ПС Вернадовская | ВЛ 10кВ №17 ПС Вернадовская | ПАО "Россети Центр"-"Тамбовэнерго" | Пичаевский РЭС | Пичаевский р-н | 10/0,4 | 0.1 | 0.003 | 0.097
3456 | КТП 031 ВЛ №17 ПС Вернадовская | ПС Вернадовская | ВЛ 10кВ №17 ПС Вернадовская | ПАО "Россети Центр"-"Тамбовэнерго" | Пичаевский РЭС | Пичаевский р-н | 10/0,4 | 0.1 | 0.003 | 0.097
3457 | КТП 032 ВЛ №17 ПС Вернадовская | ПС Вернадовская | ВЛ 10кВ №17 ПС Вернадовская | ПАО "Россети Центр"-"Тамбовэнерго" | Пичаевский РЭС | Пичаевский р-н | 10/0,4 | 0.16 | 0.027 | 0.133
3458 | КТП 033 ВЛ №17 ПС Вернадовская | ПС Вернадовская | ВЛ 10кВ №17 ПС Вернадовская | ПАО "Россети Центр"-"Тамбовэнерго" | Пичаевский РЭС | Пичаевский р-н | 10/0,4 | 0.04 | 0.013 | 0.027
3459 | КТП 034 ВЛ №15 ПС Вернадовская | ПС Вернадовская | ВЛ 10кВ №15 ПС Вернадовская | ПАО "Россети Центр"-"Тамбовэнерго" | Пичаевский РЭС | Пичаевский р-н | 10/0,4 | 0.25 | 0.042 | 0.208
3460 | КТП 035 ВЛ №15 ПС Вернадовская | ПС Вернадовская | ВЛ 10кВ №15 ПС Вернадовская | ПАО "Россети Центр"-"Тамбовэнерго" | Пичаевский РЭС | Пичаевский р-н | 10/0,4 | 0.063 | 0.008 | 0.055
3461 | КТП 036 ВЛ №15 ПС Вернадовская | ПС Вернадовская | ВЛ 10кВ №15 ПС Вернадовская | ПАО "Россети Центр"-"Тамбовэнерго" | Пичаевский РЭС | Пичаевский р-н | 10/0,4 | 0.25 | 0.0042 | 0.2458
3462 | КТП 037 ВЛ №05 ПС Вернадовская | ПС Вернадовская | ВЛ 10кВ №05 ПС Вернадовская | ПАО "Россети Центр"-"Тамбовэнерго" | Пичаевский РЭС | Пичаевский р-н | 10/0,4 | 0.1 | 0.008 | 0.092
3463 | КТП 038 ВЛ №05 ПС Вернадовская | ПС Вернадовская | ВЛ 10кВ №05 ПС Вернадовская | ПАО "Россети Центр"-"Тамбовэнерго" | Пичаевский РЭС | Пичаевский р-н | 10/0,4 | 0.1 | 0.001 | 0.099
3464 | КТП 373 ВЛ №05 ПС Вернадовская | ПС Вернадовская | ВЛ 10кВ №05 ПС Вернадовская | ПАО "Россети Центр"-"Тамбовэнерго" | Пичаевский РЭС | Пичаевский р-н | 10/0,4 | 0.063 | 0.013 | 0.05
3465 | КТП 039 ВЛ №05 ПС Вернадовская | ПС Вернадовская | ВЛ 10кВ №05 ПС Вернадовская | ПАО "Россети Центр"-"Тамбовэнерго" | Пичаевский РЭС | Пичаевский р-н | 10/0,4 | 0.1 | 0.008 | 0.092
3466 | КТП 040 ВЛ №05 ПС Вернадовская | ПС Вернадовская | ВЛ 10кВ №05 ПС Вернадовская | ПАО "Россети Центр"-"Тамбовэнерго" | Пичаевский РЭС | Пичаевский р-н | 10/0,4 | 0.16 | 0.004 | 0.156
3467 | КТП 041 ВЛ №05 ПС Вернадовская | ПС Вернадовская | ВЛ 10кВ №05 ПС Вернадовская | ПАО "Россети Центр"-"Тамбовэнерго" | Пичаевский РЭС | Пичаевский р-н | 10/0,4 | 0.16 | 0.034 | 0.126
3468 | КТП 042 ВЛ №05 ПС Вернадовская | ПС Вернадовская | ВЛ 10кВ №05 ПС Вернадовская | ПАО "Россети Центр"-"Тамбовэнерго" | Пичаевский РЭС | Пичаевский р-н | 10/0,4 | 0.063 | 0 | 0.063
3469 | КТП 1411 ВЛ №09 ПС Осиновская | ПС Осиновская | ВЛ 10кВ №09 ПС Осиновская | ПАО "Россети Центр"-"Тамбовэнерго" | Рассказовский РЭС | Рассказовский р-н | 10/0,4 | 0.063 | 0.002 | 0.061
3470 | КТП 034 ВЛ №4 ПС Токаревская | ПС Токаревская | ВЛ 10кВ №4 ПС Токаревская | ПАО "Россети Центр"-"Тамбовэнерго" | Токаревский РЭС | Токаревский р-н | 10/0,4 | 0.16 | 0.013 | 0.147
3471 | КТП 1284 ВЛ №09 ПС Осиновская | ПС Осиновская | ВЛ 10кВ №09 ПС Осиновская | ПАО "Россети Центр"-"Тамбовэнерго" | Рассказовский РЭС | Рассказовский р-н | 10/0,4 | 0.16 | 0.008 | 0.152
3472 | МТП 519 ВЛ №15 ПС Львовский | ПС Львовский | ВЛ 10кВ №15 ПС Львовская | ПАО "Россети Центр"-"Тамбовэнерго" | Токаревский РЭС | Токаревский р-н | 10/0,4 | 0.063 | 0.016 | 0.047
3473 | СТП 038 ВЛ №1 ПС Росляйская | ПС Росляйская | ВЛ 10кВ №1 ПС Росляйская | ПАО "Россети Центр"-"Тамбовэнерго" | Токаревский РЭС | Токаревский р-н | 10/0,4 | 0.01 | 0.002 | 0.008
3474 | КТП 042 ВЛ №4 ПС Токаревская | ПС Токаревская | ВЛ 10кВ №4 ПС Токаревская | ПАО "Россети Центр"-"Тамбовэнерго" | Токаревский РЭС | Токаревский р-н | 10/0,4 | 0.1 | 0.012 | 0.088
3475 | КТП 716 ВЛ №09 ПС Осиновская | ПС Осиновская | ВЛ 10кВ №09 ПС Осиновская | ПАО "Россети Центр"-"Тамбовэнерго" | Рассказовский РЭС | Рассказовский р-н | 10/0,4 | 0.063 | 0.007 | 0.056
3476 | КТП 109 ВЛ №4 ПС Токаревская | ПС Токаревская | ВЛ 10кВ №4 ПС Токаревская | ПАО "Россети Центр"-"Тамбовэнерго" | Токаревский РЭС | Токаревский р-н | 10/0,4 | 0.063 | 0.02 | 0.043
3477 | КТП 715 ВЛ №09 ПС Осиновская | ПС Осиновская | ВЛ 10кВ №09 ПС Осиновская | ПАО "Россети Центр"-"Тамбовэнерго" | Рассказовский РЭС | Рассказовский р-н | 10/0,4 | 0.1 | 0.005 | 0.095
3478 | КТП 675 ВЛ №09 ПС Осиновская | ПС Осиновская | ВЛ 10кВ №09 ПС Осиновская | ПАО "Россети Центр"-"Тамбовэнерго" | Рассказовский РЭС | Рассказовский р-н | 10/0,4 | 0.032 | 0.008 | 0.024
3479 | КТП 637 ВЛ №09 ПС Осиновская | ПС Осиновская | ВЛ 10кВ №09 ПС Осиновская | ПАО "Россети Центр"-"Тамбовэнерго" | Рассказовский РЭС | Рассказовский р-н | 10/0,4 | 0.16 | 0.007 | 0.153
3480 | КТП 078 ВЛ №09 ПС Осиновская | ПС Осиновская | ВЛ 10кВ №09 ПС Осиновская | ПАО "Россети Центр"-"Тамбовэнерго" | Рассказовский РЭС | Рассказовский р-н | 10/0,4 | 0.063 | 0.013 | 0.05
3481 | КТП 1415 ВЛ №09 ПС Осиновская | ПС Осиновская | ВЛ 10кВ №09 ПС Осиновская | ПАО "Россети Центр"-"Тамбовэнерго" | Рассказовский РЭС | Рассказовский р-н | 10/0,4 | 0.16 | 0.012 | 0.148
3482 | КТП 077 ВЛ №09 ПС Осиновская | ПС Осиновская | ВЛ 10кВ №09 ПС Осиновская | ПАО "Россети Центр"-"Тамбовэнерго" | Рассказовский РЭС | Рассказовский р-н | 10/0,4 | 0.1 | 0.016 | 0.084
3483 | КТП 879 ВЛ №09 ПС Осиновская | ПС Осиновская | ВЛ 10кВ №09 ПС Осиновская | ПАО "Россети Центр"-"Тамбовэнерго" | Рассказовский РЭС | Рассказовский р-н | 10/0,4 | 0.25 | 0.016 | 0.234
3484 | КТП 1412 ВЛ №09 ПС Осиновская | ПС Осиновская | ВЛ 10кВ №09 ПС Осиновская | ПАО "Россети Центр"-"Тамбовэнерго" | Рассказовский РЭС | Рассказовский р-н | 10/0,4 | 0.16 | 0.003 | 0.157
3485 | КТП 066 ВЛ №06 ПС Телешовская | ПС Телешовская | ВЛ 10кВ №06 ПС Телешовская | ПАО "Россети Центр"-"Тамбовэнерго" | Рассказовский РЭС | Рассказовский р-н | 10/0,4 | 0.063 | 0.022 | 0.041
3486 | КТП 048 ВЛ №4 ПС Токаревская | ПС Токаревская | ВЛ 10кВ №4 ПС Токаревская | ПАО "Россети Центр"-"Тамбовэнерго" | Токаревский РЭС | Токаревский р-н | 10/0,4 | 0.1 | 0.013 | 0.087
3487 | КТП 986 ВЛ №13 ПС Ярославская | ПС Ярославская | ВЛ 10кВ №13 ПС Ярославская | ПАО "Россети Центр"-"Тамбовэнерго" | Рассказовский РЭС | Рассказовский р-н | 10/0,4 | 0.25 | 0.03 | 0.22
3488 | КТП 640 ВЛ №09 ПС Осиновская | ПС Осиновская | ВЛ 10кВ №09 ПС Осиновская | ПАО "Россети Центр"-"Тамбовэнерго" | Рассказовский РЭС | Рассказовский р-н | 10/0,4 | 0.063 | 0.011 | 0.052
3489 | КТП 049 ВЛ №4 ПС Токаревская | ПС Токаревская | ВЛ 10кВ №4 ПС Токаревская | ПАО "Россети Центр"-"Тамбовэнерго" | Токаревский РЭС | Токаревский р-н | 10/0,4 | 0.4 | 0.01 | 0.39
3490 | КТП 070 ВЛ № 09 ПС Осиновская | ПС Осиновская | ВЛ 10кВ №09 ПС Осиновская | ПАО "Россети Центр"-"Тамбовэнерго" | Рассказовский РЭС | Рассказовский р-н | 10/0,4 | 0.063 | 0.021 | 0.042
3491 | МТП 063 ВЛ №4 ПС Токаревская | ПС Токаревская | ВЛ 10кВ №4 ПС Токаревская | ПАО "Россети Центр"-"Тамбовэнерго" | Токаревский РЭС | Токаревский р-н | 10/0,4 | 0.1 | 0.033 | 0.067
3492 | КТП 039 ВЛ №4 ПС Токаревская | ПС Токаревская | ВЛ 10кВ №4 ПС Токаревская | ПАО "Россети Центр"-"Тамбовэнерго" | Токаревский РЭС | Токаревский р-н | 10/0,4 | 0.1 | 0.012 | 0.088
3493 | КТП 043 ВЛ №4 ПС Токаревская | ПС Токаревская | ВЛ 10кВ №4 ПС Токаревская | ПАО "Россети Центр"-"Тамбовэнерго" | Токаревский РЭС | Токаревский р-н | 10/0,4 | 0.4 | 0.002 | 0.398
3494 | КТП 685 ВЛ №13 ПС Караваинская | ПС Караваинская | ВЛ 10кВ №13 ПС Караваинская | ПАО "Россети Центр"-"Тамбовэнерго" | Инжавинский РЭС | Инжавинский р-н | 10/0,4 | 0.063 | 0.016 | 0.047
3495 | КТП 045 ВЛ №4 ПС Токаревская | ПС Токаревская | ВЛ 10кВ №4 ПС Токаревская | ПАО "Россети Центр"-"Тамбовэнерго" | Токаревский РЭС | Токаревский р-н | 10/0,4 | 0.25 | 0.003 | 0.247
3496 | КТП 684 ВЛ №13 ПС Караваинская | ПС Караваинская | ВЛ 10кВ №13 ПС Караваинская | ПАО "Россети Центр"-"Тамбовэнерго" | Инжавинский РЭС | Инжавинский р-н | 10/0,4 | 0.01 | 0.001 | 0.009
3497 | КТП 683 ВЛ №13 ПС Караваинская | ПС Караваинская | ВЛ 10кВ №13 ПС Караваинская | ПАО "Россети Центр"-"Тамбовэнерго" | Инжавинский РЭС | Инжавинский р-н | 10/0,4 | 0.025 | 0.014 | 0.011
3498 | КТП 682 ВЛ №13 ПС Караваинская | ПС Караваинская | ВЛ 10кВ №13 ПС Караваинская | ПАО "Россети Центр"-"Тамбовэнерго" | Инжавинский РЭС | Инжавинский р-н | 10/0,4 | 0.1 | 0.009 | 0.091
3499 | КТП 050 ВЛ №4 ПС Токаревская | ПС Токаревская | ВЛ 10кВ №4 ПС Токаревская | ПАО "Россети Центр"-"Тамбовэнерго" | Токаревский РЭС | Токаревский р-н | 10/0,4 | 0.25 | 0.007 | 0.243
3500 | КТП 680 ВЛ №13 ПС Караваинская | ПС Караваинская | ВЛ 10кВ №13 ПС Караваинская | ПАО "Россети Центр"-"Тамбовэнерго" | Инжавинский РЭС | Инжавинский р-н | 10/0,4 | 0.16 | 0.033 | 0.127
3501 | КТП 673 ВЛ №04 ПС Осиновская | ПС Осиновская | ВЛ 10кВ №04 ПС Осиновская | ПАО "Россети Центр"-"Тамбовэнерго" | Рассказовский РЭС | Рассказовский р-н | 10/0,4 | 0.1 | 0.002 | 0.098
3502 | КТП 1296 ВЛ №04 ПС Осиновская | ПС Осиновская | ВЛ 10кВ №04 ПС Осиновская | ПАО "Россети Центр"-"Тамбовэнерго" | Рассказовский РЭС | Рассказовский р-н | 10/0,4 | 0.025 | 0 | 0.025
3503 | КТП 1417 ВЛ №04 ПС Осиновская | ПС Осиновская | ВЛ 10кВ №04 ПС Осиновская | ПАО "Россети Центр"-"Тамбовэнерго" | Рассказовский РЭС | Рассказовский р-н | 10/0,4 | 0.4 | 0.001 | 0.399
3504 | КТП 051 ВЛ №4 ПС Токаревская | ПС Токаревская | ВЛ 10кВ №4 ПС Токаревская | ПАО "Россети Центр"-"Тамбовэнерго" | Токаревский РЭС | Токаревский р-н | 10/0,4 | 0.1 | 0.007 | 0.093
3505 | КТП 086 ВЛ №04 ПС Осиновская | ПС Осиновская | ВЛ 10кВ №04 ПС Осиновская | ПАО "Россети Центр"-"Тамбовэнерго" | Рассказовский РЭС | Рассказовский р-н | 10/0,4 | 0.16 | 0.007 | 0.153
3506 | КТП 052 ВЛ №4 ПС Токаревская | ПС Токаревская | ВЛ 10кВ №4 ПС Токаревская | ПАО "Россети Центр"-"Тамбовэнерго" | Токаревский РЭС | Токаревский р-н | 10/0,4 | 0.4 | 0.005 | 0.395
3507 | КТП 089 ВЛ №14 ПС Осиновская | ПС Осиновская | ВЛ 10кВ №14 ПС Осиновская | ПАО "Россети Центр"-"Тамбовэнерго" | Рассказовский РЭС | Рассказовский р-н | 10/0,4 | 0.063 | 0.019 | 0.044
3508 | КТП 630 ВЛ №08 ПС Никитинская | ПС Никитинская | ВЛ 10кВ №08 ПС Никитинская | ПАО "Россети Центр"-"Тамбовэнерго" | Инжавинский РЭС | Инжавинский р-н | 10/0,4 | 0.1 | 0.011 | 0.089
3509 | КТП 667 ВЛ №08 ПС Никитинская | ПС Никитинская | ВЛ 10кВ №08 ПС Никитинская | ПАО "Россети Центр"-"Тамбовэнерго" | Инжавинский РЭС | Инжавинский р-н | 10/0,4 | 0.1 | 0.015 | 0.085
3510 | КТП 666 ВЛ №08 ПС Никитинская | ПС Никитинская | ВЛ 10кВ №08 ПС Никитинская | ПАО "Россети Центр"-"Тамбовэнерго" | Инжавинский РЭС | Инжавинский р-н | 10/0,4 | 0.1 | 0.015 | 0.085
3511 | КТП 665 ВЛ №08 ПС Никитинская | ПС Никитинская | ВЛ 10кВ №08 ПС Никитинская | ПАО "Россети Центр"-"Тамбовэнерго" | Инжавинский РЭС | Инжавинский р-н | 10/0,4 | 0.1 | 0.018 | 0.082
3512 | КТП 1419 ВЛ №08 ПС Никитинская | ПС Никитинская | ВЛ 10кВ №08 ПС Никитинская | ПАО "Россети Центр"-"Тамбовэнерго" | Инжавинский РЭС | Инжавинский р-н | 10/0,4 | 0.1 | 0.015 | 0.085
3513 | КТП 1420 ВЛ №08 ПС Никитинская | ПС Никитинская | ВЛ 10кВ №08 ПС Никитинская | ПАО "Россети Центр"-"Тамбовэнерго" | Инжавинский РЭС | Инжавинский р-н | 10/0,4 | 0.25 | 0.007 | 0.243
3514 | МТП 044 ВЛ №4 ПС Токаревская | ПС Токаревская | ВЛ 10кВ №4 ПС Токаревская | ПАО "Россети Центр"-"Тамбовэнерго" | Токаревский РЭС | Токаревский р-н | 10/0,4 | 0.1 | 0.012 | 0.088
3515 | КТП 668 ВЛ №08 ПС Никитинская | ПС Никитинская | ВЛ 10кВ №08 ПС Никитинская | ПАО "Россети Центр"-"Тамбовэнерго" | Инжавинский РЭС | Инжавинский р-н | 10/0,4 | 0.25 | 0.064 | 0.186
3516 | КТП 902 ВЛ №08 ПС Никитинская | ПС Никитинская | ВЛ 10кВ №08 ПС Никитинская | ПАО "Россети Центр"-"Тамбовэнерго" | Инжавинский РЭС | Инжавинский р-н | 10/0,4 | 0.16 | 0.009 | 0.151
3517 | КТП 901 ВЛ №08 ПС Никитинская | ПС Никитинская | ВЛ 10кВ №08 ПС Никитинская | ПАО "Россети Центр"-"Тамбовэнерго" | Инжавинский РЭС | Инжавинский р-н | 10/0,4 | 0.063 | 0.005 | 0.058
3518 | КТП 670 ВЛ №08 ПС Никитинская | ПС Никитинская | ВЛ 10кВ №08 ПС Никитинская | ПАО "Россети Центр"-"Тамбовэнерго" | Инжавинский РЭС | Инжавинский р-н | 10/0,4 | 0.25 | 0.01 | 0.24
3519 | КТП 904 ВЛ №08 ПС Никитинская | ПС Никитинская | ВЛ 10кВ №08 ПС Никитинская | ПАО "Россети Центр"-"Тамбовэнерго" | Инжавинский РЭС | Инжавинский р-н | 10/0,4 | 0.25 | 0.013 | 0.237
3520 | КТП 676 ВЛ №08 ПС Никитинская | ПС Никитинская | ВЛ 10кВ №08 ПС Никитинская | ПАО "Россети Центр"-"Тамбовэнерго" | Инжавинский РЭС | Инжавинский р-н | 10/0,4 | 0.16 | 0.015 | 0.145
3521 | КТП 775 ВЛ №08 ПС Ярославская | ПС Ярославская | ВЛ 10кВ №08 ПС Ярославская | ПАО "Россети Центр"-"Тамбовэнерго" | Рассказовский РЭС | Рассказовский р-н | 10/0,4 | 0.1 | 0.009 | 0.091
3522 | КТП 858 ВЛ №08 ПС Никитинская | ПС Никитинская | ВЛ 10кВ №08 ПС Никитинская | ПАО "Россети Центр"-"Тамбовэнерго" | Инжавинский РЭС | Инжавинский р-н | 10/0,4 | 0.1 | 0.007 | 0.093
3523 | КТП 671 ВЛ №08 ПС Никитинская | ПС Никитинская | ВЛ 10кВ №08 ПС Никитинская | ПАО "Россети Центр"-"Тамбовэнерго" | Инжавинский РЭС | Инжавинский р-н | 10/0,4 | 0.16 | 0.011 | 0.149
3524 | КТП 088 ВЛ №14 ПС Осиновская | ПС Осиновская | ВЛ 10кВ №14 ПС Осиновская | ПАО "Россети Центр"-"Тамбовэнерго" | Рассказовский РЭС | Рассказовский р-н | 10/0,4 | 0.1 | 0.011 | 0.089
3525 | КТП 903 ВЛ №14 ПС Осиновская | ПС Осиновская | ВЛ 10кВ №14 ПС Осиновская | ПАО "Россети Центр"-"Тамбовэнерго" | Рассказовский РЭС | Рассказовский р-н | 10/0,4 | 0.063 | 0.007 | 0.056
3526 | КТП 643 ВЛ №14 ПС Осиновская | ПС Осиновская | ВЛ 10кВ №14 ПС Осиновская | ПАО "Россети Центр"-"Тамбовэнерго" | Рассказовский РЭС | Рассказовский р-н | 10/0,4 | 0.1 | 0.016 | 0.084
3527 | КТП 644 ВЛ №14 ПС Осиновская | ПС Осиновская | ВЛ 10кВ №14 ПС Осиновская | ПАО "Россети Центр"-"Тамбовэнерго" | Рассказовский РЭС | Рассказовский р-н | 10/0,4 | 0.063 | 0.011 | 0.052
3528 | КТП 641 ВЛ №16 ПС Осиновская | ПС Осиновская | ВЛ 10кВ №16 ПС Осиновская | ПАО "Россети Центр"-"Тамбовэнерго" | Рассказовский РЭС | Рассказовский р-н | 10/0,4 | 0.063 | 0.019 | 0.044
3529 | КТП 689 ВЛ №08 ПС Ярославская | ПС Ярославская | ВЛ 10кВ №08 ПС Ярославская | ПАО "Россети Центр"-"Тамбовэнерго" | Рассказовский РЭС | Рассказовский р-н | 10/0,4 | 0.1 | 0.011 | 0.089
3530 | СТП 635 ВЛ №16 ПС Осиновская | ПС Осиновская | ВЛ 10кВ №16 ПС Осиновская | ПАО "Россети Центр"-"Тамбовэнерго" | Рассказовский РЭС | Рассказовский р-н | 10/0,4 | 0.01 | 0.007 | 0.003
3531 | КТП 634 ВЛ №16 ПС Осиновская | ПС Осиновская | ВЛ 10кВ №16 ПС Осиновская | ПАО "Россети Центр"-"Тамбовэнерго" | Рассказовский РЭС | Рассказовский р-н | 10/0,4 | 0.04 | 0.009 | 0.031
3532 | КТП 633 ВЛ №16 ПС Осиновская | ПС Осиновская | ВЛ 10кВ №16 ПС Осиновская | ПАО "Россети Центр"-"Тамбовэнерго" | Рассказовский РЭС | Рассказовский р-н | 10/0,4 | 0.063 | 0.007 | 0.056
3533 | КТП 831 ВЛ №1 ПС Коптевская | ПС Коптевская | ВЛ 10кВ №1 ПС Коптевская | ПАО "Россети Центр"-"Тамбовэнерго" | Рассказовский РЭС | Рассказовский р-н | 10/0,4 | 0.063 | 0.013 | 0.05
3534 | КТП 733 ВЛ №1 ПС Коптевская | ПС Коптевская | ВЛ 10кВ №1 ПС Коптевская | ПАО "Россети Центр"-"Тамбовэнерго" | Рассказовский РЭС | Рассказовский р-н | 10/0,4 | 0.063 | 0.011 | 0.052
3535 | КТП 323 №1 ПС Коптевская | ПС Коптевская | ВЛ 10кВ №1 ПС Коптевская | ПАО "Россети Центр"-"Тамбовэнерго" | Рассказовский РЭС | Рассказовский р-н | 10/0,4 | 0.063 | 0.011 | 0.052
3536 | КТП 833 ВЛ №1 ПС Коптевская | ПС Коптевская | ВЛ 10кВ №1 ПС Коптевская | ПАО "Россети Центр"-"Тамбовэнерго" | Рассказовский РЭС | Рассказовский р-н | 10/0,4 | 0.16 | 0.008 | 0.152
3537 | КТП 830 ВЛ №1 ПС Коптевская | ПС Коптевская | ВЛ 10кВ №1 ПС Коптевская | ПАО "Россети Центр"-"Тамбовэнерго" | Рассказовский РЭС | Рассказовский р-н | 10/0,4 | 0.315 | 0.013 | 0.302
3538 | КТП 734 ВЛ №1 ПС Коптевская | ПС Коптевская | ВЛ 10кВ №1 ПС Коптевская | ПАО "Россети Центр"-"Тамбовэнерго" | Рассказовский РЭС | Рассказовский р-н | 10/0,4 | 0.1 | 0.009 | 0.091
3539 | КТП 722 ВЛ №4 ПС Коптевская | ПС Коптевская | ВЛ 10кВ №4 ПС Коптевская | ПАО "Россети Центр"-"Тамбовэнерго" | Рассказовский РЭС | Рассказовский р-н | 10/0,4 | 0.16 | 0.001 | 0.159
3540 | КТП 869 ВЛ №4 ПС Коптевская | ПС Коптевская | ВЛ 10кВ №4 ПС Коптевская | ПАО "Россети Центр"-"Тамбовэнерго" | Рассказовский РЭС | Рассказовский р-н | 10/0,4 | 0.1 | 0.007 | 0.093
3541 | КТП 735 ВЛ №4 ПС Коптевская | ПС Коптевская | ВЛ 10кВ №4 ПС Коптевская | ПАО "Россети Центр"-"Тамбовэнерго" | Рассказовский РЭС | Рассказовский р-н | 10/0,4 | 0.25 | 0.016 | 0.234
3542 | КТП 836 ВЛ №4 ПС Коптевская | ПС Коптевская | ВЛ 10кВ №4 ПС Коптевская | ПАО "Россети Центр"-"Тамбовэнерго" | Рассказовский РЭС | Рассказовский р-н | 10/0,4 | 0.1 | 0.028 | 0.072
3543 | КТП 330 ВЛ № 4 ПС Коптевская | ПС Коптевская | ВЛ 10кВ №4 ПС Коптевская | ПАО "Россети Центр"-"Тамбовэнерго" | Рассказовский РЭС | Рассказовский р-н | 10/0,4 | 0.25 | 0.014 | 0.236
3544 | КТП 835 ВЛ №4 ПС Коптевская | ПС Коптевская | ВЛ 10кВ №4 ПС Коптевская | ПАО "Россети Центр"-"Тамбовэнерго" | Рассказовский РЭС | Рассказовский р-н | 10/0,4 | 0.25 | 0.007 | 0.243
3545 | КТП 867 ВЛ №4 ПС Коптевская | ПС Коптевская | ВЛ 10кВ №4 ПС Коптевская | ПАО "Россети Центр"-"Тамбовэнерго" | Рассказовский РЭС | Рассказовский р-н | 10/0,4 | 0.063 | 0.009 | 0.054
3546 | КТП 913 ВЛ №4 ПС Коптевская | ПС Коптевская | ВЛ 10кВ №4 ПС Коптевская | ПАО "Россети Центр"-"Тамбовэнерго" | Рассказовский РЭС | Рассказовский р-н | 10/0,4 | 0.25 | 0.013 | 0.237
3547 | КТП 866 ВЛ №4 ПС Коптевская | ПС Коптевская | ВЛ 10кВ №4 ПС Коптевская | ПАО "Россети Центр"-"Тамбовэнерго" | Рассказовский РЭС | Рассказовский р-н | 10/0,4 | 0.063 | 0.007 | 0.056
3548 | КТП 738 ВЛ №4 ПС Коптевская | ПС Коптевская | ВЛ 10кВ №4 ПС Коптевская | ПАО "Россети Центр"-"Тамбовэнерго" | Рассказовский РЭС | Рассказовский р-н | 10/0,4 | 0.16 | 0.018 | 0.142
3549 | КТП 380 ВЛ №08 ПС Ярославская | ПС Ярославская | ВЛ 10кВ №08 ПС Ярославская | ПАО "Россети Центр"-"Тамбовэнерго" | Рассказовский РЭС | Рассказовский р-н | 10/0,4 | 0.16 | 0.012 | 0.148
3550 | КТП 742 ВЛ №4 ПС Коптевская | ПС Коптевская | ВЛ 10кВ №4 ПС Коптевская | ПАО "Россети Центр"-"Тамбовэнерго" | Рассказовский РЭС | Рассказовский р-н | 10/0,4 | 0.063 | 0.014 | 0.049
3551 | КТП 336 ВЛ №8 ПС Коптевская | ПС Коптевская | ВЛ 10кВ №8 ПС Коптевская | ПАО "Россети Центр"-"Тамбовэнерго" | Рассказовский РЭС | Рассказовский р-н | 10/0,4 | 0.063 | 0.013 | 0.05
3552 | КТП 097 ВЛ №15 ПС Саюкинская | ПС Саюкинская | ВЛ 10кВ №15 ПС Саюкинская | ПАО "Россети Центр"-"Тамбовэнерго" | Рассказовский РЭС | Рассказовский р-н | 10/0,4 | 0.1 | 0.007 | 0.093
3553 | КТП 919 ВЛ № 15 ПС Саюкинская | ПС Саюкинская | ВЛ 10кВ №15 ПС Саюкинская | ПАО "Россети Центр"-"Тамбовэнерго" | Рассказовский РЭС | Рассказовский р-н | 10/0,4 | 0.16 | 0.005 | 0.155
3554 | КТП 099 ВЛ № 15 ПС Саюкинская | ПС Саюкинская | ВЛ 10кВ №15 ПС Саюкинская | ПАО "Россети Центр"-"Тамбовэнерго" | Рассказовский РЭС | Рассказовский р-н | 10/0,4 | 0.063 | 0.009 | 0.054
3555 | КТП 570 ВЛ № 15 ПС Саюкинская | ПС Саюкинская | ВЛ 10кВ №15 ПС Саюкинская | ПАО "Россети Центр"-"Тамбовэнерго" | Рассказовский РЭС | Рассказовский р-н | 10/0,4 | 0.25 | 0.016 | 0.234
3556 | КТП 1396 ВЛ № 15 ПС Саюкинская | ПС Саюкинская | ВЛ 10кВ №15 ПС Саюкинская | ПАО "Россети Центр"-"Тамбовэнерго" | Рассказовский РЭС | Рассказовский р-н | 10/0,4 | 0.063 | 0.036 | 0.027
3557 | КТП 930 ВЛ № 15 ПС Саюкинская | ПС Саюкинская | ВЛ 10кВ №15 ПС Саюкинская | ПАО "Россети Центр"-"Тамбовэнерго" | Рассказовский РЭС | Рассказовский р-н | 10/0,4 | 0.25 | 0.001 | 0.249
3558 | КТП 104 ВЛ №15 ПС Саюкинская | ПС Саюкинская | ВЛ 10кВ №15 ПС Саюкинская | ПАО "Россети Центр"-"Тамбовэнерго" | Рассказовский РЭС | Рассказовский р-н | 10/0,4 | 0.1 | 0.011 | 0.089
3559 | КТП 105 ВЛ № 15 ПС Саюкинская | ПС Саюкинская | ВЛ 10кВ №15 ПС Саюкинская | ПАО "Россети Центр"-"Тамбовэнерго" | Рассказовский РЭС | Рассказовский р-н | 10/0,4 | 0.063 | 0.009 | 0.054
3560 | КТП 920 ВЛ № 15 ПС Саюкинская | ПС Саюкинская | ВЛ 10кВ №15 ПС Саюкинская | ПАО "Россети Центр"-"Тамбовэнерго" | Рассказовский РЭС | Рассказовский р-н | 10/0,4 | 0.063 | 0.013 | 0.05
3561 | КТП 107 ВЛ № 03 ПС Саюкинская | ПС Саюкинская | ВЛ 10кВ №03 ПС Саюкинская | ПАО "Россети Центр"-"Тамбовэнерго" | Рассказовский РЭС | Рассказовский р-н | 10/0,4 | 0.1 | 0.027 | 0.073
3562 | КТП 108 ВЛ №08 ПС Телешовская | ПС Телешовская | ВЛ 10кВ №08 ПС Телешовская | ПАО "Россети Центр"-"Тамбовэнерго" | Рассказовский РЭС | Рассказовский р-н | 10/0,4 | 0.16 | 0.019 | 0.141
3563 | КТП 541 ВЛ № 03 ПС Саюкинская | ПС Саюкинская | ВЛ 10кВ №03 ПС Саюкинская | ПАО "Россети Центр"-"Тамбовэнерго" | Рассказовский РЭС | Рассказовский р-н | 10/0,4 | 0.16 | 0.013 | 0.147
3564 | КТП 1397 ВЛ № 03 ПС Саюкинская | ПС Саюкинская | ВЛ 10кВ №03 ПС Саюкинская | ПАО "Россети Центр"-"Тамбовэнерго" | Рассказовский РЭС | Рассказовский р-н | 10/0,4 | 0.16 | 0.043 | 0.117
3565 | КТП 112 ВЛ № 03 ПС Саюкинская | ПС Саюкинская | ВЛ 10кВ №03 ПС Саюкинская | ПАО "Россети Центр"-"Тамбовэнерго" | Рассказовский РЭС | Рассказовский р-н | 10/0,4 | 0.16 | 0.042 | 0.118
3566 | КТП 113 ВЛ №03 ПС Саюкинская | ПС Саюкинская | ВЛ 10кВ №03 ПС Саюкинская | ПАО "Россети Центр"-"Тамбовэнерго" | Рассказовский РЭС | Рассказовский р-н | 10/0,4 | 0.063 | 0.001 | 0.062
3567 | КТП 114 ВЛ № 03 ПС Саюкинская | ПС Саюкинская | ВЛ 10кВ №03 ПС Саюкинская | ПАО "Россети Центр"-"Тамбовэнерго" | Рассказовский РЭС | Рассказовский р-н | 10/0,4 | 0.063 | 0.002 | 0.061
3568 | КТП 572 ВЛ № 03 ПС Саюкинская | ПС Саюкинская | ВЛ 10кВ №03 ПС Саюкинская | ПАО "Россети Центр"-"Тамбовэнерго" | Рассказовский РЭС | Рассказовский р-н | 10/0,4 | 0.063 | 0.023 | 0.04
3569 | КТП 116 ВЛ № 06 ПС Саюкинская | ПС Саюкинская | ВЛ 10кВ №06 ПС Саюкинская | ПАО "Россети Центр"-"Тамбовэнерго" | Рассказовский РЭС | Рассказовский р-н | 10/0,4 | 0.16 | 0.028 | 0.132
3570 | КТП 117 ВЛ № 06 ПС Саюкинская | ПС Саюкинская | ВЛ 10кВ №06 ПС Саюкинская | ПАО "Россети Центр"-"Тамбовэнерго" | Рассказовский РЭС | Рассказовский р-н | 10/0,4 | 0.063 | 0.026 | 0.037
3571 | КТП 118 ВЛ № 06 ПС Саюкинская | ПС Саюкинская | ВЛ 10кВ №06 ПС Саюкинская | ПАО "Россети Центр"-"Тамбовэнерго" | Рассказовский РЭС | Рассказовский р-н | 10/0,4 | 0.4 | 0.026 | 0.374
3572 | КТП 119 ВЛ № 06 ПС Саюкинская | ПС Саюкинская | ВЛ 10кВ №06 ПС Саюкинская | ПАО "Россети Центр"-"Тамбовэнерго" | Рассказовский РЭС | Рассказовский р-н | 10/0,4 | 0.1 | 0.033 | 0.067
3573 | КТП 546 ВЛ № 06 ПС Саюкинская | ПС Саюкинская | ВЛ 10кВ №06 ПС Саюкинская | ПАО "Россети Центр"-"Тамбовэнерго" | Рассказовский РЭС | Рассказовский р-н | 10/0,4 | 0.063 | 0.024 | 0.039
3574 | КТП 545 ВЛ № 06 ПС Саюкинская | ПС Саюкинская | ВЛ 10кВ №06 ПС Саюкинская | ПАО "Россети Центр"-"Тамбовэнерго" | Рассказовский РЭС | Рассказовский р-н | 10/0,4 | 0.25 | 0.024 | 0.226
3575 | КТП 122 ВЛ № 06 ПС Саюкинская | ПС Саюкинская | ВЛ 10кВ №06 ПС Саюкинская | ПАО "Россети Центр"-"Тамбовэнерго" | Рассказовский РЭС | Рассказовский р-н | 10/0,4 | 0.1 | 0.035 | 0.065
3576 | КТП 1402 ВЛ № 08 ПС Саюкинская | ПС Саюкинская | ВЛ 10кВ №08 ПС Саюкинская | ПАО "Россети Центр"-"Тамбовэнерго" | Рассказовский РЭС | Рассказовский р-н | 10/0,4 | 0.16 | 0.013 | 0.147
3577 | КТП 124 ВЛ №08 ПС Саюкинская | ПС Саюкинская | ВЛ 10кВ №08 ПС Саюкинская | ПАО "Россети Центр"-"Тамбовэнерго" | Рассказовский РЭС | Рассказовский р-н | 10/0,4 | 0.1 | 0.005 | 0.095
3578 | КТП 1403 ВЛ № 08 ПС Саюкинская | ПС Саюкинская | ВЛ 10кВ №08 ПС Саюкинская | ПАО "Россети Центр"-"Тамбовэнерго" | Рассказовский РЭС | Рассказовский р-н | 10/0,4 | 0.16 | 0.003 | 0.157
3579 | КТП 548 ВЛ №16 ПС Саюкинская | ПС Саюкинская | ВЛ 10кВ №16 ПС Саюкинская | ПАО "Россети Центр"-"Тамбовэнерго" | Рассказовский РЭС | Рассказовский р-н | 10/0,4 | 0.16 | 0.048 | 0.112
3580 | КТП 128 ВЛ №16 ПС Саюкинская | ПС Саюкинская | ВЛ 10кВ №16 ПС Саюкинская | ПАО "Россети Центр"-"Тамбовэнерго" | Рассказовский РЭС | Рассказовский р-н | 10/0,4 | 0.063 | 0.003 | 0.06
3581 | КТП 127 ВЛ №16 ПС Саюкинская | ПС Саюкинская | ВЛ 10кВ №16 ПС Саюкинская | ПАО "Россети Центр"-"Тамбовэнерго" | Рассказовский РЭС | Рассказовский р-н | 10/0,4 | 0.063 | 0.001 | 0.062
3582 | КТП 129 ВЛ № 16 ПС Саюкинская | ПС Саюкинская | ВЛ 10кВ №16 ПС Саюкинская | ПАО "Россети Центр"-"Тамбовэнерго" | Рассказовский РЭС | Рассказовский р-н | 10/0,4 | 0.1 | 0.005 | 0.095
3583 | КТП 987 ВЛ №13 ПС Ярославская | ПС Ярославская | ВЛ 10кВ №13 ПС Ярославская | ПАО "Россети Центр"-"Тамбовэнерго" | Рассказовский РЭС | Рассказовский р-н | 10/0,4 | 0.25 | 0.001 | 0.249
3584 | КТП 728 ВЛ №13 ПС Ярославская | ПС Ярославская | ВЛ 10кВ №13 ПС Ярославская | ПАО "Россети Центр"-"Тамбовэнерго" | Рассказовский РЭС | Рассказовский р-н | 10/0,4 | 0.25 | 0.019 | 0.231
3585 | КТП 731 ВЛ №1 ПС Коптевская | ПС Коптевская | ВЛ 10кВ №1 ПС Коптевская | ПАО "Россети Центр"-"Тамбовэнерго" | Рассказовский РЭС | Рассказовский р-н | 10/0,4 | 0.063 | 0.015 | 0.048
3586 | КТП 340 ВЛ №13 ПС Ярославская | ПС Ярославская | ВЛ 10кВ №13 ПС Ярославская | ПАО "Россети Центр"-"Тамбовэнерго" | Рассказовский РЭС | Рассказовский р-н | 10/0,4 | 0.1 | 0.011 | 0.089
3587 | КТП 723 ВЛ №13 ПС Ярославская | ПС Ярославская | ВЛ 10кВ №13 ПС Ярославская | ПАО "Россети Центр"-"Тамбовэнерго" | Рассказовский РЭС | Рассказовский р-н | 10/0,4 | 0.063 | 0.037 | 0.026
3588 | КТП 979 ВЛ №13 ПС Ярославская | ПС Ярославская | ВЛ 10кВ №13 ПС Ярославская | ПАО "Россети Центр"-"Тамбовэнерго" | Рассказовский РЭС | Рассказовский р-н | 10/0,4 | 0.25 | 0.012 | 0.238
3589 | КТП 724 ВЛ №13 ПС Ярославская | ПС Ярославская | ВЛ 10кВ №13 ПС Ярославская | ПАО "Россети Центр"-"Тамбовэнерго" | Рассказовский РЭС | Рассказовский р-н | 10/0,4 | 0.25 | 0.038 | 0.212
3590 | КТП 345 ВЛ №13 ПС Ярославская | ПС Ярославская | ВЛ 10кВ №13 ПС Ярославская | ПАО "Россети Центр"-"Тамбовэнерго" | Рассказовский РЭС | Рассказовский р-н | 10/0,4 | 0.1 | 0.001 | 0.099
3591 | КТП 981 ВЛ №13 ПС Ярославская | ПС Ярославская | ВЛ 10кВ №13 ПС Ярославская | ПАО "Россети Центр"-"Тамбовэнерго" | Рассказовский РЭС | Рассказовский р-н | 10/0,4 | 0.063 | 0.003 | 0.06
3592 | КТП 726 ВЛ №13 ПС Ярославская | ПС Ярославская | ВЛ 10кВ №13 ПС Ярославская | ПАО "Россети Центр"-"Тамбовэнерго" | Рассказовский РЭС | Рассказовский р-н | 10/0,4 | 0.16 | 0.007 | 0.153
3593 | КТП 838 ВЛ №03 ПС Пятилетка | ПС Пятилетка | ВЛ 10кВ №03 ПС Пятилетка | ПАО "Россети Центр"-"Тамбовэнерго" | Рассказовский РЭС | Рассказовский р-н | 10/0,4 | 0.315 | 0.002 | 0.313
3594 | КТП 351 ВЛ №07 ПС Ярославская | ПС Ярославская | ВЛ 10кВ №07 ПС Ярославская | ПАО "Россети Центр"-"Тамбовэнерго" | Рассказовский РЭС | Рассказовский р-н | 10/0,4 | 0.4 | 0.014 | 0.386
3595 | КТП 747 ВЛ №07 ПС Ярославская | ПС Ярославская | ВЛ 10кВ №07 ПС Ярославская | ПАО "Россети Центр"-"Тамбовэнерго" | Рассказовский РЭС | Рассказовский р-н | 10/0,4 | 0.063 | 0.001 | 0.062
3596 | КТП 982 ВЛ №07 ПС Ярославская | ПС Ярославская | ВЛ 10кВ №07 ПС Ярославская | ПАО "Россети Центр"-"Тамбовэнерго" | Рассказовский РЭС | Рассказовский р-н | 10/0,4 | 0.25 | 0.009 | 0.241
3597 | КТП 615 ВЛ №03 ПС Ярославская | ПС Ярославская | ВЛ 10кВ №03 ПС Ярославская | ПАО "Россети Центр"-"Тамбовэнерго" | Рассказовский РЭС | Рассказовский р-н | 10/0,4 | 0.4 | 0.008 | 0.392
3598 | КТП 743 ВЛ №03 ПС Ярославская | ПС Ярославская | ВЛ 10кВ №03 ПС Ярославская | ПАО "Россети Центр"-"Тамбовэнерго" | Рассказовский РЭС | Рассказовский р-н | 10/0,4 | 0.32 | 0.008 | 0.312
3599 | КТП 759 ВЛ №07 ПС Ярославская | ПС Ярославская | ВЛ 10кВ №07 ПС Ярославская | ПАО "Россети Центр"-"Тамбовэнерго" | Рассказовский РЭС | Рассказовский р-н | 10/0,4 | 0.16 | 0.019 | 0.141
3600 | КТП 762 ВЛ №04 ПС Ярославская | ПС Ярославская | ВЛ 10кВ №04 ПС Ярославская | ПАО "Россети Центр"-"Тамбовэнерго" | Рассказовский РЭС | Рассказовский р-н | 10/0,4 | 0.1 | 0.008 | 0.092
3601 | КТП 350 ВЛ №07 ПС Ярославская | ПС Ярославская | ВЛ 10кВ №07 ПС Ярославская | ПАО "Россети Центр"-"Тамбовэнерго" | Рассказовский РЭС | Рассказовский р-н | 10/0,4 | 0.063 | 0.021 | 0.042
3602 | КТП 363 ВЛ № 07 ПС Арженская | ПС Арженская | ВЛ 10кВ №07 ПС Арженская | ПАО "Россети Центр"-"Тамбовэнерго" | Рассказовский РЭС | Рассказовский р-н | 10/0,4 | 0.16 | 0.016 | 0.144
3603 | КТП 768 ВЛ №04 ПС Ярославская | ПС Ярославская | ВЛ 10кВ №04 ПС Ярославская | ПАО "Россети Центр"-"Тамбовэнерго" | Рассказовский РЭС | Рассказовский р-н | 10/0,4 | 0.25 | 0.009 | 0.241
3604 | КТП 352 ВЛ №07 ПС Ярославская | ПС Ярославская | ВЛ 10кВ №07 ПС Ярославская | ПАО "Россети Центр"-"Тамбовэнерго" | Рассказовский РЭС | Рассказовский р-н | 10/0,4 | 0.4 | 0.028 | 0.372
3605 | КТП 769 ВЛ №04 ПС Ярославская | ПС Ярославская | ВЛ 10кВ №04 ПС Ярославская | ПАО "Россети Центр"-"Тамбовэнерго" | Рассказовский РЭС | Рассказовский р-н | 10/0,4 | 0.25 | 0.007 | 0.243
3606 | КТП 770 ВЛ №04 ПС Ярославская | ПС Ярославская | ВЛ 10кВ №04 ПС Ярославская | ПАО "Россети Центр"-"Тамбовэнерго" | Рассказовский РЭС | Рассказовский р-н | 10/0,4 | 0.16 | 0.008 | 0.152
3607 | КТП 983 ВЛ №15 ПС Ярославская | ПС Ярославская | ВЛ 10кВ №15 ПС Ярославская | ПАО "Россети Центр"-"Тамбовэнерго" | Рассказовский РЭС | Рассказовский р-н | 10/0,4 | 0.16 | 0.045 | 0.115
3608 | КТП 773 ВЛ №04 ПС Ярославская | ПС Ярославская | ВЛ 10кВ №04 ПС Ярославская | ПАО "Россети Центр"-"Тамбовэнерго" | Рассказовский РЭС | Рассказовский р-н | 10/0,4 | 0.063 | 0.008 | 0.055
3609 | КТП 774 ВЛ №04 ПС Ярославская | ПС Ярославская | ВЛ 10кВ №04 ПС Ярославская | ПАО "Россети Центр"-"Тамбовэнерго" | Рассказовский РЭС | Рассказовский р-н | 10/0,4 | 0.063 | 0.008 | 0.055
3610 | КТП 837 ВЛ №04 ПС Ярославская | ПС Ярославская | ВЛ 10кВ №04 ПС Ярославская | ПАО "Россети Центр"-"Тамбовэнерго" | Рассказовский РЭС | Рассказовский р-н | 10/0,4 | 0.032 | 0.005 | 0.027
3611 | КТП 772 ВЛ №04 ПС Ярославская | ПС Ярославская | ВЛ 10кВ №04 ПС Ярославская | ПАО "Россети Центр"-"Тамбовэнерго" | Рассказовский РЭС | Рассказовский р-н | 10/0,4 | 0.063 | 0.006 | 0.057
3612 | КТП 392 ВЛ №08 ПС Ярославская | ПС Ярославская | ВЛ 10кВ №08 ПС Ярославская | ПАО "Россети Центр"-"Тамбовэнерго" | Рассказовский РЭС | Рассказовский р-н | 10/0,4 | 0.4 | 0.002 | 0.398
3613 | КТП 394 ВЛ №08 ПС Ярославская | ПС Ярославская | ВЛ 10кВ №08 ПС Ярославская | ПАО "Россети Центр"-"Тамбовэнерго" | Рассказовский РЭС | Рассказовский р-н | 10/0,4 | 0.1 | 0.003 | 0.097
3614 | МТП 766 ВЛ №08 ПС Ярославская | ПС Ярославская | ВЛ 10кВ №08 ПС Ярославская | ПАО "Россети Центр"-"Тамбовэнерго" | Рассказовский РЭС | Рассказовский р-н | 10/0,4 | 0.063 | 0.009 | 0.054
3615 | КТП 756 ВЛ №08 ПС Ярославская | ПС Ярославская | ВЛ 10кВ №08 ПС Ярославская | ПАО "Россети Центр"-"Тамбовэнерго" | Рассказовский РЭС | Рассказовский р-н | 10/0,4 | 0.063 | 0.008 | 0.055
3616 | КТП 632 ВЛ №08 ПС Никитинская | ПС Никитинская | ВЛ 10кВ №08 ПС Никитинская | ПАО "Россети Центр"-"Тамбовэнерго" | Инжавинский РЭС | Инжавинский р-н | 10/0,4 | 0.063 | 0.03 | 0.033
3617 | КТП 989 ВЛ №13 ПС Ярославская | ПС Ярославская | ВЛ 10кВ №13 ПС Ярославская | ПАО "Россети Центр"-"Тамбовэнерго" | Рассказовский РЭС | Рассказовский р-н | 10/0,4 | 0.16 | 0.003 | 0.157
3618 | КТП 761 ВЛ №04 ПС Ярославская | ПС Ярославская | ВЛ 10кВ №04 ПС Ярославская | ПАО "Россети Центр"-"Тамбовэнерго" | Рассказовский РЭС | Рассказовский р-н | 10/0,4 | 0.063 | 0.008 | 0.055
3619 | КТП 686 ВЛ №08 ПС Ярославская | ПС Ярославская | ВЛ 10кВ №08 ПС Ярославская | ПАО "Россети Центр"-"Тамбовэнерго" | Рассказовский РЭС | Рассказовский р-н | 10/0,4 | 0.16 | 0.012 | 0.148
3620 | КТП 776 ВЛ №08 ПС Ярославская | ПС Ярославская | ВЛ 10кВ №08 ПС Ярославская | ПАО "Россети Центр"-"Тамбовэнерго" | Рассказовский РЭС | Рассказовский р-н | 10/0,4 | 0.063 | 0.008 | 0.055
3621 | КТП 778 ВЛ №08 ПС Ярославская | ПС Ярославская | ВЛ 10кВ №08 ПС Ярославская | ПАО "Россети Центр"-"Тамбовэнерго" | Рассказовский РЭС | Рассказовский р-н | 10/0,4 | 0.1 | 0.007 | 0.093
3622 | КТП 777 ВЛ №08 ПС Ярославская | ПС Ярославская | ВЛ 10кВ №08 ПС Ярославская | ПАО "Россети Центр"-"Тамбовэнерго" | Рассказовский РЭС | Рассказовский р-н | 10/0,4 | 0.063 | 0.012 | 0.051
3623 | КТП 1405 ВЛ №17 ПС Телешовская | ПС Телешовская | ВЛ 10кВ №17 ПС Телешовская | ПАО "Россети Центр"-"Тамбовэнерго" | Рассказовский РЭС | Рассказовский р-н | 10/0,4 | 0.063 | 0.007 | 0.056
3624 | КТП 779 ВЛ №08 ПС Ярославская | ПС Ярославская | ВЛ 10кВ №08 ПС Ярославская | ПАО "Россети Центр"-"Тамбовэнерго" | Рассказовский РЭС | Рассказовский р-н | 10/0,4 | 0.16 | 0.01 | 0.15
3625 | КТП 781 ВЛ №14 ПС Ярославская | ПС Ярославская | ВЛ 10кВ №14 ПС Ярославская | ПАО "Россети Центр"-"Тамбовэнерго" | Рассказовский РЭС | Рассказовский р-н | 10/0,4 | 0.063 | 0.002 | 0.061
3626 | КТП 1395 ВЛ №15 ПС Ярославская | ПС Ярославская | ВЛ 10кВ №15 ПС Ярославская | ПАО "Россети Центр"-"Тамбовэнерго" | Рассказовский РЭС | Рассказовский р-н | 10/0,4 | 0.4 | 0.003 | 0.397
3627 | КТП 730 ВЛ №15 ПС Ярославская | ПС Ярославская | ВЛ 10кВ №15 ПС Ярославская | ПАО "Россети Центр"-"Тамбовэнерго" | Рассказовский РЭС | Рассказовский р-н | 10/0,4 | 0.1 | 0.007 | 0.093
3628 | КТП 729 ВЛ №15 ПС Ярославская | ПС Ярославская | ВЛ 10кВ №15 ПС Ярославская | ПАО "Россети Центр"-"Тамбовэнерго" | Рассказовский РЭС | Рассказовский р-н | 10/0,4 | 0.4 | 0.014 | 0.386
3629 | КТП 727 ВЛ №15 ПС Ярославская | ПС Ярославская | ВЛ 10кВ №15 ПС Ярославская | ПАО "Россети Центр"-"Тамбовэнерго" | Рассказовский РЭС | Рассказовский р-н | 10/0,4 | 0.16 | 0.016 | 0.144
3630 | КТП 266 ВЛ №13 ПС Пичерская | ПС Пичерская | ВЛ 10кВ №13 ПС Пичерская | ПАО "Россети Центр"-"Тамбовэнерго" | Рассказовский РЭС | Рассказовский р-н | 10/0,4 | 0.16 | 0.04 | 0.12
3631 | КТП 713 ВЛ №13 ПС Пичерская | ПС Пичерская | ВЛ 10кВ №13 ПС Пичерская | ПАО "Россети Центр"-"Тамбовэнерго" | Рассказовский РЭС | Рассказовский р-н | 10/0,4 | 0.1 | 0.013 | 0.087
3632 | КТП 714 ВЛ №13 ПС Пичерская | ПС Пичерская | ВЛ 10кВ №13 ПС Пичерская | ПАО "Россети Центр"-"Тамбовэнерго" | Рассказовский РЭС | Рассказовский р-н | 10/0,4 | 0.063 | 0.009 | 0.054
3633 | КТП 271 ВЛ №2 ПС Пичерская | ПС Пичерская | ВЛ 10кВ №2 ПС Пичерская | ПАО "Россети Центр"-"Тамбовэнерго" | Рассказовский РЭС | Рассказовский р-н | 10/0,4 | 0.16 | 0.005 | 0.155
3634 | КТП 711 ВЛ №2 ПС Пичерская | ПС Пичерская | ВЛ 10кВ №2 ПС Пичерская | ПАО "Россети Центр"-"Тамбовэнерго" | Рассказовский РЭС | Рассказовский р-н | 10/0,4 | 0.063 | 0.013 | 0.05
3635 | КТП 710 ВЛ №2 ПС Пичерская | ПС Пичерская | ВЛ 10кВ №2 ПС Пичерская | ПАО "Россети Центр"-"Тамбовэнерго" | Рассказовский РЭС | Рассказовский р-н | 10/0,4 | 0.063 | 0.013 | 0.05
3636 | КТП 275 ВЛ №2 ПС Пичерская | ПС Пичерская | ВЛ 10кВ №2 ПС Пичерская | ПАО "Россети Центр"-"Тамбовэнерго" | Рассказовский РЭС | Рассказовский р-н | 10/0,4 | 0.063 | 0.03 | 0.033
3637 | КТП 709 ВЛ №2 ПС Пичерская | ПС Пичерская | ВЛ 10кВ №2 ПС Пичерская | ПАО "Россети Центр"-"Тамбовэнерго" | Рассказовский РЭС | Рассказовский р-н | 10/0,4 | 0.063 | 0.007 | 0.056
3638 | КТП 719 ВЛ №05 ПС Пичерская | ПС Пичерская | ВЛ 10кВ №05 ПС Пичерская | ПАО "Россети Центр"-"Тамбовэнерго" | Рассказовский РЭС | Рассказовский р-н | 10/0,4 | 0.063 | 0.007 | 0.056
3639 | КТП 1132 ВЛ №05 ПС Пичерская | ПС Пичерская | ВЛ 10кВ №05 ПС Пичерская | ПАО "Россети Центр"-"Тамбовэнерго" | Рассказовский РЭС | Рассказовский р-н | 10/0,4 | 0.1 | 0.007 | 0.093
3640 | КТП 1293 ВЛ №05 ПС Пичерская | ПС Пичерская | ВЛ 10кВ №05 ПС Пичерская | ПАО "Россети Центр"-"Тамбовэнерго" | Рассказовский РЭС | Рассказовский р-н | 10/0,4 | 0.16 | 0.007 | 0.153
3641 | КТП 771 ВЛ №04 ПС Ярославская | ПС Ярославская | ВЛ 10кВ №04 ПС Ярославская | ПАО "Россети Центр"-"Тамбовэнерго" | Рассказовский РЭС | Рассказовский р-н | 10/0,4 | 0.1 | 0.011 | 0.089
3642 | КТП 283 ВЛ №05 ПС Пичерская | ПС Пичерская | ВЛ 10кВ №05 ПС Пичерская | ПАО "Россети Центр"-"Тамбовэнерго" | Рассказовский РЭС | Рассказовский р-н | 10/0,4 | 0.1 | 0.021 | 0.079
3643 | КТП 1131 ВЛ №05 ПС Пичерская | ПС Пичерская | ВЛ 10кВ №05 ПС Пичерская | ПАО "Россети Центр"-"Тамбовэнерго" | Рассказовский РЭС | Рассказовский р-н | 10/0,4 | 0.25 | 0.062 | 0.188
3644 | КТП 1409 ВЛ №08 ПС Пичерская | ПС Пичерская | ВЛ 10кВ №08 ПС Пичерская | ПАО "Россети Центр"-"Тамбовэнерго" | Рассказовский РЭС | Рассказовский р-н | 10/0,4 | 0.025 | 0.003 | 0.022
3645 | КТП 286 ВЛ №08 ПС Пичерская | ПС Пичерская | ВЛ 10кВ №08 ПС Пичерская | ПАО "Россети Центр"-"Тамбовэнерго" | Рассказовский РЭС | Рассказовский р-н | 10/0,4 | 0.032 | 0.017 | 0.015
3646 | КТП 288 ВЛ №08 ПС Пичерская | ПС Пичерская | ВЛ 10кВ №08 ПС Пичерская | ПАО "Россети Центр"-"Тамбовэнерго" | Рассказовский РЭС | Рассказовский р-н | 10/0,4 | 0.1 | 0.014 | 0.086
3647 | КТП 289 ВЛ №08 ПС Пичерская | ПС Пичерская | ВЛ 10кВ №08 ПС Пичерская | ПАО "Россети Центр"-"Тамбовэнерго" | Рассказовский РЭС | Рассказовский р-н | 10/0,4 | 0.1 | 0.016 | 0.084
3648 | КТП 699 ВЛ №08 ПС Пичерская | ПС Пичерская | ВЛ 10кВ №08 ПС Пичерская | ПАО "Россети Центр"-"Тамбовэнерго" | Рассказовский РЭС | Рассказовский р-н | 10/0,4 | 0.063 | 0.007 | 0.056
3649 | КТП 1408 ВЛ №08 ПС Пичерская | ПС Пичерская | ВЛ 10кВ №08 ПС Пичерская | ПАО "Россети Центр"-"Тамбовэнерго" | Рассказовский РЭС | Рассказовский р-н | 10/0,4 | 0.16 | 0.008 | 0.152
3650 | КТП 290 ВЛ №08 ПС Пичерская | ПС Пичерская | ВЛ 10кВ №08 ПС Пичерская | ПАО "Россети Центр"-"Тамбовэнерго" | Рассказовский РЭС | Рассказовский р-н | 10/0,4 | 0.063 | 0.016 | 0.047
3651 | КТП 698 ВЛ №08 ПС Пичерская | ПС Пичерская | ВЛ 10кВ №08 ПС Пичерская | ПАО "Россети Центр"-"Тамбовэнерго" | Рассказовский РЭС | Рассказовский р-н | 10/0,4 | 0.25 | 0.008 | 0.242
3652 | КТП 295 ВЛ №08 ПС Пичерская | ПС Пичерская | ВЛ 10кВ №08 ПС Пичерская | ПАО "Россети Центр"-"Тамбовэнерго" | Рассказовский РЭС | Рассказовский р-н | 10/0,4 | 0.04 | 0.013 | 0.027
3653 | КТП 696 ВЛ №08 ПС Пичерская | ПС Пичерская | ВЛ 10кВ №08 ПС Пичерская | ПАО "Россети Центр"-"Тамбовэнерго" | Рассказовский РЭС | Рассказовский р-н | 10/0,4 | 0.16 | 0.017 | 0.143
3654 | КТП 614 ВЛ №17 ПС Телешовская | ПС Телешовская | ВЛ 10кВ №17 ПС Телешовская | ПАО "Россети Центр"-"Тамбовэнерго" | Рассказовский РЭС | Рассказовский р-н | 10/0,4 | 0.063 | 0.003 | 0.06
3655 | КТП 613 ВЛ №3 ПС Телешовская | ПС Телешовская | ВЛ 10кВ №3 ПС Телешовская | ПАО "Россети Центр"-"Тамбовэнерго" | Рассказовский РЭС | Рассказовский р-н | 10/0,4 | 0.25 | 0.005 | 0.245
3656 | КТП 038 ВЛ №3 ПС Телешовская | ПС Телешовская | ВЛ 10кВ №3 ПС Телешовская | ПАО "Россети Центр"-"Тамбовэнерго" | Рассказовский РЭС | Рассказовский р-н | 10/0,4 | 0.16 | 0.012 | 0.148
3657 | КТП 970 ВЛ №3 ПС Телешовская | ПС Телешовская | ВЛ 10кВ №3 ПС Телешовская | ПАО "Россети Центр"-"Тамбовэнерго" | Рассказовский РЭС | Рассказовский р-н | 10/0,4 | 0.25 | 0.02 | 0.23
3658 | МТП 608 ВЛ №3 ПС Телешовская | ПС Телешовская | ВЛ 10кВ №3 ПС Телешовская | ПАО "Россети Центр"-"Тамбовэнерго" | Рассказовский РЭС | Рассказовский р-н | 10/0,4 | 0.16 | 0.024 | 0.136
3659 | КТП 609 ВЛ №3 ПС Телешовская | ПС Телешовская | ВЛ 10кВ №3 ПС Телешовская | ПАО "Россети Центр"-"Тамбовэнерго" | Рассказовский РЭС | Рассказовский р-н | 10/0,4 | 0.1 | 0.026 | 0.074
3660 | КТП 606 ВЛ №3 ПС Телешовская | ПС Телешовская | ВЛ 10кВ №3 ПС Телешовская | ПАО "Россети Центр"-"Тамбовэнерго" | Рассказовский РЭС | Рассказовский р-н | 10/0,4 | 0.25 | 0.011 | 0.239
3661 | КТП 042 ВЛ №4 ПС Телешовская | ПС Телешовская | ВЛ 10кВ №4 ПС Телешовская | ПАО "Россети Центр"-"Тамбовэнерго" | Рассказовский РЭС | Рассказовский р-н | 10/0,4 | 0.16 | 0.044 | 0.116
3662 | КТП 043 ВЛ №4 ПС Телешовская | ПС Телешовская | ВЛ 10кВ №4 ПС Телешовская | ПАО "Россети Центр"-"Тамбовэнерго" | Рассказовский РЭС | Рассказовский р-н | 10/0,4 | 0.1 | 0.007 | 0.093
3663 | КТП 618 ВЛ №4 ПС Телешовская | ПС Телешовская | ВЛ 10кВ №4 ПС Телешовская | ПАО "Россети Центр"-"Тамбовэнерго" | Рассказовский РЭС | Рассказовский р-н | 10/0,4 | 0.1 | 0.02 | 0.08
3664 | КТП 619 ВЛ №4 ПС Телешовская | ПС Телешовская | ВЛ 10кВ №4 ПС Телешовская | ПАО "Россети Центр"-"Тамбовэнерго" | Рассказовский РЭС | Рассказовский р-н | 10/0,4 | 0.25 | 0.028 | 0.222
3665 | КТП 046 ВЛ №4 ПС Телешовская | ПС Телешовская | ВЛ 10кВ №4 ПС Телешовская | ПАО "Россети Центр"-"Тамбовэнерго" | Рассказовский РЭС | Рассказовский р-н | 10/0,4 | 0.063 | 0.009 | 0.054
3666 | КТП 627 ВЛ №4 ПС Телешовская | ПС Телешовская | ВЛ 10кВ №4 ПС Телешовская | ПАО "Россети Центр"-"Тамбовэнерго" | Рассказовский РЭС | Рассказовский р-н | 10/0,4 | 0.063 | 0.007 | 0.056
3667 | МТП 625 ВЛ №4 ПС Телешовская | ПС Телешовская | ВЛ 10кВ №4 ПС Телешовская | ПАО "Россети Центр"-"Тамбовэнерго" | Рассказовский РЭС | Рассказовский р-н | 10/0,4 | 0.04 | 0.013 | 0.027
3668 | КТП 050 ВЛ №4 ПС Телешовская | ПС Телешовская | ВЛ 10кВ №4 ПС Телешовская | ПАО "Россети Центр"-"Тамбовэнерго" | Рассказовский РЭС | Рассказовский р-н | 10/0,4 | 0.1 | 0.034 | 0.066
3669 | КТП 659 ВЛ №4 ПС Телешовская | ПС Телешовская | ВЛ 10кВ №4 ПС Телешовская | ПАО "Россети Центр"-"Тамбовэнерго" | Рассказовский РЭС | Рассказовский р-н | 10/0,4 | 0.1 | 0.011 | 0.089
3670 | КТП 610 ВЛ №06 ПС Телешовская | ПС Телешовская | ВЛ 10кВ №06 ПС Телешовская | ПАО "Россети Центр"-"Тамбовэнерго" | Рассказовский РЭС | Рассказовский р-н | 10/0,4 | 0.04 | 0.019 | 0.021
3671 | КТП 605 ВЛ №06 ПС Телешовская | ПС Телешовская | ВЛ 10кВ №06 ПС Телешовская | ПАО "Россети Центр"-"Тамбовэнерго" | Рассказовский РЭС | Рассказовский р-н | 10/0,4 | 0.063 | 0.012 | 0.051
3672 | КТП 057 ВЛ №08 ПС Телешовская | ПС Телешовская | ВЛ 10кВ №08 ПС Телешовская | ПАО "Россети Центр"-"Тамбовэнерго" | Рассказовский РЭС | Рассказовский р-н | 10/0,4 | 0.16 | 0.007 | 0.153
3673 | КТП 603 ВЛ №08 ПС Телешовская | ПС Телешовская | ВЛ 10кВ №08 ПС Телешовская | ПАО "Россети Центр"-"Тамбовэнерго" | Рассказовский РЭС | Рассказовский р-н | 10/0,4 | 0.4 | 0.011 | 0.389
3674 | КТП 628 ВЛ №08 ПС Телешовская | ПС Телешовская | ВЛ 10кВ №08 ПС Телешовская | ПАО "Россети Центр"-"Тамбовэнерго" | Рассказовский РЭС | Рассказовский р-н | 10/0,4 | 0.1 | 0.008 | 0.092
3675 | КТП 060 ВЛ №08 ПС Телешовская | ПС Телешовская | ВЛ 10кВ №08 ПС Телешовская | ПАО "Россети Центр"-"Тамбовэнерго" | Рассказовский РЭС | Рассказовский р-н | 10/0,4 | 0.1 | 0.017 | 0.083
3676 | КТП 062 ВЛ №08 ПС Телешовская | ПС Телешовская | ВЛ 10кВ №08 ПС Телешовская | ПАО "Россети Центр"-"Тамбовэнерго" | Рассказовский РЭС | Рассказовский р-н | 10/0,4 | 0.25 | 0.013 | 0.237
3677 | КТП 604 ВЛ №08 ПС Телешовская | ПС Телешовская | ВЛ 10кВ №08 ПС Телешовская | ПАО "Россети Центр"-"Тамбовэнерго" | Рассказовский РЭС | Рассказовский р-н | 10/0,4 | 0.1 | 0.003 | 0.097
3678 | КТП 704 ВЛ №06 ПС Арженская | ПС Арженская | ВЛ 10кВ №06 ПС Арженская | ПАО "Россети Центр"-"Тамбовэнерго" | Рассказовский РЭС | Рассказовский р-н | 10/0,4 | 0.1 | 0.005 | 0.095
3679 | КТП 708 ВЛ №06 ПС Арженская | ПС Арженская | ВЛ 10кВ №06 ПС Арженская | ПАО "Россети Центр"-"Тамбовэнерго" | Рассказовский РЭС | Рассказовский р-н | 10/0,4 | 0.4 | 0.004 | 0.396
3680 | ЗТП 559 ВЛ №04 ПС Арженская | ПС Арженская | ВЛ 10кВ №04 ПС Арженская | ПАО "Россети Центр"-"Тамбовэнерго" | Рассказовский РЭС | Рассказовский р-н | 10/0,4 | 0.25 | 0.006 | 0.244
3681 | КТП 025 ВЛ № 07 ПС Арженская | ПС Арженская | ВЛ 10кВ №07 ПС Арженская | ПАО "Россети Центр"-"Тамбовэнерго" | Рассказовский РЭС | Рассказовский р-н | 10/0,4 | 0.1 | 0.013 | 0.087
3682 | КТП 026 ВЛ №07 ПС Арженская | ПС Арженская | ВЛ 10кВ №07 ПС Арженская | ПАО "Россети Центр"-"Тамбовэнерго" | Рассказовский РЭС | Рассказовский р-н | 10/0,4 | 0.4 | 0.005 | 0.395
3683 | КТП 029 ВЛ №07 ПС Арженская | ПС Арженская | ВЛ 10кВ №07 ПС Арженская | ПАО "Россети Центр"-"Тамбовэнерго" | Рассказовский РЭС | Рассказовский р-н | 10/0,4 | 0.25 | 0.003 | 0.247
3684 | КТП 1136 ВЛ №07 ПС Арженская | ПС Арженская | ВЛ 10кВ №07 ПС Арженская | ПАО "Россети Центр"-"Тамбовэнерго" | Рассказовский РЭС | Рассказовский р-н | 10/0,4 | 0.4 | 0.002 | 0.398
3685 | КТП 1262 ВЛ №03 ПС Платоновская | ПС Платоновская | ВЛ 10кВ №03 ПС Платоновская | ПАО "Россети Центр"-"Тамбовэнерго" | Рассказовский РЭС | Рассказовский р-н | 10/0,4 | 0.25 | 0.007 | 0.243
3686 | КТП 1291 ВЛ №2 ПС Спасская | ПС Спасская | ВЛ 10кВ №2 ПС Спасская | ПАО "Россети Центр"-"Тамбовэнерго" | Рассказовский РЭС | Рассказовский р-н | 10/0,4 | 0.25 | 0.042 | 0.208
3687 | КТП 1298 ВЛ №2 ПС Спасская | ПС Спасская | ВЛ 10кВ №2 ПС Спасская | ПАО "Россети Центр"-"Тамбовэнерго" | Рассказовский РЭС | Рассказовский р-н | 10/0,4 | 0.4 | 0.063 | 0.337
3688 | КТП 213 ВЛ №6 ПС Спасская | ПС Спасская | ВЛ 10кВ №6 ПС Спасская | ПАО "Россети Центр"-"Тамбовэнерго" | Рассказовский РЭС | Рассказовский р-н | 10/0,4 | 0.063 | 0.004 | 0.059
3689 | КТП 580 ВЛ №2 ПС Спасская | ПС Спасская | ВЛ 10кВ №2 ПС Спасская | ПАО "Россети Центр"-"Тамбовэнерго" | Рассказовский РЭС | Рассказовский р-н | 10/0,4 | 0.1 | 0.008 | 0.092
3690 | КТП 927 ВЛ №2 ПС Спасская | ПС Спасская | ВЛ 10кВ №2 ПС Спасская | ПАО "Россети Центр"-"Тамбовэнерго" | Рассказовский РЭС | Рассказовский р-н | 10/0,4 | 0.1 | 0.013 | 0.087
3691 | КТП 581 ВЛ №2 ПС Спасская | ПС Спасская | ВЛ 10кВ №2 ПС Спасская | ПАО "Россети Центр"-"Тамбовэнерго" | Рассказовский РЭС | Рассказовский р-н | 10/0,4 | 0.315 | 0.008 | 0.307
3692 | КТП 578 ВЛ №2 ПС Спасская | ПС Спасская | ВЛ 10кВ №2 ПС Спасская | ПАО "Россети Центр"-"Тамбовэнерго" | Рассказовский РЭС | Рассказовский р-н | 10/0,4 | 0.1 | 0.008 | 0.092
3693 | КТП 577 ВЛ №6 ПС Спасская | ПС Спасская | ВЛ 10кВ №6 ПС Спасская | ПАО "Россети Центр"-"Тамбовэнерго" | Рассказовский РЭС | Рассказовский р-н | 10/0,4 | 0.25 | 0.007 | 0.243
3694 | КТП 206 ВЛ №6 ПС Спасская | ПС Спасская | ВЛ 10кВ №6 ПС Спасская | ПАО "Россети Центр"-"Тамбовэнерго" | Рассказовский РЭС | Рассказовский р-н | 10/0,4 | 0.04 | 0.011 | 0.029
3695 | КТП 579 ВЛ №6 ПС Спасская | ПС Спасская | ВЛ 10кВ №6 ПС Спасская | ПАО "Россети Центр"-"Тамбовэнерго" | Рассказовский РЭС | Рассказовский р-н | 10/0,4 | 0.1 | 0.065 | 0.035
3696 | КТП 911 ВЛ №6 ПС Спасская | ПС Спасская | ВЛ 10кВ №6 ПС Спасская | ПАО "Россети Центр"-"Тамбовэнерго" | Рассказовский РЭС | Рассказовский р-н | 10/0,4 | 0.1 | 0.025 | 0.075
3697 | КТП 926 ВЛ №6 ПС Спасская | ПС Спасская | ВЛ 10кВ №6 ПС Спасская | ПАО "Россети Центр"-"Тамбовэнерго" | Рассказовский РЭС | Рассказовский р-н | 10/0,4 | 0.16 | 0.007 | 0.153
3698 | КТП 1299 ВЛ №6 ПС Спасская | ПС Спасская | ВЛ 10кВ №6 ПС Спасская | ПАО "Россети Центр"-"Тамбовэнерго" | Рассказовский РЭС | Рассказовский р-н | 10/0,4 | 0.4 | 0.013 | 0.387
3699 | КТП 214 ВЛ №6 ПС Спасская | ПС Спасская | ВЛ 10кВ №6 ПС Спасская | ПАО "Россети Центр"-"Тамбовэнерго" | Рассказовский РЭС | Рассказовский р-н | 10/0,4 | 0.1 | 0.013 | 0.087
3700 | КТП 737 ВЛ №6 ПС Спасская | ПС Спасская | ВЛ 10кВ №6 ПС Спасская | ПАО "Россети Центр"-"Тамбовэнерго" | Рассказовский РЭС | Рассказовский р-н | 10/0,4 | 0.1 | 0.008 | 0.092
3701 | КТП 216 ВЛ № 6 ПС Спасская | ПС Спасская | ВЛ 10кВ №6 ПС Спасская | ПАО "Россети Центр"-"Тамбовэнерго" | Рассказовский РЭС | Рассказовский р-н | 10/0,4 | 0.1 | 0.002 | 0.098
3702 | КТП 218 ВЛ №6 ПС Спасская | ПС Спасская | ВЛ 10кВ №6 ПС Спасская | ПАО "Россети Центр"-"Тамбовэнерго" | Рассказовский РЭС | Рассказовский р-н | 10/0,4 | 0.1 | 0.018 | 0.082
3703 | КТП 820 ВЛ №7 ПС Спасская | ПС Спасская | ВЛ 10кВ №7 ПС Спасская | ПАО "Россети Центр"-"Тамбовэнерго" | Рассказовский РЭС | Рассказовский р-н | 10/0,4 | 0.16 | 0.032 | 0.128
3704 | КТП 195 ВЛ №7 ПС Спасская | ПС Спасская | ВЛ 10кВ №7 ПС Спасская | ПАО "Россети Центр"-"Тамбовэнерго" | Рассказовский РЭС | Рассказовский р-н | 10/0,4 | 0.4 | 0.121 | 0.279
3705 | КТП 194 ВЛ №7 ПС Спасская | ПС Спасская | ВЛ 10кВ №7 ПС Спасская | ПАО "Россети Центр"-"Тамбовэнерго" | Рассказовский РЭС | Рассказовский р-н | 10/0,4 | 0.25 | 0.013 | 0.237
3706 | КТП 192 ВЛ №7 ПС Спасская | ПС Спасская | ВЛ 10кВ №7 ПС Спасская | ПАО "Россети Центр"-"Тамбовэнерго" | Рассказовский РЭС | Рассказовский р-н | 10/0,4 | 0.25 | 0.005 | 0.245
3707 | КТП 1288 ВЛ №7 ПС Спасская | ПС Спасская | ВЛ 10кВ №7 ПС Спасская | ПАО "Россети Центр"-"Тамбовэнерго" | Рассказовский РЭС | Рассказовский р-н | 10/0,4 | 0.16 | 0.016 | 0.144
3708 | КТП 1279 ВЛ №7 ПС Спасская | ПС Спасская | ВЛ 10кВ №7 ПС Спасская | ПАО "Россети Центр"-"Тамбовэнерго" | Рассказовский РЭС | Рассказовский р-н | 10/0,4 | 0.63 | 0.008 | 0.622
3709 | КТП 1266 ВЛ №2 ПС М.Талинская | ПС М.Талинская | ВЛ 10кВ №2 ПС М.Талинская (ТРЭС-РРЭС) | ПАО "Россети Центр"-"Тамбовэнерго" | Рассказовский РЭС | Рассказовский р-н | 10/0,4 | 0.063 | 0.009 | 0.054
3710 | КТП 1271 ВЛ №4 ПС Спасская | ПС Спасская | ВЛ 10кВ №4 ПС Спасская | ПАО "Россети Центр"-"Тамбовэнерго" | Рассказовский РЭС | Рассказовский р-н | 10/0,4 | 0.315 | 0.016 | 0.299
3711 | КТП 1281 ВЛ №8 ПС Спасская | ПС Спасская | ВЛ 10кВ №8 ПС Спасская | ПАО "Россети Центр"-"Тамбовэнерго" | Рассказовский РЭС | Рассказовский р-н | 10/0,4 | 0.25 | 0.001 | 0.249
3712 | КТП 1268 ВЛ №8 ПС Спасская | ПС Спасская | ВЛ 10кВ №8 ПС Спасская | ПАО "Россети Центр"-"Тамбовэнерго" | Рассказовский РЭС | Рассказовский р-н | 10/0,4 | 0.63 | 0.012 | 0.618
3713 | КТП 1264 ВЛ №8 ПС Спасская | ПС Спасская | ВЛ 10кВ №8 ПС Спасская | ПАО "Россети Центр"-"Тамбовэнерго" | Рассказовский РЭС | Рассказовский р-н | 10/0,4 | 0.1 | 0.006 | 0.094
3714 | КТП 583 ВЛ №4 ПС Спасская | ПС Спасская | ВЛ 10кВ №4 ПС Спасская | ПАО "Россети Центр"-"Тамбовэнерго" | Рассказовский РЭС | Рассказовский р-н | 10/0,4 | 0.032 | 0.001 | 0.031
3715 | КТП 1383 ВЛ №1 ПС Спасская | ПС Спасская | ВЛ 10кВ №1 ПС Спасская | ПАО "Россети Центр"-"Тамбовэнерго" | Рассказовский РЭС | Рассказовский р-н | 10/0,4 | 0.1 | 0.017 | 0.083
3716 | КТП 160 ВЛ №06 ПС Платоновская | ПС Платоновская | ВЛ 10кВ №06 ПС Платоновская | ПАО "Россети Центр"-"Тамбовэнерго" | Рассказовский РЭС | Рассказовский р-н | 10/0,4 | 0.063 | 0.016 | 0.047
3717 | КТП 208 ВЛ №6 ПС Спасская | ПС Спасская | ВЛ 10кВ №6 ПС Спасская | ПАО "Россети Центр"-"Тамбовэнерго" | Рассказовский РЭС | Рассказовский р-н | 10/0,4 | 0.1 | 0.002 | 0.098
3718 | ЗТП 1381 ВЛ №7 ПС Спасская | ПС Спасская | ВЛ 10кВ №7 ПС Спасская | ПАО "Россети Центр"-"Тамбовэнерго" | Рассказовский РЭС | Рассказовский р-н | 10/0,4 | 0.63 | 0.009 | 0.621
3719 | КТП 040 ВЛ №4 ПС Токаревская | ПС Токаревская | ВЛ 10кВ №4 ПС Токаревская | ПАО "Россети Центр"-"Тамбовэнерго" | Токаревский РЭС | Токаревский р-н | 10/0,4 | 0.063 | 0.011 | 0.052
3720 | КТП 041 ВЛ №4 ПС Токаревская | ПС Токаревская | ВЛ 10кВ №4 ПС Токаревская | ПАО "Россети Центр"-"Тамбовэнерго" | Токаревский РЭС | Токаревский р-н | 10/0,4 | 0.4 | 0.022 | 0.378
3721 | КТП 553 ВЛ №15 ПС Платоновская | ПС Платоновская | ВЛ 10кВ №15 ПС Платоновская | ПАО "Россети Центр"-"Тамбовэнерго" | Рассказовский РЭС | Рассказовский р-н | 10/0,4 | 0.63 | 0.008 | 0.622
3722 | КТП 555 ВЛ №15 ПС Платоновская | ПС Платоновская | ВЛ 10кВ №15 ПС Платоновская | ПАО "Россети Центр"-"Тамбовэнерго" | Рассказовский РЭС | Рассказовский р-н | 10/0,4 | 0.4 | 0.012 | 0.388
3723 | ЗТП 1388 ВЛ №15 ПС Платоновская | ПС Платоновская | ВЛ 10кВ №15 ПС Платоновская | ПАО "Россети Центр"-"Тамбовэнерго" | Рассказовский РЭС | Рассказовский р-н | 10/0,4 | 0.4 | 0.009 | 0.391
3724 | КТП 679 ВЛ №05 ПС Платоновская | ПС Платоновская | ВЛ 10кВ №05 ПС Платоновская | ПАО "Россети Центр"-"Тамбовэнерго" | Рассказовский РЭС | Рассказовский р-н | 10/0,4 | 0.1 | 0.059 | 0.041
3725 | КТП 1137 ВЛ №05 ПС Платоновская | ПС Платоновская | ВЛ 10кВ №05 ПС Платоновская | ПАО "Россети Центр"-"Тамбовэнерго" | Рассказовский РЭС | Рассказовский р-н | 10/0,4 | 0.16 | 0.012 | 0.148
3726 | КТП 1389 ВЛ №05 ПС Платоновская | ПС Платоновская | ВЛ 10кВ №05 ПС Платоновская | ПАО "Россети Центр"-"Тамбовэнерго" | Рассказовский РЭС | Рассказовский р-н | 10/0,4 | 0.25 | 0.08 | 0.17
3727 | КТП 1390 ВЛ №05 ПС Платоновская | ПС Платоновская | ВЛ 10кВ №05 ПС Платоновская | ПАО "Россети Центр"-"Тамбовэнерго" | Рассказовский РЭС | Рассказовский р-н | 10/0,4 | 0.25 | 0.015 | 0.235
3728 | КТП 561 ВЛ №06 ПС Платоновская | ПС Платоновская | ВЛ 10кВ №06 ПС Платоновская | ПАО "Россети Центр"-"Тамбовэнерго" | Рассказовский РЭС | Рассказовский р-н | 10/0,4 | 0.1 | 0.017 | 0.083
3729 | КТП 166 ВЛ №06 ПС Платоновская | ПС Платоновская | ВЛ 10кВ №06 ПС Платоновская | ПАО "Россети Центр"-"Тамбовэнерго" | Рассказовский РЭС | Рассказовский р-н | 10/0,4 | 0.16 | 0.021 | 0.139
3730 | КТП 563 ВЛ №06 ПС Платоновская | ПС Платоновская | ВЛ 10кВ №06 ПС Платоновская | ПАО "Россети Центр"-"Тамбовэнерго" | Рассказовский РЭС | Рассказовский р-н | 10/0,4 | 0.16 | 0.121 | 0.039
3731 | КТП 161 ВЛ №06 ПС Платоновская | ПС Платоновская | ВЛ 10кВ №06 ПС Платоновская | ПАО "Россети Центр"-"Тамбовэнерго" | Рассказовский РЭС | Рассказовский р-н | 10/0,4 | 0.1 | 0.025 | 0.075
3732 | КТП 1393 ВЛ №06 ПС Платоновская | ПС Платоновская | ВЛ 10кВ №06 ПС Платоновская | ПАО "Россети Центр"-"Тамбовэнерго" | Рассказовский РЭС | Рассказовский р-н | 10/0,4 | 0.1 | 0.035 | 0.065
3733 | ЗТП 560 ВЛ №06 ПС Платоновская | ПС Платоновская | ВЛ 10кВ №06 ПС Платоновская | ПАО "Россети Центр"-"Тамбовэнерго" | Рассказовский РЭС | Рассказовский р-н | 10/0,4 | 0.25 | 0.034 | 0.216
3734 | КТП 564 ВЛ №06 ПС Платоновская | ПС Платоновская | ВЛ 10кВ №06 ПС Платоновская | ПАО "Россети Центр"-"Тамбовэнерго" | Рассказовский РЭС | Рассказовский р-н | 10/0,4 | 0.4 | 0.007 | 0.393
3735 | КТП 178 ВЛ № 18 ПС Платоновская | ПС Платоновская | ВЛ 10кВ №18 ПС Платоновская | ПАО "Россети Центр"-"Тамбовэнерго" | Рассказовский РЭС | Рассказовский р-н | 10/0,4 | 0.16 | 0.012 | 0.148
3736 | КТП 783 ВЛ №03 ПС Пятилетка | ПС Пятилетка | ВЛ 10кВ №03 ПС Пятилетка | ПАО "Россети Центр"-"Тамбовэнерго" | Рассказовский РЭС | Рассказовский р-н | 10/0,4 | 0.16 | 0.008 | 0.152
3737 | КТП 785 ВЛ №03 ПС Пятилетка | ПС Пятилетка | ВЛ 10кВ №03 ПС Пятилетка | ПАО "Россети Центр"-"Тамбовэнерго" | Рассказовский РЭС | Рассказовский р-н | 10/0,4 | 0.25 | 0.02 | 0.23
3738 | КТП 0158 ВЛ №03 ПС Пятилетка | ПС Пятилетка | ВЛ 10кВ №03 ПС Пятилетка | ПАО "Россети Центр"-"Тамбовэнерго" | Рассказовский РЭС | Рассказовский р-н | 10/0,4 | 0.1 | 0.03 | 0.07
3739 | КТП 304 ВЛ №03 ПС Пятилетка | ПС Пятилетка | ВЛ 10кВ №03 ПС Пятилетка | ПАО "Россети Центр"-"Тамбовэнерго" | Рассказовский РЭС | Рассказовский р-н | 10/0,4 | 0.16 | 0.018 | 0.142
3740 | КТП 305 ВЛ № 03 ПС Пятилетка | ПС Пятилетка | ВЛ 10кВ №03 ПС Пятилетка | ПАО "Россети Центр"-"Тамбовэнерго" | Рассказовский РЭС | Рассказовский р-н | 10/0,4 | 0.16 | 0.022 | 0.138
3741 | КТП 0166 ВЛ №03 ПС Пятилетка | ПС Пятилетка | ВЛ 10кВ №03 ПС Пятилетка | ПАО "Россети Центр"-"Тамбовэнерго" | Рассказовский РЭС | Рассказовский р-н | 10/0,4 | 0.16 | 0.08 | 0.08
3742 | КТП 782 ВЛ №04 ПС Пятилетка | ПС Пятилетка | ВЛ 10кВ №04 ПС Пятилетка | ПАО "Россети Центр"-"Тамбовэнерго" | Рассказовский РЭС | Рассказовский р-н | 10/0,4 | 0.063 | 0.056 | 0.007
3743 | ЗТП 0167 ВЛ №04 ПС Пятилетка | ПС Пятилетка | ВЛ 10кВ №04 ПС Пятилетка | ПАО "Россети Центр"-"Тамбовэнерго" | Рассказовский РЭС | Рассказовский р-н | 10/0,4 | 0.63 | 0.2 | 0.43
3744 | ЗТП 0169 ВЛ №04 ПС Пятилетка | ПС Пятилетка | ВЛ 10кВ №04 ПС Пятилетка | ПАО "Россети Центр"-"Тамбовэнерго" | Рассказовский РЭС | Рассказовский р-н | 10/0,4 | 0.25 | 0.1 | 0.15
3745 | КТП 784 ВЛ №04 ПС Пятилетка | ПС Пятилетка | ВЛ 10кВ №04 ПС Пятилетка | ПАО "Россети Центр"-"Тамбовэнерго" | Рассказовский РЭС | Рассказовский р-н | 10/0,4 | 0.16 | 0.02 | 0.14
3746 | КТП 044 ВЛ №06 ПС Вернадовская | ПС Вернадовская | ВЛ 10кВ №06 ПС Вернадовская | ПАО "Россети Центр"-"Тамбовэнерго" | Пичаевский РЭС | Пичаевский р-н | 10/0,4 | 0.063 | 0.0011 | 0.0619
3747 | КТП 045 ВЛ №06 ПС Вернадовская | ПС Вернадовская | ВЛ 10кВ №06 ПС Вернадовская | ПАО "Россети Центр"-"Тамбовэнерго" | Пичаевский РЭС | Пичаевский р-н | 10/0,4 | 0.16 | 0.003 | 0.157
3748 | КТП 046 ВЛ №06 ПС Вернадовская | ПС Вернадовская | ВЛ 10кВ №06 ПС Вернадовская | ПАО "Россети Центр"-"Тамбовэнерго" | Пичаевский РЭС | Пичаевский р-н | 10/0,4 | 0.1 | 0.0024 | 0.0976
3749 | КТП 047 ВЛ №06 ПС Вернадовская | ПС Вернадовская | ВЛ 10кВ №06 ПС Вернадовская | ПАО "Россети Центр"-"Тамбовэнерго" | Пичаевский РЭС | Пичаевский р-н | 10/0,4 | 0.04 | 0.0037 | 0.0363
3750 | КТП 001 ВЛ №1 ПС Пичаевская | ПС Пичаевская | ВЛ 10кВ №1 ПС Пичаевская | ПАО "Россети Центр"-"Тамбовэнерго" | Пичаевский РЭС | Пичаевский р-н | 10/0,4 | 0.1 | 0.013 | 0.087
3751 | КТП 002 ВЛ №1 ПС Пичаевская | ПС Пичаевская | ВЛ 10кВ №1 ПС Пичаевская | ПАО "Россети Центр"-"Тамбовэнерго" | Пичаевский РЭС | Пичаевский р-н | 10/0,4 | 0.1 | 0.01 | 0.09
3752 | КТП 004 ВЛ №1 ПС Пичаевская | ПС Пичаевская | ВЛ 10кВ №1 ПС Пичаевская | ПАО "Россети Центр"-"Тамбовэнерго" | Пичаевский РЭС | Пичаевский р-н | 10/0,4 | 0.1 | 0.013 | 0.087
3753 | КТП 006 ВЛ №1 ПС Пичаевская | ПС Пичаевская | ВЛ 10кВ №1 ПС Пичаевская | ПАО "Россети Центр"-"Тамбовэнерго" | Пичаевский РЭС | Пичаевский р-н | 10/0,4 | 0.1 | 0.005 | 0.095
3754 | КТП 005 ВЛ №1 ПС Пичаевская | ПС Пичаевская | ВЛ 10кВ №1 ПС Пичаевская | ПАО "Россети Центр"-"Тамбовэнерго" | Пичаевский РЭС | Пичаевский р-н | 10/0,4 | 0.16 | 0.007 | 0.153
3755 | КТП 003 ВЛ №1 ПС Пичаевская | ПС Пичаевская | ВЛ 10кВ №1 ПС Пичаевская | ПАО "Россети Центр"-"Тамбовэнерго" | Пичаевский РЭС | Пичаевский р-н | 10/0,4 | 0.1 | 0.051 | 0.049
3756 | КТП 007 ВЛ №1 ПС Пичаевская | ПС Пичаевская | ВЛ 10кВ №1 ПС Пичаевская | ПАО "Россети Центр"-"Тамбовэнерго" | Пичаевский РЭС | Пичаевский р-н | 10/0,4 | 0.063 | 0.028 | 0.035
3757 | КТП 222 ВЛ №1 ПС П.Пригородная | ПС П.Пригородная | ВЛ 10кВ №1 ПС П.Пригородная | ПАО "Россети Центр"-"Тамбовэнерго" | Тамбовский РЭС | Тамбовский р-н | 10/0,4 | 0.1 | 0.037 | 0.063
3758 | КТП 223 ВЛ №2 ПС П.Пригородная | ПС П.Пригородная | ВЛ 10кВ №2 ПС П.Пригородная | ПАО "Россети Центр"-"Тамбовэнерго" | Тамбовский РЭС | Тамбовский р-н | 10/0,4 | 0.063 | 0.023 | 0.04
3759 | КТП 224 ВЛ №2 ПС П.Пригородная | ПС П.Пригородная | ВЛ 10кВ №2 ПС П.Пригородная | ПАО "Россети Центр"-"Тамбовэнерго" | Тамбовский РЭС | Тамбовский р-н | 10/0,4 | 0.25 | 0.186 | 0.064
3760 | КТП 225 ВЛ №2 ПС П.Пригородная | ПС П.Пригородная | ВЛ 10кВ №2 ПС П.Пригородная | ПАО "Россети Центр"-"Тамбовэнерго" | Тамбовский РЭС | Тамбовский р-н | 10/0,4 | 0.16 | 0.06 | 0.1
3761 | КТП 227 ВЛ №2 ПС П.Пригородная | ПС П.Пригородная | ВЛ 10кВ №2 ПС П.Пригородная | ПАО "Россети Центр"-"Тамбовэнерго" | Тамбовский РЭС | Тамбовский р-н | 10/0,4 | 0.16 | 0.135 | 0.025
3762 | КТП 228 ВЛ №2 ПС П.Пригородная | ПС П.Пригородная | ВЛ 10кВ №2 ПС П.Пригородная | ПАО "Россети Центр"-"Тамбовэнерго" | Тамбовский РЭС | Тамбовский р-н | 10/0,4 | 0.1 | 0.016 | 0.084
3763 | КТП 229 ВЛ №2 ПС П.Пригородная | ПС П.Пригородная | ВЛ 10кВ №2 ПС П.Пригородная | ПАО "Россети Центр"-"Тамбовэнерго" | Тамбовский РЭС | Тамбовский р-н | 10/0,4 | 0.16 | 0.102 | 0.058
3764 | КТП 231 ВЛ №2 ПС П.Пригородная | ПС П.Пригородная | ВЛ 10кВ №2 ПС П.Пригородная | ПАО "Россети Центр"-"Тамбовэнерго" | Тамбовский РЭС | Тамбовский р-н | 10/0,4 | 0.25 | 0.107 | 0.143
3765 | КТП 230 ВЛ №2 ПС П.Пригородная | ПС П.Пригородная | ВЛ 10кВ №2 ПС П.Пригородная | ПАО "Россети Центр"-"Тамбовэнерго" | Тамбовский РЭС | Тамбовский р-н | 10/0,4 | 0.16 | 0.102 | 0.058
3766 | КТП 232 ВЛ №2 ПС П.Пригородная | ПС П.Пригородная | ВЛ 10кВ №2 ПС П.Пригородная | ПАО "Россети Центр"-"Тамбовэнерго" | Тамбовский РЭС | Тамбовский р-н | 10/0,4 | 0.25 | 0.12 | 0.13
3767 | КТП 233 ВЛ №2 ПС П.Пригородная | ПС П.Пригородная | ВЛ 10кВ №2 ПС П.Пригородная | ПАО "Россети Центр"-"Тамбовэнерго" | Тамбовский РЭС | Тамбовский р-н | 10/0,4 | 0.4 | 0.121 | 0.279
3768 | КТП 234 ВЛ №2 ПС П.Пригородная | ПС П.Пригородная | ВЛ 10кВ №2 ПС П.Пригородная | ПАО "Россети Центр"-"Тамбовэнерго" | Тамбовский РЭС | Тамбовский р-н | 10/0,4 | 0.063 | 0.012 | 0.051
3769 | КТП 235 ВЛ №3 ПС П.Пригородная | ПС П.Пригородная | ВЛ 10кВ №3 ПС П.Пригородная | ПАО "Россети Центр"-"Тамбовэнерго" | Тамбовский РЭС | Тамбовский р-н | 10/0,4 | 0.25 | 0.164 | 0.086
3770 | КТП 236 ВЛ №4 ПС П.Пригородная | ПС П.Пригородная | ВЛ 10кВ №4 ПС П.Пригородная | ПАО "Россети Центр"-"Тамбовэнерго" | Тамбовский РЭС | Тамбовский р-н | 10/0,4 | 0.1 | 0.055 | 0.045
3771 | КТП 237 ВЛ №4 ПС П.Пригородная | ПС П.Пригородная | ВЛ 10кВ №4 ПС П.Пригородная | ПАО "Россети Центр"-"Тамбовэнерго" | Тамбовский РЭС | Тамбовский р-н | 10/0,4 | 0.063 | 0.017 | 0.046
3772 | КТП 238 ВЛ №4 ПС П.Пригородная | ПС П.Пригородная | ВЛ 10кВ №4 ПС П.Пригородная | ПАО "Россети Центр"-"Тамбовэнерго" | Тамбовский РЭС | Тамбовский р-н | 10/0,4 | 0.25 | 0.024 | 0.226
3773 | КТП 240 ВЛ №5 ПС П.Пригородная | ПС П.Пригородная | ВЛ 10кВ №5 ПС П.Пригородная | ПАО "Россети Центр"-"Тамбовэнерго" | Тамбовский РЭС | Тамбовский р-н | 10/0,4 | 0.25 | 0.024 | 0.226
3774 | КТП 241 ВЛ №5 ПС П.Пригородная | ПС П.Пригородная | ВЛ 10кВ №5 ПС П.Пригородная | ПАО "Россети Центр"-"Тамбовэнерго" | Тамбовский РЭС | Тамбовский р-н | 10/0,4 | 0.4 | 0.048 | 0.352
3775 | КТП 242 ВЛ №5 ПС П.Пригородная | ПС П.Пригородная | ВЛ 10кВ №5 ПС П.Пригородная | ПАО "Россети Центр"-"Тамбовэнерго" | Тамбовский РЭС | Тамбовский р-н | 10/0,4 | 0.4 | 0.051 | 0.349
3776 | КТП 243 ВЛ №5 ПС П.Пригородная | ПС П.Пригородная | ВЛ 10кВ №5 ПС П.Пригородная | ПАО "Россети Центр"-"Тамбовэнерго" | Тамбовский РЭС | Тамбовский р-н | 10/0,4 | 0.25 | 0.046 | 0.204
3777 | КТП 244 ВЛ №5 ПС П.Пригородная | ПС П.Пригородная | ВЛ 10кВ №5 ПС П.Пригородная | ПАО "Россети Центр"-"Тамбовэнерго" | Тамбовский РЭС | Тамбовский р-н | 10/0,4 | 0.16 | 0.045 | 0.115
3778 | КТП 507 ВЛ №07 ПС Новосельцевская | ПС Новосельцевская | ВЛ 10кВ №07 ПС Новосельцевская | ПАО "Россети Центр"-"Тамбовэнерго" | Тамбовский РЭС | Тамбовский р-н | 10/0,4 | 0.16 | 0.009 | 0.151
3779 | КТП 247 ВЛ №8 ПС П.Пригородная | ПС П.Пригородная | ВЛ 10кВ №8 ПС П.Пригородная | ПАО "Россети Центр"-"Тамбовэнерго" | Тамбовский РЭС | Тамбовская обл | 10/0,4 | 0.25 | 0.019 | 0.231
3780 | КТП 246 ВЛ №8 ПС П.Пригородная | ПС П.Пригородная | ВЛ 10кВ №8 ПС П.Пригородная | ПАО "Россети Центр"-"Тамбовэнерго" | Тамбовский РЭС | Тамбовская обл | 10/0,4 | 0.4 | 0.149 | 0.251
3781 | КТП 248 ВЛ №8 ПС П.Пригородная | ПС П.Пригородная | ВЛ 10кВ №8 ПС П.Пригородная | ПАО "Россети Центр"-"Тамбовэнерго" | Тамбовский РЭС | Тамбовский р-н | 10/0,4 | 0.1 | 0.03 | 0.07
3782 | ЗТП 003 ВЛ №9 ПС Промышленная | ПС Промышленная | ВЛ 10кВ №10 ПС Промышленная | ПАО "Россети Центр"-"Тамбовэнерго" | Тамбовский РЭС | Тамбовский р-н | 10/0,4 | 1.26 | 0.06785 | 1.1922
3783 | КТП 245 ВЛ №7 ПС П.Пригородная | ПС П.Пригородная | ВЛ 10кВ №7 ПС П.Пригородная | ПАО "Россети Центр"-"Тамбовэнерго" | Тамбовский РЭС | Тамбовский р-н | 10/0,4 | 0.4 | 0.232 | 0.168
3784 | КТП 001 ВЛ №7 ПС Промышленная | ПС Промышленная | ВЛ 10кВ №7 ПС Промышленная | ПАО "Россети Центр"-"Тамбовэнерго" | Тамбовский РЭС | Тамбовский р-н | 10/0,4 | 0.25 | 0.10695 | 0.14305
3785 | КТП 004 ВЛ №9 ПС Промышленная | ПС Промышленная | ВЛ 10кВ №9 ПС Промышленная | ПАО "Россети Центр"-"Тамбовэнерго" | Тамбовский РЭС | Тамбовский р-н | 10/0,4 | 0.16 | 0.05695 | 0.10305
3786 | КТП 005 ВЛ №9 ПС Промышленная | ПС Промышленная | ВЛ 10кВ №9 ПС Промышленная | ПАО "Россети Центр"-"Тамбовэнерго" | Тамбовский РЭС | Тамбовский р-н | 10/0,4 | 0.16 | 0.0069 | 0.1531
3787 | КТП 009 ВЛ №9 ПС Промышленная | ПС Промышленная | ВЛ 10кВ №9 ПС Промышленная | ПАО "Россети Центр"-"Тамбовэнерго" | Тамбовский РЭС | Тамбовский р-н | 10/0,4 | 0.16 | 0.05695 | 0.10305
3788 | КТП 010 ВЛ №9 ПС Промышленная | ПС Промышленная | ВЛ 10кВ №9 ПС Промышленная | ПАО "Россети Центр"-"Тамбовэнерго" | Тамбовский РЭС | Тамбовский р-н | 10/0,4 | 0.063 | 0.01265 | 0.05035
3789 | МТП 008 ВЛ №9 ПС Промышленная | ПС Промышленная | ВЛ 10кВ №9 ПС Промышленная | ПАО "Россети Центр"-"Тамбовэнерго" | Тамбовский РЭС | Тамбовский р-н | 10/0,4 | 0.25 | 0.02785 | 0.22215
3790 | КТП 006 ВЛ №9 ПС Промышленная | ПС Промышленная | ВЛ 10кВ №9 ПС Промышленная | ПАО "Россети Центр"-"Тамбовэнерго" | Тамбовский РЭС | Тамбовский р-н | 10/0,4 | 0.032 | 0.01 | 0.022
3791 | КТП 007 ВЛ №9 ПС Промышленная | ПС Промышленная | ВЛ 10кВ №9 ПС Промышленная | ПАО "Россети Центр"-"Тамбовэнерго" | Тамбовский РЭС | Тамбовский р-н | 10/0,4 | 0.1 | 0.02785 | 0.07215
3792 | КТП 012 ВЛ №9 ПС Промышленная | ПС Промышленная | ВЛ 10кВ №9 ПС Промышленная | ПАО "Россети Центр"-"Тамбовэнерго" | Тамбовский РЭС | Тамбовский р-н | 10/0,4 | 0.16 | 0.07145 | 0.08855
3793 | КТП 013 ВЛ №9 ПС Промышленная | ПС Промышленная | ВЛ 10кВ №9 ПС Промышленная | ПАО "Россети Центр"-"Тамбовэнерго" | Тамбовский РЭС | Тамбовский р-н | 10/0,4 | 0.1 | 0.01265 | 0.08735
3794 | КТП 014 ВЛ № 9 ПС Промышленная | ПС Промышленная | ВЛ 10кВ №9 ПС Промышленная | ПАО "Россети Центр"-"Тамбовэнерго" | Тамбовский РЭС | Тамбовский р-н | 10/0,4 | 0.1 | 0.02875 | 0.07125
3795 | КТП 015 ВЛ №9 ПС Промышленная | ПС Промышленная | ВЛ 10кВ №9 ПС Промышленная | ПАО "Россети Центр"-"Тамбовэнерго" | Тамбовский РЭС | Тамбовский р-н | 10/0,4 | 0.1 | 0.01725 | 0.08275
3796 | КТП 033 ВЛ №10 ПС Промышленная | ПС Промышленная | ВЛ 10кВ №10 ПС Промышленная | ПАО "Россети Центр"-"Тамбовэнерго" | Тамбовский РЭС | Тамбовский р-н | 10/0,4 | 0.315 | 0.10695 | 0.20805
3797 | КТП 032 ВЛ №10 ПС Промышленная | ПС Промышленная | ВЛ 10кВ №10 ПС Промышленная | ПАО "Россети Центр"-"Тамбовэнерго" | Тамбовский РЭС | Тамбовский р-н | 10/0,4 | 0.16 | 0.10695 | 0.05305
3798 | КТП 034 ВЛ №10 ПС Промышленная | ПС Промышленная | ВЛ 10кВ №10 ПС Промышленная | ПАО "Россети Центр"-"Тамбовэнерго" | Тамбовский РЭС | Тамбовский р-н | 10/0,4 | 0.1 | 0.0695 | 0.0305
3799 | КТП 030 ВЛ №10 ПС Промышленная | ПС Промышленная | ВЛ 10кВ №10 ПС Промышленная | ПАО "Россети Центр"-"Тамбовэнерго" | Тамбовский РЭС | Тамбовский р-н | 10/0,4 | 0.16 | 0.0414 | 0.1186
3800 | КТП 029 ВЛ №10 ПС Промышленная | ПС Промышленная | ВЛ 10кВ №10 ПС Промышленная | ПАО "Россети Центр"-"Тамбовэнерго" | Тамбовский РЭС | Тамбовский р-н | 10/0,4 | 0.25 | 0.1595 | 0.0905
3801 | КТП 031 ВЛ №10 ПС Промышленная | ПС Промышленная | ВЛ 10кВ №10 ПС Промышленная | ПАО "Россети Центр"-"Тамбовэнерго" | Тамбовский РЭС | Тамбовский р-н | 10/0,4 | 0.25 | 0.0023 | 0.2477
3802 | КТП 028 ВЛ №10 ПС Промышленная | ПС Промышленная | ВЛ 10кВ №10 ПС Промышленная | ПАО "Россети Центр"-"Тамбовэнерго" | Тамбовский РЭС | Тамбовский р-н | 10/0,4 | 0.25 | 0.10695 | 0.14305
3803 | КТП 027 ВЛ №10 ПС Промышленная | ПС Промышленная | ВЛ 10кВ №10 ПС Промышленная | ПАО "Россети Центр"-"Тамбовэнерго" | Тамбовский РЭС | Тамбовский р-н | 10/0,4 | 0.063 | 0.04485 | 0.01815
3804 | КТП 035 ВЛ №10 ПС Промышленная | ПС Промышленная | ВЛ 10кВ №10 ПС Промышленная | ПАО "Россети Центр"-"Тамбовэнерго" | Тамбовский РЭС | Тамбовский р-н | 10/0,4 | 0.25 | 0.06785 | 0.18215
3805 | КТП 037 ВЛ №10 ПС Промышленная | ПС Промышленная | ВЛ 10кВ №10 ПС Промышленная | ПАО "Россети Центр"-"Тамбовэнерго" | Тамбовский РЭС | Тамбовский р-н | 10/0,4 | 0.4 | 0.26795 | 0.13205
3806 | КТП 038 ВЛ №10 ПС Промышленная | ПС Промышленная | ВЛ 10кВ №10 ПС Промышленная | ПАО "Россети Центр"-"Тамбовэнерго" | Тамбовский РЭС | Тамбовский р-н | 10/0,4 | 0.16 | 0.07135 | 0.08865
3807 | КТП 039 ВЛ №10 ПС Промышленная | ПС Промышленная | ВЛ 10кВ №10 ПС Промышленная | ПАО "Россети Центр"-"Тамбовэнерго" | Тамбовский РЭС | Тамбовский р-н | 10/0,4 | 0.16 | 0.0598 | 0.1002
3808 | КТП 537 ВЛ №2 ПС Серебряковская | ПС Серебряковская | ВЛ 10кВ №2 ПС Серебряковская | ПАО "Россети Центр"-"Тамбовэнерго" | Тамбовский РЭС | Тамбовский р-н | 10/0,4 | 0.16 | 0.009 | 0.151
3809 | КТП 538 ВЛ №2 ПС Серебряковская | ПС Серебряковская | ВЛ 10кВ №2 ПС Серебряковская | ПАО "Россети Центр"-"Тамбовэнерго" | Тамбовский РЭС | Тамбовский р-н | 10/0,4 | 0.16 | 0.009 | 0.151
3810 | КТП 014 ВЛ №2 ПС Пичаевская | ПС Пичаевская | ВЛ 10кВ №2 ПС Пичаевская | ПАО "Россети Центр"-"Тамбовэнерго" | Пичаевский РЭС | Пичаевский р-н | 10/0,4 | 0.1 | 0.093 | 0.007
3811 | КТП 536 ВЛ №2 ПС Серебряковская | ПС Серебряковская | ВЛ 10кВ №2 ПС Серебряковская | ПАО "Россети Центр"-"Тамбовэнерго" | Тамбовский РЭС | Тамбовский р-н | 10/0,4 | 0.16 | 0.009 | 0.151
3812 | КТП 008 ВЛ №2 ПС Пичаевская | ПС Пичаевская | ВЛ 10кВ №2 ПС Пичаевская | ПАО "Россети Центр"-"Тамбовэнерго" | Пичаевский РЭС | Пичаевский р-н | 10/0,4 | 0.16 | 0.012 | 0.148
3813 | СТП 539 ВЛ №2 ПС Серебряковская | ПС Серебряковская | ВЛ 10кВ №2 ПС Серебряковская | ПАО "Россети Центр"-"Тамбовэнерго" | Тамбовский РЭС | Тамбовский р-н | 10/0,4 | 0.063 | 0.007 | 0.056
3814 | КТП 009 ВЛ №2 ПС Пичаевская | ПС Пичаевская | ВЛ 10кВ №2 ПС Пичаевская | ПАО "Россети Центр"-"Тамбовэнерго" | Пичаевский РЭС | Пичаевский р-н | 10/0,4 | 0.063 | 0.012 | 0.051
3815 | КТП 1015 ВЛ №2 ПС Серебряковская | ПС Серебряковская | ВЛ 10кВ №2 ПС Серебряковская | ПАО "Россети Центр"-"Тамбовэнерго" | Тамбовский РЭС | Тамбовский р-н | 10/0,4 | 0.1 | 0.009 | 0.091
3816 | КТП 540 ВЛ №2 ПС Серебряковская | ПС Серебряковская | ВЛ 10кВ №2 ПС Серебряковская | ПАО "Россети Центр"-"Тамбовэнерго" | Тамбовский РЭС | Тамбовский р-н | 10/0,4 | 0.1 | 0.003 | 0.097
3817 | КТП 010 ВЛ №2 ПС Пичаевская | ПС Пичаевская | ВЛ 10кВ №2 ПС Пичаевская | ПАО "Россети Центр"-"Тамбовэнерго" | Пичаевский РЭС | Пичаевский р-н | 10/0,4 | 0.1 | 0.008 | 0.092
3818 | КТП 541 ВЛ №2 ПС Серебряковская | ПС Серебряковская | ВЛ 10кВ №2 ПС Серебряковская | ПАО "Россети Центр"-"Тамбовэнерго" | Тамбовский РЭС | Тамбовский р-н | 10/0,4 | 0.1 | 0.005 | 0.095
3819 | КТП 011 ВЛ №2 ПС Пичаевская | ПС Пичаевская | ВЛ 10кВ №2 ПС Пичаевская | ПАО "Россети Центр"-"Тамбовэнерго" | Пичаевский РЭС | Пичаевский р-н | 10/0,4 | 0.1 | 0.012 | 0.088
3820 | КТП 542 ВЛ №2 ПС Серебряковская | ПС Серебряковская | ВЛ 10кВ №2 ПС Серебряковская | ПАО "Россети Центр"-"Тамбовэнерго" | Тамбовский РЭС | Тамбовский р-н | 10/0,4 | 0.063 | 0.008 | 0.055
3821 | КТП 543 ВЛ №2 ПС Серебряковская | ПС Серебряковская | ВЛ 10кВ №2 ПС Серебряковская | ПАО "Россети Центр"-"Тамбовэнерго" | Тамбовский РЭС | Тамбовский р-н | 10/0,4 | 0.1 | 0.008 | 0.092
3822 | КТП 012 ВЛ №2 ПС Пичаевская | ПС Пичаевская | ВЛ 10кВ №2 ПС Пичаевская | ПАО "Россети Центр"-"Тамбовэнерго" | Пичаевский РЭС | Пичаевский р-н | 10/0,4 | 0.063 | 0.025 | 0.038
3823 | КТП 544 ВЛ №4 ПС Серебряковская | ПС Серебряковская | ВЛ 10кВ №4 ПС Серебряковская ТРЭС-СРЭС | ПАО "Россети Центр"-"Тамбовэнерго" | Тамбовский РЭС | Тамбовский р-н | 10/0,4 | 0.25 | 0.046 | 0.204
3824 | КТП 545 ВЛ №4 ПС Серебряковская | ПС Серебряковская | ВЛ 10кВ №4 ПС Серебряковская ТРЭС-СРЭС | ПАО "Россети Центр"-"Тамбовэнерго" | Тамбовский РЭС | Тамбовский р-н | 10/0,4 | 0.16 | 0.005 | 0.155
3825 | КТП 013 ВЛ №2 ПС Пичаевская | ПС Пичаевская | ВЛ 10кВ №2 ПС Пичаевская | ПАО "Россети Центр"-"Тамбовэнерго" | Пичаевский РЭС | Пичаевский р-н | 10/0,4 | 0.25 | 0.012 | 0.238
3826 | КТП 546 ВЛ №4 ПС Серебряковская | ПС Серебряковская | ВЛ 10кВ №4 ПС Серебряковская ТРЭС-СРЭС | ПАО "Россети Центр"-"Тамбовэнерго" | Тамбовский РЭС | Тамбовский р-н | 10/0,4 | 0.16 | 0.021 | 0.139
3827 | КТП 547 ВЛ №4 ПС Серебряковская | ПС Серебряковская | ВЛ 10кВ №4 ПС Серебряковская ТРЭС-СРЭС | ПАО "Россети Центр"-"Тамбовэнерго" | Тамбовский РЭС | Тамбовский р-н | 10/0,4 | 0.1 | 0.001 | 0.099
3828 | КТП 548 ВЛ №4 ПС Серебряковская | ПС Серебряковская | ВЛ 10кВ №4 ПС Серебряковская ТРЭС-СРЭС | ПАО "Россети Центр"-"Тамбовэнерго" | Тамбовский РЭС | Тамбовский р-н | 10/0,4 | 0.1 | 0.037 | 0.063
3829 | КТП 549 ВЛ №4 ПС Серебряковская | ПС Серебряковская | ВЛ 10кВ №4 ПС Серебряковская ТРЭС-СРЭС | ПАО "Россети Центр"-"Тамбовэнерго" | Тамбовский РЭС | Тамбовский р-н | 10/0,4 | 0.1 | 0.012 | 0.088
3830 | ЗТП 052 ВЛ №3 ЦРП №2 | ПС Промышленная | ВЛ 10кВ №3 ЦРП №2 | ПАО "Россети Центр"-"Тамбовэнерго" | Тамбовский РЭС | Тамбовский р-н | 10/0,4 | 2 | 0.021 | 1.979
3831 | КТП 479 ВЛ №4 ПС Серебряковская | ПС Серебряковская | ВЛ 10кВ №4 ПС Серебряковская ТРЭС-СРЭС | ПАО "Россети Центр"-"Тамбовэнерго" | Сампурский РЭС | Сампурский р-н | 10/0,4 | 0.25 | 0.003 | 0.247
3832 | КТП 550 ВЛ №12 ПС Новосельцевская | ПС Новосельцевская | ВЛ 10кВ №12 ПС Новосельцевская | ПАО "Россети Центр"-"Тамбовэнерго" | Тамбовский РЭС | Тамбовский р-н | 10/0,4 | 0.1 | 0.005 | 0.095
3833 | КТП 551 ВЛ №5 ПС Серебряковская | ПС Серебряковская | ВЛ 10кВ №5 ПС Серебряковская | ПАО "Россети Центр"-"Тамбовэнерго" | Тамбовский РЭС | Тамбовский р-н | 10/0,4 | 0.1 | 0.017 | 0.083
3834 | КТП 554 ВЛ №5 ПС Серебряковская | ПС Серебряковская | ВЛ 10кВ №5 ПС Серебряковская | ПАО "Россети Центр"-"Тамбовэнерго" | Тамбовский РЭС | Тамбовский р-н | 10/0,4 | 0.1 | 0.008 | 0.092
3835 | КТП 557 ВЛ №5 ПС Серебряковская | ПС Серебряковская | ВЛ 10кВ №5 ПС Серебряковская | ПАО "Россети Центр"-"Тамбовэнерго" | Тамбовский РЭС | Тамбовский р-н | 10/0,4 | 0.063 | 0.003 | 0.06
3836 | КТП 556 ВЛ №5 ПС Серебряковская | ПС Серебряковская | ВЛ 10кВ №5 ПС Серебряковская | ПАО "Россети Центр"-"Тамбовэнерго" | Тамбовский РЭС | Тамбовский р-н | 10/0,4 | 0.25 | 0.012 | 0.238
3837 | КТП 561 ВЛ №5 ПС Серебряковская | ПС Серебряковская | ВЛ 10кВ №5 ПС Серебряковская | ПАО "Россети Центр"-"Тамбовэнерго" | Тамбовский РЭС | Тамбовский р-н | 10/0,4 | 0.16 | 0.01 | 0.15
3838 | КТП 562 ВЛ №5 ПС Серебряковская | ПС Серебряковская | ВЛ 10кВ №5 ПС Серебряковская | ПАО "Россети Центр"-"Тамбовэнерго" | Тамбовский РЭС | Тамбовский р-н | 10/0,4 | 0.25 | 0.013 | 0.237
3839 | КТП 563 ВЛ №5 ПС Серебряковская | ПС Серебряковская | ВЛ 10кВ №5 ПС Серебряковская | ПАО "Россети Центр"-"Тамбовэнерго" | Тамбовский РЭС | Тамбовский р-н | 10/0,4 | 0.16 | 0.027 | 0.133
3840 | КТП 555 ВЛ №5 ПС Серебряковская | ПС Серебряковская | ВЛ 10кВ №5 ПС Серебряковская | ПАО "Россети Центр"-"Тамбовэнерго" | Тамбовский РЭС | Тамбовский р-н | 10/0,4 | 0.16 | 0.001 | 0.159
3841 | СТП 552 ВЛ №5 ПС Серебряковская | ПС Серебряковская | ВЛ 10кВ №5 ПС Серебряковская | ПАО "Россети Центр"-"Тамбовэнерго" | Тамбовский РЭС | Тамбовский р-н | 10/0,4 | 0.1 | 0.011 | 0.089
3842 | КТП 564 ВЛ №5 ПС Серебряковская | ПС Серебряковская | ВЛ 10кВ №5 ПС Серебряковская | ПАО "Россети Центр"-"Тамбовэнерго" | Тамбовский РЭС | Тамбовский р-н | 10/0,4 | 0.25 | 0.012 | 0.238
3843 | КТП 426 ВЛ №11 ПС Тимирязевская | ПС Тимирязевская | ВЛ 10кВ №11 ПС Тимирязевская | ПАО "Россети Центр"-"Тамбовэнерго" | Тамбовский РЭС | Тамбовский р-н | 10/0,4 | 0.1 | 0.026 | 0.074
3844 | КТП 427 ВЛ №11 ПС Тимирязевская | ПС Тимирязевская | ВЛ 10кВ №11 ПС Тимирязевская | ПАО "Россети Центр"-"Тамбовэнерго" | Тамбовский РЭС | Тамбовский р-н | 10/0,4 | 0.1 | 0.028 | 0.072
3845 | КТП 428 ВЛ № 11 ПС Тимирязевская | ПС Тимирязевская | ВЛ 10кВ №11 ПС Тимирязевская | ПАО "Россети Центр"-"Тамбовэнерго" | Тамбовский РЭС | Тамбовский р-н | 10/0,4 | 0.063 | 0.02 | 0.043
3846 | КТП 431 ВЛ №11 ПС Тимирязевская | ПС Тимирязевская | ВЛ 10кВ №11 ПС Тимирязевская | ПАО "Россети Центр"-"Тамбовэнерго" | Тамбовский РЭС | Тамбовский р-н | 10/0,4 | 0.1 | 0.016 | 0.084
3847 | КТП 429 ВЛ №11 ПС Тимирязевская | ПС Тимирязевская | ВЛ 10кВ №11 ПС Тимирязевская | ПАО "Россети Центр"-"Тамбовэнерго" | Тамбовский РЭС | Тамбовский р-н | 10/0,4 | 0.063 | 0.012 | 0.051
3848 | КТП 430 ВЛ № 11 ПС Тимирязевская | ПС Тимирязевская | ВЛ 10кВ №11 ПС Тимирязевская | ПАО "Россети Центр"-"Тамбовэнерго" | Тамбовский РЭС | Тамбовский р-н | 10/0,4 | 0.16 | 0.04 | 0.12
3849 | КТП 434 ВЛ №04 ПС Тимирязевская | ПС Тимирязевская | ВЛ 10кВ №04 ПС Тимирязевская | ПАО "Россети Центр"-"Тамбовэнерго" | Тамбовский РЭС | Тамбовский р-н | 10/0,4 | 0.16 | 0.014 | 0.146
3850 | КТП 1227 ВЛ № 04 ПС Тимирязевская | ПС Тимирязевская | ВЛ 10кВ №04 ПС Тимирязевская | ПАО "Россети Центр"-"Тамбовэнерго" | Тамбовский РЭС | Тамбовский р-н | 10/0,4 | 0.1 | 0.042 | 0.058
3851 | КТП 1226 ВЛ № 04 ПС Тимирязевская | ПС Тимирязевская | ВЛ 10кВ №04 ПС Тимирязевская | ПАО "Россети Центр"-"Тамбовэнерго" | Тамбовский РЭС | Тамбовский р-н | 10/0,4 | 0.16 | 0.022 | 0.138
3852 | КТП 436 ВЛ № 04 ПС Тимирязевская | ПС Тимирязевская | ВЛ 10кВ №04 ПС Тимирязевская | ПАО "Россети Центр"-"Тамбовэнерго" | Тамбовский РЭС | Тамбовский р-н | 10/0,4 | 0.063 | 0.012 | 0.051
3853 | КТП 437 ВЛ № 04 ПС Тимирязевская | ПС Тимирязевская | ВЛ 10кВ №04 ПС Тимирязевская | ПАО "Россети Центр"-"Тамбовэнерго" | Тамбовский РЭС | Тамбовский р-н | 10/0,4 | 0.4 | 0.241 | 0.159
3854 | КТП 438 ВЛ №04 ПС Тимирязевская | ПС Тимирязевская | ВЛ 10кВ №04 ПС Тимирязевская | ПАО "Россети Центр"-"Тамбовэнерго" | Тамбовский РЭС | Тамбовский р-н | 10/0,4 | 0.25 | 0.074 | 0.176
3855 | КТП 439 ВЛ № 04 ПС Тимирязевская | ПС Тимирязевская | ВЛ 10кВ №04 ПС Тимирязевская | ПАО "Россети Центр"-"Тамбовэнерго" | Тамбовский РЭС | Тамбовский р-н | 10/0,4 | 0.25 | 0.053 | 0.197
3856 | КТП 441 ВЛ № 04 ПС Тимирязевская | ПС Тимирязевская | ВЛ 10кВ №04 ПС Тимирязевская | ПАО "Россети Центр"-"Тамбовэнерго" | Тамбовский РЭС | Тамбовский р-н | 10/0,4 | 0.1 | 0.057 | 0.043
3857 | КТП 442 ВЛ № 04 ПС Тимирязевская | ПС Тимирязевская | ВЛ 10кВ №04 ПС Тимирязевская | ПАО "Россети Центр"-"Тамбовэнерго" | Тамбовский РЭС | Тамбовский р-н | 10/0,4 | 0.063 | 0.003 | 0.06
3858 | КТП 1170 ВЛ 10кВ №04 ПС Тимирязевская | ПС Тимирязевская | ВЛ 10кВ №04 ПС Тимирязевская | ПАО "Россети Центр"-"Тамбовэнерго" | Тамбовский РЭС | Тамбовский р-н | 10/0,4 | 0.63 | 0.014 | 0.616
3859 | КТП 443 ВЛ № 10 ПС Тимирязевская | ПС Тимирязевская | ВЛ 10кВ №10 ПС Тимирязевская | ПАО "Россети Центр"-"Тамбовэнерго" | Тамбовский РЭС | Тамбовский р-н | 10/0,4 | 0.063 | 0.031 | 0.032
3860 | КТП 444 ВЛ № 10 ПС Тимирязевская | ПС Тимирязевская | ВЛ 10кВ №10 ПС Тимирязевская | ПАО "Россети Центр"-"Тамбовэнерго" | Тамбовский РЭС | Тамбовский р-н | 10/0,4 | 0.16 | 0.035 | 0.125
3861 | КТП 446 ВЛ № 06 ПС Тимирязевская | ПС Тимирязевская | ВЛ 10кВ №06 ПС Тимирязевская | ПАО "Россети Центр"-"Тамбовэнерго" | Тамбовский РЭС | Тамбовский р-н | 10/0,4 | 0.1 | 0.012 | 0.088
3862 | КТП 447 ВЛ № 06 ПС Тимирязевская | ПС Тимирязевская | ВЛ 10кВ №06 ПС Тимирязевская | ПАО "Россети Центр"-"Тамбовэнерго" | Тамбовский РЭС | Тамбовский р-н | 10/0,4 | 0.063 | 0.038 | 0.025
3863 | КТП 448 ВЛ №06 ПС Тимирязевская | ПС Тимирязевская | ВЛ 10кВ №06 ПС Тимирязевская | ПАО "Россети Центр"-"Тамбовэнерго" | Тамбовский РЭС | Тамбовский р-н | 10/0,4 | 0.16 | 0.015 | 0.145
3864 | КТП 449 ВЛ № 06 ПС Тимирязевская | ПС Тимирязевская | ВЛ 10кВ №06 ПС Тимирязевская | ПАО "Россети Центр"-"Тамбовэнерго" | Тамбовский РЭС | Тамбовский р-н | 10/0,4 | 0.16 | 0.054 | 0.106
3865 | КТП 450 ВЛ № 06 ПС Тимирязевская | ПС Тимирязевская | ВЛ 10кВ №06 ПС Тимирязевская | ПАО "Россети Центр"-"Тамбовэнерго" | Тамбовский РЭС | Тамбовский р-н | 10/0,4 | 0.16 | 0.014 | 0.146
3866 | КТП 453 ВЛ № 06 ПС Тимирязевская | ПС Тимирязевская | ВЛ 10кВ №06 ПС Тимирязевская | ПАО "Россети Центр"-"Тамбовэнерго" | Тамбовский РЭС | Тамбовский р-н | 10/0,4 | 0.1 | 0.015 | 0.085
3867 | КТП 454 ВЛ № 06 ПС Тимирязевская | ПС Тимирязевская | ВЛ 10кВ №06 ПС Тимирязевская | ПАО "Россети Центр"-"Тамбовэнерго" | Тамбовский РЭС | Тамбовский р-н | 10/0,4 | 0.1 | 0.024 | 0.076
3868 | КТП 456 ВЛ № 16 ПС Тимирязевская | ПС Тимирязевская | ВЛ 10кВ №16 ПС Тимирязевская | ПАО "Россети Центр"-"Тамбовэнерго" | Тамбовский РЭС | Тамбовский р-н | 10/0,4 | 0.16 | 0.01 | 0.15
3869 | МТП 455 ВЛ № 06 ПС Тимирязевская | ПС Тимирязевская | ВЛ 10кВ №06 ПС Тимирязевская | ПАО "Россети Центр"-"Тамбовэнерго" | Тамбовский РЭС | Тамбовский р-н | 10/0,4 | 0.1 | 0.013 | 0.087
3870 | КТП 459 ВЛ № 16 ПС Тимирязевская | ПС Тимирязевская | ВЛ 10кВ №16 ПС Тимирязевская | ПАО "Россети Центр"-"Тамбовэнерго" | Тамбовский РЭС | Тамбовский р-н | 10/0,4 | 0.063 | 0.01 | 0.053
3871 | КТП 458 ВЛ № 16 ПС Тимирязевская | ПС Тимирязевская | ВЛ 10кВ №16 ПС Тимирязевская | ПАО "Россети Центр"-"Тамбовэнерго" | Тамбовский РЭС | Тамбовский р-н | 10/0,4 | 0.1 | 0.01 | 0.09
3872 | КТП 457 ВЛ № 16 ПС Тимирязевская | ПС Тимирязевская | ВЛ 10кВ №16 ПС Тимирязевская | ПАО "Россети Центр"-"Тамбовэнерго" | Тамбовский РЭС | Тамбовский р-н | 10/0,4 | 0.16 | 0.01 | 0.15
3873 | КТП 460 ВЛ № 16 ПС Тимирязевская | ПС Тимирязевская | ВЛ 10кВ №16 ПС Тимирязевская | ПАО "Россети Центр"-"Тамбовэнерго" | Тамбовский РЭС | Тамбовский р-н | 10/0,4 | 0.1 | 0.01 | 0.09
3874 | КТП 467 ВЛ № 16 ПС Тимирязевская | ПС Тимирязевская | ВЛ 10кВ №16 ПС Тимирязевская | ПАО "Россети Центр"-"Тамбовэнерго" | Тамбовский РЭС | Тамбовский р-н | 10/0,4 | 0.16 | 0.01 | 0.15
3875 | КТП 468 ВЛ № 16 ПС Тимирязевская | ПС Тимирязевская | ВЛ 10кВ №16 ПС Тимирязевская | ПАО "Россети Центр"-"Тамбовэнерго" | Тамбовский РЭС | Тамбовский р-н | 10/0,4 | 0.25 | 0.01 | 0.24
3876 | КТП 469 ВЛ № 16 ПС Тимирязевская | ПС Тимирязевская | ВЛ 10кВ №16 ПС Тимирязевская | ПАО "Россети Центр"-"Тамбовэнерго" | Тамбовский РЭС | Тамбовский р-н | 10/0,4 | 0.25 | 0.01 | 0.24
3877 | КТП 470 ВЛ № 16 ПС Тимирязевская | ПС Тимирязевская | ВЛ 10кВ №16 ПС Тимирязевская | ПАО "Россети Центр"-"Тамбовэнерго" | Тамбовский РЭС | Тамбовский р-н | 10/0,4 | 0.16 | 0.01 | 0.15
3878 | КТП 472 ВЛ № 16 ПС Тимирязевская | ПС Тимирязевская | ВЛ 10кВ №16 ПС Тимирязевская | ПАО "Россети Центр"-"Тамбовэнерго" | Тамбовский РЭС | Тамбовский р-н | 10/0,4 | 0.1 | 0.008 | 0.092
3879 | КТП 461 ВЛ № 16 ПС Тимирязевская | ПС Тимирязевская | ВЛ 10кВ №16 ПС Тимирязевская | ПАО "Россети Центр"-"Тамбовэнерго" | Тамбовский РЭС | Тамбовский р-н | 10/0,4 | 0.063 | 0.016 | 0.047
3880 | КТП 462 ВЛ № 16 ПС Тимирязевская | ПС Тимирязевская | ВЛ 10кВ №16 ПС Тимирязевская | ПАО "Россети Центр"-"Тамбовэнерго" | Тамбовский РЭС | Тамбовский р-н | 10/0,4 | 0.1 | 0.008 | 0.092
3881 | КТП 463 ВЛ № 16 ПС Тимирязевская | ПС Тимирязевская | ВЛ 10кВ №16 ПС Тимирязевская | ПАО "Россети Центр"-"Тамбовэнерго" | Тамбовский РЭС | Тамбовский р-н | 10/0,4 | 0.1 | 0.017 | 0.083
3882 | КТП 464 ВЛ № 16 ПС Тимирязевская | ПС Тимирязевская | ВЛ 10кВ №16 ПС Тимирязевская | ПАО "Россети Центр"-"Тамбовэнерго" | Тамбовский РЭС | Тамбовский р-н | 10/0,4 | 0.25 | 0.036 | 0.214
3883 | КТП №1232 ВЛ 10кВ №16 ПС Тимирязевская | ПС Тимирязевская | ВЛ 10кВ №16 ПС Тимирязевская | ПАО "Россети Центр"-"Тамбовэнерго" | Тамбовский РЭС | Тамбовский р-н | 10/0,4 | 0.063 | 0.03 | 0.033
3884 | КТП 466 ВЛ № 16 ПС Тимирязевская | ПС Тимирязевская | ВЛ 10кВ №16 ПС Тимирязевская | ПАО "Россети Центр"-"Тамбовэнерго" | Тамбовский РЭС | Тамбовский р-н | 10/0,4 | 0.063 | 0.012 | 0.051
3885 | КТП 473 ВЛ №18 ПС Тимирязевская | ПС Тимирязевская | ВЛ 10кВ №18 ПС Тимирязевская | ПАО "Россети Центр"-"Тамбовэнерго" | Тамбовский РЭС | Тамбовский р-н | 10/0,4 | 0.063 | 0.011 | 0.052
3886 | КТП 474 ВЛ № 18 ПС Тимирязевская | ПС Тимирязевская | ВЛ 10кВ №18 ПС Тимирязевская | ПАО "Россети Центр"-"Тамбовэнерго" | Тамбовский РЭС | Тамбовский р-н | 10/0,4 | 0.25 | 0.093 | 0.157
3887 | КТП 1169 ВЛ №18 ПС Тимирязевская | ПС Тимирязевская | ВЛ 10кВ №18 ПС Тимирязевская | ПАО "Россети Центр"-"Тамбовэнерго" | Тамбовский РЭС | Тамбовский р-н | 10/0,4 | 0.16 | 0.114 | 0.046
3888 | КТП 478 ВЛ № 18 ПС Тимирязевская | ПС Тимирязевская | ВЛ 10кВ №18 ПС Тимирязевская | ПАО "Россети Центр"-"Тамбовэнерго" | Тамбовский РЭС | Тамбовский р-н | 10/0,4 | 0.16 | 0.024 | 0.136
3889 | КТП 477 ВЛ № 18 ПС Тимирязевская | ПС Тимирязевская | ВЛ 10кВ №18 ПС Тимирязевская | ПАО "Россети Центр"-"Тамбовэнерго" | Тамбовский РЭС | Тамбовский р-н | 10/0,4 | 0.1 | 0.013 | 0.087
3890 | КТП 476 ВЛ №18 ПС Тимирязевская | ПС Тимирязевская | ВЛ 10кВ №18 ПС Тимирязевская | ПАО "Россети Центр"-"Тамбовэнерго" | Тамбовский РЭС | Тамбовский р-н | 10/0,4 | 0.1 | 0.012 | 0.088
3891 | КТП 475 ВЛ № 18 ПС Тимирязевская | ПС Тимирязевская | ВЛ 10кВ №18 ПС Тимирязевская | ПАО "Россети Центр"-"Тамбовэнерго" | Тамбовский РЭС | Тамбовский р-н | 10/0,4 | 0.1 | 0.026 | 0.074
3892 | КТП №1181 ВЛ 10кВ №18 ПС Тимирязевская | ПС Тимирязевская | ВЛ 10кВ №18 ПС Тимирязевская | ПАО "Россети Центр"-"Тамбовэнерго" | Тамбовский РЭС | Тамбовский р-н | 10/0,4 | 0.16 | 0.025 | 0.135
3893 | КТП 479 ВЛ № 18 ПС Тимирязевская | ПС Тимирязевская | ВЛ 10кВ №18 ПС Тимирязевская | ПАО "Россети Центр"-"Тамбовэнерго" | Тамбовский РЭС | Тамбовский р-н | 10/0,4 | 0.063 | 0.006 | 0.057
3894 | КТП 480 ВЛ №18 ПС Тимирязевская | ПС Тимирязевская | ВЛ 10кВ №18 ПС Тимирязевская | ПАО "Россети Центр"-"Тамбовэнерго" | Тамбовский РЭС | Тамбовский р-н | 10/0,4 | 0.25 | 0.041 | 0.209
3895 | КТП 481 ВЛ №18 ПС Тимирязевская | ПС Тимирязевская | ВЛ 10кВ №18 ПС Тимирязевская | ПАО "Россети Центр"-"Тамбовэнерго" | Тамбовский РЭС | Тамбовский р-н | 10/0,4 | 0.1 | 0.017 | 0.083
3896 | КТП 482 ВЛ № 18 ПС Тимирязевская | ПС Тимирязевская | ВЛ 10кВ №18 ПС Тимирязевская | ПАО "Россети Центр"-"Тамбовэнерго" | Тамбовский РЭС | Тамбовский р-н | 10/0,4 | 0.16 | 0.035 | 0.125
3897 | КТП 483 ВЛ № 18 ПС Тимирязевская | ПС Тимирязевская | ВЛ 10кВ №18 ПС Тимирязевская | ПАО "Россети Центр"-"Тамбовэнерго" | Тамбовский РЭС | Тамбовский р-н | 10/0,4 | 0.1 | 0.024 | 0.076
3898 | КТП 484 ВЛ № 18 ПС Тимирязевская | ПС Тимирязевская | ВЛ 10кВ №18 ПС Тимирязевская | ПАО "Россети Центр"-"Тамбовэнерго" | Тамбовский РЭС | Тамбовский р-н | 10/0,4 | 0.16 | 0.065 | 0.095
3899 | КТП 386 ВЛ №1 ПС Черняновская | ПС Черняновская | ВЛ 10кВ №1 ПС Черняновская | ПАО "Россети Центр"-"Тамбовэнерго" | Тамбовский РЭС | Тамбовский р-н | 10/0,4 | 0.4 | 0.01 | 0.39
3900 | КТП 387 ВЛ №2 ПС Черняновская | ПС Черняновская | ВЛ 10кВ №2 ПС Черняновская | ПАО "Россети Центр"-"Тамбовэнерго" | Тамбовский РЭС | Тамбовский р-н | 10/0,4 | 0.1 | 0.013 | 0.087
3901 | КТП 332 ВЛ №2 ПС Горельская | ПС Горельская | ВЛ 10кВ №2 ПС Горельская | ПАО "Россети Центр"-"Тамбовэнерго" | Тамбовский РЭС | Тамбовский р-н | 10/0,4 | 0.16 | 0.028 | 0.132
3902 | КТП 389 ВЛ №2 ПС Черняновская | ПС Черняновская | ВЛ 10кВ №2 ПС Черняновская | ПАО "Россети Центр"-"Тамбовэнерго" | Тамбовский РЭС | Тамбовский р-н | 10/0,4 | 0.16 | 0.052 | 0.108
3903 | КТП 330 ВЛ №2 ПС Горельская | ПС Горельская | ВЛ 10кВ №2 ПС Горельская | ПАО "Россети Центр"-"Тамбовэнерго" | Тамбовский РЭС | Тамбовский р-н | 10/0,4 | 0.16 | 0.006 | 0.154
3904 | КТП 395 ВЛ №2 ПС Черняновская | ПС Черняновская | ВЛ 10кВ №2 ПС Черняновская | ПАО "Россети Центр"-"Тамбовэнерго" | Тамбовский РЭС | Тамбовский р-н | 10/0,4 | 0.16 | 0.012 | 0.148
3905 | КТП 396 ВЛ №2 ПС Черняновская | ПС Черняновская | ВЛ 10кВ №2 ПС Черняновская | ПАО "Россети Центр"-"Тамбовэнерго" | Тамбовский РЭС | Тамбовский р-н | 10/0,4 | 0.1 | 0.012 | 0.088
3906 | КТП 397 ВЛ №7 ПС Горельская | ПС Горельская | ВЛ 10кВ №7 ПС Горельская | ПАО "Россети Центр"-"Тамбовэнерго" | Тамбовский РЭС | Тамбовский р-н | 10/0,4 | 0.1 | 0.023 | 0.077
3907 | КТП 399 ВЛ №2 ПС Черняновская | ПС Черняновская | ВЛ 10кВ №2 ПС Черняновская | ПАО "Россети Центр"-"Тамбовэнерго" | Тамбовский РЭС | Тамбовский р-н | 10/0,4 | 0.25 | 0.001 | 0.249
3908 | КТП 070 ВЛ №15 ПС Тамбовская №6 | ПС Тамбовская №6 | ВЛ 10кВ №15 ПС Тамбовская №6 | ПАО "Россети Центр"-"Тамбовэнерго" | Тамбовский РЭС | Тамбовский р-н | 10/0,4 | 0.16 | 0.03 | 0.13
3909 | МТП 404 ВЛ №3 ПС Черняновская | ПС Черняновская | ВЛ 10кВ №3 ПС Черняновская | ПАО "Россети Центр"-"Тамбовэнерго" | Тамбовский РЭС | Тамбовский р-н | 10/0,4 | 0.01 | 0.006 | 0.004
3910 | СТП 559 ВЛ №5 ПС Серебряковская | ПС Серебряковская | ВЛ 10кВ №5 ПС Серебряковская | ПАО "Россети Центр"-"Тамбовэнерго" | Тамбовский РЭС | Тамбовский р-н | 10/0,4 | 0.16 | 0.012 | 0.148
3911 | КТП 407 ВЛ №3 ПС Черняновская | ПС Черняновская | ВЛ 10кВ №3 ПС Черняновская | ПАО "Россети Центр"-"Тамбовэнерго" | Тамбовский РЭС | Тамбовский р-н | 10/0,4 | 0.4 | 0.004 | 0.396
3912 | КТП П-1754 ВЛ №5 ПС Черняновская | ПС Черняновская | ВЛ 10кВ №5 ПС Черняновская | ПАО "Россети Центр"-"Тамбовэнерго" | Тамбовский РЭС | Тамбовский р-н | 10/0,4 | 0.25 | 0.011 | 0.239
3913 | КТП 412 ВЛ №5 ПС Черняновская | ПС Черняновская | ВЛ 10кВ №5 ПС Черняновская | ПАО "Россети Центр"-"Тамбовэнерго" | Тамбовский РЭС | Тамбовский р-н | 10/0,4 | 0.1 | 0.014 | 0.086
3914 | КТП 423 ВЛ №5 ПС Черняновская | ПС Черняновская | ВЛ 10кВ №5 ПС Черняновская | ПАО "Россети Центр"-"Тамбовэнерго" | Тамбовский РЭС | Тамбовский р-н | 10/0,4 | 0.25 | 0.019 | 0.231
3915 | КТП 129 ВЛ №6 ПС Комсомольская | ПС Комсомольская | ВЛ 10кВ №6 ПС Комсомольская | ПАО "Россети Центр"-"Тамбовэнерго" | Тамбовский РЭС | Тамбовский р-н | 10/0,4 | 0.1 | 0.0252 | 0.0748
3916 | КТП 416 ВЛ №5 ПС Черняновская | ПС Черняновская | ВЛ 10кВ №5 ПС Черняновская | ПАО "Россети Центр"-"Тамбовэнерго" | Тамбовский РЭС | Тамбовский р-н | 10/0,4 | 0.063 | 0.012 | 0.051
3917 | КТП 417 ВЛ №5 ПС Черняновская | ПС Черняновская | ВЛ 10кВ №5 ПС Черняновская | ПАО "Россети Центр"-"Тамбовэнерго" | Тамбовский РЭС | Тамбовский р-н | 10/0,4 | 0.1 | 0.008 | 0.092
3918 | КТП 418 ВЛ №5 ПС Черняновская | ПС Черняновская | ВЛ 10кВ №5 ПС Черняновская | ПАО "Россети Центр"-"Тамбовэнерго" | Тамбовский РЭС | Тамбовский р-н | 10/0,4 | 0.1 | 0.026 | 0.074
3919 | КТП 420 ВЛ №5 ПС Черняновская | ПС Черняновская | ВЛ 10кВ №5 ПС Черняновская | ПАО "Россети Центр"-"Тамбовэнерго" | Тамбовский РЭС | Тамбовский р-н | 10/0,4 | 0.1 | 0.025 | 0.075
3920 | КТП 316 ВЛ №7 ПС Селезневская | ПС Селезневская | ВЛ 10кВ №7 ПС Селезневская | ПАО "Россети Центр"-"Тамбовэнерго" | Тамбовский РЭС | Тамбовский р-н | 10/0,4 | 0.1 | 0.0176 | 0.0824
3921 | КТП 419 ВЛ №5 ПС Черняновская | ПС Черняновская | ВЛ 10кВ №5 ПС Черняновская | ПАО "Россети Центр"-"Тамбовэнерго" | Тамбовский РЭС | Тамбовский р-н | 10/0,4 | 0.25 | 0.026 | 0.224
3922 | КТП 168 ВЛ №9 ПС Н.Лядинская | ПС Н.Лядинская | ВЛ 10кВ №9 ПС Н.Лядинская | ПАО "Россети Центр"-"Тамбовэнерго" | Тамбовский РЭС | Тамбовский р-н | 10/0,4 | 0.032 | 0.018 | 0.014
3923 | КТП 594 ВЛ № 13 ПС Авдеевская | ПС Авдеевская | ВЛ 10кВ №13 ПС Авдеевская | ПАО "Россети Центр"-"Тамбовэнерго" | Тамбовский РЭС | Тамбовский р-н | 10/0,4 | 0.1 | 0.027 | 0.073
3924 | КТП 595 ВЛ № 13 ПС Авдеевская | ПС Авдеевская | ВЛ 10кВ №13 ПС Авдеевская | ПАО "Россети Центр"-"Тамбовэнерго" | Тамбовский РЭС | Тамбовский р-н | 10/0,4 | 0.16 | 0.012 | 0.148
3925 | КТП 138 ВЛ №7 ПС Комсомольская | ПС Комсомольская | ВЛ 10кВ №7 ПС Комсомольская | ПАО "Россети Центр"-"Тамбовэнерго" | Тамбовский РЭС | Тамбовский р-н | 10/0,4 | 0.1 | 0.0138 | 0.0862
3926 | КТП 597 ВЛ № 13 ПС Авдеевская | ПС Авдеевская | ВЛ 10кВ №13 ПС Авдеевская | ПАО "Россети Центр"-"Тамбовэнерго" | Тамбовский РЭС | Тамбовский р-н | 10/0,4 | 0.04 | 0.004 | 0.036
3927 | КТП 445 ВЛ № 06 ПС Тимирязевская | ПС Тимирязевская | ВЛ 10кВ №06 ПС Тимирязевская | ПАО "Россети Центр"-"Тамбовэнерго" | Тамбовский РЭС | Тамбовский р-н | 10/0,4 | 0.1 | 0.007 | 0.093
3928 | КТП 599 ВЛ №09 ПС Авдеевская | ПС Авдеевская | ВЛ 10кВ №09 ПС Авдеевская | ПАО "Россети Центр"-"Тамбовэнерго" | Тамбовский РЭС | Тамбовский р-н | 10/0,4 | 0.063 | 0.012 | 0.051
3929 | КТП 601 №09 ПС Авдеевская | ПС Авдеевская | ВЛ 10кВ №09 ПС Авдеевская | ПАО "Россети Центр"-"Тамбовэнерго" | Тамбовский РЭС | Тамбовский р-н | 10/0,4 | 0.25 | 0.006 | 0.244
3930 | КТП 600 №09 ПС Авдеевская | ПС Авдеевская | ВЛ 10кВ №09 ПС Авдеевская | ПАО "Россети Центр"-"Тамбовэнерго" | Тамбовский РЭС | Тамбовский р-н | 10/0,4 | 0.1 | 0.019 | 0.081
3931 | КТП 602 №09 ПС Авдеевская | ПС Авдеевская | ВЛ 10кВ №09 ПС Авдеевская | ПАО "Россети Центр"-"Тамбовэнерго" | Тамбовский РЭС | Тамбовский р-н | 10/0,4 | 0.025 | 0.011 | 0.014
3932 | КТП 605 №09 ПС Авдеевская | ПС Авдеевская | ВЛ 10кВ №09 ПС Авдеевская | ПАО "Россети Центр"-"Тамбовэнерго" | Тамбовский РЭС | Тамбовский р-н | 10/0,4 | 0.16 | 0.008 | 0.152
3933 | КТП 606 ВЛ №09 ПС Авдеевская | ПС Авдеевская | ВЛ 10кВ №09 ПС Авдеевская | ПАО "Россети Центр"-"Тамбовэнерго" | Тамбовский РЭС | Тамбовский р-н | 10/0,4 | 0.16 | 0.007 | 0.153
3934 | КТП 603 №09 ПС Авдеевская | ПС Авдеевская | ВЛ 10кВ №09 ПС Авдеевская | ПАО "Россети Центр"-"Тамбовэнерго" | Тамбовский РЭС | Тамбовский р-н | 10/0,4 | 0.4 | 0.015 | 0.385
3935 | КТП 604 №09 ПС Авдеевская | ПС Авдеевская | ВЛ 10кВ №09 ПС Авдеевская | ПАО "Россети Центр"-"Тамбовэнерго" | Тамбовский РЭС | Тамбовский р-н | 10/0,4 | 0.16 | 0.02 | 0.14
3936 | КТП 611 №09 ПС Авдеевская | ПС Авдеевская | ВЛ 10кВ №09 ПС Авдеевская | ПАО "Россети Центр"-"Тамбовэнерго" | Тамбовский РЭС | Тамбовский р-н | 10/0,4 | 0.04 | 0.015 | 0.025
3937 | КТП 612 №09 ПС Авдеевская | ПС Авдеевская | ВЛ 10кВ №09 ПС Авдеевская | ПАО "Россети Центр"-"Тамбовэнерго" | Тамбовский РЭС | Тамбовский р-н | 10/0,4 | 0.063 | 0.013 | 0.05
3938 | КТП 613 №09 ПС Авдеевская | ПС Авдеевская | ВЛ 10кВ №09 ПС Авдеевская | ПАО "Россети Центр"-"Тамбовэнерго" | Тамбовский РЭС | Тамбовский р-н | 10/0,4 | 0.1 | 0.009 | 0.091
3939 | КТП 614 №09 ПС Авдеевская | ПС Авдеевская | ВЛ 10кВ №09 ПС Авдеевская | ПАО "Россети Центр"-"Тамбовэнерго" | Тамбовский РЭС | Тамбовский р-н | 10/0,4 | 0.1 | 0.016 | 0.084
3940 | КТП 608 ВЛ № 09 ПС Авдеевская | ПС Авдеевская | ВЛ 10кВ №09 ПС Авдеевская | ПАО "Россети Центр"-"Тамбовэнерго" | Тамбовский РЭС | Тамбовский р-н | 10/0,4 | 0.063 | 0.007 | 0.056
3941 | КТП 607 №09 ПС Авдеевская | ПС Авдеевская | ВЛ 10кВ №09 ПС Авдеевская | ПАО "Россети Центр"-"Тамбовэнерго" | Тамбовский РЭС | Тамбовский р-н | 10/0,4 | 0.16 | 0.007 | 0.153
3942 | КТП 610 №09 ПС Авдеевская | ПС Авдеевская | ВЛ 10кВ №09 ПС Авдеевская | ПАО "Россети Центр"-"Тамбовэнерго" | Тамбовский РЭС | Тамбовский р-н | 10/0,4 | 0.063 | 0.007 | 0.056
3943 | КТП 609 №09 ПС Авдеевская | ПС Авдеевская | ВЛ 10кВ №09 ПС Авдеевская | ПАО "Россети Центр"-"Тамбовэнерго" | Тамбовский РЭС | Тамбовский р-н | 10/0,4 | 0.063 | 0.024 | 0.039
3944 | КТП 413 ВЛ №5 ПС Черняновская | ПС Черняновская | ВЛ 10кВ №5 ПС Черняновская | ПАО "Россети Центр"-"Тамбовэнерго" | Тамбовский РЭС | Тамбовский р-н | 10/0,4 | 0.063 | 0.027 | 0.036
3945 | КТП 615 ВЛ № 10 ПС Авдеевская | ПС Авдеевская | ВЛ 10кВ №10 ПС Авдеевская | ПАО "Россети Центр"-"Тамбовэнерго" | Тамбовский РЭС | Тамбовский р-н | 10/0,4 | 0.1 | 0.037 | 0.063
3946 | КТП 616 №10 ПС Авдеевская | ПС Авдеевская | ВЛ 10кВ №10 ПС Авдеевская | ПАО "Россети Центр"-"Тамбовэнерго" | Тамбовский РЭС | Тамбовский р-н | 10/0,4 | 0.25 | 0.023 | 0.227
3947 | КТП 617 №10 ПС Авдеевская | ПС Авдеевская | ВЛ 10кВ №10 ПС Авдеевская | ПАО "Россети Центр"-"Тамбовэнерго" | Тамбовский РЭС | Тамбовский р-н | 10/0,4 | 0.16 | 0.037 | 0.123
3948 | КТП 619 №14 ПС Авдеевская | ПС Авдеевская | ВЛ 10кВ №14 ПС Авдеевская | ПАО "Россети Центр"-"Тамбовэнерго" | Тамбовский РЭС | Тамбовский р-н | 10/0,4 | 0.4 | 0.023 | 0.377
3949 | КТП 620 №14 ПС Авдеевская | ПС Авдеевская | ВЛ 10кВ №14 ПС Авдеевская | ПАО "Россети Центр"-"Тамбовэнерго" | Тамбовский РЭС | Тамбовский р-н | 10/0,4 | 0.1 | 0.056 | 0.044
3950 | КТП 566 ВЛ № 13 ПС Б.Двойневская | ПС Б.Двойневская | ВЛ 10кВ №13 ПС Б.Двойневская | ПАО "Россети Центр"-"Тамбовэнерго" | Тамбовский РЭС | Тамбовский р-н | 10/0,4 | 0.4 | 0.002 | 0.398
3951 | КТП 565 ВЛ № 13 ПС Б.Двойневская | ПС Б.Двойневская | ВЛ 10кВ №13 ПС Б.Двойневская | ПАО "Россети Центр"-"Тамбовэнерго" | Тамбовский РЭС | Тамбовский р-н | 10/0,4 | 0.4 | 0.003 | 0.397
3952 | КТП 569 ВЛ №13 ПС Б.Двойневская | ПС Б.Двойневская | ВЛ 10кВ №13 ПС Б.Двойневская | ПАО "Россети Центр"-"Тамбовэнерго" | Тамбовский РЭС | Тамбовский р-н | 10/0,4 | 0.16 | 0.024 | 0.136
3953 | КТП 568 ВЛ №13 ПС Б.Двойневская | ПС Б.Двойневская | ВЛ 10кВ №13 ПС Б.Двойневская | ПАО "Россети Центр"-"Тамбовэнерго" | Тамбовский РЭС | Тамбовский р-н | 10/0,4 | 0.4 | 0.006 | 0.394
3954 | КТП 623 ВЛ № 11 ПС Авангардская | ПС Авангардская | ВЛ 10кВ №11 ПС Авангардская | ПАО "Россети Центр"-"Тамбовэнерго" | Тамбовский РЭС | Тамбовский р-н | 10/0,4 | 0.4 | 0.015 | 0.385
3955 | КТП 571 ВЛ №13 ПС Б.Двойневская | ПС Б.Двойневская | ВЛ 10кВ №13 ПС Б.Двойневская | ПАО "Россети Центр"-"Тамбовэнерго" | Тамбовский РЭС | Тамбовский р-н | 10/0,4 | 0.1 | 0.015 | 0.085
3956 | КТП 573 ВЛ №09 ПС Б.Двойневская | ПС Б.Двойневская | ВЛ 10кВ №09 ПС Б.Двойневская | ПАО "Россети Центр"-"Тамбовэнерго" | Тамбовский РЭС | Тамбовский р-н | 10/0,4 | 0.25 | 0.033 | 0.217
3957 | КТП 574 ВЛ № 03 ПС Б.Двойневская | ПС Б.Двойневская | ВЛ 10кВ №03 ПС Б.Двойневская | ПАО "Россети Центр"-"Тамбовэнерго" | Тамбовский РЭС | Тамбовский р-н | 10/0,4 | 0.16 | 0.023 | 0.137
3958 | КТП 575 ВЛ №03 ПС Б.Двойневская | ПС Б.Двойневская | ВЛ 10кВ №03 ПС Б.Двойневская | ПАО "Россети Центр"-"Тамбовэнерго" | Тамбовский РЭС | Тамбовский р-н | 10/0,4 | 0.16 | 0.023 | 0.137
3959 | КТП 576 ВЛ №01 ПС Б.Двойневская | ПС Б.Двойневская | ВЛ 10кВ №01 ПС Б.Двойневская | ПАО "Россети Центр"-"Тамбовэнерго" | Тамбовский РЭС | Тамбовский р-н | 10/0,4 | 0.063 | 0.015 | 0.048
3960 | КТП 577 ВЛ №01 ПС Б.Двойневская | ПС Б.Двойневская | ВЛ 10кВ №01 ПС Б.Двойневская | ПАО "Россети Центр"-"Тамбовэнерго" | Тамбовский РЭС | Тамбовский р-н | 10/0,4 | 0.1 | 0.027 | 0.073
3961 | КТП 578 ВЛ № 04 ПС Б.Двойневская | ПС Б.Двойневская | ВЛ 10кВ №04 ПС Б.Двойневская | ПАО "Россети Центр"-"Тамбовэнерго" | Тамбовский РЭС | Тамбовский р-н | 10/0,4 | 0.063 | 0.007 | 0.056
3962 | КТП 579 ВЛ № 04 ПС Б.Двойневская | ПС Б.Двойневская | ВЛ 10кВ №04 ПС Б.Двойневская | ПАО "Россети Центр"-"Тамбовэнерго" | Тамбовский РЭС | Тамбовский р-н | 10/0,4 | 0.025 | 0.007 | 0.018
3963 | КТП 586 ВЛ № 04 ПС Б.Двойневская | ПС Б.Двойневская | ВЛ 10кВ №04 ПС Б.Двойневская | ПАО "Россети Центр"-"Тамбовэнерго" | Тамбовский РЭС | Тамбовский р-н | 10/0,4 | 0.16 | 0.007 | 0.153
3964 | КТП 588 ВЛ №04 ПС Б.Двойневская | ПС Б.Двойневская | ВЛ 10кВ №04 ПС Б.Двойневская | ПАО "Россети Центр"-"Тамбовэнерго" | Тамбовский РЭС | Тамбовский р-н | 10/0,4 | 0.1 | 0.007 | 0.093
3965 | КТП 581 ВЛ № 04 ПС Б.Двойневская | ПС Б.Двойневская | ВЛ 10кВ №04 ПС Б.Двойневская | ПАО "Россети Центр"-"Тамбовэнерго" | Тамбовский РЭС | Тамбовский р-н | 10/0,4 | 0.4 | 0.007 | 0.393
3966 | КТП 582 ВЛ № 04 ПС Б.Двойневская | ПС Б.Двойневская | ВЛ 10кВ №04 ПС Б.Двойневская | ПАО "Россети Центр"-"Тамбовэнерго" | Тамбовский РЭС | Тамбовский р-н | 10/0,4 | 0.063 | 0.007 | 0.056
3967 | КТП 583 ВЛ № 04 ПС Б.Двойневская | ПС Б.Двойневская | ВЛ 10кВ №04 ПС Б.Двойневская | ПАО "Россети Центр"-"Тамбовэнерго" | Тамбовский РЭС | Тамбовский р-н | 10/0,4 | 0.16 | 0.007 | 0.153
3968 | КТП 584 ВЛ № 04 ПС Б.Двойневская | ПС Б.Двойневская | ВЛ 10кВ №04 ПС Б.Двойневская | ПАО "Россети Центр"-"Тамбовэнерго" | Тамбовский РЭС | Тамбовский р-н | 10/0,4 | 0.1 | 0.007 | 0.093
3969 | КТП 585 ВЛ № 04 ПС Б.Двойневская | ПС Б.Двойневская | ВЛ 10кВ №04 ПС Б.Двойневская | ПАО "Россети Центр"-"Тамбовэнерго" | Тамбовский РЭС | Тамбовский р-н | 10/0,4 | 0.1 | 0.007 | 0.093
3970 | КТП 587 ВЛ № 04 ПС Б.Двойневская | ПС Б.Двойневская | ВЛ 10кВ №04 ПС Б.Двойневская | ПАО "Россети Центр"-"Тамбовэнерго" | Тамбовский РЭС | Тамбовский р-н | 10/0,4 | 0.1 | 0.007 | 0.093
3971 | КТП 415 ВЛ №5 ПС Черняновская | ПС Черняновская | ВЛ 10кВ №5 ПС Черняновская | ПАО "Россети Центр"-"Тамбовэнерго" | Тамбовский РЭС | Тамбовский р-н | 10/0,4 | 0.1 | 0.038 | 0.062
3972 | КТП 593 ВЛ № 08 ПС Б.Двойневская | ПС Б.Двойневская | ВЛ 10кВ №08 ПС Б.Двойневская | ПАО "Россети Центр"-"Тамбовэнерго" | Тамбовский РЭС | Тамбовский р-н | 10/0,4 | 0.16 | 0.005 | 0.155
3973 | КТП 592 ВЛ № 08 ПС Б.Двойневская | ПС Б.Двойневская | ВЛ 10кВ №08 ПС Б.Двойневская | ПАО "Россети Центр"-"Тамбовэнерго" | Тамбовский РЭС | Тамбовский р-н | 10/0,4 | 0.1 | 0.012 | 0.088
3974 | КТП 591 ВЛ №08 ПС Б.Двойневская | ПС Б.Двойневская | ВЛ 10кВ №08 ПС Б.Двойневская | ПАО "Россети Центр"-"Тамбовэнерго" | Тамбовский РЭС | Тамбовский р-н | 10/0,4 | 0.1 | 0.019 | 0.081
3975 | КТП 590 ВЛ № 08 ПС Б.Двойневская | ПС Б.Двойневская | ВЛ 10кВ №08 ПС Б.Двойневская | ПАО "Россети Центр"-"Тамбовэнерго" | Тамбовский РЭС | Тамбовский р-н | 10/0,4 | 0.16 | 0.016 | 0.144
3976 | КТП 589 ВЛ № 08 ПС Б.Двойневская | ПС Б.Двойневская | ВЛ 10кВ №08 ПС Б.Двойневская | ПАО "Россети Центр"-"Тамбовэнерго" | Тамбовский РЭС | Тамбовский р-н | 10/0,4 | 0.25 | 0.111 | 0.139
3977 | КТП 355 ВЛ № 07 ПС Татановская | ПС Татановская | ВЛ 10кВ №07 ПС Татановская | ПАО "Россети Центр"-"Тамбовэнерго" | Тамбовский РЭС | Тамбовский р-н | 10/0,4 | 0.4 | 0.087 | 0.313
3978 | КТП 359 ВЛ № 07 ПС Татановская | ПС Татановская | ВЛ 10кВ №07 ПС Татановская | ПАО "Россети Центр"-"Тамбовэнерго" | Тамбовский РЭС | Тамбовский р-н | 10/0,4 | 0.4 | 0.026 | 0.374
3979 | КТП 358 ВЛ № 07 ПС Татановская | ПС Татановская | ВЛ 10кВ №07 ПС Татановская | ПАО "Россети Центр"-"Тамбовэнерго" | Тамбовский РЭС | Тамбовский р-н | 10/0,4 | 0.25 | 0.002 | 0.248
3980 | КТП 356 ВЛ № 07 ПС Татановская | ПС Татановская | ВЛ 10кВ №07 ПС Татановская | ПАО "Россети Центр"-"Тамбовэнерго" | Тамбовский РЭС | Тамбовский р-н | 10/0,4 | 0.4 | 0.022 | 0.378
3981 | КТП 357 ВЛ № 07 ПС Татановская | ПС Татановская | ВЛ 10кВ №07 ПС Татановская | ПАО "Россети Центр"-"Тамбовэнерго" | Тамбовский РЭС | Тамбовский р-н | 10/0,4 | 0.25 | 0.015 | 0.235
3982 | КТП 371 ВЛ № 03 ПС Татановская | ПС Татановская | ВЛ 10кВ №03 ПС Татановская | ПАО "Россети Центр"-"Тамбовэнерго" | Тамбовский РЭС | Тамбовский р-н | 10/0,4 | 0.063 | 0.037 | 0.026
3983 | КТП 370 ВЛ № 03 ПС Татановская | ПС Татановская | ВЛ 10кВ №03 ПС Татановская | ПАО "Россети Центр"-"Тамбовэнерго" | Тамбовский РЭС | Тамбовский р-н | 10/0,4 | 0.025 | 0.022 | 0.003
3984 | КТП 1173 ВЛ 10кВ №03 ПС Татановская | ПС Татановская | ВЛ 10кВ №03 ПС Татановская | ПАО "Россети Центр"-"Тамбовэнерго" | Тамбовский РЭС | Тамбовский р-н | 10/0,4 | 0.1 | 0.075 | 0.025
3985 | КТП №1182 ВЛ 10кВ №03 ПС Татановская | ПС Татановская | ВЛ 10кВ №03 ПС Татановская | ПАО "Россети Центр"-"Тамбовэнерго" | Тамбовский РЭС | Тамбовский р-н | 10/0,4 | 0.25 | 0.03 | 0.22
3986 | КТП 257 ВЛ №2 ПС Селезневская | ПС Селезневская | ВЛ 10кВ №2 ПС Селезневская | ПАО "Россети Центр"-"Тамбовэнерго" | Тамбовский РЭС | Тамбовский р-н | 10/0,4 | 0.25 | 0.0514 | 0.1986
3987 | КТП №1215 ВЛ 10кВ №03 ПС Татановская | ПС Татановская | ВЛ 10кВ №03 ПС Татановская | ПАО "Россети Центр"-"Тамбовэнерго" | Тамбовский РЭС | Тамбовский р-н | 10/0,4 | 0.1 | 0.05 | 0.05
3988 | КТП 145 ВЛ №12 ПС Н.Лядинская | ПС Н.Лядинская | ВЛ 10кВ №4 ПС Н.Лядинская | ПАО "Россети Центр"-"Тамбовэнерго" | Тамбовский РЭС | Тамбовский р-н | 10/0,4 | 0.25 | 0.003 | 0.247
3989 | КТП 260 ВЛ №2 ПС Селезневская | ПС Селезневская | ВЛ 10кВ №2 ПС Селезневская | ПАО "Россети Центр"-"Тамбовэнерго" | Тамбовский РЭС | Тамбовский р-н | 10/0,4 | 0.1 | 0.03315 | 0.06685
3990 | КТП 382 ВЛ № 04 ПС Татановская | ПС Татановская | ВЛ 10кВ №04 ПС Татановская | ПАО "Россети Центр"-"Тамбовэнерго" | Тамбовский РЭС | Тамбовский р-н | 10/0,4 | 0.16 | 0.007 | 0.153
3991 | КТП 364 ВЛ №03 ПС Татановская | ПС Татановская | ВЛ 10кВ №03 ПС Татановская | ПАО "Россети Центр"-"Тамбовэнерго" | Тамбовский РЭС | Тамбовский р-н | 10/0,4 | 0.16 | 0.015 | 0.145
3992 | КТП 365 ВЛ №03 ПС Татановская | ПС Татановская | ВЛ 10кВ №03 ПС Татановская | ПАО "Россети Центр"-"Тамбовэнерго" | Тамбовский РЭС | Тамбовский р-н | 10/0,4 | 0.25 | 0.081 | 0.169
3993 | КТП 366 ВЛ № 03 ПС Татановская | ПС Татановская | ВЛ 10кВ №03 ПС Татановская | ПАО "Россети Центр"-"Тамбовэнерго" | Тамбовский РЭС | Тамбовский р-н | 10/0,4 | 0.25 | 0.018 | 0.232
3994 | КТП 360 ВЛ № 03 ПС Татановская | ПС Татановская | ВЛ 10кВ №03 ПС Татановская | ПАО "Россети Центр"-"Тамбовэнерго" | Тамбовский РЭС | Тамбовский р-н | 10/0,4 | 0.25 | 0.024 | 0.226
3995 | КТП 383 ВЛ № 04 ПС Татановская | ПС Татановская | ВЛ 10кВ №04 ПС Татановская | ПАО "Россети Центр"-"Тамбовэнерго" | Тамбовский РЭС | Тамбовский р-н | 10/0,4 | 0.16 | 0.016 | 0.144
3996 | КТП 376 ВЛ № 02 ПС Татановская | ПС Татановская | ВЛ 10кВ №02 ПС Татановская | ПАО "Россети Центр"-"Тамбовэнерго" | Тамбовский РЭС | Тамбовский р-н | 10/0,4 | 0.16 | 0.014 | 0.146
3997 | СТП 856 ВЛ №4 ПС П.Пригородная | ПС П.Пригородная | ВЛ 10кВ №4 ПС П.Пригородная | ПАО "Россети Центр"-"Тамбовэнерго" | Тамбовский РЭС | Тамбовский р-н | 10/0,4 | 0.063 | 0.012 | 0.051
3998 | КТП 361 ВЛ № 03 ПС Татановская | ПС Татановская | ВЛ 10кВ №03 ПС Татановская | ПАО "Россети Центр"-"Тамбовэнерго" | Тамбовский РЭС | Тамбовский р-н | 10/0,4 | 0.25 | 0.015 | 0.235
3999 | КТП 204 ВЛ № 15 ПС Тулиновская | ПС Тулиновская | ВЛ 10кВ №15 ПС Тулиновская | ПАО "Россети Центр"-"Тамбовэнерго" | Тамбовский РЭС | Тамбовский р-н | 10/0,4 | 0.25 | 0.14 | 0.11
4000 | КТП 147 ВЛ №4 ПС Н.Лядинская | ПС Н.Лядинская | ВЛ 10кВ №4 ПС Н.Лядинская | ПАО "Россети Центр"-"Тамбовэнерго" | Тамбовский РЭС | Тамбовский р-н | 10/0,4 | 0.25 | 0.046 | 0.204
4001 | КТП 208 ВЛ № 06 ПС Тулиновская | ПС Тулиновская | ВЛ 10кВ №06 ПС Тулиновская | ПАО "Россети Центр"-"Тамбовэнерго" | Тамбовский РЭС | Тамбовский р-н | 10/0,4 | 0.25 | 0.199 | 0.051
4002 | КТП 209 ВЛ № 06 ПС Тулиновская | ПС Тулиновская | ВЛ 10кВ №06 ПС Тулиновская | ПАО "Россети Центр"-"Тамбовэнерго" | Тамбовский РЭС | Тамбовский р-н | 10/0,4 | 0.16 | 0.137 | 0.023
4003 | КТП 210 ВЛ № 06 ПС Тулиновская | ПС Тулиновская | ВЛ 10кВ №06 ПС Тулиновская | ПАО "Россети Центр"-"Тамбовэнерго" | Тамбовский РЭС | Тамбовский р-н | 10/0,4 | 0.16 | 0.146 | 0.014
4004 | КТП 212 ВЛ № 06 ПС Тулиновская | ПС Тулиновская | ВЛ 10кВ №06 ПС Тулиновская | ПАО "Россети Центр"-"Тамбовэнерго" | Тамбовский РЭС | Тамбовский р-н | 10/0,4 | 0.16 | 0.072 | 0.088
4005 | КТП 213 ВЛ № 06 ПС Тулиновская | ПС Тулиновская | ВЛ 10кВ №06 ПС Тулиновская | ПАО "Россети Центр"-"Тамбовэнерго" | Тамбовский РЭС | Тамбовский р-н | 10/0,4 | 0.16 | 0.049 | 0.111
4006 | КТП 215 ВЛ № 06 ПС Тулиновская | ПС Тулиновская | ВЛ 10кВ №06 ПС Тулиновская | ПАО "Россети Центр"-"Тамбовэнерго" | Тамбовский РЭС | Тамбовский р-н | 10/0,4 | 0.16 | 0.018 | 0.142
4007 | КТП 211 ВЛ № 06 ПС Тулиновская | ПС Тулиновская | ВЛ 10кВ №06 ПС Тулиновская | ПАО "Россети Центр"-"Тамбовэнерго" | Тамбовский РЭС | Тамбовский р-н | 10/0,4 | 0.16 | 0.03 | 0.13
4008 | КТП 214 ВЛ №06 ПС Тулиновская | ПС Тулиновская | ВЛ 10кВ №06 ПС Тулиновская | ПАО "Россети Центр"-"Тамбовэнерго" | Тамбовский РЭС | Тамбовский р-н | 10/0,4 | 0.16 | 0.011 | 0.149
4009 | КТП 216 ВЛ № 06 ПС Тулиновская | ПС Тулиновская | ВЛ 10кВ №06 ПС Тулиновская | ПАО "Россети Центр"-"Тамбовэнерго" | Тамбовский РЭС | Тамбовский р-н | 10/0,4 | 0.16 | 0.014 | 0.146
4010 | КТП 218 ВЛ №06 ПС Тулиновская | ПС Тулиновская | ВЛ 10кВ №06 ПС Тулиновская | ПАО "Россети Центр"-"Тамбовэнерго" | Тамбовский РЭС | Тамбовский р-н | 10/0,4 | 0.1 | 0.012 | 0.088
4011 | КТП 207 ВЛ № 03 ПС Тулиновская | ПС Тулиновская | ВЛ 10кВ №03 ПС Тулиновская | ПАО "Россети Центр"-"Тамбовэнерго" | Тамбовский РЭС | Тамбовский р-н | 10/0,4 | 0.1 | 0.014 | 0.086
4012 | КТП 486 ВЛ №1 ПС Столовская | ПС Столовская | ВЛ 10кВ №1 ПС Столовская | ПАО "Россети Центр"-"Тамбовэнерго" | Тамбовский РЭС | Тамбовский р-н | 10/0,4 | 0.25 | 0.012 | 0.238
4013 | КТП 485 ВЛ №1 ПС Столовская | ПС Столовская | ВЛ 10кВ №1 ПС Столовская | ПАО "Россети Центр"-"Тамбовэнерго" | Тамбовский РЭС | Тамбовский р-н | 10/0,4 | 0.16 | 0.02 | 0.14
4014 | КТП 487 ВЛ №1 ПС Столовская | ПС Столовская | ВЛ 10кВ №1 ПС Столовская | ПАО "Россети Центр"-"Тамбовэнерго" | Тамбовский РЭС | Тамбовский р-н | 10/0,4 | 0.1 | 0.024 | 0.076
4015 | КТП 489 ВЛ №1 ПС Столовская | ПС Столовская | ВЛ 10кВ №1 ПС Столовская | ПАО "Россети Центр"-"Тамбовэнерго" | Тамбовский РЭС | Тамбовский р-н | 10/0,4 | 0.16 | 0.021 | 0.139
4016 | КТП 488 ВЛ №1 ПС Столовская | ПС Столовская | ВЛ 10кВ №1 ПС Столовская | ПАО "Россети Центр"-"Тамбовэнерго" | Тамбовский РЭС | Тамбовский р-н | 10/0,4 | 0.25 | 0.001 | 0.249
4017 | КТП 490 ВЛ №1 ПС Столовская | ПС Столовская | ВЛ 10кВ №1 ПС Столовская | ПАО "Россети Центр"-"Тамбовэнерго" | Тамбовский РЭС | Тамбовский р-н | 10/0,4 | 0.1 | 0.04 | 0.06
4018 | КТП 491 ВЛ №1 ПС Столовская | ПС Столовская | ВЛ 10кВ №1 ПС Столовская | ПАО "Россети Центр"-"Тамбовэнерго" | Тамбовский РЭС | Тамбовский р-н | 10/0,4 | 0.16 | 0.004 | 0.156
4019 | КТП 493 ВЛ №1 ПС Столовская | ПС Столовская | ВЛ 10кВ №1 ПС Столовская | ПАО "Россети Центр"-"Тамбовэнерго" | Тамбовский РЭС | Тамбовский р-н | 10/0,4 | 0.16 | 0.002 | 0.158
4020 | КТП 496 ВЛ №1 ПС Столовская | ПС Столовская | ВЛ 10кВ №1 ПС Столовская | ПАО "Россети Центр"-"Тамбовэнерго" | Тамбовский РЭС | Тамбовский р-н | 10/0,4 | 0.16 | 0.013 | 0.147
4021 | КТП 495 ВЛ №1 ПС Столовская | ПС Столовская | ВЛ 10кВ №1 ПС Столовская | ПАО "Россети Центр"-"Тамбовэнерго" | Тамбовский РЭС | Тамбовский р-н | 10/0,4 | 0.4 | 0.186 | 0.214
4022 | КТП 497 ВЛ №4 ПС Столовская | ПС Столовская | ВЛ 10кВ №4 ПС Столовская | ПАО "Россети Центр"-"Тамбовэнерго" | Тамбовский РЭС | Тамбовский р-н | 10/0,4 | 0.1 | 0.02 | 0.08
4023 | КТП 498 ВЛ №4 ПС Столовская | ПС Столовская | ВЛ 10кВ №4 ПС Столовская | ПАО "Россети Центр"-"Тамбовэнерго" | Тамбовский РЭС | Тамбовский р-н | 10/0,4 | 0.063 | 0.005 | 0.058
4024 | КТП 500 ВЛ №4 ПС Столовская | ПС Столовская | ВЛ 10кВ №4 ПС Столовская | ПАО "Россети Центр"-"Тамбовэнерго" | Тамбовский РЭС | Тамбовский р-н | 10/0,4 | 0.063 | 0.019 | 0.044
4025 | КТП 501 ВЛ №4 ПС Столовская | ПС Столовская | ВЛ 10кВ №4 ПС Столовская | ПАО "Россети Центр"-"Тамбовэнерго" | Тамбовский РЭС | Тамбовский р-н | 10/0,4 | 0.16 | 0.012 | 0.148
4026 | КТП 504 ВЛ №4 ПС Столовская | ПС Столовская | ВЛ 10кВ №4 ПС Столовская | ПАО "Россети Центр"-"Тамбовэнерго" | Тамбовский РЭС | Тамбовский р-н | 10/0,4 | 0.063 | 0.013 | 0.05
4027 | КТП 505 ВЛ №4 ПС Столовская | ПС Столовская | ВЛ 10кВ №4 ПС Столовская | ПАО "Россети Центр"-"Тамбовэнерго" | Тамбовский РЭС | Тамбовский р-н | 10/0,4 | 0.25 | 0.034 | 0.216
4028 | КТП 499 ВЛ №4 ПС Столовская | ПС Столовская | ВЛ 10кВ №4 ПС Столовская | ПАО "Россети Центр"-"Тамбовэнерго" | Тамбовский РЭС | Тамбовский р-н | 10/0,4 | 0.1 | 0.013 | 0.087
4029 | КТП 502 ВЛ №4 ПС Столовская | ПС Столовская | ВЛ 10кВ №4 ПС Столовская | ПАО "Россети Центр"-"Тамбовэнерго" | Тамбовский РЭС | Тамбовский р-н | 10/0,4 | 0.1 | 0.012 | 0.088
4030 | КТП 170 ВЛ № 4 ПС Столовская | ПС Столовская | ВЛ 10кВ №4 ПС Столовская | ПАО "Россети Центр"-"Тамбовэнерго" | Тамбовский РЭС | Тамбовский р-н | 10/0,4 | 0.063 | 0.011 | 0.052
4031 | КТП 154 ВЛ №8 ПС Н.Лядинская | ПС Н.Лядинская | ВЛ 10кВ №8 ПС Н.Лядинская | ПАО "Россети Центр"-"Тамбовэнерго" | Тамбовский РЭС | Тамбовский р-н | 10/0,4 | 0.16 | 0.117 | 0.043
4032 | КТП 015 ВЛ №13 ПС Пичаевская | ПС Пичаевская | ВЛ 10кВ №13 ПС Пичаевская | ПАО "Россети Центр"-"Тамбовэнерго" | Пичаевский РЭС | Пичаевский р-н | 10/0,4 | 0.25 | 0.076 | 0.174
4033 | КТП 016 ВЛ №14 ПС Пичаевская | ПС Пичаевская | ВЛ 10кВ №14 ПС Пичаевская | ПАО "Россети Центр"-"Тамбовэнерго" | Пичаевский РЭС | Пичаевский р-н | 10/0,4 | 0.1 | 0.037 | 0.063
4034 | КТП 017 ВЛ №14 ПС Пичаевская | ПС Пичаевская | ВЛ 10кВ №14 ПС Пичаевская | ПАО "Россети Центр"-"Тамбовэнерго" | Пичаевский РЭС | Пичаевский р-н | 10/0,4 | 0.1 | 0.012 | 0.088
4035 | КТП 018 ВЛ №14 ПС Пичаевская | ПС Пичаевская | ВЛ 10кВ №14 ПС Пичаевская | ПАО "Россети Центр"-"Тамбовэнерго" | Пичаевский РЭС | Пичаевский р-н | 10/0,4 | 0.16 | 0.016 | 0.144
4036 | КТП 021 ВЛ №14 ПС Пичаевская | ПС Пичаевская | ВЛ 10кВ №14 ПС Пичаевская | ПАО "Россети Центр"-"Тамбовэнерго" | Пичаевский РЭС | Пичаевский р-н | 10/0,4 | 0.1 | 0.027 | 0.073
4037 | КТП 022 ВЛ №14 ПС Пичаевская | ПС Пичаевская | ВЛ 10кВ №14 ПС Пичаевская | ПАО "Россети Центр"-"Тамбовэнерго" | Пичаевский РЭС | Пичаевский р-н | 10/0,4 | 0.25 | 0.012 | 0.238
4038 | КТП 023 ВЛ №14 ПС Пичаевская | ПС Пичаевская | ВЛ 10кВ №14 ПС Пичаевская | ПАО "Россети Центр"-"Тамбовэнерго" | Пичаевский РЭС | Пичаевский р-н | 10/0,4 | 0.1 | 0.01 | 0.09
4039 | КТП 019 ВЛ №14 П Пичаевская | ПС Пичаевская | ВЛ 10кВ №14 ПС Пичаевская | ПАО "Россети Центр"-"Тамбовэнерго" | Пичаевский РЭС | Пичаевский р-н | 10/0,4 | 0.16 | 0.013 | 0.147
4040 | КТП 156 ВЛ №8 ПС Н.Лядинская | ПС Н.Лядинская | ВЛ 10кВ №8 ПС Н.Лядинская | ПАО "Россети Центр"-"Тамбовэнерго" | Тамбовский РЭС | Тамбовский р-н | 10/0,4 | 0.16 | 0.027 | 0.133
4041 | КТП 020 ВЛ №14 ПС Пичаевская | ПС Пичаевская | ВЛ 10кВ №14 ПС Пичаевская | ПАО "Россети Центр"-"Тамбовэнерго" | Пичаевский РЭС | Пичаевский р-н | 10/0,4 | 0.1 | 0.005 | 0.095
4042 | КТП 157 ВЛ №8 ПС Н.Лядинская | ПС Н.Лядинская | ВЛ 10кВ №8 ПС Н.Лядинская | ПАО "Россети Центр"-"Тамбовэнерго" | Тамбовский РЭС | Тамбовский р-н | 10/0,4 | 0.1 | 0.024 | 0.076
4043 | КТП 160 ВЛ №8 ПС Н.Лядинская | ПС Н.Лядинская | ВЛ 10кВ №8 ПС Н.Лядинская | ПАО "Россети Центр"-"Тамбовэнерго" | Тамбовский РЭС | Тамбовский р-н | 10/0,4 | 0.16 | 0.004 | 0.156
4044 | КТП 161 ВЛ №8 ПС Н.Лядинская | ПС Н.Лядинская | ВЛ 10кВ №8 ПС Н.Лядинская | ПАО "Россети Центр"-"Тамбовэнерго" | Тамбовский РЭС | Тамбовский р-н | 10/0,4 | 0.25 | 0.002 | 0.248
4045 | КТП 164 ВЛ №8 ПС Н.Лядинская | ПС Н.Лядинская | ВЛ 10кВ №8 ПС Н.Лядинская | ПАО "Россети Центр"-"Тамбовэнерго" | Тамбовский РЭС | Тамбовский р-н | 10/0,4 | 0.16 | 0.038 | 0.122
4046 | КТП 162 ВЛ №8 ПС Н.Лядинская | ПС Н.Лядинская | ВЛ 10кВ №8 ПС Н.Лядинская | ПАО "Россети Центр"-"Тамбовэнерго" | Тамбовский РЭС | Тамбовский р-н | 10/0,4 | 0.1 | 0.026 | 0.074
4047 | КТП 166 ВЛ №8 ПС Н.Лядинская | ПС Н.Лядинская | ВЛ 10кВ №8 ПС Н.Лядинская | ПАО "Россети Центр"-"Тамбовэнерго" | Тамбовский РЭС | Тамбовский р-н | 10/0,4 | 0.16 | 0.001 | 0.159
4048 | КТП 158 ВЛ №8 ПС Н.Лядинская | ПС Н.Лядинская | ВЛ 10кВ №8 ПС Н.Лядинская | ПАО "Россети Центр"-"Тамбовэнерго" | Тамбовский РЭС | Тамбовский р-н | 10/0,4 | 0.16 | 0.001 | 0.159
4049 | КТП 167 ВЛ №8 ПС Н.Лядинская | ПС Н.Лядинская | ВЛ 10кВ №8 ПС Н.Лядинская | ПАО "Россети Центр"-"Тамбовэнерго" | Тамбовский РЭС | Тамбовский р-н | 10/0,4 | 0.063 | 0.015 | 0.048
4050 | КТП 153 ВЛ №7 ПС Н.Лядинская | ПС Н.Лядинская | ВЛ 10кВ №7 ПС Н.Лядинская | ПАО "Россети Центр"-"Тамбовэнерго" | Тамбовский РЭС | Тамбовский р-н | 10/0,4 | 0.25 | 0.012 | 0.238
4051 | ЗТП 1122 ВЛ №8 ПС Н.Лядинская | ПС Н.Лядинская | ВЛ 10кВ №8 ПС Н.Лядинская | ПАО "Россети Центр"-"Тамбовэнерго" | Тамбовский РЭС | Тамбовский р-н | 10/0,4 | 0.63 | 0.3 | 0.33
4052 | КТП 169 ВЛ №9 ПС Н.Лядинская | ПС Н.Лядинская | ВЛ 10кВ №9 ПС Н.Лядинская | ПАО "Россети Центр"-"Тамбовэнерго" | Тамбовский РЭС | Тамбовский р-н | 10/0,4 | 0.25 | 0.012 | 0.238
4053 | КТП 219 ВЛ № 06 ПС Тулиновская | ПС Тулиновская | ВЛ 10кВ №06 ПС Тулиновская | ПАО "Россети Центр"-"Тамбовэнерго" | Тамбовский РЭС | Тамбовский р-н | 10/0,4 | 0.1 | 0.012 | 0.088
4054 | КТП 220 ВЛ № 06 ПС Тулиновская | ПС Тулиновская | ВЛ 10кВ №06 ПС Тулиновская | ПАО "Россети Центр"-"Тамбовэнерго" | Тамбовский РЭС | Тамбовский р-н | 10/0,4 | 0.1 | 0.009 | 0.091
4055 | КТП 1134 ВЛ №9 ПС Н.Лядинская | ПС Н.Лядинская | ВЛ 10кВ №9 ПС Н.Лядинская | ПАО "Россети Центр"-"Тамбовэнерго" | Тамбовский РЭС | Тамбовский р-н | 10/0,4 | 0.1 | 0.012 | 0.088
4056 | КТП 660 ВЛ №4 ПС Н.Лядинская | ПС Н.Лядинская | ВЛ 10кВ №4 ПС Н.Лядинская | ПАО "Россети Центр"-"Тамбовэнерго" | Тамбовский РЭС | Тамбовский р-н | 10/0,4 | 0.4 | 0.12 | 0.28
4057 | КТП 421 ВЛ №5 ПС Черняновская | ПС Черняновская | ВЛ 10кВ №5 ПС Черняновская | ПАО "Россети Центр"-"Тамбовэнерго" | Тамбовский РЭС | Тамбовский р-н | 10/0,4 | 0.1 | 0.012 | 0.088
4058 | КТП 177 ВЛ №1 ПС М.Талинская | ПС М.Талинская | ВЛ 10кВ №1 ПС М.Талинская | ПАО "Россети Центр"-"Тамбовэнерго" | Тамбовский РЭС | Тамбовский р-н | 10/0,4 | 0.04 | 0.029 | 0.011
4059 | КТП 172 ВЛ №1 ПС М.Талинская | ПС М.Талинская | ВЛ 10кВ №1 ПС М.Талинская | ПАО "Россети Центр"-"Тамбовэнерго" | Тамбовский РЭС | Тамбовский р-н | 10/0,4 | 0.16 | 0.001 | 0.159
4060 | КТП 173 ВЛ №1 ПС М.Талинская | ПС М.Талинская | ВЛ 10кВ №1 ПС М.Талинская | ПАО "Россети Центр"-"Тамбовэнерго" | Тамбовский РЭС | Тамбовский р-н | 10/0,4 | 0.4 | 0.012 | 0.388
4061 | КТП 175 ВЛ №1 ПС М.Талинская | ПС М.Талинская | ВЛ 10кВ №1 ПС М.Талинская | ПАО "Россети Центр"-"Тамбовэнерго" | Тамбовский РЭС | Тамбовский р-н | 10/0,4 | 0.16 | 0.019 | 0.141
4062 | КТП 176 ВЛ №1 ПС М.Талинская | ПС М.Талинская | ВЛ 10кВ №1 ПС М.Талинская | ПАО "Россети Центр"-"Тамбовэнерго" | Тамбовский РЭС | Тамбовский р-н | 10/0,4 | 0.25 | 0.067 | 0.183
4063 | КТП 181 ВЛ №2 ПС М.Талинская | ПС М.Талинская | ВЛ 10кВ №2 ПС М.Талинская (ТРЭС-РРЭС) | ПАО "Россети Центр"-"Тамбовэнерго" | Тамбовский РЭС | Тамбовский р-н | 10/0,4 | 0.1 | 0.056 | 0.044
4064 | КТП 180 ВЛ №2 ПС М.Талинская | ПС М.Талинская | ВЛ 10кВ №2 ПС М.Талинская (ТРЭС-РРЭС) | ПАО "Россети Центр"-"Тамбовэнерго" | Тамбовский РЭС | Тамбовский р-н | 10/0,4 | 0.1 | 0.016 | 0.084
4065 | КТП 179 ВЛ №2 ПС М.Талинская | ПС М.Талинская | ВЛ 10кВ №2 ПС М.Талинская (ТРЭС-РРЭС) | ПАО "Россети Центр"-"Тамбовэнерго" | Тамбовский РЭС | Тамбовский р-н | 10/0,4 | 0.16 | 0.012 | 0.148
4066 | КТП 141 ВЛ №6 ПС Комсомольская | ПС Комсомольская | ВЛ 10кВ №10 ПС Комсомольская | ПАО "Россети Центр"-"Тамбовэнерго" | Тамбовский РЭС | Тамбовский р-н | 10/0,4 | 1.26 | 0.0138 | 1.2462
4067 | КТП 184 ВЛ №2 ПС М.Талинская | ПС М.Талинская | ВЛ 10кВ №2 ПС М.Талинская (ТРЭС-РРЭС) | ПАО "Россети Центр"-"Тамбовэнерго" | Тамбовский РЭС | Тамбовский р-н | 10/0,4 | 0.16 | 0.05 | 0.11
4068 | КТП 258 ВЛ №2 ПС Селезневская | ПС Селезневская | ВЛ 10кВ №2 ПС Селезневская | ПАО "Россети Центр"-"Тамбовэнерго" | Тамбовский РЭС | Тамбовский р-н | 10/0,4 | 0.4 | 0.0276 | 0.3724
4069 | КТП 187 ВЛ №3 ПС М.Талинская | ПС М.Талинская | ВЛ 10кВ №3 ПС М.Талинская | ПАО "Россети Центр"-"Тамбовэнерго" | Тамбовский РЭС | Тамбовский р-н | 10/0,4 | 0.16 | 0.002 | 0.158
4070 | КТП 630 ВЛ № 11 ПС Викторская | ПС Викторская | ВЛ 10кВ №11 ПС Викторская | ПАО "Россети Центр"-"Тамбовэнерго" | Тамбовский РЭС | Тамбовский р-н | 10/0,4 | 0.1 | 0.012 | 0.088
4071 | КТП 632 ВЛ № 11 ПС Викторская | ПС Викторская | ВЛ 10кВ №11 ПС Викторская | ПАО "Россети Центр"-"Тамбовэнерго" | Тамбовский РЭС | Тамбовский р-н | 10/0,4 | 0.4 | 0.053 | 0.347
4072 | КТП 631 ВЛ №11 ПС Викторская | ПС Викторская | ВЛ 10кВ №11 ПС Викторская | ПАО "Россети Центр"-"Тамбовэнерго" | Тамбовский РЭС | Тамбовский р-н | 10/0,4 | 0.1 | 0.051 | 0.049
4073 | КТП 392 ВЛ №2 ПС Черняновская | ПС Черняновская | ВЛ 10кВ №2 ПС Черняновская | ПАО "Россети Центр"-"Тамбовэнерго" | Тамбовский РЭС | Тамбовский р-н | 10/0,4 | 0.1 | 0.008 | 0.092
4074 | КТП 635 ВЛ №11 ПС Викторская | ПС Викторская | ВЛ 10кВ №11 ПС Викторская | ПАО "Россети Центр"-"Тамбовэнерго" | Тамбовский РЭС | Тамбовский р-н | 10/0,4 | 0.16 | 0.014 | 0.146
4075 | КТП 634 ВЛ № 11 ПС Викторская | ПС Викторская | ВЛ 10кВ №11 ПС Викторская | ПАО "Россети Центр"-"Тамбовэнерго" | Тамбовский РЭС | Тамбовский р-н | 10/0,4 | 0.25 | 0.002 | 0.248
4076 | КТП 636 ВЛ № 01 ПС Викторская | ПС Викторская | ВЛ 10кВ №01 ПС Викторская | ПАО "Россети Центр"-"Тамбовэнерго" | Тамбовский РЭС | Тамбовский р-н | 10/0,4 | 0.25 | 0.05 | 0.2
4077 | КТП 633 ВЛ № 11 ПС Викторская | ПС Викторская | ВЛ 10кВ №11 ПС Викторская | ПАО "Россети Центр"-"Тамбовэнерго" | Тамбовский РЭС | Тамбовский р-н | 10/0,4 | 0.25 | 0.096 | 0.154
4078 | КТП 506 ВЛ № 15 ПС Новосельцевская | ПС Новосельцевская | ВЛ 10кВ №9 ПС Промышленная | ПАО "Россети Центр"-"Тамбовэнерго" | Тамбовский РЭС | Тамбовский р-н | 10/0,4 | 0.063 | 0.05175 | 0.01125
4079 | КТП 508 ВЛ №07 ПС Новосельцевская | ПС Новосельцевская | ВЛ 10кВ №07 ПС Новосельцевская | ПАО "Россети Центр"-"Тамбовэнерго" | Тамбовский РЭС | Тамбовский р-н | 10/0,4 | 0.1 | 0.006 | 0.094
4080 | КТП 509 ВЛ № 07 ПС Новосельцевская | ПС Новосельцевская | ВЛ 10кВ №07 ПС Новосельцевская | ПАО "Россети Центр"-"Тамбовэнерго" | Тамбовский РЭС | Тамбовский р-н | 10/0,4 | 0.1 | 0.009 | 0.091
4081 | КТП 510 ВЛ № 07 ПС Новосельцевская | ПС Новосельцевская | ВЛ 10кВ №07 ПС Новосельцевская | ПАО "Россети Центр"-"Тамбовэнерго" | Тамбовский РЭС | Тамбовский р-н | 10/0,4 | 0.16 | 0.009 | 0.151
4082 | КТП 511 ВЛ № 07 ПС Новосельцевская | ПС Новосельцевская | ВЛ 10кВ №07 ПС Новосельцевская | ПАО "Россети Центр"-"Тамбовэнерго" | Тамбовский РЭС | Тамбовский р-н | 10/0,4 | 0.063 | 0.009 | 0.054
4083 | КТП 512 ВЛ № 07 ПС Новосельцевская | ПС Новосельцевская | ВЛ 10кВ №07 ПС Новосельцевская | ПАО "Россети Центр"-"Тамбовэнерго" | Тамбовский РЭС | Тамбовский р-н | 10/0,4 | 0.063 | 0.009 | 0.054
4084 | КТП 513 ВЛ № 07 ПС Новосельцевская | ПС Новосельцевская | ВЛ 10кВ №07 ПС Новосельцевская | ПАО "Россети Центр"-"Тамбовэнерго" | Тамбовский РЭС | Тамбовский р-н | 10/0,4 | 0.063 | 0.015 | 0.048
4085 | КТП 514 ВЛ № 07 ПС Новосельцевская | ПС Новосельцевская | ВЛ 10кВ №07 ПС Новосельцевская | ПАО "Россети Центр"-"Тамбовэнерго" | Тамбовский РЭС | Тамбовский р-н | 10/0,4 | 0.063 | 0.009 | 0.054
4086 | КТП 354 ВЛ №8 ПС Горельская | ПС Горельская | ВЛ 10кВ №8 ПС Горельская | ПАО "Россети Центр"-"Тамбовэнерго" | Тамбовский РЭС | Тамбовский р-н | 10/0,4 | 0.16 | 0.093 | 0.067
4087 | КТП 391 ВЛ №2 ПС Черняновская | ПС Черняновская | ВЛ 10кВ №2 ПС Черняновская | ПАО "Россети Центр"-"Тамбовэнерго" | Тамбовский РЭС | Тамбовский р-н | 10/0,4 | 0.1 | 0.015 | 0.085
4088 | КТП 518 ВЛ № 07 ПС Новосельцевская | ПС Новосельцевская | ВЛ 10кВ №07 ПС Новосельцевская | ПАО "Россети Центр"-"Тамбовэнерго" | Тамбовский РЭС | Тамбовский р-н | 10/0,4 | 0.16 | 0.006 | 0.154
4089 | КТП 520 ВЛ № 07 ПС Новосельцевская | ПС Новосельцевская | ВЛ 10кВ №07 ПС Новосельцевская | ПАО "Россети Центр"-"Тамбовэнерго" | Тамбовский РЭС | Тамбовский р-н | 10/0,4 | 0.1 | 0.006 | 0.094
4090 | КТП 521 ВЛ № 07 ПС Новосельцевская | ПС Новосельцевская | ВЛ 10кВ №07 ПС Новосельцевская | ПАО "Россети Центр"-"Тамбовэнерго" | Тамбовский РЭС | Тамбовский р-н | 10/0,4 | 0.1 | 0.009 | 0.091
4091 | КТП 523 ВЛ № 03 ПС Новосельцевская | ПС Новосельцевская | ВЛ 10кВ №03 ПС Новосельцевская | ПАО "Россети Центр"-"Тамбовэнерго" | Тамбовский РЭС | Тамбовский р-н | 10/0,4 | 0.063 | 0.016 | 0.047
4092 | КТП 524 ВЛ № 03 ПС Новосельцевская | ПС Новосельцевская | ВЛ 10кВ №03 ПС Новосельцевская | ПАО "Россети Центр"-"Тамбовэнерго" | Тамбовский РЭС | Тамбовский р-н | 10/0,4 | 0.1 | 0.011 | 0.089
4093 | КТП 525 ВЛ № 03 ПС Новосельцевская | ПС Новосельцевская | ВЛ 10кВ №03 ПС Новосельцевская | ПАО "Россети Центр"-"Тамбовэнерго" | Тамбовский РЭС | Тамбовский р-н | 10/0,4 | 0.4 | 0.015 | 0.385
4094 | КТП 526 ВЛ № 03 ПС Новосельцевская | ПС Новосельцевская | ВЛ 10кВ №03 ПС Новосельцевская | ПАО "Россети Центр"-"Тамбовэнерго" | Тамбовский РЭС | Тамбовский р-н | 10/0,4 | 0.1 | 0.005 | 0.095
4095 | КТП 527 ВЛ №03 ПС Новосельцевская | ПС Новосельцевская | ВЛ 10кВ №03 ПС Новосельцевская | ПАО "Россети Центр"-"Тамбовэнерго" | Тамбовский РЭС | Тамбовский р-н | 10/0,4 | 0.1 | 0.017 | 0.083
4096 | КТП 528 ВЛ № 03 ПС Новосельцевская | ПС Новосельцевская | ВЛ 10кВ №03 ПС Новосельцевская | ПАО "Россети Центр"-"Тамбовэнерго" | Тамбовский РЭС | Тамбовский р-н | 10/0,4 | 0.1 | 0.021 | 0.079
4097 | КТП 530 ВЛ № 03 ПС Новосельцевская | ПС Новосельцевская | ВЛ 10кВ №03 ПС Новосельцевская | ПАО "Россети Центр"-"Тамбовэнерго" | Тамбовский РЭС | Тамбовский р-н | 10/0,4 | 0.16 | 0.022 | 0.138
4098 | КТП 531 ВЛ № 03 ПС Новосельцевская | ПС Новосельцевская | ВЛ 10кВ №03 ПС Новосельцевская | ПАО "Россети Центр"-"Тамбовэнерго" | Тамбовский РЭС | Тамбовский р-н | 10/0,4 | 0.1 | 0.029 | 0.071
4099 | КТП 533 ВЛ № 12 ПС Новосельцевская | ПС Новосельцевская | ВЛ 10кВ №12 ПС Новосельцевская | ПАО "Россети Центр"-"Тамбовэнерго" | Тамбовский РЭС | Тамбовский р-н | 10/0,4 | 0.1 | 0.003 | 0.097
4100 | КТП 534 ВЛ № 12 ПС Новосельцевская | ПС Новосельцевская | ВЛ 10кВ №12 ПС Новосельцевская | ПАО "Россети Центр"-"Тамбовэнерго" | Тамбовский РЭС | Тамбовский р-н | 10/0,4 | 0.1 | 0.007 | 0.093
4101 | КТП 535 ВЛ № 12 ПС Новосельцевская | ПС Новосельцевская | ВЛ 10кВ №12 ПС Новосельцевская | ПАО "Россети Центр"-"Тамбовэнерго" | Тамбовский РЭС | Тамбовский р-н | 10/0,4 | 0.1 | 0.009 | 0.091
4102 | КТП 323 ВЛ №8 ПС Селезневская | ПС Селезневская | ВЛ 10кВ №8 ПС Селезневская | ПАО "Россети Центр"-"Тамбовэнерго" | Тамбовский РЭС | Тамбовский р-н | 10/0,4 | 0.25 | 0.10695 | 0.14305
4103 | КТП 064 ВЛ №7 ПС Токаревская | ПС Токаревская | ВЛ 10кВ №7 ПС Токаревская | ПАО "Россети Центр"-"Тамбовэнерго" | Токаревский РЭС | Токаревский р-н | 10/0,4 | 0.25 | 0.149 | 0.101
4104 | КТП 105 ВЛ №7 ПС Токаревская | ПС Токаревская | ВЛ 10кВ №7 ПС Токаревская | ПАО "Россети Центр"-"Тамбовэнерго" | Токаревский РЭС | Токаревский р-н | 10/0,4 | 0.1 | 0.093 | 0.007
4105 | КТП 024 ВЛ №15 ПС Пичаевская | ПС Пичаевская | ВЛ 10кВ №15 ПС Пичаевская | ПАО "Россети Центр"-"Тамбовэнерго" | Пичаевский РЭС | Пичаевский р-н | 10/0,4 | 0.063 | 0.037 | 0.026
4106 | КТП 092 ВЛ №12 ПС Токаревская | ПС Токаревская | ВЛ 10кВ №12 ПС Токаревская | ПАО "Россети Центр"-"Тамбовэнерго" | Токаревский РЭС | Токаревский р-н | 10/0,4 | 0.063 | 0.015 | 0.048
4107 | КТП 091 ВЛ №12 ПС Токаревская | ПС Токаревская | ВЛ 10кВ №12 ПС Токаревская | ПАО "Россети Центр"-"Тамбовэнерго" | Токаревский РЭС | Токаревский р-н | 10/0,4 | 0.1 | 0.02 | 0.08
4108 | КТП 103 ВЛ №12 ПС Токаревская | ПС Токаревская | ВЛ 10кВ №12 ПС Токаревская | ПАО "Россети Центр"-"Тамбовэнерго" | Токаревский РЭС | Токаревский р-н | 10/0,4 | 0.25 | 0.025 | 0.225
4109 | КТП 025 ВЛ №16 ПС Пичаевская | ПС Пичаевская | ВЛ 10кВ №16 ПС Пичаевская | ПАО "Россети Центр"-"Тамбовэнерго" | Пичаевский РЭС | Пичаевский р-н | 10/0,4 | 0.25 | 0.016 | 0.234
4110 | КТП 026 ВЛ №18 ПС Пичаевская | ПС Пичаевская | ВЛ 10кВ №18 ПС Пичаевская | ПАО "Россети Центр"-"Тамбовэнерго" | Пичаевский РЭС | Пичаевский р-н | 10/0,4 | 0.25 | 0.019 | 0.231
4111 | КТП 027 ВЛ №18 ПС Пичаевская | ПС Пичаевская | ВЛ 10кВ №18 ПС Пичаевская | ПАО "Россети Центр"-"Тамбовэнерго" | Пичаевский РЭС | Пичаевский р-н | 10/0,4 | 0.063 | 0.01 | 0.053
4112 | ЗТП 221 ВЛ №03 ПС Бокинская | ПС Бокинская | ВЛ 10кВ №03 ПС Бокинская | ПАО "Россети Центр"-"Тамбовэнерго" | Тамбовский РЭС | Тамбовский р-н | 10/0,4 | 1.26 | 0.093 | 1.167
4113 | КТП 637 №07 ПС Суравская | ПС Суравская | ВЛ 10кВ №07 ПС Суравская | ПАО "Россети Центр"-"Тамбовэнерго" | Тамбовский РЭС | Тамбовский р-н | 10/0,4 | 0.1 | 0.043 | 0.057
4114 | КТП 388 ВЛ №2 ПС Черняновская | ПС Черняновская | ВЛ 10кВ №2 ПС Черняновская | ПАО "Россети Центр"-"Тамбовэнерго" | Тамбовский РЭС | Тамбовский р-н | 10/0,4 | 0.1 | 0.012 | 0.088
4115 | КТП 324 ВЛ №9 ПС Селезневская | ПС Селезневская | ВЛ 10кВ №9 ПС Селезневская | ПАО "Россети Центр"-"Тамбовэнерго" | Тамбовский РЭС | Тамбовский р-н | 10/0,4 | 0.25 | 0.07245 | 0.17755
4116 | КТП 303 ВЛ №7 ПС Селезневская | ПС Селезневская | ВЛ 10кВ №7 ПС Селезневская | ПАО "Россети Центр"-"Тамбовэнерго" | Тамбовский РЭС | Тамбовский р-н | 10/0,4 | 0.16 | 0.01135 | 0.14865
4117 | КТП 309 ВЛ №7 ПС Селезневская | ПС Селезневская | ВЛ 10кВ №7 ПС Селезневская | ПАО "Россети Центр"-"Тамбовэнерго" | Тамбовский РЭС | Тамбовский р-н | 10/0,4 | 0.1 | 0.0195 | 0.0805
4118 | КТП 310 ВЛ №7 ПС Селезневская | ПС Селезневская | ВЛ 10кВ №7 ПС Селезневская | ПАО "Россети Центр"-"Тамбовэнерго" | Тамбовский РЭС | Тамбовский р-н | 10/0,4 | 0.1 | 0.02145 | 0.07855
4119 | КТП 1043 ВЛ №07 ПС Суравская | ПС Суравская | ВЛ 10кВ №07 ПС Суравская | ПАО "Россети Центр"-"Тамбовэнерго" | Тамбовский РЭС | Тамбовский р-н | 10/0,4 | 0.16 | 0.025 | 0.135
4120 | КТП 311 ВЛ №7 ПС Селезневская | ПС Селезневская | ВЛ 10кВ №7 ПС Селезневская | ПАО "Россети Центр"-"Тамбовэнерго" | Тамбовский РЭС | Тамбовский р-н | 10/0,4 | 0.063 | 0.02645 | 0.03655
4121 | КТП 312 ВЛ №7 ПС Селезневская | ПС Селезневская | ВЛ 10кВ №7 ПС Селезневская | ПАО "Россети Центр"-"Тамбовэнерго" | Тамбовский РЭС | Тамбовский р-н | 10/0,4 | 0.063 | 0.04485 | 0.01815
4122 | КТП 639 ВЛ № 07 ПС Суравская | ПС Суравская | ВЛ 10кВ №07 ПС Суравская | ПАО "Россети Центр"-"Тамбовэнерго" | Тамбовский РЭС | Тамбовский р-н | 10/0,4 | 0.1 | 0.023 | 0.077
4123 | КТП 314 ВЛ №7 ПС Селезневская | ПС Селезневская | ВЛ 10кВ №7 ПС Селезневская | ПАО "Россети Центр"-"Тамбовэнерго" | Тамбовский РЭС | Тамбовский р-н | 10/0,4 | 0.063 | 0.025 | 0.038
4124 | КТП 315 ВЛ №7 ПС Селезневская | ПС Селезневская | ВЛ 10кВ №7 ПС Селезневская | ПАО "Россети Центр"-"Тамбовэнерго" | Тамбовский РЭС | Тамбовский р-н | 10/0,4 | 0.16 | 0.035 | 0.125
4125 | КТП 580 ВЛ № 04 ПС Б.Двойневская | ПС Б.Двойневская | ВЛ 10кВ №04 ПС Б.Двойневская | ПАО "Россети Центр"-"Тамбовэнерго" | Тамбовский РЭС | Тамбовский р-н | 10/0,4 | 0.1 | 0.007 | 0.093
4126 | КТП 1067 ВЛ №03 ПС Суравская | ПС Суравская | ВЛ 10кВ №03 ПС Суравская | ПАО "Россети Центр"-"Тамбовэнерго" | Тамбовский РЭС | Тамбовский р-н | 10/0,4 | 0.1 | 0.005 | 0.095
4127 | КТП 317 ВЛ №7 ПС Селезневская | ПС Селезневская | ВЛ 10кВ №7 ПС Селезневская | ПАО "Россети Центр"-"Тамбовэнерго" | Тамбовский РЭС | Тамбовский р-н | 10/0,4 | 0.1 | 0.0195 | 0.0805
4128 | КТП 313 ВЛ №7 ПС Селезневская | ПС Селезневская | ВЛ 10кВ №7 ПС Селезневская | ПАО "Россети Центр"-"Тамбовэнерго" | Тамбовский РЭС | Тамбовский р-н | 10/0,4 | 0.1 | 0.03635 | 0.06365
4129 | КТП 1068 ВЛ №03 ПС Суравская | ПС Суравская | ВЛ 10кВ №03 ПС Суравская | ПАО "Россети Центр"-"Тамбовэнерго" | Тамбовский РЭС | Тамбовский р-н | 10/0,4 | 0.1 | 0.005 | 0.095
4130 | КТП 318 ВЛ №7 ПС Селезневская | ПС Селезневская | ВЛ 10кВ №7 ПС Селезневская | ПАО "Россети Центр"-"Тамбовэнерго" | Тамбовский РЭС | Тамбовский р-н | 10/0,4 | 0.16 | 0.03135 | 0.12865
4131 | КТП 1069 ВЛ №03 ПС Суравская | ПС Суравская | ВЛ 10кВ №03 ПС Суравская | ПАО "Россети Центр"-"Тамбовэнерго" | Тамбовский РЭС | Тамбовский р-н | 10/0,4 | 0.4 | 0.005 | 0.395
4132 | КТП 319 ВЛ №7 ПС Селезневская | ПС Селезневская | ВЛ 10кВ №7 ПС Селезневская | ПАО "Россети Центр"-"Тамбовэнерго" | Тамбовский РЭС | Тамбовский р-н | 10/0,4 | 0.16 | 0.04935 | 0.11065
4133 | КТП 1070 ВЛ №03 ПС Суравская | ПС Суравская | ВЛ 10кВ №03 ПС Суравская | ПАО "Россети Центр"-"Тамбовэнерго" | Тамбовский РЭС | Тамбовский р-н | 10/0,4 | 0.1 | 0.005 | 0.095
4134 | КТП 322 ВЛ №7 ПС Селезневская | ПС Селезневская | ВЛ 10кВ №7 ПС Селезневская | ПАО "Россети Центр"-"Тамбовэнерго" | Тамбовский РЭС | Тамбовский р-н | 10/0,4 | 0.063 | 0.01725 | 0.04575
4135 | КТП 321 ВЛ №7 ПС Селезневская | ПС Селезневская | ВЛ 10кВ №7 ПС Селезневская | ПАО "Россети Центр"-"Тамбовэнерго" | Тамбовский РЭС | Тамбовский р-н | 10/0,4 | 0.25 | 0.04125 | 0.20875
4136 | КТП 304 ВЛ №7 ПС Селезневская | ПС Селезневская | ВЛ 10кВ №7 ПС Селезневская | ПАО "Россети Центр"-"Тамбовэнерго" | Тамбовский РЭС | Тамбовский р-н | 10/0,4 | 0.4 | 0.09235 | 0.30765
4137 | КТП 305 ВЛ №7 ПС Селезневская | ПС Селезневская | ВЛ 10кВ №7 ПС Селезневская | ПАО "Россети Центр"-"Тамбовэнерго" | Тамбовский РЭС | Тамбовский р-н | 10/0,4 | 0.1 | 0.047 | 0.053
4138 | КТП 306 ВЛ №7 ПС Селезневская | ПС Селезневская | ВЛ 10кВ №7 ПС Селезневская | ПАО "Россети Центр"-"Тамбовэнерго" | Тамбовский РЭС | Тамбовский р-н | 10/0,4 | 0.1 | 0.047 | 0.053
4139 | КТП 307 ВЛ №7 ПС Селезневская | ПС Селезневская | ВЛ 10кВ №7 ПС Селезневская | ПАО "Россети Центр"-"Тамбовэнерго" | Тамбовский РЭС | Тамбовский р-н | 10/0,4 | 0.16 | 0.10695 | 0.05305
4140 | КТП 308 ВЛ №7 ПС Селезневская | ПС Селезневская | ВЛ 10кВ №7 ПС Селезневская | ПАО "Россети Центр"-"Тамбовэнерго" | Тамбовский РЭС | Тамбовский р-н | 10/0,4 | 0.1 | 0.047 | 0.053
4141 | КТП 1071 ВЛ №03 ПС Суравская | ПС Суравская | ВЛ 10кВ №03 ПС Суравская | ПАО "Россети Центр"-"Тамбовэнерго" | Тамбовский РЭС | Тамбовский р-н | 10/0,4 | 0.25 | 0.005 | 0.245
4142 | МТП 325 ВЛ №11 ПС Селезневская | ПС Селезневская | ВЛ 10кВ №11 ПС Селезневская | ПАО "Россети Центр"-"Тамбовэнерго" | Тамбовский РЭС | Тамбовский р-н | 10/0,4 | 0.04 | 0.014 | 0.026
4143 | КТП 1079 ВЛ №03 ПС Суравская | ПС Суравская | ВЛ 10кВ №03 ПС Суравская | ПАО "Россети Центр"-"Тамбовэнерго" | Тамбовский РЭС | Тамбовский р-н | 10/0,4 | 0.1 | 0.005 | 0.095
4144 | КТП 1080 ВЛ №03 ПС Суравская | ПС Суравская | ВЛ 10кВ №03 ПС Суравская | ПАО "Россети Центр"-"Тамбовэнерго" | Тамбовский РЭС | Тамбовский р-н | 10/0,4 | 0.1 | 0.005 | 0.095
4145 | КТП 275 ВЛ №3 ПС Селезневская | ПС Селезневская | ВЛ 10кВ №3 ПС Селезневская | ПАО "Россети Центр"-"Тамбовэнерго" | Тамбовский РЭС | Тамбовский р-н | 10/0,4 | 0.16 | 0.0161 | 0.1439
4146 | КТП 276 ВЛ №3 ПС Селезневская | ПС Селезневская | ВЛ 10кВ №3 ПС Селезневская | ПАО "Россети Центр"-"Тамбовэнерго" | Тамбовский РЭС | Тамбовский р-н | 10/0,4 | 0.1 | 0.0344 | 0.0656
4147 | КТП 1084 ВЛ №03 ПС Суравская | ПС Суравская | ВЛ 10кВ №03 ПС Суравская | ПАО "Россети Центр"-"Тамбовэнерго" | Тамбовский РЭС | Тамбовский р-н | 10/0,4 | 0.1 | 0.005 | 0.095
4148 | КТП 277 ВЛ №3 ПС Селезневская | ПС Селезневская | ВЛ 10кВ №3 ПС Селезневская | ПАО "Россети Центр"-"Тамбовэнерго" | Тамбовский РЭС | Тамбовский р-н | 10/0,4 | 0.25 | 0.03135 | 0.21865
4149 | КТП 1083 ВЛ №03 ПС Суравская | ПС Суравская | ВЛ 10кВ №03 ПС Суравская | ПАО "Россети Центр"-"Тамбовэнерго" | Тамбовский РЭС | Тамбовский р-н | 10/0,4 | 0.1 | 0.005 | 0.095
4150 | КТП 408 ВЛ №3 ПС Черняновская | ПС Черняновская | ВЛ 10кВ №3 ПС Черняновская | ПАО "Россети Центр"-"Тамбовэнерго" | Тамбовский РЭС | Тамбовский р-н | 10/0,4 | 0.16 | 0.055 | 0.105
4151 | КТП 1082 ВЛ №03 ПС Суравская | ПС Суравская | ВЛ 10кВ №03 ПС Суравская | ПАО "Россети Центр"-"Тамбовэнерго" | Тамбовский РЭС | Тамбовский р-н | 10/0,4 | 0.25 | 0.005 | 0.245
4152 | КТП 1081 ВЛ №03 ПС Суравская | ПС Суравская | ВЛ 10кВ №03 ПС Суравская | ПАО "Россети Центр"-"Тамбовэнерго" | Тамбовский РЭС | Тамбовский р-н | 10/0,4 | 0.1 | 0.005 | 0.095
4153 | КТП 1075 ВЛ №03 ПС Суравская | ПС Суравская | ВЛ 10кВ №03 ПС Суравская | ПАО "Россети Центр"-"Тамбовэнерго" | Тамбовский РЭС | Тамбовский р-н | 10/0,4 | 0.16 | 0.005 | 0.155
4154 | КТП 1076 ВЛ №03 ПС Суравская | ПС Суравская | ВЛ 10кВ №03 ПС Суравская | ПАО "Россети Центр"-"Тамбовэнерго" | Тамбовский РЭС | Тамбовский р-н | 10/0,4 | 0.063 | 0.005 | 0.058
4155 | КТП 1077 ВЛ №03 ПС Суравская | ПС Суравская | ВЛ 10кВ №03 ПС Суравская | ПАО "Россети Центр"-"Тамбовэнерго" | Тамбовский РЭС | Тамбовский р-н | 10/0,4 | 0.063 | 0.005 | 0.058
4156 | КТП 403 ВЛ №3 ПС Черняновская | ПС Черняновская | ВЛ 10кВ №3 ПС Черняновская | ПАО "Россети Центр"-"Тамбовэнерго" | Тамбовский РЭС | Тамбовский р-н | 10/0,4 | 0.1 | 0.023 | 0.077
4157 | КТП 1078 ВЛ №03 ПС Суравская | ПС Суравская | ВЛ 10кВ №03 ПС Суравская | ПАО "Россети Центр"-"Тамбовэнерго" | Тамбовский РЭС | Тамбовский р-н | 10/0,4 | 0.16 | 0.005 | 0.155
4158 | КТП 1072 ВЛ №03 ПС Суравская | ПС Суравская | ВЛ 10кВ №03 ПС Суравская | ПАО "Россети Центр"-"Тамбовэнерго" | Тамбовский РЭС | Тамбовский р-н | 10/0,4 | 0.16 | 0.005 | 0.155
4159 | КТП 1073 ВЛ №03 ПС Суравская | ПС Суравская | ВЛ 10кВ №03 ПС Суравская | ПАО "Россети Центр"-"Тамбовэнерго" | Тамбовский РЭС | Тамбовский р-н | 10/0,4 | 0.1 | 0.005 | 0.095
4160 | КТП 278 ВЛ №3 ПС Селезневская | ПС Селезневская | ВЛ 10кВ №3 ПС Селезневская | ПАО "Россети Центр"-"Тамбовэнерго" | Тамбовский РЭС | Тамбовский р-н | 10/0,4 | 0.063 | 0.01785 | 0.04515
4161 | КТП 1074 ВЛ №03 ПС Суравская | ПС Суравская | ВЛ 10кВ №03 ПС Суравская | ПАО "Россети Центр"-"Тамбовэнерго" | Тамбовский РЭС | Тамбовский р-н | 10/0,4 | 0.1 | 0.005 | 0.095
4162 | КТП 279 ВЛ №3 ПС Селезневская | ПС Селезневская | ВЛ 10кВ №3 ПС Селезневская | ПАО "Россети Центр"-"Тамбовэнерго" | Тамбовский РЭС | Тамбовский р-н | 10/0,4 | 0.1 | 0.01865 | 0.08135
4163 | КТП 1085 ВЛ №03 ПС Суравская | ПС Суравская | ВЛ 10кВ №03 ПС Суравская | ПАО "Россети Центр"-"Тамбовэнерго" | Тамбовский РЭС | Тамбовский р-н | 10/0,4 | 0.1 | 0.005 | 0.095
4164 | КТП 280 ВЛ №3 ПС Селезневская | ПС Селезневская | ВЛ 10кВ №3 ПС Селезневская | ПАО "Россети Центр"-"Тамбовэнерго" | Тамбовский РЭС | Тамбовский р-н | 10/0,4 | 0.1 | 0.0138 | 0.0862
4165 | КТП 646 ВЛ № 04 ПС Суравская | ПС Суравская | ВЛ 10кВ №04 ПС Суравская | ПАО "Россети Центр"-"Тамбовэнерго" | Тамбовский РЭС | Тамбовский р-н | 10/0,4 | 0.25 | 0.017 | 0.233
4166 | КТП 281 ВЛ №3 ПС Селезневская | ПС Селезневская | ВЛ 10кВ №3 ПС Селезневская | ПАО "Россети Центр"-"Тамбовэнерго" | Тамбовский РЭС | Тамбовский р-н | 10/0,4 | 0.063 | 0.01265 | 0.05035
4167 | КТП 282 ВЛ №3 ПС Селезневская | ПС Селезневская | ВЛ 10кВ №3 ПС Селезневская | ПАО "Россети Центр"-"Тамбовэнерго" | Тамбовский РЭС | Тамбовский р-н | 10/0,4 | 0.16 | 0.02875 | 0.13125
4168 | КТП 283 ВЛ №3 ПС Селезневская | ПС Селезневская | ВЛ 10кВ №3 ПС Селезневская | ПАО "Россети Центр"-"Тамбовэнерго" | Тамбовский РЭС | Тамбовский р-н | 10/0,4 | 0.1 | 0.03565 | 0.06435
4169 | КТП 641 ВЛ № 04 ПС Суравская | ПС Суравская | ВЛ 10кВ №04 ПС Суравская | ПАО "Россети Центр"-"Тамбовэнерго" | Тамбовский РЭС | Тамбовский р-н | 10/0,4 | 0.25 | 0.014 | 0.236
4170 | КТП 071 ВЛ № 17 ПС Тамбовская № 6 | ПС Тамбовская № 6 | ВЛ 10кВ №17 ПС Тамбовская №6 | ПАО "Россети Центр"-"Тамбовэнерго" | Тамбовский РЭС | Тамбовский р-н | 10/0,4 | 0.16 | 0.022 | 0.138
4171 | КТП 642 ВЛ № 04 ПС Суравская | ПС Суравская | ВЛ 10кВ №04 ПС Суравская | ПАО "Россети Центр"-"Тамбовэнерго" | Тамбовский РЭС | Тамбовский р-н | 10/0,4 | 0.25 | 0.016 | 0.234
4172 | КТП 250 ВЛ №2 ПС Селезневская | ПС Селезневская | ВЛ 10кВ №2 ПС Селезневская | ПАО "Россети Центр"-"Тамбовэнерго" | Тамбовский РЭС | Тамбовский р-н | 10/0,4 | 0.1 | 0.023 | 0.077
4173 | КТП 643 ВЛ № 04 ПС Суравская | ПС Суравская | ВЛ 10кВ №04 ПС Суравская | ПАО "Россети Центр"-"Тамбовэнерго" | Тамбовский РЭС | Тамбовский р-н | 10/0,4 | 0.25 | 0.016 | 0.234
4174 | МТП 251 ВЛ №2 ПС Селезневская | ПС Селезневская | ВЛ 10кВ №2 ПС Селезневская | ПАО "Россети Центр"-"Тамбовэнерго" | Тамбовский РЭС | Тамбовский р-н | 10/0,4 | 0.1 | 0.0299 | 0.0701
4175 | КТП 647 ВЛ № 04 ПС Суравская | ПС Суравская | ВЛ 10кВ №04 ПС Суравская | ПАО "Россети Центр"-"Тамбовэнерго" | Тамбовский РЭС | Тамбовский р-н | 10/0,4 | 0.16 | 0.016 | 0.144
4176 | КТП 253 ВЛ №2 ПС Селезневская | ПС Селезневская | ВЛ 10кВ №2 ПС Селезневская | ПАО "Россети Центр"-"Тамбовэнерго" | Тамбовский РЭС | Тамбовский р-н | 10/0,4 | 0.16 | 0.0415 | 0.1185
4177 | КТП 645 ВЛ № 04 ПС Суравская | ПС Суравская | ВЛ 10кВ №04 ПС Суравская | ПАО "Россети Центр"-"Тамбовэнерго" | Тамбовский РЭС | Тамбовский р-н | 10/0,4 | 0.1 | 0.017 | 0.083
4178 | КТП 252 ВЛ №2 ПС Селезневская | ПС Селезневская | ВЛ 10кВ №2 ПС Селезневская | ПАО "Россети Центр"-"Тамбовэнерго" | Тамбовский РЭС | Тамбовский р-н | 10/0,4 | 0.1 | 0.0023 | 0.0977
4179 | КТП 644 ВЛ № 04 ПС Суравская | ПС Суравская | ВЛ 10кВ №04 ПС Суравская | ПАО "Россети Центр"-"Тамбовэнерго" | Тамбовский РЭС | Тамбовский р-н | 10/0,4 | 0.16 | 0.017 | 0.143
4180 | КТП 254 ВЛ №2 ПС Селезневская | ПС Селезневская | ВЛ 10кВ №2 ПС Селезневская | ПАО "Россети Центр"-"Тамбовэнерго" | Тамбовский РЭС | Тамбовский р-н | 10/0,4 | 0.16 | 0.01495 | 0.14505
4181 | КТП 255 ВЛ №2 ПС Селезневская | ПС Селезневская | ВЛ 10кВ №2 ПС Селезневская | ПАО "Россети Центр"-"Тамбовэнерго" | Тамбовский РЭС | Тамбовский р-н | 10/0,4 | 0.16 | 0.02645 | 0.13355
4182 | КТП 256 ВЛ №2 ПС Селезневская | ПС Селезневская | ВЛ 10кВ №2 ПС Селезневская | ПАО "Россети Центр"-"Тамбовэнерго" | Тамбовский РЭС | Тамбовский р-н | 10/0,4 | 0.25 | 0.03915 | 0.21085
4183 | КТП 079 ВЛ №17 ПС Тамбовская №6 | ПС Тамбовская №6 | ВЛ 10кВ №17 ПС Тамбовская №6 | ПАО "Россети Центр"-"Тамбовэнерго" | Тамбовский РЭС | Тамбовский р-н | 10/0,4 | 0.1 | 0.039 | 0.061
4184 | КТП 621 ВЛ № 11 ПС Авангардская | ПС Авангардская | ВЛ 10кВ №11 ПС Авангардская | ПАО "Россети Центр"-"Тамбовэнерго" | Тамбовский РЭС | Тамбовский р-н | 10/0,4 | 0.16 | 0.005 | 0.155
4185 | КТП 259 ВЛ №2 ПС Селезневская | ПС Селезневская | ВЛ 10кВ №2 ПС Селезневская | ПАО "Россети Центр"-"Тамбовэнерго" | Тамбовский РЭС | Тамбовский р-н | 10/0,4 | 0.16 | 0.0276 | 0.1324
4186 | КТП 622 ВЛ № 11 ПС Авангардская | ПС Авангардская | ВЛ 10кВ №11 ПС Авангардская | ПАО "Россети Центр"-"Тамбовэнерго" | Тамбовский РЭС | Тамбовский р-н | 10/0,4 | 0.25 | 0.069 | 0.181
4187 | КТП 261 ВЛ №2 ПС Селезневская | ПС Селезневская | ВЛ 10кВ №2 ПС Селезневская | ПАО "Россети Центр"-"Тамбовэнерго" | Тамбовский РЭС | Тамбовский р-н | 10/0,4 | 0.16 | 0.0483 | 0.1117
4188 | КТП 262 ВЛ №2 ПС Селезневская | ПС Селезневская | ВЛ 10кВ №2 ПС Селезневская | ПАО "Россети Центр"-"Тамбовэнерго" | Тамбовский РЭС | Тамбовский р-н | 10/0,4 | 0.1 | 0.02875 | 0.07125
4189 | КТП 263 ВЛ №2 ПС Селезневская | ПС Селезневская | ВЛ 10кВ №2 ПС Селезневская | ПАО "Россети Центр"-"Тамбовэнерго" | Тамбовский РЭС | Тамбовский р-н | 10/0,4 | 0.1 | 0.08165 | 0.01835
4190 | КТП 265 ВЛ №2 ПС Селезневская | ПС Селезневская | ВЛ 10кВ №2 ПС Селезневская | ПАО "Россети Центр"-"Тамбовэнерго" | Тамбовский РЭС | Тамбовский р-н | 10/0,4 | 0.1 | 0.06395 | 0.03605
4191 | КТП 264 ВЛ №2 ПС Селезневская | ПС Селезневская | ВЛ 10кВ №2 ПС Селезневская | ПАО "Россети Центр"-"Тамбовэнерго" | Тамбовский РЭС | Тамбовский р-н | 10/0,4 | 0.1 | 0.06165 | 0.03835
4192 | КТП 266 ВЛ №2 ПС Селезневская | ПС Селезневская | ВЛ 10кВ №2 ПС Селезневская | ПАО "Россети Центр"-"Тамбовэнерго" | Тамбовский РЭС | Тамбовский р-н | 10/0,4 | 0.1 | 0.01955 | 0.08045
4193 | КТП 267 ВЛ №2 ПС Селезневская | ПС Селезневская | ВЛ 10кВ №2 ПС Селезневская | ПАО "Россети Центр"-"Тамбовэнерго" | Тамбовский РЭС | Тамбовский р-н | 10/0,4 | 0.1 | 0.02415 | 0.07585
4194 | КТП 362 ВЛ № 03 ПС Татановская | ПС Татановская | ВЛ 10кВ №03 ПС Татановская | ПАО "Россети Центр"-"Тамбовэнерго" | Тамбовский РЭС | Тамбовский р-н | 10/0,4 | 0.25 | 0.016 | 0.234
4195 | КТП 268 ВЛ №2 ПС Селезневская | ПС Селезневская | ВЛ 10кВ №2 ПС Селезневская | ПАО "Россети Центр"-"Тамбовэнерго" | Тамбовский РЭС | Тамбовский р-н | 10/0,4 | 0.1 | 0.01495 | 0.08505
4196 | КТП 624 ВЛ № 11 ПС Авангардская | ПС Авангардская | ВЛ 10кВ №11 ПС Авангардская | ПАО "Россети Центр"-"Тамбовэнерго" | Тамбовский РЭС | Тамбовский р-н | 10/0,4 | 0.16 | 0.049 | 0.111
4197 | КТП 273 ВЛ №2 ПС Селезневская | ПС Селезневская | ВЛ 10кВ №2 ПС Селезневская | ПАО "Россети Центр"-"Тамбовэнерго" | Тамбовский РЭС | Тамбовский р-н | 10/0,4 | 0.063 | 0.0368 | 0.0262
4198 | КТП 274 ВЛ №2 ПС Селезневская | ПС Селезневская | ВЛ 10кВ №2 ПС Селезневская | ПАО "Россети Центр"-"Тамбовэнерго" | Тамбовский РЭС | Тамбовский р-н | 10/0,4 | 0.16 | 0.09135 | 0.06865
4199 | КТП 269 ВЛ №2 ПС Селезневская | ПС Селезневская | ВЛ 10кВ №2 ПС Селезневская | ПАО "Россети Центр"-"Тамбовэнерго" | Тамбовский РЭС | Тамбовский р-н | 10/0,4 | 0.16 | 0.06555 | 0.09445
4200 | КТП 270 ВЛ №2 ПС Селезневская | ПС Селезневская | ВЛ 10кВ №2 ПС Селезневская | ПАО "Россети Центр"-"Тамбовэнерго" | Тамбовский РЭС | Тамбовский р-н | 10/0,4 | 0.1 | 0.02415 | 0.07585
4201 | КТП 625 ВЛ № 11 ПС Авангардская | ПС Авангардская | ВЛ 10кВ №11 ПС Авангардская | ПАО "Россети Центр"-"Тамбовэнерго" | Тамбовский РЭС | Тамбовский р-н | 10/0,4 | 0.25 | 0.015 | 0.235
4202 | КТП 271 ВЛ №2 ПС Селезневская | ПС Селезневская | ВЛ 10кВ №2 ПС Селезневская | ПАО "Россети Центр"-"Тамбовэнерго" | Тамбовский РЭС | Тамбовский р-н | 10/0,4 | 0.1 | 0.0207 | 0.0793
4203 | КТП 272 ВЛ №2 ПС Селезневская | ПС Селезневская | ВЛ 10кВ №2 ПС Селезневская | ПАО "Россети Центр"-"Тамбовэнерго" | Тамбовский РЭС | Тамбовский р-н | 10/0,4 | 0.1 | 0.0295 | 0.0705
4204 | КТП 294 ВЛ №4 ПС Селезневская | ПС Селезневская | ВЛ 10кВ №4 ПС Селезневская | ПАО "Россети Центр"-"Тамбовэнерго" | Тамбовский РЭС | Тамбовский р-н | 10/0,4 | 0.1 | 0.0138 | 0.0862
4205 | КТП 628 №01 ПС Авангардская | ПС Авангардская | ВЛ 10кВ №01 ПС Авангардская | ПАО "Россети Центр"-"Тамбовэнерго" | Тамбовский РЭС | Тамбовский р-н | 10/0,4 | 0.16 | 0.004 | 0.156
4206 | КТП 629 ВЛ № 01 ПС Авангардская | ПС Авангардская | ВЛ 10кВ №01 ПС Авангардская | ПАО "Россети Центр"-"Тамбовэнерго" | Тамбовский РЭС | Тамбовский р-н | 10/0,4 | 0.1 | 0.008 | 0.092
4207 | КТП 295 ВЛ №5 ПС Селезневская | ПС Селезневская | ВЛ 10кВ №5 ПС Селезневская | ПАО "Россети Центр"-"Тамбовэнерго" | Тамбовский РЭС | Тамбовский р-н | 10/0,4 | 0.1 | 0.023 | 0.077
4208 | КТП 326 ВЛ №1 ПС Горельская | ПС Горельская | ВЛ 10кВ №1 ПС Горельская | ПАО "Россети Центр"-"Тамбовэнерго" | Тамбовский РЭС | Тамбовский р-н | 10/0,4 | 0.1 | 0.024 | 0.076
4209 | КТП 296 ВЛ №5 ПС Селезневская | ПС Селезневская | ВЛ 10кВ №5 ПС Селезневская | ПАО "Россети Центр"-"Тамбовэнерго" | Тамбовский РЭС | Тамбовский р-н | 10/0,4 | 0.1 | 0.0246 | 0.0754
4210 | КТП 297 ВЛ №5 ПС Селезневская | ПС Селезневская | ВЛ 10кВ №5 ПС Селезневская | ПАО "Россети Центр"-"Тамбовэнерго" | Тамбовский РЭС | Тамбовский р-н | 10/0,4 | 0.1 | 0.0299 | 0.0701
4211 | КТП 298 ВЛ №5 ПС Селезневская | ПС Селезневская | ВЛ 10кВ №5 ПС Селезневская | ПАО "Россети Центр"-"Тамбовэнерго" | Тамбовский РЭС | Тамбовский р-н | 10/0,4 | 0.1 | 0.0207 | 0.0793
4212 | КТП 299 ВЛ №5 ПС Селезневская | ПС Селезневская | ВЛ 10кВ №5 ПС Селезневская | ПАО "Россети Центр"-"Тамбовэнерго" | Тамбовский РЭС | Тамбовский р-н | 10/0,4 | 0.1 | 0.01265 | 0.08735
4213 | КТП 300 ВЛ №5 ПС Селезневская | ПС Селезневская | ВЛ 10кВ №5 ПС Селезневская | ПАО "Россети Центр"-"Тамбовэнерго" | Тамбовский РЭС | Тамбовский р-н | 10/0,4 | 0.16 | 0.01255 | 0.14745
4214 | КТП 301 ВЛ №5 ПС Селезневская | ПС Селезневская | ВЛ 10кВ №5 ПС Селезневская | ПАО "Россети Центр"-"Тамбовэнерго" | Тамбовский РЭС | Тамбовский р-н | 10/0,4 | 0.16 | 0.01335 | 0.14665
4215 | КТП 738 ВЛ №2 ПС Горельская | ПС Горельская | ВЛ 10кВ №2 ПС Горельская | ПАО "Россети Центр"-"Тамбовэнерго" | Тамбовский РЭС | Тамбовский р-н | 10/0,4 | 0.063 | 0.059 | 0.004
4216 | КТП 302 ВЛ №5 ПС Селезневская | ПС Селезневская | ВЛ 10кВ №5 ПС Селезневская | ПАО "Россети Центр"-"Тамбовэнерго" | Тамбовский РЭС | Тамбовский р-н | 10/0,4 | 0.1 | 0.0176 | 0.0824
4217 | КТП 327 ВЛ №2 ПС Горельская | ПС Горельская | ВЛ 10кВ №2 ПС Горельская | ПАО "Россети Центр"-"Тамбовэнерго" | Тамбовский РЭС | Тамбовский р-н | 10/0,4 | 0.1 | 0.012 | 0.088
4218 | ЗТП 331 ВЛ №2 ПС Горельская | ПС Горельская | ВЛ 10кВ №2 ПС Горельская | ПАО "Россети Центр"-"Тамбовэнерго" | Тамбовский РЭС | Тамбовский р-н | 10/0,4 | 0.63 | 0.041 | 0.589
4219 | КТП 337 ВЛ № 2 ПС Горельская | ПС Горельская | ВЛ 10кВ №2 ПС Горельская | ПАО "Россети Центр"-"Тамбовэнерго" | Тамбовский РЭС | Тамбовский р-н | 10/0,4 | 0.25 | 0.013 | 0.237
4220 | КТП 334 ВЛ №2 ПС Горельская | ПС Горельская | ВЛ 10кВ №2 ПС Горельская | ПАО "Россети Центр"-"Тамбовэнерго" | Тамбовский РЭС | Тамбовский р-н | 10/0,4 | 0.1 | 0.024 | 0.076
4221 | КТП 112 ВЛ №6 ПС Комсомольская | ПС Комсомольская | ВЛ 10кВ №6 ПС Комсомольская | ПАО "Россети Центр"-"Тамбовэнерго" | Тамбовский РЭС | Тамбовский р-н | 10/0,4 | 0.063 | 0.01725 | 0.04575
4222 | КТП 117 ВЛ №6 ПС Комсомольская | ПС Комсомольская | ВЛ 10кВ №6 ПС Комсомольская | ПАО "Россети Центр"-"Тамбовэнерго" | Тамбовский РЭС | Тамбовский р-н | 10/0,4 | 0.1 | 0.01335 | 0.08665
4223 | КТП 336 ВЛ №2 ПС Горельская | ПС Горельская | ВЛ 10кВ №2 ПС Горельская | ПАО "Россети Центр"-"Тамбовэнерго" | Тамбовский РЭС | Тамбовский р-н | 10/0,4 | 0.16 | 0.011 | 0.149
4224 | КТП 116 ВЛ №6 ПС Комсомольская | ПС Комсомольская | ВЛ 10кВ №6 ПС Комсомольская | ПАО "Россети Центр"-"Тамбовэнерго" | Тамбовский РЭС | Тамбовский р-н | 10/0,4 | 0.16 | 0.0161 | 0.1439
4225 | КТП 114 ВЛ №6 ПС Комсомольская | ПС Комсомольская | ВЛ 10кВ №6 ПС Комсомольская | ПАО "Россети Центр"-"Тамбовэнерго" | Тамбовский РЭС | Тамбовский р-н | 10/0,4 | 0.16 | 0.01265 | 0.14735
4226 | КТП 335 ВЛ №2 ПС Горельская | ПС Горельская | ВЛ 10кВ №2 ПС Горельская | ПАО "Россети Центр"-"Тамбовэнерго" | Тамбовский РЭС | Тамбовский р-н | 10/0,4 | 0.16 | 0.006 | 0.154
4227 | КТП 119 ВЛ №6 ПС Комсомольская | ПС Комсомольская | ВЛ 10кВ №6 ПС Комсомольская | ПАО "Россети Центр"-"Тамбовэнерго" | Тамбовский РЭС | Тамбовский р-н | 10/0,4 | 0.1 | 0.0138 | 0.0862
4228 | КТП 333 ВЛ №2 ПС Горельская | ПС Горельская | ВЛ 10кВ №2 ПС Горельская | ПАО "Россети Центр"-"Тамбовэнерго" | Тамбовский РЭС | Тамбовский р-н | 10/0,4 | 0.16 | 0.126 | 0.034
4229 | КТП 120 ВЛ №6 ПС Комсомольская | ПС Комсомольская | ВЛ 10кВ №6 ПС Комсомольская | ПАО "Россети Центр"-"Тамбовэнерго" | Тамбовский РЭС | Тамбовский р-н | 10/0,4 | 0.1 | 0.0213 | 0.0787
4230 | КТП 121 ВЛ №6 ПС Комсомольская | ПС Комсомольская | ВЛ 10кВ №6 ПС Комсомольская | ПАО "Россети Центр"-"Тамбовэнерго" | Тамбовский РЭС | Тамбовский р-н | 10/0,4 | 0.25 | 0.02185 | 0.22815
4231 | КТП 338 ВЛ №2 ПС Горельская | ПС Горельская | ВЛ 10кВ №2 ПС Горельская | ПАО "Россети Центр"-"Тамбовэнерго" | Тамбовский РЭС | Тамбовский р-н | 10/0,4 | 0.25 | 0.012 | 0.238
4232 | КТП 122 ВЛ №6 ПС Комсомольская | ПС Комсомольская | ВЛ 10кВ №6 ПС Комсомольская | ПАО "Россети Центр"-"Тамбовэнерго" | Тамбовский РЭС | Тамбовский р-н | 10/0,4 | 0.4 | 0.078 | 0.322
4233 | КТП 123 ВЛ №6 ПС Комсомольская | ПС Комсомольская | ВЛ 10кВ №6 ПС Комсомольская | ПАО "Россети Центр"-"Тамбовэнерго" | Тамбовский РЭС | Тамбовский р-н | 10/0,4 | 0.1 | 0.0253 | 0.0747
4234 | КТП 124 ВЛ №6 ПС Комсомольская | ПС Комсомольская | ВЛ 10кВ №6 ПС Комсомольская | ПАО "Россети Центр"-"Тамбовэнерго" | Тамбовский РЭС | Тамбовский р-н | 10/0,4 | 0.25 | 0.0926 | 0.1574
4235 | КТП П-1116 ВЛ №6 ПС Комсомольская | ПС Комсомольская | ВЛ 10кВ №6 ПС Комсомольская | ПАО "Россети Центр"-"Тамбовэнерго" | Тамбовский РЭС | Тамбовский р-н | 10/0,4 | 0.25 | 0.157 | 0.093
4236 | КТП 678 ВЛ №3 ПС Горельская | ПС Горельская | ВЛ 10кВ №3 ПС Горельская | ПАО "Россети Центр"-"Тамбовэнерго" | Тамбовский РЭС | Тамбовский р-н | 10/0,4 | 0.25 | 0.04 | 0.21
4237 | КТП 125 ВЛ №6 ПС Комсомольская | ПС Комсомольская | ВЛ 10кВ №6 ПС Комсомольская | ПАО "Россети Центр"-"Тамбовэнерго" | Тамбовский РЭС | Тамбовский р-н | 10/0,4 | 0.4 | 0.2951 | 0.1049
4238 | КТП 127 ВЛ №6 ПС Комсомольская | ПС Комсомольская | ВЛ 10кВ №6 ПС Комсомольская | ПАО "Россети Центр"-"Тамбовэнерго" | Тамбовский РЭС | Тамбовский р-н | 10/0,4 | 0.1 | 0.0138 | 0.0862
4239 | КТП 130 ВЛ №6 ПС Комсомольская | ПС Комсомольская | ВЛ 10кВ №6 ПС Комсомольская | ПАО "Россети Центр"-"Тамбовэнерго" | Тамбовский РЭС | Тамбовский р-н | 10/0,4 | 0.16 | 0.0207 | 0.1393
4240 | КТП 131 ВЛ №6 ПС Комсомольская | ПС Комсомольская | ВЛ 10кВ №6 ПС Комсомольская | ПАО "Россети Центр"-"Тамбовэнерго" | Тамбовский РЭС | Тамбовский р-н | 10/0,4 | 0.1 | 0.0375 | 0.0625
4241 | КТП 109 ВЛ №5 ПС Комсомольская | ПС Комсомольская | ВЛ 10кВ №5 ПС Комсомольская | ПАО "Россети Центр"-"Тамбовэнерго" | Тамбовский РЭС | Тамбовский р-н | 10/0,4 | 0.4 | 0.00575 | 0.39425
4242 | КТП 110 ВЛ №5 ПС Комсомольская | ПС Комсомольская | ВЛ 10кВ №5 ПС Комсомольская | ПАО "Россети Центр"-"Тамбовэнерго" | Тамбовский РЭС | Тамбовский р-н | 10/0,4 | 0.1 | 0.0138 | 0.0862
4243 | КТП 341 ВЛ №4 ПС Горельская | ПС Горельская | ВЛ 10кВ №4 ПС Горельская | ПАО "Россети Центр"-"Тамбовэнерго" | Тамбовский РЭС | Тамбовский р-н | 10/0,4 | 0.25 | 0.022 | 0.228
4244 | КТП 1259 ВЛ №4 ПС Селезневская | ПС Селезневская | ВЛ 10кВ №4 ПС Селезневская | ПАО "Россети Центр"-"Тамбовэнерго" | Тамбовский РЭС | Тамбовский р-н | 10/0,4 | 0.63 | 0.08 | 0.55
4245 | КТП 1086 ВЛ №4 ПС Горельская | ПС Горельская | ВЛ 10кВ №4 ПС Горельская | ПАО "Россети Центр"-"Тамбовэнерго" | Тамбовский РЭС | Тамбовский р-н | 10/0,4 | 0.1 | 0.075 | 0.025
4246 | КТП 1135 ВЛ №4 ПС Горельская | ПС Горельская | ВЛ 10кВ №4 ПС Горельская | ПАО "Россети Центр"-"Тамбовэнерго" | Тамбовский РЭС | Тамбовский р-н | 10/0,4 | 0.1 | 0.055 | 0.045
4247 | КТП 1171 ВЛ №4 ПС Горельская | ПС Горельская | ВЛ 10кВ №4 ПС Горельская | ПАО "Россети Центр"-"Тамбовэнерго" | Тамбовский РЭС | Тамбовский р-н | 10/0,4 | 0.16 | 0.045 | 0.115
4248 | ЗТП 137 ВЛ №7 ПС Комсомольская | ПС Комсомольская | КЛ 10кВ № 7 ПС Комсомольская | ПАО "Россети Центр"-"Тамбовэнерго" | Тамбовский РЭС | Тамбовский р-н | 10/0,4 | 0.8 | 0.0345 | 0.7655
4249 | ЗТП 135 ВЛ №7 ПС Комсомольская | ПС Комсомольская | ВЛ 10кВ №5 ПС Селезневская | ПАО "Россети Центр"-"Тамбовэнерго" | Тамбовский РЭС | Тамбовский р-н | 10/0,4 | 0.8 | 0.02185 | 0.77815
4250 | КТП 1174 ВЛ 10кВ №02 ПС Татановская | ПС Татановская | ВЛ 10кВ №02 ПС Татановская | ПАО "Россети Центр"-"Тамбовэнерго" | Тамбовский РЭС | Тамбовский р-н | 10/0,4 | 0.25 | 0.015 | 0.235
4251 | КТП 406 ВЛ №3 ПС Черняновская | ПС Черняновская | ВЛ 10кВ №3 ПС Черняновская | ПАО "Россети Центр"-"Тамбовэнерго" | Тамбовский РЭС | Тамбовский р-н | 10/0,4 | 0.1 | 0.016 | 0.084
4252 | КТП 380 ВЛ № 04 ПС Татановская | ПС Татановская | ВЛ 10кВ №04 ПС Татановская | ПАО "Россети Центр"-"Тамбовэнерго" | Тамбовский РЭС | Тамбовский р-н | 10/0,4 | 0.16 | 0.134 | 0.026
4253 | КТП 136 ВЛ №7 ПС Комсомольская | ПС Комсомольская | КЛ 10кВ №8 ЗТП 133 ВЛ №7 ПС Комсомольск | ПАО "Россети Центр"-"Тамбовэнерго" | Тамбовский РЭС | Тамбовский р-н | 10/0,4 | 0.4 | 0.04715 | 0.35285
4254 | КТП 373 ВЛ № 02 ПС Татановская | ПС Татановская | ВЛ 10кВ №02 ПС Татановская | ПАО "Россети Центр"-"Тамбовэнерго" | Тамбовский РЭС | Тамбовский р-н | 10/0,4 | 0.16 | 0.064 | 0.096
4255 | ЗТП 049 ВЛ №17 ЦРП №1 | ПС Промышленная | КЛ 10кВ № 12 ЦРП №1 | ПАО "Россети Центр"-"Тамбовэнерго" | Тамбовский РЭС | Тамбовский р-н | 10/0,4 | 1.03 | 0.08 | 0.95
4256 | КТП 111 ВЛ №5 ПС Комсомольская | ПС Комсомольская | ВЛ 10кВ №5 ПС Комсомольская | ПАО "Россети Центр"-"Тамбовэнерго" | Тамбовский РЭС | Тамбовский р-н | 10/0,4 | 0.4 | 0.0152 | 0.3848
4257 | КТП П-1376 ВЛ №15 ПС Тамбовская №6 | ПС Тамбовская №6 | ВЛ 10кВ №15 ПС Тамбовская №6 | ПАО "Россети Центр"-"Тамбовэнерго" | Тамбовский РЭС | Тамбовский р-н | 10/0,4 | 0.1 | 0.05 | 0.05
4258 | СТП П-1377 ВЛ №15 ПС Тамбовская №6 | ПС Тамбовская №6 | ВЛ 10кВ №15 ПС Тамбовская №6 | ПАО "Россети Центр"-"Тамбовэнерго" | Тамбовский РЭС | Тамбовский р-н | 10/0,4 | 0.1 | 0.07 | 0.03
4259 | КТП 346 ВЛ №6 ПС Горельская | ПС Горельская | ВЛ 10кВ №6 ПС Горельская | ПАО "Россети Центр"-"Тамбовэнерго" | Тамбовский РЭС | Тамбовский р-н | 10/0,4 | 0.25 | 0.006 | 0.244
4260 | КТП 347 ВЛ №6 ПС Горельская | ПС Горельская | ВЛ 10кВ №6 ПС Горельская | ПАО "Россети Центр"-"Тамбовэнерго" | Тамбовский РЭС | Тамбовский р-н | 10/0,4 | 0.1 | 0.005 | 0.095
4261 | КТП 348 ВЛ №6 ПС Горельская | ПС Горельская | ВЛ 10кВ №6 ПС Горельская | ПАО "Россети Центр"-"Тамбовэнерго" | Тамбовский РЭС | Тамбовский р-н | 10/0,4 | 0.16 | 0.021 | 0.139
4262 | КТП 349 ВЛ №6 ПС Горельская | ПС Горельская | ВЛ 10кВ №6 ПС Горельская | ПАО "Россети Центр"-"Тамбовэнерго" | Тамбовский РЭС | Тамбовский р-н | 10/0,4 | 0.1 | 0.002 | 0.098
4263 | КТП 350 ВЛ №6 ПС Горельская | ПС Горельская | ВЛ 10кВ №6 ПС Горельская | ПАО "Россети Центр"-"Тамбовэнерго" | Тамбовский РЭС | Тамбовский р-н | 10/0,4 | 0.032 | 0.025 | 0.007
4264 | КТП 351 ВЛ №7 ПС Горельская | ПС Горельская | ВЛ 10кВ №7 ПС Горельская | ПАО "Россети Центр"-"Тамбовэнерго" | Тамбовский РЭС | Тамбовский р-н | 10/0,4 | 0.1 | 0.002 | 0.098
4265 | КТП 352 ВЛ №7 ПС Горельская | ПС Горельская | ВЛ 10кВ №7 ПС Горельская | ПАО "Россети Центр"-"Тамбовэнерго" | Тамбовский РЭС | Тамбовский р-н | 10/0,4 | 0.1 | 0.009 | 0.091
4266 | КТП 353 ВЛ №7 ПС Горельская | ПС Горельская | ВЛ 10кВ №7 ПС Горельская | ПАО "Россети Центр"-"Тамбовэнерго" | Тамбовский РЭС | Тамбовский р-н | 10/0,4 | 0.25 | 0.068 | 0.182
4267 | МТП 081 ВЛ №8 ПС Токаревская | ПС Токаревская | ВЛ 10кВ №8 ПС Токаревская | ПАО "Россети Центр"-"Тамбовэнерго" | Токаревский РЭС | Токаревский р-н | 10/0,4 | 0.25 | 0.006 | 0.244
4268 | КТП 199 ВЛ №19 ПС Нащёкинская | ПС Нащёкинская | ВЛ 10кВ №19 ПС Нащёкинская | ПАО "Россети Центр"-"Тамбовэнерго" | Пичаевский РЭС | Бондарский р-н | 10/0,4 | 0.25 | 0.012 | 0.238
4269 | КТП 200 ВЛ №19 ПС Нащёкинская | ПС Нащёкинская | ВЛ 10кВ №19 ПС Нащёкинская | ПАО "Россети Центр"-"Тамбовэнерго" | Пичаевский РЭС | Бондарский р-н | 10/0,4 | 0.1 | 0.007 | 0.093
4270 | КТП 099 ВЛ № 1 ПС Комсомольская | ПС Комсомольская | ВЛ 10кВ №1 ПС Комсомольская | ПАО "Россети Центр"-"Тамбовэнерго" | Тамбовский РЭС | Тамбовский р-н | 10/0,4 | 0.25 | 0.0184 | 0.2316
4271 | КТП 100 ВЛ №1 ПС Комсомольская | ПС Комсомольская | ВЛ 10кВ №1 ПС Комсомольская | ПАО "Россети Центр"-"Тамбовэнерго" | Тамбовский РЭС | Тамбовский р-н | 10/0,4 | 0.4 | 0.0823 | 0.3177
4272 | КТП 101 ВЛ №1 ПС Комсомольская | ПС Комсомольская | ВЛ 10кВ №1 ПС Комсомольская | ПАО "Россети Центр"-"Тамбовэнерго" | Тамбовский РЭС | Тамбовский р-н | 10/0,4 | 0.25 | 0.1138 | 0.1362
4273 | КТП 102 ВЛ №1 ПС Комсомольская | ПС Комсомольская | ВЛ 10кВ №1 ПС Комсомольская | ПАО "Россети Центр"-"Тамбовэнерго" | Тамбовский РЭС | Тамбовский р-н | 10/0,4 | 0.4 | 0.1046 | 0.2954
4274 | КТП 104 ВЛ №1 ПС Комсомольская | ПС Комсомольская | ВЛ 10кВ №1 ПС Комсомольская | ПАО "Россети Центр"-"Тамбовэнерго" | Тамбовский РЭС | Тамбовский р-н | 10/0,4 | 0.4 | 0.1035 | 0.2965
4275 | КТП 103 ВЛ №1 ПС Комсомольская | ПС Комсомольская | ВЛ 10кВ №1 ПС Комсомольская | ПАО "Россети Центр"-"Тамбовэнерго" | Тамбовский РЭС | Тамбовский р-н | 10/0,4 | 0.1 | 0.07015 | 0.02985
4276 | КТП 105 ВЛ №1 ПС Комсомольская | ПС Комсомольская | ВЛ 10кВ №1 ПС Комсомольская | ПАО "Россети Центр"-"Тамбовэнерго" | Тамбовский РЭС | Тамбовский р-н | 10/0,4 | 0.25 | 0.02875 | 0.22125
4277 | КТП 106 ВЛ №1 ПС Комсомольская | ПС Комсомольская | ВЛ 10кВ №1 ПС Комсомольская | ПАО "Россети Центр"-"Тамбовэнерго" | Тамбовский РЭС | Тамбовский р-н | 10/0,4 | 0.063 | 0.02415 | 0.03885
4278 | КТП 107 ВЛ №1 ПС Комсомольская | ПС Комсомольская | ВЛ 10кВ №1 ПС Комсомольская | ПАО "Россети Центр"-"Тамбовэнерго" | Тамбовский РЭС | Тамбовский р-н | 10/0,4 | 0.25 | 0.063 | 0.187
4279 | КТП 108 ВЛ №1 ПС Комсомольская | ПС Комсомольская | ВЛ 10кВ №1 ПС Комсомольская | ПАО "Россети Центр"-"Тамбовэнерго" | Тамбовский РЭС | Тамбовский р-н | 10/0,4 | 0.25 | 0.017 | 0.233
4280 | КТП 1172 ВЛ 10кВ №9 ПС Комсомольская | ПС Комсомольская | ВЛ 10кВ №9 ПС Комсомольская | ПАО "Россети Центр"-"Тамбовэнерго" | Тамбовский РЭС | Тамбовский р-н | 10/0,4 | 0.063 | 0.02 | 0.043
4281 | КТП 066 ВЛ №15 ПС Тамбовская №6 | ПС Тамбовская №6 | ВЛ 10кВ №15 ПС Тамбовская №6 | ПАО "Россети Центр"-"Тамбовэнерго" | Тамбовский РЭС | Тамбовский р-н | 10/0,4 | 0.25 | 0.231 | 0.019
4282 | КТП 211 ВЛ №13 ПС Нащёкинская | ПС Нащёкинская | ВЛ 10кВ №13 ПС Нащёкинская | ПАО "Россети Центр"-"Тамбовэнерго" | Пичаевский РЭС | Бондарский р-н | 10/0,4 | 0.063 | 0.007 | 0.056
4283 | КТП 058 ВЛ № 03 ПС Тамбовская № 6 | ПС Тамбовская № 6 | ВЛ 10кВ №03 ПС Тамбовская №6 | ПАО "Россети Центр"-"Тамбовэнерго" | Тамбовский РЭС | Тамбовский р-н | 10/0,4 | 0.16 | 0.027 | 0.133
4284 | КТП 1175 ВЛ 10кВ №14 ПС Тамбовская №6 | ПС Тамбовская №6 | ВЛ 10кВ №14 ПС Тамбовская №6 | ПАО "Россети Центр"-"Тамбовэнерго" | Тамбовский РЭС | Тамбовский р-н | 10/0,4 | 0.16 | 0.023 | 0.137
4285 | СТП 1180 ВЛ №14 ПС №6 | ПС №6 | ВЛ 10кВ №14 ПС Тамбовская №6 | ПАО "Россети Центр"-"Тамбовэнерго" | Тамбовский РЭС | Тамбовский р-н | 10/0,4 | 0.1 | 0.027 | 0.073
4286 | КТП 060 ВЛ № 14 ПС Тамбовская № 6 | ПС Тамбовская № 6 | ВЛ 10кВ №14 ПС Тамбовская №6 | ПАО "Россети Центр"-"Тамбовэнерго" | Тамбовский РЭС | Тамбовский р-н | 10/0,4 | 0.16 | 0.029 | 0.131
4287 | КТП 061 ВЛ №14 ПС Тамбовская №6 | ПС Тамбовская №6 | ВЛ 10кВ №14 ПС Тамбовская №6 | ПАО "Россети Центр"-"Тамбовэнерго" | Тамбовский РЭС | Тамбовский р-н | 10/0,4 | 0.063 | 0.02 | 0.043
4288 | КТП 063 ВЛ № 14 ПС Тамбовская № 6 | ПС Тамбовская № 6 | ВЛ 10кВ №14 ПС Тамбовская №6 | ПАО "Россети Центр"-"Тамбовэнерго" | Тамбовский РЭС | Тамбовский р-н | 10/0,4 | 0.1 | 0.022 | 0.078
4289 | ЗТП П-1042 ВЛ №21 ПС №6 | ПС №6 | ВЛ 10кВ №14 ПС Тамбовская №6 | ПАО "Россети Центр"-"Тамбовэнерго" | Тамбовский РЭС | Тамбовский р-н | 10/0,4 | 1.26 | 0.081 | 1.179
4290 | КТП 092 ВЛ № 19 ПС Тамбовская № 6 | ПС Тамбовская № 6 | ВЛ 10кВ №19 ПС Тамбовская №6 | ПАО "Россети Центр"-"Тамбовэнерго" | Тамбовский РЭС | Тамбовский р-н | 10/0,4 | 0.16 | 0.016 | 0.144
4291 | КТП 093 ВЛ № 19 ПС Тамбовская № 6 | ПС Тамбовская № 6 | ВЛ 10кВ №19 ПС Тамбовская №6 | ПАО "Россети Центр"-"Тамбовэнерго" | Тамбовский РЭС | Тамбовский р-н | 10/0,4 | 0.1 | 0.037 | 0.063
4292 | КТП 094 ВЛ № 19 ПС Тамбовская № 6 | ПС Тамбовская № 6 | ВЛ 10кВ №19 ПС Тамбовская №6 | ПАО "Россети Центр"-"Тамбовэнерго" | Тамбовский РЭС | Тамбовский р-н | 10/0,4 | 0.16 | 0.033 | 0.127
4293 | КТП 095 ВЛ №19 ПС Тамбовская №6 | ПС Тамбовская №6 | ВЛ 10кВ №19 ПС Тамбовская №6 | ПАО "Россети Центр"-"Тамбовэнерго" | Тамбовский РЭС | Тамбовский р-н | 10/0,4 | 0.16 | 0.03 | 0.13
4294 | КТП 096 ВЛ №19 ПС №6 | ПС №6 | ВЛ 10кВ №19 ПС Тамбовская №6 | ПАО "Россети Центр"-"Тамбовэнерго" | Тамбовский РЭС | Тамбовский р-н | 10/0,4 | 0.1 | 0.018 | 0.082
4295 | КТП 097 ВЛ №19 ПС №6 | ПС №6 | ВЛ 10кВ №19 ПС Тамбовская №6 | ПАО "Россети Центр"-"Тамбовэнерго" | Тамбовский РЭС | Тамбовский р-н | 10/0,4 | 0.16 | 0.031 | 0.129
4296 | КТП 098 ВЛ №19 ПС №6 | ПС №6 | ВЛ 10кВ №19 ПС Тамбовская №6 | ПАО "Россети Центр"-"Тамбовэнерго" | Тамбовский РЭС | Тамбовский р-н | 10/0,4 | 0.4 | 0.037 | 0.363
4297 | КТП 073 ВЛ № 17 ПС Тамбовская № 6 | ПС Тамбовская № 6 | ВЛ 10кВ №17 ПС Тамбовская №6 | ПАО "Россети Центр"-"Тамбовэнерго" | Тамбовский РЭС | Тамбовский р-н | 10/0,4 | 0.25 | 0.16 | 0.09
4298 | КТП 086 ВЛ № 17 ПС Тамбовская № 6 | ПС Тамбовская № 6 | ВЛ 10кВ №17 ПС Тамбовская №6 | ПАО "Россети Центр"-"Тамбовэнерго" | Тамбовский РЭС | Тамбовский р-н | 10/0,4 | 0.63 | 0.518 | 0.112
4299 | СТП 1156 ВЛ 10кВ №3 ПС Черняновская | ПС Черняновская | ВЛ 10кВ №3 ПС Черняновская | ПАО "Россети Центр"-"Тамбовэнерго" | Тамбовский РЭС | Тамбовский р-н | 10/0,4 | 0.1 | 0.03 | 0.07
4300 | КТП 1221 ВЛ №03 ПС Татановская | ПС Татановская | ВЛ 10кВ №03 ПС Татановская | ПАО "Россети Центр"-"Тамбовэнерго" | Тамбовский РЭС | Тамбовский р-н | 10/0,4 | 0.25 | 0.008 | 0.242
4301 | КТП 088 ВЛ № 17 ПС Тамбовская № 6 | ПС Тамбовская № 6 | ВЛ 10кВ №17 ПС Тамбовская №6 | ПАО "Россети Центр"-"Тамбовэнерго" | Тамбовский РЭС | Тамбовский р-н | 10/0,4 | 0.16 | 0.153 | 0.007
4302 | КТП 087 ВЛ № 17 ПС Тамбовская № 6 | ПС Тамбовская № 6 | ВЛ 10кВ №17 ПС Тамбовская №6 | ПАО "Россети Центр"-"Тамбовэнерго" | Тамбовский РЭС | Тамбовский р-н | 10/0,4 | 0.4 | 0.024 | 0.376
4303 | КТП 075 ВЛ № 15 ПС Тамбовская № 6 | ПС Тамбовская № 6 | ВЛ 10кВ №17 ПС Тамбовская №6 | ПАО "Россети Центр"-"Тамбовэнерго" | Тамбовский РЭС | Тамбовский р-н | 10/0,4 | 0.25 | 0.197 | 0.053
4304 | КТП 529 ВЛ № 03 ПС Новосельцевская | ПС Новосельцевская | ВЛ 10кВ №03 ПС Новосельцевская | ПАО "Россети Центр"-"Тамбовэнерго" | Тамбовский РЭС | Тамбовский р-н | 10/0,4 | 0.1 | 0.046 | 0.054
4305 | КТП 1137 ВЛ №4 ПС Горельская | ПС Горельская | ВЛ 10кВ №4 ПС Горельская | ПАО "Россети Центр"-"Тамбовэнерго" | Тамбовский РЭС | Тамбовский р-н | 10/0,4 | 0.1 | 0.071 | 0.029
4306 | КТП 077 ВЛ № 17 ПС Тамбовская № 6 | ПС Тамбовская № 6 | ВЛ 10кВ №17 ПС Тамбовская №6 | ПАО "Россети Центр"-"Тамбовэнерго" | Тамбовский РЭС | Тамбовский р-н | 10/0,4 | 0.1 | 0.031 | 0.069
4307 | КТП 185 ВЛ №3 ПС М.Талинская | ПС М.Талинская | ВЛ 10кВ №3 ПС М.Талинская | ПАО "Россети Центр"-"Тамбовэнерго" | Тамбовский РЭС | Тамбовский р-н | 6/0,4 | 0.1 | 0.015 | 0.085
4308 | КТП 084 ВЛ №17 ПС Тамбовская №6 | ПС Тамбовская №6 | ВЛ 10кВ №17 ПС Тамбовская №6 | ПАО "Россети Центр"-"Тамбовэнерго" | Тамбовский РЭС | Тамбовский р-н | 6/0,4 | 0.16 | 0.022 | 0.138
4309 | КТП 083 ВЛ № 17 ПС Тамбовская № 6 | ПС Тамбовская № 6 | ВЛ 10кВ №17 ПС Тамбовская №6 | ПАО "Россети Центр"-"Тамбовэнерго" | Тамбовский РЭС | Тамбовский р-н | 6/0,4 | 0.16 | 0.03 | 0.13
4310 | КТП 069 ВЛ №15 ПС Тамбовская №6 | ПС Тамбовская №6 | ВЛ 10кВ №15 ПС Тамбовская №6 | ПАО "Россети Центр"-"Тамбовэнерго" | Тамбовский РЭС | Тамбовский р-н | 6/0,4 | 0.16 | 0.027 | 0.133
4311 | ЗТП 745 ВЛ №6 ПС Н.Лядинская | ПС Н.Лядинская | ВЛ 10кВ №6 ПС Н.Лядинская | ПАО "Россети Центр"-"Тамбовэнерго" | Тамбовский РЭС | Тамбовский р-н | 6/0,4 | 0.41 | 0.013 | 0.397
4312 | ЗТП 171 ВЛ № 12 ПС Н.Лядинская | ПС Н.Лядинская | ВЛ 10кВ №12 ПС Н.Лядинская | ПАО "Россети Центр"-"Тамбовэнерго" | Тамбовский РЭС | Тамбовский р-н | 6/0,4 | 0.8 | 0.018 | 0.782
4313 | ЗТП 002 ВЛ №03 ПС Бокинская | ПС Бокинская | ВЛ 10кВ №03 ПС Бокинская | ПАО "Россети Центр"-"Тамбовэнерго" | Тамбовский РЭС | Тамбовский р-н | 6/0,4 | 3.2 | 0.076 | 3.124
4314 | ЗТП 011 ВЛ № 9 ПС Промышленная | ПС Промышленная | ВЛ 10кВ №9 ПС Промышленная | ПАО "Россети Центр"-"Тамбовэнерго" | Тамбовский РЭС | Тамбовский р-н | 6/0,4 | 0.25 | 0.06955 | 0.18045
4315 | КТП 374 ВЛ №08 ПС Бондарская | ПС Бондарская | ВЛ 10кВ №08 ПС Бондарская | ПАО "Россети Центр"-"Тамбовэнерго" | Пичаевский РЭС | Бондарский р-н | 6/0,4 | 0.25 | 0.005 | 0.245
4316 | КТП 228 ВЛ №4 ПС Граждановская | ПС Граждановская | ВЛ 10кВ №04 ПС Граждановская | ПАО "Россети Центр"-"Тамбовэнерго" | Пичаевский РЭС | Бондарский р-н | 6/0,4 | 0.063 | 0.023 | 0.04
4317 | КТП 220 ВЛ №1 ПС Росляйская | ПС Росляйская | ВЛ 10кВ №1 ПС Росляйская | ПАО "Россети Центр"-"Тамбовэнерго" | Токаревский РЭС | Токаревский р-н | 6/0,4 | 0.063 | 0.012 | 0.051
4318 | КТП 221 ВЛ №1 ПС Росляйская | ПС Росляйская | ВЛ 10кВ №1 ПС Росляйская | ПАО "Россети Центр"-"Тамбовэнерго" | Токаревский РЭС | Токаревский р-н | 6/0,4 | 0.25 | 0.012 | 0.238
4319 | КТП 223 ВЛ №1 ПС Росляйская | ПС Росляйская | ВЛ 10кВ №1 ПС Росляйская | ПАО "Россети Центр"-"Тамбовэнерго" | Токаревский РЭС | Токаревский р-н | 6/0,4 | 0.1 | 0.013 | 0.087
4320 | КТП 237 ВЛ №14 ПС Граждановская | ПС Граждановская | ВЛ 10кВ №14 ПС Граждановская | ПАО "Россети Центр"-"Тамбовэнерго" | Пичаевский РЭС | Бондарский р-н | 6/0,4 | 0.16 | 0.01 | 0.15
4321 | КТП 225 ВЛ №1 ПС Росляйская | ПС Росляйская | ВЛ 10кВ №1 ПС Росляйская | ПАО "Россети Центр"-"Тамбовэнерго" | Токаревский РЭС | Токаревский р-н | 6/0,4 | 0.1 | 0.011 | 0.089
4322 | КТП 288 ВЛ №1 ПС Росляйская | ПС Росляйская | ВЛ 10кВ №1 ПС Росляйская | ПАО "Россети Центр"-"Тамбовэнерго" | Токаревский РЭС | Токаревский р-н | 6/0,4 | 0.16 | 0.009 | 0.151
4323 | КТП 226 ВЛ №1 ПС Росляйская | ПС Росляйская | ВЛ 10кВ №1 ПС Росляйская | ПАО "Россети Центр"-"Тамбовэнерго" | Токаревский РЭС | Токаревский р-н | 6/0,4 | 0.1 | 0.013 | 0.087
4324 | СТП 227 ВЛ №1 ПС Росляйская | ПС Росляйская | ВЛ 10кВ №1 ПС Росляйская | ПАО "Россети Центр"-"Тамбовэнерго" | Токаревский РЭС | Токаревский р-н | 6/0,4 | 0.063 | 0.008 | 0.055
4325 | КТП 009 ВЛ №35 ПС Кирсановская | ПС Кирсановская | ВЛ 10кВ №35 ПС Кирсановская | ПАО "Россети Центр"-"Тамбовэнерго" | Кирсановский РЭС | Кирсановский р-н | 6/0,4 | 0.1 | 0.003 | 0.097
4326 | КТП 015 ВЛ №35 ПС Кирсановская | ПС Кирсановская | ВЛ 10кВ №35 ПС Кирсановская | ПАО "Россети Центр"-"Тамбовэнерго" | Кирсановский РЭС | Кирсановский р-н | 6/0,4 | 0.1 | 0.009 | 0.091
4327 | КТП 013 ВЛ №35 ПС Кирсановская | ПС Кирсановская | ВЛ 10кВ №35 ПС Кирсановская | ПАО "Россети Центр"-"Тамбовэнерго" | Кирсановский РЭС | Кирсановский р-н | 6/0,4 | 0.1 | 0.026 | 0.074
4328 | КТП 014 ВЛ №35 ПС Кирсановская | ПС Кирсановская | ВЛ 10кВ №35 ПС Кирсановская | ПАО "Россети Центр"-"Тамбовэнерго" | Кирсановский РЭС | Кирсановский р-н | 6/0,4 | 0.16 | 0.011 | 0.149
4329 | КТП 016 ВЛ №35 ПС Кирсановская | ПС Кирсановская | ВЛ 10кВ №35 ПС Кирсановская | ПАО "Россети Центр"-"Тамбовэнерго" | Кирсановский РЭС | Кирсановский р-н | 6/0,4 | 0.1 | 0.005 | 0.095
4330 | КТП 017 ВЛ №35 ПС Кирсановская | ПС Кирсановская | ВЛ 10кВ №35 ПС Кирсановская | ПАО "Россети Центр"-"Тамбовэнерго" | Кирсановский РЭС | Кирсановский р-н | 6/0,4 | 0.1 | 0.026 | 0.074
4331 | КТП 018 ВЛ №35 ПС Кирсановская | ПС Кирсановская | ВЛ 10кВ №35 ПС Кирсановская | ПАО "Россети Центр"-"Тамбовэнерго" | Кирсановский РЭС | Кирсановский р-н | 6/0,4 | 0.1 | 0.021 | 0.079
4332 | КТП 019 ВЛ №35 ПС Кирсановская | ПС Кирсановская | ВЛ 10кВ №35 ПС Кирсановская | ПАО "Россети Центр"-"Тамбовэнерго" | Кирсановский РЭС | Кирсановский р-н | 6/0,4 | 0.4 | 0.001 | 0.399
4333 | КТП 081 ВЛ №08 ПС Ковыльская | ПС Ковыльская | ВЛ 10кВ №08 ПС Ковыльская | ПАО "Россети Центр"-"Тамбовэнерго" | Кирсановский РЭС | Кирсановский р-н | 6/0,4 | 0.063 | 0.009 | 0.054
4334 | КТП 082 ВЛ №08 ПС Ковыльская | ПС Ковыльская | ВЛ 10кВ №08 ПС Ковыльская | ПАО "Россети Центр"-"Тамбовэнерго" | Кирсановский РЭС | Кирсановский р-н | 6/0,4 | 0.1 | 0.07 | 0.03
4335 | КТП 086 ВЛ №08 ПС Ковыльская | ПС Ковыльская | ВЛ 10кВ №08 ПС Ковыльская | ПАО "Россети Центр"-"Тамбовэнерго" | Кирсановский РЭС | Кирсановский р-н | 6/0,4 | 0.025 | 0.006 | 0.019
4336 | КТП 088 ВЛ №08 ПС Ковыльская | ПС Ковыльская | ВЛ 10кВ №08 ПС Ковыльская | ПАО "Россети Центр"-"Тамбовэнерго" | Кирсановский РЭС | Кирсановский р-н | 6/0,4 | 0.1 | 0.007 | 0.093
4337 | КТП 085 ВЛ №08 ПС Ковыльская | ПС Ковыльская | ВЛ 10кВ №08 ПС Ковыльская | ПАО "Россети Центр"-"Тамбовэнерго" | Кирсановский РЭС | Кирсановский р-н | 6/0,4 | 0.315 | 0.007 | 0.308
4338 | КТП 089 ВЛ №08 ПС Ковыльская | ПС Ковыльская | ВЛ 10кВ №08 ПС Ковыльская | ПАО "Россети Центр"-"Тамбовэнерго" | Кирсановский РЭС | Кирсановский р-н | 6/0,4 | 0.063 | 0.009 | 0.054
4339 | КТП 238 ВЛ №16 ПС Граждановская | ПС Граждановская | ВЛ 10кВ №16 ПС Граждановская | ПАО "Россети Центр"-"Тамбовэнерго" | Пичаевский РЭС | Бондарский р-н | 6/0,4 | 0.063 | 0.01 | 0.053
4340 | КТП 239 ВЛ №07 ПС Шачинская | ПС Шачинская | ВЛ 10кВ №07 ПС Шачинская | ПАО "Россети Центр"-"Тамбовэнерго" | Пичаевский РЭС | Бондарский р-н | 6/0,4 | 0.25 | 0.035 | 0.215
4341 | СТП 56 ВЛ №05 ПС Тарбеевская | ПС Тарбеевская | ВЛ 10кВ №05 ПС Тарбеевская | ПАО "Россети Центр"-"Тамбовэнерго" | Мичуринский РЭС | Никифоровский р-н | 6/0,4 | 0.16 | 0.003 | 0.157
4342 | КТП 323 ВЛ №15 ПС П.Угловская | ПС П.Угловская | ВЛ 10кВ №15 ПС П.Угловская | ПАО "Россети Центр"-"Тамбовэнерго" | Пичаевский РЭС | Бондарский р-н | 6/0,4 | 0.25 | 0.01 | 0.24
4343 | КТП 350 ВЛ №2 ПС Куровщинская | ПС Куровщинская | ВЛ 10кВ №2 ПС Куровщинская | ПАО "Россети Центр"-"Тамбовэнерго" | Пичаевский РЭС | Бондарский р-н | 6/0,4 | 0.16 | 0.028 | 0.132
4344 | КТП 351 ВЛ №2 ПС Куровщинская | ПС Куровщинская | ВЛ 10кВ №2 ПС Куровщинская | ПАО "Россети Центр"-"Тамбовэнерго" | Пичаевский РЭС | Бондарский р-н | 6/0,4 | 0.25 | 0.024 | 0.226
4345 | КТП 352 ВЛ №2 ПС Куровщинская | ПС Куровщинская | ВЛ 10кВ №2 ПС Куровщинская | ПАО "Россети Центр"-"Тамбовэнерго" | Пичаевский РЭС | Бондарский р-н | 6/0,4 | 0.25 | 0.016 | 0.234
4346 | КТП 231 ВЛ №1 ПС Росляйская | ПС Росляйская | ВЛ 10кВ №1 ПС Росляйская | ПАО "Россети Центр"-"Тамбовэнерго" | Токаревский РЭС | Токаревский р-н | 6/0,4 | 0.1 | 0.013 | 0.087
4347 | КТП 341 ВЛ №7 ПС Кёршинская | ПС Кёршинская | ВЛ 10кВ №7 ПС Кёршинская | ПАО "Россети Центр"-"Тамбовэнерго" | Пичаевский РЭС | Бондарский р-н | 6/0,4 | 0.063 | 0.01 | 0.053
4348 | КТП 342 ВЛ №7 ПС Кёршинская | ПС Кёршинская | ВЛ 10кВ №7 ПС Кёршинская | ПАО "Россети Центр"-"Тамбовэнерго" | Пичаевский РЭС | Бондарский р-н | 6/0,4 | 0.16 | 0.035 | 0.125
4349 | КТП 327 ВЛ №1 ПС Кёршинская | ПС Кёршинская | ВЛ 10кВ №1 ПС Кёршинская | ПАО "Россети Центр"-"Тамбовэнерго" | Пичаевский РЭС | Бондарский р-н | 6/0,4 | 0.4 | 0.001 | 0.399
4350 | СТП 228 ВЛ №1 ПС Росляйская | ПС Росляйская | ВЛ 10кВ №1 ПС Росляйская | ПАО "Россети Центр"-"Тамбовэнерго" | Токаревский РЭС | Токаревский р-н | 6/0,4 | 0.063 | 0.013 | 0.05
4351 | КТП 229 ВЛ №1 ПС Росляйская | ПС Росляйская | ВЛ 10кВ №1 ПС Росляйская | ПАО "Россети Центр"-"Тамбовэнерго" | Токаревский РЭС | Токаревский р-н | 6/0,4 | 0.1 | 0.013 | 0.087
4352 | КТП 233 ВЛ №04 ПС Пионер | ПС Пионер | ВЛ 10кВ №04 ПС Пионер | ПАО "Россети Центр"-"Тамбовэнерго" | Токаревский РЭС | Токаревский р-н | 6/0,4 | 0.063 | 0.011 | 0.052
4353 | КТП 248 ВЛ №2 ПС Росляйская | ПС Росляйская | ВЛ 10кВ №2 ПС Росляйская | ПАО "Россети Центр"-"Тамбовэнерго" | Токаревский РЭС | Токаревский р-н | 6/0,4 | 0.16 | 0.032 | 0.128
4354 | КТП 1057П ВЛ №2 ПС Артёмовская | ПС Артёмовская | ВЛ 10кВ №2 ПС Артемовская | ПАО "Россети Центр"-"Тамбовэнерго" | Жердевский РЭС | Жердевский р-н | 6/0,4 | 0.16 | 0.008 | 0.152
4355 | КТП 239 ВЛ №2 ПС Росляйская | ПС Росляйская | ВЛ 10кВ №2 ПС Росляйская | ПАО "Россети Центр"-"Тамбовэнерго" | Токаревский РЭС | Токаревский р-н | 10/0,4 | 0.4 | 0.012 | 0.388
4356 | КТП 1251 ВЛ №15 ПС РСХО | ПС РСХО | ВЛ 10кВ №15 ПС РСХО | ПАО "Россети Центр"-"Тамбовэнерго" | Жердевский РЭС | Жердевский р-н | 10/0,4 | 0.25 | 0.003 | 0.247
4357 | КТП 246 ВЛ №2 ПС Росляйская | ПС Росляйская | ВЛ 10кВ №2 ПС Росляйская | ПАО "Россети Центр"-"Тамбовэнерго" | Токаревский РЭС | Токаревский р-н | 10/0,4 | 0.063 | 0.015 | 0.048
4358 | КТП 287 ВЛ №2 ПС Росляйская | ПС Росляйская | ВЛ 10кВ №2 ПС Росляйская | ПАО "Россети Центр"-"Тамбовэнерго" | Токаревский РЭС | Токаревский р-н | 10/0,4 | 0.1 | 0.089 | 0.011
4359 | КТП 237 ВЛ №2 ПС Росляйская | ПС Росляйская | ВЛ 10кВ №2 ПС Росляйская | ПАО "Россети Центр"-"Тамбовэнерго" | Токаревский РЭС | Токаревский р-н | 10/0,4 | 0.16 | 0.045 | 0.115
4360 | КТП 240 ВЛ №2 ПС Росляйская | ПС Росляйская | ВЛ 10кВ №2 ПС Росляйская | ПАО "Россети Центр"-"Тамбовэнерго" | Токаревский РЭС | Токаревский р-н | 10/0,4 | 0.25 | 0.016 | 0.234
4361 | КТП 268 ВЛ №3 ПС Росляйская | ПС Росляйская | ВЛ 10кВ №3 ПС Росляйская | ПАО "Россети Центр"-"Тамбовэнерго" | Токаревский РЭС | Токаревский р-н | 10/0,4 | 0.25 | 0.011 | 0.239
4362 | КТП 269 ВЛ №3 ПС Росляйская | ПС Росляйская | ВЛ 10кВ №3 ПС Росляйская | ПАО "Россети Центр"-"Тамбовэнерго" | Токаревский РЭС | Токаревский р-н | 10/0,4 | 0.25 | 0.015 | 0.235
4363 | КТП 272 ВЛ №3 ПС Росляйская | ПС Росляйская | ВЛ 10кВ №3 ПС Росляйская | ПАО "Россети Центр"-"Тамбовэнерго" | Токаревский РЭС | Токаревский р-н | 10/0,4 | 0.1 | 0.011 | 0.089
4364 | КТП 271 ВЛ №3 ПС Росляйская | ПС Росляйская | ВЛ 10кВ №01 ПС Надеждинская | ПАО "Россети Центр"-"Тамбовэнерго" | Токаревский РЭС | Токаревский р-н | 10/0,4 | 0.1 | 0.01 | 0.09
4365 | КТП 274 ВЛ №3 ПС Росляйская | ПС Росляйская | ВЛ 10кВ №3 ПС Росляйская | ПАО "Россети Центр"-"Тамбовэнерго" | Токаревский РЭС | Токаревский р-н | 10/0,4 | 0.1 | 0.015 | 0.085
4366 | КТП 270 ВЛ №3 ПС Росляйская | ПС Росляйская | ВЛ 10кВ №3 ПС Росляйская | ПАО "Россети Центр"-"Тамбовэнерго" | Токаревский РЭС | Токаревский р-н | 10/0,4 | 0.25 | 0.014 | 0.236
4367 | КТП 256 ВЛ №3 ПС Росляйская | ПС Росляйская | ВЛ 10кВ №3 ПС Росляйская | ПАО "Россети Центр"-"Тамбовэнерго" | Токаревский РЭС | Токаревский р-н | 10/0,4 | 0.25 | 0.005 | 0.245
4368 | КТП 277 ВЛ №3 ПС Росляйская | ПС Росляйская | ВЛ 10кВ №3 ПС Росляйская | ПАО "Россети Центр"-"Тамбовэнерго" | Токаревский РЭС | Токаревский р-н | 10/0,4 | 0.4 | 0.019 | 0.381
4369 | КТП 276 ВЛ №3 ПС Росляйская | ПС Росляйская | ВЛ 10кВ №3 ПС Росляйская | ПАО "Россети Центр"-"Тамбовэнерго" | Токаревский РЭС | Токаревский р-н | 10/0,4 | 0.25 | 0.005 | 0.245
4370 | КТП 024 ВЛ №3 ПС Токаревская | ПС Токаревская | ВЛ 10кВ №3 ПС Токаревская | ПАО "Россети Центр"-"Тамбовэнерго" | Токаревский РЭС | Токаревский р-н | 10/0,4 | 0.25 | 0.013 | 0.237
4371 | КТП 259 ВЛ №4 ПС Росляйская | ПС Росляйская | ВЛ 10кВ №4 ПС Росляйская | ПАО "Россети Центр"-"Тамбовэнерго" | Токаревский РЭС | Токаревский р-н | 10/0,4 | 0.25 | 0.022 | 0.228
4372 | МТП 252 ВЛ №4 ПС Росляйская | ПС Росляйская | ВЛ 10кВ №4 ПС Росляйская | ПАО "Россети Центр"-"Тамбовэнерго" | Токаревский РЭС | Токаревский р-н | 10/0,4 | 0.1 | 0.002 | 0.098
4373 | КТП 286 ВЛ №4 ПС Росляйская | ПС Росляйская | ВЛ 10кВ №4 ПС Росляйская | ПАО "Россети Центр"-"Тамбовэнерго" | Токаревский РЭС | Токаревский р-н | 10/0,4 | 0.4 | 0.015 | 0.385
4374 | КТП 262 ВЛ №4 ПС Росляйская | ПС Росляйская | ВЛ 10кВ №4 ПС Росляйская | ПАО "Россети Центр"-"Тамбовэнерго" | Токаревский РЭС | Токаревский р-н | 10/0,4 | 0.1 | 0.009 | 0.091
4375 | КТП 265 ВЛ №4 ПС Росляйская | ПС Росляйская | ВЛ 10кВ №4 ПС Росляйская | ПАО "Россети Центр"-"Тамбовэнерго" | Токаревский РЭС | Токаревский р-н | 10/0,4 | 0.1 | 0.017 | 0.083
4376 | КТП 263 ВЛ №4 ПС Росляйская | ПС Росляйская | ВЛ 10кВ №4 ПС Росляйская | ПАО "Россети Центр"-"Тамбовэнерго" | Токаревский РЭС | Токаревский р-н | 10/0,4 | 0.1 | 0.029 | 0.071
4377 | ЗТП 264 ВЛ №4 ПС Росляйская | ПС Росляйская | ВЛ 10кВ №4 ПС Росляйская | ПАО "Россети Центр"-"Тамбовэнерго" | Токаревский РЭС | Токаревский р-н | 10/0,4 | 0.4 | 0.001 | 0.399
4378 | КТП 266 ВЛ №4 ПС Росляйская | ПС Росляйская | ВЛ 10кВ №4 ПС Росляйская | ПАО "Россети Центр"-"Тамбовэнерго" | Токаревский РЭС | Токаревский р-н | 10/0,4 | 0.063 | 0.012 | 0.051
4379 | КТП 260 ВЛ №4 ПС Росляйская | ПС Росляйская | ВЛ 10кВ №4 ПС Росляйская | ПАО "Россети Центр"-"Тамбовэнерго" | Токаревский РЭС | Токаревский р-н | 10/0,4 | 0.25 | 0.014 | 0.236
4380 | КТП 280 ВЛ №5 ПС Росляйская | ПС Росляйская | ВЛ 10кВ №5 ПС Росляйская | ПАО "Россети Центр"-"Тамбовэнерго" | Токаревский РЭС | Токаревский р-н | 10/0,4 | 0.1 | 0.007 | 0.093
4381 | КТП 278 ВЛ №5 ПС Росляйская | ПС Росляйская | ВЛ 10кВ №5 ПС Росляйская | ПАО "Россети Центр"-"Тамбовэнерго" | Токаревский РЭС | Токаревский р-н | 10/0,4 | 0.1 | 0.014 | 0.086
4382 | КТП 279 ВЛ №5 ПС Росляйская | ПС Росляйская | ВЛ 10кВ №5 ПС Росляйская | ПАО "Россети Центр"-"Тамбовэнерго" | Токаревский РЭС | Токаревский р-н | 10/0,4 | 0.25 | 0.016 | 0.234
4383 | КТП 285 ВЛ №5 ПС Росляйская | ПС Росляйская | ВЛ 10кВ №5 ПС Росляйская | ПАО "Россети Центр"-"Тамбовэнерго" | Токаревский РЭС | Токаревский р-н | 10/0,4 | 0.04 | 0.015 | 0.025
4384 | КТП 283 ВЛ №5 ПС Росляйская | ПС Росляйская | ВЛ 10кВ №5 ПС Росляйская | ПАО "Россети Центр"-"Тамбовэнерго" | Токаревский РЭС | Токаревский р-н | 10/0,4 | 0.25 | 0.014 | 0.236
4385 | КТП 284 ВЛ №5 ПС Росляйская | ПС Росляйская | ВЛ 10кВ №5 ПС Росляйская | ПАО "Россети Центр"-"Тамбовэнерго" | Токаревский РЭС | Токаревский р-н | 10/0,4 | 0.1 | 0.01 | 0.09
4386 | МТП 292 ВЛ №5 ПС Росляйская | ПС Росляйская | ВЛ 10кВ №5 ПС Росляйская | ПАО "Россети Центр"-"Тамбовэнерго" | Токаревский РЭС | Токаревский р-н | 10/0,4 | 0.16 | 0.019 | 0.141
4387 | КТП 282 ВЛ №5 ПС Росляйская | ПС Росляйская | ВЛ 10кВ №5 ПС Росляйская | ПАО "Россети Центр"-"Тамбовэнерго" | Токаревский РЭС | Токаревский р-н | 10/0,4 | 0.04 | 0.011 | 0.029
4388 | КТП 5451 ВЛ №07 ПС В.Вершинская | ПС В.Вершинская | ВЛ 10кВ №07 ПС В.Вершинская | ПАО "Россети Центр"-"Тамбовэнерго" | Уваровский РЭС | Уваровский р-н | 10/0,4 | 0.1 | 0.004 | 0.096
4389 | КТП 328 ВЛ №1 ПС Лучевская | ПС Лучевская | ВЛ 10кВ №1 ПС Лучевская | ПАО "Россети Центр"-"Тамбовэнерго" | Уваровский РЭС | Уваровский р-н | 10/0,4 | 0.1 | 0.001 | 0.099
4390 | КТП 5453 ВЛ №1 ПС Лучевская | ПС Лучевская | ВЛ 10кВ №1 ПС Лучевская | ПАО "Россети Центр"-"Тамбовэнерго" | Уваровский РЭС | Уваровский р-н | 10/0,4 | 0.4 | 0.009 | 0.391
4391 | КТП 331 ВЛ №1 ПС Лучевская | ПС Лучевская | ВЛ 10кВ №1 ПС Лучевская | ПАО "Россети Центр"-"Тамбовэнерго" | Уваровский РЭС | Уваровский р-н | 10/0,4 | 0.1 | 0.008 | 0.092
4392 | КТП 332 ВЛ №1 ПС Лучевская | ПС Лучевская | ВЛ 10кВ №1 ПС Лучевская | ПАО "Россети Центр"-"Тамбовэнерго" | Уваровский РЭС | Уваровский р-н | 10/0,4 | 0.16 | 0.009 | 0.151
4393 | КТП 205 ВЛ №1 ПС М.Алабушская | ПС М.Алабушская | ВЛ 10кВ №1 ПС М.Алабушская | ПАО "Россети Центр"-"Тамбовэнерго" | Уваровский РЭС | Уваровский р-н | 10/0,4 | 0.063 | 0.015 | 0.048
4394 | КТП 5195 ВЛ №01 ПС Павлодарская | ПС Павлодарская | ВЛ 10кВ №01 ПС Павлодарская | ПАО "Россети Центр"-"Тамбовэнерго" | Уваровский РЭС | Уваровский р-н | 10/0,4 | 0.1 | 0.005 | 0.095
4395 | КТП 281 ВЛ №5 ПС Росляйская | ПС Росляйская | ВЛ 10кВ №5 ПС Росляйская | ПАО "Россети Центр"-"Тамбовэнерго" | Токаревский РЭС | Токаревский р-н | 10/0,4 | 0.063 | 0.02 | 0.043
4396 | КТП 247 ВЛ №15 ПС Бондарская | ПС Бондарская | ВЛ 10кВ №15 ПС Бондарская | ПАО "Россети Центр"-"Тамбовэнерго" | Пичаевский РЭС | Бондарский р-н | 10/0,4 | 0.16 | 0.006 | 0.154
4397 | КТП 248 ВЛ №15 ПС Бондарская | ПС Бондарская | ВЛ 10кВ №15 ПС Бондарская | ПАО "Россети Центр"-"Тамбовэнерго" | Пичаевский РЭС | Бондарский р-н | 10/0,4 | 0.1 | 0.011 | 0.089
4398 | КТП 249 ВЛ №15 ПС Бондарская | ПС Бондарская | ВЛ 10кВ №15 ПС Бондарская | ПАО "Россети Центр"-"Тамбовэнерго" | Пичаевский РЭС | Бондарский р-н | 10/0,4 | 0.16 | 0.012 | 0.148
4399 | КТП 250 ВЛ №15 ПС Бондарская | ПС Бондарская | ВЛ 10кВ №15 ПС Бондарская | ПАО "Россети Центр"-"Тамбовэнерго" | Пичаевский РЭС | Бондарский р-н | 10/0,4 | 0.25 | 0.027 | 0.223
4400 | КТП 251 ВЛ №15 ПС Бондарская | ПС Бондарская | ВЛ 10кВ №15 ПС Бондарская | ПАО "Россети Центр"-"Тамбовэнерго" | Пичаевский РЭС | Бондарский р-н | 10/0,4 | 0.16 | 0.011 | 0.149
4401 | КТП 252 ВЛ №15 ПС Бондарская | ПС Бондарская | ВЛ 10кВ №15 ПС Бондарская | ПАО "Россети Центр"-"Тамбовэнерго" | Пичаевский РЭС | Бондарский р-н | 10/0,4 | 0.1 | 0.014 | 0.086
4402 | МТП 634 ВЛ №1 ПС Полетаевская | ПС Полетаевская | ВЛ 10кВ №1 ПС Полетаевская | ПАО "Россети Центр"-"Тамбовэнерго" | Токаревский РЭС | Токаревский р-н | 10/0,4 | 0.16 | 0.027 | 0.133
4403 | КТП 582 ВЛ №03 ПС Кулешовская | ПС Кулешовская | ВЛ 10кВ №03 ПС Кулешовская | ПАО "Россети Центр"-"Тамбовэнерго" | Токаревский РЭС | Токаревский р-н | 10/0,4 | 0.25 | 0.022 | 0.228
4404 | КТП 583 ВЛ №03 ПС Кулешовская | ПС Кулешовская | ВЛ 10кВ №03 ПС Кулешовская | ПАО "Россети Центр"-"Тамбовэнерго" | Токаревский РЭС | Токаревский р-н | 10/0,4 | 0.04 | 0.023 | 0.017
4405 | КТП 600 ВЛ №03 ПС Кулешовская | ПС Кулешовская | ВЛ 10кВ №03 ПС Кулешовская | ПАО "Россети Центр"-"Тамбовэнерго" | Токаревский РЭС | Токаревский р-н | 10/0,4 | 0.4 | 0.003 | 0.397
4406 | КТП 604 ВЛ №03 ПС Кулешовская | ПС Кулешовская | ВЛ 10кВ №03 ПС Кулешовская | ПАО "Россети Центр"-"Тамбовэнерго" | Токаревский РЭС | Токаревский р-н | 10/0,4 | 0.063 | 0.002 | 0.061
4407 | КТП 590 ВЛ №03 ПС Кулешовская | ПС Кулешовская | ВЛ 10кВ №03 ПС Кулешовская | ПАО "Россети Центр"-"Тамбовэнерго" | Токаревский РЭС | Токаревский р-н | 10/0,4 | 0.1 | 0.005 | 0.095
4408 | КТП 593 ВЛ №3 ПС Росляйская | ПС Росляйская | ВЛ 10кВ №3 ПС Росляйская | ПАО "Россети Центр"-"Тамбовэнерго" | Токаревский РЭС | Токаревский р-н | 10/0,4 | 0.063 | 0.045 | 0.018
4409 | КТП 592 ВЛ №03 ПС Кулешовская | ПС Кулешовская | ВЛ 10кВ №03 ПС Кулешовская | ПАО "Россети Центр"-"Тамбовэнерго" | Токаревский РЭС | Токаревский р-н | 10/0,4 | 0.16 | 0.02 | 0.14
4410 | КТП 595 ВЛ №03 ПС Кулешовская | ПС Кулешовская | ВЛ 10кВ №03 ПС Кулешовская | ПАО "Россети Центр"-"Тамбовэнерго" | Токаревский РЭС | Токаревский р-н | 10/0,4 | 0.063 | 0.001 | 0.062
4411 | КТП 253 ВЛ №03 ПС Бондарская | ПС Бондарская | ВЛ 10кВ №03 ПС Бондарская | ПАО "Россети Центр"-"Тамбовэнерго" | Пичаевский РЭС | Бондарский р-н | 6/0,4 | 0.1 | 0.005 | 0.095
4412 | КТП 256 ВЛ №03 ПС Бондарская | ПС Бондарская | ВЛ 10кВ №03 ПС Бондарская | ПАО "Россети Центр"-"Тамбовэнерго" | Пичаевский РЭС | Бондарский р-н | 6/0,4 | 0.16 | 0.011 | 0.149
4413 | КТП 259 ВЛ №03 ПС Бондарская | ПС Бондарская | ВЛ 10кВ №03 ПС Бондарская | ПАО "Россети Центр"-"Тамбовэнерго" | Пичаевский РЭС | Бондарский р-н | 6/0,4 | 0.25 | 0.006 | 0.244
4414 | КТП 261 ВЛ №03 ПС Бондарская | ПС Бондарская | ВЛ 10кВ №03 ПС Бондарская | ПАО "Россети Центр"-"Тамбовэнерго" | Пичаевский РЭС | Бондарский р-н | 6/0,4 | 0.25 | 0.011 | 0.239
4415 | КТП 262 ВЛ №03 ПС Бондарская | ПС Бондарская | ВЛ 10кВ №03 ПС Бондарская | ПАО "Россети Центр"-"Тамбовэнерго" | Пичаевский РЭС | Бондарский р-н | 6/0,4 | 0.25 | 0.012 | 0.238
4416 | КТП 260 ВЛ №03 ПС Бондарская | ПС Бондарская | ВЛ 10кВ №03 ПС Бондарская | ПАО "Россети Центр"-"Тамбовэнерго" | Пичаевский РЭС | Бондарский р-н | 10/0,4 | 0.16 | 0.002 | 0.158
4417 | КТП 258 ВЛ №03 ПС Бондарская | ПС Бондарская | ВЛ 10кВ №03 ПС Бондарская | ПАО "Россети Центр"-"Тамбовэнерго" | Пичаевский РЭС | Бондарский р-н | 10/0,4 | 0.16 | 0.002 | 0.158
4418 | КТП 263 ВЛ №03 ПС Бондарская | ПС Бондарская | ВЛ 10кВ №03 ПС Бондарская | ПАО "Россети Центр"-"Тамбовэнерго" | Пичаевский РЭС | Бондарский р-н | 10/0,4 | 0.16 | 0.007 | 0.153
4419 | КТП 255 ВЛ №03 ПС Бондарская | ПС Бондарская | ВЛ 10кВ №03 ПС Бондарская | ПАО "Россети Центр"-"Тамбовэнерго" | Пичаевский РЭС | Бондарский р-н | 10/0,4 | 0.25 | 0.025 | 0.225
4420 | КТП 5457 ВЛ №2 ПС Лучевская | ПС Лучевская | ВЛ 10кВ №2 ПС Лучевская | ПАО "Россети Центр"-"Тамбовэнерго" | Уваровский РЭС | Уваровский р-н | 10/0,4 | 0.1 | 0.005 | 0.095
4421 | КТП 254 ВЛ №03 ПС Бондарская | ПС Бондарская | ВЛ 10кВ №03 ПС Бондарская | ПАО "Россети Центр"-"Тамбовэнерго" | Пичаевский РЭС | Бондарский р-н | 10/0,4 | 0.16 | 0.016 | 0.144
4422 | КТП 376 ВЛ №03 ПС Бондарская | ПС Бондарская | ВЛ 10кВ №03 ПС Бондарская | ПАО "Россети Центр"-"Тамбовэнерго" | Пичаевский РЭС | Бондарский р-н | 10/0,4 | 0.063 | 0.021 | 0.042
4423 | КТП 5460 ВЛ №2 ПС Лучевская | ПС Лучевская | ВЛ 10кВ №2 ПС Лучевская | ПАО "Россети Центр"-"Тамбовэнерго" | Уваровский РЭС | Уваровский р-н | 10/0,4 | 0.063 | 0.003 | 0.06
4424 | КТП 257 ВЛ №03 ПС Бондарская | ПС Бондарская | ВЛ 10кВ №03 ПС Бондарская | ПАО "Россети Центр"-"Тамбовэнерго" | Пичаевский РЭС | Бондарский р-н | 10/0,4 | 0.1 | 0.017 | 0.083
4425 | КТП 380 ВЛ № 03 ПС Бондарская | ПС Бондарская | ВЛ 10кВ №03 ПС Бондарская | ПАО "Россети Центр"-"Тамбовэнерго" | Пичаевский РЭС | Бондарский р-н | 10/0,4 | 0.25 | 0.043 | 0.207
4426 | КТП 5496 ВЛ №2 ПС Лучевская | ПС Лучевская | ВЛ 10кВ №2 ПС Лучевская | ПАО "Россети Центр"-"Тамбовэнерго" | Уваровский РЭС | Уваровский р-н | 10/0,4 | 0.1 | 0.051 | 0.049
4427 | КТП 5461 ВЛ №2 ПС Лучевская | ПС Лучевская | ВЛ 10кВ №2 ПС Лучевская | ПАО "Россети Центр"-"Тамбовэнерго" | Уваровский РЭС | Уваровский р-н | 10/0,4 | 0.1 | 0.01 | 0.09
4428 | СТП 5458 ВЛ №2 ПС Лучевская | ПС Лучевская | ВЛ 10кВ №2 ПС Лучевская | ПАО "Россети Центр"-"Тамбовэнерго" | Уваровский РЭС | Уваровский р-н | 10/0,4 | 0.04 | 0.017 | 0.023
4429 | КТП 264 ВЛ №12 ПС Бондарская | ПС Бондарская | ВЛ 10кВ №12 ПС Бондарская | ПАО "Россети Центр"-"Тамбовэнерго" | Пичаевский РЭС | Бондарский р-н | 10/0,4 | 0.1 | 0.008 | 0.092
4430 | КТП 266 ВЛ №12 ПС Бондарская | ПС Бондарская | ВЛ 10кВ №12 ПС Бондарская | ПАО "Россети Центр"-"Тамбовэнерго" | Пичаевский РЭС | Бондарский р-н | 10/0,4 | 0.1 | 0.003 | 0.097
4431 | КТП 397 ВЛ 10 кВ №12 ПС Бондарская | ПС Бондарская | ВЛ 10кВ №12 ПС Бондарская | ПАО "Россети Центр"-"Тамбовэнерго" | Пичаевский РЭС | Бондарский р-н | 10/0,4 | 0.063 | 0.053 | 0.01
4432 | КТП 270 ВЛ №12 ПС Бондарская | ПС Бондарская | ВЛ 10кВ №12 ПС Бондарская | ПАО "Россети Центр"-"Тамбовэнерго" | Пичаевский РЭС | Бондарский р-н | 10/0,4 | 0.1 | 0.033 | 0.067
4433 | КТП 268 ВЛ №12 ПС Бондарская | ПС Бондарская | ВЛ 10кВ №12 ПС Бондарская | ПАО "Россети Центр"-"Тамбовэнерго" | Пичаевский РЭС | Бондарский р-н | 10/0,4 | 0.25 | 0.164 | 0.086
4434 | КТП 381 ВЛ № 12 ПС Бондарская | ПС Бондарская | ВЛ 10кВ №12 ПС Бондарская | ПАО "Россети Центр"-"Тамбовэнерго" | Пичаевский РЭС | Бондарский р-н | 10/0,4 | 0.063 | 0.019 | 0.044
4435 | КТП 269 ВЛ №12 ПС Бондарская | ПС Бондарская | ВЛ 10кВ №12 ПС Бондарская | ПАО "Россети Центр"-"Тамбовэнерго" | Пичаевский РЭС | Бондарский р-н | 10/0,4 | 0.1 | 0.005 | 0.095
4436 | КТП 272 ВЛ №12 ПС Бондарская | ПС Бондарская | ВЛ 10кВ №12 ПС Бондарская | ПАО "Россети Центр"-"Тамбовэнерго" | Пичаевский РЭС | Бондарский р-н | 10/0,4 | 0.1 | 0.001 | 0.099
4437 | КТП 271 ВЛ №12 ПС Бондарская | ПС Бондарская | ВЛ 10кВ №12 ПС Бондарская | ПАО "Россети Центр"-"Тамбовэнерго" | Пичаевский РЭС | Бондарский р-н | 10/0,4 | 0.1 | 0.076 | 0.024
4438 | КТП 267 ВЛ №12 ПС Бондарская | ПС Бондарская | ВЛ 10кВ №12 ПС Бондарская | ПАО "Россети Центр"-"Тамбовэнерго" | Пичаевский РЭС | Бондарский р-н | 10/0,4 | 0.25 | 0.015 | 0.235
4439 | ЗТП 265 ВЛ №12 ПС Бондарская | ПС Бондарская | ВЛ 10кВ №12 ПС Бондарская | ПАО "Россети Центр"-"Тамбовэнерго" | Пичаевский РЭС | Бондарский р-н | 10/0,4 | 0.16 | 0.006 | 0.154
4440 | КТП 216 ВЛ №13 ПС Граждановская | ПС Граждановская | ВЛ 10кВ №13 ПС Граждановская | ПАО "Россети Центр"-"Тамбовэнерго" | Пичаевский РЭС | Бондарский р-н | 10/0,4 | 0.16 | 0.016 | 0.144
4441 | МТП 5366 ВЛ №8 ПС Ольшанская | ПС Ольшанская | ВЛ 10кВ №8 ПС Ольшанская | ПАО "Россети Центр"-"Тамбовэнерго" | Уваровский РЭС | Уваровский р-н | 10/0,4 | 0.16 | 0.021 | 0.139
4442 | КТП 220 ВЛ №13 ПС Граждановская | ПС Граждановская | ВЛ 10кВ №13 ПС Граждановская | ПАО "Россети Центр"-"Тамбовэнерго" | Пичаевский РЭС | Бондарский р-н | 10/0,4 | 0.1 | 0.024 | 0.076
4443 | КТП 221 ВЛ №13 ПС Граждановская | ПС Граждановская | ВЛ 10кВ №13 ПС Граждановская | ПАО "Россети Центр"-"Тамбовэнерго" | Пичаевский РЭС | Бондарский р-н | 10/0,4 | 0.16 | 0.002 | 0.158
4444 | КТП 222 ВЛ №13 ПС Граждановская | ПС Граждановская | ВЛ 10кВ №13 ПС Граждановская | ПАО "Россети Центр"-"Тамбовэнерго" | Пичаевский РЭС | Бондарский р-н | 10/0,4 | 0.16 | 0 | 0.16
4445 | КТП 225 ВЛ №13 ПС Граждановская | ПС Граждановская | ВЛ 10кВ №13 ПС Граждановская | ПАО "Россети Центр"-"Тамбовэнерго" | Пичаевский РЭС | Бондарский р-н | 10/0,4 | 0.16 | 0.021 | 0.139
4446 | КТП 224 ВЛ №13 ПС Граждановская | ПС Граждановская | ВЛ 10кВ №13 ПС Граждановская | ПАО "Россети Центр"-"Тамбовэнерго" | Пичаевский РЭС | Бондарский р-н | 10/0,4 | 0.04 | 0.006 | 0.034
4447 | КТП 217 ВЛ №13 ПС Граждановская | ПС Граждановская | ВЛ 10кВ №13 ПС Граждановская | ПАО "Россети Центр"-"Тамбовэнерго" | Пичаевский РЭС | Бондарский р-н | 10/0,4 | 0.063 | 0.007 | 0.056
4448 | КТП 218 ВЛ №13 ПС Граждановская | ПС Граждановская | ВЛ 10кВ №13 ПС Граждановская | ПАО "Россети Центр"-"Тамбовэнерго" | Пичаевский РЭС | Бондарский р-н | 10/0,4 | 0.25 | 0.001 | 0.249
4449 | КТП 219 ВЛ №13 ПС Граждановская | ПС Граждановская | ВЛ 10кВ №13 ПС Граждановская | ПАО "Россети Центр"-"Тамбовэнерго" | Пичаевский РЭС | Бондарский р-н | 10/0,4 | 0.16 | 0.002 | 0.158
4450 | КТП 5471 ВЛ №3 ПС Лучевская | ПС Лучевская | ВЛ 10кВ №3 ПС Лучевская | ПАО "Россети Центр"-"Тамбовэнерго" | Уваровский РЭС | Уваровский р-н | 10/0,4 | 0.25 | 0.002 | 0.248
4451 | КТП 229 ВЛ №6 ПС Граждановская | ПС Граждановская | ВЛ 10кВ №06 ПС Граждановская | ПАО "Россети Центр"-"Тамбовэнерго" | Пичаевский РЭС | Бондарский р-н | 10/0,4 | 0.063 | 0.002 | 0.061
4452 | КТП 231 ВЛ №6 ПС Граждановская | ПС Граждановская | ВЛ 10кВ №06 ПС Граждановская | ПАО "Россети Центр"-"Тамбовэнерго" | Пичаевский РЭС | Бондарский р-н | 10/0,4 | 0.1 | 0.001 | 0.099
4453 | КТП 233 ВЛ №6 ПС Граждановская | ПС Граждановская | ВЛ 10кВ №06 ПС Граждановская | ПАО "Россети Центр"-"Тамбовэнерго" | Пичаевский РЭС | Бондарский р-н | 10/0,4 | 0.063 | 0.005 | 0.058
4454 | КТП 235 ВЛ №6 ПС Граждановская | ПС Граждановская | ВЛ 10кВ №06 ПС Граждановская | ПАО "Россети Центр"-"Тамбовэнерго" | Пичаевский РЭС | Бондарский р-н | 10/0,4 | 0.1 | 0.018 | 0.082
4455 | КТП 230 ВЛ №6 ПС Граждановская | ПС Граждановская | ВЛ 10кВ №06 ПС Граждановская | ПАО "Россети Центр"-"Тамбовэнерго" | Пичаевский РЭС | Бондарский р-н | 10/0,4 | 0.1 | 0.019 | 0.081
4456 | КТП 232 ВЛ №6 ПС Граждановская | ПС Граждановская | ВЛ 10кВ №06 ПС Граждановская | ПАО "Россети Центр"-"Тамбовэнерго" | Пичаевский РЭС | Бондарский р-н | 10/0,4 | 0.1 | 0.009 | 0.091
4457 | КТП 236 ВЛ №6 ПС Граждановская | ПС Граждановская | ВЛ 10кВ №06 ПС Граждановская | ПАО "Россети Центр"-"Тамбовэнерго" | Пичаевский РЭС | Бондарский р-н | 10/0,4 | 0.1 | 0.005 | 0.095
4458 | КТП 5472 ВЛ №3 ПС Лучевская | ПС Лучевская | ВЛ 10кВ №3 ПС Лучевская | ПАО "Россети Центр"-"Тамбовэнерго" | Уваровский РЭС | Уваровский р-н | 10/0,4 | 0.25 | 0.018 | 0.232
4459 | КТП 5473 ВЛ №3 ПС Лучевская | ПС Лучевская | ВЛ 10кВ №3 ПС Лучевская | ПАО "Россети Центр"-"Тамбовэнерго" | Уваровский РЭС | Уваровский р-н | 10/0,4 | 0.25 | 0.01 | 0.24
4460 | КТП 594 ВЛ №09 ПС Кулешовская | ПС Кулешовская | ВЛ 10кВ №09 ПС Кулешовская | ПАО "Россети Центр"-"Тамбовэнерго" | Токаревский РЭС | Токаревский р-н | 10/0,4 | 0.1 | 0.024 | 0.076
4461 | КТП 596 ВЛ №09 ПС Кулешовская | ПС Кулешовская | ВЛ 10кВ №09 ПС Кулешовская | ПАО "Россети Центр"-"Тамбовэнерго" | Токаревский РЭС | Токаревский р-н | 10/0,4 | 0.16 | 0.002 | 0.158
4462 | МТП 363 ВЛ №09 ПС Кулешовская | ПС Кулешовская | ВЛ 10кВ №09 ПС Кулешовская | ПАО "Россети Центр"-"Тамбовэнерго" | Токаревский РЭС | Токаревский р-н | 10/0,4 | 0.063 | 0.002 | 0.061
4463 | КТП 364 ВЛ №09 ПС Кулешовская | ПС Кулешовская | ВЛ 10кВ №09 ПС Кулешовская | ПАО "Россети Центр"-"Тамбовэнерго" | Токаревский РЭС | Токаревский р-н | 10/0,4 | 0.1 | 0.001 | 0.099
4464 | МТП 362 ВЛ №09 ПС Кулешовская | ПС Кулешовская | ВЛ 10кВ №09 ПС Кулешовская | ПАО "Россети Центр"-"Тамбовэнерго" | Токаревский РЭС | Токаревский р-н | 10/0,4 | 0.063 | 0.01 | 0.053
4465 | КТП 240 ВЛ №05 ПС Шачинская | ПС Шачинская | ВЛ 10кВ №05 ПС Шачинская | ПАО "Россети Центр"-"Тамбовэнерго" | Пичаевский РЭС | Бондарский р-н | 10/0,4 | 0.25 | 0.011 | 0.239
4466 | КТП 241 ВЛ №05 ПС Шачинская | ПС Шачинская | ВЛ 10кВ №05 ПС Шачинская | ПАО "Россети Центр"-"Тамбовэнерго" | Пичаевский РЭС | Бондарский р-н | 10/0,4 | 0.1 | 0.01 | 0.09
4467 | КТП 242 ВЛ №05 ПС Шачинская | ПС Шачинская | ВЛ 10кВ №05 ПС Шачинская | ПАО "Россети Центр"-"Тамбовэнерго" | Пичаевский РЭС | Бондарский р-н | 10/0,4 | 0.063 | 0.011 | 0.052
4468 | КТП 243 ВЛ №05 ПС Шачинская | ПС Шачинская | ВЛ 10кВ №05 ПС Шачинская | ПАО "Россети Центр"-"Тамбовэнерго" | Пичаевский РЭС | Бондарский р-н | 10/0,4 | 0.04 | 0.003 | 0.037
4469 | КТП 244 ВЛ №05 ПС Шачинская | ПС Шачинская | ВЛ 10кВ №05 ПС Шачинская | ПАО "Россети Центр"-"Тамбовэнерго" | Пичаевский РЭС | Бондарский р-н | 10/0,4 | 0.04 | 0.002 | 0.038
4470 | КТП 245 ВЛ №05 ПС Шачинская | ПС Шачинская | ВЛ 10кВ №05 ПС Шачинская | ПАО "Россети Центр"-"Тамбовэнерго" | Пичаевский РЭС | Бондарский р-н | 10/0,4 | 0.04 | 0.009 | 0.031
4471 | МТП 586 ВЛ №09 ПС Кулешовская | ПС Кулешовская | ВЛ 10кВ №09 ПС Кулешовская | ПАО "Россети Центр"-"Тамбовэнерго" | Токаревский РЭС | Токаревский р-н | 10/0,4 | 0.063 | 0.003 | 0.06
4472 | КТП 589 ВЛ №09 ПС Кулешовская | ПС Кулешовская | ВЛ 10кВ №09 ПС Кулешовская | ПАО "Россети Центр"-"Тамбовэнерго" | Токаревский РЭС | Токаревский р-н | 10/0,4 | 0.1 | 0.002 | 0.098
4473 | КТП 587 ВЛ №09 ПС Кулешовская | ПС Кулешовская | ВЛ 10кВ №09 ПС Кулешовская | ПАО "Россети Центр"-"Тамбовэнерго" | Токаревский РЭС | Токаревский р-н | 10/0,4 | 0.16 | 0.002 | 0.158
4474 | КТП 588 ВЛ №09 ПС Кулешовская | ПС Кулешовская | ВЛ 10кВ №09 ПС Кулешовская | ПАО "Россети Центр"-"Тамбовэнерго" | Токаревский РЭС | Токаревский р-н | 10/0,4 | 0.1 | 0.012 | 0.088
4475 | КТП 602 ВЛ №03 ПС Львовская | ПС Львовская | ВЛ 10кВ №03 ПС Львовская | ПАО "Россети Центр"-"Тамбовэнерго" | Токаревский РЭС | Токаревский р-н | 10/0,4 | 0.063 | 0.012 | 0.051
4476 | КТП 321 ВЛ №09 ПС П.Угловская | ПС П.Угловская | ВЛ 10кВ №09 ПС П.Угловская | ПАО "Россети Центр"-"Тамбовэнерго" | Пичаевский РЭС | Пичаевский р-н | 10/0,4 | 0.16 | 0.009 | 0.151
4477 | КТП 325 ВЛ №17 ПС П.Угловская | ПС П.Угловская | ВЛ 10кВ №17 ПС П.Угловская | ПАО "Россети Центр"-"Тамбовэнерго" | Пичаевский РЭС | Пичаевский р-н | 10/0,4 | 0.04 | 0.001 | 0.039
4478 | КТП 326 ВЛ №17 ПС П.Угловская | ПС П.Угловская | ВЛ 10кВ №17 ПС П.Угловская | ПАО "Россети Центр"-"Тамбовэнерго" | Пичаевский РЭС | Бондарский р-н | 10/0,4 | 0.25 | 0.009 | 0.241
4479 | КТП 430П ВЛ №17 ПС П.Угловская | ПС П.Угловская | ВЛ 10кВ №17 ПС П.Угловская | ПАО "Россети Центр"-"Тамбовэнерго" | Пичаевский РЭС | Бондарский р-н | 10/0,4 | 0.25 | 0.2 | 0.05
4480 | КТП 433П ВЛ №17 ПС П.Угловская | ПС П.Угловская | ВЛ 10кВ №17 ПС П.Угловская | ПАО "Россети Центр"-"Тамбовэнерго" | Пичаевский РЭС | Пичаевский р-н | 10/0,4 | 0.25 | 0.13 | 0.12
4481 | КТП 324 ВЛ №17 ПС П.Угловская | ПС П.Угловская | ВЛ 10кВ №17 ПС П.Угловская | ПАО "Россети Центр"-"Тамбовэнерго" | Пичаевский РЭС | Пичаевский р-н | 10/0,4 | 0.04 | 0.034 | 0.006
4482 | КТП 5480 ВЛ №6 ПС Лучевская | ПС Лучевская | ВЛ 10кВ №6 ПС Лучевская | ПАО "Россети Центр"-"Тамбовэнерго" | Уваровский РЭС | Уваровский р-н | 10/0,4 | 0.16 | 0.009 | 0.151
4483 | КТП 344 ВЛ №6 ПС Лучевская | ПС Лучевская | ВЛ 10кВ №6 ПС Лучевская | ПАО "Россети Центр"-"Тамбовэнерго" | Уваровский РЭС | Уваровский р-н | 10/0,4 | 0.25 | 0.025 | 0.225
4484 | КТП 5479 ВЛ №6 ПС Лучевская | ПС Лучевская | ВЛ 10кВ №6 ПС Лучевская | ПАО "Россети Центр"-"Тамбовэнерго" | Уваровский РЭС | Уваровский р-н | 10/0,4 | 0.25 | 0.002 | 0.248
4485 | КТП 5474 ВЛ №4 ПС Лучевская | ПС Лучевская | ВЛ 10кВ №4 ПС Лучевская | ПАО "Россети Центр"-"Тамбовэнерго" | Уваровский РЭС | Уваровский р-н | 10/0,4 | 0.315 | 0.014 | 0.301
4486 | КТП 297 ВЛ №01 ПС П.Угловская | ПС П.Угловская | ВЛ 10кВ №01 ПС П.Угловская | ПАО "Россети Центр"-"Тамбовэнерго" | Пичаевский РЭС | Бондарский р-н | 10/0,4 | 0.1 | 0.016 | 0.084
4487 | КТП 300 ВЛ №01 ПС П.Угловская | ПС П.Угловская | ВЛ 10кВ №01 ПС П.Угловская | ПАО "Россети Центр"-"Тамбовэнерго" | Пичаевский РЭС | Пичаевский р-н | 10/0,4 | 0.1 | 0.016 | 0.084
4488 | КТП 305 ВЛ №01 ПС П.Угловская | ПС П.Угловская | ВЛ 10кВ №01 ПС П.Угловская | ПАО "Россети Центр"-"Тамбовэнерго" | Пичаевский РЭС | Пичаевский р-н | 10/0,4 | 0.1 | 0.02 | 0.08
4489 | КТП 307 ВЛ №01 ПС П.Угловская | ПС П.Угловская | ВЛ 10кВ №01 ПС П.Угловская | ПАО "Россети Центр"-"Тамбовэнерго" | Пичаевский РЭС | Пичаевский р-н | 10/0,4 | 0.063 | 0.01 | 0.053
4490 | КТП 298 ВЛ №01 ПС П.Угловская | ПС П.Угловская | ВЛ 10кВ №01 ПС П.Угловская | ПАО "Россети Центр"-"Тамбовэнерго" | Пичаевский РЭС | Бондарский р-н | 10/0,4 | 0.1 | 0.012 | 0.088
4491 | КТП 299 ВЛ №01 ПС П.Угловская | ПС П.Угловская | ВЛ 10кВ №01 ПС П.Угловская | ПАО "Россети Центр"-"Тамбовэнерго" | Пичаевский РЭС | Пичаевский р-н | 10/0,4 | 0.1 | 0.017 | 0.083
4492 | КТП 301 ВЛ №01 ПС П.Угловская | ПС П.Угловская | ВЛ 10кВ №01 ПС П.Угловская | ПАО "Россети Центр"-"Тамбовэнерго" | Пичаевский РЭС | Пичаевский р-н | 10/0,4 | 0.315 | 0.016 | 0.299
4493 | КТП 302 ВЛ №01 ПС П.Угловская | ПС П.Угловская | ВЛ 10кВ №01 ПС П.Угловская | ПАО "Россети Центр"-"Тамбовэнерго" | Пичаевский РЭС | Бондарский р-н | 10/0,4 | 0.1 | 0.015 | 0.085
4494 | КТП 306 ВЛ №01 ПС П.Угловская | ПС П.Угловская | ВЛ 10кВ №01 ПС П.Угловская | ПАО "Россети Центр"-"Тамбовэнерго" | Пичаевский РЭС | Бондарский р-н | 10/0,4 | 0.1 | 0.046 | 0.054
4495 | КТП 304 ВЛ №01 ПС П.Угловская | ПС П.Угловская | ВЛ 10кВ №01 ПС П.Угловская | ПАО "Россети Центр"-"Тамбовэнерго" | Пичаевский РЭС | Пичаевский р-н | 10/0,4 | 0.16 | 0.021 | 0.139
4496 | КТП 303 ВЛ №01 ПС П.Угловская | ПС П.Угловская | ВЛ 10кВ №01 ПС П.Угловская | ПАО "Россети Центр"-"Тамбовэнерго" | Пичаевский РЭС | Бондарский р-н | 10/0,4 | 0.25 | 0.021 | 0.229
4497 | КТП 346 ВЛ №01 ПС Павлодарская | ПС Павлодарская | ВЛ 10кВ №01 ПС Павлодарская | ПАО "Россети Центр"-"Тамбовэнерго" | Уваровский РЭС | Уваровский р-н | 10/0,4 | 0.16 | 0.006 | 0.154
4498 | КТП 5210 ВЛ №01 ПС Павлодарская | ПС Павлодарская | ВЛ 10кВ №01 ПС Павлодарская | ПАО "Россети Центр"-"Тамбовэнерго" | Уваровский РЭС | Уваровский р-н | 10/0,4 | 0.16 | 0.004 | 0.156
4499 | КТП 5189 ВЛ №14 ПС В.Вершинская | ПС В.Вершинская | ВЛ 10кВ №14 ПС В.Вершинская | ПАО "Россети Центр"-"Тамбовэнерго" | Уваровский РЭС | Уваровский р-н | 10/0,4 | 0.1 | 0.003 | 0.097
4500 | КТП 5190 ВЛ №01 ПС Павлодарская | ПС Павлодарская | ВЛ 10кВ №01 ПС Павлодарская | ПАО "Россети Центр"-"Тамбовэнерго" | Уваровский РЭС | Уваровский р-н | 10/0,4 | 0.25 | 0.007 | 0.243
4501 | КТП 5192 ВЛ №1 ПС М.Алабушская | ПС М.Алабушская | ВЛ 10кВ №1 ПС М.Алабушская | ПАО "Россети Центр"-"Тамбовэнерго" | Уваровский РЭС | Уваровский р-н | 10/0,4 | 0.16 | 0.016 | 0.144
4502 | КТП 5193 ВЛ №01 ПС Павлодарская | ПС Павлодарская | ВЛ 10кВ №01 ПС Павлодарская | ПАО "Россети Центр"-"Тамбовэнерго" | Уваровский РЭС | Уваровский р-н | 10/0,4 | 0.1 | 0.002 | 0.098
4503 | КТП 5194 ВЛ №01 ПС Павлодарская | ПС Павлодарская | ВЛ 10кВ №01 ПС Павлодарская | ПАО "Россети Центр"-"Тамбовэнерго" | Уваровский РЭС | Уваровский р-н | 10/0,4 | 0.01 | 0.005 | 0.005
4504 | КТП 309 ВЛ №03 ПС П.Угловская | ПС П.Угловская | ВЛ 10кВ №03 ПС П.Угловская | ПАО "Россети Центр"-"Тамбовэнерго" | Пичаевский РЭС | Бондарский р-н | 10/0,4 | 0.16 | 0.012 | 0.148
4505 | КТП 313 ВЛ №03 ПС П.Угловская | ПС П.Угловская | ВЛ 10кВ №03 ПС П.Угловская | ПАО "Россети Центр"-"Тамбовэнерго" | Пичаевский РЭС | Пичаевский р-н | 10/0,4 | 0.063 | 0.01 | 0.053
4506 | КТП 315 ВЛ №03 ПС П.Угловская | ПС П.Угловская | ВЛ 10кВ №03 ПС П.Угловская | ПАО "Россети Центр"-"Тамбовэнерго" | Пичаевский РЭС | Бондарский р-н | 10/0,4 | 0.04 | 0.005 | 0.035
4507 | КТП 317 ВЛ №03 ПС П.Угловская | ПС П.Угловская | ВЛ 10кВ №03 ПС П.Угловская | ПАО "Россети Центр"-"Тамбовэнерго" | Пичаевский РЭС | Пичаевский р-н | 10/0,4 | 0.063 | 0.011 | 0.052
4508 | КТП 320 ВЛ №03 ПС П.Угловская | ПС П.Угловская | ВЛ 10кВ №03 ПС П.Угловская | ПАО "Россети Центр"-"Тамбовэнерго" | Пичаевский РЭС | Пичаевский р-н | 10/0,4 | 0.1 | 0.034 | 0.066
4509 | КТП 308 ВЛ №03 ПС П.Угловская | ПС П.Угловская | ВЛ 10кВ №03 ПС П.Угловская | ПАО "Россети Центр"-"Тамбовэнерго" | Пичаевский РЭС | Пичаевский р-н | 10/0,4 | 0.1 | 0.002 | 0.098
4510 | КТП 310 ВЛ №03 ПС П.Угловская | ПС П.Угловская | ВЛ 10кВ №03 ПС П.Угловская | ПАО "Россети Центр"-"Тамбовэнерго" | Пичаевский РЭС | Бондарский р-н | 10/0,4 | 0.1 | 0.001 | 0.099
4511 | КТП 311 ВЛ №03 ПС П.Угловская | ПС П.Угловская | ВЛ 10кВ №03 ПС П.Угловская | ПАО "Россети Центр"-"Тамбовэнерго" | Пичаевский РЭС | Бондарский р-н | 10/0,4 | 0.063 | 0.006 | 0.057
4512 | КТП 312 ВЛ №03 ПС П.Угловская | ПС П.Угловская | ВЛ 10кВ №03 ПС П.Угловская | ПАО "Россети Центр"-"Тамбовэнерго" | Пичаевский РЭС | Бондарский р-н | 10/0,4 | 0.063 | 0.032 | 0.031
4513 | КТП 314 ВЛ №03 ПС П.Угловская | ПС П.Угловская | ВЛ 10кВ №03 ПС П.Угловская | ПАО "Россети Центр"-"Тамбовэнерго" | Пичаевский РЭС | Пичаевский р-н | 10/0,4 | 0.25 | 0.001 | 0.249
4514 | КТП 316 ВЛ №03 ПС П.Угловская | ПС П.Угловская | ВЛ 10кВ №03 ПС П.Угловская | ПАО "Россети Центр"-"Тамбовэнерго" | Пичаевский РЭС | Пичаевский р-н | 10/0,4 | 0.1 | 0.013 | 0.087
4515 | КТП 318 ВЛ №03 ПС П.Угловская | ПС П.Угловская | ВЛ 10кВ №03 ПС П.Угловская | ПАО "Россети Центр"-"Тамбовэнерго" | Пичаевский РЭС | Бондарский р-н | 10/0,4 | 0.25 | 0.022 | 0.228
4516 | КТП 319 ВЛ №03 ПС П.Угловская | ПС П.Угловская | ВЛ 10кВ №03 ПС П.Угловская | ПАО "Россети Центр"-"Тамбовэнерго" | Пичаевский РЭС | Пичаевский р-н | 10/0,4 | 0.04 | 0.002 | 0.038
4517 | КТП 112 ВЛ №04 ПС Пионер | ПС Пионер | ВЛ 10кВ №04 ПС Пионер | ПАО "Россети Центр"-"Тамбовэнерго" | Токаревский РЭС | Токаревский р-н | 10/0,4 | 0.1 | 0.007 | 0.093
4518 | КТП 094 ВЛ №04 ПС Пионер | ПС Пионер | ВЛ 10кВ №04 ПС Пионер | ПАО "Россети Центр"-"Тамбовэнерго" | Токаревский РЭС | Токаревский р-н | 10/0,4 | 0.1 | 0.012 | 0.088
4519 | КТП 095 ВЛ №04 ПС Пионер | ПС Пионер | ВЛ 10кВ №04 ПС Пионер | ПАО "Россети Центр"-"Тамбовэнерго" | Токаревский РЭС | Токаревский р-н | 10/0,4 | 0.4 | 0.003 | 0.397
4520 | КТП 096 ВЛ №04 ПС Пионер | ПС Пионер | ВЛ 10кВ №04 ПС Пионер | ПАО "Россети Центр"-"Тамбовэнерго" | Токаревский РЭС | Токаревский р-н | 10/0,4 | 0.16 | 0.002 | 0.158
4521 | КТП 337 ВЛ №1 ПС М.Зверяевская | ПС М.Зверяевская | ВЛ 10кВ №1 ПС М.Зверяевская | ПАО "Россети Центр"-"Тамбовэнерго" | Токаревский РЭС | Токаревский р-н | 10/0,4 | 0.1 | 0.003 | 0.097
4522 | КТП 273 ВЛ №1 ПС Митропольская | ПС Митропольская | ВЛ 10кВ №1 ПС Митропольская | ПАО "Россети Центр"-"Тамбовэнерго" | Пичаевский РЭС | Пичаевский р-н | 10/0,4 | 0.032 | 0.015 | 0.017
4523 | КТП 274 ВЛ №1 ПС Митропольская | ПС Митропольская | ВЛ 10кВ №1 ПС Митропольская | ПАО "Россети Центр"-"Тамбовэнерго" | Пичаевский РЭС | Бондарский р-н | 10/0,4 | 0.063 | 0.022 | 0.041
4524 | КТП 275 ВЛ №1 ПС Митропольская | ПС Митропольская | ВЛ 10кВ №1 ПС Митропольская | ПАО "Россети Центр"-"Тамбовэнерго" | Пичаевский РЭС | Бондарский р-н | 10/0,4 | 0.1 | 0.017 | 0.083
4525 | КТП 278 ВЛ №1 ПС Митропольская | ПС Митропольская | ВЛ 10кВ №1 ПС Митропольская | ПАО "Россети Центр"-"Тамбовэнерго" | Пичаевский РЭС | Бондарский р-н | 10/0,4 | 0.25 | 0.004 | 0.246
4526 | КТП 279 ВЛ №1 ПС Митропольская | ПС Митропольская | ВЛ 10кВ №1 ПС Митропольская | ПАО "Россети Центр"-"Тамбовэнерго" | Пичаевский РЭС | Бондарский р-н | 10/0,4 | 0.063 | 0.008 | 0.055
4527 | КТП 281 ВЛ №1 ПС Митропольская | ПС Митропольская | ВЛ 10кВ №1 ПС Митропольская | ПАО "Россети Центр"-"Тамбовэнерго" | Пичаевский РЭС | Пичаевский р-н | 10/0,4 | 0.063 | 0.004 | 0.059
4528 | КТП 283 ВЛ №1 ПС Митропольская | ПС Митропольская | ВЛ 10кВ №1 ПС Митропольская | ПАО "Россети Центр"-"Тамбовэнерго" | Пичаевский РЭС | Бондарский р-н | 10/0,4 | 0.032 | 0.013 | 0.019
4529 | КТП 276 ВЛ №1 ПС Митропольская | ПС Митропольская | ВЛ 10кВ №1 ПС Митропольская | ПАО "Россети Центр"-"Тамбовэнерго" | Пичаевский РЭС | Бондарский р-н | 10/0,4 | 0.16 | 0.007 | 0.153
4530 | КТП 280 ВЛ №1 ПС Митропольская | ПС Митропольская | ВЛ 10кВ №1 ПС Митропольская | ПАО "Россети Центр"-"Тамбовэнерго" | Пичаевский РЭС | Пичаевский р-н | 10/0,4 | 0.16 | 0.001 | 0.159
4531 | КТП 282 ВЛ №1 ПС Митропольская | ПС Митропольская | ВЛ 10кВ №1 ПС Митропольская | ПАО "Россети Центр"-"Тамбовэнерго" | Пичаевский РЭС | Бондарский р-н | 10/0,4 | 0.063 | 0.018 | 0.045
4532 | КТП 284 ВЛ №3 ПС Митропольская | ПС Митропольская | ВЛ 10кВ №3 ПС Митропольская | ПАО "Россети Центр"-"Тамбовэнерго" | Пичаевский РЭС | Бондарский р-н | 10/0,4 | 0.1 | 0.001 | 0.099
4533 | КТП 286 ВЛ №3 ПС Митропольская | ПС Митропольская | ВЛ 10кВ №3 ПС Митропольская | ПАО "Россети Центр"-"Тамбовэнерго" | Пичаевский РЭС | Пичаевский р-н | 10/0,4 | 0.1 | 0.047 | 0.053
4534 | КТП 287 ВЛ №3 ПС Митропольская | ПС Митропольская | ВЛ 10кВ №3 ПС Митропольская | ПАО "Россети Центр"-"Тамбовэнерго" | Пичаевский РЭС | Бондарский р-н | 10/0,4 | 0.1 | 0.006 | 0.094
4535 | КТП 288 ВЛ №3 ПС Митропольская | ПС Митропольская | ВЛ 10кВ №3 ПС Митропольская | ПАО "Россети Центр"-"Тамбовэнерго" | Пичаевский РЭС | Бондарский р-н | 10/0,4 | 0.16 | 0.002 | 0.158
4536 | КТП 291 ВЛ №3 ПС Митропольская | ПС Митропольская | ВЛ 10кВ №3 ПС Митропольская | ПАО "Россети Центр"-"Тамбовэнерго" | Пичаевский РЭС | Бондарский р-н | 10/0,4 | 0.063 | 0.003 | 0.06
4537 | КТП 294 ВЛ №3 ПС Митропольская | ПС Митропольская | ВЛ 10кВ №3 ПС Митропольская | ПАО "Россети Центр"-"Тамбовэнерго" | Пичаевский РЭС | Бондарский р-н | 10/0,4 | 0.063 | 0.001 | 0.062
4538 | КТП 295 ВЛ №3 ПС Митропольская | ПС Митропольская | ВЛ 10кВ №3 ПС Митропольская | ПАО "Россети Центр"-"Тамбовэнерго" | Пичаевский РЭС | Бондарский р-н | 10/0,4 | 0.1 | 0.002 | 0.098
4539 | КТП 293 ВЛ №3 ПС Митропольская | ПС Митропольская | ВЛ 10кВ №3 ПС Митропольская | ПАО "Россети Центр"-"Тамбовэнерго" | Пичаевский РЭС | Бондарский р-н | 10/0,4 | 0.25 | 0.002 | 0.248
4540 | КТП 292 ВЛ №3 ПС Митропольская | ПС Митропольская | ВЛ 10кВ №3 ПС Митропольская | ПАО "Россети Центр"-"Тамбовэнерго" | Пичаевский РЭС | Бондарский р-н | 10/0,4 | 0.1 | 0.005 | 0.095
4541 | КТП 289 ВЛ №3 ПС Митропольская | ПС Митропольская | ВЛ 10кВ №3 ПС Митропольская | ПАО "Россети Центр"-"Тамбовэнерго" | Пичаевский РЭС | Бондарский р-н | 10/0,4 | 0.1 | 0.008 | 0.092
4542 | КТП 379 ВЛ №3 ПС Митропольская | ПС Митропольская | ВЛ 10кВ №3 ПС Митропольская | ПАО "Россети Центр"-"Тамбовэнерго" | Пичаевский РЭС | Бондарский р-н | 10/0,4 | 0.16 | 0.013 | 0.147
4543 | КТП 290 ВЛ №3 ПС Митропольская | ПС Митропольская | ВЛ 10кВ №3 ПС Митропольская | ПАО "Россети Центр"-"Тамбовэнерго" | Пичаевский РЭС | Бондарский р-н | 10/0,4 | 0.063 | 0.021 | 0.042
4544 | КТП 285 ВЛ №3 ПС Митропольская | ПС Митропольская | ВЛ 10кВ №3 ПС Митропольская | ПАО "Россети Центр"-"Тамбовэнерго" | Пичаевский РЭС | Бондарский р-н | 10/0,4 | 0.063 | 0.015 | 0.048
4545 | КТП 342 ВЛ №2 ПС М.Зверяевская | ПС М.Зверяевская | ВЛ 10кВ №3 ПС М.Зверяевская | ПАО "Россети Центр"-"Тамбовэнерго" | Токаревский РЭС | Токаревский р-н | 10/0,4 | 0.04 | 0.025 | 0.015
4546 | КТП 343 ВЛ №2 ПС М.Зверяевская | ПС М.Зверяевская | ВЛ 10кВ №2 ПС М.Зверяевская | ПАО "Россети Центр"-"Тамбовэнерго" | Токаревский РЭС | Токаревский р-н | 10/0,4 | 0.063 | 0.002 | 0.061
4547 | КТП 344 ВЛ №2 ПС М.Зверяевская | ПС М.Зверяевская | ВЛ 10кВ №2 ПС М.Зверяевская | ПАО "Россети Центр"-"Тамбовэнерго" | Токаревский РЭС | Токаревский р-н | 10/0,4 | 0.1 | 0.01 | 0.09
4548 | КТП 345 ВЛ №2 ПС М.Зверяевская | ПС М.Зверяевская | ВЛ 10кВ №2 ПС М.Зверяевская | ПАО "Россети Центр"-"Тамбовэнерго" | Токаревский РЭС | Токаревский р-н | 10/0,4 | 0.25 | 0.04 | 0.21
4549 | КТП 349 ВЛ №2 ПС М.Зверяевская | ПС М.Зверяевская | ВЛ 10кВ №2 ПС М.Зверяевская | ПАО "Россети Центр"-"Тамбовэнерго" | Токаревский РЭС | Токаревский р-н | 10/0,4 | 0.25 | 0.031 | 0.219
4550 | КТП 348 ВЛ №2 ПС М.Зверяевская | ПС М.Зверяевская | ВЛ 10кВ №2 ПС М.Зверяевская | ПАО "Россети Центр"-"Тамбовэнерго" | Токаревский РЭС | Токаревский р-н | 10/0,4 | 0.4 | 0.01 | 0.39
4551 | КТП 013 ВЛ №2 ПС Токаревская | ПС Токаревская | ВЛ 10кВ №2 ПС Токаревская | ПАО "Россети Центр"-"Тамбовэнерго" | Токаревский РЭС | Токаревский р-н | 10/0,4 | 0.1 | 0.002 | 0.098
4552 | КТП 351 ВЛ №3 ПС М.Зверяевская | ПС М.Зверяевская | ВЛ 10кВ №3 ПС М.Зверяевская | ПАО "Россети Центр"-"Тамбовэнерго" | Токаревский РЭС | Токаревский р-н | 10/0,4 | 0.1 | 0.009 | 0.091
4553 | КТП 350 ВЛ №3 ПС М.Зверяевская | ПС М.Зверяевская | ВЛ 10кВ №3 ПС М.Зверяевская | ПАО "Россети Центр"-"Тамбовэнерго" | Токаревский РЭС | Токаревский р-н | 10/0,4 | 0.16 | 0.018 | 0.142
4554 | КТП 354 ВЛ №3 ПС М.Зверяевская | ПС М.Зверяевская | ВЛ 10кВ №3 ПС М.Зверяевская | ПАО "Россети Центр"-"Тамбовэнерго" | Токаревский РЭС | Токаревский р-н | 10/0,4 | 0.25 | 0.006 | 0.244
4555 | КТП 353 ВЛ №3 ПС М.Зверяевская | ПС М.Зверяевская | ВЛ 10кВ №3 ПС М.Зверяевская | ПАО "Россети Центр"-"Тамбовэнерго" | Токаревский РЭС | Токаревский р-н | 10/0,4 | 0.1 | 0.03 | 0.07
4556 | КТП 356 ВЛ №4 ПС М.Зверяевская | ПС М.Зверяевская | ВЛ 10кВ №4 ПС М.Зверяевская | ПАО "Россети Центр"-"Тамбовэнерго" | Токаревский РЭС | Токаревский р-н | 10/0,4 | 0.1 | 0.002 | 0.098
4557 | КТП 357 ВЛ №4 ПС М.Зверяевская | ПС М.Зверяевская | ВЛ 10кВ №4 ПС М.Зверяевская | ПАО "Россети Центр"-"Тамбовэнерго" | Токаревский РЭС | Токаревский р-н | 10/0,4 | 0.25 | 0.001 | 0.249
4558 | КТП 358 ВЛ №4 ПС М.Зверяевская | ПС М.Зверяевская | ВЛ 10кВ №4 ПС М.Зверяевская | ПАО "Россети Центр"-"Тамбовэнерго" | Токаревский РЭС | Токаревский р-н | 10/0,4 | 0.1 | 0.022 | 0.078
4559 | КТП 359 ВЛ №4 ПС М.Зверяевская | ПС М.Зверяевская | ВЛ 10кВ №4 ПС М.Зверяевская | ПАО "Россети Центр"-"Тамбовэнерго" | Токаревский РЭС | Токаревский р-н | 10/0,4 | 0.16 | 0.009 | 0.151
4560 | КТП 343 ВЛ №1 ПС Куровщинская | ПС Куровщинская | ВЛ 10кВ №1 ПС Куровщинская (ПиРЭС-КРЭС) | ПАО "Россети Центр"-"Тамбовэнерго" | Пичаевский РЭС | Бондарский р-н | 10/0,4 | 0.25 | 0.006 | 0.244
4561 | КТП 360 ВЛ №4 ПС М.Зверяевская | ПС М.Зверяевская | ВЛ 10кВ №4 ПС М.Зверяевская | ПАО "Россети Центр"-"Тамбовэнерго" | Токаревский РЭС | Токаревский р-н | 10/0,4 | 0.1 | 0.02 | 0.08
4562 | КТП 361 ВЛ №4 ПС М.Зверяевская | ПС М.Зверяевская | ВЛ 10кВ №4 ПС М.Зверяевская | ПАО "Россети Центр"-"Тамбовэнерго" | Токаревский РЭС | Токаревский р-н | 10/0,4 | 0.063 | 0.008 | 0.055
4563 | КТП 344 ВЛ №1 ПС Куровщинская | ПС Куровщинская | ВЛ 10кВ №1 ПС Куровщинская (ПиРЭС-КРЭС) | ПАО "Россети Центр"-"Тамбовэнерго" | Пичаевский РЭС | Бондарский р-н | 10/0,4 | 0.1 | 0.007 | 0.093
4564 | КТП 345 ВЛ №1 ПС Куровщинская | ПС Куровщинская | ВЛ 10кВ №1 ПС Куровщинская (ПиРЭС-КРЭС) | ПАО "Россети Центр"-"Тамбовэнерго" | Пичаевский РЭС | Бондарский р-н | 10/0,4 | 0.16 | 0.012 | 0.148
4565 | КТП 348 ВЛ №1 ПС Куровщинская | ПС Куровщинская | ВЛ 10кВ №1 ПС Куровщинская (ПиРЭС-КРЭС) | ПАО "Россети Центр"-"Тамбовэнерго" | Пичаевский РЭС | Бондарский р-н | 10/0,4 | 0.1 | 0.003 | 0.097
4566 | КТП 347 ВЛ №1 ПС Куровщинская | ПС Куровщинская | ВЛ 10кВ №1 ПС Куровщинская (ПиРЭС-КРЭС) | ПАО "Россети Центр"-"Тамбовэнерго" | Пичаевский РЭС | Бондарский р-н | 10/0,4 | 0.04 | 0.007 | 0.033
4567 | КТП 346 ВЛ №1 ПС Куровщинская | ПС Куровщинская | ВЛ 10кВ №1 ПС Куровщинская (ПиРЭС-КРЭС) | ПАО "Россети Центр"-"Тамбовэнерго" | Пичаевский РЭС | Бондарский р-н | 10/0,4 | 0.1 | 0.001 | 0.099
4568 | КТП 349 ВЛ №1 ПС Куровщинская | ПС Куровщинская | ВЛ 10кВ №1 ПС Куровщинская (ПиРЭС-КРЭС) | ПАО "Россети Центр"-"Тамбовэнерго" | Пичаевский РЭС | Бондарский р-н | 10/0,4 | 0.1 | 0.004 | 0.096
4569 | КТП 486 ВЛ №03 ПС Надежденская | ПС Надежденская | ВЛ 10кВ №03 ПС Надеждинская | ПАО "Россети Центр"-"Тамбовэнерго" | Токаревский РЭС | Токаревский р-н | 10/0,4 | 0.063 | 0.011 | 0.052
4570 | КТП 472 ВЛ №03 ПС Надежденская | ПС Надежденская | ВЛ 10кВ №03 ПС Надеждинская | ПАО "Россети Центр"-"Тамбовэнерго" | Токаревский РЭС | Токаревский р-н | 10/0,4 | 0.25 | 0.0089 | 0.2411
4571 | КТП 353 ВЛ №3 ПС Куровщинская | ПС Куровщинская | ВЛ 10кВ №3 ПС Куровщинская | ПАО "Россети Центр"-"Тамбовэнерго" | Пичаевский РЭС | Бондарский р-н | 10/0,4 | 0.16 | 0.014 | 0.146
4572 | КТП 355 ВЛ №3 ПС Куровщинская | ПС Куровщинская | ВЛ 10кВ №3 ПС Куровщинская | ПАО "Россети Центр"-"Тамбовэнерго" | Пичаевский РЭС | Бондарский р-н | 10/0,4 | 0.1 | 0.013 | 0.087
4573 | КТП 356 ВЛ №3 ПС Куровщинская | ПС Куровщинская | ВЛ 10кВ №3 ПС Куровщинская | ПАО "Россети Центр"-"Тамбовэнерго" | Пичаевский РЭС | Бондарский р-н | 10/0,4 | 0.25 | 0.038 | 0.212
4574 | КТП 390 ВЛ №07 ПС Лукинская | ПС Лукинская | ВЛ 10кВ №7 ПС Лукинская | ПАО "Россети Центр"-"Тамбовэнерго" | Ржаксинский РЭС | Ржаксинский р-н | 10/0,4 | 0.1 | 0.022 | 0.078
4575 | КТП 391 ВЛ №07 ПС Лукинская | ПС Лукинская | ВЛ 10кВ №7 ПС Лукинская | ПАО "Россети Центр"-"Тамбовэнерго" | Ржаксинский РЭС | Ржаксинский р-н | 10/0,4 | 0.16 | 0.04 | 0.12
4576 | КТП 392 ВЛ №07 ПС Лукинская | ПС Лукинская | ВЛ 10кВ №7 ПС Лукинская | ПАО "Россети Центр"-"Тамбовэнерго" | Ржаксинский РЭС | Ржаксинский р-н | 10/0,4 | 0.1 | 0.013 | 0.087
4577 | КТП 394 ВЛ №07 ПС Лукинская | ПС Лукинская | ВЛ 10кВ №7 ПС Лукинская | ПАО "Россети Центр"-"Тамбовэнерго" | Ржаксинский РЭС | Ржаксинский р-н | 10/0,4 | 0.16 | 0.01 | 0.15
4578 | КТП 188 ВЛ №07 ПС М.Горьковская | ПС М.Горьковская | ВЛ 10кВ №07 ПС М.Горьковская | ПАО "Россети Центр"-"Тамбовэнерго" | Уваровский РЭС | Уваровский р-н | 10/0,4 | 0.16 | 0.018 | 0.142
4579 | КТП 5483 ВЛ №07 ПС М.Горьковская | ПС М.Горьковская | ВЛ 10кВ №07 ПС М.Горьковская | ПАО "Россети Центр"-"Тамбовэнерго" | Уваровский РЭС | Уваровский р-н | 10/0,4 | 0.16 | 0.011 | 0.149
4580 | КТП 190 ВЛ №07 ПС М.Горьковская | ПС М.Горьковская | ВЛ 10кВ №07 ПС М.Горьковская | ПАО "Россети Центр"-"Тамбовэнерго" | Уваровский РЭС | Уваровский р-н | 10/0,4 | 0.25 | 0.002 | 0.248
4581 | КТП 5486 ВЛ №07 ПС М.Горьковская | ПС М.Горьковская | ВЛ 10кВ №07 ПС М.Горьковская | ПАО "Россети Центр"-"Тамбовэнерго" | Уваровский РЭС | Уваровский р-н | 10/0,4 | 0.2 | 0.011 | 0.189
4582 | КТП 189 ВЛ №07 ПС М.Горьковская | ПС М.Горьковская | ВЛ 10кВ №07 ПС М.Горьковская | ПАО "Россети Центр"-"Тамбовэнерго" | Уваровский РЭС | Уваровский р-н | 10/0,4 | 0.1 | 0.001 | 0.099
4583 | КТП 5488 ВЛ №07 ПС М.Горьковская | ПС М.Горьковская | ВЛ 10кВ №07 ПС М.Горьковская | ПАО "Россети Центр"-"Тамбовэнерго" | Уваровский РЭС | Уваровский р-н | 10/0,4 | 0.1 | 0.004 | 0.096
4584 | КТП 5078 ВЛ №05 ПС М.Горьковская | ПС М.Горьковская | ВЛ 10кВ №05 ПС М.Горьковская | ПАО "Россети Центр"-"Тамбовэнерго" | Уваровский РЭС | Уваровский р-н | 10/0,4 | 0.4 | 0.041 | 0.359
4585 | КТП 5492 ВЛ №04 ПС М.Горьковская | ПС М.Горьковская | ВЛ 10кВ №04 ПС М.Горьковская | ПАО "Россети Центр"-"Тамбовэнерго" | Уваровский РЭС | Уваровский р-н | 10/0,4 | 0.063 | 0.002 | 0.061
4586 | КТП 336 ВЛ №6 ПС Кёршинская | ПС Кёршинская | ВЛ 10кВ №6 ПС Кёршинская | ПАО "Россети Центр"-"Тамбовэнерго" | Пичаевский РЭС | Бондарский р-н | 10/0,4 | 0.04 | 0.014 | 0.026
4587 | КТП 5493 ВЛ №3 ПС М.Алабушская | ПС М.Алабушская | ВЛ 10кВ №3 ПС М.Алабушская | ПАО "Россети Центр"-"Тамбовэнерго" | Уваровский РЭС | Уваровский р-н | 10/0,4 | 0.16 | 0.049 | 0.111
4588 | СТП 338 ВЛ №6 ПС Кёршинская | ПС Кёршинская | ВЛ 10кВ №6 ПС Кёршинская | ПАО "Россети Центр"-"Тамбовэнерго" | Пичаевский РЭС | Бондарский р-н | 10/0,4 | 0.063 | 0.026 | 0.037
4589 | КТП 5491 ВЛ №04 ПС М.Горьковская | ПС М.Горьковская | ВЛ 10кВ №04 ПС М.Горьковская | ПАО "Россети Центр"-"Тамбовэнерго" | Уваровский РЭС | Уваровский р-н | 10/0,4 | 0.25 | 0.018 | 0.232
4590 | КТП 337 ВЛ №6 ПС Кёршинская | ПС Кёршинская | ВЛ 10кВ №6 ПС Кёршинская | ПАО "Россети Центр"-"Тамбовэнерго" | Пичаевский РЭС | Бондарский р-н | 10/0,4 | 0.1 | 0.006 | 0.094
4591 | КТП 339 ВЛ №6 ПС Кёршинская | ПС Кёршинская | ВЛ 10кВ №6 ПС Кёршинская | ПАО "Россети Центр"-"Тамбовэнерго" | Пичаевский РЭС | Бондарский р-н | 10/0,4 | 0.1 | 0.006 | 0.094
4592 | КТП 340 ВЛ №6 ПС Кёршинская | ПС Кёршинская | ВЛ 10кВ №6 ПС Кёршинская | ПАО "Россети Центр"-"Тамбовэнерго" | Пичаевский РЭС | Бондарский р-н | 10/0,4 | 0.1 | 0.011 | 0.089
4593 | КТП 365 ВЛ №5 ПС М.Зверяевская | ПС М.Зверяевская | ВЛ 10кВ №5 ПС М.Зверяевская | ПАО "Россети Центр"-"Тамбовэнерго" | Токаревский РЭС | Токаревский р-н | 10/0,4 | 0.063 | 0.017 | 0.046
4594 | КТП 366 ВЛ №5 ПС М.Зверяевская | ПС М.Зверяевская | ВЛ 10кВ №5 ПС М.Зверяевская | ПАО "Россети Центр"-"Тамбовэнерго" | Токаревский РЭС | Токаревский р-н | 10/0,4 | 0.1 | 0.012 | 0.088
4595 | КТП 368 ВЛ №5 ПС М.Зверяевская | ПС М.Зверяевская | ВЛ 10кВ №5 ПС М.Зверяевская | ПАО "Россети Центр"-"Тамбовэнерго" | Токаревский РЭС | Токаревский р-н | 10/0,4 | 0.1 | 0.026 | 0.074
4596 | КТП 370 ВЛ №5 ПС М.Зверяевская | ПС М.Зверяевская | ВЛ 10кВ №5 ПС М.Зверяевская | ПАО "Россети Центр"-"Тамбовэнерго" | Токаревский РЭС | Токаревский р-н | 10/0,4 | 0.1 | 0.04 | 0.06
4597 | КТП 371 ВЛ №5 ПС М.Зверяевская | ПС М.Зверяевская | ВЛ 10кВ №5 ПС М.Зверяевская | ПАО "Россети Центр"-"Тамбовэнерго" | Токаревский РЭС | Токаревский р-н | 10/0,4 | 0.1 | 0.024 | 0.076
4598 | МТП 377 ВЛ №5 ПС М.Зверяевская | ПС М.Зверяевская | ВЛ 10кВ №5 ПС М.Зверяевская | ПАО "Россети Центр"-"Тамбовэнерго" | Токаревский РЭС | Токаревский р-н | 10/0,4 | 0.4 | 0.004 | 0.396
4599 | КТП 372 ВЛ №5 ПС М.Зверяевская | ПС М.Зверяевская | ВЛ 10кВ №5 ПС М.Зверяевская | ПАО "Россети Центр"-"Тамбовэнерго" | Токаревский РЭС | Токаревский р-н | 10/0,4 | 0.1 | 0.001 | 0.099
4600 | КТП 347 ВЛ №2 ПС М.Зверяевская | ПС М.Зверяевская | ВЛ 10кВ №2 ПС М.Зверяевская | ПАО "Россети Центр"-"Тамбовэнерго" | Токаревский РЭС | Токаревский р-н | 10/0,4 | 0.25 | 0.003 | 0.247
4601 | КТП 374 ВЛ №5 ПС М.Зверяевская | ПС М.Зверяевская | ВЛ 10кВ №5 ПС М.Зверяевская | ПАО "Россети Центр"-"Тамбовэнерго" | Токаревский РЭС | Токаревский р-н | 10/0,4 | 0.1 | 0.007 | 0.093
4602 | МТП 376 ВЛ №5 ПС М.Зверяевская | ПС М.Зверяевская | ВЛ 10кВ №5 ПС М.Зверяевская | ПАО "Россети Центр"-"Тамбовэнерго" | Токаревский РЭС | Токаревский р-н | 10/0,4 | 0.1 | 0.004 | 0.096
4603 | КТП 329 ВЛ №2 ПС Кёршинская | ПС Кёршинская | ВЛ 10кВ №2 ПС Кёршинская | ПАО "Россети Центр"-"Тамбовэнерго" | Пичаевский РЭС | Бондарский р-н | 10/0,4 | 0.1 | 0.017 | 0.083
4604 | КТП 330 ВЛ №2 ПС Кёршинская | ПС Кёршинская | ВЛ 10кВ №2 ПС Кёршинская | ПАО "Россети Центр"-"Тамбовэнерго" | Пичаевский РЭС | Бондарский р-н | 10/0,4 | 0.25 | 0.017 | 0.233
4605 | КТП 332 ВЛ №2 ПС Кёршинская | ПС Кёршинская | ВЛ 10кВ №2 ПС Кёршинская | ПАО "Россети Центр"-"Тамбовэнерго" | Пичаевский РЭС | Бондарский р-н | 10/0,4 | 0.1 | 0.015 | 0.085
4606 | КТП 333 ВЛ №2 ПС Кёршинская | ПС Кёршинская | ВЛ 10кВ №2 ПС Кёршинская | ПАО "Россети Центр"-"Тамбовэнерго" | Пичаевский РЭС | Бондарский р-н | 10/0,4 | 0.1 | 0.028 | 0.072
4607 | КТП 335 ВЛ №2 ПС Кёршинская | ПС Кёршинская | ВЛ 10кВ №2 ПС Кёршинская | ПАО "Россети Центр"-"Тамбовэнерго" | Пичаевский РЭС | Бондарский р-н | 10/0,4 | 0.16 | 0.006 | 0.154
4608 | КТП 328 ВЛ №2 ПС Кёршинская | ПС Кёршинская | ВЛ 10кВ №2 ПС Кёршинская | ПАО "Россети Центр"-"Тамбовэнерго" | Пичаевский РЭС | Бондарский р-н | 10/0,4 | 0.25 | 0.013 | 0.237
4609 | КТП 331 ВЛ №2 ПС Кёршинская | ПС Кёршинская | ВЛ 10кВ №2 ПС Кёршинская | ПАО "Россети Центр"-"Тамбовэнерго" | Пичаевский РЭС | Бондарский р-н | 10/0,4 | 0.1 | 0.034 | 0.066
4610 | КТП 334 ВЛ №2 ПС Кёршинская | ПС Кёршинская | ВЛ 10кВ №2 ПС Кёршинская | ПАО "Россети Центр"-"Тамбовэнерго" | Пичаевский РЭС | Бондарский р-н | 10/0,4 | 0.1 | 0.033 | 0.067
4611 | КТП 395 ВЛ №03 ПС Лукинская | ПС Лукинская | ВЛ 10кВ №3 ПС Лукинская | ПАО "Россети Центр"-"Тамбовэнерго" | Ржаксинский РЭС | Ржаксинский р-н | 10/0,4 | 0.1 | 0.0059 | 0.0941
4612 | КТП 396 ВЛ №03 ПС Лукинская | ПС Лукинская | ВЛ 10кВ №3 ПС Лукинская | ПАО "Россети Центр"-"Тамбовэнерго" | Ржаксинский РЭС | Ржаксинский р-н | 10/0,4 | 0.063 | 0.004 | 0.059
4613 | КТП 484 ВЛ №09 ПС Надежденская | ПС Надежденская | ВЛ 10кВ №09 ПС Надеждинская | ПАО "Россети Центр"-"Тамбовэнерго" | Токаревский РЭС | Токаревский р-н | 10/0,4 | 0.1 | 0.009 | 0.091
4614 | КТП 397 ВЛ №01 ПС Лукинская | ПС Лукинская | ВЛ 10кВ №1 ПС Лукинская | ПАО "Россети Центр"-"Тамбовэнерго" | Ржаксинский РЭС | Ржаксинский р-н | 10/0,4 | 0.16 | 0.002 | 0.158
4615 | КТП 483 ВЛ №09 ПС Надежденская | ПС Надежденская | ВЛ 10кВ №09 ПС Надеждинская | ПАО "Россети Центр"-"Тамбовэнерго" | Токаревский РЭС | Токаревский р-н | 10/0,4 | 0.1 | 0.001 | 0.099
4616 | КТП 470 ВЛ №09 ПС Надежденская | ПС Надежденская | ВЛ 10кВ №09 ПС Надеждинская | ПАО "Россети Центр"-"Тамбовэнерго" | Токаревский РЭС | Токаревский р-н | 10/0,4 | 0.25 | 0.001 | 0.249
4617 | КТП 471 ВЛ №09 ПС Надежденская | ПС Надежденская | ВЛ 10кВ №09 ПС Надеждинская | ПАО "Россети Центр"-"Тамбовэнерго" | Токаревский РЭС | Токаревский р-н | 10/0,4 | 0.063 | 0.001 | 0.062
4618 | КТП 399 ВЛ №01 ПС Лукинская | ПС Лукинская | ВЛ 10кВ №1 ПС Лукинская | ПАО "Россети Центр"-"Тамбовэнерго" | Ржаксинский РЭС | Ржаксинский р-н | 10/0,4 | 0.063 | 0.003 | 0.06
4619 | МТП 485 ВЛ №09 ПС Надежденская | ПС Надежденская | ВЛ 10кВ №09 ПС Надеждинская | ПАО "Россети Центр"-"Тамбовэнерго" | Токаревский РЭС | Токаревский р-н | 10/0,4 | 0.25 | 0.002 | 0.248
4620 | КТП 400 ВЛ №01 ПС Лукинская | ПС Лукинская | ВЛ 10кВ №1 ПС Лукинская | ПАО "Россети Центр"-"Тамбовэнерго" | Ржаксинский РЭС | Ржаксинский р-н | 10/0,4 | 0.16 | 0.003 | 0.157
4621 | КТП 398 ВЛ №01 ПС Лукинская | ПС Лукинская | ВЛ 10кВ №1 ПС Лукинская | ПАО "Россети Центр"-"Тамбовэнерго" | Ржаксинский РЭС | Ржаксинский р-н | 10/0,4 | 0.1 | 0.004 | 0.096
4622 | МТП 475 ВЛ №09 ПС Надежденская | ПС Надежденская | ВЛ 10кВ №09 ПС Надеждинская | ПАО "Россети Центр"-"Тамбовэнерго" | Токаревский РЭС | Токаревский р-н | 10/0,4 | 0.1 | 0.009 | 0.091
4623 | КТП 401 ВЛ №01 ПС Лукинская | ПС Лукинская | ВЛ 10кВ №1 ПС Лукинская | ПАО "Россети Центр"-"Тамбовэнерго" | Ржаксинский РЭС | Ржаксинский р-н | 10/0,4 | 0.1 | 0.003 | 0.097
4624 | КТП 402 ВЛ №1 ПС Лукинская | ПС Лукинская | ВЛ 10кВ №1 ПС Лукинская | ПАО "Россети Центр"-"Тамбовэнерго" | Ржаксинский РЭС | Ржаксинский р-н | 10/0,4 | 0.1 | 0.001 | 0.099
4625 | КТП 474 ВЛ №09 ПС Надежденская | ПС Надежденская | ВЛ 10кВ №09 ПС Надеждинская | ПАО "Россети Центр"-"Тамбовэнерго" | Токаревский РЭС | Токаревский р-н | 10/0,4 | 0.25 | 0.009 | 0.241
4626 | КТП 473 ВЛ №09 ПС Надежденская | ПС Надежденская | ВЛ 10кВ №09 ПС Надеждинская | ПАО "Россети Центр"-"Тамбовэнерго" | Токаревский РЭС | Токаревский р-н | 10/0,4 | 0.25 | 0.008 | 0.242
4627 | КТП 477 ВЛ №09 ПС Надежденская | ПС Надежденская | ВЛ 10кВ №09 ПС Надеждинская | ПАО "Россети Центр"-"Тамбовэнерго" | Токаревский РЭС | Токаревский р-н | 10/0,4 | 0.25 | 0.001 | 0.249
4628 | КТП 5040 ВЛ №1 ПС М.Алабушская | ПС М.Алабушская | ВЛ 10кВ №1 ПС М.Алабушская | ПАО "Россети Центр"-"Тамбовэнерго" | Уваровский РЭС | Уваровский р-н | 10/0,4 | 0.1 | 0.021 | 0.079
4629 | КТП 5041 ВЛ №1 ПС М.Алабушская | ПС М.Алабушская | ВЛ 10кВ №1 ПС М.Алабушская | ПАО "Россети Центр"-"Тамбовэнерго" | Уваровский РЭС | Уваровский р-н | 10/0,4 | 0.25 | 0.007 | 0.243
4630 | КТП 5043 ВЛ №1 ПС М.Алабушская | ПС М.Алабушская | ВЛ 10кВ №1 ПС М.Алабушская | ПАО "Россети Центр"-"Тамбовэнерго" | Уваровский РЭС | Уваровский р-н | 10/0,4 | 0.1 | 0.011 | 0.089
4631 | КТП 5044 ВЛ №1 ПС М.Алабушская | ПС М.Алабушская | ВЛ 10кВ №1 ПС М.Алабушская | ПАО "Россети Центр"-"Тамбовэнерго" | Уваровский РЭС | Уваровский р-н | 10/0,4 | 0.16 | 0.006 | 0.154
4632 | КТП 5077 ВЛ №1 ПС М.Алабушская | ПС М.Алабушская | ВЛ 10кВ №1 ПС М.Алабушская | ПАО "Россети Центр"-"Тамбовэнерго" | Уваровский РЭС | Уваровский р-н | 10/0,4 | 0.16 | 0.013 | 0.147
4633 | КТП 5076 ВЛ №1 ПС М.Алабушская | ПС М.Алабушская | ВЛ 10кВ №1 ПС М.Алабушская | ПАО "Россети Центр"-"Тамбовэнерго" | Уваровский РЭС | Уваровский р-н | 10/0,4 | 0.04 | 0.032 | 0.008
4634 | КТП 5052 ВЛ №1 ПС М.Алабушская | ПС М.Алабушская | ВЛ 10кВ №1 ПС М.Алабушская | ПАО "Россети Центр"-"Тамбовэнерго" | Уваровский РЭС | Уваровский р-н | 10/0,4 | 0.063 | 0.035 | 0.028
4635 | КТП 153 ВЛ №1 ПС М.Алабушская | ПС М.Алабушская | ВЛ 10кВ №1 ПС М.Алабушская | ПАО "Россети Центр"-"Тамбовэнерго" | Уваровский РЭС | Уваровский р-н | 10/0,4 | 0.04 | 0.002 | 0.038
4636 | КТП 5056 ВЛ №1 ПС М.Алабушская | ПС М.Алабушская | ВЛ 10кВ №1 ПС М.Алабушская | ПАО "Россети Центр"-"Тамбовэнерго" | Уваровский РЭС | Уваровский р-н | 10/0,4 | 0.16 | 0.006 | 0.154
4637 | КТП 5045 ВЛ №1 ПС М.Алабушская | ПС М.Алабушская | ВЛ 10кВ №1 ПС М.Алабушская | ПАО "Россети Центр"-"Тамбовэнерго" | Уваровский РЭС | Уваровский р-н | 10/0,4 | 0.063 | 0.001 | 0.062
4638 | КТП 5047 ВЛ №1 ПС М.Алабушская | ПС М.Алабушская | ВЛ 10кВ №1 ПС М.Алабушская | ПАО "Россети Центр"-"Тамбовэнерго" | Уваровский РЭС | Уваровский р-н | 10/0,4 | 0.1 | 0.014 | 0.086
4639 | КТП 5094 ВЛ №1 ПС М.Алабушская | ПС М.Алабушская | ВЛ 10кВ №1 ПС М.Алабушская | ПАО "Россети Центр"-"Тамбовэнерго" | Уваровский РЭС | Уваровский р-н | 10/0,4 | 0.063 | 0.001 | 0.062
4640 | КТП 158 ВЛ №1 ПС М.Алабушская | ПС М.Алабушская | ВЛ 10кВ №1 ПС М.Алабушская | ПАО "Россети Центр"-"Тамбовэнерго" | Уваровский РЭС | Уваровский р-н | 10/0,4 | 0.063 | 0.031 | 0.032
4641 | КТП 5048 ВЛ №1 ПС М.Алабушская | ПС М.Алабушская | ВЛ 10кВ №1 ПС М.Алабушская | ПАО "Россети Центр"-"Тамбовэнерго" | Уваровский РЭС | Уваровский р-н | 10/0,4 | 0.1 | 0.015 | 0.085
4642 | КТП 5049 ВЛ №1 ПС М.Алабушская | ПС М.Алабушская | ВЛ 10кВ №1 ПС М.Алабушская | ПАО "Россети Центр"-"Тамбовэнерго" | Уваровский РЭС | Уваровский р-н | 10/0,4 | 0.25 | 0.032 | 0.218
4643 | КТП 5051 ВЛ №1 ПС М.Алабушская | ПС М.Алабушская | ВЛ 10кВ №1 ПС М.Алабушская | ПАО "Россети Центр"-"Тамбовэнерго" | Уваровский РЭС | Уваровский р-н | 10/0,4 | 0.4 | 0.027 | 0.373
4644 | КТП 162 ВЛ №1 ПС М.Алабушская | ПС М.Алабушская | ВЛ 10кВ №1 ПС М.Алабушская | ПАО "Россети Центр"-"Тамбовэнерго" | Уваровский РЭС | Уваровский р-н | 10/0,4 | 0.25 | 0.036 | 0.214
4645 | КТП 166 ВЛ №3 ПС М.Алабушская | ПС М.Алабушская | ВЛ 10кВ №3 ПС М.Алабушская | ПАО "Россети Центр"-"Тамбовэнерго" | Уваровский РЭС | Уваровский р-н | 10/0,4 | 0.25 | 0.008 | 0.242
4646 | КТП 5495 ВЛ №3 ПС М.Алабушская | ПС М.Алабушская | ВЛ 10кВ №3 ПС М.Алабушская | ПАО "Россети Центр"-"Тамбовэнерго" | Уваровский РЭС | Уваровский р-н | 10/0,4 | 0.04 | 0.004 | 0.036
4647 | КТП 5079 ВЛ №4 ПС М.Алабушская | ПС М.Алабушская | ВЛ 10кВ №4 ПС М.Алабушская | ПАО "Россети Центр"-"Тамбовэнерго" | Уваровский РЭС | Уваровский р-н | 10/0,4 | 0.063 | 0.016 | 0.047
4648 | ЗТП 5067 ВЛ №5 ПС М.Алабушская | ПС М.Алабушская | ВЛ 10кВ №5 ПС М.Алабушская | ПАО "Россети Центр"-"Тамбовэнерго" | Уваровский РЭС | Уваровский р-н | 10/0,4 | 0.25 | 0.005 | 0.245
4649 | КТП 5066 ВЛ №5 ПС М.Алабушская | ПС М.Алабушская | ВЛ 10кВ №5 ПС М.Алабушская | ПАО "Россети Центр"-"Тамбовэнерго" | Уваровский РЭС | Уваровский р-н | 10/0,4 | 0.4 | 0.007 | 0.393
4650 | КТП 5068 ВЛ №5 ПС М.Алабушская | ПС М.Алабушская | ВЛ 10кВ №5 ПС М.Алабушская | ПАО "Россети Центр"-"Тамбовэнерго" | Уваровский РЭС | Уваровский р-н | 10/0,4 | 0.25 | 0.014 | 0.236
4651 | КТП 5063 ВЛ №5 ПС М.Алабушская | ПС М.Алабушская | ВЛ 10кВ №5 ПС М.Алабушская | ПАО "Россети Центр"-"Тамбовэнерго" | Уваровский РЭС | Уваровский р-н | 10/0,4 | 0.16 | 0.021 | 0.139
4652 | КТП 5064 ВЛ №5 ПС М.Алабушская | ПС М.Алабушская | ВЛ 10кВ №5 ПС М.Алабушская | ПАО "Россети Центр"-"Тамбовэнерго" | Уваровский РЭС | Уваровский р-н | 10/0,4 | 0.16 | 0.015 | 0.145
4653 | КТП 176 ВЛ №5 ПС М.Алабушская | ПС М.Алабушская | ВЛ 10кВ №5 ПС М.Алабушская | ПАО "Россети Центр"-"Тамбовэнерго" | Уваровский РЭС | Уваровский р-н | 10/0,4 | 0.1 | 0.014 | 0.086
4654 | КТП 5070 ВЛ №5 ПС М.Алабушская | ПС М.Алабушская | ВЛ 10кВ №5 ПС М.Алабушская | ПАО "Россети Центр"-"Тамбовэнерго" | Уваровский РЭС | Уваровский р-н | 10/0,4 | 0.063 | 0.018 | 0.045
4655 | КТП 178 ВЛ №5 ПС М.Алабушская | ПС М.Алабушская | ВЛ 10кВ №5 ПС М.Алабушская | ПАО "Россети Центр"-"Тамбовэнерго" | Уваровский РЭС | Уваровский р-н | 10/0,4 | 0.063 | 0.022 | 0.041
4656 | КТП 5071 ВЛ №5 ПС М.Алабушская | ПС М.Алабушская | ВЛ 10кВ №5 ПС М.Алабушская | ПАО "Россети Центр"-"Тамбовэнерго" | Уваровский РЭС | Уваровский р-н | 10/0,4 | 0.16 | 0.002 | 0.158
4657 | КТП 180 ВЛ №5 ПС М.Алабушская | ПС М.Алабушская | ВЛ 10кВ №5 ПС М.Алабушская | ПАО "Россети Центр"-"Тамбовэнерго" | Уваровский РЭС | Уваровский р-н | 10/0,4 | 0.16 | 0.003 | 0.157
4658 | КТП 175 ВЛ №5 ПС М.Алабушская | ПС М.Алабушская | ВЛ 10кВ №5 ПС М.Алабушская | ПАО "Россети Центр"-"Тамбовэнерго" | Уваровский РЭС | Уваровский р-н | 10/0,4 | 0.1 | 0.012 | 0.088
4659 | КТП 5086 ВЛ №5 ПС М.Алабушская | ПС М.Алабушская | ВЛ 10кВ №5 ПС М.Алабушская | ПАО "Россети Центр"-"Тамбовэнерго" | Уваровский РЭС | Уваровский р-н | 10/0,4 | 0.25 | 0.02 | 0.23
4660 | КТП 181 ВЛ №5 ПС М.Алабушская | ПС М.Алабушская | ВЛ 10кВ №5 ПС М.Алабушская | ПАО "Россети Центр"-"Тамбовэнерго" | Уваровский РЭС | Уваровский р-н | 10/0,4 | 0.1 | 0.041 | 0.059
4661 | КТП 5091 ВЛ №6 ПС М.Алабушская | ПС М.Алабушская | ВЛ 10кВ №6 ПС М.Алабушская | ПАО "Россети Центр"-"Тамбовэнерго" | Уваровский РЭС | Уваровский р-н | 10/0,4 | 0.1 | 0.017 | 0.083
4662 | КТП 5062 ВЛ №6 ПС М.Алабушская | ПС М.Алабушская | ВЛ 10кВ №6 ПС М.Алабушская | ПАО "Россети Центр"-"Тамбовэнерго" | Уваровский РЭС | Уваровский р-н | 10/0,4 | 0.25 | 0.033 | 0.217
4663 | КТП 5092 ВЛ №6 ПС М.Алабушская | ПС М.Алабушская | ВЛ 10кВ №6 ПС М.Алабушская | ПАО "Россети Центр"-"Тамбовэнерго" | Уваровский РЭС | Уваровский р-н | 10/0,4 | 0.1 | 0.012 | 0.088
4664 | КТП 5074 ВЛ №6 ПС М.Алабушская | ПС М.Алабушская | ВЛ 10кВ №6 ПС М.Алабушская | ПАО "Россети Центр"-"Тамбовэнерго" | Уваровский РЭС | Уваровский р-н | 10/0,4 | 0.16 | 0.022 | 0.138
4665 | КТП 5073 ВЛ №6 ПС М.Алабушская | ПС М.Алабушская | ВЛ 10кВ №6 ПС М.Алабушская | ПАО "Россети Центр"-"Тамбовэнерго" | Уваровский РЭС | Уваровский р-н | 10/0,4 | 0.25 | 0.027 | 0.223
4666 | КТП 415 ВЛ №01 ПС Надежденская | ПС Надежденская | ВЛ 10кВ №01 ПС Надеждинская | ПАО "Россети Центр"-"Тамбовэнерго" | Токаревский РЭС | Токаревский р-н | 10/0,4 | 0.063 | 0.009 | 0.054
4667 | КТП 417 ВЛ №01 ПС Надежденская | ПС Надежденская | ВЛ 10кВ №01 ПС Надеждинская | ПАО "Россети Центр"-"Тамбовэнерго" | Токаревский РЭС | Токаревский р-н | 10/0,4 | 0.4 | 0.002 | 0.398
4668 | КТП 416 ВЛ №01 ПС Надежденская | ПС Надежденская | ВЛ 10кВ №01 ПС Надеждинская | ПАО "Россети Центр"-"Тамбовэнерго" | Токаревский РЭС | Токаревский р-н | 10/0,4 | 0.16 | 0.001 | 0.159
4669 | КТП 418 ВЛ №01 ПС Надежденская | ПС Надежденская | ВЛ 10кВ №01 ПС Надеждинская | ПАО "Россети Центр"-"Тамбовэнерго" | Токаревский РЭС | Токаревский р-н | 10/0,4 | 0.1 | 0.001 | 0.099
4670 | КТП 420 ВЛ №01 ПС Надежденская | ПС Надежденская | ВЛ 10кВ №01 ПС Надеждинская | ПАО "Россети Центр"-"Тамбовэнерго" | Токаревский РЭС | Токаревский р-н | 10/0,4 | 0.04 | 0.022 | 0.018
4671 | КТП 421 ВЛ №01 ПС Надежденская | ПС Надежденская | ВЛ 10кВ №01 ПС Надеждинская | ПАО "Россети Центр"-"Тамбовэнерго" | Токаревский РЭС | Токаревский р-н | 10/0,4 | 0.04 | 0.005 | 0.035
4672 | КТП 520 ВЛ №03 ПС Львовская | ПС Львовская | ВЛ 10кВ №03 ПС Львовская | ПАО "Россети Центр"-"Тамбовэнерго" | Токаревский РЭС | Токаревский р-н | 10/0,4 | 0.063 | 0.005 | 0.058
4673 | КТП 523 ВЛ №03 ПС Львовская | ПС Львовская | ВЛ 10кВ №03 ПС Львовская | ПАО "Россети Центр"-"Тамбовэнерго" | Токаревский РЭС | Токаревский р-н | 10/0,4 | 0.16 | 0.0089 | 0.1511
4674 | КТП 525 ВЛ №04 ПС Львовская | ПС Львовская | ВЛ 10кВ №04 ПС Львовская | ПАО "Россети Центр"-"Тамбовэнерго" | Токаревский РЭС | Токаревский р-н | 10/0,4 | 0.1 | 0.027 | 0.073
4675 | КТП 527 ВЛ №04 ПС Львовская | ПС Львовская | ВЛ 10кВ №04 ПС Львовская | ПАО "Россети Центр"-"Тамбовэнерго" | Токаревский РЭС | Токаревский р-н | 10/0,4 | 0.1 | 0.014 | 0.086
4676 | КТП 182 ВЛ №21 ПС Нащёкинская | ПС Нащёкинская | ВЛ 10кВ №21 ПС Нащекинская | ПАО "Россети Центр"-"Тамбовэнерго" | Пичаевский РЭС | Бондарский р-н | 10/0,4 | 0.25 | 0.003 | 0.247
4677 | КТП 531 ВЛ №04 ПС Львовская | ПС Львовская | ВЛ 10кВ №04 ПС Львовская | ПАО "Россети Центр"-"Тамбовэнерго" | Токаревский РЭС | Токаревский р-н | 10/0,4 | 0.1 | 0.019 | 0.081
4678 | КТП 188 ВЛ №21 ПС Нащёкинская | ПС Нащёкинская | ВЛ 10кВ №21 ПС Нащекинская | ПАО "Россети Центр"-"Тамбовэнерго" | Пичаевский РЭС | Бондарский р-н | 10/0,4 | 0.1 | 0.002 | 0.098
4679 | КТП 189 ВЛ №21 ПС Нащёкинская | ПС Нащёкинская | ВЛ 10кВ №21 ПС Нащекинская | ПАО "Россети Центр"-"Тамбовэнерго" | Пичаевский РЭС | Бондарский р-н | 10/0,4 | 0.063 | 0.019 | 0.044
4680 | КТП 190 ВЛ №21 ПС Нащёкинская | ПС Нащёкинская | ВЛ 10кВ №21 ПС Нащекинская | ПАО "Россети Центр"-"Тамбовэнерго" | Пичаевский РЭС | Бондарский р-н | 10/0,4 | 0.1 | 0.019 | 0.081
4681 | КТП 191 ВЛ №21 ПС Нащёкинская | ПС Нащёкинская | ВЛ 10кВ №21 ПС Нащекинская | ПАО "Россети Центр"-"Тамбовэнерго" | Пичаевский РЭС | Бондарский р-н | 10/0,4 | 0.04 | 0.007 | 0.033
4682 | КТП 183 ВЛ №21 ПС Нащёкинская | ПС Нащёкинская | ВЛ 10кВ №21 ПС Нащекинская | ПАО "Россети Центр"-"Тамбовэнерго" | Пичаевский РЭС | Бондарский р-н | 10/0,4 | 0.063 | 0.017 | 0.046
4683 | КТП 184 ВЛ №21 ПС Нащёкинская | ПС Нащёкинская | ВЛ 10кВ №21 ПС Нащекинская | ПАО "Россети Центр"-"Тамбовэнерго" | Пичаевский РЭС | Бондарский р-н | 10/0,4 | 0.1 | 0.027 | 0.073
4684 | КТП 185 ВЛ №21 ПС Нащёкинская | ПС Нащёкинская | ВЛ 10кВ №21 ПС Нащекинская | ПАО "Россети Центр"-"Тамбовэнерго" | Пичаевский РЭС | Бондарский р-н | 10/0,4 | 0.063 | 0.019 | 0.044
4685 | КТП 186 ВЛ №21 ПС Нащёкинская | ПС Нащёкинская | ВЛ 10кВ №21 ПС Нащекинская | ПАО "Россети Центр"-"Тамбовэнерго" | Пичаевский РЭС | Бондарский р-н | 10/0,4 | 0.16 | 0.018 | 0.142
4686 | КТП 187 ВЛ №21 ПС Нащёкинская | ПС Нащёкинская | ВЛ 10кВ №21 ПС Нащекинская | ПАО "Россети Центр"-"Тамбовэнерго" | Пичаевский РЭС | Бондарский р-н | 10/0,4 | 0.1 | 0.011 | 0.089
4687 | КТП 194 ВЛ №21 ПС Нащёкинская | ПС Нащёкинская | ВЛ 10кВ №21 ПС Нащекинская | ПАО "Россети Центр"-"Тамбовэнерго" | Пичаевский РЭС | Бондарский р-н | 10/0,4 | 0.1 | 0.011 | 0.089
4688 | КТП 197 ВЛ №21 ПС Нащёкинская | ПС Нащёкинская | ВЛ 10кВ №21 ПС Нащекинская | ПАО "Россети Центр"-"Тамбовэнерго" | Пичаевский РЭС | Бондарский р-н | 10/0,4 | 0.16 | 0.015 | 0.145
4689 | КТП 198 ВЛ №21 ПС Нащёкинская | ПС Нащёкинская | ВЛ 10кВ №21 ПС Нащекинская | ПАО "Россети Центр"-"Тамбовэнерго" | Пичаевский РЭС | Бондарский р-н | 10/0,4 | 0.1 | 0.006 | 0.094
4690 | КТП 265 ВЛ №1 ПС Ольшанская | ПС Ольшанская | ВЛ 10кВ №1 ПС Ольшанская | ПАО "Россети Центр"-"Тамбовэнерго" | Уваровский РЭС | Уваровский р-н | 10/0,4 | 0.1 | 0.008 | 0.092
4691 | КТП 196 ВЛ №21 ПС Нащёкинская | ПС Нащёкинская | ВЛ 10кВ №21 ПС Нащекинская | ПАО "Россети Центр"-"Тамбовэнерго" | Пичаевский РЭС | Бондарский р-н | 10/0,4 | 0.1 | 0.004 | 0.096
4692 | КТП 5356 ВЛ №1 ПС Ольшанская | ПС Ольшанская | ВЛ 10кВ №1 ПС Ольшанская | ПАО "Россети Центр"-"Тамбовэнерго" | Уваровский РЭС | Уваровский р-н | 10/0,4 | 0.063 | 0.002 | 0.061
4693 | КТП 5301 ВЛ №3 ПС Ольшанская | ПС Ольшанская | ВЛ 10кВ №3 ПС Ольшанская | ПАО "Россети Центр"-"Тамбовэнерго" | Уваровский РЭС | Уваровский р-н | 10/0,4 | 0.16 | 0.023 | 0.137
4694 | КТП 195 ВЛ №21 ПС Нащёкинская | ПС Нащёкинская | ВЛ 10кВ №21 ПС Нащекинская | ПАО "Россети Центр"-"Тамбовэнерго" | Пичаевский РЭС | Бондарский р-н | 10/0,4 | 0.063 | 0.01 | 0.053
4695 | КТП 5302 ВЛ №3 ПС Ольшанская | ПС Ольшанская | ВЛ 10кВ №3 ПС Ольшанская | ПАО "Россети Центр"-"Тамбовэнерго" | Уваровский РЭС | Уваровский р-н | 10/0,4 | 0.16 | 0.015 | 0.145
4696 | КТП 193 ВЛ №21 ПС Нащёкинская | ПС Нащёкинская | ВЛ 10кВ №21 ПС Нащекинская | ПАО "Россети Центр"-"Тамбовэнерго" | Пичаевский РЭС | Бондарский р-н | 10/0,4 | 0.16 | 0.013 | 0.147
4697 | КТП 5303 ВЛ №3 ПС Ольшанская | ПС Ольшанская | ВЛ 10кВ №3 ПС Ольшанская | ПАО "Россети Центр"-"Тамбовэнерго" | Уваровский РЭС | Уваровский р-н | 10/0,4 | 0.1 | 0.003 | 0.097
4698 | КТП 5304 ВЛ №3 ПС Ольшанская | ПС Ольшанская | ВЛ 10кВ №3 ПС Ольшанская | ПАО "Россети Центр"-"Тамбовэнерго" | Уваровский РЭС | Уваровский р-н | 10/0,4 | 0.2 | 0.021 | 0.179
4699 | МТП 5305 ВЛ №3 ПС Ольшанская | ПС Ольшанская | ВЛ 10кВ №3 ПС Ольшанская | ПАО "Россети Центр"-"Тамбовэнерго" | Уваровский РЭС | Уваровский р-н | 10/0,4 | 0.1 | 0.001 | 0.099
4700 | КТП 192 ВЛ №21 ПС Нащёкинская | ПС Нащёкинская | ВЛ 10кВ №21 ПС Нащекинская | ПАО "Россети Центр"-"Тамбовэнерго" | Пичаевский РЭС | Бондарский р-н | 10/0,4 | 0.16 | 0.002 | 0.158
4701 | КТП 5307 ВЛ №3 ПС Ольшанская | ПС Ольшанская | ВЛ 10кВ №3 ПС Ольшанская | ПАО "Россети Центр"-"Тамбовэнерго" | Уваровский РЭС | Уваровский р-н | 10/0,4 | 0.25 | 0.023 | 0.227
4702 | КТП 5308 ВЛ №3 ПС Ольшанская | ПС Ольшанская | ВЛ 10кВ №3 ПС Ольшанская | ПАО "Россети Центр"-"Тамбовэнерго" | Уваровский РЭС | Уваровский р-н | 10/0,4 | 0.1 | 0.007 | 0.093
4703 | КТП 5309 ВЛ №3 ПС Ольшанская | ПС Ольшанская | ВЛ 10кВ №3 ПС Ольшанская | ПАО "Россети Центр"-"Тамбовэнерго" | Уваровский РЭС | Уваровский р-н | 10/0,4 | 0.25 | 0.002 | 0.248
4704 | КТП 5310 ВЛ №3 ПС Ольшанская | ПС Ольшанская | ВЛ 10кВ №3 ПС Ольшанская | ПАО "Россети Центр"-"Тамбовэнерго" | Уваровский РЭС | Уваровский р-н | 10/0,4 | 0.063 | 0.001 | 0.062
4705 | КТП 043 ВЛ №18 ПС Мордовская | ПС Мордовская | ВЛ 10кВ №18 ПС Мордовская | ПАО "Россети Центр"-"Тамбовэнерго" | Мордовский РЭС | Мордовский р-н | 10/0,4 | 0.25 | 0.024 | 0.226
4706 | КТП 044 ВЛ №18 ПС Мордовская | ПС Мордовская | ВЛ 10кВ №18 ПС Мордовская | ПАО "Россети Центр"-"Тамбовэнерго" | Мордовский РЭС | Мордовский р-н | 10/0,4 | 0.16 | 0.01 | 0.15
4707 | КТП 045 ВЛ №18 ПС Мордовская | ПС Мордовская | ВЛ 10кВ №18 ПС Мордовская | ПАО "Россети Центр"-"Тамбовэнерго" | Мордовский РЭС | Мордовский р-н | 10/0,4 | 0.25 | 0.015 | 0.235
4708 | КТП 046 ВЛ №18 ПС Мордовская | ПС Мордовская | ВЛ 10кВ №18 ПС Мордовская | ПАО "Россети Центр"-"Тамбовэнерго" | Мордовский РЭС | Мордовский р-н | 10/0,4 | 0.25 | 0.237 | 0.013
4709 | КТП 048 ВЛ №18 ПС Мордовская | ПС Мордовская | ВЛ 10кВ №18 ПС Мордовская | ПАО "Россети Центр"-"Тамбовэнерго" | Мордовский РЭС | Мордовский р-н | 10/0,4 | 0.1 | 0.003 | 0.097
4710 | ЗТП 049 ВЛ №18 ПС Мордовская | ПС Мордовская | ВЛ 10кВ №18 ПС Мордовская | ПАО "Россети Центр"-"Тамбовэнерго" | Мордовский РЭС | Мордовский р-н | 10/0,4 | 0.4 | 0.03 | 0.37
4711 | КТП 526 ВЛ №08 ПС Львовская | ПС Львовская | ВЛ 10кВ №08 ПС Львовская | ПАО "Россети Центр"-"Тамбовэнерго" | Токаревский РЭС | Токаревский р-н | 10/0,4 | 0.1 | 0.011 | 0.089
4712 | КТП 530 ВЛ №08 ПС Львовская | ПС Львовская | ВЛ 10кВ №08 ПС Львовская | ПАО "Россети Центр"-"Тамбовэнерго" | Токаревский РЭС | Токаревский р-н | 10/0,4 | 0.16 | 0.012 | 0.148
4713 | КТП 050 ВЛ №18 ПС Мордовская | ПС Мордовская | ВЛ 10кВ №18 ПС Мордовская | ПАО "Россети Центр"-"Тамбовэнерго" | Мордовский РЭС | Мордовский р-н | 10/0,4 | 0.1 | 0.001 | 0.099
4714 | КТП 535 ВЛ №08 ПС Львовская | ПС Львовская | ВЛ 10кВ №08 ПС Львовская | ПАО "Россети Центр"-"Тамбовэнерго" | Токаревский РЭС | Токаревский р-н | 10/0,4 | 0.1 | 0.014 | 0.086
4715 | КТП 051 ВЛ №18 ПС Мордовская | ПС Мордовская | ВЛ 10кВ №18 ПС Мордовская | ПАО "Россети Центр"-"Тамбовэнерго" | Мордовский РЭС | Мордовский р-н | 10/0,4 | 0.25 | 0.002 | 0.248
4716 | КТП 536 ВЛ №08 ПС Львовская | ПС Львовская | ВЛ 10кВ №08 ПС Львовская | ПАО "Россети Центр"-"Тамбовэнерго" | Токаревский РЭС | Токаревский р-н | 10/0,4 | 0.1 | 0.003 | 0.097
4717 | КТП 267 ВЛ №4 ПС Росляйская | ПС Росляйская | ВЛ 10кВ №4 ПС Росляйская | ПАО "Россети Центр"-"Тамбовэнерго" | Токаревский РЭС | Токаревский р-н | 10/0,4 | 0.25 | 0.018 | 0.232
4718 | КТП 052 ВЛ №18 ПС Мордовская | ПС Мордовская | ВЛ 10кВ №18 ПС Мордовская | ПАО "Россети Центр"-"Тамбовэнерго" | Мордовский РЭС | Мордовский р-н | 10/0,4 | 0.16 | 0.001 | 0.159
4719 | КТП 053 ВЛ №18 ПС Мордовская | ПС Мордовская | ВЛ 10кВ №18 ПС Мордовская | ПАО "Россети Центр"-"Тамбовэнерго" | Мордовский РЭС | Мордовский р-н | 10/0,4 | 0.16 | 0.053 | 0.107
4720 | КТП 054 ВЛ №18 ПС Мордовская | ПС Мордовская | ВЛ 10кВ №18 ПС Мордовская | ПАО "Россети Центр"-"Тамбовэнерго" | Мордовский РЭС | Мордовский р-н | 10/0,4 | 0.25 | 0.003 | 0.247
4721 | КТП 055 ВЛ №18 ПС Мордовская | ПС Мордовская | ВЛ 10кВ №18 ПС Мордовская | ПАО "Россети Центр"-"Тамбовэнерго" | Мордовский РЭС | Мордовский р-н | 10/0,4 | 0.16 | 0.007 | 0.153
4722 | КТП 407 ВЛ №2 ПС Полетаевская | ПС Полетаевская | ВЛ 10кВ №2 ПС Полетаевская | ПАО "Россети Центр"-"Тамбовэнерго" | Токаревский РЭС | Токаревский р-н | 10/0,4 | 0.1 | 0.006 | 0.094
4723 | КТП 409 ВЛ №2 ПС Полетаевская | ПС Полетаевская | ВЛ 10кВ №2 ПС Полетаевская | ПАО "Россети Центр"-"Тамбовэнерго" | Токаревский РЭС | Токаревский р-н | 10/0,4 | 0.1 | 0.004 | 0.096
4724 | КТП 056 ВЛ №18 ПС Мордовская | ПС Мордовская | ВЛ 10кВ №18 ПС Мордовская | ПАО "Россети Центр"-"Тамбовэнерго" | Мордовский РЭС | Мордовский р-н | 10/0,4 | 0.4 | 0.002 | 0.398
4725 | КТП 057 ВЛ №18 ПС Мордовская | ПС Мордовская | ВЛ 10кВ №18 ПС Мордовская | ПАО "Россети Центр"-"Тамбовэнерго" | Мордовский РЭС | Мордовский р-н | 10/0,4 | 0.1 | 0.003 | 0.097
4726 | КТП 058 ВЛ №18 ПС Мордовская | ПС Мордовская | ВЛ 10кВ №18 ПС Мордовская | ПАО "Россети Центр"-"Тамбовэнерго" | Мордовский РЭС | Мордовский р-н | 10/0,4 | 0.16 | 0.029 | 0.131
4727 | КТП 059 ВЛ №18 ПС Мордовская | ПС Мордовская | ВЛ 10кВ №18 ПС Мордовская | ПАО "Россети Центр"-"Тамбовэнерго" | Мордовский РЭС | Мордовский р-н | 10/0,4 | 0.04 | 0.002 | 0.038
4728 | КТП 060 ВЛ №18 ПС Мордовская | ПС Мордовская | ВЛ 10кВ №18 ПС Мордовская | ПАО "Россети Центр"-"Тамбовэнерго" | Мордовский РЭС | Мордовский р-н | 10/0,4 | 0.25 | 0.01 | 0.24
4729 | КТП 061 ВЛ №18 ПС Мордовская | ПС Мордовская | ВЛ 10кВ №18 ПС Мордовская | ПАО "Россети Центр"-"Тамбовэнерго" | Мордовский РЭС | Мордовский р-н | 10/0,4 | 0.25 | 0.014 | 0.236
4730 | КТП 510 ВЛ №15 ПС Львовский | ПС Львовский | ВЛ 10кВ №15 ПС Львовская | ПАО "Россети Центр"-"Тамбовэнерго" | Токаревский РЭС | Токаревский р-н | 10/0,4 | 0.16 | 0.006 | 0.154
4731 | КТП 062 ВЛ №18 ПС Мордовская | ПС Мордовская | ВЛ 10кВ №18 ПС Мордовская | ПАО "Россети Центр"-"Тамбовэнерго" | Мордовский РЭС | Мордовский р-н | 10/0,4 | 0.16 | 0.031 | 0.129
4732 | КТП 509 ВЛ №15 ПС Львовский | ПС Львовский | ВЛ 10кВ №15 ПС Львовская | ПАО "Россети Центр"-"Тамбовэнерго" | Токаревский РЭС | Токаревский р-н | 10/0,4 | 0.1 | 0.001 | 0.099
4733 | КТП 512 ВЛ №15 ПС Львовский | ПС Львовский | ВЛ 10кВ №15 ПС Львовская | ПАО "Россети Центр"-"Тамбовэнерго" | Токаревский РЭС | Токаревский р-н | 10/0,4 | 0.4 | 0.015 | 0.385
4734 | КТП 513 ВЛ №15 ПС Львовский | ПС Львовский | ВЛ 10кВ №15 ПС Львовская | ПАО "Россети Центр"-"Тамбовэнерго" | Токаревский РЭС | Токаревский р-н | 10/0,4 | 0.1 | 0.01 | 0.09
4735 | КТП 511 ВЛ №15 ПС Львовский | ПС Львовский | ВЛ 10кВ №15 ПС Львовская | ПАО "Россети Центр"-"Тамбовэнерго" | Токаревский РЭС | Токаревский р-н | 10/0,4 | 0.1 | 0.011 | 0.089
4736 | КТП 517 ВЛ №15 ПС Львовский | ПС Львовский | ВЛ 10кВ №15 ПС Львовская | ПАО "Россети Центр"-"Тамбовэнерго" | Токаревский РЭС | Токаревский р-н | 10/0,4 | 0.25 | 0.028 | 0.222
4737 | КТП 516 ВЛ №15 ПС Львовский | ПС Львовский | ВЛ 10кВ №15 ПС Львовская | ПАО "Россети Центр"-"Тамбовэнерго" | Токаревский РЭС | Токаревский р-н | 10/0,4 | 0.063 | 0.018 | 0.045
4738 | КТП 515 ВЛ №15 ПС Львовский | ПС Львовский | ВЛ 10кВ №15 ПС Львовская | ПАО "Россети Центр"-"Тамбовэнерго" | Токаревский РЭС | Токаревский р-н | 10/0,4 | 0.063 | 0.022 | 0.041
4739 | КТП 518 ВЛ №15 ПС Львовский | ПС Львовский | ВЛ 10кВ №15 ПС Львовская | ПАО "Россети Центр"-"Тамбовэнерго" | Токаревский РЭС | Токаревский р-н | 10/0,4 | 0.16 | 0.018 | 0.142
4740 | КТП 538 ВЛ №15 ПС Львовская | ПС Львовская | ВЛ 10кВ №15 ПС Львовская | ПАО "Россети Центр"-"Тамбовэнерго" | Токаревский РЭС | Токаревский р-н | 10/0,4 | 0.16 | 0.014 | 0.146
4741 | КТП 202 ВЛ №17 ПС Нащёкинская | ПС Нащёкинская | ВЛ 10кВ №17 ПС Нащёкинская | ПАО "Россети Центр"-"Тамбовэнерго" | Пичаевский РЭС | Бондарский р-н | 10/0,4 | 0.16 | 0.023 | 0.137
4742 | КТП 203 ВЛ №17 ПС Нащёкинская | ПС Нащёкинская | ВЛ 10кВ №17 ПС Нащёкинская | ПАО "Россети Центр"-"Тамбовэнерго" | Пичаевский РЭС | Бондарский р-н | 10/0,4 | 0.04 | 0.035 | 0.005
4743 | КТП 204 ВЛ №17 ПС Нащёкинская | ПС Нащёкинская | ВЛ 10кВ №17 ПС Нащёкинская | ПАО "Россети Центр"-"Тамбовэнерго" | Пичаевский РЭС | Бондарский р-н | 10/0,4 | 0.1 | 0.072 | 0.028
4744 | КТП 205 ВЛ №17 ПС Нащёкинская | ПС Нащёкинская | ВЛ 10кВ №17 ПС Нащёкинская | ПАО "Россети Центр"-"Тамбовэнерго" | Пичаевский РЭС | Бондарский р-н | 10/0,4 | 0.1 | 0.015 | 0.085
4745 | КТП 206 ВЛ №17 ПС Нащёкинская | ПС Нащёкинская | ВЛ 10кВ №17 ПС Нащёкинская | ПАО "Россети Центр"-"Тамбовэнерго" | Пичаевский РЭС | Бондарский р-н | 10/0,4 | 0.025 | 0.015 | 0.01
4746 | КТП 207 ВЛ №17 ПС Нащёкинская | ПС Нащёкинская | ВЛ 10кВ №17 ПС Нащёкинская | ПАО "Россети Центр"-"Тамбовэнерго" | Пичаевский РЭС | Бондарский р-н | 10/0,4 | 0.1 | 0.004 | 0.096
4747 | КТП 208 ВЛ №17 ПС Нащёкинская | ПС Нащёкинская | ВЛ 10кВ №17 ПС Нащёкинская | ПАО "Россети Центр"-"Тамбовэнерго" | Пичаевский РЭС | Бондарский р-н | 10/0,4 | 0.16 | 0.011 | 0.149
4748 | ЗТП 201 ВЛ №17 ПС Нащёкинская | ПС Нащёкинская | ВЛ 10кВ №17 ПС Нащёкинская | ПАО "Россети Центр"-"Тамбовэнерго" | Пичаевский РЭС | Бондарский р-н | 10/0,4 | 0.4 | 0.017 | 0.383
4749 | КТП 209 ВЛ №15 ПС Нащёкинская | ПС Нащёкинская | ВЛ 10кВ №15 ПС Нащёкинская | ПАО "Россети Центр"-"Тамбовэнерго" | Пичаевский РЭС | Бондарский р-н | 10/0,4 | 0.1 | 0.057 | 0.043
4750 | КТП 210 ВЛ №15 ПС Нащёкинская | ПС Нащёкинская | ВЛ 10кВ №15 ПС Нащёкинская | ПАО "Россети Центр"-"Тамбовэнерго" | Пичаевский РЭС | Бондарский р-н | 10/0,4 | 0.4 | 0.018 | 0.382
4751 | КТП 212 ВЛ №12 ПС Нащёкинская | ПС Нащёкинская | ВЛ 10кВ №12 ПС Нащёкинская | ПАО "Россети Центр"-"Тамбовэнерго" | Пичаевский РЭС | Бондарский р-н | 10/0,4 | 0.16 | 0.016 | 0.144
4752 | КТП 213 ВЛ №12 ПС Нащёкинская | ПС Нащёкинская | ВЛ 10кВ №12 ПС Нащёкинская | ПАО "Россети Центр"-"Тамбовэнерго" | Пичаевский РЭС | Бондарский р-н | 10/0,4 | 0.25 | 0.008 | 0.242
4753 | КТП 214 ВЛ №10 ПС Нащёкинская | ПС Нащёкинская | ВЛ 10кВ №10 ПС Нащёкинская | ПАО "Россети Центр"-"Тамбовэнерго" | Пичаевский РЭС | Бондарский р-н | 10/0,4 | 0.063 | 0.003 | 0.06
4754 | КТП 215 ВЛ №10 ПС Нащёкинская | ПС Нащёкинская | ВЛ 10кВ №10 ПС Нащёкинская | ПАО "Россети Центр"-"Тамбовэнерго" | Пичаевский РЭС | Бондарский р-н | 10/0,4 | 0.1 | 0.011 | 0.089
4755 | КТП 426 ВЛ №5 ПС Полетаевская | ПС Полетаевская | ВЛ 10кВ №5 ПС Полетаевская | ПАО "Россети Центр"-"Тамбовэнерго" | Токаревский РЭС | Токаревский р-н | 10/0,4 | 0.4 | 0.004 | 0.396
4756 | КТП 436 ВЛ №5 ПС Полетаевская | ПС Полетаевская | ВЛ 10кВ №5 ПС Полетаевская | ПАО "Россети Центр"-"Тамбовэнерго" | Токаревский РЭС | Токаревский р-н | 10/0,4 | 0.1 | 0.007 | 0.093
4757 | КТП 5316 ВЛ №1 ПС М.Алабушская | ПС М.Алабушская | ВЛ 10кВ №1 ПС М.Алабушская | ПАО "Россети Центр"-"Тамбовэнерго" | Уваровский РЭС | Уваровский р-н | 10/0,4 | 0.032 | 0.029 | 0.003
4758 | КТП 5317 ВЛ №4 ПС Ольшанская | ПС Ольшанская | ВЛ 10кВ №4 ПС Ольшанская | ПАО "Россети Центр"-"Тамбовэнерго" | Уваровский РЭС | Уваровский р-н | 10/0,4 | 0.04 | 0.004 | 0.036
4759 | КТП 5319 ВЛ №5 ПС Ольшанская | ПС Ольшанская | ВЛ 10кВ №5 ПС Ольшанская | ПАО "Россети Центр"-"Тамбовэнерго" | Уваровский РЭС | Уваровский р-н | 10/0,4 | 0.16 | 0.017 | 0.143
4760 | КТП 5320 ВЛ №5 ПС Ольшанская | ПС Ольшанская | ВЛ 10кВ №5 ПС Ольшанская | ПАО "Россети Центр"-"Тамбовэнерго" | Уваровский РЭС | Уваровский р-н | 10/0,4 | 0.1 | 0.013 | 0.087
4761 | КТП 5321 ВЛ №5 ПС Ольшанская | ПС Ольшанская | ВЛ 10кВ №5 ПС Ольшанская | ПАО "Россети Центр"-"Тамбовэнерго" | Уваровский РЭС | Уваровский р-н | 10/0,4 | 0.25 | 0.043 | 0.207
4762 | КТП 5322 ВЛ №5 ПС Ольшанская | ПС Ольшанская | ВЛ 10кВ №5 ПС Ольшанская | ПАО "Россети Центр"-"Тамбовэнерго" | Уваровский РЭС | Уваровский р-н | 10/0,4 | 0.315 | 0.044 | 0.271
4763 | КТП 5323 ВЛ №5 ПС Ольшанская | ПС Ольшанская | ВЛ 10кВ №5 ПС Ольшанская | ПАО "Россети Центр"-"Тамбовэнерго" | Уваровский РЭС | Уваровский р-н | 10/0,4 | 0.16 | 0.01 | 0.15
4764 | КТП 480 ВЛ №5 ПС Полетаевская | ПС Полетаевская | ВЛ 10кВ №5 ПС Полетаевская | ПАО "Россети Центр"-"Тамбовэнерго" | Токаревский РЭС | Токаревский р-н | 10/0,4 | 0.25 | 0.008 | 0.242
4765 | КТП 5326 ВЛ №5 ПС Ольшанская | ПС Ольшанская | ВЛ 10кВ №5 ПС Ольшанская | ПАО "Россети Центр"-"Тамбовэнерго" | Уваровский РЭС | Уваровский р-н | 10/0,4 | 0.16 | 0.003 | 0.157
4766 | КТП 5327 ВЛ №5 ПС Ольшанская | ПС Ольшанская | ВЛ 10кВ №5 ПС Ольшанская | ПАО "Россети Центр"-"Тамбовэнерго" | Уваровский РЭС | Уваровский р-н | 10/0,4 | 0.1 | 0.006 | 0.094
4767 | КТП 286 ВЛ №6 ПС Ольшанская | ПС Ольшанская | ВЛ 10кВ №6 ПС Ольшанская | ПАО "Россети Центр"-"Тамбовэнерго" | Уваровский РЭС | Уваровский р-н | 10/0,4 | 0.04 | 0.001 | 0.039
4768 | КТП 5330 ВЛ №6 ПС Ольшанская | ПС Ольшанская | ВЛ 10кВ №6 ПС Ольшанская | ПАО "Россети Центр"-"Тамбовэнерго" | Уваровский РЭС | Уваровский р-н | 10/0,4 | 0.16 | 0.001 | 0.159
4769 | МТП 433 ВЛ №5 ПС Полетаевская | ПС Полетаевская | ВЛ 10кВ №5 ПС Полетаевская | ПАО "Россети Центр"-"Тамбовэнерго" | Токаревский РЭС | Токаревский р-н | 10/0,4 | 0.1 | 0.01 | 0.09
4770 | КТП 5332 ВЛ №6 ПС Ольшанская | ПС Ольшанская | ВЛ 10кВ №6 ПС Ольшанская | ПАО "Россети Центр"-"Тамбовэнерго" | Уваровский РЭС | Уваровский р-н | 10/0,4 | 0.1 | 0.014 | 0.086
4771 | МТП 352 ВЛ №3 ПС М.Зверяевская | ПС М.Зверяевская | ВЛ 10кВ №3 ПС М.Зверяевская | ПАО "Россети Центр"-"Тамбовэнерго" | Токаревский РЭС | Токаревский р-н | 10/0,4 | 0.1 | 0.002 | 0.098
4772 | КТП 437 ВЛ №5 ПС Полетаевская | ПС Полетаевская | ВЛ 10кВ №5 ПС Полетаевская | ПАО "Россети Центр"-"Тамбовэнерго" | Токаревский РЭС | Токаревский р-н | 10/0,4 | 0.063 | 0.017 | 0.046
4773 | КТП 430 ВЛ №5 ПС Полетаевская | ПС Полетаевская | ВЛ 10кВ №5 ПС Полетаевская | ПАО "Россети Центр"-"Тамбовэнерго" | Токаревский РЭС | Токаревский р-н | 10/0,4 | 0.4 | 0.007 | 0.393
4774 | КТП 5334 ВЛ №6 ПС Ольшанская | ПС Ольшанская | ВЛ 10кВ №6 ПС Ольшанская | ПАО "Россети Центр"-"Тамбовэнерго" | Уваровский РЭС | Уваровский р-н | 10/0,4 | 0.063 | 0.001 | 0.062
4775 | КТП 289 ВЛ №6 ПС Ольшанская | ПС Ольшанская | ВЛ 10кВ №6 ПС Ольшанская | ПАО "Россети Центр"-"Тамбовэнерго" | Уваровский РЭС | Уваровский р-н | 10/0,4 | 0.063 | 0.007 | 0.056
4776 | КТП 5335 ВЛ №6 ПС Ольшанская | ПС Ольшанская | ВЛ 10кВ №6 ПС Ольшанская | ПАО "Россети Центр"-"Тамбовэнерго" | Уваровский РЭС | Уваровский р-н | 10/0,4 | 0.25 | 0.005 | 0.245
4777 | КТП 292 ВЛ №6 ПС Ольшанская | ПС Ольшанская | ВЛ 10кВ №6 ПС Ольшанская | ПАО "Россети Центр"-"Тамбовэнерго" | Уваровский РЭС | Уваровский р-н | 10/0,4 | 0.16 | 0.001 | 0.159
4778 | КТП 5338 ВЛ №6 ПС Ольшанская | ПС Ольшанская | ВЛ 10кВ №6 ПС Ольшанская | ПАО "Россети Центр"-"Тамбовэнерго" | Уваровский РЭС | Уваровский р-н | 10/0,4 | 0.16 | 0.019 | 0.141
4779 | КТП 087 ВЛ №4 ПС Степная | ПС Степная | ВЛ 10кВ №04 ПС Степная | ПАО "Россети Центр"-"Тамбовэнерго" | Сампурский РЭС | Сампурский р-н | 10/0,4 | 0.1 | 0.003 | 0.097
4780 | КТП 5339 ВЛ №6 ПС Ольшанская | ПС Ольшанская | ВЛ 10кВ №6 ПС Ольшанская | ПАО "Россети Центр"-"Тамбовэнерго" | Уваровский РЭС | Уваровский р-н | 10/0,4 | 0.1 | 0.001 | 0.099
4781 | КТП 5340 ВЛ №6 ПС Ольшанская | ПС Ольшанская | ВЛ 10кВ №6 ПС Ольшанская | ПАО "Россети Центр"-"Тамбовэнерго" | Уваровский РЭС | Уваровский р-н | 10/0,4 | 0.1 | 0.016 | 0.084
4782 | КТП 5341 ВЛ №6 ПС Ольшанская | ПС Ольшанская | ВЛ 10кВ №6 ПС Ольшанская | ПАО "Россети Центр"-"Тамбовэнерго" | Уваровский РЭС | Уваровский р-н | 10/0,4 | 0.1 | 0.006 | 0.094
4783 | КТП 5342 ВЛ №7 ПС Ольшанская | ПС Ольшанская | ВЛ 10кВ №7 ПС Ольшанская | ПАО "Россети Центр"-"Тамбовэнерго" | Уваровский РЭС | Уваровский р-н | 10/0,4 | 0.16 | 0.001 | 0.159
4784 | КТП 5343 ВЛ №7 ПС Ольшанская | ПС Ольшанская | ВЛ 10кВ №7 ПС Ольшанская | ПАО "Россети Центр"-"Тамбовэнерго" | Уваровский РЭС | Уваровский р-н | 10/0,4 | 0.063 | 0.017 | 0.046
4785 | КТП 5025 ВЛ №15 ПС Обловская | ПС Обловская | ВЛ 10кВ №15 ПС Обловская | ПАО "Россети Центр"-"Тамбовэнерго" | Уваровский РЭС | Уваровский р-н | 10/0,4 | 0.1 | 0.007 | 0.093
4786 | КТП 5351 ВЛ №8 ПС Ольшанская | ПС Ольшанская | ВЛ 10кВ №8 ПС Ольшанская | ПАО "Россети Центр"-"Тамбовэнерго" | Уваровский РЭС | Уваровский р-н | 10/0,4 | 0.063 | 0.009 | 0.054
4787 | КТП 5353 ВЛ №8 ПС Ольшанская | ПС Ольшанская | ВЛ 10кВ №8 ПС Ольшанская | ПАО "Россети Центр"-"Тамбовэнерго" | Уваровский РЭС | Уваровский р-н | 10/0,4 | 0.25 | 0.002 | 0.248
4788 | КТП 5028 ВЛ №09 ПС Обловская | ПС Обловская | ВЛ 10кВ №09 ПС Обловская | ПАО "Россети Центр"-"Тамбовэнерго" | Уваровский РЭС | Уваровский р-н | 10/0,4 | 0.4 | 0.031 | 0.369
4789 | КТП 306 ВЛ №8 ПС Ольшанская | ПС Ольшанская | ВЛ 10кВ №8 ПС Ольшанская | ПАО "Россети Центр"-"Тамбовэнерго" | Уваровский РЭС | Уваровский р-н | 10/0,4 | 0.25 | 0.025 | 0.225
4790 | КТП 5359 ВЛ №8 ПС Ольшанская | ПС Ольшанская | ВЛ 10кВ №8 ПС Ольшанская | ПАО "Россети Центр"-"Тамбовэнерго" | Уваровский РЭС | Уваровский р-н | 10/0,4 | 0.4 | 0.028 | 0.372
4791 | КТП 5357 ВЛ №8 ПС Ольшанская | ПС Ольшанская | ВЛ 10кВ №8 ПС Ольшанская | ПАО "Россети Центр"-"Тамбовэнерго" | Уваровский РЭС | Уваровский р-н | 10/0,4 | 0.4 | 0.008 | 0.392
4792 | КТП 5362 ВЛ №8 ПС Ольшанская | ПС Ольшанская | ВЛ 10кВ №8 ПС Ольшанская | ПАО "Россети Центр"-"Тамбовэнерго" | Уваровский РЭС | Уваровский р-н | 10/0,4 | 0.25 | 0.006 | 0.244
4793 | КТП 5364 ВЛ №8 ПС Ольшанская | ПС Ольшанская | ВЛ 10кВ №8 ПС Ольшанская | ПАО "Россети Центр"-"Тамбовэнерго" | Уваровский РЭС | Уваровский р-н | 10/0,4 | 0.25 | 0.015 | 0.235
4794 | КТП 5325 ВЛ №8 ПС Ольшанская | ПС Ольшанская | ВЛ 10кВ №8 ПС Ольшанская | ПАО "Россети Центр"-"Тамбовэнерго" | Уваровский РЭС | Уваровский р-н | 10/0,4 | 0.1 | 0.042 | 0.058
4795 | КТП 5361 ВЛ №8 ПС Ольшанская | ПС Ольшанская | ВЛ 10кВ №8 ПС Ольшанская | ПАО "Россети Центр"-"Тамбовэнерго" | Уваровский РЭС | Уваровский р-н | 10/0,4 | 0.04 | 0.037 | 0.003
4796 | КТП 5365 ВЛ №8 ПС Ольшанская | ПС Ольшанская | ВЛ 10кВ №8 ПС Ольшанская | ПАО "Россети Центр"-"Тамбовэнерго" | Уваровский РЭС | Уваровский р-н | 10/0,4 | 0.25 | 0.02 | 0.23
4797 | КТП 5029 ВЛ №09 ПС Обловская | ПС Обловская | ВЛ 10кВ №09 ПС Обловская | ПАО "Россети Центр"-"Тамбовэнерго" | Уваровский РЭС | Уваровский р-н | 10/0,4 | 0.4 | 0.029 | 0.371
4798 | КТП 5368 ВЛ №8 ПС Ольшанская | ПС Ольшанская | ВЛ 10кВ №8 ПС Ольшанская | ПАО "Россети Центр"-"Тамбовэнерго" | Уваровский РЭС | Уваровский р-н | 10/0,4 | 0.063 | 0.052 | 0.011
4799 | КТП 5001 ВЛ №4 ПС Уваровская | ПС Уваровская | ВЛ 10кВ №4 ПС Уваровская | ПАО "Россети Центр"-"Тамбовэнерго" | Уваровский РЭС | Уваровский р-н | 10/0,4 | 0.063 | 0.049 | 0.014
4800 | КТП 206 ВЛ №04 ПС Обловская | ПС Обловская | ВЛ 10кВ №04 ПС Обловская | ПАО "Россети Центр"-"Тамбовэнерго" | Уваровский РЭС | Уваровский р-н | 10/0,4 | 0.16 | 0.002 | 0.158
4801 | КТП 207 ВЛ №04 ПС Обловская | ПС Обловская | ВЛ 10кВ №04 ПС Обловская | ПАО "Россети Центр"-"Тамбовэнерго" | Уваровский РЭС | Уваровский р-н | 10/0,4 | 0.16 | 0.011 | 0.149
4802 | КТП 422 ВЛ №4 ПС Полетаевская | ПС Полетаевская | ВЛ 10кВ №4 ПС Полетаевская | ПАО "Россети Центр"-"Тамбовэнерго" | Токаревский РЭС | Токаревский р-н | 10/0,4 | 0.1 | 0.015 | 0.085
4803 | КТП 208 ВЛ №04 ПС Обловская | ПС Обловская | ВЛ 10кВ №04 ПС Обловская | ПАО "Россети Центр"-"Тамбовэнерго" | Уваровский РЭС | Уваровский р-н | 10/0,4 | 0.4 | 0.047 | 0.353
4804 | КТП 423 ВЛ №4 ПС Полетаевская | ПС Полетаевская | ВЛ 10кВ №4 ПС Полетаевская | ПАО "Россети Центр"-"Тамбовэнерго" | Токаревский РЭС | Токаревский р-н | 10/0,4 | 0.1 | 0.016 | 0.084
4805 | КТП 424 ВЛ №4 ПС Полетаевская | ПС Полетаевская | ВЛ 10кВ №4 ПС Полетаевская | ПАО "Россети Центр"-"Тамбовэнерго" | Токаревский РЭС | Токаревский р-н | 10/0,4 | 0.1 | 0.051 | 0.049
4806 | КТП 438 ВЛ №4 ПС Полетаевская | ПС Полетаевская | ВЛ 10кВ №4 ПС Полетаевская | ПАО "Россети Центр"-"Тамбовэнерго" | Токаревский РЭС | Токаревский р-н | 10/0,4 | 0.1 | 0.013 | 0.087
4807 | КТП 413 ВЛ №4 ПС Полетаевская | ПС Полетаевская | ВЛ 10кВ №4 ПС Полетаевская | ПАО "Россети Центр"-"Тамбовэнерго" | Токаревский РЭС | Токаревский р-н | 10/0,4 | 0.16 | 0.027 | 0.133
4808 | КТП 412 ВЛ №4 ПС Полетаевская | ПС Полетаевская | ВЛ 10кВ №4 ПС Полетаевская | ПАО "Россети Центр"-"Тамбовэнерго" | Токаревский РЭС | Токаревский р-н | 10/0,4 | 0.1 | 0.015 | 0.085
4809 | КТП 380 ВЛ №2 ПС П.Марфинская | ПС П.Марфинская | ВЛ 10кВ №2 ПС П.Марфинская | ПАО "Россети Центр"-"Тамбовэнерго" | Сампурский РЭС | Знаменский р-н | 10/0,4 | 0.16 | 0.019 | 0.141
4810 | КТП 301 ВЛ №3 ПС Знаменская | ПС Знаменская | ВЛ 10кВ №3 ПС Знаменская | ПАО "Россети Центр"-"Тамбовэнерго" | Сампурский РЭС | Знаменский р-н | 10/0,4 | 0.16 | 0.017 | 0.143
4811 | КТП 303 ВЛ №3 ПС Знаменская | ПС Знаменская | ВЛ 10кВ №3 ПС Знаменская | ПАО "Россети Центр"-"Тамбовэнерго" | Сампурский РЭС | Знаменский р-н | 10/0,4 | 0.16 | 0.017 | 0.143
4812 | КТП 5369 ВЛ №8 ПС Ольшанская | ПС Ольшанская | ВЛ 10кВ №8 ПС Ольшанская | ПАО "Россети Центр"-"Тамбовэнерго" | Уваровский РЭС | Уваровский р-н | 10/0,4 | 0.063 | 0.016 | 0.047
4813 | КТП 5385 ВЛ №8 ПС Ольшанская | ПС Ольшанская | ВЛ 10кВ №8 ПС Ольшанская | ПАО "Россети Центр"-"Тамбовэнерго" | Уваровский РЭС | Уваровский р-н | 10/0,4 | 0.25 | 0.1 | 0.15
4814 | КТП 481 ВЛ №4 ПС Серебряковская | ПС Серебряковская | ВЛ 10кВ №4 ПС Серебряковская ТРЭС-СРЭС | ПАО "Россети Центр"-"Тамбовэнерго" | Сампурский РЭС | Сампурский р-н | 10/0,4 | 0.04 | 0.037 | 0.003
4815 | КТП 318 ВЛ №4 ПС Серебряковская | ПС Серебряковская | ВЛ 10кВ №4 ПС Серебряковская ТРЭС-СРЭС | ПАО "Россети Центр"-"Тамбовэнерго" | Сампурский РЭС | Сампурский р-н | 10/0,4 | 0.1 | 0.016 | 0.084
4816 | КТП 001 ВЛ №1 ПС Ржаксинская | ПС Ржаксинская | ВЛ 10кВ №1 ПС Ржаксинская | ПАО "Россети Центр"-"Тамбовэнерго" | Ржаксинский РЭС | Ржаксинский р-н | 10/0,4 | 0.25 | 0.011 | 0.239
4817 | КТП 003 ВЛ №1 ПС Ржаксинская | ПС Ржаксинская | ВЛ 10кВ №1 ПС Ржаксинская | ПАО "Россети Центр"-"Тамбовэнерго" | Ржаксинский РЭС | Ржаксинский р-н | 10/0,4 | 0.4 | 0.005 | 0.395
4818 | КТП 607 ВЛ №01 ПС Кулешовская | ПС Кулешовская | ВЛ 10кВ №01 ПС Кулешовская | ПАО "Россети Центр"-"Тамбовэнерго" | Токаревский РЭС | Токаревский р-н | 10/0,4 | 0.1 | 0.006 | 0.094
4819 | КТП 601 ВЛ №01 ПС Кулешовская | ПС Кулешовская | ВЛ 10кВ №01 ПС Кулешовская | ПАО "Россети Центр"-"Тамбовэнерго" | Токаревский РЭС | Токаревский р-н | 10/0,4 | 0.4 | 0.001 | 0.399
4820 | КТП 570 ВЛ №01 ПС Кулешовская | ПС Кулешовская | ВЛ 10кВ №01 ПС Кулешовская | ПАО "Россети Центр"-"Тамбовэнерго" | Токаревский РЭС | Токаревский р-н | 10/0,4 | 0.1 | 0.012 | 0.088
4821 | МТП 591 ВЛ №01 ПС Кулешовская | ПС Кулешовская | ВЛ 10кВ №01 ПС Кулешовская | ПАО "Россети Центр"-"Тамбовэнерго" | Токаревский РЭС | Токаревский р-н | 10/0,4 | 0.063 | 0.007 | 0.056
4822 | МТП 606 ВЛ №01 ПС Кулешовская | ПС Кулешовская | ВЛ 10кВ №01 ПС Кулешовская | ПАО "Россети Центр"-"Тамбовэнерго" | Токаревский РЭС | Токаревский р-н | 10/0,4 | 0.063 | 0.005 | 0.058
4823 | КТП 599 ВЛ №01 ПС Кулешовская | ПС Кулешовская | ВЛ 10кВ №01 ПС Кулешовская | ПАО "Россети Центр"-"Тамбовэнерго" | Токаревский РЭС | Токаревский р-н | 10/0,4 | 0.063 | 0.002 | 0.061
4824 | КТП 571 ВЛ №01 ПС Кулешовская | ПС Кулешовская | ВЛ 10кВ №01 ПС Кулешовская | ПАО "Россети Центр"-"Тамбовэнерго" | Токаревский РЭС | Токаревский р-н | 10/0,4 | 0.063 | 0.002 | 0.061
4825 | КТП 573 ВЛ №01 ПС Кулешовская | ПС Кулешовская | ВЛ 10кВ №01 ПС Кулешовская | ПАО "Россети Центр"-"Тамбовэнерго" | Токаревский РЭС | Токаревский р-н | 10/0,4 | 0.25 | 0.017 | 0.233
4826 | КТП 605 ВЛ №01 ПС Кулешовская | ПС Кулешовская | ВЛ 10кВ №01 ПС Кулешовская | ПАО "Россети Центр"-"Тамбовэнерго" | Токаревский РЭС | Токаревский р-н | 10/0,4 | 0.1 | 0.009 | 0.091
4827 | КТП 575 ВЛ №01 ПС Кулешовская | ПС Кулешовская | ВЛ 10кВ №01 ПС Кулешовская | ПАО "Россети Центр"-"Тамбовэнерго" | Токаревский РЭС | Токаревский р-н | 10/0,4 | 0.1 | 0.008 | 0.092
4828 | КТП 579 ВЛ №01 ПС Кулешовская | ПС Кулешовская | ВЛ 10кВ №01 ПС Кулешовская | ПАО "Россети Центр"-"Тамбовэнерго" | Токаревский РЭС | Токаревский р-н | 10/0,4 | 0.1 | 0.018 | 0.082
4829 | КТП 009 ВЛ №2 ПС Ржаксинская | ПС Ржаксинская | ВЛ 10кВ №2 ПС Ржаксинская | ПАО "Россети Центр"-"Тамбовэнерго" | Ржаксинский РЭС | Ржаксинский р-н | 10/0,4 | 0.04 | 0.018 | 0.022
4830 | КТП 577 ВЛ №01 ПС Кулешовская | ПС Кулешовская | ВЛ 10кВ №01 ПС Кулешовская | ПАО "Россети Центр"-"Тамбовэнерго" | Токаревский РЭС | Токаревский р-н | 10/0,4 | 0.1 | 0.003 | 0.097
4831 | КТП 580 ВЛ №01 ПС Кулешовская | ПС Кулешовская | ВЛ 10кВ №01 ПС Кулешовская | ПАО "Россети Центр"-"Тамбовэнерго" | Токаревский РЭС | Токаревский р-н | 10/0,4 | 0.04 | 0.002 | 0.038
4832 | КТП 568 ВЛ №01 ПС Кулешовская | ПС Кулешовская | ВЛ 10кВ №01 ПС Кулешовская | ПАО "Россети Центр"-"Тамбовэнерго" | Токаревский РЭС | Токаревский р-н | 10/0,4 | 0.04 | 0.005 | 0.035
4833 | КТП 603 ВЛ №01 ПС Кулешовская | ПС Кулешовская | ВЛ 10кВ №01 ПС Кулешовская | ПАО "Россети Центр"-"Тамбовэнерго" | Токаревский РЭС | Токаревский р-н | 10/0,4 | 0.1 | 0.003 | 0.097
4834 | КТП 010 ВЛ №2 ПС Ржаксинская | ПС Ржаксинская | ВЛ 10кВ №2 ПС Ржаксинская | ПАО "Россети Центр"-"Тамбовэнерго" | Ржаксинский РЭС | Ржаксинский р-н | 10/0,4 | 0.16 | 0.027 | 0.133
4835 | КТП 011 ВЛ №2 ПС Ржаксинская | ПС Ржаксинская | ВЛ 10кВ №2 ПС Ржаксинская | ПАО "Россети Центр"-"Тамбовэнерго" | Ржаксинский РЭС | Ржаксинский р-н | 10/0,4 | 0.063 | 0.016 | 0.047
4836 | КТП 014 ВЛ №2 ПС Ржаксинская | ПС Ржаксинская | ВЛ 10кВ №2 ПС Ржаксинская | ПАО "Россети Центр"-"Тамбовэнерго" | Ржаксинский РЭС | Ржаксинский р-н | 10/0,4 | 0.25 | 0.01 | 0.24
4837 | КТП 015 ВЛ №2 ПС Ржаксинская | ПС Ржаксинская | ВЛ 10кВ №2 ПС Ржаксинская | ПАО "Россети Центр"-"Тамбовэнерго" | Ржаксинский РЭС | Ржаксинский р-н | 10/0,4 | 0.1 | 0.001 | 0.099
4838 | МТП 016 ВЛ №2 ПС Ржаксинская | ПС Ржаксинская | ВЛ 10кВ №2 ПС Ржаксинская | ПАО "Россети Центр"-"Тамбовэнерго" | Ржаксинский РЭС | Ржаксинский р-н | 10/0,4 | 0.063 | 0.003 | 0.06
4839 | КТП 019 ВЛ №2 ПС Ржаксинская | ПС Ржаксинская | ВЛ 10кВ №2 ПС Ржаксинская | ПАО "Россети Центр"-"Тамбовэнерго" | Ржаксинский РЭС | Ржаксинский р-н | 10/0,4 | 0.16 | 0.022 | 0.138
4840 | КТП 020 ВЛ №2 ПС Ржаксинская | ПС Ржаксинская | ВЛ 10кВ №2 ПС Ржаксинская | ПАО "Россети Центр"-"Тамбовэнерго" | Ржаксинский РЭС | Ржаксинский р-н | 10/0,4 | 0.1 | 0.001 | 0.099
4841 | КТП 021 ВЛ №2 ПС Ржаксинская | ПС Ржаксинская | ВЛ 10кВ №2 ПС Ржаксинская | ПАО "Россети Центр"-"Тамбовэнерго" | Ржаксинский РЭС | Ржаксинский р-н | 10/0,4 | 0.16 | 0.003 | 0.157
4842 | КТП 022 ВЛ №2 ПС Ржаксинская | ПС Ржаксинская | ВЛ 10кВ №2 ПС Ржаксинская | ПАО "Россети Центр"-"Тамбовэнерго" | Ржаксинский РЭС | Ржаксинский р-н | 10/0,4 | 0.1 | 0.028 | 0.072
4843 | КТП 5456 ВЛ №1 ПС Лучевская | ПС Лучевская | ВЛ 10кВ №1 ПС Лучевская | ПАО "Россети Центр"-"Тамбовэнерго" | Уваровский РЭС | Уваровский р-н | 10/0,4 | 0.1 | 0.021 | 0.079
4844 | КТП 5346 ВЛ №6 ПС Ольшанская | ПС Ольшанская | ВЛ 10кВ №6 ПС Ольшанская | ПАО "Россети Центр"-"Тамбовэнерго" | Уваровский РЭС | Уваровский р-н | 10/0,4 | 0.25 | 0.018 | 0.232
4845 | КТП 5337 ВЛ №6 ПС Ольшанская | ПС Ольшанская | ВЛ 10кВ №6 ПС Ольшанская | ПАО "Россети Центр"-"Тамбовэнерго" | Уваровский РЭС | Уваровский р-н | 10/0,4 | 0.16 | 0.09 | 0.07
4846 | КТП 209 ВЛ №04 ПС Обловская | ПС Обловская | ВЛ 10кВ №04 ПС Обловская | ПАО "Россети Центр"-"Тамбовэнерго" | Уваровский РЭС | Уваровский р-н | 10/0,4 | 0.1 | 0.024 | 0.076
4847 | КТП 210 ВЛ №04 ПС Обловская | ПС Обловская | ВЛ 10кВ №04 ПС Обловская | ПАО "Россети Центр"-"Тамбовэнерго" | Уваровский РЭС | Уваровский р-н | 10/0,4 | 0.16 | 0.008 | 0.152
4848 | КТП 211 ВЛ №04 ПС Обловская | ПС Обловская | ВЛ 10кВ №04 ПС Обловская | ПАО "Россети Центр"-"Тамбовэнерго" | Уваровский РЭС | Уваровский р-н | 10/0,4 | 0.25 | 0.028 | 0.222
4849 | КТП 148 ВЛ №04 ПС Черняевская | ПС Черняевская | ВЛ 10кВ №04 ПС Черняевская | ПАО "Россети Центр"-"Тамбовэнерго" | Мордовский РЭС | Мордовский р-н | 10/0,4 | 0.1 | 0.01 | 0.09
4850 | КТП 147 ВЛ №04 ПС Черняевская | ПС Черняевская | ВЛ 10кВ №04 ПС Черняевская | ПАО "Россети Центр"-"Тамбовэнерго" | Мордовский РЭС | Мордовский р-н | 10/0,4 | 0.25 | 0.001 | 0.249
4851 | КТП 023 ВЛ №3 ПС Ржаксинская | ПС Ржаксинская | ВЛ 10кВ №3 ПС Ржаксинская | ПАО "Россети Центр"-"Тамбовэнерго" | Ржаксинский РЭС | Ржаксинский р-н | 10/0,4 | 0.16 | 0.016 | 0.144
4852 | КТП 154 ВЛ №04 ПС Черняевская | ПС Черняевская | ВЛ 10кВ №04 ПС Черняевская | ПАО "Россети Центр"-"Тамбовэнерго" | Мордовский РЭС | Мордовский р-н | 10/0,4 | 0.16 | 0.012 | 0.148
4853 | КТП 145 ВЛ №04 ПС Черняевская | ПС Черняевская | ВЛ 10кВ №04 ПС Черняевская | ПАО "Россети Центр"-"Тамбовэнерго" | Мордовский РЭС | Мордовский р-н | 10/0,4 | 0.1 | 0.005 | 0.095
4854 | КТП 144 ВЛ №04 ПС Черняевская | ПС Черняевская | ВЛ 10кВ №04 ПС Черняевская | ПАО "Россети Центр"-"Тамбовэнерго" | Мордовский РЭС | Мордовский р-н | 10/0,4 | 0.1 | 0.03 | 0.07
4855 | КТП 142 ВЛ №04 ПС Черняевская | ПС Черняевская | ВЛ 10кВ №04 ПС Черняевская | ПАО "Россети Центр"-"Тамбовэнерго" | Мордовский РЭС | Мордовский р-н | 10/0,4 | 0.1 | 0.029 | 0.071
4856 | КТП 149 ВЛ №04 ПС Черняевская | ПС Черняевская | ВЛ 10кВ №04 ПС Черняевская | ПАО "Россети Центр"-"Тамбовэнерго" | Мордовский РЭС | Мордовский р-н | 10/0,4 | 0.1 | 0.009 | 0.091
4857 | КТП 033 ВЛ №3 ПС Ржаксинская | ПС Ржаксинская | ВЛ 10кВ №3 ПС Ржаксинская | ПАО "Россети Центр"-"Тамбовэнерго" | Ржаксинский РЭС | Ржаксинский р-н | 10/0,4 | 0.1 | 0.01 | 0.09
4858 | КТП 140 ВЛ №04 ПС Черняевская | ПС Черняевская | ВЛ 10кВ №04 ПС Черняевская | ПАО "Россети Центр"-"Тамбовэнерго" | Мордовский РЭС | Мордовский р-н | 10/0,4 | 0.25 | 0.086 | 0.164
4859 | КТП 155 ВЛ №04 ПС Черняевская | ПС Черняевская | ВЛ 10кВ №04 ПС Черняевская | ПАО "Россети Центр"-"Тамбовэнерго" | Мордовский РЭС | Мордовский р-н | 10/0,4 | 0.16 | 0.01 | 0.15
4860 | КТП 146 ВЛ №04 ПС Черняевская | ПС Черняевская | ВЛ 10кВ №04 ПС Черняевская | ПАО "Россети Центр"-"Тамбовэнерго" | Мордовский РЭС | Мордовский р-н | 10/0,4 | 0.1 | 0.053 | 0.047
4861 | КТП 150 ВЛ №04 ПС Черняевская | ПС Черняевская | ВЛ 10кВ №04 ПС Черняевская | ПАО "Россети Центр"-"Тамбовэнерго" | Мордовский РЭС | Мордовский р-н | 10/0,4 | 0.25 | 0.001 | 0.249
4862 | КТП 141 ВЛ №04 ПС Черняевская | ПС Черняевская | ВЛ 10кВ №04 ПС Черняевская | ПАО "Россети Центр"-"Тамбовэнерго" | Мордовский РЭС | Мордовский р-н | 10/0,4 | 0.25 | 0.033 | 0.217
4863 | КТП 153 ВЛ №04 ПС Черняевская | ПС Черняевская | ВЛ 10кВ №04 ПС Черняевская | ПАО "Россети Центр"-"Тамбовэнерго" | Мордовский РЭС | Мордовский р-н | 10/0,4 | 0.1 | 0.015 | 0.085
4864 | КТП 152 ВЛ №04 ПС Черняевская | ПС Черняевская | ВЛ 10кВ №04 ПС Черняевская | ПАО "Россети Центр"-"Тамбовэнерго" | Мордовский РЭС | Мордовский р-н | 10/0,4 | 0.25 | 0.014 | 0.236
4865 | СТП 836 ВЛ №01 ПС Дружба | ПС Дружба | ВЛ 10кВ №01 ПС Дружба | ПАО "Россети Центр"-"Тамбовэнерго" | Мичуринский РЭС | Мичуринский р-н | 10/0,4 | 0.1 | 0.017 | 0.083
4866 | КТП 088 ВЛ №7 ПС Ржаксинская | ПС Ржаксинская | ВЛ 10кВ №7 ПС Ржаксинская | ПАО "Россети Центр"-"Тамбовэнерго" | Ржаксинский РЭС | Ржаксинский р-н | 10/0,4 | 0.1 | 0.019 | 0.081
4867 | МТП 681 ВЛ №2 ПС Кочетовская | ПС Кочетовская | ВЛ 10кВ №2 ПС Кочетовская | ПАО "Россети Центр"-"Тамбовэнерго" | Мичуринский РЭС | Мичуринский р-н | 10/0,4 | 0.1 | 0.027 | 0.073
4868 | СТП 888 ВЛ №2 ПС Кочетовская | ПС Кочетовская | ВЛ 10кВ №2 ПС Кочетовская | ПАО "Россети Центр"-"Тамбовэнерго" | Мичуринский РЭС | Мичуринский р-н | 10/0,4 | 0.1 | 0.01 | 0.09
4869 | МТП 254 ВЛ №5 ПС Кочетовская | ПС Кочетовская | ВЛ 10кВ №5 ПС Кочетовская | ПАО "Россети Центр"-"Тамбовэнерго" | Мичуринский РЭС | Мичуринский р-н | 10/0,4 | 0.1 | 0.003 | 0.097
4870 | СТП 34 ВЛ №04 ПС Ранинская | ПС Ранинская | ВЛ 10кВ №04 ПС Ранинская | ПАО "Россети Центр"-"Тамбовэнерго" | Мичуринский РЭС | Мичуринский р-н | 10/0,4 | 0.063 | 0.047 | 0.016
4871 | КТП 664 ВЛ №13 ПС Кулешовская | ПС Кулешовская | ВЛ 10кВ №13 ПС Кулешовская | ПАО "Россети Центр"-"Тамбовэнерго" | Токаревский РЭС | Токаревский р-н | 10/0,4 | 0.063 | 0.018 | 0.045
4872 | КТП 652 ВЛ №13 ПС Кулешовская | ПС Кулешовская | ВЛ 10кВ №13 ПС Кулешовская | ПАО "Россети Центр"-"Тамбовэнерго" | Токаревский РЭС | Токаревский р-н | 10/0,4 | 0.1 | 0.011 | 0.089
4873 | КТП 665 ВЛ №13 ПС Кулешовская | ПС Кулешовская | ВЛ 10кВ №13 ПС Кулешовская | ПАО "Россети Центр"-"Тамбовэнерго" | Токаревский РЭС | Токаревский р-н | 10/0,4 | 0.063 | 0.006 | 0.057
4874 | КТП 655 ВЛ №13 ПС Кулешовская | ПС Кулешовская | ВЛ 10кВ №13 ПС Кулешовская | ПАО "Россети Центр"-"Тамбовэнерго" | Токаревский РЭС | Токаревский р-н | 10/0,4 | 0.4 | 0.009 | 0.391
4875 | КТП 656 ВЛ №13 ПС Кулешовская | ПС Кулешовская | ВЛ 10кВ №13 ПС Кулешовская | ПАО "Россети Центр"-"Тамбовэнерго" | Токаревский РЭС | Токаревский р-н | 10/0,4 | 0.1 | 0.008 | 0.092
4876 | КТП 657 ВЛ №13 ПС Кулешовская | ПС Кулешовская | ВЛ 10кВ №13 ПС Кулешовская | ПАО "Россети Центр"-"Тамбовэнерго" | Токаревский РЭС | Токаревский р-н | 10/0,4 | 0.063 | 0.008 | 0.055
4877 | КТП 663 ВЛ №13 ПС Кулешовская | ПС Кулешовская | ВЛ 10кВ №13 ПС Кулешовская | ПАО "Россети Центр"-"Тамбовэнерго" | Токаревский РЭС | Токаревский р-н | 10/0,4 | 0.04 | 0.016 | 0.024
4878 | КТП 660 ВЛ №13 ПС Кулешовская | ПС Кулешовская | ВЛ 10кВ №13 ПС Кулешовская | ПАО "Россети Центр"-"Тамбовэнерго" | Токаревский РЭС | Токаревский р-н | 10/0,4 | 0.1 | 0.01 | 0.09
4879 | КТП 578 ВЛ №13 ПС Кулешовская | ПС Кулешовская | ВЛ 10кВ №13 ПС Кулешовская | ПАО "Россети Центр"-"Тамбовэнерго" | Токаревский РЭС | Токаревский р-н | 10/0,4 | 0.1 | 0.012 | 0.088
4880 | МТП 639 ВЛ №1 ПС Полетаевская | ПС Полетаевская | ВЛ 10кВ №1 ПС Полетаевская | ПАО "Россети Центр"-"Тамбовэнерго" | Токаревский РЭС | Токаревский р-н | 10/0,4 | 0.25 | 0.02 | 0.23
4881 | КТП 635 ВЛ №1 ПС Полетаевская | ПС Полетаевская | ВЛ 10кВ №1 ПС Полетаевская | ПАО "Россети Центр"-"Тамбовэнерго" | Токаревский РЭС | Токаревский р-н | 10/0,4 | 0.1 | 0.018 | 0.082
4882 | КТП 640 ВЛ №1 ПС Полетаевская | ПС Полетаевская | ВЛ 10кВ №1 ПС Полетаевская | ПАО "Россети Центр"-"Тамбовэнерго" | Токаревский РЭС | Токаревский р-н | 10/0,4 | 0.16 | 0.005 | 0.155
4883 | КТП 633 ВЛ №1 ПС Полетаевская | ПС Полетаевская | ВЛ 10кВ №1 ПС Полетаевская | ПАО "Россети Центр"-"Тамбовэнерго" | Токаревский РЭС | Токаревский р-н | 10/0,4 | 0.4 | 0.014 | 0.386
4884 | КТП 637 ВЛ №1 ПС Полетаевская | ПС Полетаевская | ВЛ 10кВ №1 ПС Полетаевская | ПАО "Россети Центр"-"Тамбовэнерго" | Токаревский РЭС | Токаревский р-н | 10/0,4 | 0.16 | 0.01 | 0.15
4885 | КТП 641 ВЛ №1 ПС Полетаевская | ПС Полетаевская | ВЛ 10кВ №1 ПС Полетаевская | ПАО "Россети Центр"-"Тамбовэнерго" | Токаревский РЭС | Токаревский р-н | 10/0,4 | 0.1 | 0.009 | 0.091
4886 | КТП 406 ВЛ №1 ПС Полетаевская | ПС Полетаевская | ВЛ 10кВ №1 ПС Полетаевская | ПАО "Россети Центр"-"Тамбовэнерго" | Токаревский РЭС | Токаревский р-н | 10/0,4 | 0.16 | 0.001 | 0.159
4887 | СТП 1502 ВЛ №12 ПС Ранинская | ПС Ранинская | ВЛ 10кВ №12 ПС Ранинская | ПАО "Россети Центр"-"Тамбовэнерго" | Мичуринский РЭС | Мичуринский р-н | 10/0,4 | 0.063 | 0.003 | 0.06
4888 | СТП 851 ВЛ №13 ПС Жидиловская | ПС Жидиловская | ВЛ 10кВ №13 ПС Жидиловская | ПАО "Россети Центр"-"Тамбовэнерго" | Мичуринский РЭС | Мичуринский р-н | 10/0,4 | 0.25 | 0.001 | 0.249
4889 | СТП 986 ВЛ №07 ПС Жидиловская | ПС Жидиловская | ВЛ 10кВ №07 ПС Жидиловская | ПАО "Россети Центр"-"Тамбовэнерго" | Мичуринский РЭС | Мичуринский р-н | 10/0,4 | 0.25 | 0.07 | 0.18
4890 | СТП 241 ВЛ №07 ПС Жидиловская | ПС Жидиловская | ВЛ 10кВ №07 ПС Жидиловская | ПАО "Россети Центр"-"Тамбовэнерго" | Мичуринский РЭС | Мичуринский р-н | 10/0,4 | 0.063 | 0.016 | 0.047
4891 | СТП 1033 ВЛ №07 ПС Жидиловская | ПС Жидиловская | ВЛ 10кВ №07 ПС Жидиловская | ПАО "Россети Центр"-"Тамбовэнерго" | Мичуринский РЭС | Мичуринский р-н | 10/0,4 | 0.063 | 0.022 | 0.041
4892 | КТП 091 ВЛ №8 Ржаксинская | ПС Ржаксинская | ВЛ 10кВ №8 ПС Ржаксинская | ПАО "Россети Центр"-"Тамбовэнерго" | Ржаксинский РЭС | Ржаксинский р-н | 10/0,4 | 0.16 | 0.002 | 0.158
4893 | КТП 092 ВЛ №8 ПС Ржаксинская | ПС Ржаксинская | ВЛ 10кВ №8 ПС Ржаксинская | ПАО "Россети Центр"-"Тамбовэнерго" | Ржаксинский РЭС | Ржаксинский р-н | 10/0,4 | 0.16 | 0.062 | 0.098
4894 | КТП 099 ВЛ №8 ПС Ржаксинская | ПС Ржаксинская | ВЛ 10кВ №8 ПС Ржаксинская | ПАО "Россети Центр"-"Тамбовэнерго" | Ржаксинский РЭС | Ржаксинский р-н | 10/0,4 | 0.04 | 0.011 | 0.029
4895 | КТП 093 ВЛ №8 ПС Ржаксинская | ПС Ржаксинская | ВЛ 10кВ №8 ПС Ржаксинская | ПАО "Россети Центр"-"Тамбовэнерго" | Ржаксинский РЭС | Ржаксинский р-н | 10/0,4 | 0.16 | 0.016 | 0.144
4896 | КТП 094 ВЛ №8 ПС Ржаксинская | ПС Ржаксинская | ВЛ 10кВ №08 ПС Каменская | ПАО "Россети Центр"-"Тамбовэнерго" | Ржаксинский РЭС | Ржаксинский р-н | 10/0,4 | 0.04 | 0.007 | 0.033
4897 | КТП 095 ВЛ №8 ПС Ржаксинская | ПС Ржаксинская | ВЛ 10кВ №8 ПС Ржаксинская | ПАО "Россети Центр"-"Тамбовэнерго" | Ржаксинский РЭС | Ржаксинский р-н | 10/0,4 | 0.16 | 0.003 | 0.157
4898 | КТП 097 ВЛ №8 ПС Ржаксинская | ПС Ржаксинская | ВЛ 10кВ №8 ПС Ржаксинская | ПАО "Россети Центр"-"Тамбовэнерго" | Ржаксинский РЭС | Ржаксинский р-н | 10/0,4 | 0.25 | 0.001 | 0.249
4899 | КТП 098 ВЛ №8 ПС Ржаксинская | ПС Ржаксинская | ВЛ 10кВ №8 ПС Ржаксинская | ПАО "Россети Центр"-"Тамбовэнерго" | Ржаксинский РЭС | Ржаксинский р-н | 10/0,4 | 0.4 | 0.043 | 0.357
4900 | КТП 101 ВЛ №8 ПС Ржаксинская | ПС Ржаксинская | ВЛ 10кВ №8 ПС Ржаксинская | ПАО "Россети Центр"-"Тамбовэнерго" | Ржаксинский РЭС | Ржаксинский р-н | 10/0,4 | 0.25 | 0.027 | 0.223
4901 | КТП 102 ВЛ №8 ПС Ржаксинская | ПС Ржаксинская | ВЛ 10кВ №8 ПС Ржаксинская | ПАО "Россети Центр"-"Тамбовэнерго" | Ржаксинский РЭС | Ржаксинский р-н | 10/0,4 | 0.16 | 0.022 | 0.138
4902 | КТП 104 ВЛ №8 ПС Ржаксинская | ПС Ржаксинская | ВЛ 10кВ №8 ПС Ржаксинская | ПАО "Россети Центр"-"Тамбовэнерго" | Ржаксинский РЭС | Ржаксинский р-н | 10/0,4 | 0.1 | 0.021 | 0.079
4903 | КТП 476 ВЛ №13 ПС Надежденская | ПС Надежденская | ВЛ 10кВ №13 ПС Надеждинская | ПАО "Россети Центр"-"Тамбовэнерго" | Токаревский РЭС | Токаревский р-н | 10/0,4 | 0.1 | 0.011 | 0.089
4904 | КТП 481 ВЛ №13 ПС Надежденская | ПС Надежденская | ВЛ 10кВ №13 ПС Надеждинская | ПАО "Россети Центр"-"Тамбовэнерго" | Токаревский РЭС | Токаревский р-н | 10/0,4 | 0.063 | 0.056 | 0.007
4905 | КТП 479 ВЛ №13 ПС Надежденская | ПС Надежденская | ВЛ 10кВ №13 ПС Надеждинская | ПАО "Россети Центр"-"Тамбовэнерго" | Токаревский РЭС | Токаревский р-н | 10/0,4 | 0.1 | 0.018 | 0.082
4906 | КТП 339 ВЛ №6 ПС М.Зверяевская | ПС М.Зверяевская | ВЛ 10кВ №6 ПС М.Зверяевская | ПАО "Россети Центр"-"Тамбовэнерго" | Токаревский РЭС | Токаревский р-н | 10/0,4 | 0.04 | 0.007 | 0.033
4907 | КТП 340 ВЛ №6 ПС М.Зверяевская | ПС М.Зверяевская | ВЛ 10кВ №6 ПС М.Зверяевская | ПАО "Россети Центр"-"Тамбовэнерго" | Токаревский РЭС | Токаревский р-н | 10/0,4 | 0.063 | 0.056 | 0.007
4908 | КТП 040 ВЛ №08 ПС Мордовская | ПС Мордовская | ВЛ 10кВ №08 ПС Мордовская | ПАО "Россети Центр"-"Тамбовэнерго" | Мордовский РЭС | Мордовский р-н | 10/0,4 | 0.25 | 0.011 | 0.239
4909 | СТП 816 ВЛ №14 ПС Ранинская | ПС Ранинская | ВЛ 10кВ №14 ПС Ранинская | ПАО "Россети Центр"-"Тамбовэнерго" | Мичуринский РЭС | Мичуринский р-н | 10/0,4 | 0.1 | 0.024 | 0.076
4910 | КТП 033 ВЛ №08 ПС Мордовская | ПС Мордовская | ВЛ 10кВ №08 ПС Мордовская | ПАО "Россети Центр"-"Тамбовэнерго" | Мордовский РЭС | Мордовский р-н | 10/0,4 | 0.063 | 0.042 | 0.021
4911 | КТП 039 ВЛ №08 ПС Мордовская | ПС Мордовская | ВЛ 10кВ №08 ПС Мордовская | ПАО "Россети Центр"-"Тамбовэнерго" | Мордовский РЭС | Мордовский р-н | 10/0,4 | 0.16 | 0.026 | 0.134
4912 | ЗТП 034 ВЛ №08 ПС Мордовская | ПС Мордовская | ВЛ 10кВ №08 ПС Мордовская | ПАО "Россети Центр"-"Тамбовэнерго" | Мордовский РЭС | Мордовский р-н | 10/0,4 | 0.4 | 0.024 | 0.376
4913 | КТП 036П ВЛ №08 ПС Мордовская | ПС Мордовская | ВЛ 10кВ №08 ПС Мордовская | ПАО "Россети Центр"-"Тамбовэнерго" | Мордовский РЭС | Мордовский р-н | 10/0,4 | 0.4 | 0.022 | 0.378
4914 | СТП 1318 ВЛ №14 ПС Ранинская | ПС Ранинская | ВЛ 10кВ №14 ПС Ранинская | ПАО "Россети Центр"-"Тамбовэнерго" | Мичуринский РЭС | Мичуринский р-н | 10/0,4 | 0.063 | 0.01 | 0.053
4915 | КТП 038 ВЛ №08 ПС Мордовская | ПС Мордовская | ВЛ 10кВ №08 ПС Мордовская | ПАО "Россети Центр"-"Тамбовэнерго" | Мордовский РЭС | Мордовский р-н | 10/0,4 | 0.16 | 0.081 | 0.079
4916 | КТП 031 ВЛ №08 ПС Мордовская | ПС Мордовская | ВЛ 10кВ №08 ПС Мордовская | ПАО "Россети Центр"-"Тамбовэнерго" | Мордовский РЭС | Мордовский р-н | 10/0,4 | 0.063 | 0.031 | 0.032
4917 | МТП 774 ВЛ №4 ПС Изосимовская | ПС Изосимовская | ВЛ 10кВ №4 ПС Изосимовская | ПАО "Россети Центр"-"Тамбовэнерго" | Мичуринский РЭС | Мичуринский р-н | 10/0,4 | 0.25 | 0.018 | 0.232
4918 | МТП 162 ВЛ №6 ПС Изосимовская | ПС Изосимовская | ВЛ 10кВ №6 ПС Изосимовская | ПАО "Россети Центр"-"Тамбовэнерго" | Мичуринский РЭС | Мичуринский р-н | 10/0,4 | 0.1 | 0.008 | 0.092
4919 | МТП 237 ВЛ №6 ПС Изосимовская | ПС Изосимовская | ВЛ 10кВ №6 ПС Изосимовская | ПАО "Россети Центр"-"Тамбовэнерго" | Мичуринский РЭС | Мичуринский р-н | 10/0,4 | 0.063 | 0.038 | 0.025
4920 | СТП 1363 ВЛ №6 ПС Изосимовская | ПС Изосимовская | ВЛ 10кВ №6 ПС Изосимовская | ПАО "Россети Центр"-"Тамбовэнерго" | Мичуринский РЭС | Мичуринский р-н | 10/0,4 | 0.1 | 0.041 | 0.059
4921 | СТП 859 ВЛ №13 ПС Устьинская | ПС Устьинская | ВЛ 10кВ №13 ПС Устьинская | ПАО "Россети Центр"-"Тамбовэнерго" | Мичуринский РЭС | Мичуринский р-н | 10/0,4 | 0.25 | 0.015 | 0.235
4922 | КТП 840 ВЛ №7 ПС Изосимовская | ПС Изосимовская | ВЛ 10кВ № 7 Изосимовская | ПАО "Россети Центр"-"Тамбовэнерго" | Мичуринский РЭС | Мичуринский р-н | 10/0,4 | 0.16 | 0.019 | 0.141
4923 | МТП 734 ВЛ №6 ПС Хмелевская | ПС Хмелевская | ВЛ 10кВ №6 ПС Хмелевская | ПАО "Россети Центр"-"Тамбовэнерго" | Мичуринский РЭС | Мичуринский р-н | 10/0,4 | 0.1 | 0.007 | 0.093
4924 | МТП 60 ВЛ №6 ПС Хмелевская | ПС Хмелевская | ВЛ 10кВ №6 ПС Хмелевская | ПАО "Россети Центр"-"Тамбовэнерго" | Мичуринский РЭС | Мичуринский р-н | 10/0,4 | 0.16 | 0.031 | 0.129
4925 | КТП 5038 ВЛ №16 ПС Обловская | ПС Обловская | ВЛ 10кВ №16 ПС Обловская | ПАО "Россети Центр"-"Тамбовэнерго" | Уваровский РЭС | Уваровский р-н | 10/0,4 | 0.25 | 0.001 | 0.249
4926 | КТП 078 ВЛ №22 ПС Мордовская | ПС Мордовская | ВЛ 10кВ №22 ПС Мордовская | ПАО "Россети Центр"-"Тамбовэнерго" | Мордовский РЭС | Мордовский р-н | 10/0,4 | 0.16 | 0.045 | 0.115
4927 | КТП 089 ВЛ №22 ПС Мордовская | ПС Мордовская | ВЛ 10кВ №22 ПС Мордовская | ПАО "Россети Центр"-"Тамбовэнерго" | Мордовский РЭС | Мордовский р-н | 10/0,4 | 0.1 | 0.016 | 0.084
4928 | КТП 079 ВЛ №22 ПС Мордовская | ПС Мордовская | ВЛ 10кВ №22 ПС Мордовская | ПАО "Россети Центр"-"Тамбовэнерго" | Мордовский РЭС | Мордовский р-н | 10/0,4 | 0.25 | 0.073 | 0.177
4929 | КТП 080 ВЛ №22 ПС Мордовская | ПС Мордовская | ВЛ 10кВ №22 ПС Мордовская | ПАО "Россети Центр"-"Тамбовэнерго" | Мордовский РЭС | Мордовский р-н | 10/0,4 | 0.1 | 0.039 | 0.061
4930 | КТП 1270 ВЛ №8 ПС Спасская | ПС Спасская | ВЛ 10кВ №8 ПС Спасская | ПАО "Россети Центр"-"Тамбовэнерго" | Рассказовский РЭС | Рассказовский р-н | 10/0,4 | 0.4 | 0.023 | 0.377
4931 | КТП 074 ВЛ №09 ПС Осиновская | ПС Осиновская | ВЛ 10кВ №09 ПС Осиновская | ПАО "Россети Центр"-"Тамбовэнерго" | Рассказовский РЭС | Рассказовский р-н | 10/0,4 | 0.063 | 0.019 | 0.044
4932 | КТП 077 ВЛ №22 ПС Мордовская | ПС Мордовская | ВЛ 10кВ №22 ПС Мордовская | ПАО "Россети Центр"-"Тамбовэнерго" | Мордовский РЭС | Мордовский р-н | 10/0,4 | 0.063 | 0.007 | 0.056
4933 | КТП 674 ВЛ №04 ПС Осиновская | ПС Осиновская | ВЛ 10кВ №04 ПС Осиновская | ПАО "Россети Центр"-"Тамбовэнерго" | Рассказовский РЭС | Рассказовский р-н | 10/0,4 | 0.16 | 0.033 | 0.127
4934 | КТП 084 ВЛ №22 ПС Мордовская | ПС Мордовская | ВЛ 10кВ №22 ПС Мордовская | ПАО "Россети Центр"-"Тамбовэнерго" | Мордовский РЭС | Мордовский р-н | 10/0,4 | 0.315 | 0.002 | 0.313
4935 | КТП 977 ВЛ №04 ПС Ярославская | ПС Ярославская | ВЛ 10кВ №04 ПС Ярославская | ПАО "Россети Центр"-"Тамбовэнерго" | Рассказовский РЭС | Рассказовский р-н | 10/0,4 | 0.16 | 0.016 | 0.144
4936 | КТП 1391 ВЛ №04 ПС Ярославская | ПС Ярославская | ВЛ 10кВ №04 ПС Ярославская | ПАО "Россети Центр"-"Тамбовэнерго" | Рассказовский РЭС | Рассказовский р-н | 10/0,4 | 0.16 | 0.02 | 0.14
4937 | КТП 969 ВЛ №08 ПС Ярославская | ПС Ярославская | ВЛ 10кВ №08 ПС Ярославская | ПАО "Россети Центр"-"Тамбовэнерго" | Рассказовский РЭС | Рассказовский р-н | 10/0,4 | 0.25 | 0.014 | 0.236
4938 | КТП 085 ВЛ №22 ПС Мордовская | ПС Мордовская | ВЛ 10кВ №22 ПС Мордовская | ПАО "Россети Центр"-"Тамбовэнерго" | Мордовский РЭС | Мордовский р-н | 10/0,4 | 0.25 | 0.002 | 0.248
4939 | КТП 088 ВЛ №22 ПС Мордовская | ПС Мордовская | ВЛ 10кВ №22 ПС Мордовская | ПАО "Россети Центр"-"Тамбовэнерго" | Мордовский РЭС | Мордовский р-н | 10/0,4 | 0.16 | 0.003 | 0.157
4940 | КТП 094 ВЛ №22 ПС Мордовская | ПС Мордовская | ВЛ 10кВ №22 ПС Мордовская | ПАО "Россети Центр"-"Тамбовэнерго" | Мордовский РЭС | Мордовский р-н | 10/0,4 | 0.16 | 0.013 | 0.147
4941 | КТП 092 ВЛ №22 ПС Мордовская | ПС Мордовская | ВЛ 10кВ №22 ПС Мордовская | ПАО "Россети Центр"-"Тамбовэнерго" | Мордовский РЭС | Мордовский р-н | 10/0,4 | 0.063 | 0.014 | 0.049
4942 | КТП 093 ВЛ №22 ПС Мордовская | ПС Мордовская | ВЛ 10кВ №22 ПС Мордовская | ПАО "Россети Центр"-"Тамбовэнерго" | Мордовский РЭС | Мордовский р-н | 10/0,4 | 0.025 | 0.008 | 0.017
4943 | КТП 091 ВЛ №22 ПС Мордовская | ПС Мордовская | ВЛ 10кВ №22 ПС Мордовская | ПАО "Россети Центр"-"Тамбовэнерго" | Мордовский РЭС | Мордовский р-н | 10/0,4 | 0.063 | 0.021 | 0.042
4944 | КТП 081 ВЛ №22 ПС Мордовская | ПС Мордовская | ВЛ 10кВ №22 ПС Мордовская | ПАО "Россети Центр"-"Тамбовэнерго" | Мордовский РЭС | Мордовский р-н | 10/0,4 | 0.16 | 0.011 | 0.149
4945 | КТП 111 ВЛ №9 ПС Ржаксинская | ПС Ржаксинская | ВЛ 10кВ №9 ПС Ржаксинская | ПАО "Россети Центр"-"Тамбовэнерго" | Ржаксинский РЭС | Ржаксинский р-н | 10/0,4 | 0.16 | 0.06 | 0.1
4946 | КТП 113 ВЛ №9 ПС Ржаксинская | ПС Ржаксинская | ВЛ 10кВ №9 ПС Ржаксинская | ПАО "Россети Центр"-"Тамбовэнерго" | Ржаксинский РЭС | Ржаксинский р-н | 10/0,4 | 0.4 | 0.009 | 0.391
4947 | КТП 086 ВЛ №22 ПС Мордовская | ПС Мордовская | ВЛ 10кВ №22 ПС Мордовская | ПАО "Россети Центр"-"Тамбовэнерго" | Мордовский РЭС | Мордовский р-н | 10/0,4 | 0.1 | 0.016 | 0.084
4948 | КТП 082 ВЛ №22 ПС Мордовская | ПС Мордовская | ВЛ 10кВ №22 ПС Мордовская | ПАО "Россети Центр"-"Тамбовэнерго" | Мордовский РЭС | Мордовский р-н | 10/0,4 | 0.25 | 0.006 | 0.244
4949 | КТП 083 ВЛ №22 ПС Мордовская | ПС Мордовская | ВЛ 10кВ №22 ПС Мордовская | ПАО "Россети Центр"-"Тамбовэнерго" | Мордовский РЭС | Мордовский р-н | 10/0,4 | 0.16 | 0.002 | 0.158
4950 | КТП 087 ВЛ №22 ПС Мордовская | ПС Мордовская | ВЛ 10кВ №22 ПС Мордовская | ПАО "Россети Центр"-"Тамбовэнерго" | Мордовский РЭС | Мордовский р-н | 10/0,4 | 0.1 | 0.011 | 0.089
4951 | КТП 090 ВЛ №22 ПС Мордовская | ПС Мордовская | ВЛ 10кВ №22 ПС Мордовская | ПАО "Россети Центр"-"Тамбовэнерго" | Мордовский РЭС | Мордовский р-н | 10/0,4 | 0.1 | 0.001 | 0.099
4952 | МТП 122 ВЛ №10 ПС Ржаксинская | ПС Ржаксинская | ВЛ 10кВ №10 ПС Ржаксинская | ПАО "Россети Центр"-"Тамбовэнерго" | Ржаксинский РЭС | Ржаксинский р-н | 10/0,4 | 0.063 | 0.015 | 0.048
4953 | КТП 121 ВЛ №10 ПС Ржаксинская | ПС Ржаксинская | ВЛ 10кВ №10 ПС Ржаксинская | ПАО "Россети Центр"-"Тамбовэнерго" | Ржаксинский РЭС | Ржаксинский р-н | 10/0,4 | 0.025 | 0.014 | 0.011
4954 | МТП 115 ВЛ №10 ПС Ржаксинская | ПС Ржаксинская | ВЛ 10кВ №10 ПС Ржаксинская | ПАО "Россети Центр"-"Тамбовэнерго" | Ржаксинский РЭС | Ржаксинский р-н | 10/0,4 | 0.063 | 0.012 | 0.051
4955 | КТП 116 ВЛ №10 ПС Ржаксинская | ПС Ржаксинская | ВЛ 10кВ №10 ПС Ржаксинская | ПАО "Россети Центр"-"Тамбовэнерго" | Ржаксинский РЭС | Ржаксинский р-н | 10/0,4 | 0.1 | 0.009 | 0.091
4956 | КТП 117 ВЛ №10 ПС Ржаксинская | ПС Ржаксинская | ВЛ 10кВ №10 ПС Ржаксинская | ПАО "Россети Центр"-"Тамбовэнерго" | Ржаксинский РЭС | Ржаксинский р-н | 10/0,4 | 0.25 | 0.011 | 0.239
4957 | КТП 118 ВЛ №10 ПС Ржаксинская | ПС Ржаксинская | ВЛ 10кВ №10 ПС Ржаксинская | ПАО "Россети Центр"-"Тамбовэнерго" | Ржаксинский РЭС | Ржаксинский р-н | 10/0,4 | 0.25 | 0.008 | 0.242
4958 | КТП 119 ВЛ №10 ПС Ржаксинская | ПС Ржаксинская | ВЛ 10кВ №10 ПС Ржаксинская | ПАО "Россети Центр"-"Тамбовэнерго" | Ржаксинский РЭС | Ржаксинский р-н | 10/0,4 | 0.16 | 0.004 | 0.156
4959 | КТП 354 ВЛ №03 ПС Павлодарская | ПС Павлодарская | ВЛ 10кВ №03 ПС Павлодарская | ПАО "Россети Центр"-"Тамбовэнерго" | Уваровский РЭС | Уваровский р-н | 10/0,4 | 0.4 | 0.015 | 0.385
4960 | КТП 355 ВЛ №03 ПС Павлодарская | ПС Павлодарская | ВЛ 10кВ №03 ПС Павлодарская | ПАО "Россети Центр"-"Тамбовэнерго" | Уваровский РЭС | Уваровский р-н | 10/0,4 | 0.1 | 0.008 | 0.092
4961 | КТП 356 ВЛ №03 ПС Павлодарская | ПС Павлодарская | ВЛ 10кВ №03 ПС Павлодарская | ПАО "Россети Центр"-"Тамбовэнерго" | Уваровский РЭС | Уваровский р-н | 10/0,4 | 0.1 | 0.008 | 0.092
4962 | КТП 357 ВЛ №03 ПС Павлодарская | ПС Павлодарская | ВЛ 10кВ №03 ПС Павлодарская | ПАО "Россети Центр"-"Тамбовэнерго" | Уваровский РЭС | Уваровский р-н | 10/0,4 | 0.16 | 0.012 | 0.148
4963 | КТП 358 ВЛ №03 ПС Павлодарская | ПС Павлодарская | ВЛ 10кВ №03 ПС Павлодарская | ПАО "Россети Центр"-"Тамбовэнерго" | Уваровский РЭС | Уваровский р-н | 10/0,4 | 0.1 | 0.014 | 0.086
4964 | КТП 359 ВЛ №03 ПС Павлодарская | ПС Павлодарская | ВЛ 10кВ №03 ПС Павлодарская | ПАО "Россети Центр"-"Тамбовэнерго" | Уваровский РЭС | Уваровский р-н | 10/0,4 | 0.25 | 0.019 | 0.231
4965 | КТП 360 ВЛ №03 ПС Павлодарская | ПС Павлодарская | ВЛ 10кВ №03 ПС Павлодарская | ПАО "Россети Центр"-"Тамбовэнерго" | Уваровский РЭС | Уваровский р-н | 10/0,4 | 0.25 | 0.019 | 0.231
4966 | КТП 361 ВЛ №01 ПС Павлодарская | ПС Павлодарская | ВЛ 10кВ №03 ПС Павлодарская | ПАО "Россети Центр"-"Тамбовэнерго" | Уваровский РЭС | Уваровский р-н | 10/0,4 | 0.16 | 0.023 | 0.137
4967 | КТП 363 ВЛ №09 ПС Павлодарская | ПС Павлодарская | ВЛ 10кВ №09 ПС Павлодарская | ПАО "Россети Центр"-"Тамбовэнерго" | Уваровский РЭС | Уваровский р-н | 10/0,4 | 0.063 | 0.002 | 0.061
4968 | КТП 364 ВЛ №09 ПС Павлодарская | ПС Павлодарская | ВЛ 10кВ №09 ПС Павлодарская | ПАО "Россети Центр"-"Тамбовэнерго" | Уваровский РЭС | Уваровский р-н | 10/0,4 | 0.04 | 0.002 | 0.038
4969 | КТП 226 ВЛ №07 ПС В.Вершинская | ПС В.Вершинская | ВЛ 10кВ №07 ПС В.Вершинская | ПАО "Россети Центр"-"Тамбовэнерго" | Уваровский РЭС | Уваровский р-н | 10/0,4 | 0.1 | 0.005 | 0.095
4970 | КТП 227 ВЛ №07 ПС В.Вершинская | ПС В.Вершинская | ВЛ 10кВ №07 ПС В.Вершинская | ПАО "Россети Центр"-"Тамбовэнерго" | Уваровский РЭС | Уваровский р-н | 10/0,4 | 0.16 | 0.007 | 0.153
4971 | КТП 229 ВЛ №07 ПС В.Вершинская | ПС В.Вершинская | ВЛ 10кВ №07 ПС В.Вершинская | ПАО "Россети Центр"-"Тамбовэнерго" | Уваровский РЭС | Уваровский р-н | 10/0,4 | 0.16 | 0.007 | 0.153
4972 | КТП 230 ВЛ №07 ПС В.Вершинская | ПС В.Вершинская | ВЛ 10кВ №07 ПС В.Вершинская | ПАО "Россети Центр"-"Тамбовэнерго" | Уваровский РЭС | Уваровский р-н | 10/0,4 | 0.1 | 0.007 | 0.093
4973 | КТП 231 ВЛ №04 ПС В.Вершинская | ПС В.Вершинская | ВЛ 10кВ №04 ПС В.Вершинская | ПАО "Россети Центр"-"Тамбовэнерго" | Уваровский РЭС | Уваровский р-н | 10/0,4 | 0.1 | 0.009 | 0.091
4974 | КТП 232 ВЛ №04 ПС В.Вершинская | ПС В.Вершинская | ВЛ 10кВ №04 ПС В.Вершинская | ПАО "Россети Центр"-"Тамбовэнерго" | Уваровский РЭС | Уваровский р-н | 10/0,4 | 0.1 | 0.037 | 0.063
4975 | КТП 233 ВЛ №04 ПС В.Вершинская | ПС В.Вершинская | ВЛ 10кВ №04 ПС В.Вершинская | ПАО "Россети Центр"-"Тамбовэнерго" | Уваровский РЭС | Уваровский р-н | 10/0,4 | 0.25 | 0.04 | 0.21
4976 | КТП 234 ВЛ №04 ПС В.Вершинская | ПС В.Вершинская | ВЛ 10кВ №04 ПС В.Вершинская | ПАО "Россети Центр"-"Тамбовэнерго" | Уваровский РЭС | Уваровский р-н | 10/0,4 | 0.16 | 0.022 | 0.138
4977 | КТП 236 ВЛ №04 ПС В.Вершинская | ПС В.Вершинская | ВЛ 10кВ №04 ПС В.Вершинская | ПАО "Россети Центр"-"Тамбовэнерго" | Уваровский РЭС | Уваровский р-н | 10/0,4 | 0.25 | 0.02 | 0.23
4978 | КТП 235 ВЛ №04 ПС В.Вершинская | ПС В.Вершинская | ВЛ 10кВ №04 ПС В.Вершинская | ПАО "Россети Центр"-"Тамбовэнерго" | Уваровский РЭС | Уваровский р-н | 10/0,4 | 0.1 | 0.006 | 0.094
4979 | КТП 237 ВЛ №04 ПС В.Вершинская | ПС В.Вершинская | ВЛ 10кВ №04 ПС В.Вершинская | ПАО "Россети Центр"-"Тамбовэнерго" | Уваровский РЭС | Уваровский р-н | 10/0,4 | 0.16 | 0.006 | 0.154
4980 | КТП 240 ВЛ №08 ПС В.Вершинская | ПС В.Вершинская | ВЛ 10кВ №08 ПС В.Вершинская | ПАО "Россети Центр"-"Тамбовэнерго" | Уваровский РЭС | Уваровский р-н | 10/0,4 | 0.04 | 0.027 | 0.013
4981 | КТП 239 ВЛ №08 ПС В.Вершинская | ПС В.Вершинская | ВЛ 10кВ №08 ПС В.Вершинская | ПАО "Россети Центр"-"Тамбовэнерго" | Уваровский РЭС | Уваровский р-н | 10/0,4 | 0.25 | 0.044 | 0.206
4982 | КТП 241 ВЛ №08 ПС В.Вершинская | ПС В.Вершинская | ВЛ 10кВ №08 ПС В.Вершинская | ПАО "Россети Центр"-"Тамбовэнерго" | Уваровский РЭС | Уваровский р-н | 10/0,4 | 0.16 | 0.015 | 0.145
4983 | КТП 242 ВЛ №08 ПС В.Вершинская | ПС В.Вершинская | ВЛ 10кВ №08 ПС В.Вершинская | ПАО "Россети Центр"-"Тамбовэнерго" | Уваровский РЭС | Уваровский р-н | 10/0,4 | 0.4 | 0.002 | 0.398
4984 | КТП 243 ВЛ №08 ПС В.Вершинская | ПС В.Вершинская | ВЛ 10кВ №08 ПС В.Вершинская | ПАО "Россети Центр"-"Тамбовэнерго" | Уваровский РЭС | Уваровский р-н | 10/0,4 | 0.16 | 0.019 | 0.141
4985 | КТП 244 ВЛ №08 ПС В.Вершинская | ПС В.Вершинская | ВЛ 10кВ №08 ПС В.Вершинская | ПАО "Россети Центр"-"Тамбовэнерго" | Уваровский РЭС | Уваровский р-н | 10/0,4 | 0.25 | 0.003 | 0.247
4986 | КТП 246 ВЛ №08 ПС В.Вершинская | ПС В.Вершинская | ВЛ 10кВ №08 ПС В.Вершинская | ПАО "Россети Центр"-"Тамбовэнерго" | Уваровский РЭС | Уваровский р-н | 10/0,4 | 0.25 | 0.019 | 0.231
4987 | КТП 247 ВЛ №08 ПС В.Вершинская | ПС В.Вершинская | ВЛ 10кВ №08 ПС В.Вершинская | ПАО "Россети Центр"-"Тамбовэнерго" | Уваровский РЭС | Уваровский р-н | 10/0,4 | 0.1 | 0.018 | 0.082
4988 | КТП 245 ВЛ №08 ПС В.Вершинская | ПС В.Вершинская | ВЛ 10кВ №08 ПС В.Вершинская | ПАО "Россети Центр"-"Тамбовэнерго" | Уваровский РЭС | Уваровский р-н | 10/0,4 | 0.4 | 0.006 | 0.394
4989 | КТП 254 ВЛ №14 ПС В.Вершинская | ПС В.Вершинская | ВЛ 10кВ №14 ПС В.Вершинская | ПАО "Россети Центр"-"Тамбовэнерго" | Уваровский РЭС | Уваровский р-н | 10/0,4 | 0.16 | 0.027 | 0.133
4990 | КТП 248 ВЛ №14 ПС В.Вершинская | ПС В.Вершинская | ВЛ 10кВ №14 ПС В.Вершинская | ПАО "Россети Центр"-"Тамбовэнерго" | Уваровский РЭС | Уваровский р-н | 10/0,4 | 0.1 | 0.017 | 0.083
4991 | КТП 251 ВЛ №14 ПС В.Вершинская | ПС В.Вершинская | ВЛ 10кВ №14 ПС В.Вершинская | ПАО "Россети Центр"-"Тамбовэнерго" | Уваровский РЭС | Уваровский р-н | 10/0,4 | 0.4 | 0.008 | 0.392
4992 | КТП 253 ВЛ №14 ПС В.Вершинская | ПС В.Вершинская | ВЛ 10кВ №14 ПС В.Вершинская | ПАО "Россети Центр"-"Тамбовэнерго" | Уваровский РЭС | Уваровский р-н | 10/0,4 | 0.4 | 0.023 | 0.377
4993 | КТП 252 ВЛ №14 ПС В.Вершинская | ПС В.Вершинская | ВЛ 10кВ №14 ПС В.Вершинская | ПАО "Россети Центр"-"Тамбовэнерго" | Уваровский РЭС | Уваровский р-н | 10/0,4 | 0.1 | 0.025 | 0.075
4994 | КТП 5021 ВЛ №15 ПС Обловская | ПС Обловская | ВЛ 10кВ №15 ПС Обловская | ПАО "Россети Центр"-"Тамбовэнерго" | Уваровский РЭС | Уваровский р-н | 10/0,4 | 0.16 | 0.014 | 0.146
4995 | КТП 255 ВЛ №13 ПС В.Вершинская | ПС В.Вершинская | ВЛ 10кВ №13 ПС В.Вершинская | ПАО "Россети Центр"-"Тамбовэнерго" | Уваровский РЭС | Уваровский р-н | 10/0,4 | 0.1 | 0.017 | 0.083
4996 | КТП 259 ВЛ №13 ПС В.Вершинская | ПС В.Вершинская | ВЛ 10кВ №13 ПС В.Вершинская | ПАО "Россети Центр"-"Тамбовэнерго" | Уваровский РЭС | Уваровский р-н | 10/0,4 | 0.16 | 0.013 | 0.147
4997 | СТП 5467 ВЛ №13 ПС В.Вершинская | ПС В.Вершинская | ВЛ 10кВ №13 ПС В.Вершинская | ПАО "Россети Центр"-"Тамбовэнерго" | Уваровский РЭС | Уваровский р-н | 10/0,4 | 0.063 | 0.037 | 0.026
4998 | КТП 5468 ВЛ №13 ПС В.Вершинская | ПС В.Вершинская | ВЛ 10кВ №13 ПС В.Вершинская | ПАО "Россети Центр"-"Тамбовэнерго" | Уваровский РЭС | Уваровский р-н | 10/0,4 | 0.1 | 0.023 | 0.077
4999 | КТП 5470 ВЛ №13 ПС В.Вершинская | ПС В.Вершинская | ВЛ 10кВ №13 ПС В.Вершинская | ПАО "Россети Центр"-"Тамбовэнерго" | Уваровский РЭС | Уваровский р-н | 10/0,4 | 0.063 | 0.014 | 0.049
5000 | ЗТП 262 ВЛ №13 ПС В.Вершинская | ПС В.Вершинская | ВЛ 10кВ №13 ПС В.Вершинская | ПАО "Россети Центр"-"Тамбовэнерго" | Уваровский РЭС | Уваровский р-н | 10/0,4 | 0.4 | 0.03 | 0.37
5001 | КТП 5462 ВЛ №13 ПС В.Вершинская | ПС В.Вершинская | ВЛ 10кВ №13 ПС В.Вершинская | ПАО "Россети Центр"-"Тамбовэнерго" | Уваровский РЭС | Уваровский р-н | 10/0,4 | 0.4 | 0.005 | 0.395
5002 | КТП 5463 ВЛ №13 ПС В.Вершинская | ПС В.Вершинская | ВЛ 10кВ №13 ПС В.Вершинская | ПАО "Россети Центр"-"Тамбовэнерго" | Уваровский РЭС | Уваровский р-н | 10/0,4 | 0.4 | 0.021 | 0.379
5003 | КТП 258 ВЛ №13 ПС В.Вершинская | ПС В.Вершинская | ВЛ 10кВ №13 ПС В.Вершинская | ПАО "Россети Центр"-"Тамбовэнерго" | Уваровский РЭС | Уваровский р-н | 10/0,4 | 0.1 | 0.009 | 0.091
5004 | КТП 242 ВЛ №12 ПС Лавровская | ПС Лавровская | ВЛ 10кВ №12 ПС Лавровская | ПАО "Россети Центр"-"Тамбовэнерго" | Мордовский РЭС | Мордовский р-н | 10/0,4 | 0.063 | 0.01 | 0.053
5005 | КТП 243 ВЛ №12 ПС Лавровская | ПС Лавровская | ВЛ 10кВ №12 ПС Лавровская | ПАО "Россети Центр"-"Тамбовэнерго" | Мордовский РЭС | Мордовский р-н | 10/0,4 | 0.1 | 0.001 | 0.099
5006 | КТП 244 ВЛ №12 ПС Лавровская | ПС Лавровская | ВЛ 10кВ №12 ПС Лавровская | ПАО "Россети Центр"-"Тамбовэнерго" | Мордовский РЭС | Мордовский р-н | 10/0,4 | 0.1 | 0.001 | 0.099
5007 | КТП 245 ВЛ №12 ПС Лавровская | ПС Лавровская | ВЛ 10кВ №12 ПС Лавровская | ПАО "Россети Центр"-"Тамбовэнерго" | Мордовский РЭС | Мордовский р-н | 10/0,4 | 0.01 | 0.002 | 0.008
5008 | КТП 063 ВЛ №11 ПС Мордовская | ПС Мордовская | ВЛ 10кВ №11 ПС Мордовская | ПАО "Россети Центр"-"Тамбовэнерго" | Мордовский РЭС | Мордовский р-н | 10/0,4 | 0.4 | 0.042 | 0.358
5009 | КТП 069 ВЛ №11 ПС Мордовская | ПС Мордовская | ВЛ 10кВ №11 ПС Мордовская | ПАО "Россети Центр"-"Тамбовэнерго" | Мордовский РЭС | Мордовский р-н | 10/0,4 | 0.25 | 0.017 | 0.233
5010 | КТП 073 ВЛ №11 ПС Мордовская | ПС Мордовская | ВЛ 10кВ №11 ПС Мордовская | ПАО "Россети Центр"-"Тамбовэнерго" | Мордовский РЭС | Мордовский р-н | 10/0,4 | 0.16 | 0.021 | 0.139
5011 | КТП 064 ВЛ №11 ПС Мордовская | ПС Мордовская | ВЛ 10кВ №11 ПС Мордовская | ПАО "Россети Центр"-"Тамбовэнерго" | Мордовский РЭС | Мордовский р-н | 10/0,4 | 0.16 | 0.039 | 0.121
5012 | КТП 076 ВЛ №11 ПС Мордовская | ПС Мордовская | ВЛ 10кВ №11 ПС Мордовская | ПАО "Россети Центр"-"Тамбовэнерго" | Мордовский РЭС | Мордовский р-н | 10/0,4 | 0.1 | 0.003 | 0.097
5013 | КТП 075 ВЛ №11 ПС Мордовская | ПС Мордовская | ВЛ 10кВ №11 ПС Мордовская | ПАО "Россети Центр"-"Тамбовэнерго" | Мордовский РЭС | Мордовский р-н | 10/0,4 | 0.1 | 0.034 | 0.066
5014 | КТП 074 ВЛ №11 ПС Мордовская | ПС Мордовская | ВЛ 10кВ №11 ПС Мордовская | ПАО "Россети Центр"-"Тамбовэнерго" | Мордовский РЭС | Мордовский р-н | 10/0,4 | 0.25 | 0.018 | 0.232
5015 | КТП 071 ВЛ №11 ПС Мордовская | ПС Мордовская | ВЛ 10кВ №11 ПС Мордовская | ПАО "Россети Центр"-"Тамбовэнерго" | Мордовский РЭС | Мордовский р-н | 10/0,4 | 0.25 | 0.015 | 0.235
5016 | КТП 070 ВЛ №11 ПС Мордовская | ПС Мордовская | ВЛ 10кВ №11 ПС Мордовская | ПАО "Россети Центр"-"Тамбовэнерго" | Мордовский РЭС | Мордовский р-н | 10/0,4 | 0.25 | 0.017 | 0.233
5017 | КТП 067 ВЛ №11 ПС Мордовская | ПС Мордовская | ВЛ 10кВ №11 ПС Мордовская | ПАО "Россети Центр"-"Тамбовэнерго" | Мордовский РЭС | Мордовский р-н | 10/0,4 | 0.16 | 0.022 | 0.138
5018 | КТП 065 ВЛ №11 ПС Мордовская | ПС Мордовская | ВЛ 10кВ №11 ПС Мордовская | ПАО "Россети Центр"-"Тамбовэнерго" | Мордовский РЭС | Мордовский р-н | 10/0,4 | 0.25 | 0.011 | 0.239
5019 | КТП 068 ВЛ №11 ПС Мордовская | ПС Мордовская | ВЛ 10кВ №11 ПС Мордовская | ПАО "Россети Центр"-"Тамбовэнерго" | Мордовский РЭС | Мордовский р-н | 10/0,4 | 0.16 | 0.011 | 0.149
5020 | КТП 072 ВЛ №11 ПС Мордовская | ПС Мордовская | ВЛ 10кВ №11 ПС Мордовская | ПАО "Россети Центр"-"Тамбовэнерго" | Мордовский РЭС | Мордовский р-н | 10/0,4 | 0.25 | 0.045 | 0.205
5021 | КТП 165 ВЛ №01 ПС Н.Сергиевская | ПС Н.Сергиевская | ВЛ 10кВ №01 ПС Н.Сергиевская | ПАО "Россети Центр"-"Тамбовэнерго" | Мордовский РЭС | Мордовский р-н | 10/0,4 | 0.1 | 0.019 | 0.081
5022 | КТП 166 ВЛ №01 ПС Н.Сергиевская | ПС Н.Сергиевская | ВЛ 10кВ №01 ПС Н.Сергиевская | ПАО "Россети Центр"-"Тамбовэнерго" | Мордовский РЭС | Мордовский р-н | 10/0,4 | 0.16 | 0.003 | 0.157
5023 | КТП 167 ВЛ №01 ПС Н.Сергиевская | ПС Н.Сергиевская | ВЛ 10кВ №01 ПС Н.Сергиевская | ПАО "Россети Центр"-"Тамбовэнерго" | Мордовский РЭС | Мордовский р-н | 10/0,4 | 0.1 | 0.003 | 0.097
5024 | КТП 168 ВЛ №01 ПС Н.Сергиевская | ПС Н.Сергиевская | ВЛ 10кВ №01 ПС Н.Сергиевская | ПАО "Россети Центр"-"Тамбовэнерго" | Мордовский РЭС | Мордовский р-н | 10/0,4 | 0.1 | 0.001 | 0.099
5025 | КТП 169 ВЛ №01 ПС Н.Сергиевская | ПС Н.Сергиевская | ВЛ 10кВ №01 ПС Н.Сергиевская | ПАО "Россети Центр"-"Тамбовэнерго" | Мордовский РЭС | Мордовский р-н | 10/0,4 | 0.4 | 0.028 | 0.372
5026 | КТП 170 ВЛ №01 ПС Н.Сергиевская | ПС Н.Сергиевская | ВЛ 10кВ №01 ПС Н.Сергиевская | ПАО "Россети Центр"-"Тамбовэнерго" | Мордовский РЭС | Мордовский р-н | 10/0,4 | 0.01 | 0.002 | 0.008
5027 | КТП 171 ВЛ №01 ПС Н.Сергиевская | ПС Н.Сергиевская | ВЛ 10кВ №01 ПС Н.Сергиевская | ПАО "Россети Центр"-"Тамбовэнерго" | Мордовский РЭС | Мордовский р-н | 10/0,4 | 0.063 | 0.007 | 0.056
5028 | КТП 172 ВЛ №01 ПС Н.Сергиевская | ПС Н.Сергиевская | ВЛ 10кВ №01 ПС Н.Сергиевская | ПАО "Россети Центр"-"Тамбовэнерго" | Мордовский РЭС | Мордовский р-н | 10/0,4 | 0.16 | 0.017 | 0.143
5029 | КТП 118 ВЛ №13 ПС Иноковская | ПС Иноковская | ВЛ 10кВ №13 ПС Иноковская | ПАО "Россети Центр"-"Тамбовэнерго" | Кирсановский РЭС | Кирсановский р-н | 10/0,4 | 0.16 | 0.013 | 0.147
5030 | КТП 016 ВЛ №17 ПС Мучкапская | ПС Мучкапская | ВЛ 10кВ №17 ПС Мучкапская | ПАО "Россети Центр"-"Тамбовэнерго" | Уваровский РЭС | Мучкапский р-н | 10/0,4 | 0.16 | 0.002 | 0.158
5031 | КТП 4005 ВЛ №17 ПС Мучкапская | ПС Мучкапская | ВЛ 10кВ №17 ПС Мучкапская | ПАО "Россети Центр"-"Тамбовэнерго" | Уваровский РЭС | Мучкапский р-н | 10/0,4 | 0.25 | 0.008 | 0.242
5032 | КТП 4034 ВЛ №09 ПС Мучкапская | ПС Мучкапская | ВЛ 10кВ №09 ПС Мучкапская | ПАО "Россети Центр"-"Тамбовэнерго" | Уваровский РЭС | Мучкапский р-н | 10/0,4 | 0.063 | 0.021 | 0.042
5033 | КТП 1083 ВЛ №10 ПС Староюрьевская | ПС Староюрьевская | ВЛ 10кВ №10 ПС Староюрьевская | ПАО "Россети Центр"-"Тамбовэнерго" | Северный РЭС | Староюрьевский р-н | 10/0,4 | 0.1 | 0.016 | 0.084
5034 | КТП 754 ВЛ №10 ПС Староюрьевская | ПС Староюрьевская | ВЛ 10кВ №10 ПС Староюрьевская | ПАО "Россети Центр"-"Тамбовэнерго" | Северный РЭС | Староюрьевский р-н | 10/0,4 | 0.1 | 0.015 | 0.085
5035 | КТП 621 ВЛ №10 ПС Староюрьевская | ПС Староюрьевская | ВЛ 10кВ №10 ПС Староюрьевская | ПАО "Россети Центр"-"Тамбовэнерго" | Северный РЭС | Староюрьевский р-н | 10/0,4 | 0.1 | 0.068 | 0.032
5036 | КТП 1179 ВЛ №10 ПС Староюрьевская | ПС Староюрьевская | ВЛ 10кВ №10 ПС Староюрьевская | ПАО "Россети Центр"-"Тамбовэнерго" | Северный РЭС | Староюрьевский р-н | 10/0,4 | 0.25 | 0.011 | 0.239
5037 | КТП 619 ВЛ №10 ПС Староюрьевская | ПС Староюрьевская | ВЛ 10кВ №10 ПС Староюрьевская | ПАО "Россети Центр"-"Тамбовэнерго" | Северный РЭС | Староюрьевский р-н | 10/0,4 | 0.25 | 0.018 | 0.232
5038 | КТП 651 ВЛ №10 ПС Староюрьевская | ПС Староюрьевская | ВЛ 10кВ №10 ПС Староюрьевская | ПАО "Россети Центр"-"Тамбовэнерго" | Северный РЭС | Староюрьевский р-н | 10/0,4 | 0.063 | 0.008 | 0.055
5039 | КТП 625 ВЛ №10 ПС Староюрьевская | ПС Староюрьевская | ВЛ 10кВ №10 ПС Староюрьевская | ПАО "Россети Центр"-"Тамбовэнерго" | Северный РЭС | Староюрьевский р-н | 10/0,4 | 0.1 | 0.016 | 0.084
5040 | КТП 622 ВЛ №3 ПС Староюрьевская | ПС Староюрьевская | ВЛ 10кВ №3 ПС Староюрьевская | ПАО "Россети Центр"-"Тамбовэнерго" | Северный РЭС | Староюрьевский р-н | 10/0,4 | 0.063 | 0.002 | 0.061
5041 | КТП 1344 ВЛ №10 ПС Староюрьевская | ПС Староюрьевская | ВЛ 10кВ №10 ПС Староюрьевская | ПАО "Россети Центр"-"Тамбовэнерго" | Северный РЭС | Староюрьевский р-н | 10/0,4 | 0.16 | 0.017 | 0.143
5042 | КТП 464 ВЛ №10 ПС Староюрьевская | ПС Староюрьевская | ВЛ 10кВ №10 ПС Староюрьевская | ПАО "Россети Центр"-"Тамбовэнерго" | Северный РЭС | Староюрьевский р-н | 10/0,4 | 0.1 | 0.014 | 0.086
5043 | КТП 627 ВЛ №10 ПС Староюрьевская | ПС Староюрьевская | ВЛ 10кВ №10 ПС Староюрьевская | ПАО "Россети Центр"-"Тамбовэнерго" | Северный РЭС | Староюрьевский р-н | 10/0,4 | 0.25 | 0.023 | 0.227
5044 | КТП 626 ВЛ №10 ПС Староюрьевская | ПС Староюрьевская | ВЛ 10кВ №10 ПС Староюрьевская | ПАО "Россети Центр"-"Тамбовэнерго" | Северный РЭС | Староюрьевский р-н | 10/0,4 | 0.063 | 0.004 | 0.059
5045 | КТП 1404 ВЛ №3 ПС Староюрьевская | ПС Староюрьевская | ВЛ 10кВ №3 ПС Староюрьевская | ПАО "Россети Центр"-"Тамбовэнерго" | Северный РЭС | Староюрьевский р-н | 10/0,4 | 0.1 | 0.001 | 0.099
5046 | КТП 1084 ВЛ №3 ПС Староюрьевская | ПС Староюрьевская | ВЛ 10кВ №3 ПС Староюрьевская | ПАО "Россети Центр"-"Тамбовэнерго" | Северный РЭС | Староюрьевский р-н | 10/0,4 | 0.16 | 0.017 | 0.143
5047 | КТП 423 ВЛ №3 ПС Староюрьевская | ПС Староюрьевская | ВЛ 10кВ №3 ПС Староюрьевская | ПАО "Россети Центр"-"Тамбовэнерго" | Северный РЭС | Староюрьевский р-н | 10/0,4 | 0.1 | 0.054 | 0.046
5048 | КТП 613 ВЛ №3 ПС Староюрьевская | ПС Староюрьевская | ВЛ 10кВ №3 ПС Староюрьевская | ПАО "Россети Центр"-"Тамбовэнерго" | Северный РЭС | Староюрьевский р-н | 10/0,4 | 0.16 | 0.008 | 0.152
5049 | КТП 615 ВЛ №3 ПС Староюрьевская | ПС Староюрьевская | ВЛ 10кВ №3 ПС Староюрьевская | ПАО "Россети Центр"-"Тамбовэнерго" | Северный РЭС | Староюрьевский р-н | 10/0,4 | 0.16 | 0.001 | 0.159
5050 | КТП 958 ВЛ №3 ПС Староюрьевская | ПС Староюрьевская | ВЛ 10кВ №3 ПС Староюрьевская | ПАО "Россети Центр"-"Тамбовэнерго" | Северный РЭС | Староюрьевский р-н | 10/0,4 | 0.16 | 0.002 | 0.158
5051 | КТП 1395 ВЛ №3 ПС Староюрьевская | ПС Староюрьевская | ВЛ 10кВ №3 ПС Староюрьевская | ПАО "Россети Центр"-"Тамбовэнерго" | Северный РЭС | Староюрьевский р-н | 10/0,4 | 0.16 | 0.012 | 0.148
5052 | КТП 1311 ВЛ №3 ПС Староюрьевская | ПС Староюрьевская | ВЛ 10кВ №3 ПС Староюрьевская | ПАО "Россети Центр"-"Тамбовэнерго" | Северный РЭС | Староюрьевский р-н | 10/0,4 | 0.16 | 0.024 | 0.136
5053 | КТП 1423 ВЛ №3 ПС Староюрьевская | ПС Староюрьевская | ВЛ 10кВ №3 ПС Староюрьевская | ПАО "Россети Центр"-"Тамбовэнерго" | Северный РЭС | Староюрьевский р-н | 10/0,4 | 0.16 | 0.029 | 0.131
5054 | ЗТП 1398 ВЛ № 3 ПС Староюрьевская | ПС Староюрьевская | ВЛ 10кВ №3 ПС Староюрьевская | ПАО "Россети Центр"-"Тамбовэнерго" | Северный РЭС | Староюрьевский р-н | 10/0,4 | 0.4 | 0.035 | 0.365
5055 | КТП 1402 ВЛ №3 ПС Староюрьевская | ПС Староюрьевская | ВЛ 10кВ №3 ПС Староюрьевская | ПАО "Россети Центр"-"Тамбовэнерго" | Северный РЭС | Староюрьевский р-н | 10/0,4 | 0.1 | 0.016 | 0.084
5056 | КТП 1399 ВЛ №3 ПС Староюрьевская | ПС Староюрьевская | ВЛ 10кВ №3 ПС Староюрьевская | ПАО "Россети Центр"-"Тамбовэнерго" | Северный РЭС | Староюрьевский р-н | 10/0,4 | 0.16 | 0.008 | 0.152
5057 | КТП 1403 ВЛ №3 ПС Староюрьевская | ПС Староюрьевская | ВЛ 10кВ №3 ПС Староюрьевская | ПАО "Россети Центр"-"Тамбовэнерго" | Северный РЭС | Староюрьевский р-н | 10/0,4 | 0.25 | 0.009 | 0.241
5058 | КТП 1427 ВЛ №3 ПС Староюрьевская | ПС Староюрьевская | ВЛ 10кВ №3 ПС Староюрьевская | ПАО "Россети Центр"-"Тамбовэнерго" | Северный РЭС | Староюрьевский р-н | 10/0,4 | 0.16 | 0.01 | 0.15
5059 | КТП 1415 ВЛ №4 ПС Староюрьевская | ПС Староюрьевская | ВЛ 10кВ №4 ПС Староюрьевская | ПАО "Россети Центр"-"Тамбовэнерго" | Северный РЭС | Староюрьевский р-н | 10/0,4 | 0.1 | 0.01 | 0.09
5060 | КТП 1003 ВЛ №3 ПС Староюрьевская | ПС Староюрьевская | ВЛ 10кВ №3 ПС Староюрьевская | ПАО "Россети Центр"-"Тамбовэнерго" | Северный РЭС | Староюрьевский р-н | 10/0,4 | 0.16 | 0.018 | 0.142
5061 | КТП 697 ВЛ №3 ПС Староюрьевская | ПС Староюрьевская | ВЛ 10кВ №3 ПС Староюрьевская | ПАО "Россети Центр"-"Тамбовэнерго" | Северный РЭС | Староюрьевский р-н | 10/0,4 | 0.063 | 0.007 | 0.056
5062 | КТП 624 ВЛ №3 ПС Староюрьевская | ПС Староюрьевская | ВЛ 10кВ №3 ПС Староюрьевская | ПАО "Россети Центр"-"Тамбовэнерго" | Северный РЭС | Староюрьевский р-н | 10/0,4 | 0.16 | 0.001 | 0.159
5063 | КТП 623 ВЛ №3 ПС Староюрьевская | ПС Староюрьевская | ВЛ 10кВ №3 ПС Староюрьевская | ПАО "Россети Центр"-"Тамбовэнерго" | Северный РЭС | Староюрьевский р-н | 10/0,4 | 0.1 | 0.01 | 0.09
5064 | КТП 970 ВЛ №3 ПС Староюрьевская | ПС Староюрьевская | ВЛ 10кВ №3 ПС Староюрьевская | ПАО "Россети Центр"-"Тамбовэнерго" | Северный РЭС | Староюрьевский р-н | 10/0,4 | 0.25 | 0.007 | 0.243
5065 | КТП 1418 ВЛ №4 ПС Староюрьевская | ПС Староюрьевская | ВЛ 10кВ №4 ПС Староюрьевская | ПАО "Россети Центр"-"Тамбовэнерго" | Северный РЭС | Староюрьевский р-н | 10/0,4 | 0.16 | 0.013 | 0.147
5066 | КТП 1274 ВЛ №4 ПС Староюрьевская | ПС Староюрьевская | ВЛ 10кВ №4 ПС Староюрьевская | ПАО "Россети Центр"-"Тамбовэнерго" | Северный РЭС | Староюрьевский р-н | 10/0,4 | 0.25 | 0.025 | 0.225
5067 | КТП 640 ВЛ №4 ПС Староюрьевская | ПС Староюрьевская | ВЛ 10кВ №4 ПС Староюрьевская | ПАО "Россети Центр"-"Тамбовэнерго" | Северный РЭС | Староюрьевский р-н | 10/0,4 | 0.25 | 0.019 | 0.231
5068 | КТП 1396 ВЛ №4 ПС Староюрьевская | ПС Староюрьевская | ВЛ 10кВ №4 ПС Староюрьевская | ПАО "Россети Центр"-"Тамбовэнерго" | Северный РЭС | Староюрьевский р-н | 10/0,4 | 0.16 | 0.013 | 0.147
5069 | КТП 1397 ВЛ №4 ПС Староюрьевская | ПС Староюрьевская | ВЛ 10кВ №4 ПС Староюрьевская | ПАО "Россети Центр"-"Тамбовэнерго" | Северный РЭС | Староюрьевский р-н | 10/0,4 | 0.4 | 0.034 | 0.366
5070 | КТП 639 ВЛ №4 ПС Староюрьевская | ПС Староюрьевская | ВЛ 10кВ №4 ПС Староюрьевская | ПАО "Россети Центр"-"Тамбовэнерго" | Северный РЭС | Староюрьевский р-н | 10/0,4 | 0.16 | 0.036 | 0.124
5071 | КТП 1000 ВЛ №4 ПС Староюрьевская | ПС Староюрьевская | ВЛ 10кВ №4 ПС Староюрьевская | ПАО "Россети Центр"-"Тамбовэнерго" | Северный РЭС | Староюрьевский р-н | 10/0,4 | 0.16 | 0.072 | 0.088
5072 | КТП 1426 ВЛ №4 ПС Староюрьевская | ПС Староюрьевская | ВЛ 10кВ №4 ПС Староюрьевская | ПАО "Россети Центр"-"Тамбовэнерго" | Северный РЭС | Староюрьевский р-н | 10/0,4 | 0.16 | 0.031 | 0.129
5073 | КТП 1480 ВЛ №4 ПС Староюрьевская | ПС Староюрьевская | ВЛ 10кВ №4 ПС Староюрьевская | ПАО "Россети Центр"-"Тамбовэнерго" | Северный РЭС | Староюрьевский р-н | 10/0,4 | 0.16 | 0.023 | 0.137
5074 | КТП 1414 ВЛ №3 ПС Староюрьевская | ПС Староюрьевская | ВЛ 10кВ №3 ПС Староюрьевская | ПАО "Россети Центр"-"Тамбовэнерго" | Северный РЭС | Староюрьевский р-н | 10/0,4 | 0.16 | 0.02 | 0.14
5075 | КТП 647 ВЛ №4 ПС Староюрьевская | ПС Староюрьевская | ВЛ 10кВ №4 ПС Староюрьевская | ПАО "Россети Центр"-"Тамбовэнерго" | Северный РЭС | Староюрьевский р-н | 10/0,4 | 0.1 | 0.054 | 0.046
5076 | КТП 156 ВЛ №4 ПС Староюрьевская | ПС Староюрьевская | ВЛ 10кВ №4 ПС Староюрьевская | ПАО "Россети Центр"-"Тамбовэнерго" | Северный РЭС | Староюрьевский р-н | 10/0,4 | 0.25 | 0.014 | 0.236
5077 | ЗТП 1425 ВЛ №4 ПС Староюрьевская | ПС Староюрьевская | ВЛ 10кВ №4 ПС Староюрьевская | ПАО "Россети Центр"-"Тамбовэнерго" | Северный РЭС | Староюрьевский р-н | 10/0,4 | 0.63 | 0.031 | 0.599
5078 | КТП 988 ВЛ №2 ПС Скобелевская | ПС Скобелевская | ВЛ 10кВ №2 ПС Скобелевская | ПАО "Россети Центр"-"Тамбовэнерго" | Северный РЭС | Староюрьевский р-н | 10/0,4 | 0.16 | 0.029 | 0.131
5079 | КТП 862 ВЛ №5 ПС Староюрьевская | ПС Староюрьевская | ВЛ 10кВ №5 ПС Староюрьевская | ПАО "Россети Центр"-"Тамбовэнерго" | Северный РЭС | Староюрьевский р-н | 10/0,4 | 0.063 | 0.021 | 0.042
5080 | КТП 648 ВЛ №5 ПС Староюрьевская | ПС Староюрьевская | ВЛ 10кВ №5 ПС Староюрьевская | ПАО "Россети Центр"-"Тамбовэнерго" | Северный РЭС | Староюрьевский р-н | 10/0,4 | 0.16 | 0.038 | 0.122
5081 | МТП 1120 ВЛ №5 ПС Староюрьевская | ПС Староюрьевская | ВЛ 10кВ №5 ПС Староюрьевская | ПАО "Россети Центр"-"Тамбовэнерго" | Северный РЭС | Староюрьевский р-н | 10/0,4 | 0.063 | 0.049 | 0.014
5082 | КТП 925 ВЛ №06 ПС Б.Дорога | ПС Б.Дорога | ВЛ 10кВ №06 ПС Б.Дорога | ПАО "Россети Центр"-"Тамбовэнерго" | Северный РЭС | Староюрьевский р-н | 10/0,4 | 0.1 | 0.012 | 0.088
5083 | КТП 773 ВЛ №5 ПС Староюрьевская | ПС Староюрьевская | ВЛ 10кВ №5 ПС Староюрьевская | ПАО "Россети Центр"-"Тамбовэнерго" | Северный РЭС | Староюрьевский р-н | 10/0,4 | 0.1 | 0.002 | 0.098
5084 | МТП 1245 ВЛ №5 ПС Староюрьевская | ПС Староюрьевская | ВЛ 10кВ №5 ПС Староюрьевская | ПАО "Россети Центр"-"Тамбовэнерго" | Северный РЭС | Староюрьевский р-н | 10/0,4 | 0.1 | 0.017 | 0.083
5085 | МТП 1121 ВЛ №5 ПС Староюрьевская | ПС Староюрьевская | ВЛ 10кВ №5 ПС Староюрьевская | ПАО "Россети Центр"-"Тамбовэнерго" | Северный РЭС | Староюрьевский р-н | 10/0,4 | 0.1 | 0.009 | 0.091
5086 | КТП 779 ВЛ №5 ПС Староюрьевская | ПС Староюрьевская | ВЛ 10кВ №5 ПС Староюрьевская | ПАО "Россети Центр"-"Тамбовэнерго" | Северный РЭС | Староюрьевский р-н | 10/0,4 | 0.1 | 0.019 | 0.081
5087 | КТП 973 ВЛ №5 ПС Староюрьевская | ПС Староюрьевская | ВЛ 10кВ №5 ПС Староюрьевская | ПАО "Россети Центр"-"Тамбовэнерго" | Северный РЭС | Староюрьевский р-н | 10/0,4 | 0.1 | 0.003 | 0.097
5088 | КТП 1328 ВЛ №5 ПС Староюрьевская | ПС Староюрьевская | ВЛ 10кВ №5 ПС Староюрьевская | ПАО "Россети Центр"-"Тамбовэнерго" | Северный РЭС | Староюрьевский р-н | 10/0,4 | 0.1 | 0.002 | 0.098
5089 | КТП 652 ВЛ №5 ПС Староюрьевская | ПС Староюрьевская | ВЛ 10кВ №5 ПС Староюрьевская | ПАО "Россети Центр"-"Тамбовэнерго" | Северный РЭС | Староюрьевский р-н | 10/0,4 | 0.25 | 0.045 | 0.205
5090 | КТП 755 ВЛ №5 ПС Староюрьевская | ПС Староюрьевская | ВЛ 10кВ №5 ПС Староюрьевская | ПАО "Россети Центр"-"Тамбовэнерго" | Северный РЭС | Староюрьевский р-н | 10/0,4 | 0.025 | 0.009 | 0.016
5091 | КТП 653 ВЛ №5 ПС Староюрьевская | ПС Староюрьевская | ВЛ 10кВ №5 ПС Староюрьевская | ПАО "Россети Центр"-"Тамбовэнерго" | Северный РЭС | Староюрьевский р-н | 10/0,4 | 0.1 | 0.002 | 0.098
5092 | КТП 276 ВЛ №06 ПС Шульгинская | ПС Шульгинская | ВЛ 10кВ №06 ПС Шульгинская | ПАО "Россети Центр"-"Тамбовэнерго" | Мордовский РЭС | Мордовский р-н | 10/0,4 | 0.16 | 0.027 | 0.133
5093 | КТП 277 ВЛ №06 ПС Шульгинская | ПС Шульгинская | ВЛ 10кВ №06 ПС Шульгинская | ПАО "Россети Центр"-"Тамбовэнерго" | Мордовский РЭС | Мордовский р-н | 10/0,4 | 0.16 | 0.001 | 0.159
5094 | КТП 278 ВЛ №06 ПС Шульгинская | ПС Шульгинская | ВЛ 10кВ №06 ПС Шульгинская | ПАО "Россети Центр"-"Тамбовэнерго" | Мордовский РЭС | Мордовский р-н | 10/0,4 | 0.25 | 0.02 | 0.23
5095 | КТП 279 ВЛ №06 ПС Шульгинская | ПС Шульгинская | ВЛ 10кВ №06 ПС Шульгинская | ПАО "Россети Центр"-"Тамбовэнерго" | Мордовский РЭС | Мордовский р-н | 10/0,4 | 0.4 | 0.001 | 0.399
5096 | КТП 280 ВЛ №06 ПС Шульгинская | ПС Шульгинская | ВЛ 10кВ №06 ПС Шульгинская | ПАО "Россети Центр"-"Тамбовэнерго" | Мордовский РЭС | Мордовский р-н | 10/0,4 | 0.1 | 0.045 | 0.055
5097 | КТП 281 ВЛ №06 ПС Шульгинская | ПС Шульгинская | ВЛ 10кВ №06 ПС Шульгинская | ПАО "Россети Центр"-"Тамбовэнерго" | Мордовский РЭС | Мордовский р-н | 10/0,4 | 0.1 | 0.004 | 0.096
5098 | КТП 282 ВЛ №06 ПС Шульгинская | ПС Шульгинская | ВЛ 10кВ №06 ПС Шульгинская | ПАО "Россети Центр"-"Тамбовэнерго" | Мордовский РЭС | Мордовский р-н | 10/0,4 | 0.315 | 0.001 | 0.314
5099 | КТП 283 ВЛ №06 ПС Шульгинская | ПС Шульгинская | ВЛ 10кВ №06 ПС Шульгинская | ПАО "Россети Центр"-"Тамбовэнерго" | Мордовский РЭС | Мордовский р-н | 10/0,4 | 0.16 | 0.018 | 0.142
5100 | КТП 284 ВЛ №06 ПС Шульгинская | ПС Шульгинская | ВЛ 10кВ №06 ПС Шульгинская | ПАО "Россети Центр"-"Тамбовэнерго" | Мордовский РЭС | Мордовский р-н | 10/0,4 | 0.16 | 0.021 | 0.139
5101 | КТП 618 ВЛ №5 ПС Староюрьевская | ПС Староюрьевская | ВЛ 10кВ №5 ПС Староюрьевская | ПАО "Россети Центр"-"Тамбовэнерго" | Северный РЭС | Староюрьевский р-н | 10/0,4 | 0.1 | 0.02 | 0.08
5102 | КТП 699 ВЛ №16 ПС Н.Васильевская | ПС Н.Васильевская | ВЛ 10кВ №16 ПС Н.Васильевская | ПАО "Россети Центр"-"Тамбовэнерго" | Петровский РЭС | Петровский р-н | 10/0,4 | 0.063 | 0.014 | 0.049
5103 | КТП 890 ВЛ №5 ПС Староюрьевская | ПС Староюрьевская | ВЛ 10кВ №5 ПС Староюрьевская | ПАО "Россети Центр"-"Тамбовэнерго" | Северный РЭС | Староюрьевский р-н | 10/0,4 | 0.16 | 0.052 | 0.108
5104 | КТП 891 ВЛ №5 ПС Староюрьевская | ПС Староюрьевская | ВЛ 10кВ №5 ПС Староюрьевская | ПАО "Россети Центр"-"Тамбовэнерго" | Северный РЭС | Староюрьевский р-н | 10/0,4 | 0.4 | 0.055 | 0.345
5105 | КТП 191 ВЛ №5 ПС Староюрьевская | ПС Староюрьевская | ВЛ 10кВ №5 ПС Староюрьевская | ПАО "Россети Центр"-"Тамбовэнерго" | Северный РЭС | Староюрьевский р-н | 10/0,4 | 0.1 | 0.01 | 0.09
5106 | КТП 193 ВЛ №5 ПС Староюрьевская | ПС Староюрьевская | ВЛ 10кВ №5 ПС Староюрьевская | ПАО "Россети Центр"-"Тамбовэнерго" | Северный РЭС | Староюрьевский р-н | 10/0,4 | 0.063 | 0.008 | 0.055
5107 | КТП 1276 ВЛ №5 ПС Староюрьевская | ПС Староюрьевская | ВЛ 10кВ №5 ПС Староюрьевская | ПАО "Россети Центр"-"Тамбовэнерго" | Северный РЭС | Староюрьевский р-н | 10/0,4 | 0.1 | 0.011 | 0.089
5108 | КТП 192 ВЛ №5 ПС Староюрьевская | ПС Староюрьевская | ВЛ 10кВ №5 ПС Староюрьевская | ПАО "Россети Центр"-"Тамбовэнерго" | Северный РЭС | Староюрьевский р-н | 10/0,4 | 0.1 | 0.014 | 0.086
5109 | КТП 1394 ВЛ №6 ПС Староюрьевская | ПС Староюрьевская | ВЛ 10кВ №6 ПС Староюрьевская | ПАО "Россети Центр"-"Тамбовэнерго" | Северный РЭС | Староюрьевский р-н | 10/0,4 | 0.25 | 0.028 | 0.222
5110 | КТП 1411 ВЛ №6 ПС Староюрьевская | ПС Староюрьевская | ВЛ 10кВ №6 ПС Староюрьевская | ПАО "Россети Центр"-"Тамбовэнерго" | Северный РЭС | Староюрьевский р-н | 10/0,4 | 0.16 | 0.002 | 0.158
5111 | КТП 155 ВЛ 10кВ №6 ПС Староюрьевская | ПС Староюрьевская | ВЛ 10кВ №6 ПС Староюрьевская | ПАО "Россети Центр"-"Тамбовэнерго" | Северный РЭС | Староюрьевский р-н | 10/0,4 | 0.25 | 0.003 | 0.247
5112 | КТП 021 ВЛ №04 ПС Мучкапская | ПС Мучкапская | ВЛ 10кВ №04 ПС Мучкапская | ПАО "Россети Центр"-"Тамбовэнерго" | Уваровский РЭС | Мучкапский р-н | 10/0,4 | 0.16 | 0.006 | 0.154
5113 | КТП 4105 ВЛ №04 ПС Мучкапская | ПС Мучкапская | ВЛ 10кВ №04 ПС Мучкапская | ПАО "Россети Центр"-"Тамбовэнерго" | Уваровский РЭС | Мучкапский р-н | 10/0,4 | 0.1 | 0.005 | 0.095
5114 | КТП 4006 ВЛ №04 ПС Мучкапская | ПС Мучкапская | ВЛ 10кВ №04 ПС Мучкапская | ПАО "Россети Центр"-"Тамбовэнерго" | Уваровский РЭС | Мучкапский р-н | 10/0,4 | 0.1 | 0.012 | 0.088
5115 | МТП 4118 ВЛ №04 ПС Мучкапская | ПС Мучкапская | ВЛ 10кВ №04 ПС Мучкапская | ПАО "Россети Центр"-"Тамбовэнерго" | Уваровский РЭС | Мучкапский р-н | 10/0,4 | 0.063 | 0.008 | 0.055
5116 | КТП 4011 ВЛ №04 ПС Мучкапская | ПС Мучкапская | ВЛ 10кВ №04 ПС Мучкапская | ПАО "Россети Центр"-"Тамбовэнерго" | Уваровский РЭС | Мучкапский р-н | 10/0,4 | 0.1 | 0.007 | 0.093
5117 | КТП 4002 ВЛ №04 ПС Мучкапская | ПС Мучкапская | ВЛ 10кВ №04 ПС Мучкапская | ПАО "Россети Центр"-"Тамбовэнерго" | Уваровский РЭС | Мучкапский р-н | 10/0,4 | 0.16 | 0.002 | 0.158
5118 | КТП 4018 ВЛ №04 ПС Мучкапская | ПС Мучкапская | ВЛ 10кВ №04 ПС Мучкапская | ПАО "Россети Центр"-"Тамбовэнерго" | Уваровский РЭС | Мучкапский р-н | 10/0,4 | 0.16 | 0.02 | 0.14
5119 | КТП 4017 ВЛ №04 ПС Мучкапская | ПС Мучкапская | ВЛ 10кВ №04 ПС Мучкапская | ПАО "Россети Центр"-"Тамбовэнерго" | Уваровский РЭС | Мучкапский р-н | 10/0,4 | 0.16 | 0.01 | 0.15
5120 | КТП 028 ВЛ №04 ПС Мучкапская | ПС Мучкапская | ВЛ 10кВ №04 ПС Мучкапская | ПАО "Россети Центр"-"Тамбовэнерго" | Уваровский РЭС | Мучкапский р-н | 10/0,4 | 0.1 | 0.02 | 0.08
5121 | КТП 4014 ВЛ №04 ПС Мучкапская | ПС Мучкапская | ВЛ 10кВ №04 ПС Мучкапская | ПАО "Россети Центр"-"Тамбовэнерго" | Уваровский РЭС | Мучкапский р-н | 10/0,4 | 0.063 | 0.028 | 0.035
5122 | КТП 4016 ВЛ №04 ПС Мучкапская | ПС Мучкапская | ВЛ 10кВ №04 ПС Мучкапская | ПАО "Россети Центр"-"Тамбовэнерго" | Уваровский РЭС | Мучкапский р-н | 10/0,4 | 0.1 | 0.046 | 0.054
5123 | КТП 4013 ВЛ №04 ПС Мучкапская | ПС Мучкапская | ВЛ 10кВ №04 ПС Мучкапская | ПАО "Россети Центр"-"Тамбовэнерго" | Уваровский РЭС | Мучкапский р-н | 10/0,4 | 0.25 | 0.046 | 0.204
5124 | КТП 4012 ВЛ №04 ПС Мучкапская | ПС Мучкапская | ВЛ 10кВ №04 ПС Мучкапская | ПАО "Россети Центр"-"Тамбовэнерго" | Уваровский РЭС | Мучкапский р-н | 10/0,4 | 0.16 | 0.001 | 0.159
5125 | КТП 4003 ВЛ №04 ПС Мучкапская | ПС Мучкапская | ВЛ 10кВ №04 ПС Мучкапская | ПАО "Россети Центр"-"Тамбовэнерго" | Уваровский РЭС | Мучкапский р-н | 10/0,4 | 0.1 | 0.002 | 0.098
5126 | КТП 4015 ВЛ №04 ПС Мучкапская | ПС Мучкапская | ВЛ 10кВ №04 ПС Мучкапская | ПАО "Россети Центр"-"Тамбовэнерго" | Уваровский РЭС | Мучкапский р-н | 10/0,4 | 0.1 | 0.006 | 0.094
5127 | КТП 4161 ВЛ №04 ПС Мучкапская | ПС Мучкапская | ВЛ 10кВ №04 ПС Мучкапская | ПАО "Россети Центр"-"Тамбовэнерго" | Уваровский РЭС | Мучкапский р-н | 10/0,4 | 0.16 | 0.038 | 0.122
5128 | КТП 1417 ВЛ №6 ПС Староюрьевская | ПС Староюрьевская | ВЛ 10кВ №6 ПС Староюрьевская | ПАО "Россети Центр"-"Тамбовэнерго" | Северный РЭС | Староюрьевский р-н | 10/0,4 | 0.25 | 0.096 | 0.154
5129 | КТП 1409 ВЛ №6 ПС Староюрьевская | ПС Староюрьевская | ВЛ 10кВ №6 ПС Староюрьевская | ПАО "Россети Центр"-"Тамбовэнерго" | Северный РЭС | Староюрьевский р-н | 10/0,4 | 0.25 | 0.001 | 0.249
5130 | КТП 1416 ВЛ №6 ПС Староюрьевская | ПС Староюрьевская | ВЛ 10кВ №6 ПС Староюрьевская | ПАО "Россети Центр"-"Тамбовэнерго" | Северный РЭС | Староюрьевский р-н | 10/0,4 | 0.16 | 0.017 | 0.143
5131 | КТП 1419 ВЛ №6 ПС Староюрьевская | ПС Староюрьевская | ВЛ 10кВ №6 ПС Староюрьевская | ПАО "Россети Центр"-"Тамбовэнерго" | Северный РЭС | Староюрьевский р-н | 10/0,4 | 0.16 | 0.014 | 0.146
5132 | КТП 1407 ВЛ №6 ПС Староюрьевская | ПС Староюрьевская | ВЛ 10кВ №6 ПС Староюрьевская | ПАО "Россети Центр"-"Тамбовэнерго" | Северный РЭС | Староюрьевский р-н | 10/0,4 | 0.16 | 0.023 | 0.137
5133 | КТП 1420 ВЛ №6 ПС Староюрьевская | ПС Староюрьевская | ВЛ 10кВ №6 ПС Староюрьевская | ПАО "Россети Центр"-"Тамбовэнерго" | Северный РЭС | Староюрьевский р-н | 10/0,4 | 0.16 | 0.011 | 0.149
5134 | КТП 1422 ВЛ №6 ПС Староюрьевская | ПС Староюрьевская | ВЛ 10кВ №6 ПС Староюрьевская | ПАО "Россети Центр"-"Тамбовэнерго" | Северный РЭС | Староюрьевский р-н | 10/0,4 | 0.16 | 0.001 | 0.159
5135 | КТП 1408 ВЛ №6 ПС Староюрьевская | ПС Староюрьевская | ВЛ 10кВ №6 ПС Староюрьевская | ПАО "Россети Центр"-"Тамбовэнерго" | Северный РЭС | Староюрьевский р-н | 10/0,4 | 0.16 | 0.003 | 0.157
5136 | КТП 1412 ВЛ №6 ПС Староюрьевская | ПС Староюрьевская | ВЛ 10кВ №6 ПС Староюрьевская | ПАО "Россети Центр"-"Тамбовэнерго" | Северный РЭС | Староюрьевский р-н | 10/0,4 | 0.16 | 0.004 | 0.156
5137 | КТП 1421 ВЛ №6 ПС Староюрьевская | ПС Староюрьевская | ВЛ 10кВ №6 ПС Староюрьевская | ПАО "Россети Центр"-"Тамбовэнерго" | Северный РЭС | Староюрьевский р-н | 10/0,4 | 0.16 | 0.051 | 0.109
5138 | КТП 1413 ВЛ №6 ПС Староюрьевская | ПС Староюрьевская | ВЛ 10кВ №6 ПС Староюрьевская | ПАО "Россети Центр"-"Тамбовэнерго" | Северный РЭС | Староюрьевский р-н | 10/0,4 | 0.16 | 0.015 | 0.145
5139 | КТП 582 ВЛ №7 ПС Староюрьевская | ПС Староюрьевская | ВЛ 10кВ №7 ПС Староюрьевская | ПАО "Россети Центр"-"Тамбовэнерго" | Северный РЭС | Староюрьевский р-н | 10/0,4 | 0.16 | 0.003 | 0.157
5140 | КТП 643 ВЛ №7 ПС Староюрьевская | ПС Староюрьевская | ВЛ 10кВ №7 ПС Староюрьевская | ПАО "Россети Центр"-"Тамбовэнерго" | Северный РЭС | Староюрьевский р-н | 10/0,4 | 0.4 | 0.006 | 0.394
5141 | КТП 1209 ВЛ № 7 ПС Староюрьевская | ПС Староюрьевская | ВЛ 10кВ №7 ПС Староюрьевская | ПАО "Россети Центр"-"Тамбовэнерго" | Северный РЭС | Староюрьевский р-н | 10/0,4 | 0.063 | 0.002 | 0.061
5142 | КТП 199 ВЛ №15 ПС Н.Сергиевская | ПС Н.Сергиевская | ВЛ 10кВ №15 ПС Н.Сергиевская | ПАО "Россети Центр"-"Тамбовэнерго" | Мордовский РЭС | Мордовский р-н | 10/0,4 | 0.1 | 0.011 | 0.089
5143 | КТП 200 ВЛ №15 ПС Н.Сергиевская | ПС Н.Сергиевская | ВЛ 10кВ №15 ПС Н.Сергиевская | ПАО "Россети Центр"-"Тамбовэнерго" | Мордовский РЭС | Мордовский р-н | 10/0,4 | 0.16 | 0.006 | 0.154
5144 | КТП 201 ВЛ №15 ПС Н.Сергиевская | ПС Н.Сергиевская | ВЛ 10кВ №15 ПС Н.Сергиевская | ПАО "Россети Центр"-"Тамбовэнерго" | Мордовский РЭС | Мордовский р-н | 10/0,4 | 0.063 | 0.001 | 0.062
5145 | КТП 202 ВЛ №15 ПС Н.Сергиевская | ПС Н.Сергиевская | ВЛ 10кВ №15 ПС Н.Сергиевская | ПАО "Россети Центр"-"Тамбовэнерго" | Мордовский РЭС | Мордовский р-н | 10/0,4 | 0.16 | 0.011 | 0.149
5146 | КТП 203 ВЛ №15 ПС Н.Сергиевская | ПС Н.Сергиевская | ВЛ 10кВ №15 ПС Н.Сергиевская | ПАО "Россети Центр"-"Тамбовэнерго" | Мордовский РЭС | Мордовский р-н | 10/0,4 | 0.1 | 0.005 | 0.095
5147 | КТП 204 ВЛ №15 ПС Н.Сергиевская | ПС Н.Сергиевская | ВЛ 10кВ №15 ПС Н.Сергиевская | ПАО "Россети Центр"-"Тамбовэнерго" | Мордовский РЭС | Мордовский р-н | 10/0,4 | 0.25 | 0.002 | 0.248
5148 | КТП 205 ВЛ №15 ПС Н.Сергиевская | ПС Н.Сергиевская | ВЛ 10кВ №15 ПС Н.Сергиевская | ПАО "Россети Центр"-"Тамбовэнерго" | Мордовский РЭС | Мордовский р-н | 10/0,4 | 0.16 | 0.019 | 0.141
5149 | КТП И-242 ВЛ №03 ПС Караваинская | ПС Караваинская | ВЛ 10кВ №03 ПС Караваинская | ПАО "Россети Центр"-"Тамбовэнерго" | Инжавинский РЭС | Инжавинский р-н | 10/0,4 | 0.1 | 0.001 | 0.099
5150 | КТП И-245 ВЛ №14 ПС Никитинская | ПС Никитинская | ВЛ 10кВ №14 ПС Никитинская | ПАО "Россети Центр"-"Тамбовэнерго" | Инжавинский РЭС | Инжавинский р-н | 10/0,4 | 0.1 | 0.005 | 0.095
5151 | КТП И-251 ВЛ №16 ПС Караваинская | ПС Караваинская | ВЛ 10кВ №16 ПС Караваинская | ПАО "Россети Центр"-"Тамбовэнерго" | Инжавинский РЭС | Инжавинский р-н | 10/0,4 | 0.1 | 0.014 | 0.086
5152 | КТП У-034 ВЛ №6 ПС Романовская | ПС Романовская | ВЛ 10кВ №6 ПС Романовская | ПАО "Россети Центр"-"Тамбовэнерго" | Инжавинский РЭС | Инжавинский р-н | 10/0,4 | 0.063 | 0.001 | 0.062
5153 | КТП У-080 ВЛ №4 ПС Романовская | ПС Романовская | ВЛ 10кВ №4 ПС Романовская | ПАО "Россети Центр"-"Тамбовэнерго" | Инжавинский РЭС | Инжавинский р-н | 10/0,4 | 0.04 | 0.006 | 0.034
5154 | КТП И-293 ВЛ №03 ПС Балыклейская | ПС Балыклейская | ВЛ 10кВ №03 ПС Балыклейская | ПАО "Россети Центр"-"Тамбовэнерго" | Инжавинский РЭС | Инжавинский р-н | 10/0,4 | 0.25 | 0.003 | 0.247
5155 | КТП 803 ВЛ №8 ПС Староюрьевская | ПС Староюрьевская | ВЛ 10кВ №8 ПС Староюрьевская | ПАО "Россети Центр"-"Тамбовэнерго" | Северный РЭС | Староюрьевский р-н | 10/0,4 | 0.1 | 0.021 | 0.079
5156 | КТП 710 ВЛ №8 ПС Староюрьевская | ПС Староюрьевская | ВЛ 10кВ №8 ПС Староюрьевская | ПАО "Россети Центр"-"Тамбовэнерго" | Северный РЭС | Староюрьевский р-н | 10/0,4 | 0.063 | 0.019 | 0.044
5157 | КТП 762 ВЛ №8 ПС Староюрьевская | ПС Староюрьевская | ВЛ 10кВ №8 ПС Староюрьевская | ПАО "Россети Центр"-"Тамбовэнерго" | Северный РЭС | Староюрьевский р-н | 10/0,4 | 0.16 | 0.038 | 0.122
5158 | КТП 922 ВЛ №8 ПС Староюрьевская | ПС Староюрьевская | ВЛ 10кВ №8 ПС Староюрьевская | ПАО "Россети Центр"-"Тамбовэнерго" | Северный РЭС | Староюрьевский р-н | 10/0,4 | 0.25 | 0.001 | 0.249
5159 | СТП 573 ВЛ №8 ПС Староюрьевская | ПС Староюрьевская | ВЛ 10кВ №8 ПС Староюрьевская | ПАО "Россети Центр"-"Тамбовэнерго" | Северный РЭС | Староюрьевский р-н | 10/0,4 | 0.025 | 0.013 | 0.012
5160 | КТП 574 ВЛ №8 ПС Староюрьевская | ПС Староюрьевская | ВЛ 10кВ №8 ПС Староюрьевская | ПАО "Россети Центр"-"Тамбовэнерго" | Северный РЭС | Староюрьевский р-н | 10/0,4 | 0.1 | 0.024 | 0.076
5161 | КТП 571 ВЛ №8 ПС Староюрьевская | ПС Староюрьевская | ВЛ 10кВ №8 ПС Староюрьевская | ПАО "Россети Центр"-"Тамбовэнерго" | Северный РЭС | Староюрьевский р-н | 10/0,4 | 0.1 | 0.013 | 0.087
5162 | КТП 921 ВЛ №8 ПС Староюрьевская | ПС Староюрьевская | ВЛ 10кВ №8 ПС Староюрьевская | ПАО "Россети Центр"-"Тамбовэнерго" | Северный РЭС | Староюрьевский р-н | 10/0,4 | 0.18 | 0.006 | 0.174
5163 | КТП 4062 ВЛ №15 ПС Мучкапская | ПС Мучкапская | ВЛ 10кВ №15 ПС Мучкапская | ПАО "Россети Центр"-"Тамбовэнерго" | Уваровский РЭС | Мучкапский р-н | 10/0,4 | 0.04 | 0.007 | 0.033
5164 | КТП 4154 ВЛ №15 ПС Мучкапская | ПС Мучкапская | ВЛ 10кВ №15 ПС Мучкапская | ПАО "Россети Центр"-"Тамбовэнерго" | Уваровский РЭС | Мучкапский р-н | 10/0,4 | 0.063 | 0.016 | 0.047
5165 | КТП 4153 ВЛ №15 ПС Мучкапская | ПС Мучкапская | ВЛ 10кВ №15 ПС Мучкапская | ПАО "Россети Центр"-"Тамбовэнерго" | Уваровский РЭС | Мучкапский р-н | 10/0,4 | 0.1 | 0.003 | 0.097
5166 | КТП 4151 ВЛ №15 ПС Мучкапская | ПС Мучкапская | ВЛ 10кВ №15 ПС Мучкапская | ПАО "Россети Центр"-"Тамбовэнерго" | Уваровский РЭС | Мучкапский р-н | 10/0,4 | 0.16 | 0.012 | 0.148
5167 | КТП 4152 ВЛ №15 ПС Мучкапская | ПС Мучкапская | ВЛ 10кВ №15 ПС Мучкапская | ПАО "Россети Центр"-"Тамбовэнерго" | Уваровский РЭС | Мучкапский р-н | 10/0,4 | 0.4 | 0.014 | 0.386
5168 | КТП 4149 ВЛ №15 ПС Мучкапская | ПС Мучкапская | ВЛ 10кВ №15 ПС Мучкапская | ПАО "Россети Центр"-"Тамбовэнерго" | Уваровский РЭС | Мучкапский р-н | 10/0,4 | 0.1 | 0.018 | 0.082
5169 | КТП 4147 ВЛ №15 ПС Мучкапская | ПС Мучкапская | ВЛ 10кВ №15 ПС Мучкапская | ПАО "Россети Центр"-"Тамбовэнерго" | Уваровский РЭС | Мучкапский р-н | 10/0,4 | 0.1 | 0.001 | 0.099
5170 | КТП 4070 ВЛ №15 ПС Мучкапская | ПС Мучкапская | ВЛ 10кВ №15 ПС Мучкапская | ПАО "Россети Центр"-"Тамбовэнерго" | Уваровский РЭС | Мучкапский р-н | 10/0,4 | 0.1 | 0.001 | 0.099
5171 | КТП 4073 ВЛ №15 ПС Мучкапская | ПС Мучкапская | ВЛ 10кВ №15 ПС Мучкапская | ПАО "Россети Центр"-"Тамбовэнерго" | Уваровский РЭС | Мучкапский р-н | 10/0,4 | 0.1 | 0.033 | 0.067
5172 | КТП 4074 ВЛ №15 ПС Мучкапская | ПС Мучкапская | ВЛ 10кВ №15 ПС Мучкапская | ПАО "Россети Центр"-"Тамбовэнерго" | Уваровский РЭС | Мучкапский р-н | 10/0,4 | 0.1 | 0.013 | 0.087
5173 | КТП 4075 ВЛ №04 ПС Мучкапская | ПС Мучкапская | ВЛ 10кВ №15 ПС Мучкапская | ПАО "Россети Центр"-"Тамбовэнерго" | Уваровский РЭС | Мучкапский р-н | 10/0,4 | 0.16 | 0.011 | 0.149
5174 | КТП 4076 ВЛ №15 ПС Мучкапская | ПС Мучкапская | ВЛ 10кВ №15 ПС Мучкапская | ПАО "Россети Центр"-"Тамбовэнерго" | Уваровский РЭС | Мучкапский р-н | 10/0,4 | 0.1 | 0.011 | 0.089
5175 | КТП 4065 ВЛ №15 ПС Мучкапская | ПС Мучкапская | ВЛ 10кВ №15 ПС Мучкапская | ПАО "Россети Центр"-"Тамбовэнерго" | Уваровский РЭС | Мучкапский р-н | 10/0,4 | 0.1 | 0.019 | 0.081
5176 | КТП 4068 ВЛ №15 ПС Мучкапская | ПС Мучкапская | ВЛ 10кВ №15 ПС Мучкапская | ПАО "Россети Центр"-"Тамбовэнерго" | Уваровский РЭС | Мучкапский р-н | 10/0,4 | 0.63 | 0.01 | 0.62
5177 | КТП 077 ВЛ №04 ПС Мучкапская | ПС Мучкапская | ВЛ 10кВ №04 ПС Мучкапская | ПАО "Россети Центр"-"Тамбовэнерго" | Уваровский РЭС | Мучкапский р-н | 10/0,4 | 0.063 | 0.002 | 0.061
5178 | КТП 4188 ВЛ №07 ПС Мучкапская | ПС Мучкапская | ВЛ 10кВ №07 ПС Мучкапская | ПАО "Россети Центр"-"Тамбовэнерго" | Уваровский РЭС | Мучкапский р-н | 10/0,4 | 0.1 | 0.016 | 0.084
5179 | КТП 095 ВЛ №07 ПС Мучкапская | ПС Мучкапская | ВЛ 10кВ №07 ПС Мучкапская | ПАО "Россети Центр"-"Тамбовэнерго" | Уваровский РЭС | Мучкапский р-н | 10/0,4 | 0.63 | 0.03 | 0.6
5180 | КТП 4055 ВЛ №07 ПС Мучкапская | ПС Мучкапская | ВЛ 10кВ №07 ПС Мучкапская | ПАО "Россети Центр"-"Тамбовэнерго" | Уваровский РЭС | Мучкапский р-н | 10/0,4 | 0.25 | 0.012 | 0.238
5181 | КТП 4077 ВЛ №06 ПС Мучкапская | ПС Мучкапская | ВЛ 10кВ №06 ПС Мучкапская | ПАО "Россети Центр"-"Тамбовэнерго" | Уваровский РЭС | Мучкапский р-н | 10/0,4 | 0.16 | 0.08 | 0.08
5182 | КТП 4079 ВЛ №06 ПС Мучкапская | ПС Мучкапская | ВЛ 10кВ №06 ПС Мучкапская | ПАО "Россети Центр"-"Тамбовэнерго" | Уваровский РЭС | Мучкапский р-н | 10/0,4 | 0.25 | 0.023 | 0.227
5183 | КТП 132 ВЛ №06 ПС Мучкапская | ПС Мучкапская | ВЛ 10кВ №06 ПС Мучкапская | ПАО "Россети Центр"-"Тамбовэнерго" | Уваровский РЭС | Мучкапский р-н | 10/0,4 | 0.063 | 0.003 | 0.06
5184 | КТП 134 ВЛ №06 ПС Мучкапская | ПС Мучкапская | ВЛ 10кВ №06 ПС Мучкапская | ПАО "Россети Центр"-"Тамбовэнерго" | Уваровский РЭС | Мучкапский р-н | 10/0,4 | 0.1 | 0.001 | 0.099
5185 | КТП 135 ВЛ №06 ПС Мучкапская | ПС Мучкапская | ВЛ 10кВ №06 ПС Мучкапская | ПАО "Россети Центр"-"Тамбовэнерго" | Уваровский РЭС | Мучкапский р-н | 10/0,4 | 0.1 | 0.007 | 0.093
5186 | КТП 4087 ВЛ №06 ПС Мучкапская | ПС Мучкапская | ВЛ 10кВ №06 ПС Мучкапская | ПАО "Россети Центр"-"Тамбовэнерго" | Уваровский РЭС | Мучкапский р-н | 10/0,4 | 0.25 | 0.011 | 0.239
5187 | КТП 4097 ВЛ №08 ПС Мучкапская | ПС Мучкапская | ВЛ 10кВ №08 ПС Мучкапская | ПАО "Россети Центр"-"Тамбовэнерго" | Уваровский РЭС | Мучкапский р-н | 10/0,4 | 0.063 | 0.01 | 0.053
5188 | КТП 004 ВЛ №04 ПС Мордовская | ПС Мордовская | ВЛ 10кВ №04 ПС Мордовская | ПАО "Россети Центр"-"Тамбовэнерго" | Мордовский РЭС | Мордовский р-н | 10/0,4 | 0.1 | 0.022 | 0.078
5189 | КТП 4098 ВЛ №08 ПС Мучкапская | ПС Мучкапская | ВЛ 10кВ №08 ПС Мучкапская | ПАО "Россети Центр"-"Тамбовэнерго" | Уваровский РЭС | Мучкапский р-н | 10/0,4 | 0.25 | 0.016 | 0.234
5190 | КТП 4099 ВЛ №08 ПС Мучкапская | ПС Мучкапская | ВЛ 10кВ №08 ПС Мучкапская | ПАО "Россети Центр"-"Тамбовэнерго" | Уваровский РЭС | Мучкапский р-н | 10/0,4 | 0.16 | 0.01 | 0.15
5191 | КТП 005 ВЛ №04 ПС Мордовская | ПС Мордовская | ВЛ 10кВ №04 ПС Мордовская | ПАО "Россети Центр"-"Тамбовэнерго" | Мордовский РЭС | Мордовский р-н | 10/0,4 | 0.16 | 0.045 | 0.115
5192 | КТП 4100 ВЛ №08 ПС Мучкапская | ПС Мучкапская | ВЛ 10кВ №08 ПС Мучкапская | ПАО "Россети Центр"-"Тамбовэнерго" | Уваровский РЭС | Мучкапский р-н | 10/0,4 | 0.1 | 0.011 | 0.089
5193 | КТП 4102 ВЛ №08 ПС Мучкапская | ПС Мучкапская | ВЛ 10кВ №08 ПС Мучкапская | ПАО "Россети Центр"-"Тамбовэнерго" | Уваровский РЭС | Мучкапский р-н | 10/0,4 | 0.1 | 0.013 | 0.087
5194 | КТП 006 ВЛ №04 ПС Мордовская | ПС Мордовская | ВЛ 10кВ №04 ПС Мордовская | ПАО "Россети Центр"-"Тамбовэнерго" | Мордовский РЭС | Мордовский р-н | 10/0,4 | 0.1 | 0.023 | 0.077
5195 | КТП 007 ВЛ №04 ПС Мордовская | ПС Мордовская | ВЛ 10кВ №04 ПС Мордовская | ПАО "Россети Центр"-"Тамбовэнерго" | Мордовский РЭС | Мордовский р-н | 10/0,4 | 0.2 | 0.003 | 0.197
5196 | КТП 009 ВЛ №04 ПС Мордовская | ПС Мордовская | ВЛ 10кВ №04 ПС Мордовская | ПАО "Россети Центр"-"Тамбовэнерго" | Мордовский РЭС | Мордовский р-н | 10/0,4 | 0.16 | 0.019 | 0.141
5197 | КТП 010 ВЛ №04 ПС Мордовская | ПС Мордовская | ВЛ 10кВ №04 ПС Мордовская | ПАО "Россети Центр"-"Тамбовэнерго" | Мордовский РЭС | Мордовский р-н | 10/0,4 | 0.1 | 0.013 | 0.087
5198 | КТП 011 ВЛ №04 ПС Мордовская | ПС Мордовская | ВЛ 10кВ №04 ПС Мордовская | ПАО "Россети Центр"-"Тамбовэнерго" | Мордовский РЭС | Мордовский р-н | 10/0,4 | 0.1 | 0.016 | 0.084
5199 | КТП 012 ВЛ №04 ПС Мордовская | ПС Мордовская | ВЛ 10кВ №04 ПС Мордовская | ПАО "Россети Центр"-"Тамбовэнерго" | Мордовский РЭС | Мордовский р-н | 10/0,4 | 0.16 | 0.015 | 0.145
5200 | КТП 1270 ВЛ №8 ПС Староюрьевская | ПС Староюрьевская | ВЛ 10кВ №8 ПС Староюрьевская | ПАО "Россети Центр"-"Тамбовэнерго" | Северный РЭС | Староюрьевский р-н | 10/0,4 | 0.16 | 0.019 | 0.141
5201 | КТП 013 ВЛ №04 ПС Мордовская | ПС Мордовская | ВЛ 10кВ №04 ПС Мордовская | ПАО "Россети Центр"-"Тамбовэнерго" | Мордовский РЭС | Мордовский р-н | 10/0,4 | 0.25 | 0.002 | 0.248
5202 | КТП 014 ВЛ №04 ПС Мордовская | ПС Мордовская | ВЛ 10кВ №04 ПС Мордовская | ПАО "Россети Центр"-"Тамбовэнерго" | Мордовский РЭС | Мордовский р-н | 10/0,4 | 0.1 | 0.003 | 0.097
5203 | КТП 015 ВЛ №04 ПС Мордовская | ПС Мордовская | ВЛ 10кВ №04 ПС Мордовская | ПАО "Россети Центр"-"Тамбовэнерго" | Мордовский РЭС | Мордовский р-н | 10/0,4 | 0.1 | 0.049 | 0.051
5204 | КТП 572 ВЛ №8 ПС Староюрьевская | ПС Староюрьевская | ВЛ 10кВ №8 ПС Староюрьевская | ПАО "Россети Центр"-"Тамбовэнерго" | Северный РЭС | Староюрьевский р-н | 10/0,4 | 0.063 | 0.014 | 0.049
5205 | КТП 016 ВЛ №04 ПС Мордовская | ПС Мордовская | ВЛ 10кВ №04 ПС Мордовская | ПАО "Россети Центр"-"Тамбовэнерго" | Мордовский РЭС | Мордовский р-н | 10/0,4 | 0.1 | 0.005 | 0.095
5206 | КТП 576 ВЛ №8 ПС Староюрьевская | ПС Староюрьевская | ВЛ 10кВ №8 ПС Староюрьевская | ПАО "Россети Центр"-"Тамбовэнерго" | Северный РЭС | Староюрьевский р-н | 10/0,4 | 0.1 | 0.02 | 0.08
5207 | КТП 4302 ВЛ №15 ПС Шапкинская | ПС Шапкинская | ВЛ 10кВ №15 ПС Шапкинская | ПАО "Россети Центр"-"Тамбовэнерго" | Уваровский РЭС | Мучкапский р-н | 10/0,4 | 0.04 | 0.011 | 0.029
5208 | КТП 366 ВЛ №15 ПС Шапкинская | ПС Шапкинская | ВЛ 10кВ №15 ПС Шапкинская | ПАО "Россети Центр"-"Тамбовэнерго" | Уваровский РЭС | Мучкапский р-н | 10/0,4 | 0.04 | 0.038 | 0.002
5209 | КТП 4314 ВЛ №15 ПС Шапкинская | ПС Шапкинская | ВЛ 10кВ №15 ПС Шапкинская | ПАО "Россети Центр"-"Тамбовэнерго" | Уваровский РЭС | Мучкапский р-н | 10/0,4 | 0.25 | 0.037 | 0.213
5210 | КТП 4322 ВЛ №15 ПС Шапкинская | ПС Шапкинская | ВЛ 10кВ №15 ПС Шапкинская | ПАО "Россети Центр"-"Тамбовэнерго" | Уваровский РЭС | Мучкапский р-н | 10/0,4 | 0.063 | 0.003 | 0.06
5211 | КТП 4323 ВЛ №15 ПС Шапкинская | ПС Шапкинская | ВЛ 10кВ №15 ПС Шапкинская | ПАО "Россети Центр"-"Тамбовэнерго" | Уваровский РЭС | Мучкапский р-н | 10/0,4 | 0.1 | 0.025 | 0.075
5212 | КТП 778 ВЛ №8 ПС Староюрьевская | ПС Староюрьевская | ВЛ 10кВ №8 ПС Староюрьевская | ПАО "Россети Центр"-"Тамбовэнерго" | Северный РЭС | Староюрьевский р-н | 10/0,4 | 0.1 | 0.004 | 0.096
5213 | КТП 1016 ВЛ №8 ПС Староюрьевская | ПС Староюрьевская | ВЛ 10кВ №8 ПС Староюрьевская | ПАО "Россети Центр"-"Тамбовэнерго" | Северный РЭС | Староюрьевский р-н | 10/0,4 | 0.16 | 0.026 | 0.134
5214 | КТП 777 ВЛ №8 ПС Староюрьевская | ПС Староюрьевская | ВЛ 10кВ №8 ПС Староюрьевская | ПАО "Россети Центр"-"Тамбовэнерго" | Северный РЭС | Староюрьевский р-н | 10/0,4 | 0.25 | 0.011 | 0.239
5215 | КТП 575 ВЛ №8 ПС Староюрьевская | ПС Староюрьевская | ВЛ 10кВ №8 ПС Староюрьевская | ПАО "Россети Центр"-"Тамбовэнерго" | Северный РЭС | Староюрьевский р-н | 10/0,4 | 0.4 | 0.017 | 0.383
5216 | КТП 4303 ВЛ №13 ПС Шапкинская | ПС Шапкинская | ВЛ 10кВ №13 ПС Шапкинская | ПАО "Россети Центр"-"Тамбовэнерго" | Уваровский РЭС | Мучкапский р-н | 10/0,4 | 0.1 | 0.002 | 0.098
5217 | КТП 376 ВЛ №13 ПС Шапкинская | ПС Шапкинская | ВЛ 10кВ №13 ПС Шапкинская | ПАО "Россети Центр"-"Тамбовэнерго" | Уваровский РЭС | Мучкапский р-н | 10/0,4 | 0.1 | 0.002 | 0.098
5218 | КТП 373 ВЛ №13 ПС Шапкинская | ПС Шапкинская | ВЛ 10кВ №13 ПС Шапкинская | ПАО "Россети Центр"-"Тамбовэнерго" | Уваровский РЭС | Мучкапский р-н | 10/0,4 | 0.16 | 0.033 | 0.127
5219 | КТП 4317 ВЛ №13 ПС Шапкинская | ПС Шапкинская | ВЛ 10кВ №13 ПС Шапкинская | ПАО "Россети Центр"-"Тамбовэнерго" | Уваровский РЭС | Мучкапский р-н | 10/0,4 | 0.1 | 0.002 | 0.098
5220 | КТП 4371 ВЛ №13 ПС Шапкинская | ПС Шапкинская | ВЛ 10кВ №13 ПС Шапкинская | ПАО "Россети Центр"-"Тамбовэнерго" | Уваровский РЭС | Мучкапский р-н | 10/0,4 | 0.25 | 0.001 | 0.249
5221 | КТП 4309 ВЛ №13 ПС Шапкинская | ПС Шапкинская | ВЛ 10кВ №13 ПС Шапкинская | ПАО "Россети Центр"-"Тамбовэнерго" | Уваровский РЭС | Мучкапский р-н | 10/0,4 | 0.1 | 0.011 | 0.089
5222 | КТП 4310 ВЛ №13 ПС Шапкинская | ПС Шапкинская | ВЛ 10кВ №13 ПС Шапкинская | ПАО "Россети Центр"-"Тамбовэнерго" | Уваровский РЭС | Мучкапский р-н | 10/0,4 | 0.25 | 0.002 | 0.248
5223 | КТП 4315 ВЛ №13 ПС Шапкинская | ПС Шапкинская | ВЛ 10кВ №13 ПС Шапкинская | ПАО "Россети Центр"-"Тамбовэнерго" | Уваровский РЭС | Мучкапский р-н | 6/0,4 | 0.16 | 0.015 | 0.145
5224 | КТП 4312 ВЛ №13 ПС Шапкинская | ПС Шапкинская | ВЛ 10кВ №13 ПС Шапкинская | ПАО "Россети Центр"-"Тамбовэнерго" | Уваровский РЭС | Мучкапский р-н | 6/0,4 | 0.25 | 0.003 | 0.247
5225 | КТП 4311 ВЛ №13 ПС Шапкинская | ПС Шапкинская | ВЛ 10кВ №13 ПС Шапкинская | ПАО "Россети Центр"-"Тамбовэнерго" | Уваровский РЭС | Мучкапский р-н | 6/0,4 | 0.1 | 0.011 | 0.089
5226 | КТП 4318 ВЛ №13 ПС Шапкинская | ПС Шапкинская | ВЛ 10кВ №13 ПС Шапкинская | ПАО "Россети Центр"-"Тамбовэнерго" | Уваровский РЭС | Мучкапский р-н | 10/0,4 | 0.1 | 0.025 | 0.075
5227 | КТП 4319 ВЛ №13 ПС Шапкинская | ПС Шапкинская | ВЛ 10кВ №13 ПС Шапкинская | ПАО "Россети Центр"-"Тамбовэнерго" | Уваровский РЭС | Мучкапский р-н | 10/0,4 | 0.1 | 0.012 | 0.088
5228 | КТП 4372 ВЛ №07 ПС Шапкинская | ПС Шапкинская | ВЛ 10кВ №07 ПС Шапкинская | ПАО "Россети Центр"-"Тамбовэнерго" | Уваровский РЭС | Мучкапский р-н | 10/0,4 | 0.04 | 0.014 | 0.026
5229 | КТП 4329 ВЛ №07 ПС Шапкинская | ПС Шапкинская | ВЛ 10кВ №07 ПС Шапкинская | ПАО "Россети Центр"-"Тамбовэнерго" | Уваровский РЭС | Мучкапский р-н | 10/0,4 | 0.4 | 0.019 | 0.381
5230 | КТП 4340 ВЛ №07 ПС Шапкинская | ПС Шапкинская | ВЛ 10кВ №07 ПС Шапкинская | ПАО "Россети Центр"-"Тамбовэнерго" | Уваровский РЭС | Мучкапский р-н | 10/0,4 | 0.1 | 0.01 | 0.09
5231 | КТП 4324 ВЛ №07 ПС Шапкинская | ПС Шапкинская | ВЛ 10кВ №07 ПС Шапкинская | ПАО "Россети Центр"-"Тамбовэнерго" | Уваровский РЭС | Мучкапский р-н | 10/0,4 | 0.1 | 0.01 | 0.09
5232 | КТП 4325 ВЛ №07 ПС Шапкинская | ПС Шапкинская | ВЛ 10кВ №07 ПС Шапкинская | ПАО "Россети Центр"-"Тамбовэнерго" | Уваровский РЭС | Мучкапский р-н | 10/0,4 | 0.1 | 0.012 | 0.088
5233 | КТП 4326 ВЛ №07 ПС Шапкинская | ПС Шапкинская | ВЛ 10кВ №07 ПС Шапкинская | ПАО "Россети Центр"-"Тамбовэнерго" | Уваровский РЭС | Мучкапский р-н | 10/0,4 | 0.16 | 0.011 | 0.149
5234 | КТП 4328 ВЛ №07 ПС Шапкинская | ПС Шапкинская | ВЛ 10кВ №07 ПС Шапкинская | ПАО "Россети Центр"-"Тамбовэнерго" | Уваровский РЭС | Мучкапский р-н | 10/0,4 | 0.16 | 0.003 | 0.157
5235 | КТП 4327 ВЛ №07 ПС Шапкинская | ПС Шапкинская | ВЛ 10кВ №07 ПС Шапкинская | ПАО "Россети Центр"-"Тамбовэнерго" | Уваровский РЭС | Мучкапский р-н | 10/0,4 | 0.1 | 0.012 | 0.088
5236 | КТП 256 ВЛ №17 ПС Шульгинская | ПС Шульгинская | ВЛ 10кВ №17 ПС Шульгинская | ПАО "Россети Центр"-"Тамбовэнерго" | Мордовский РЭС | Мордовский р-н | 10/0,4 | 0.25 | 0.005 | 0.245
5237 | КТП 4330 ВЛ №07 ПС Шапкинская | ПС Шапкинская | ВЛ 10кВ №07 ПС Шапкинская | ПАО "Россети Центр"-"Тамбовэнерго" | Уваровский РЭС | Мучкапский р-н | 10/0,4 | 0.25 | 0.006 | 0.244
5238 | КТП 4334 ВЛ №07 ПС Шапкинская | ПС Шапкинская | ВЛ 10кВ №07 ПС Шапкинская | ПАО "Россети Центр"-"Тамбовэнерго" | Уваровский РЭС | Мучкапский р-н | 10/0,4 | 0.16 | 0.002 | 0.158
5239 | КТП 4332 ВЛ №07 ПС Шапкинская | ПС Шапкинская | ВЛ 10кВ №07 ПС Шапкинская | ПАО "Россети Центр"-"Тамбовэнерго" | Уваровский РЭС | Мучкапский р-н | 10/0,4 | 0.25 | 0.019 | 0.231
5240 | КТП 4335 ВЛ №07 ПС Шапкинская | ПС Шапкинская | ВЛ 10кВ №07 ПС Шапкинская | ПАО "Россети Центр"-"Тамбовэнерго" | Уваровский РЭС | Мучкапский р-н | 10/0,4 | 0.063 | 0.009 | 0.054
5241 | КТП 4336 ВЛ №07 ПС Шапкинская | ПС Шапкинская | ВЛ 10кВ №07 ПС Шапкинская | ПАО "Россети Центр"-"Тамбовэнерго" | Уваровский РЭС | Мучкапский р-н | 10/0,4 | 0.04 | 0.011 | 0.029
5242 | КТП 4337 ВЛ №07 ПС Шапкинская | ПС Шапкинская | ВЛ 10кВ №07 ПС Шапкинская | ПАО "Россети Центр"-"Тамбовэнерго" | Уваровский РЭС | Мучкапский р-н | 10/0,4 | 0.1 | 0.002 | 0.098
5243 | КТП 1400 ВЛ №11 ПС Староюрьевская | ПС Староюрьевская | ВЛ 10кВ №11 ПС Староюрьевская | ПАО "Россети Центр"-"Тамбовэнерго" | Северный РЭС | Староюрьевский р-н | 10/0,4 | 0.4 | 0.008 | 0.392
5244 | КТП 257 ВЛ №17 ПС Шульгинская | ПС Шульгинская | ВЛ 10кВ №17 ПС Шульгинская | ПАО "Россети Центр"-"Тамбовэнерго" | Мордовский РЭС | Мордовский р-н | 10/0,4 | 0.25 | 0.009 | 0.241
5245 | КТП 258 ВЛ №17 ПС Шульгинская | ПС Шульгинская | ВЛ 10кВ №17 ПС Шульгинская | ПАО "Россети Центр"-"Тамбовэнерго" | Мордовский РЭС | Мордовский р-н | 10/0,4 | 0.25 | 0.009 | 0.241
5246 | КТП 259 ВЛ №17 ПС Шульгинская | ПС Шульгинская | ВЛ 10кВ №17 ПС Шульгинская | ПАО "Россети Центр"-"Тамбовэнерго" | Мордовский РЭС | Мордовский р-н | 10/0,4 | 0.25 | 0.022 | 0.228
5247 | КТП 260 ВЛ №17 ПС Шульгинская | ПС Шульгинская | ВЛ 10кВ №17 ПС Шульгинская | ПАО "Россети Центр"-"Тамбовэнерго" | Мордовский РЭС | Мордовский р-н | 10/0,4 | 0.25 | 0.009 | 0.241
5248 | СТП 261 ВЛ №17 ПС Шульгинская | ПС Шульгинская | ВЛ 10кВ №17 ПС Шульгинская | ПАО "Россети Центр"-"Тамбовэнерго" | Мордовский РЭС | Мордовский р-н | 10/0,4 | 0.063 | 0.012 | 0.051
5249 | КТП 4331 ВЛ №03 ПС Шапкинская | ПС Шапкинская | ВЛ 10кВ №03 ПС Шапкинская | ПАО "Россети Центр"-"Тамбовэнерго" | Уваровский РЭС | Мучкапский р-н | 10/0,4 | 0.25 | 0.005 | 0.245
5250 | КТП 4338 ВЛ №03 ПС Шапкинская | ПС Шапкинская | ВЛ 10кВ №03 ПС Шапкинская | ПАО "Россети Центр"-"Тамбовэнерго" | Уваровский РЭС | Мучкапский р-н | 10/0,4 | 0.25 | 0.005 | 0.245
5251 | КТП 4341 ВЛ №03 ПС Шапкинская | ПС Шапкинская | ВЛ 10кВ №03 ПС Шапкинская | ПАО "Россети Центр"-"Тамбовэнерго" | Уваровский РЭС | Мучкапский р-н | 10/0,4 | 0.4 | 0.0099 | 0.3901
5252 | КТП 1272 ВЛ №11 ПС Староюрьевская | ПС Староюрьевская | ВЛ 10кВ №11 ПС Староюрьевская | ПАО "Россети Центр"-"Тамбовэнерго" | Северный РЭС | Староюрьевский р-н | 10/0,4 | 0.16 | 0.003 | 0.157
5253 | КТП 4343 ВЛ №04 ПС Шапкинская | ПС Шапкинская | ВЛ 10кВ №04 ПС Шапкинская | ПАО "Россети Центр"-"Тамбовэнерго" | Уваровский РЭС | Мучкапский р-н | 10/0,4 | 0.063 | 0.007 | 0.056
5254 | КТП 4347 ВЛ №04 ПС Шапкинская | ПС Шапкинская | ВЛ 10кВ №04 ПС Шапкинская | ПАО "Россети Центр"-"Тамбовэнерго" | Уваровский РЭС | Мучкапский р-н | 10/0,4 | 0.1 | 0.019 | 0.081
5255 | КТП 4348 ВЛ №04 ПС Шапкинская | ПС Шапкинская | ВЛ 10кВ №04 ПС Шапкинская | ПАО "Россети Центр"-"Тамбовэнерго" | Уваровский РЭС | Мучкапский р-н | 10/0,4 | 0.16 | 0.005 | 0.155
5256 | КТП 4346 ВЛ №04 ПС Шапкинская | ПС Шапкинская | ВЛ 10кВ №04 ПС Шапкинская | ПАО "Россети Центр"-"Тамбовэнерго" | Уваровский РЭС | Мучкапский р-н | 10/0,4 | 0.25 | 0.008 | 0.242
5257 | КТП 4349 ВЛ №04 ПС Шапкинская | ПС Шапкинская | ВЛ 10кВ №04 ПС Шапкинская | ПАО "Россети Центр"-"Тамбовэнерго" | Уваровский РЭС | Мучкапский р-н | 10/0,4 | 0.1 | 0.029 | 0.071
5258 | КТП 4350 ВЛ №04 ПС Шапкинская | ПС Шапкинская | ВЛ 10кВ №04 ПС Шапкинская | ПАО "Россети Центр"-"Тамбовэнерго" | Уваровский РЭС | Мучкапский р-н | 10/0,4 | 0.25 | 0.002 | 0.248
5259 | КТП 4352 ВЛ №14 ПС Шапкинская | ПС Шапкинская | ВЛ 10кВ №14 ПС Шапкинская | ПАО "Россети Центр"-"Тамбовэнерго" | Уваровский РЭС | Мучкапский р-н | 10/0,4 | 0.1 | 0.002 | 0.098
5260 | КТП 4353 ВЛ №14 ПС Шапкинская | ПС Шапкинская | ВЛ 10кВ №14 ПС Шапкинская | ПАО "Россети Центр"-"Тамбовэнерго" | Уваровский РЭС | Мучкапский р-н | 10/0,4 | 0.1 | 0.008 | 0.092
5261 | КТП 4354 ВЛ №14 ПС Шапкинская | ПС Шапкинская | ВЛ 10кВ №14 ПС Шапкинская | ПАО "Россети Центр"-"Тамбовэнерго" | Уваровский РЭС | Мучкапский р-н | 10/0,4 | 0.25 | 0.005 | 0.245
5262 | КТП 4355 ВЛ №14 ПС Шапкинская | ПС Шапкинская | ВЛ 10кВ №14 ПС Шапкинская | ПАО "Россети Центр"-"Тамбовэнерго" | Уваровский РЭС | Мучкапский р-н | 10/0,4 | 0.4 | 0.004 | 0.396
5263 | КТП 4356 ВЛ №14 ПС Шапкинская | ПС Шапкинская | ВЛ 10кВ №14 ПС Шапкинская | ПАО "Россети Центр"-"Тамбовэнерго" | Уваровский РЭС | Мучкапский р-н | 10/0,4 | 0.4 | 0.001 | 0.399
5264 | КТП 4357 ВЛ №14 ПС Шапкинская | ПС Шапкинская | ВЛ 10кВ №14 ПС Шапкинская | ПАО "Россети Центр"-"Тамбовэнерго" | Уваровский РЭС | Мучкапский р-н | 10/0,4 | 0.16 | 0.011 | 0.149
5265 | КТП 4358 ВЛ №14 ПС Шапкинская | ПС Шапкинская | ВЛ 10кВ №14 ПС Шапкинская | ПАО "Россети Центр"-"Тамбовэнерго" | Уваровский РЭС | Мучкапский р-н | 10/0,4 | 0.25 | 0.001 | 0.249
5266 | КТП 4360 ВЛ №14 ПС Шапкинская | ПС Шапкинская | ВЛ 10кВ №14 ПС Шапкинская | ПАО "Россети Центр"-"Тамбовэнерго" | Уваровский РЭС | Мучкапский р-н | 10/0,4 | 0.315 | 0.001 | 0.314
5267 | КТП 4361 ВЛ №14 ПС Шапкинская | ПС Шапкинская | ВЛ 10кВ №14 ПС Шапкинская | ПАО "Россети Центр"-"Тамбовэнерго" | Уваровский РЭС | Мучкапский р-н | 10/0,4 | 0.1 | 0.043 | 0.057
5268 | КТП 4375 ВЛ №14 ПС Шапкинская | ПС Шапкинская | ВЛ 10кВ №14 ПС Шапкинская | ПАО "Россети Центр"-"Тамбовэнерго" | Уваровский РЭС | Мучкапский р-н | 10/0,4 | 0.25 | 0.013 | 0.237
5269 | КТП 4363 ВЛ №14 ПС Шапкинская | ПС Шапкинская | ВЛ 10кВ №14 ПС Шапкинская | ПАО "Россети Центр"-"Тамбовэнерго" | Уваровский РЭС | Мучкапский р-н | 10/0,4 | 0.25 | 0.015 | 0.235
5270 | КТП 425 ВЛ №14 ПС Шапкинская | ПС Шапкинская | ВЛ 10кВ №14 ПС Шапкинская | ПАО "Россети Центр"-"Тамбовэнерго" | Уваровский РЭС | Мучкапский р-н | 10/0,4 | 0.04 | 0.002 | 0.038
5271 | КТП 4365 ВЛ №14 ПС Шапкинская | ПС Шапкинская | ВЛ 10кВ №14 ПС Шапкинская | ПАО "Россети Центр"-"Тамбовэнерго" | Уваровский РЭС | Мучкапский р-н | 10/0,4 | 0.25 | 0.027 | 0.223
5272 | КТП 4366 ВЛ №14 ПС Шапкинская | ПС Шапкинская | ВЛ 10кВ №14 ПС Шапкинская | ПАО "Россети Центр"-"Тамбовэнерго" | Уваровский РЭС | Мучкапский р-н | 10/0,4 | 0.16 | 0.065 | 0.095
5273 | КТП 4367 ВЛ №14 ПС Шапкинская | ПС Шапкинская | ВЛ 10кВ №14 ПС Шапкинская | ПАО "Россети Центр"-"Тамбовэнерго" | Уваровский РЭС | Мучкапский р-н | 10/0,4 | 0.1 | 0.003 | 0.097
5274 | КТП 4362 ВЛ №14 ПС Шапкинская | ПС Шапкинская | ВЛ 10кВ №14 ПС Шапкинская | ПАО "Россети Центр"-"Тамбовэнерго" | Уваровский РЭС | Мучкапский р-н | 10/0,4 | 0.1 | 0.004 | 0.096
5275 | КТП 4370 ВЛ №14 ПС Шапкинская | ПС Шапкинская | ВЛ 10кВ №14 ПС Шапкинская | ПАО "Россети Центр"-"Тамбовэнерго" | Уваровский РЭС | Мучкапский р-н | 10/0,4 | 0.16 | 0.001 | 0.159
5276 | КТП 528 ВЛ №08 ПС Львовская | ПС Львовская | ВЛ 10кВ №08 ПС Львовская | ПАО "Россети Центр"-"Тамбовэнерго" | Токаревский РЭС | Токаревский р-н | 10/0,4 | 0.25 | 0.011 | 0.239
5277 | КТП 4320 ВЛ №15 ПС Шапкинская | ПС Шапкинская | ВЛ 10кВ №15 ПС Шапкинская | ПАО "Россети Центр"-"Тамбовэнерго" | Уваровский РЭС | Мучкапский р-н | 10/0,4 | 0.1 | 0.021 | 0.079
5278 | КТП 247 ВЛ №14 ПС Лавровская | ПС Лавровская | ВЛ 10кВ №14 ПС Лавровская | ПАО "Россети Центр"-"Тамбовэнерго" | Мордовский РЭС | Мордовский р-н | 10/0,4 | 0.063 | 0.053 | 0.01
5279 | КТП 248 ВЛ №14 ПС Лавровская | ПС Лавровская | ВЛ 10кВ №14 ПС Лавровская | ПАО "Россети Центр"-"Тамбовэнерго" | Мордовский РЭС | Мордовский р-н | 10/0,4 | 0.1 | 0.002 | 0.098
5280 | КТП 249 ВЛ №14 ПС Лавровская | ПС Лавровская | ВЛ 10кВ №14 ПС Лавровская | ПАО "Россети Центр"-"Тамбовэнерго" | Мордовский РЭС | Мордовский р-н | 10/0,4 | 0.1 | 0.002 | 0.098
5281 | КТП 250 ВЛ №14 ПС Лавровская | ПС Лавровская | ВЛ 10кВ №14 ПС Лавровская | ПАО "Россети Центр"-"Тамбовэнерго" | Мордовский РЭС | Мордовский р-н | 10/0,4 | 0.25 | 0.003 | 0.247
5282 | КТП 251 ВЛ №14 ПС Лавровская | ПС Лавровская | ВЛ 10кВ №14 ПС Лавровская | ПАО "Россети Центр"-"Тамбовэнерго" | Мордовский РЭС | Мордовский р-н | 10/0,4 | 0.1 | 0.014 | 0.086
5283 | КТП 175 ВЛ №09 ПС Н.Сергиевская | ПС Н.Сергиевская | ВЛ 10кВ №09 ПС Н.Сергиевская | ПАО "Россети Центр"-"Тамбовэнерго" | Мордовский РЭС | Мордовский р-н | 10/0,4 | 0.063 | 0.009 | 0.054
5284 | КТП 176 ВЛ №09 ПС Н.Сергиевская | ПС Н.Сергиевская | ВЛ 10кВ №09 ПС Н.Сергиевская | ПАО "Россети Центр"-"Тамбовэнерго" | Мордовский РЭС | Мордовский р-н | 10/0,4 | 0.4 | 0.039 | 0.361
5285 | КТП 177 ВЛ №09 ПС Н.Сергиевская | ПС Н.Сергиевская | ВЛ 10кВ №09 ПС Н.Сергиевская | ПАО "Россети Центр"-"Тамбовэнерго" | Мордовский РЭС | Мордовский р-н | 10/0,4 | 0.1 | 0.015 | 0.085
5286 | КТП 178 ВЛ №09 ПС Н.Сергиевская | ПС Н.Сергиевская | ВЛ 10кВ №09 ПС Н.Сергиевская | ПАО "Россети Центр"-"Тамбовэнерго" | Мордовский РЭС | Мордовский р-н | 10/0,4 | 0.16 | 0.014 | 0.146
5287 | КТП 179 ВЛ №09 ПС Н.Сергиевская | ПС Н.Сергиевская | ВЛ 10кВ №09 ПС Н.Сергиевская | ПАО "Россети Центр"-"Тамбовэнерго" | Мордовский РЭС | Мордовский р-н | 10/0,4 | 0.25 | 0.002 | 0.248
5288 | КТП 180 ВЛ №09 ПС Н.Сергиевская | ПС Н.Сергиевская | ВЛ 10кВ №09 ПС Н.Сергиевская | ПАО "Россети Центр"-"Тамбовэнерго" | Мордовский РЭС | Мордовский р-н | 10/0,4 | 0.1 | 0.012 | 0.088
5289 | КТП 181 ВЛ №09 ПС Н.Сергиевская | ПС Н.Сергиевская | ВЛ 10кВ №09 ПС Н.Сергиевская | ПАО "Россети Центр"-"Тамбовэнерго" | Мордовский РЭС | Мордовский р-н | 10/0,4 | 0.16 | 0.015 | 0.145
5290 | КТП 182 ВЛ №09 ПС Н.Сергиевская | ПС Н.Сергиевская | ВЛ 10кВ №09 ПС Н.Сергиевская | ПАО "Россети Центр"-"Тамбовэнерго" | Мордовский РЭС | Мордовский р-н | 10/0,4 | 0.063 | 0.021 | 0.042
5291 | КТП 183 ВЛ №09 ПС Н.Сергиевская | ПС Н.Сергиевская | ВЛ 10кВ №09 ПС Н.Сергиевская | ПАО "Россети Центр"-"Тамбовэнерго" | Мордовский РЭС | Мордовский р-н | 10/0,4 | 0.063 | 0.01 | 0.053
5292 | КТП 184 ВЛ №09 ПС Н.Сергиевская | ПС Н.Сергиевская | ВЛ 10кВ №09 ПС Н.Сергиевская | ПАО "Россети Центр"-"Тамбовэнерго" | Мордовский РЭС | Мордовский р-н | 10/0,4 | 0.16 | 0.014 | 0.146
5293 | КТП 185 ВЛ №09 ПС Н.Сергиевская | ПС Н.Сергиевская | ВЛ 10кВ №09 ПС Н.Сергиевская | ПАО "Россети Центр"-"Тамбовэнерго" | Мордовский РЭС | Мордовский р-н | 10/0,4 | 0.063 | 0.038 | 0.025
5294 | КТП 186 ВЛ №09 ПС Н.Сергиевская | ПС Н.Сергиевская | ВЛ 10кВ №09 ПС Н.Сергиевская | ПАО "Россети Центр"-"Тамбовэнерго" | Мордовский РЭС | Мордовский р-н | 10/0,4 | 0.063 | 0.031 | 0.032
5295 | КТП 4106 ВЛ №1 ПС Берёзовская | ПС Берёзовская | ВЛ 10кВ №1 ПС Берёзовская | ПАО "Россети Центр"-"Тамбовэнерго" | Уваровский РЭС | Мучкапский р-н | 10/0,4 | 0.25 | 0.011 | 0.239
5296 | КТП 4084 ВЛ №1 ПС Берёзовская | ПС Берёзовская | ВЛ 10кВ №1 ПС Берёзовская | ПАО "Россети Центр"-"Тамбовэнерго" | Уваровский РЭС | Мучкапский р-н | 10/0,4 | 0.16 | 0.012 | 0.148
5297 | КТП 4108 ВЛ №1 ПС Берёзовская | ПС Берёзовская | ВЛ 10кВ №1 ПС Берёзовская | ПАО "Россети Центр"-"Тамбовэнерго" | Уваровский РЭС | Мучкапский р-н | 10/0,4 | 0.1 | 0.008 | 0.092
5298 | КТП 4109 ВЛ №1 ПС Берёзовская | ПС Берёзовская | ВЛ 10кВ №1 ПС Берёзовская | ПАО "Россети Центр"-"Тамбовэнерго" | Уваровский РЭС | Мучкапский р-н | 10/0,4 | 0.063 | 0.009 | 0.054
5299 | КТП 4111 ВЛ №2 ПС Берёзовская | ПС Берёзовская | ВЛ 10кВ №2 ПС Берёзовская | ПАО "Россети Центр"-"Тамбовэнерго" | Уваровский РЭС | Мучкапский р-н | 10/0,4 | 0.16 | 0.011 | 0.149
5300 | КТП 4083 ВЛ №2 ПС Берёзовская | ПС Берёзовская | ВЛ 10кВ №2 ПС Берёзовская | ПАО "Россети Центр"-"Тамбовэнерго" | Уваровский РЭС | Мучкапский р-н | 10/0,4 | 0.1 | 0.027 | 0.073
5301 | КТП 4115 ВЛ №2 ПС Берёзовская | ПС Берёзовская | ВЛ 10кВ №2 ПС Берёзовская | ПАО "Россети Центр"-"Тамбовэнерго" | Уваровский РЭС | Мучкапский р-н | 10/0,4 | 0.25 | 0.009 | 0.241
5302 | КТП 4114 ВЛ №2 ПС Берёзовская | ПС Берёзовская | ВЛ 10кВ №2 ПС Берёзовская | ПАО "Россети Центр"-"Тамбовэнерго" | Уваровский РЭС | Мучкапский р-н | 10/0,4 | 0.063 | 0.022 | 0.041
5303 | КТП 4113 ВЛ №2 ПС Берёзовская | ПС Берёзовская | ВЛ 10кВ №2 ПС Берёзовская | ПАО "Россети Центр"-"Тамбовэнерго" | Уваровский РЭС | Мучкапский р-н | 10/0,4 | 0.16 | 0.009 | 0.151
5304 | КТП 4117 ВЛ №2 ПС Берёзовская | ПС Берёзовская | ВЛ 10кВ №2 ПС Берёзовская | ПАО "Россети Центр"-"Тамбовэнерго" | Уваровский РЭС | Мучкапский р-н | 10/0,4 | 0.25 | 0.007 | 0.243
5305 | КТП 4116 ВЛ №2 ПС Берёзовская | ПС Берёзовская | ВЛ 10кВ №2 ПС Берёзовская | ПАО "Россети Центр"-"Тамбовэнерго" | Уваровский РЭС | Мучкапский р-н | 10/0,4 | 0.1 | 0.017 | 0.083
5306 | КТП 445 ВЛ №3 ПС Берёзовская | ПС Берёзовская | ВЛ 10кВ №3 ПС Берёзовская | ПАО "Россети Центр"-"Тамбовэнерго" | Уваровский РЭС | Мучкапский р-н | 10/0,4 | 0.1 | 0.03 | 0.07
5307 | КТП 4127 ВЛ №15 ПС Краснозвездинская | ПС Краснозвездинская | ВЛ 10кВ №15 ПС Краснозвездинская | ПАО "Россети Центр"-"Тамбовэнерго" | Уваровский РЭС | Мучкапский р-н | 10/0,4 | 0.25 | 0.008 | 0.242
5308 | КТП 4128 ВЛ №15 ПС Краснозвездинская | ПС Краснозвездинская | ВЛ 10кВ №15 ПС Краснозвездинская | ПАО "Россети Центр"-"Тамбовэнерго" | Уваровский РЭС | Мучкапский р-н | 10/0,4 | 0.25 | 0.001 | 0.249
5309 | КТП 451 ВЛ №15 ПС Краснозвездинская | ПС Краснозвездинская | ВЛ 10кВ №15 ПС Краснозвездинская | ПАО "Россети Центр"-"Тамбовэнерго" | Уваровский РЭС | Мучкапский р-н | 10/0,4 | 0.25 | 0.013 | 0.237
5310 | КТП 4159 ВЛ №13 ПС Краснозвездинская | ПС Краснозвездинская | ВЛ 10кВ №13 ПС Краснозвездинская | ПАО "Россети Центр"-"Тамбовэнерго" | Уваровский РЭС | Мучкапский р-н | 10/0,4 | 0.063 | 0.013 | 0.05
5311 | КТП 4137 ВЛ №13 ПС Краснозвездинская | ПС Краснозвездинская | ВЛ 10кВ №13 ПС Краснозвездинская | ПАО "Россети Центр"-"Тамбовэнерго" | Уваровский РЭС | Мучкапский р-н | 10/0,4 | 0.063 | 0.006 | 0.057
5312 | КТП 4138 ВЛ №09 ПС Краснозвездинская | ПС Краснозвездинская | ВЛ 10кВ №09 ПС Краснозвездинская | ПАО "Россети Центр"-"Тамбовэнерго" | Уваровский РЭС | Мучкапский р-н | 10/0,4 | 0.1 | 0.002 | 0.098
5313 | КТП 4139 ВЛ №13 ПС Краснозвездинская | ПС Краснозвездинская | ВЛ 10кВ №13 ПС Краснозвездинская | ПАО "Россети Центр"-"Тамбовэнерго" | Уваровский РЭС | Мучкапский р-н | 10/0,4 | 0.1 | 0.013 | 0.087
5314 | КТП 4140 ВЛ №13 ПС Краснозвездинская | ПС Краснозвездинская | ВЛ 10кВ №13 ПС Краснозвездинская | ПАО "Россети Центр"-"Тамбовэнерго" | Уваровский РЭС | Мучкапский р-н | 10/0,4 | 0.1 | 0.004 | 0.096
5315 | КТП 458 ВЛ №14 ПС В.Вершинская | ПС В.Вершинская | ВЛ 10кВ №14 ПС В.Вершинская | ПАО "Россети Центр"-"Тамбовэнерго" | Уваровский РЭС | Уваровский р-н | 10/0,4 | 0.1 | 0.031 | 0.069
5316 | КТП 4145 ВЛ №13 ПС Краснозвездинская | ПС Краснозвездинская | ВЛ 10кВ №13 ПС Краснозвездинская | ПАО "Россети Центр"-"Тамбовэнерго" | Уваровский РЭС | Мучкапский р-н | 10/0,4 | 0.04 | 0.004 | 0.036
5317 | КТП 031 ВЛ № 6 ПС Сампурская | ПС Сампурская | ВЛ 10кВ №6 ПС Сампурская | ПАО "Россети Центр"-"Тамбовэнерго" | Сампурский РЭС | Сампурский р-н | 10/0,4 | 0.1 | 0.015 | 0.085
5318 | КТП 4132 ВЛ №09 ПС Краснозвездинская | ПС Краснозвездинская | ВЛ 10кВ №09 ПС Краснозвездинская | ПАО "Россети Центр"-"Тамбовэнерго" | Уваровский РЭС | Мучкапский р-н | 10/0,4 | 0.4 | 0.006 | 0.394
5319 | КТП 4133 ВЛ №09 ПС Краснозвездинская | ПС Краснозвездинская | ВЛ 10кВ №09 ПС Краснозвездинская | ПАО "Россети Центр"-"Тамбовэнерго" | Уваровский РЭС | Мучкапский р-н | 10/0,4 | 0.25 | 0.002 | 0.248
5320 | КТП 4134 ВЛ №09 ПС Краснозвездинская | ПС Краснозвездинская | ВЛ 10кВ №09 ПС Краснозвездинская | ПАО "Россети Центр"-"Тамбовэнерго" | Уваровский РЭС | Мучкапский р-н | 10/0,4 | 0.1 | 0.027 | 0.073
5321 | КТП 464 ВЛ №09 ПС Краснозвездинская | ПС Краснозвездинская | ВЛ 10кВ №09 ПС Краснозвездинская | ПАО "Россети Центр"-"Тамбовэнерго" | Уваровский РЭС | Мучкапский р-н | 10/0,4 | 0.063 | 0.023 | 0.04
5322 | КТП 362 ВЛ №09 ПС Павлодарская | ПС Павлодарская | ВЛ 10кВ №09 ПС Павлодарская | ПАО "Россети Центр"-"Тамбовэнерго" | Уваровский РЭС | Уваровский р-н | 10/0,4 | 0.063 | 0.006 | 0.057
5323 | КТП 465 ВЛ №03 ПС Краснозвездинская | ПС Краснозвездинская | ВЛ 10кВ №03 ПС Краснозвездинская | ПАО "Россети Центр"-"Тамбовэнерго" | Уваровский РЭС | Мучкапский р-н | 10/0,4 | 0.025 | 0.005 | 0.02
5324 | КТП 4157 ВЛ №03 ПС Краснозвездинская | ПС Краснозвездинская | ВЛ 10кВ №03 ПС Краснозвездинская | ПАО "Россети Центр"-"Тамбовэнерго" | Уваровский РЭС | Мучкапский р-н | 10/0,4 | 0.1 | 0.005 | 0.095
5325 | КТП 4160 ВЛ №15 ПС Прудковская | ПС Прудковская | ВЛ 10кВ №15 ПС Прудковская | ПАО "Россети Центр"-"Тамбовэнерго" | Уваровский РЭС | Мучкапский р-н | 10/0,4 | 0.16 | 0.017 | 0.143
5326 | КТП 4162 ВЛ №15 ПС Прудковская | ПС Прудковская | ВЛ 10кВ №15 ПС Прудковская | ПАО "Россети Центр"-"Тамбовэнерго" | Уваровский РЭС | Мучкапский р-н | 10/0,4 | 0.16 | 0.017 | 0.143
5327 | КТП 4175 ВЛ №13 ПС Прудковская | ПС Прудковская | ВЛ 10кВ №13 ПС Прудковская | ПАО "Россети Центр"-"Тамбовэнерго" | Уваровский РЭС | Мучкапский р-н | 10/0,4 | 0.1 | 0 | 0.1
5328 | КТП 472 ВЛ №13 ПС Прудковская | ПС Прудковская | ВЛ 10кВ №13 ПС Прудковская | ПАО "Россети Центр"-"Тамбовэнерго" | Уваровский РЭС | Мучкапский р-н | 10/0,4 | 0.1 | 0.018 | 0.082
5329 | КТП 4179 ВЛ №13 ПС Прудковская | ПС Прудковская | ВЛ 10кВ №13 ПС Прудковская | ПАО "Россети Центр"-"Тамбовэнерго" | Уваровский РЭС | Мучкапский р-н | 10/0,4 | 0.25 | 0.001 | 0.249
5330 | КТП 474 ВЛ №13 ПС Прудковская | ПС Прудковская | ВЛ 10кВ №13 ПС Прудковская | ПАО "Россети Центр"-"Тамбовэнерго" | Уваровский РЭС | Мучкапский р-н | 10/0,4 | 0.25 | 0.003 | 0.247
5331 | КТП 473 ВЛ №13 ПС Прудковская | ПС Прудковская | ВЛ 10кВ №13 ПС Прудковская | ПАО "Россети Центр"-"Тамбовэнерго" | Уваровский РЭС | Мучкапский р-н | 10/0,4 | 0.16 | 0.034 | 0.126
5332 | КТП 4181 ВЛ №13 ПС Прудковская | ПС Прудковская | ВЛ 10кВ №13 ПС Прудковская | ПАО "Россети Центр"-"Тамбовэнерго" | Уваровский РЭС | Мучкапский р-н | 10/0,4 | 0.063 | 0.002 | 0.061
5333 | СТП 4182 ВЛ №13 ПС Прудковская | ПС Прудковская | ВЛ 10кВ №13 ПС Прудковская | ПАО "Россети Центр"-"Тамбовэнерго" | Уваровский РЭС | Мучкапский р-н | 10/0,4 | 0.063 | 0.02 | 0.043
5334 | КТП 4164 ВЛ №07 ПС Прудковская | ПС Прудковская | ВЛ 10кВ №07 ПС Прудковская | ПАО "Россети Центр"-"Тамбовэнерго" | Уваровский РЭС | Мучкапский р-н | 10/0,4 | 0.4 | 0.022 | 0.378
5335 | КТП 4165 ВЛ №07 ПС Прудковская | ПС Прудковская | ВЛ 10кВ №07 ПС Прудковская | ПАО "Россети Центр"-"Тамбовэнерго" | Уваровский РЭС | Мучкапский р-н | 10/0,4 | 0.16 | 0.021 | 0.139
5336 | КТП 4166 ВЛ №07 ПС Прудковская | ПС Прудковская | ВЛ 10кВ №07 ПС Прудковская | ПАО "Россети Центр"-"Тамбовэнерго" | Уваровский РЭС | Мучкапский р-н | 10/0,4 | 0.16 | 0.017 | 0.143
5337 | КТП 4168 ВЛ №07 ПС Прудковская | ПС Прудковская | ВЛ 10кВ №07 ПС Прудковская | ПАО "Россети Центр"-"Тамбовэнерго" | Уваровский РЭС | Мучкапский р-н | 10/0,4 | 0.1 | 0.006 | 0.094
5338 | КТП 4169 ВЛ №07 ПС Прудковская | ПС Прудковская | ВЛ 10кВ №07 ПС Прудковская | ПАО "Россети Центр"-"Тамбовэнерго" | Уваровский РЭС | Мучкапский р-н | 10/0,4 | 0.16 | 0.01 | 0.15
5339 | КТП 483 ВЛ №07 ПС Прудковская | ПС Прудковская | ВЛ 10кВ №07 ПС Прудковская | ПАО "Россети Центр"-"Тамбовэнерго" | Уваровский РЭС | Мучкапский р-н | 10/0,4 | 0.16 | 0.022 | 0.138
5340 | КТП 4167 ВЛ №07 ПС Прудковская | ПС Прудковская | ВЛ 10кВ №07 ПС Прудковская | ПАО "Россети Центр"-"Тамбовэнерго" | Уваровский РЭС | Мучкапский р-н | 10/0,4 | 0.1 | 0.009 | 0.091
5341 | КТП 4150 ВЛ №07 ПС Прудковская | ПС Прудковская | ВЛ 10кВ №07 ПС Прудковская | ПАО "Россети Центр"-"Тамбовэнерго" | Уваровский РЭС | Мучкапский р-н | 10/0,4 | 0.025 | 0.008 | 0.017
5342 | КТП 4184 ВЛ №07 ПС Прудковская | ПС Прудковская | ВЛ 10кВ №07 ПС Прудковская | ПАО "Россети Центр"-"Тамбовэнерго" | Уваровский РЭС | Мучкапский р-н | 10/0,4 | 0.25 | 0.017 | 0.233
5343 | КТП 4171 ВЛ №07 ПС Прудковская | ПС Прудковская | ВЛ 10кВ №07 ПС Прудковская | ПАО "Россети Центр"-"Тамбовэнерго" | Уваровский РЭС | Мучкапский р-н | 10/0,4 | 0.25 | 0.01 | 0.24
5344 | КТП 4172 ВЛ №07 ПС Прудковская | ПС Прудковская | ВЛ 10кВ №07 ПС Прудковская | ПАО "Россети Центр"-"Тамбовэнерго" | Уваровский РЭС | Мучкапский р-н | 10/0,4 | 0.16 | 0.016 | 0.144
5345 | КТП 4173 ВЛ №07 ПС Прудковская | ПС Прудковская | ВЛ 10кВ №07 ПС Прудковская | ПАО "Россети Центр"-"Тамбовэнерго" | Уваровский РЭС | Мучкапский р-н | 10/0,4 | 0.16 | 0.012 | 0.148
5346 | ЗТП 045 ВЛ №7 ЦРП №1 | ПС П.Пригородная | ВЛ 10кВ №4 ПС П.Пригородная | ПАО "Россети Центр"-"Тамбовэнерго" | Тамбовский РЭС | Тамбовский р-н | 10/0,4 | 0.8 | 0.017 | 0.783
5347 | ЗТП 041 ВЛ №5 ЦРП №1 | ПС Промышленная | ВЛ 10кВ №5 ЦРП №1 | ПАО "Россети Центр"-"Тамбовэнерго" | Тамбовский РЭС | Тамбовский р-н | 10/0,4 | 0.8 | 0.009 | 0.791
5348 | ЗТП 053 КЛ №1 ЦРП №2 | ПС Промышленная | КЛ 10кВ № 1 ЦРП №2 | ПАО "Россети Центр"-"Тамбовэнерго" | Тамбовский РЭС | Тамбовский р-н | 10/0,4 | 1.26 | 0.002 | 1.258
5349 | ЗТП 044 ВЛ №5 ЦРП №1 | ПС Промышленная | ВЛ 10кВ №5 ЦРП №1 | ПАО "Россети Центр"-"Тамбовэнерго" | Тамбовский РЭС | Тамбовский р-н | 10/0,4 | 0.5 | 0.002 | 0.498
5350 | ЗТП 425 ВЛ №03 ПС Тимирязевская | ПС Тимирязевская | ВЛ 10кВ №03 ПС Тимирязевская | ПАО "Россети Центр"-"Тамбовэнерго" | Тамбовский РЭС | Тамбовский р-н | 10/0,4 | 0.65 | 0.069 | 0.581
5351 | ЗТП 050 КЛ №7 ЦРП №2 | ПС Промышленная | КЛ 10кВ № 7 ЦРП №2 | ПАО "Россети Центр"-"Тамбовэнерго" | Тамбовский РЭС | Тамбовский р-н | 10/0,4 | 1.26 | 0.011 | 1.249
5352 | ЗТП 048 ВЛ №5 ЦРП №1 | ПС Промышленная | ВЛ 10кВ №7 ЦРП №1 | ПАО "Россети Центр"-"Тамбовэнерго" | Тамбовский РЭС | Тамбовский р-н | 10/0,4 | 1.03 | 0.007 | 1.023
5353 | ЗТП 042 ВЛ №5 ЦРП №1 | ПС Промышленная | ВЛ 10кВ №5 ЦРП №1 | ПАО "Россети Центр"-"Тамбовэнерго" | Тамбовский РЭС | Тамбовский р-н | 10/0,4 | 0.8 | 0.011 | 0.789
5354 | КТП 081 ВЛ №17 ПС Тамбовская №6 | ПС Тамбовская №6 | ВЛ 10кВ №17 ПС Тамбовская №6 | ПАО "Россети Центр"-"Тамбовэнерго" | Тамбовский РЭС | Тамбовский р-н | 10/0,4 | 0.16 | 0.068 | 0.092
5355 | КТП 328 ВЛ №2 ПС Горельская | ПС Горельская | ВЛ 10кВ №2 ПС Горельская | ПАО "Россети Центр"-"Тамбовэнерго" | Тамбовский РЭС | Тамбовский р-н | 10/0,4 | 0.063 | 0.023 | 0.04
5356 | ЗТП 043 ВЛ №5 ЦРП №1 | ПС Промышленная | ВЛ 10кВ №5 ЦРП №1 | ПАО "Россети Центр"-"Тамбовэнерго" | Тамбовский РЭС | Тамбовский р-н | 10/0,4 | 1.26 | 0.023 | 1.237
5357 | КТП 1406 ВЛ №4 ПС Староюрьевская | ПС Староюрьевская | ВЛ 10кВ №4 ПС Староюрьевская | ПАО "Россети Центр"-"Тамбовэнерго" | Северный РЭС | Староюрьевский р-н | 10/0,4 | 0.16 | 0.025 | 0.135
5358 | КТП 410 ВЛ №5 ПС Черняновская | ПС Черняновская | ВЛ 10кВ №5 ПС Черняновская | ПАО "Россети Центр"-"Тамбовэнерго" | Тамбовский РЭС | Тамбовский р-н | 10/0,4 | 0.1 | 0.025 | 0.075
5359 | КТП 123 ВЛ №11 ПС Ржаксинская | ПС Ржаксинская | ВЛ 10кВ №11 ПС Ржаксинская | ПАО "Россети Центр"-"Тамбовэнерго" | Ржаксинский РЭС | Ржаксинский р-н | 10/0,4 | 0.1 | 0.005 | 0.095
5360 | КТП 124 ВЛ №11 ПС Ржаксинская | ПС Ржаксинская | ВЛ 10кВ №11 ПС Ржаксинская | ПАО "Россети Центр"-"Тамбовэнерго" | Ржаксинский РЭС | Ржаксинский р-н | 10/0,4 | 0.25 | 0.042 | 0.208
5361 | КТП 125 ВЛ №11 ПС Ржаксинская | ПС Ржаксинская | ВЛ 10кВ №11 ПС Ржаксинская | ПАО "Россети Центр"-"Тамбовэнерго" | Ржаксинский РЭС | Ржаксинский р-н | 10/0,4 | 0.16 | 0.008 | 0.152
5362 | КТП 126 ВЛ №11 ПС Ржаксинская | ПС Ржаксинская | ВЛ 10кВ №11 ПС Ржаксинская | ПАО "Россети Центр"-"Тамбовэнерго" | Ржаксинский РЭС | Ржаксинский р-н | 10/0,4 | 0.16 | 0.02 | 0.14
5363 | КТП 127 ВЛ №11 ПС Ржаксинская | ПС Ржаксинская | ВЛ 10кВ №11 ПС Ржаксинская | ПАО "Россети Центр"-"Тамбовэнерго" | Ржаксинский РЭС | Ржаксинский р-н | 10/0,4 | 0.16 | 0.014 | 0.146
5364 | КТП 128 ВЛ №11 ПС Ржаксинская | ПС Ржаксинская | ВЛ 10кВ №11 ПС Ржаксинская | ПАО "Россети Центр"-"Тамбовэнерго" | Ржаксинский РЭС | Ржаксинский р-н | 10/0,4 | 0.25 | 0.008 | 0.242
5365 | КТП 129 ВЛ №11 ПС Ржаксинская | ПС Ржаксинская | ВЛ 10кВ №11 ПС Ржаксинская | ПАО "Россети Центр"-"Тамбовэнерго" | Ржаксинский РЭС | Ржаксинский р-н | 10/0,4 | 0.1 | 0.021 | 0.079
5366 | КТП 130 ВЛ №11 ПС Ржаксинская | ПС Ржаксинская | ВЛ 10кВ №11 ПС Ржаксинская | ПАО "Россети Центр"-"Тамбовэнерго" | Ржаксинский РЭС | Ржаксинский р-н | 10/0,4 | 0.1 | 0.023 | 0.077
5367 | КТП 131 ВЛ №11 ПС Ржаксинская | ПС Ржаксинская | ВЛ 10кВ №11 ПС Ржаксинская | ПАО "Россети Центр"-"Тамбовэнерго" | Ржаксинский РЭС | Ржаксинский р-н | 10/0,4 | 0.25 | 0.002 | 0.248
5368 | КТП 133 ВЛ №11 ПС Ржаксинская | ПС Ржаксинская | ВЛ 10кВ №11 ПС Ржаксинская | ПАО "Россети Центр"-"Тамбовэнерго" | Ржаксинский РЭС | Ржаксинский р-н | 10/0,4 | 0.25 | 0.01 | 0.24
5369 | КТП 018 ВЛ №11 ПС Ржаксинская | ПС Ржаксинская | ВЛ 10кВ №11 ПС Ржаксинская | ПАО "Россети Центр"-"Тамбовэнерго" | Ржаксинский РЭС | Ржаксинский р-н | 10/0,4 | 0.1 | 0.041 | 0.059
5370 | КТП 265 ВЛ №04 ПС Шульгинская | ПС Шульгинская | ВЛ 10кВ №05 ПС Шульгинская | ПАО "Россети Центр"-"Тамбовэнерго" | Мордовский РЭС | Мордовский р-н | 10/0,4 | 0.16 | 0.001 | 0.159
5371 | КТП 266 ВЛ №04 ПС Шульгинская | ПС Шульгинская | ВЛ 10кВ №05 ПС Шульгинская | ПАО "Россети Центр"-"Тамбовэнерго" | Мордовский РЭС | Мордовский р-н | 10/0,4 | 0.16 | 0.001 | 0.159
5372 | КТП 267 ВЛ №04 ПС Шульгинская | ПС Шульгинская | ВЛ 10кВ №05 ПС Шульгинская | ПАО "Россети Центр"-"Тамбовэнерго" | Мордовский РЭС | Мордовский р-н | 10/0,4 | 0.25 | 0.001 | 0.249
5373 | КТП 268 ВЛ №04 ПС Шульгинская | ПС Шульгинская | ВЛ 10кВ №05 ПС Шульгинская | ПАО "Россети Центр"-"Тамбовэнерго" | Мордовский РЭС | Мордовский р-н | 10/0,4 | 0.4 | 0.012 | 0.388
5374 | КТП 269 ВЛ №04 ПС Шульгинская | ПС Шульгинская | ВЛ 10кВ №05 ПС Шульгинская | ПАО "Россети Центр"-"Тамбовэнерго" | Мордовский РЭС | Мордовский р-н | 10/0,4 | 0.1 | 0.018 | 0.082
5375 | КТП 270 ВЛ №04 ПС Шульгинская | ПС Шульгинская | ВЛ 10кВ №05 ПС Шульгинская | ПАО "Россети Центр"-"Тамбовэнерго" | Мордовский РЭС | Мордовский р-н | 10/0,4 | 0.1 | 0.021 | 0.079
5376 | КТП 271 ВЛ №04 ПС Шульгинская | ПС Шульгинская | ВЛ 10кВ №05 ПС Шульгинская | ПАО "Россети Центр"-"Тамбовэнерго" | Мордовский РЭС | Мордовский р-н | 10/0,4 | 0.063 | 0.009 | 0.054
5377 | КТП 272 ВЛ №04 ПС Шульгинская | ПС Шульгинская | ВЛ 10кВ №05 ПС Шульгинская | ПАО "Россети Центр"-"Тамбовэнерго" | Мордовский РЭС | Мордовский р-н | 10/0,4 | 0.16 | 0.004 | 0.156
5378 | КТП 273 ВЛ №04 ПС Шульгинская | ПС Шульгинская | ВЛ 10кВ №05 ПС Шульгинская | ПАО "Россети Центр"-"Тамбовэнерго" | Мордовский РЭС | Мордовский р-н | 10/0,4 | 0.25 | 0.019 | 0.231
5379 | КТП 274 ВЛ №04 ПС Шульгинская | ПС Шульгинская | ВЛ 10кВ №05 ПС Шульгинская | ПАО "Россети Центр"-"Тамбовэнерго" | Мордовский РЭС | Мордовский р-н | 10/0,4 | 0.16 | 0.067 | 0.093
5380 | КТП 275 ВЛ №04 ПС Шульгинская | ПС Шульгинская | ВЛ 10кВ №05 ПС Шульгинская | ПАО "Россети Центр"-"Тамбовэнерго" | Мордовский РЭС | Мордовский р-н | 10/0,4 | 0.25 | 0.013 | 0.237
5381 | КТП 139 ВЛ №13 ПС Ржаксинская | ПС Ржаксинская | ВЛ 10кВ №13 ПС Ржаксинская | ПАО "Россети Центр"-"Тамбовэнерго" | Ржаксинский РЭС | Ржаксинский р-н | 10/0,4 | 0.16 | 0.001 | 0.159
5382 | КТП 136 ВЛ №13 ПС Ржаксинская | ПС Ржаксинская | ВЛ 10кВ №13 ПС Ржаксинская | ПАО "Россети Центр"-"Тамбовэнерго" | Ржаксинский РЭС | Ржаксинский р-н | 10/0,4 | 0.25 | 0.024 | 0.226
5383 | КТП 109 ВЛ №13 ПС Ржаксинская | ПС Ржаксинская | ВЛ 10кВ №13 ПС Ржаксинская | ПАО "Россети Центр"-"Тамбовэнерго" | Ржаксинский РЭС | Ржаксинский р-н | 10/0,4 | 0.16 | 0.011 | 0.149
5384 | КТП 138 ВЛ №11 ПС Ржаксинская | ПС Ржаксинская | ВЛ 10кВ №11 ПС Ржаксинская | ПАО "Россети Центр"-"Тамбовэнерго" | Ржаксинский РЭС | Ржаксинский р-н | 10/0,4 | 0.16 | 0.028 | 0.132
5385 | КТП 143 ВЛ №1 ПС Чакинская | ПС Чакинская | ВЛ 10кВ №1 ПС Чакинская | ПАО "Россети Центр"-"Тамбовэнерго" | Ржаксинский РЭС | Ржаксинский р-н | 10/0,4 | 0.1 | 0.03 | 0.07
5386 | КТП 144 ВЛ №1 ПС Чакинская | ПС Чакинская | ВЛ 10кВ №1 ПС Чакинская | ПАО "Россети Центр"-"Тамбовэнерго" | Ржаксинский РЭС | Ржаксинский р-н | 10/0,4 | 0.063 | 0.003 | 0.06
5387 | КТП 145 ВЛ №1 ПС Чакинская | ПС Чакинская | ВЛ 10кВ №1 ПС Чакинская | ПАО "Россети Центр"-"Тамбовэнерго" | Ржаксинский РЭС | Ржаксинский р-н | 10/0,4 | 0.16 | 0.018 | 0.142
5388 | КТП 148 ВЛ №1 ПС Чакинская | ПС Чакинская | ВЛ 10кВ №1 ПС Чакинская | ПАО "Россети Центр"-"Тамбовэнерго" | Ржаксинский РЭС | Ржаксинский р-н | 10/0,4 | 0.2 | 0.008 | 0.192
5389 | КТП 117 ВЛ №17 ПС Черняевская | ПС Черняевская | ВЛ 10кВ №17 ПС Черняевская | ПАО "Россети Центр"-"Тамбовэнерго" | Мордовский РЭС | Мордовский р-н | 10/0,4 | 0.1 | 0.009 | 0.091
5390 | КТП 152 ВЛ №2 ПС Чакинская | ПС Чакинская | ВЛ 10кВ №2 ПС Чакинская | ПАО "Россети Центр"-"Тамбовэнерго" | Ржаксинский РЭС | Ржаксинский р-н | 10/0,4 | 0.25 | 0.018 | 0.232
5391 | КТП 155 ВЛ №2 ПС Чакинская | ПС Чакинская | ВЛ 10кВ №2 ПС Чакинская | ПАО "Россети Центр"-"Тамбовэнерго" | Ржаксинский РЭС | Ржаксинский р-н | 10/0,4 | 0.25 | 0.002 | 0.248
5392 | КТП 159 ВЛ №2 ПС Чакинская | ПС Чакинская | ВЛ 10кВ №2 ПС Чакинская | ПАО "Россети Центр"-"Тамбовэнерго" | Ржаксинский РЭС | Ржаксинский р-н | 10/0,4 | 0.25 | 0.002 | 0.248
5393 | КТП 161 ВЛ №2 ПС Чакинская | ПС Чакинская | ВЛ 10кВ №2 ПС Чакинская | ПАО "Россети Центр"-"Тамбовэнерго" | Ржаксинский РЭС | Ржаксинский р-н | 10/0,4 | 0.25 | 0.059 | 0.191
5394 | КТП 118 ВЛ №17 ПС Черняевская | ПС Черняевская | ВЛ 10кВ №17 ПС Черняевская | ПАО "Россети Центр"-"Тамбовэнерго" | Мордовский РЭС | Мордовский р-н | 10/0,4 | 0.1 | 0.029 | 0.071
5395 | КТП 119 ВЛ №17 ПС Черняевская | ПС Черняевская | ВЛ 10кВ №17 ПС Черняевская | ПАО "Россети Центр"-"Тамбовэнерго" | Мордовский РЭС | Мордовский р-н | 10/0,4 | 0.1 | 0.026 | 0.074
5396 | КТП 120 ВЛ №17 ПС Черняевская | ПС Черняевская | ВЛ 10кВ №17 ПС Черняевская | ПАО "Россети Центр"-"Тамбовэнерго" | Мордовский РЭС | Мордовский р-н | 10/0,4 | 0.4 | 0.001 | 0.399
5397 | КТП 121 ВЛ №17 ПС Черняевская | ПС Черняевская | ВЛ 10кВ №17 ПС Черняевская | ПАО "Россети Центр"-"Тамбовэнерго" | Мордовский РЭС | Мордовский р-н | 10/0,4 | 0.1 | 0.094 | 0.006
5398 | КТП 122 ВЛ №17 ПС Черняевская | ПС Черняевская | ВЛ 10кВ №17 ПС Черняевская | ПАО "Россети Центр"-"Тамбовэнерго" | Мордовский РЭС | Мордовский р-н | 10/0,4 | 0.16 | 0.012 | 0.148
5399 | КТП 123 ВЛ №17 ПС Черняевская | ПС Черняевская | ВЛ 10кВ №17 ПС Черняевская | ПАО "Россети Центр"-"Тамбовэнерго" | Мордовский РЭС | Мордовский р-н | 10/0,4 | 0.25 | 0.002 | 0.248
5400 | КТП 124 ВЛ №17 ПС Черняевская | ПС Черняевская | ВЛ 10кВ №17 ПС Черняевская | ПАО "Россети Центр"-"Тамбовэнерго" | Мордовский РЭС | Мордовский р-н | 10/0,4 | 0.16 | 0.012 | 0.148
5401 | КТП 163 ВЛ №3 ПС Чакинская | ПС Чакинская | ВЛ 10кВ №3 ПС Чакинская | ПАО "Россети Центр"-"Тамбовэнерго" | Ржаксинский РЭС | Ржаксинский р-н | 10/0,4 | 0.1 | 0.023 | 0.077
5402 | КТП 167 ВЛ №3 ПС Чакинская | ПС Чакинская | ВЛ 10кВ №3 ПС Чакинская | ПАО "Россети Центр"-"Тамбовэнерго" | Ржаксинский РЭС | Ржаксинский р-н | 10/0,4 | 0.25 | 0.003 | 0.247
5403 | КТП 168 ВЛ №3 ПС Чакинская | ПС Чакинская | ВЛ 10кВ №3 ПС Чакинская | ПАО "Россети Центр"-"Тамбовэнерго" | Ржаксинский РЭС | Ржаксинский р-н | 10/0,4 | 0.16 | 0.014 | 0.146
5404 | КТП 170 ВЛ №3 ПС Чакинская | ПС Чакинская | ВЛ 10кВ №3 ПС Чакинская | ПАО "Россети Центр"-"Тамбовэнерго" | Ржаксинский РЭС | Ржаксинский р-н | 10/0,4 | 0.25 | 0.024 | 0.226
5405 | КТП 171 ВЛ №3 ПС Чакинская | ПС Чакинская | ВЛ 10кВ №3 ПС Чакинская | ПАО "Россети Центр"-"Тамбовэнерго" | Ржаксинский РЭС | Ржаксинский р-н | 10/0,4 | 0.1 | 0.018 | 0.082
5406 | КТП 172 ВЛ №3 ПС Чакинская | ПС Чакинская | ВЛ 10кВ №3 ПС Чакинская | ПАО "Россети Центр"-"Тамбовэнерго" | Ржаксинский РЭС | Ржаксинский р-н | 10/0,4 | 0.1 | 0.017 | 0.083
5407 | КТП 174 ВЛ №3 ПС Чакинская | ПС Чакинская | ВЛ 10кВ №3 ПС Чакинская | ПАО "Россети Центр"-"Тамбовэнерго" | Ржаксинский РЭС | Ржаксинский р-н | 10/0,4 | 0.1 | 0.02 | 0.08
5408 | КТП 235 ВЛ №4 ПС Чакинская | ПС Чакинская | ВЛ 10кВ №4 ПС Чакинская | ПАО "Россети Центр"-"Тамбовэнерго" | Ржаксинский РЭС | Ржаксинский р-н | 10/0,4 | 0.1 | 0.011 | 0.089
5409 | КТП 114 ВЛ №4 ПС Чакинская | ПС Чакинская | ВЛ 10кВ №4 ПС Чакинская | ПАО "Россети Центр"-"Тамбовэнерго" | Ржаксинский РЭС | Ржаксинский р-н | 10/0,4 | 0.1 | 0.001 | 0.099
5410 | КТП 032 ВЛ №4 ПС Чакинская | ПС Чакинская | ВЛ 10кВ №4 ПС Чакинская | ПАО "Россети Центр"-"Тамбовэнерго" | Ржаксинский РЭС | Ржаксинский р-н | 10/0,4 | 0.16 | 0.025 | 0.135
5411 | КТП 125 ВЛ №17 ПС Черняевская | ПС Черняевская | ВЛ 10кВ №17 ПС Черняевская | ПАО "Россети Центр"-"Тамбовэнерго" | Мордовский РЭС | Мордовский р-н | 10/0,4 | 0.16 | 0.014 | 0.146
5412 | КТП 126 ВЛ №17 ПС Черняевская | ПС Черняевская | ВЛ 10кВ №17 ПС Черняевская | ПАО "Россети Центр"-"Тамбовэнерго" | Мордовский РЭС | Мордовский р-н | 10/0,4 | 0.25 | 0.022 | 0.228
5413 | КТП 128 ВЛ №17 ПС Черняевская | ПС Черняевская | ВЛ 10кВ №17 ПС Черняевская | ПАО "Россети Центр"-"Тамбовэнерго" | Мордовский РЭС | Мордовский р-н | 10/0,4 | 0.1 | 0.008 | 0.092
5414 | КТП 129 ВЛ №17 ПС Черняевская | ПС Черняевская | ВЛ 10кВ №17 ПС Черняевская | ПАО "Россети Центр"-"Тамбовэнерго" | Мордовский РЭС | Мордовский р-н | 10/0,4 | 0.1 | 0.007 | 0.093
5415 | КТП 131 ВЛ №17 ПС Черняевская | ПС Черняевская | ВЛ 10кВ №17 ПС Черняевская | ПАО "Россети Центр"-"Тамбовэнерго" | Мордовский РЭС | Мордовский р-н | 10/0,4 | 0.16 | 0.001 | 0.159
5416 | КТП 133 ВЛ №17 ПС Черняевская | ПС Черняевская | ВЛ 10кВ №17 ПС Черняевская | ПАО "Россети Центр"-"Тамбовэнерго" | Мордовский РЭС | Мордовский р-н | 10/0,4 | 0.16 | 0.031 | 0.129
5417 | КТП 135 ВЛ №17 ПС Черняевская | ПС Черняевская | ВЛ 10кВ №17 ПС Черняевская | ПАО "Россети Центр"-"Тамбовэнерго" | Мордовский РЭС | Мордовский р-н | 10/0,4 | 0.16 | 0.089 | 0.071
5418 | КТП 182 ВЛ №5 ПС Чакинская | ПС Чакинская | ВЛ 10кВ №5 ПС Чакинская | ПАО "Россети Центр"-"Тамбовэнерго" | Ржаксинский РЭС | Ржаксинский р-н | 10/0,4 | 0.4 | 0.028 | 0.372
5419 | КТП 183 ВЛ №5 ПС Чакинская | ПС Чакинская | ВЛ 10кВ №5 ПС Чакинская | ПАО "Россети Центр"-"Тамбовэнерго" | Ржаксинский РЭС | Ржаксинский р-н | 10/0,4 | 0.4 | 0.02 | 0.38
5420 | КТП 377 ВЛ №5 ПС Чакинская | ПС Чакинская | ВЛ 10кВ №5 ПС Чакинская | ПАО "Россети Центр"-"Тамбовэнерго" | Ржаксинский РЭС | Ржаксинский р-н | 10/0,4 | 0.16 | 0.019 | 0.141
5421 | КТП 188 ВЛ №5 ПС Чакинская | ПС Чакинская | ВЛ 10кВ №5 ПС Чакинская | ПАО "Россети Центр"-"Тамбовэнерго" | Ржаксинский РЭС | Ржаксинский р-н | 10/0,4 | 0.25 | 0.002 | 0.248
5422 | КТП 206 ВЛ №09 ПС Ивановская | ПС Ивановская | ВЛ 10кВ №09 ПС Ивановская | ПАО "Россети Центр"-"Тамбовэнерго" | Мордовский РЭС | Мордовский р-н | 10/0,4 | 0.16 | 0.016 | 0.144
5423 | КТП 207 ВЛ №09 ПС Ивановская | ПС Ивановская | ВЛ 10кВ №09 ПС Ивановская | ПАО "Россети Центр"-"Тамбовэнерго" | Мордовский РЭС | Мордовский р-н | 10/0,4 | 0.4 | 0.012 | 0.388
5424 | КТП 208 ВЛ №09 ПС Ивановская | ПС Ивановская | ВЛ 10кВ №09 ПС Ивановская | ПАО "Россети Центр"-"Тамбовэнерго" | Мордовский РЭС | Мордовский р-н | 10/0,4 | 0.1 | 0.019 | 0.081
5425 | КТП 210 ВЛ №03 ПС Ивановская | ПС Ивановская | ВЛ 10кВ №03 ПС Ивановская | ПАО "Россети Центр"-"Тамбовэнерго" | Мордовский РЭС | Мордовский р-н | 10/0,4 | 0.1 | 0.013 | 0.087
5426 | КТП 211 ВЛ №03 ПС Ивановская | ПС Ивановская | ВЛ 10кВ №03 ПС Ивановская | ПАО "Россети Центр"-"Тамбовэнерго" | Мордовский РЭС | Мордовский р-н | 10/0,4 | 0.16 | 0.023 | 0.137
5427 | КТП 212 ВЛ №03 ПС Ивановская | ПС Ивановская | ВЛ 10кВ №03 ПС Ивановская | ПАО "Россети Центр"-"Тамбовэнерго" | Мордовский РЭС | Мордовский р-н | 10/0,4 | 0.063 | 0.028 | 0.035
5428 | КТП 213 ВЛ №03 ПС Ивановская | ПС Ивановская | ВЛ 10кВ №03 ПС Ивановская | ПАО "Россети Центр"-"Тамбовэнерго" | Мордовский РЭС | Мордовский р-н | 10/0,4 | 0.063 | 0.02 | 0.043
5429 | КТП 214 ВЛ №03 ПС Ивановская | ПС Ивановская | ВЛ 10кВ №03 ПС Ивановская | ПАО "Россети Центр"-"Тамбовэнерго" | Мордовский РЭС | Мордовский р-н | 10/0,4 | 0.04 | 0.014 | 0.026
5430 | КТП 215 ВЛ №03 ПС Ивановская | ПС Ивановская | ВЛ 10кВ №03 ПС Ивановская | ПАО "Россети Центр"-"Тамбовэнерго" | Мордовский РЭС | Мордовский р-н | 10/0,4 | 0.1 | 0.002 | 0.098
5431 | МТП 592 ВЛ №06 ПС Б.Дорога | ПС Б.Дорога | ВЛ 10кВ №06 ПС Б.Дорога | ПАО "Россети Центр"-"Тамбовэнерго" | Северный РЭС | Староюрьевский р-н | 10/0,4 | 0.25 | 0.001 | 0.249
5432 | КТП 191 ВЛ №03 ПС Золотовская | ПС Золотовская | ВЛ 10кВ №03 ПС Золотовская | ПАО "Россети Центр"-"Тамбовэнерго" | Ржаксинский РЭС | Ржаксинский р-н | 10/0,4 | 0.1 | 0.005 | 0.095
5433 | КТП 192 ВЛ №03 ПС Золотовская | ПС Золотовская | ВЛ 10кВ №03 ПС Золотовская | ПАО "Россети Центр"-"Тамбовэнерго" | Ржаксинский РЭС | Ржаксинский р-н | 10/0,4 | 0.25 | 0.025 | 0.225
5434 | КТП 193 ВЛ №03 ПС Золотовская | ПС Золотовская | ВЛ 10кВ №03 ПС Золотовская | ПАО "Россети Центр"-"Тамбовэнерго" | Ржаксинский РЭС | Ржаксинский р-н | 10/0,4 | 0.25 | 0.002 | 0.248
5435 | КТП 194 ВЛ №03 ПС Золотовская | ПС Золотовская | ВЛ 10кВ №03 ПС Золотовская | ПАО "Россети Центр"-"Тамбовэнерго" | Ржаксинский РЭС | Ржаксинский р-н | 10/0,4 | 0.16 | 0.014 | 0.146
5436 | КТП 195 ВЛ №03 ПС Золотовская | ПС Золотовская | ВЛ 10кВ №03 ПС Золотовская | ПАО "Россети Центр"-"Тамбовэнерго" | Ржаксинский РЭС | Ржаксинский р-н | 10/0,4 | 0.16 | 0.005 | 0.155
5437 | КТП 196 ВЛ №03 ПС Золотовская | ПС Золотовская | ВЛ 10кВ №03 ПС Золотовская | ПАО "Россети Центр"-"Тамбовэнерго" | Ржаксинский РЭС | Ржаксинский р-н | 10/0,4 | 0.1 | 0.02 | 0.08
5438 | КТП 199 ВЛ №03 ПС Золотовская | ПС Золотовская | ВЛ 10кВ №03 ПС Золотовская | ПАО "Россети Центр"-"Тамбовэнерго" | Ржаксинский РЭС | Ржаксинский р-н | 10/0,4 | 0.063 | 0.002 | 0.061
5439 | ЗТП 649 ВЛ № 5 ПС Староюрьевская | ПС Староюрьевская | ВЛ 10кВ №5 ПС Староюрьевская | ПАО "Россети Центр"-"Тамбовэнерго" | Северный РЭС | Староюрьевский р-н | 10/0,4 | 0.4 | 0.01 | 0.39
5440 | КТП 205 ВЛ №09 ПС Золотовская | ПС Золотовская | ВЛ 10кВ №09 ПС Золотовская | ПАО "Россети Центр"-"Тамбовэнерго" | Ржаксинский РЭС | Ржаксинский р-н | 10/0,4 | 0.16 | 0.002 | 0.158
5441 | КТП 1401 ВЛ №3 ПС Староюрьевская | ПС Староюрьевская | ВЛ 10кВ №3 ПС Староюрьевская | ПАО "Россети Центр"-"Тамбовэнерго" | Северный РЭС | Староюрьевский р-н | 10/0,4 | 0.25 | 0.002 | 0.248
5442 | КТП 206 ВЛ №09 ПС Золотовская | ПС Золотовская | ВЛ 10кВ №09 ПС Золотовская | ПАО "Россети Центр"-"Тамбовэнерго" | Ржаксинский РЭС | Ржаксинский р-н | 10/0,4 | 0.25 | 0.002 | 0.248
5443 | КТП 208 ВЛ №09 ПС Золотовская | ПС Золотовская | ВЛ 10кВ №09 ПС Золотовская | ПАО "Россети Центр"-"Тамбовэнерго" | Ржаксинский РЭС | Ржаксинский р-н | 10/0,4 | 0.25 | 0.003 | 0.247
5444 | КТП 209 ВЛ №09 ПС Золотовская | ПС Золотовская | ВЛ 10кВ №09 ПС Золотовская | ПАО "Россети Центр"-"Тамбовэнерго" | Ржаксинский РЭС | Ржаксинский р-н | 10/0,4 | 0.25 | 0.002 | 0.248
5445 | ЗТП 620 ВЛ № 10 ПС Староюрьевская | ПС Староюрьевская | ВЛ 10кВ №10 ПС Староюрьевская | ПАО "Россети Центр"-"Тамбовэнерго" | Северный РЭС | Староюрьевский р-н | 10/0,4 | 0.315 | 0.008 | 0.307
5446 | КТП 371 ВЛ №09 ПС Золотовская | ПС Золотовская | ВЛ 10кВ №09 ПС Золотовская | ПАО "Россети Центр"-"Тамбовэнерго" | Ржаксинский РЭС | Ржаксинский р-н | 10/0,4 | 0.1 | 0.03 | 0.07
5447 | КТП 098 ВЛ № 03 ПС Павловская | ПС Павловская | ВЛ 10кВ №03 ПС Павловская | ПАО "Россети Центр"-"Тамбовэнерго" | Мордовский РЭС | Мордовский р-н | 10/0,4 | 0.04 | 0.01 | 0.03
5448 | КТП 099 ВЛ № 03 ПС Павловская | ПС Павловская | ВЛ 10кВ №03 ПС Павловская | ПАО "Россети Центр"-"Тамбовэнерго" | Мордовский РЭС | Мордовский р-н | 10/0,4 | 0.16 | 0.002 | 0.158
5449 | КТП 100 ВЛ № 03 ПС Павловская | ПС Павловская | ВЛ 10кВ №03 ПС Павловская | ПАО "Россети Центр"-"Тамбовэнерго" | Мордовский РЭС | Мордовский р-н | 10/0,4 | 0.1 | 0.012 | 0.088
5450 | КТП 101 ВЛ № 03 ПС Павловская | ПС Павловская | ВЛ 10кВ №03 ПС Павловская | ПАО "Россети Центр"-"Тамбовэнерго" | Мордовский РЭС | Мордовский р-н | 10/0,4 | 0.16 | 0.04 | 0.12
5451 | ЗТП 047 ВЛ №7 ЦРП №1 | ПС Промышленная | ВЛ 10кВ №7 ЦРП №1 | ПАО "Россети Центр"-"Тамбовэнерго" | Тамбовский РЭС | Тамбовский р-н | 10/0,4 | 0.63 | 0.036 | 0.594
5452 | КТП 211 ВЛ №15 ПС Золотовская | ПС Золотовская | ВЛ 10кВ №15 ПС Золотовская | ПАО "Россети Центр"-"Тамбовэнерго" | Ржаксинский РЭС | Ржаксинский р-н | 10/0,4 | 0.1 | 0.008 | 0.092
5453 | КТП 212 ВЛ №15 ПС Золотовская | ПС Золотовская | ВЛ 10кВ №15 ПС Золотовская | ПАО "Россети Центр"-"Тамбовэнерго" | Ржаксинский РЭС | Ржаксинский р-н | 10/0,4 | 0.25 | 0.002 | 0.248
5454 | КТП 102 ВЛ № 03 ПС Павловская | ПС Павловская | ВЛ 10кВ №03 ПС Павловская | ПАО "Россети Центр"-"Тамбовэнерго" | Мордовский РЭС | Мордовский р-н | 10/0,4 | 0.1 | 0.001 | 0.099
5455 | КТП 103 ВЛ № 03 ПС Павловская | ПС Павловская | ВЛ 10кВ №03 ПС Павловская | ПАО "Россети Центр"-"Тамбовэнерго" | Мордовский РЭС | Мордовский р-н | 10/0,4 | 0.25 | 0.01 | 0.24
5456 | КТП 567 ВЛ №13 ПС Б.Двойневская | ПС Б.Двойневская | ВЛ 10кВ №13 ПС Б.Двойневская | ПАО "Россети Центр"-"Тамбовэнерго" | Тамбовский РЭС | Тамбовский р-н | 10/0,4 | 0.16 | 0.001 | 0.159
5457 | КТП 105 ВЛ № 03 ПС Павловская | ПС Павловская | ВЛ 10кВ №03 ПС Павловская | ПАО "Россети Центр"-"Тамбовэнерго" | Мордовский РЭС | Мордовский р-н | 10/0,4 | 0.1 | 0.028 | 0.072
5458 | КТП 570 ВЛ № 13 ПС Б.Двойневская | ПС Б.Двойневская | ВЛ 10кВ №13 ПС Б.Двойневская | ПАО "Россети Центр"-"Тамбовэнерго" | Тамбовский РЭС | Тамбовский р-н | 10/0,4 | 0.16 | 0.002 | 0.158
5459 | КТП 106 ВЛ № 03 ПС Павловская | ПС Павловская | ВЛ 10кВ №03 ПС Павловская | ПАО "Россети Центр"-"Тамбовэнерго" | Мордовский РЭС | Мордовский р-н | 10/0,4 | 0.4 | 0.016 | 0.384
5460 | КТП 213 ВЛ №15 ПС Золотовская | ПС Золотовская | ВЛ 10кВ №15 ПС Золотовская | ПАО "Россети Центр"-"Тамбовэнерго" | Ржаксинский РЭС | Ржаксинский р-н | 10/0,4 | 0.16 | 0.016 | 0.144
5461 | КТП 572 ВЛ № 09 ПС Б.Двойневская | ПС Б.Двойневская | ВЛ 10кВ №09 ПС Б.Двойневская | ПАО "Россети Центр"-"Тамбовэнерго" | Тамбовский РЭС | Тамбовский р-н | 10/0,4 | 0.16 | 0.02 | 0.14
5462 | КТП 494 ВЛ №1 ПС Столовская | ПС Столовская | ВЛ 10кВ №1 ПС Столовская | ПАО "Россети Центр"-"Тамбовэнерго" | Тамбовский РЭС | Тамбовский р-н | 10/0,4 | 0.25 | 0.022 | 0.228
5463 | КТП 215 ВЛ №15 ПС Золотовская | ПС Золотовская | ВЛ 10кВ №15 ПС Золотовская | ПАО "Россети Центр"-"Тамбовэнерго" | Ржаксинский РЭС | Ржаксинский р-н | 10/0,4 | 0.25 | 0.01 | 0.24
5464 | ЗТП 046 ВЛ №7 ЦРП №1 | ПС Промышленная | ВЛ 10кВ №7 ЦРП №1 | ПАО "Россети Центр"-"Тамбовэнерго" | Тамбовский РЭС | Тамбовский р-н | 10/0,4 | 0.4 | 0.015 | 0.385
5465 | КТП 214 ВЛ №15 ПС Золотовская | ПС Золотовская | ВЛ 10кВ №15 ПС Золотовская | ПАО "Россети Центр"-"Тамбовэнерго" | Ржаксинский РЭС | Ржаксинский р-н | 10/0,4 | 0.25 | 0.015 | 0.235
5466 | КТП 221 ВЛ №15 ПС Золотовская | ПС Золотовская | ВЛ 10кВ №15 ПС Золотовская | ПАО "Россети Центр"-"Тамбовэнерго" | Ржаксинский РЭС | Ржаксинский р-н | 10/0,4 | 0.1 | 0.003 | 0.097
5467 | КТП 222 ВЛ №15 ПС Золотовская | ПС Золотовская | ВЛ 10кВ №15 ПС Золотовская | ПАО "Россети Центр"-"Тамбовэнерго" | Ржаксинский РЭС | Ржаксинский р-н | 10/0,4 | 0.063 | 0.005 | 0.058
5468 | КТП 216 ВЛ №15 ПС Золотовская | ПС Золотовская | ВЛ 10кВ №15 ПС Золотовская | ПАО "Россети Центр"-"Тамбовэнерго" | Ржаксинский РЭС | Ржаксинский р-н | 10/0,4 | 0.4 | 0.018 | 0.382
5469 | КТП 205 ВЛ № 15 ПС Тулиновская | ПС Тулиновская | ВЛ 10кВ №15 ПС Тулиновская | ПАО "Россети Центр"-"Тамбовэнерго" | Тамбовский РЭС | Тамбовский р-н | 10/0,4 | 0.1 | 0.005 | 0.095
5470 | КТП 217 ВЛ №15 ПС Золотовская | ПС Золотовская | ВЛ 10кВ №15 ПС Золотовская | ПАО "Россети Центр"-"Тамбовэнерго" | Ржаксинский РЭС | Ржаксинский р-н | 10/0,4 | 0.16 | 0.005 | 0.155
5471 | КТП 218 ВЛ №15 ПС Золотовская | ПС Золотовская | ВЛ 10кВ №15 ПС Золотовская | ПАО "Россети Центр"-"Тамбовэнерго" | Ржаксинский РЭС | Ржаксинский р-н | 10/0,4 | 0.4 | 0.002 | 0.398
5472 | КТП 219 ВЛ №15 ПС Золотовская | ПС Золотовская | ВЛ 10кВ №15 ПС Золотовская | ПАО "Россети Центр"-"Тамбовэнерго" | Ржаксинский РЭС | Ржаксинский р-н | 10/0,4 | 0.063 | 0.013 | 0.05
5473 | КТП 220 ВЛ №15 ПС Золотовская | ПС Золотовская | ВЛ 10кВ №15 ПС Золотовская | ПАО "Россети Центр"-"Тамбовэнерго" | Ржаксинский РЭС | Ржаксинский р-н | 10/0,4 | 0.063 | 0.019 | 0.044
5474 | КТП 091 ВЛ №19 ПС Тамбовская №6 | ПС Тамбовская №6 | ВЛ 10кВ №19 ПС Тамбовская №6 | ПАО "Россети Центр"-"Тамбовэнерго" | Тамбовский РЭС | Тамбовский р-н | 10/0,4 | 0.1 | 0.056 | 0.044
5475 | КТП 638 ВЛ № 07 ПС Суравская | ПС Суравская | ВЛ 10кВ №07 ПС Суравская | ПАО "Россети Центр"-"Тамбовэнерго" | Тамбовский РЭС | Тамбовский р-н | 10/0,4 | 0.16 | 0.039 | 0.121
5476 | КТП 078 ВЛ № 17 ПС Тамбовская № 6 | ПС Тамбовская № 6 | ВЛ 10кВ №17 ПС Тамбовская №6 | ПАО "Россети Центр"-"Тамбовэнерго" | Тамбовский РЭС | Тамбовский р-н | 10/0,4 | 0.25 | 0.017 | 0.233
5477 | КТП 051 ВЛ №3 ЦРП №2 | ПС Промышленная | ВЛ 10кВ №3 ЦРП №2 | ПАО "Россети Центр"-"Тамбовэнерго" | Тамбовский РЭС | Тамбовский р-н | 10/0,4 | 0.4 | 0.003 | 0.397
5478 | КТП 126 ВЛ №6 ПС Комсомольская | ПС Комсомольская | ВЛ 10кВ №6 ПС Комсомольская | ПАО "Россети Центр"-"Тамбовэнерго" | Тамбовский РЭС | Тамбовский р-н | 10/0,4 | 0.1 | 0.023 | 0.077
5479 | КТП 517 ВЛ № 07 ПС Новосельцевская | ПС Новосельцевская | ВЛ 10кВ №07 ПС Новосельцевская | ПАО "Россети Центр"-"Тамбовэнерго" | Тамбовский РЭС | Тамбовский р-н | 10/0,4 | 0.1 | 0.014 | 0.086
5480 | КТП 226 ВЛ №2 ПС П.Пригородная | ПС П.Пригородная | ВЛ 10кВ №2 ПС П.Пригородная | ПАО "Россети Центр"-"Тамбовэнерго" | Тамбовский РЭС | Тамбовский р-н | 10/0,4 | 0.4 | 0.201 | 0.199
5481 | КТП 393 ВЛ №2 ПС Черняновская | ПС Черняновская | ВЛ 10кВ №2 ПС Черняновская | ПАО "Россети Центр"-"Тамбовэнерго" | Тамбовский РЭС | Тамбовский р-н | 10/0,4 | 0.063 | 0.025 | 0.038
5482 | КТП 072 ВЛ № 17 ПС Тамбовская № 6 | ПС Тамбовская № 6 | ВЛ 10кВ №17 ПС Тамбовская №6 | ПАО "Россети Центр"-"Тамбовэнерго" | Тамбовский РЭС | Тамбовский р-н | 10/0,4 | 0.063 | 0.024 | 0.039
5483 | КТП 223 ВЛ №15 ПС Золотовская | ПС Золотовская | ВЛ 10кВ №15 ПС Золотовская | ПАО "Россети Центр"-"Тамбовэнерго" | Ржаксинский РЭС | Ржаксинский р-н | 10/0,4 | 0.063 | 0.002 | 0.061
5484 | КТП 080 ВЛ № 17 ПС Тамбовская № 6 | ПС Тамбовская № 6 | ВЛ 10кВ №17 ПС Тамбовская №6 | ПАО "Россети Центр"-"Тамбовэнерго" | Тамбовский РЭС | Тамбовский р-н | 10/0,4 | 0.25 | 0.025 | 0.225
5485 | КТП 068 ВЛ №15 ПС Тамбовская №6 | ПС Тамбовская №6 | ВЛ 10кВ №15 ПС Тамбовская №6 | ПАО "Россети Центр"-"Тамбовэнерго" | Тамбовский РЭС | Тамбовский р-н | 10/0,4 | 0.1 | 0.023 | 0.077
5486 | КТП 082 ВЛ №17 ПС Тамбовская №6 | ПС Тамбовская №6 | ВЛ 10кВ №17 ПС Тамбовская №6 | ПАО "Россети Центр"-"Тамбовэнерго" | Тамбовский РЭС | Тамбовский р-н | 10/0,4 | 0.16 | 0.016 | 0.144
5487 | КТП 224 ВЛ №7 ПС Богдановская | ПС Богдановская | ВЛ 10кВ №7 ПС Богдановская | ПАО "Россети Центр"-"Тамбовэнерго" | Ржаксинский РЭС | Ржаксинский р-н | 10/0,4 | 0.25 | 0.019 | 0.231
5488 | КТП 229 ВЛ №7 ПС Богдановская | ПС Богдановская | ВЛ 10кВ №7 ПС Богдановская | ПАО "Россети Центр"-"Тамбовэнерго" | Ржаксинский РЭС | Ржаксинский р-н | 10/0,4 | 0.1 | 0.014 | 0.086
5489 | КТП 225 ВЛ №7 ПС Богдановская | ПС Богдановская | ВЛ 10кВ №7 ПС Богдановская | ПАО "Россети Центр"-"Тамбовэнерго" | Ржаксинский РЭС | Ржаксинский р-н | 10/0,4 | 0.1 | 0.019 | 0.081
5490 | КТП 226 ВЛ №7 ПС Богдановская | ПС Богдановская | ВЛ 10кВ №7 ПС Богдановская | ПАО "Россети Центр"-"Тамбовэнерго" | Ржаксинский РЭС | Ржаксинский р-н | 10/0,4 | 0.063 | 0.002 | 0.061
5491 | КТП 227 ВЛ №7 ПС Богдановская | ПС Богдановская | ВЛ 10кВ №7 ПС Богдановская | ПАО "Россети Центр"-"Тамбовэнерго" | Ржаксинский РЭС | Ржаксинский р-н | 10/0,4 | 0.063 | 0.056 | 0.007
5492 | КТП 230 ВЛ №7 ПС Богдановская | ПС Богдановская | ВЛ 10кВ №1 ПС Моздокская | ПАО "Россети Центр"-"Тамбовэнерго" | Ржаксинский РЭС | Ржаксинский р-н | 10/0,4 | 0.1 | 0.019 | 0.081
5493 | КТП 337 ВЛ 6кВ ГАЗ-1 ПС Первомайская | ПС Первомайская | ВЛ 6кВ ГАЗ-1 ПС Первомайская | ПАО "Россети Центр"-"Тамбовэнерго" | Северный РЭС | Первомайский р-н | 10/0,4 | 0.25 | 0.008 | 0.242
5494 | КТП 232 ВЛ №5 ПС Богдановская | ПС Богдановская | ВЛ 10кВ №5 ПС Богдановская | ПАО "Россети Центр"-"Тамбовэнерго" | Ржаксинский РЭС | Ржаксинский р-н | 10/0,4 | 0.16 | 0.016 | 0.144
5495 | КТП 234 ВЛ №5 ПС Богдановская | ПС Богдановская | ВЛ 10кВ №5 ПС Богдановская | ПАО "Россети Центр"-"Тамбовэнерго" | Ржаксинский РЭС | Ржаксинский р-н | 10/0,4 | 0.25 | 0.008 | 0.242
5496 | КТП 242 ВЛ №5 ПС Богдановская | ПС Богдановская | ВЛ 10кВ №5 ПС Богдановская | ПАО "Россети Центр"-"Тамбовэнерго" | Ржаксинский РЭС | Ржаксинский р-н | 10/0,4 | 0.16 | 0.01 | 0.15
5497 | КТП 236 ВЛ №5 ПС Богдановская | ПС Богдановская | ВЛ 10кВ №5 ПС Богдановская | ПАО "Россети Центр"-"Тамбовэнерго" | Ржаксинский РЭС | Ржаксинский р-н | 10/0,4 | 0.1 | 0.003 | 0.097
5498 | КТП 237 ВЛ №5 ПС Богдановская | ПС Богдановская | ВЛ 10кВ №5 ПС Богдановская | ПАО "Россети Центр"-"Тамбовэнерго" | Ржаксинский РЭС | Ржаксинский р-н | 10/0,4 | 0.1 | 0.02 | 0.08
5499 | КТП 238 ВЛ №5 ПС Богдановская | ПС Богдановская | ВЛ 10кВ №5 ПС Богдановская | ПАО "Россети Центр"-"Тамбовэнерго" | Ржаксинский РЭС | Ржаксинский р-н | 10/0,4 | 0.1 | 0.014 | 0.086
5500 | КТП 241 ВЛ №5 ПС Богдановская | ПС Богдановская | ВЛ 10кВ №5 ПС Богдановская | ПАО "Россети Центр"-"Тамбовэнерго" | Ржаксинский РЭС | Ржаксинский р-н | 10/0,4 | 0.1 | 0.004 | 0.096
5501 | КТП 247 ВЛ №4 ПС Богдановская | ПС Богдановская | ВЛ 10кВ №4 ПС Богдановская | ПАО "Россети Центр"-"Тамбовэнерго" | Ржаксинский РЭС | Ржаксинский р-н | 10/0,4 | 0.1 | 0.014 | 0.086
5502 | КТП 244 ВЛ №3 ПС Золотовская | ПС Золотовская | ВЛ 10кВ №4 ПС Богдановская | ПАО "Россети Центр"-"Тамбовэнерго" | Ржаксинский РЭС | Ржаксинский р-н | 10/0,4 | 0.063 | 0.011 | 0.052
5503 | КТП 246 ВЛ №3 ПС Золотовская | ПС Золотовская | ВЛ 10кВ №4 ПС Богдановская | ПАО "Россети Центр"-"Тамбовэнерго" | Ржаксинский РЭС | Ржаксинский р-н | 10/0,4 | 0.1 | 0.011 | 0.089
5504 | КТП 248 ВЛ №3 ПС Золотовская | ПС Золотовская | ВЛ 10кВ №4 ПС Богдановская | ПАО "Россети Центр"-"Тамбовэнерго" | Ржаксинский РЭС | Ржаксинский р-н | 10/0,4 | 0.1 | 0.001 | 0.099
5505 | КТП 249 ВЛ №3 ПС Золотовская | ПС Золотовская | ВЛ 10кВ №4 ПС Богдановская | ПАО "Россети Центр"-"Тамбовэнерго" | Ржаксинский РЭС | Ржаксинский р-н | 10/0,4 | 0.25 | 0.019 | 0.231
5506 | КТП 203 ВЛ №3 ПС Золотовская | ПС Золотовская | ВЛ 10кВ №4 ПС Богдановская | ПАО "Россети Центр"-"Тамбовэнерго" | Ржаксинский РЭС | Ржаксинский р-н | 10/0,4 | 0.1 | 0.016 | 0.084
5507 | МТП 204 ВЛ №4 ПС Богдановская | ПС Богдановская | ВЛ 10кВ №4 ПС Богдановская | ПАО "Россети Центр"-"Тамбовэнерго" | Ржаксинский РЭС | Ржаксинский р-н | 10/0,4 | 0.16 | 0.003 | 0.157
5508 | КТП 202 ВЛ №3 ПС Золотовская | ПС Золотовская | ВЛ 10кВ №4 ПС Богдановская | ПАО "Россети Центр"-"Тамбовэнерго" | Ржаксинский РЭС | Ржаксинский р-н | 10/0,4 | 0.16 | 0.002 | 0.158
5509 | КТП 200 ВЛ №3 ПС Золотовская | ПС Золотовская | ВЛ 10кВ №4 ПС Богдановская | ПАО "Россети Центр"-"Тамбовэнерго" | Ржаксинский РЭС | Ржаксинский р-н | 10/0,4 | 0.25 | 0.005 | 0.245
5510 | КТП 201 ВЛ №3 ПС Золотовская | ПС Золотовская | ВЛ 10кВ №4 ПС Богдановская | ПАО "Россети Центр"-"Тамбовэнерго" | Ржаксинский РЭС | Ржаксинский р-н | 10/0,4 | 0.16 | 0.017 | 0.143
5511 | КТП 252 ВЛ №8 ПС Богдановская | ПС Богдановская | ВЛ 10кВ №8 ПС Богдановская | ПАО "Россети Центр"-"Тамбовэнерго" | Ржаксинский РЭС | Ржаксинский р-н | 10/0,4 | 0.1 | 0.004 | 0.096
5512 | КТП 254 ВЛ №8 ПС Богдановская | ПС Богдановская | ВЛ 10кВ №8 ПС Богдановская | ПАО "Россети Центр"-"Тамбовэнерго" | Ржаксинский РЭС | Ржаксинский р-н | 10/0,4 | 0.16 | 0.002 | 0.158
5513 | КТП 255 ВЛ №8 ПС Богдановская | ПС Богдановская | ВЛ 10кВ №8 ПС Богдановская | ПАО "Россети Центр"-"Тамбовэнерго" | Ржаксинский РЭС | Ржаксинский р-н | 10/0,4 | 0.063 | 0 | 0.063
5514 | КТП 256 ВЛ №8 ПС Богдановская | ПС Богдановская | ВЛ 10кВ №8 ПС Богдановская | ПАО "Россети Центр"-"Тамбовэнерго" | Ржаксинский РЭС | Ржаксинский р-н | 10/0,4 | 0.1 | 0.013 | 0.087
5515 | КТП 251 ВЛ №8 ПС Богдановская | ПС Богдановская | ВЛ 10кВ №8 ПС Богдановская | ПАО "Россети Центр"-"Тамбовэнерго" | Ржаксинский РЭС | Ржаксинский р-н | 10/0,4 | 0.063 | 0.001 | 0.062
5516 | КТП 257 ВЛ №8 ПС Богдановская | ПС Богдановская | ВЛ 10кВ №8 ПС Богдановская | ПАО "Россети Центр"-"Тамбовэнерго" | Ржаксинский РЭС | Ржаксинский р-н | 10/0,4 | 0.063 | 0.014 | 0.049
5517 | КТП 258 ВЛ №8 ПС Богдановская | ПС Богдановская | ВЛ 10кВ №8 ПС Богдановская | ПАО "Россети Центр"-"Тамбовэнерго" | Ржаксинский РЭС | Ржаксинский р-н | 10/0,4 | 0.1 | 0.009 | 0.091
5518 | КТП 260 ВЛ №09 ПС Золотовская | ПС Золотовская | ВЛ 10кВ №09 ПС Золотовская | ПАО "Россети Центр"-"Тамбовэнерго" | Ржаксинский РЭС | Ржаксинский р-н | 10/0,4 | 0.1 | 0.029 | 0.071
5519 | КТП 261 ВЛ №8 ПС Богдановская | ПС Богдановская | ВЛ 10кВ №8 ПС Богдановская | ПАО "Россети Центр"-"Тамбовэнерго" | Ржаксинский РЭС | Ржаксинский р-н | 10/0,4 | 0.2 | 0.014 | 0.186
5520 | КТП 264 ВЛ №8 ПС Богдановская | ПС Богдановская | ВЛ 10кВ №8 ПС Богдановская | ПАО "Россети Центр"-"Тамбовэнерго" | Ржаксинский РЭС | Ржаксинский р-н | 10/0,4 | 0.25 | 0.002 | 0.248
5521 | КТП 253 ВЛ №8 ПС Богдановская | ПС Богдановская | ВЛ 10кВ №8 ПС Богдановская | ПАО "Россети Центр"-"Тамбовэнерго" | Ржаксинский РЭС | Ржаксинский р-н | 10/0,4 | 0.16 | 0.002 | 0.158
5522 | КТП 265 ВЛ №8 ПС Богдановская | ПС Богдановская | ВЛ 10кВ №8 ПС Богдановская | ПАО "Россети Центр"-"Тамбовэнерго" | Ржаксинский РЭС | Ржаксинский р-н | 10/0,4 | 0.25 | 0.001 | 0.249
5523 | КТП 266 ВЛ №8 ПС Богдановская | ПС Богдановская | ВЛ 10кВ №8 ПС Богдановская | ПАО "Россети Центр"-"Тамбовэнерго" | Ржаксинский РЭС | Ржаксинский р-н | 10/0,4 | 0.16 | 0.009 | 0.151
5524 | КТП 267 ВЛ №8 ПС Богдановская | ПС Богдановская | ВЛ 10кВ №8 ПС Богдановская | ПАО "Россети Центр"-"Тамбовэнерго" | Ржаксинский РЭС | Ржаксинский р-н | 10/0,4 | 0.25 | 0.02 | 0.23
5525 | КТП 276 ВЛ №8 ПС Богдановская | ПС Богдановская | ВЛ 10кВ №8 ПС Богдановская | ПАО "Россети Центр"-"Тамбовэнерго" | Ржаксинский РЭС | Ржаксинский р-н | 10/0,4 | 0.16 | 0.018 | 0.142
5526 | КТП 271 ВЛ №8 ПС Богдановская | ПС Богдановская | ВЛ 10кВ №8 ПС Богдановская | ПАО "Россети Центр"-"Тамбовэнерго" | Ржаксинский РЭС | Ржаксинский р-н | 10/0,4 | 0.25 | 0.012 | 0.238
5527 | КТП 269 ВЛ №8 ПС Богдановская | ПС Богдановская | ВЛ 10кВ №8 ПС Богдановская | ПАО "Россети Центр"-"Тамбовэнерго" | Ржаксинский РЭС | Ржаксинский р-н | 10/0,4 | 0.1 | 0.029 | 0.071
5528 | КТП 270 ВЛ №8 ПС Богдановская | ПС Богдановская | ВЛ 10кВ №8 ПС Богдановская | ПАО "Россети Центр"-"Тамбовэнерго" | Ржаксинский РЭС | Ржаксинский р-н | 10/0,4 | 0.25 | 0.005 | 0.245
5529 | КТП 383 ВЛ №13 ПС Лукинская | ПС Лукинская | ВЛ 10кВ №13 ПС Лукинская | ПАО "Россети Центр"-"Тамбовэнерго" | Ржаксинский РЭС | Ржаксинский р-н | 10/0,4 | 0.1 | 0.019 | 0.081
5530 | КТП 384 ВЛ №13 ПС Лукинская | ПС Лукинская | ВЛ 10кВ №13 ПС Лукинская | ПАО "Россети Центр"-"Тамбовэнерго" | Ржаксинский РЭС | Ржаксинский р-н | 10/0,4 | 0.16 | 0.003 | 0.157
5531 | КТП 385 ВЛ №13 ПС Лукинская | ПС Лукинская | ВЛ 10кВ №13 ПС Лукинская | ПАО "Россети Центр"-"Тамбовэнерго" | Ржаксинский РЭС | Ржаксинский р-н | 10/0,4 | 0.16 | 0.012 | 0.148
5532 | КТП 386 ВЛ №13 ПС Лукинская | ПС Лукинская | ВЛ 10кВ №13 ПС Лукинская | ПАО "Россети Центр"-"Тамбовэнерго" | Ржаксинский РЭС | Ржаксинский р-н | 10/0,4 | 0.16 | 0.002 | 0.158
5533 | КТП 387 ВЛ №13 ПС Лукинская | ПС Лукинская | ВЛ 10кВ №13 ПС Лукинская | ПАО "Россети Центр"-"Тамбовэнерго" | Ржаксинский РЭС | Ржаксинский р-н | 10/0,4 | 0.16 | 0.013 | 0.147
5534 | КТП 389 ВЛ №13 ПС Лукинская | ПС Лукинская | ВЛ 10кВ №13 ПС Лукинская | ПАО "Россети Центр"-"Тамбовэнерго" | Ржаксинский РЭС | Ржаксинский р-н | 10/0,4 | 0.1 | 0.059 | 0.041
5535 | КТП 156 ВЛ №14 ПС Черняевская | ПС Черняевская | ВЛ 10кВ №14 ПС Черняевская | ПАО "Россети Центр"-"Тамбовэнерго" | Мордовский РЭС | Мордовский р-н | 10/0,4 | 0.16 | 0.016 | 0.144
5536 | КТП 157 ВЛ №14 ПС Черняевская | ПС Черняевская | ВЛ 10кВ №14 ПС Черняевская | ПАО "Россети Центр"-"Тамбовэнерго" | Мордовский РЭС | Мордовский р-н | 10/0,4 | 0.1 | 0.03 | 0.07
5537 | КТП 158 ВЛ №14 ПС Черняевская | ПС Черняевская | ВЛ 10кВ №14 ПС Черняевская | ПАО "Россети Центр"-"Тамбовэнерго" | Мордовский РЭС | Мордовский р-н | 10/0,4 | 0.25 | 0.001 | 0.249
5538 | КТП 159 ВЛ №14 ПС Черняевская | ПС Черняевская | ВЛ 10кВ №14 ПС Черняевская | ПАО "Россети Центр"-"Тамбовэнерго" | Мордовский РЭС | Мордовский р-н | 10/0,4 | 0.1 | 0.015 | 0.085
5539 | КТП 160 ВЛ №14 ПС Черняевская | ПС Черняевская | ВЛ 10кВ №14 ПС Черняевская | ПАО "Россети Центр"-"Тамбовэнерго" | Мордовский РЭС | Мордовский р-н | 10/0,4 | 0.16 | 0.015 | 0.145
5540 | КТП 161 ВЛ №14 ПС Черняевская | ПС Черняевская | ВЛ 10кВ №14 ПС Черняевская | ПАО "Россети Центр"-"Тамбовэнерго" | Мордовский РЭС | Мордовский р-н | 10/0,4 | 0.1 | 0.018 | 0.082
5541 | КТП 162 ВЛ №14 ПС Черняевская | ПС Черняевская | ВЛ 10кВ №14 ПС Черняевская | ПАО "Россети Центр"-"Тамбовэнерго" | Мордовский РЭС | Мордовский р-н | 10/0,4 | 0.1 | 0.003 | 0.097
5542 | КТП 163 ВЛ №14 ПС Черняевская | ПС Черняевская | ВЛ 10кВ №14 ПС Черняевская | ПАО "Россети Центр"-"Тамбовэнерго" | Мордовский РЭС | Мордовский р-н | 10/0,4 | 0.063 | 0.01 | 0.053
5543 | КТП 277 ВЛ №15 ПС Каменская | ПС Каменская | ВЛ 10кВ №15 ПС Каменская | ПАО "Россети Центр"-"Тамбовэнерго" | Ржаксинский РЭС | Ржаксинский р-н | 10/0,4 | 0.25 | 0.015 | 0.235
5544 | КТП 278 ВЛ №15 ПС Каменская | ПС Каменская | ВЛ 10кВ №15 ПС Каменская | ПАО "Россети Центр"-"Тамбовэнерго" | Ржаксинский РЭС | Ржаксинский р-н | 10/0,4 | 0.063 | 0.011 | 0.052
5545 | КТП 280 ВЛ №15 ПС Каменская | ПС Каменская | ВЛ 10кВ №15 ПС Каменская | ПАО "Россети Центр"-"Тамбовэнерго" | Ржаксинский РЭС | Ржаксинский р-н | 10/0,4 | 0.16 | 0.018 | 0.142
5546 | КТП 281 ВЛ №15 ПС Каменская | ПС Каменская | ВЛ 10кВ №15 ПС Каменская | ПАО "Россети Центр"-"Тамбовэнерго" | Ржаксинский РЭС | Ржаксинский р-н | 10/0,4 | 0.25 | 0.018 | 0.232
5547 | КТП 282 ВЛ №15 ПС Каменская | ПС Каменская | ВЛ 10кВ №15 ПС Каменская | ПАО "Россети Центр"-"Тамбовэнерго" | Ржаксинский РЭС | Ржаксинский р-н | 10/0,4 | 0.16 | 0.017 | 0.143
5548 | КТП 284 ВЛ №15 ПС Каменская | ПС Каменская | ВЛ 10кВ №15 ПС Каменская | ПАО "Россети Центр"-"Тамбовэнерго" | Ржаксинский РЭС | Ржаксинский р-н | 10/0,4 | 0.1 | 0.018 | 0.082
5549 | КТП 288 ВЛ №15 ПС Каменская | ПС Каменская | ВЛ 10кВ №15 ПС Каменская | ПАО "Россети Центр"-"Тамбовэнерго" | Ржаксинский РЭС | Ржаксинский р-н | 10/0,4 | 0.25 | 0.002 | 0.248
5550 | КТП 369 ВЛ №05 ПС Каменская | ПС Каменская | ВЛ 10кВ №05 ПС Каменская | ПАО "Россети Центр"-"Тамбовэнерго" | Ржаксинский РЭС | Ржаксинский р-н | 10/0,4 | 0.16 | 0.001 | 0.159
5551 | КТП 370 ВЛ №05 ПС Каменская | ПС Каменская | ВЛ 10кВ №05 ПС Каменская | ПАО "Россети Центр"-"Тамбовэнерго" | Ржаксинский РЭС | Ржаксинский р-н | 10/0,4 | 0.4 | 0.013 | 0.387
5552 | КТП 293 ВЛ №03 ПС Каменская | ПС Каменская | ВЛ 10кВ №03 ПС Каменская | ПАО "Россети Центр"-"Тамбовэнерго" | Ржаксинский РЭС | Ржаксинский р-н | 10/0,4 | 0.25 | 0.004 | 0.246
5553 | КТП 294 ВЛ №03 ПС Каменская | ПС Каменская | ВЛ 10кВ №03 ПС Каменская | ПАО "Россети Центр"-"Тамбовэнерго" | Ржаксинский РЭС | Ржаксинский р-н | 10/0,4 | 0.1 | 0.006 | 0.094
5554 | КТП 296 ВЛ №03 ПС Каменская | ПС Каменская | ВЛ 10кВ №03 ПС Каменская | ПАО "Россети Центр"-"Тамбовэнерго" | Ржаксинский РЭС | Ржаксинский р-н | 10/0,4 | 0.1 | 0.01 | 0.09
5555 | КТП 299 ВЛ №08 ПС Каменская | ПС Каменская | ВЛ 10кВ №08 ПС Каменская | ПАО "Россети Центр"-"Тамбовэнерго" | Ржаксинский РЭС | Ржаксинский р-н | 10/0,4 | 0.1 | 0.008 | 0.092
5556 | КТП 300 ВЛ №08 ПС Каменская | ПС Каменская | ВЛ 10кВ №08 ПС Каменская | ПАО "Россети Центр"-"Тамбовэнерго" | Ржаксинский РЭС | Ржаксинский р-н | 10/0,4 | 0.1 | 0.002 | 0.098
5557 | КТП 301 ВЛ №08 ПС Каменская | ПС Каменская | ВЛ 10кВ №08 ПС Каменская | ПАО "Россети Центр"-"Тамбовэнерго" | Ржаксинский РЭС | Ржаксинский р-н | 10/0,4 | 0.16 | 0.007 | 0.153
5558 | КТП 164 ВЛ №14 ПС Черняевская | ПС Черняевская | ВЛ 10кВ №14 ПС Черняевская | ПАО "Россети Центр"-"Тамбовэнерго" | Мордовский РЭС | Мордовский р-н | 10/0,4 | 0.063 | 0.017 | 0.046
5559 | КТП 302 ВЛ №08 ПС Каменская | ПС Каменская | ВЛ 10кВ №08 ПС Каменская | ПАО "Россети Центр"-"Тамбовэнерго" | Ржаксинский РЭС | Ржаксинский р-н | 10/0,4 | 0.16 | 0.032 | 0.128
5560 | КТП 303 ВЛ №08 ПС Каменская | ПС Каменская | ВЛ 10кВ №08 ПС Каменская | ПАО "Россети Центр"-"Тамбовэнерго" | Ржаксинский РЭС | Ржаксинский р-н | 10/0,4 | 0.1 | 0.02 | 0.08
5561 | КТП 304 ВЛ №08 ПС Каменская | ПС Каменская | ВЛ 10кВ №08 ПС Каменская | ПАО "Россети Центр"-"Тамбовэнерго" | Ржаксинский РЭС | Ржаксинский р-н | 10/0,4 | 0.063 | 0.015 | 0.048
5562 | КТП 305 ВЛ №08 ПС Каменская | ПС Каменская | ВЛ 10кВ №08 ПС Каменская | ПАО "Россети Центр"-"Тамбовэнерго" | Ржаксинский РЭС | Ржаксинский р-н | 10/0,4 | 0.04 | 0.018 | 0.022
5563 | КТП 306 ВЛ №14 ПС Максимовская | ПС Максимовская | ВЛ 10кВ №08 ПС Каменская | ПАО "Россети Центр"-"Тамбовэнерго" | Ржаксинский РЭС | Ржаксинский р-н | 10/0,4 | 0.1 | 0.011 | 0.089
5564 | КТП 307 ВЛ №14 ПС Максимовская | ПС Максимовская | ВЛ 10кВ №08 ПС Каменская | ПАО "Россети Центр"-"Тамбовэнерго" | Ржаксинский РЭС | Ржаксинский р-н | 10/0,4 | 0.1 | 0.014 | 0.086
5565 | КТП 365 ВЛ №3 ПС Моздокская | ПС Моздокская | ВЛ 10кВ №3 ПС Моздокская | ПАО "Россети Центр"-"Тамбовэнерго" | Ржаксинский РЭС | Ржаксинский р-н | 10/0,4 | 0.16 | 0.024 | 0.136
5566 | КТП 188 ВЛ №13 ПС Н.Сергиевская | ПС Н.Сергиевская | ВЛ 10кВ №13 ПС Н.Сергиевская | ПАО "Россети Центр"-"Тамбовэнерго" | Мордовский РЭС | Мордовский р-н | 10/0,4 | 0.16 | 0.016 | 0.144
5567 | КТП 189 ВЛ №13 ПС Н.Сергиевская | ПС Н.Сергиевская | ВЛ 10кВ №13 ПС Н.Сергиевская | ПАО "Россети Центр"-"Тамбовэнерго" | Мордовский РЭС | Мордовский р-н | 10/0,4 | 0.25 | 0.037 | 0.213
5568 | КТП 190 ВЛ №13 ПС Н.Сергиевская | ПС Н.Сергиевская | ВЛ 10кВ №13 ПС Н.Сергиевская | ПАО "Россети Центр"-"Тамбовэнерго" | Мордовский РЭС | Мордовский р-н | 10/0,4 | 0.025 | 0.018 | 0.007
5569 | КТП 312 ВЛ №14 ПС Каменская | ПС Каменская | ВЛ 10кВ №14 ПС Каменская | ПАО "Россети Центр"-"Тамбовэнерго" | Ржаксинский РЭС | Ржаксинский р-н | 10/0,4 | 0.025 | 0.001 | 0.024
5570 | КТП 191 ВЛ №13 ПС Н.Сергиевская | ПС Н.Сергиевская | ВЛ 10кВ №13 ПС Н.Сергиевская | ПАО "Россети Центр"-"Тамбовэнерго" | Мордовский РЭС | Мордовский р-н | 10/0,4 | 0.1 | 0.002 | 0.098
5571 | МТП 313 ВЛ №14 ПС Каменская | ПС Каменская | ВЛ 10кВ №14 ПС Каменская | ПАО "Россети Центр"-"Тамбовэнерго" | Ржаксинский РЭС | Ржаксинский р-н | 10/0,4 | 0.01 | 0.005 | 0.005
5572 | КТП 192 ВЛ №13 ПС Н.Сергиевская | ПС Н.Сергиевская | ВЛ 10кВ №13 ПС Н.Сергиевская | ПАО "Россети Центр"-"Тамбовэнерго" | Мордовский РЭС | Мордовский р-н | 10/0,4 | 0.16 | 0.023 | 0.137
5573 | СТП 309 ВЛ №14 ПС Каменская | ПС Каменская | ВЛ 10кВ №14 ПС Каменская | ПАО "Россети Центр"-"Тамбовэнерго" | Ржаксинский РЭС | Ржаксинский р-н | 10/0,4 | 0.063 | 0.002 | 0.061
5574 | КТП 193 ВЛ №13 ПС Н.Сергиевская | ПС Н.Сергиевская | ВЛ 10кВ №13 ПС Н.Сергиевская | ПАО "Россети Центр"-"Тамбовэнерго" | Мордовский РЭС | Мордовский р-н | 10/0,4 | 0.25 | 0.013 | 0.237
5575 | КТП 310 ВЛ №14 ПС Каменская | ПС Каменская | ВЛ 10кВ №14 ПС Каменская | ПАО "Россети Центр"-"Тамбовэнерго" | Ржаксинский РЭС | Ржаксинский р-н | 10/0,4 | 0.16 | 0.004 | 0.156
5576 | КТП 187 ВЛ №13 ПС Н.Сергиевская | ПС Н.Сергиевская | ВЛ 10кВ №13 ПС Н.Сергиевская | ПАО "Россети Центр"-"Тамбовэнерго" | Мордовский РЭС | Мордовский р-н | 10/0,4 | 0.16 | 0 | 0.16
5577 | КТП 194 ВЛ №13 ПС Н.Сергиевская | ПС Н.Сергиевская | ВЛ 10кВ №13 ПС Н.Сергиевская | ПАО "Россети Центр"-"Тамбовэнерго" | Мордовский РЭС | Мордовский р-н | 10/0,4 | 0.16 | 0.005 | 0.155
5578 | КТП 195 ВЛ №13 ПС Н.Сергиевская | ПС Н.Сергиевская | ВЛ 10кВ №13 ПС Н.Сергиевская | ПАО "Россети Центр"-"Тамбовэнерго" | Мордовский РЭС | Мордовский р-н | 10/0,4 | 0.1 | 0.001 | 0.099
5579 | КТП 196 ВЛ №13 ПС Н.Сергиевская | ПС Н.Сергиевская | ВЛ 10кВ №13 ПС Н.Сергиевская | ПАО "Россети Центр"-"Тамбовэнерго" | Мордовский РЭС | Мордовский р-н | 10/0,4 | 0.1 | 0.011 | 0.089
5580 | КТП 197 ВЛ №13 ПС Н.Сергиевская | ПС Н.Сергиевская | ВЛ 10кВ №13 ПС Н.Сергиевская | ПАО "Россети Центр"-"Тамбовэнерго" | Мордовский РЭС | Мордовский р-н | 10/0,4 | 0.063 | 0.024 | 0.039
5581 | КТП 198 ВЛ №13 ПС Н.Сергиевская | ПС Н.Сергиевская | ВЛ 10кВ №13 ПС Н.Сергиевская | ПАО "Россети Центр"-"Тамбовэнерго" | Мордовский РЭС | Мордовский р-н | 10/0,4 | 0.1 | 0.021 | 0.079
5582 | КТП 337 ВЛ №1 ПС Моздокская | ПС Моздокская | ВЛ 10кВ №1 ПС Моздокская | ПАО "Россети Центр"-"Тамбовэнерго" | Ржаксинский РЭС | Ржаксинский р-н | 10/0,4 | 0.16 | 0.002 | 0.158
5583 | КТП 338 ВЛ №1 ПС Моздокская | ПС Моздокская | ВЛ 10кВ №1 ПС Моздокская | ПАО "Россети Центр"-"Тамбовэнерго" | Ржаксинский РЭС | Ржаксинский р-н | 10/0,4 | 0.16 | 0.009 | 0.151
5584 | КТП 402 ВЛ №3 ПС Черняновская | ПС Черняновская | ВЛ 10кВ №3 ПС Черняновская | ПАО "Россети Центр"-"Тамбовэнерго" | Тамбовский РЭС | Тамбовский р-н | 10/0,4 | 0.16 | 0.04 | 0.12
5585 | КТП 339 ВЛ №1 ПС Моздокская | ПС Моздокская | ВЛ 10кВ №1 ПС Моздокская | ПАО "Россети Центр"-"Тамбовэнерго" | Ржаксинский РЭС | Ржаксинский р-н | 10/0,4 | 0.16 | 0.014 | 0.146
5586 | КТП 341 ВЛ №2 ПС Моздокская | ПС Моздокская | ВЛ 10кВ №2 ПС Моздокская | ПАО "Россети Центр"-"Тамбовэнерго" | Ржаксинский РЭС | Ржаксинский р-н | 10/0,4 | 0.16 | 0.008 | 0.152
5587 | КТП 343 ВЛ №2 ПС Моздокская | ПС Моздокская | ВЛ 10кВ №2 ПС Моздокская | ПАО "Россети Центр"-"Тамбовэнерго" | Ржаксинский РЭС | Ржаксинский р-н | 10/0,4 | 0.25 | 0.009 | 0.241
5588 | КТП 344 ВЛ №2 Моздокская | ПС Моздокская | ВЛ 10кВ №2 ПС Моздокская | ПАО "Россети Центр"-"Тамбовэнерго" | Ржаксинский РЭС | Ржаксинский р-н | 10/0,4 | 0.1 | 0.007 | 0.093
5589 | КТП 345 ВЛ №2 ПС Моздокская | ПС Моздокская | ВЛ 10кВ №2 ПС Моздокская | ПАО "Россети Центр"-"Тамбовэнерго" | Ржаксинский РЭС | Ржаксинский р-н | 10/0,4 | 0.16 | 0.009 | 0.151
5590 | КТП 348 ВЛ №2 ПС Моздокская | ПС Моздокская | ВЛ 10кВ №2 ПС Моздокская | ПАО "Россети Центр"-"Тамбовэнерго" | Ржаксинский РЭС | Ржаксинский р-н | 10/0,4 | 0.063 | 0.009 | 0.054
5591 | КТП 349 ВЛ №2 ПС Моздокская | ПС Моздокская | ВЛ 10кВ №2 ПС Моздокская | ПАО "Россети Центр"-"Тамбовэнерго" | Ржаксинский РЭС | Ржаксинский р-н | 10/0,4 | 0.1 | 0.009 | 0.091
5592 | КТП 347 ВЛ №2 ПС Моздокская | ПС Моздокская | ВЛ 10кВ №2 ПС Моздокская | ПАО "Россети Центр"-"Тамбовэнерго" | Ржаксинский РЭС | Ржаксинский р-н | 10/0,4 | 0.1 | 0.005 | 0.095
5593 | КТП 362 ВЛ №15 ПС Каменская | ПС Каменская | ВЛ 10кВ №15 ПС Каменская | ПАО "Россети Центр"-"Тамбовэнерго" | Ржаксинский РЭС | Ржаксинский р-н | 10/0,4 | 0.25 | 0.01 | 0.24
5594 | КТП 363 ВЛ №3 ПС Моздокская | ПС Моздокская | ВЛ 10кВ №3 ПС Моздокская | ПАО "Россети Центр"-"Тамбовэнерго" | Ржаксинский РЭС | Ржаксинский р-н | 10/0,4 | 0.16 | 0.007 | 0.153
5595 | КТП 364 ВЛ №3 ПС Моздокская | ПС Моздокская | ВЛ 10кВ №3 ПС Моздокская | ПАО "Россети Центр"-"Тамбовэнерго" | Ржаксинский РЭС | Ржаксинский р-н | 10/0,4 | 0.16 | 0.012 | 0.148
5596 | КТП 366 ВЛ №3 ПС Моздокская | ПС Моздокская | ВЛ 10кВ №3 ПС Моздокская | ПАО "Россети Центр"-"Тамбовэнерго" | Ржаксинский РЭС | Ржаксинский р-н | 10/0,4 | 0.063 | 0.013 | 0.05
5597 | КТП 367 ВЛ №3 ПС Моздокская | ПС Моздокская | ВЛ 10кВ №3 ПС Моздокская | ПАО "Россети Центр"-"Тамбовэнерго" | Ржаксинский РЭС | Ржаксинский р-н | 10/0,4 | 0.16 | 0.019 | 0.141
5598 | КТП 368 ВЛ №3 ПС Моздокская | ПС Моздокская | ВЛ 10кВ №3 ПС Моздокская | ПАО "Россети Центр"-"Тамбовэнерго" | Ржаксинский РЭС | Ржаксинский р-н | 10/0,4 | 0.1 | 0.014 | 0.086
5599 | КТП 350 ВЛ №4 ПС Моздокская | ПС Моздокская | ВЛ 10кВ №4 ПС Моздокская | ПАО "Россети Центр"-"Тамбовэнерго" | Ржаксинский РЭС | Ржаксинский р-н | 10/0,4 | 0.1 | 0.003 | 0.097
5600 | КТП 352 ВЛ №4 ПС Моздокская | ПС Моздокская | ВЛ 10кВ №4 ПС Моздокская | ПАО "Россети Центр"-"Тамбовэнерго" | Ржаксинский РЭС | Ржаксинский р-н | 10/0,4 | 0.063 | 0.015 | 0.048
5601 | СТП 353 ВЛ №4 ПС Моздокская | ПС Моздокская | ВЛ 10кВ №4 ПС Моздокская | ПАО "Россети Центр"-"Тамбовэнерго" | Ржаксинский РЭС | Ржаксинский р-н | 10/0,4 | 0.063 | 0.023 | 0.04
5602 | КТП 354 ВЛ №4 ПС Моздокская | ПС Моздокская | ВЛ 10кВ №4 ПС Моздокская | ПАО "Россети Центр"-"Тамбовэнерго" | Ржаксинский РЭС | Ржаксинский р-н | 10/0,4 | 0.25 | 0.029 | 0.221
5603 | КТП 355 ВЛ №4 ПС Моздокская | ПС Моздокская | ВЛ 10кВ №4 ПС Моздокская | ПАО "Россети Центр"-"Тамбовэнерго" | Ржаксинский РЭС | Ржаксинский р-н | 10/0,4 | 0.16 | 0.029 | 0.131
5604 | КТП 356 ВЛ №4 ПС Моздокская | ПС Моздокская | ВЛ 10кВ №4 ПС Моздокская | ПАО "Россети Центр"-"Тамбовэнерго" | Ржаксинский РЭС | Ржаксинский р-н | 10/0,4 | 0.4 | 0.029 | 0.371
5605 | КТП 372 ВЛ №5 ПС Моздокская | ПС Моздокская | ВЛ 10кВ №5 ПС Моздокская | ПАО "Россети Центр"-"Тамбовэнерго" | Ржаксинский РЭС | Ржаксинский р-н | 10/0,4 | 0.16 | 0.029 | 0.131
5606 | КТП 373 ВЛ №5 ПС Моздокская | ПС Моздокская | ВЛ 10кВ №5 ПС Моздокская | ПАО "Россети Центр"-"Тамбовэнерго" | Ржаксинский РЭС | Ржаксинский р-н | 10/0,4 | 0.25 | 0.029 | 0.221
5607 | КТП 360 ВЛ №5 ПС Моздокская | ПС Моздокская | ВЛ 10кВ №5 ПС Моздокская | ПАО "Россети Центр"-"Тамбовэнерго" | Ржаксинский РЭС | Ржаксинский р-н | 10/0,4 | 0.1 | 0.023 | 0.077
5608 | КТП 359 ВЛ №5 ПС Моздокская | ПС Моздокская | ВЛ 10кВ №5 ПС Моздокская | ПАО "Россети Центр"-"Тамбовэнерго" | Ржаксинский РЭС | Ржаксинский р-н | 10/0,4 | 0.1 | 0.015 | 0.085
5609 | КТП 361 ВЛ №5 ПС Моздокская | ПС Моздокская | ВЛ 10кВ №5 ПС Моздокская | ПАО "Россети Центр"-"Тамбовэнерго" | Ржаксинский РЭС | Ржаксинский р-н | 10/0,4 | 0.063 | 0.011 | 0.052
5610 | КТП 314 ВЛ №09 ПС Протасовская | ПС Протасовская | ВЛ 10кВ №09 ПС Протасовская | ПАО "Россети Центр"-"Тамбовэнерго" | Ржаксинский РЭС | Ржаксинский р-н | 10/0,4 | 0.1 | 0.011 | 0.089
5611 | КТП 315 ВЛ №09 ПС Протасовская | ПС Протасовская | ВЛ 10кВ №09 ПС Протасовская | ПАО "Россети Центр"-"Тамбовэнерго" | Ржаксинский РЭС | Ржаксинский р-н | 10/0,4 | 0.1 | 0.011 | 0.089
5612 | КТП 318 ВЛ №09 ПС Протасовская | ПС Протасовская | ВЛ 10кВ №09 ПС Протасовская | ПАО "Россети Центр"-"Тамбовэнерго" | Ржаксинский РЭС | Ржаксинский р-н | 10/0,4 | 0.25 | 0.012 | 0.238
5613 | КТП 321 ВЛ №09 ПС Протасовская | ПС Протасовская | ВЛ 10кВ №09 ПС Протасовская | ПАО "Россети Центр"-"Тамбовэнерго" | Ржаксинский РЭС | Ржаксинский р-н | 10/0,4 | 0.1 | 0.014 | 0.086
5614 | КТП 322 ВЛ №05 ПС Протасовская | ПС Протасовская | ВЛ 10кВ №09 ПС Протасовская | ПАО "Россети Центр"-"Тамбовэнерго" | Ржаксинский РЭС | Ржаксинский р-н | 10/0,4 | 0.1 | 0.013 | 0.087
5615 | КТП 317 ВЛ №09 ПС Протасовская | ПС Протасовская | ВЛ 10кВ №09 ПС Протасовская | ПАО "Россети Центр"-"Тамбовэнерго" | Ржаксинский РЭС | Ржаксинский р-н | 10/0,4 | 0.1 | 0.011 | 0.089
5616 | КТП 324 ВЛ №05 ПС Протасовская | ПС Протасовская | ВЛ 10кВ №05 ПС Протасовская | ПАО "Россети Центр"-"Тамбовэнерго" | Ржаксинский РЭС | Ржаксинский р-н | 10/0,4 | 0.25 | 0.024 | 0.226
5617 | КТП 325 ВЛ №05 ПС Протасовская | ПС Протасовская | ВЛ 10кВ №05 ПС Протасовская | ПАО "Россети Центр"-"Тамбовэнерго" | Ржаксинский РЭС | Ржаксинский р-н | 10/0,4 | 0.16 | 0.02 | 0.14
5618 | КТП 327 ВЛ №05 ПС Протасовская | ПС Протасовская | ВЛ 10кВ №05 ПС Протасовская | ПАО "Россети Центр"-"Тамбовэнерго" | Ржаксинский РЭС | Ржаксинский р-н | 10/0,4 | 0.063 | 0.023 | 0.04
5619 | КТП 328 ВЛ №05 ПС Протасовская | ПС Протасовская | ВЛ 10кВ №05 ПС Протасовская | ПАО "Россети Центр"-"Тамбовэнерго" | Ржаксинский РЭС | Ржаксинский р-н | 10/0,4 | 0.16 | 0.029 | 0.131
5620 | ЗТП 329 ВЛ №05 ПС Протасовская | ПС Протасовская | ВЛ 10кВ №05 ПС Протасовская | ПАО "Россети Центр"-"Тамбовэнерго" | Ржаксинский РЭС | Ржаксинский р-н | 10/0,4 | 0.16 | 0.012 | 0.148
5621 | МТП 330 ВЛ №05 ПС Протасовская | ПС Протасовская | ВЛ 10кВ №05 ПС Протасовская | ПАО "Россети Центр"-"Тамбовэнерго" | Ржаксинский РЭС | Ржаксинский р-н | 10/0,4 | 0.1 | 0.02 | 0.08
5622 | КТП 331 ВЛ №05 ПС Протасовская | ПС Протасовская | ВЛ 10кВ №05 ПС Протасовская | ПАО "Россети Центр"-"Тамбовэнерго" | Ржаксинский РЭС | Ржаксинский р-н | 10/0,4 | 0.1 | 0.009 | 0.091
5623 | КТП 333 ВЛ №03 ПС Протасовская | ПС Протасовская | ВЛ 10кВ №03 ПС Протасовская | ПАО "Россети Центр"-"Тамбовэнерго" | Ржаксинский РЭС | Ржаксинский р-н | 10/0,4 | 0.16 | 0.008 | 0.152
5624 | КТП 334 ВЛ №03 ПС Протасовская | ПС Протасовская | ВЛ 10кВ №03 ПС Протасовская | ПАО "Россети Центр"-"Тамбовэнерго" | Ржаксинский РЭС | Ржаксинский р-н | 10/0,4 | 0.25 | 0.022 | 0.228
5625 | КТП 335 ВЛ №03 ПС Протасовская | ПС Протасовская | ВЛ 10кВ №03 ПС Протасовская | ПАО "Россети Центр"-"Тамбовэнерго" | Ржаксинский РЭС | Ржаксинский р-н | 10/0,4 | 0.1 | 0.015 | 0.085
5626 | КТП 336 ВЛ №03 ПС Протасовская | ПС Протасовская | ВЛ 10кВ №03 ПС Протасовская | ПАО "Россети Центр"-"Тамбовэнерго" | Ржаксинский РЭС | Ржаксинский р-н | 10/0,4 | 0.25 | 0.005 | 0.245
5627 | КТП 252 ВЛ №19 ПС Шульгинская | ПС Шульгинская | ВЛ 10кВ №19 ПС Шульгинская | ПАО "Россети Центр"-"Тамбовэнерго" | Мордовский РЭС | Мордовский р-н | 10/0,4 | 0.16 | 0.014 | 0.146
5628 | КТП 253 ВЛ №19 ПС Шульгинская | ПС Шульгинская | ВЛ 10кВ №19 ПС Шульгинская | ПАО "Россети Центр"-"Тамбовэнерго" | Мордовский РЭС | Мордовский р-н | 10/0,4 | 0.063 | 0.016 | 0.047
5629 | КТП 254 ВЛ №19 ПС Шульгинская | ПС Шульгинская | ВЛ 10кВ №19 ПС Шульгинская | ПАО "Россети Центр"-"Тамбовэнерго" | Мордовский РЭС | Мордовский р-н | 10/0,4 | 0.1 | 0.003 | 0.097
5630 | КТП 255 ВЛ №19 ПС Шульгинская | ПС Шульгинская | ВЛ 10кВ №19 ПС Шульгинская | ПАО "Россети Центр"-"Тамбовэнерго" | Мордовский РЭС | Мордовский р-н | 10/0,4 | 0.1 | 0.009 | 0.091
5631 | КТП 054 ВЛ №8 ЦРП №2 | ПС Промышленная | ВЛ 10кВ №8 ЦРП №2 ПС Промышленная | ПАО "Россети Центр"-"Тамбовэнерго" | Тамбовский РЭС | Тамбовский р-н | 10/0,4 | 0.4 | 0.046 | 0.354
5632 | КТП 430 ВЛ №13 ПС Марьинская | ПС Марьинская | ВЛ 10кВ №13 ПС Марьинская | ПАО "Россети Центр"-"Тамбовэнерго" | Кирсановский РЭС | Кирсановский р-н | 10/0,4 | 0.1 | 0.013 | 0.087
5633 | КТП И-113П ВЛ №10 ПС Инжавинская | ПС Инжавинская | ВЛ 10кВ №05 ПС Инжавинская | ПАО "Россети Центр"-"Тамбовэнерго" | Инжавинский РЭС | Инжавинский р-н | 10/0,4 | 0.04 | 0.038 | 0.002
5634 | КТП 232 ВЛ №15 ПС Лавровская | ПС Лавровская | ВЛ 10кВ №15 ПС Лавровская | ПАО "Россети Центр"-"Тамбовэнерго" | Мордовский РЭС | Мордовский р-н | 10/0,4 | 0.1 | 0.012 | 0.088
5635 | КТП 233 ВЛ №15 ПС Лавровская | ПС Лавровская | ВЛ 10кВ №15 ПС Лавровская | ПАО "Россети Центр"-"Тамбовэнерго" | Мордовский РЭС | Мордовский р-н | 10/0,4 | 0.25 | 0.014 | 0.236
5636 | СТП 235 ВЛ №15 ПС Лавровская | ПС Лавровская | ВЛ 10кВ №15 ПС Лавровская | ПАО "Россети Центр"-"Тамбовэнерго" | Мордовский РЭС | Мордовский р-н | 10/0,4 | 0.01 | 0.009 | 0.001
5637 | КТП 236 ВЛ №15 ПС Лавровская | ПС Лавровская | ВЛ 10кВ №15 ПС Лавровская | ПАО "Россети Центр"-"Тамбовэнерго" | Мордовский РЭС | Мордовский р-н | 10/0,4 | 0.1 | 0.012 | 0.088
5638 | КТП 231 ВЛ №15 ПС Лавровская | ПС Лавровская | ВЛ 10кВ №15 ПС Лавровская | ПАО "Россети Центр"-"Тамбовэнерго" | Мордовский РЭС | Мордовский р-н | 10/0,4 | 0.1 | 0.031 | 0.069
5639 | КТП 237 ВЛ №15 ПС Лавровская | ПС Лавровская | ВЛ 10кВ №15 ПС Лавровская | ПАО "Россети Центр"-"Тамбовэнерго" | Мордовский РЭС | Мордовский р-н | 10/0,4 | 0.063 | 0.012 | 0.051
5640 | КТП 238 ВЛ №15 ПС Лавровская | ПС Лавровская | ВЛ 10кВ №15 ПС Лавровская | ПАО "Россети Центр"-"Тамбовэнерго" | Мордовский РЭС | Мордовский р-н | 10/0,4 | 0.1 | 0.004 | 0.096
5641 | КТП 239 ВЛ №15 ПС Лавровская | ПС Лавровская | ВЛ 10кВ №15 ПС Лавровская | ПАО "Россети Центр"-"Тамбовэнерго" | Мордовский РЭС | Мордовский р-н | 10/0,4 | 0.16 | 0.029 | 0.131
5642 | КТП П-742 ВЛ №06 ПС Пересыпкинская | ПС Пересыпкинская | ВЛ 10кВ №06 ПС Пересыпкинская | ПАО "Россети Центр"-"Тамбовэнерго" | Кирсановский РЭС | Гавриловский р-н | 10/0,4 | 0.4 | 0.1 | 0.3
5643 | КТП 388 ВЛ №13 ПС Лукинская | ПС Лукинская | ВЛ 10кВ №13 ПС Лукинская | ПАО "Россети Центр"-"Тамбовэнерго" | Ржаксинский РЭС | Ржаксинский р-н | 10/0,4 | 0.1 | 0.015 | 0.085
5644 | КТП 292 ВЛ №15 ПС Каменская | ПС Каменская | ВЛ 10кВ №15 ПС Каменская | ПАО "Россети Центр"-"Тамбовэнерго" | Ржаксинский РЭС | Ржаксинский р-н | 10/0,4 | 0.1 | 0.011 | 0.089
5645 | КТП 286 ВЛ №15 ПС Каменская | ПС Каменская | ВЛ 10кВ №15 ПС Каменская | ПАО "Россети Центр"-"Тамбовэнерго" | Ржаксинский РЭС | Ржаксинский р-н | 10/0,4 | 0.16 | 0.028 | 0.132
5646 | МТП 326 ВЛ №05 ПС Протасовская | ПС Протасовская | ВЛ 10кВ №05 ПС Протасовская | ПАО "Россети Центр"-"Тамбовэнерго" | Ржаксинский РЭС | Ржаксинский р-н | 10/0,4 | 0.1 | 0.023 | 0.077
5647 | КТП 957 ВЛ №4 ПС Староюрьевская | ПС Староюрьевская | ВЛ 10кВ №4 ПС Староюрьевская | ПАО "Россети Центр"-"Тамбовэнерго" | Северный РЭС | Староюрьевский р-н | 10/0,4 | 0.16 | 0.018 | 0.142
5648 | КТП 102 ВЛ №11 ПС Токаревская | ПС Токаревская | ВЛ 10кВ №11 ПС Токаревская | ПАО "Россети Центр"-"Тамбовэнерго" | Токаревский РЭС | Токаревский р-н | 10/0,4 | 0.25 | 0.035 | 0.215
5649 | КТП 537 ВЛ №18 ПС Токаревская | ПС Токаревская | ВЛ 10кВ №18 ПС Токаревская | ПАО "Россети Центр"-"Тамбовэнерго" | Токаревский РЭС | Токаревский р-н | 10/0,4 | 0.1 | 0.047 | 0.053
5650 | КТП 251 ВЛ №05 ПС Пионер | ПС Пионер | ВЛ 10кВ №05 ПС Пионер | ПАО "Россети Центр"-"Тамбовэнерго" | Токаревский РЭС | Токаревский р-н | 10/0,4 | 0.16 | 0.026 | 0.134
5651 | КТП 585 ВЛ №03 ПС Кулешовская | ПС Кулешовская | ВЛ 10кВ №03 ПС Кулешовская | ПАО "Россети Центр"-"Тамбовэнерго" | Токаревский РЭС | Токаревский р-н | 10/0,4 | 0.25 | 0.007 | 0.243
5652 | КТП 033 ВЛ №4 ПС Токаревская | ПС Токаревская | ВЛ 10кВ №4 ПС Токаревская | ПАО "Россети Центр"-"Тамбовэнерго" | Токаревский РЭС | Токаревский р-н | 10/0,4 | 0.16 | 0.008 | 0.152
5653 | КТП 529 ВЛ №03 ПС Львовская | ПС Львовская | ВЛ 10кВ №03 ПС Львовская | ПАО "Россети Центр"-"Тамбовэнерго" | Токаревский РЭС | Токаревский р-н | 10/0,4 | 0.063 | 0.006 | 0.057
5654 | СТП 1123 ВЛ №3 ПС Глазковская | ПС Глазковская | ВЛ 10кВ №3 ПС Глазковская | ПАО "Россети Центр"-"Тамбовэнерго" | Мичуринский РЭС | Мичуринский р-н | 10/0,4 | 0.1 | 0.024 | 0.076
5655 | КТП 686 ВЛ №10 ПС Староюрьевская | ПС Староюрьевская | ВЛ 10кВ №10 ПС Староюрьевская | ПАО "Россети Центр"-"Тамбовэнерго" | Северный РЭС | Староюрьевский р-н | 10/0,4 | 0.16 | 0.02 | 0.14
5656 | КТП 1296 ВЛ №05 ПС Н.Сеславинская | ПС Н.Сеславинская | ВЛ 10кВ №05 ПС Н.Сеславинская | ПАО "Россети Центр"-"Тамбовэнерго" | Северный РЭС | Первомайский р-н | 10/0,4 | 0.063 | 0.061 | 0.002
5657 | КТП П-1375 ВЛ №02 ПС Татановская | ПС Татановская | ВЛ 10кВ №02 ПС Татановская | ПАО "Россети Центр"-"Тамбовэнерго" | Тамбовский РЭС | Тамбовский р-н | 10/0,4 | 0.1 | 0.06 | 0.04
5658 | КТП 390 ВЛ №2 ПС Черняновская | ПС Черняновская | ВЛ 10кВ №2 ПС Черняновская | ПАО "Россети Центр"-"Тамбовэнерго" | Тамбовский РЭС | Тамбовский р-н | 10/0,4 | 0.1 | 0.057 | 0.043
5659 | ЗТП 132 ВЛ №7 ПС Комсомольская | ПС Комсомольская | ВЛ 10кВ №7 ПС Комсомольская | ПАО "Россети Центр"-"Тамбовэнерго" | Тамбовский РЭС | Тамбовский р-н | 10/0,4 | 0.41 | 0.036 | 0.374
5660 | ЗТП 134 ВЛ №7 ПС Комсомольская | ПС Комсомольская | КЛ 10кВ №2 ЗТП 133 ВЛ №7 ПС Комсомольск | ПАО "Россети Центр"-"Тамбовэнерго" | Тамбовский РЭС | Тамбовский р-н | 10/0,4 | 0.4 | 0.038 | 0.362
5661 | ЗТП 133 ВЛ №7 ПС Комсомольская | ПС Комсомольская | КЛ 10кВ №5 ЗТП 132 ВЛ №7 ПС Комсомольск | ПАО "Россети Центр"-"Тамбовэнерго" | Тамбовский РЭС | Тамбовский р-н | 10/0,4 | 0.4 | 0.085 | 0.315
5662 | КТП 040 ВЛ №32 ПС Кирсановская | ПС Кирсановская | ВЛ 10кВ №32 ПС Кирсановская | ПАО "Россети Центр"-"Тамбовэнерго" | Кирсановский РЭС | Кирсановский р-н | 10/0,4 | 0.16 | 0.02 | 0.14
5663 | КТП 400 ВЛ №13 ПС Оржевская | ПС Оржевская | ВЛ 10кВ №13 ПС Оржевская | ПАО "Россети Центр"-"Тамбовэнерго" | Кирсановский РЭС | Умётский | 10/0,4 | 0.25 | 0.018 | 0.232
5664 | КТП 379 ВЛ № 04 ПС Татановская | ПС Татановская | ВЛ 10кВ №04 ПС Татановская | ПАО "Россети Центр"-"Тамбовэнерго" | Тамбовский РЭС | Тамбовский р-н | 10/0,4 | 0.16 | 0.021 | 0.139
5665 | КТП 381 ВЛ № 04 ПС Татановская | ПС Татановская | ВЛ 10кВ №04 ПС Татановская | ПАО "Россети Центр"-"Тамбовэнерго" | Тамбовский РЭС | Тамбовский р-н | 10/0,4 | 0.25 | 0.005 | 0.245
5666 | КТП 384 ВЛ № 04 ПС Татановская | ПС Татановская | ВЛ 10кВ №04 ПС Татановская | ПАО "Россети Центр"-"Тамбовэнерго" | Тамбовский РЭС | Тамбовский р-н | 10/0,4 | 0.16 | 0.04 | 0.12
5667 | КТП 385 ВЛ № 04 ПС Татановская | ПС Татановская | ВЛ 10кВ №04 ПС Татановская | ПАО "Россети Центр"-"Тамбовэнерго" | Тамбовский РЭС | Тамбовский р-н | 10/0,4 | 0.16 | 0.012 | 0.148
5668 | КТП 363 ВЛ № 03 ПС Татановская | ПС Татановская | ВЛ 10кВ №03 ПС Татановская | ПАО "Россети Центр"-"Тамбовэнерго" | Тамбовский РЭС | Тамбовский р-н | 10/0,4 | 0.16 | 0.012 | 0.148
5669 | КТП 374 ВЛ № 02 ПС Татановская | ПС Татановская | ВЛ 10кВ №02 ПС Татановская | ПАО "Россети Центр"-"Тамбовэнерго" | Тамбовский РЭС | Тамбовский р-н | 10/0,4 | 0.16 | 0.005 | 0.155
5670 | КТП 375 ВЛ № 02 ПС Татановская | ПС Татановская | ВЛ 10кВ №02 ПС Татановская | ПАО "Россети Центр"-"Тамбовэнерго" | Тамбовский РЭС | Тамбовский р-н | 10/0,4 | 0.16 | 0.044 | 0.116
5671 | КТП 377 ВЛ № 02 ПС Татановская | ПС Татановская | ВЛ 10кВ №02 ПС Татановская | ПАО "Россети Центр"-"Тамбовэнерго" | Тамбовский РЭС | Тамбовский р-н | 10/0,4 | 0.1 | 0.008 | 0.092
5672 | КТП 553 ВЛ №5 ПС Серебряковская | ПС Серебряковская | ВЛ 10кВ №5 ПС Серебряковская | ПАО "Россети Центр"-"Тамбовэнерго" | Тамбовский РЭС | Тамбовский р-н | 10/0,4 | 0.16 | 0.005 | 0.155
5673 | КТП 342 ВЛ №4 ПС Горельская | ПС Горельская | ВЛ 10кВ №4 ПС Горельская | ПАО "Россети Центр"-"Тамбовэнерго" | Тамбовский РЭС | Тамбовский р-н | 10/0,4 | 0.063 | 0.015 | 0.048
5674 | КТП 422 ВЛ №5 ПС Черняновская | ПС Черняновская | ВЛ 10кВ №5 ПС Черняновская | ПАО "Россети Центр"-"Тамбовэнерго" | Тамбовский РЭС | Тамбовский р-н | 10/0,4 | 0.25 | 0.059 | 0.191
5675 | КТП 182 ВЛ №2 ПС М.Талинская | ПС М.Талинская | ВЛ 10кВ №2 ПС М.Талинская (ТРЭС-РРЭС) | ПАО "Россети Центр"-"Тамбовэнерго" | Тамбовский РЭС | Тамбовский р-н | 10/0,4 | 0.1 | 0.023 | 0.077
5676 | КТП 516 ВЛ №07 ПС Новосельцевская | ПС Новосельцевская | ВЛ 10кВ №07 ПС Новосельцевская | ПАО "Россети Центр"-"Тамбовэнерго" | Тамбовский РЭС | Тамбовский р-н | 10/0,4 | 0.25 | 0.009 | 0.241
5677 | ЗТП 085 ВЛ №17 ПС Тамбовская №6 | ПС Тамбовская №6 | ВЛ 10кВ №17 ПС Тамбовская №6 | ПАО "Россети Центр"-"Тамбовэнерго" | Тамбовский РЭС | Тамбовский р-н | 10/0,4 | 0.8 | 0.044 | 0.756
5678 | КТП 148 ВЛ №5 ПС Н.Лядинская | ПС Н.Лядинская | ВЛ 10кВ №5 ПС Н.Лядинская | ПАО "Россети Центр"-"Тамбовэнерго" | Тамбовский РЭС | Тамбовский р-н | 10/0,4 | 0.16 | 0.002 | 0.158
5679 | КТП 178 ВЛ №2 ПС М.Талинская | ПС М.Талинская | ВЛ 10кВ №2 ПС М.Талинская (ТРЭС-РРЭС) | ПАО "Россети Центр"-"Тамбовэнерго" | Тамбовский РЭС | Тамбовский р-н | 10/0,4 | 0.16 | 0.022 | 0.138
5680 | КТП 163 ВЛ №8 ПС Н.Лядинская | ПС Н.Лядинская | ВЛ 10кВ №8 ПС Н.Лядинская | ПАО "Россети Центр"-"Тамбовэнерго" | Тамбовский РЭС | Тамбовский р-н | 10/0,4 | 0.16 | 0 | 0.16
5681 | КТП 155 ВЛ №8 ПС Н.Лядинская | ПС Н.Лядинская | ВЛ 10кВ №8 ПС Н.Лядинская | ПАО "Россети Центр"-"Тамбовэнерго" | Тамбовский РЭС | Тамбовский р-н | 10/0,4 | 0.25 | 0.021 | 0.229
5682 | КТП 105 ВЛ №10 ПС Степная | ПС Степная | ВЛ 10кВ №10 ПС Степная | ПАО "Россети Центр"-"Тамбовэнерго" | Сампурский РЭС | Сампурский р-н | 10/0,4 | 0.4 | 0.001 | 0.399
5683 | КТП 159 ВЛ №8 ПС Н.Лядинская | ПС Н.Лядинская | ВЛ 10кВ №8 ПС Н.Лядинская | ПАО "Россети Центр"-"Тамбовэнерго" | Тамбовский РЭС | Тамбовский р-н | 10/0,4 | 0.4 | 0.021 | 0.379
5684 | КТП 165 ВЛ №8 ПС Н.Лядинская | ПС Н.Лядинская | ВЛ 10кВ №8 ПС Н.Лядинская | ПАО "Россети Центр"-"Тамбовэнерго" | Тамбовский РЭС | Тамбовский р-н | 10/0,4 | 0.25 | 0.02 | 0.23
5685 | КТП 174 ВЛ №1 ПС М.Талинская | ПС М.Талинская | ВЛ 10кВ №1 ПС М.Талинская | ПАО "Россети Центр"-"Тамбовэнерго" | Тамбовский РЭС | Тамбовский р-н | 10/0,4 | 0.4 | 0.012 | 0.388
5686 | КТП 012 ВЛ №35 ПС Кирсановская | ПС Кирсановская | ВЛ 10кВ №35 ПС Кирсановская | ПАО "Россети Центр"-"Тамбовэнерго" | Кирсановский РЭС | Кирсановский р-н | 10/0,4 | 0.1 | 0.024 | 0.076
5687 | КТП 243 ВЛ №16 ПС Марьинская | ПС Марьинская | ВЛ 10кВ №16 ПС Марьинская | ПАО "Россети Центр"-"Тамбовэнерго" | Кирсановский РЭС | Кирсановский р-н | 10/0,4 | 0.04 | 0.01 | 0.03
5688 | КТП 425 ВЛ №13 ПС Восточная | ПС Восточная | ВЛ 10кВ №13 ПС Восточная | ПАО "Россети Центр"-"Тамбовэнерго" | Кирсановский РЭС | Умётский р-н | 6/0,4 | 0.16 | 0.023 | 0.137
5689 | КТП 426 ВЛ №13 ПС Восточная | ПС Восточная | ВЛ 10кВ №13 ПС Восточная | ПАО "Россети Центр"-"Тамбовэнерго" | Кирсановский РЭС | Умётский р-н | 6/0,4 | 0.16 | 0.013 | 0.147
5690 | КТП 427 ВЛ №08 ПС Восточная | ПС Восточная | ВЛ 10кВ №08 ПС Восточная | ПАО "Россети Центр"-"Тамбовэнерго" | Кирсановский РЭС | Умётский р-н | 6/0,4 | 0.1 | 0.013 | 0.087
5691 | КТП 428 ВЛ №13 ПС Восточная | ПС Восточная | ВЛ 10кВ №13 ПС Восточная | ПАО "Россети Центр"-"Тамбовэнерго" | Кирсановский РЭС | Умётский р-н | 6/0,4 | 0.1 | 0.023 | 0.077
5692 | КТП 817 ВЛ №15 ПС Соколовская | ПС Соколовская | ВЛ 10кВ №15 ПС Соколовская | ПАО "Россети Центр"-"Тамбовэнерго" | Кирсановский РЭС | Кирсановский р-н | 6/0,4 | 0.1 | 0.047 | 0.053
5693 | КТП 847 ВЛ №1 ПС Куровщинская | ПС Куровщинская | ВЛ 10кВ №1 ПС Куровщинская (ПиРЭС-КРЭС) | ПАО "Россети Центр"-"Тамбовэнерго" | Кирсановский РЭС | Кирсановский р-н | 6/0,4 | 0.16 | 0.013 | 0.147
5694 | КТП 818 ВЛ №15 ПС Соколовская | ПС Соколовская | ВЛ 10кВ №15 ПС Соколовская | ПАО "Россети Центр"-"Тамбовэнерго" | Кирсановский РЭС | Кирсановский р-н | 6/0,4 | 0.16 | 0.041 | 0.119
5695 | КТП И-294 ВЛ №03 ПС Балыклейская | ПС Балыклейская | ВЛ 10кВ №03 ПС Балыклейская | ПАО "Россети Центр"-"Тамбовэнерго" | Инжавинский РЭС | Инжавинский р-н | 6/0,4 | 0.1 | 0.017 | 0.083
5696 | КТП 170 ВЛ №13 ПС Калаисская | ПС Калаисская | ВЛ 10кВ №13 ПС Калаисская | ПАО "Россети Центр"-"Тамбовэнерго" | Кирсановский РЭС | Кирсановский р-н | 6/0,4 | 0.063 | 0.016 | 0.047
5697 | КТП 843 ВЛ №18 ПС Соколовская | ПС Соколовская | ВЛ 10кВ №13 ПС Анненская | ПАО "Россети Центр"-"Тамбовэнерго" | Кирсановский РЭС | Гавриловский р-н | 6/0,4 | 0.8 | 0.008 | 0.792
5698 | КТП 844 ВЛ №18 ПС Соколовская | ПС Соколовская | ВЛ 10кВ №13 ПС Анненская | ПАО "Россети Центр"-"Тамбовэнерго" | Кирсановский РЭС | Гавриловский р-н | 6/0,4 | 0.5 | 0.018 | 0.482
5699 | КТП 845 ВЛ №18 ПС Соколовская | ПС Соколовская | ВЛ 10кВ №13 ПС Анненская | ПАО "Россети Центр"-"Тамбовэнерго" | Кирсановский РЭС | Гавриловский р-н | 6/0,4 | 0.5 | 0.013 | 0.487
5700 | КТП 846 ВЛ №18 ПС Соколовская | ПС Соколовская | ВЛ 10кВ №13 ПС Анненская | ПАО "Россети Центр"-"Тамбовэнерго" | Кирсановский РЭС | Гавриловский р-н | 6/0,4 | 0.8 | 0.019 | 0.781
5701 | КТП 119М ВЛ №6 ПС Заречная | ПС Заречная | ВЛ 10кВ №6 ПС Заречная | ПАО "Россети Центр"-"Тамбовэнерго" | Моршанский РЭС | Тамбовская обл | 6/0,4 | 0.1 | 0.021 | 0.079
5702 | КТП 182М ВЛ №6 ПС Заречная | ПС Заречная | ВЛ 10кВ №6 ПС Заречная | ПАО "Россети Центр"-"Тамбовэнерго" | Моршанский РЭС | Тамбовская обл | 6/0,4 | 0.16 | 0.013 | 0.147
5703 | КТП 040 ВЛ №10 ПС Промышленная | ПС Промышленная | ВЛ 10кВ №10 ПС Промышленная | ПАО "Россети Центр"-"Тамбовэнерго" | Тамбовский РЭС | Тамбовский р-н | 6/0,4 | 0.063 | 0.02645 | 0.03655
5704 | КТП 160 ВЛ №2 ПС Чакинская | ПС Чакинская | ВЛ 10кВ №2 ПС Чакинская | ПАО "Россети Центр"-"Тамбовэнерго" | Ржаксинский РЭС | Ржаксинский р-н | 6/0,4 | 0.2 | 0.029 | 0.171
5705 | КТП 596 ВЛ № 13 ПС Авдеевская | ПС Авдеевская | ВЛ 10кВ №13 ПС Авдеевская | ПАО "Россети Центр"-"Тамбовэнерго" | Тамбовский РЭС | Тамбовский р-н | 6/0,4 | 0.16 | 0.021 | 0.139
5706 | КТП 1547 ВЛ №03, №04 ПС КИМ | ПС КИМ | ВЛ 10кВ №03 ПС КИМ | ПАО "Россети Центр"-"Тамбовэнерго" | Мичуринский РЭС | Никифоровский р-н | 10/0,4 | 1.26 | 0.002 | 1.258
5707 | КТП 1548 ВЛ №03, №04 ПС КИМ | ПС КИМ | ВЛ 10кВ №03 ПС КИМ | ПАО "Россети Центр"-"Тамбовэнерго" | Мичуринский РЭС | Никифоровский р-н | 6/0,4 | 1.26 | 0.014 | 1.246
5708 | КТП 1549 ВЛ №03, №04 ПС КИМ | ПС КИМ | ВЛ 10кВ №03 ПС КИМ | ПАО "Россети Центр"-"Тамбовэнерго" | Мичуринский РЭС | Никифоровский р-н | 6/0,4 | 1.26 | 0.012 | 1.248
5709 | КТП 1550 ВЛ №03, №04 ПС КИМ | ПС КИМ | ВЛ 10кВ №03 ПС КИМ | ПАО "Россети Центр"-"Тамбовэнерго" | Мичуринский РЭС | Никифоровский р-н | 6/0,4 | 0.5 | 0.348 | 0.152
5710 | КТП 618 №14 ПС Авдеевская | ПС Авдеевская | ВЛ 10кВ №14 ПС Авдеевская | ПАО "Россети Центр"-"Тамбовэнерго" | Тамбовский РЭС | Тамбовский р-н | 6/0,4 | 0.16 | 0.005 | 0.155
5711 | КТП 707 ВЛ №13 ПС Пересыпкинская | ПС Пересыпкинская | ВЛ 10кВ №13 ПС Пересыпкинская | ПАО "Россети Центр"-"Тамбовэнерго" | Кирсановский РЭС | Гавриловский р-н | 10/0,4 | 0.1 | 0.02 | 0.08
5712 | КТП 801 ВЛ №06 ПС Анненская | ПС Анненская | ВЛ 10кВ №03 ПС Анненская | ПАО "Россети Центр"-"Тамбовэнерго" | Кирсановский РЭС | Гавриловский р-н | 10/0,4 | 0.8 | 0.093 | 0.707
5713 | КТП 802 ВЛ №06 ПС Анненская | ПС Анненская | ВЛ 10кВ №03 ПС Анненская | ПАО "Россети Центр"-"Тамбовэнерго" | Кирсановский РЭС | Гавриловский р-н | 10/0,4 | 1.03 | 0.0939 | 0.9361
5714 | КТП №1230 ВЛ 10кВ №4 ПС Горельская | ПС Горельская | ВЛ 10кВ №4 ПС Горельская | ПАО "Россети Центр"-"Тамбовэнерго" | Тамбовский РЭС | Тамбовский р-н | 10/0,4 | 0.063 | 0.04 | 0.023
5715 | КТП 343 ВЛ №4 ПС Горельская | ПС Горельская | ВЛ 10кВ №4 ПС Горельская | ПАО "Россети Центр"-"Тамбовэнерго" | Тамбовский РЭС | Тамбовский р-н | 10/0,4 | 0.1 | 0.09 | 0.01
5716 | КТП 344 ВЛ №4 ПС Горельская | ПС Горельская | ВЛ 10кВ №4 ПС Горельская | ПАО "Россети Центр"-"Тамбовэнерго" | Тамбовский РЭС | Тамбовский р-н | 10/0,4 | 0.1 | 0.046 | 0.054
5717 | КТП 219 ВЛ №1 ПС Росляйская | ПС Росляйская | ВЛ 10кВ №1 ПС Росляйская | ПАО "Россети Центр"-"Тамбовэнерго" | Токаревский РЭС | Токаревский р-н | 10/0,4 | 0.16 | 0.008 | 0.152
5718 | КТП 325 ВЛ №6 ПС Знаменская | ПС Знаменская | ВЛ 10кВ №6 ПС Знаменская | ПАО "Россети Центр"-"Тамбовэнерго" | Сампурский РЭС | Знаменский р-н | 10/0,4 | 0.16 | 0.076 | 0.084
5719 | КТП 767 ВЛ №04 ПС Ярославская | ПС Ярославская | ВЛ 10кВ №04 ПС Ярославская | ПАО "Россети Центр"-"Тамбовэнерго" | Рассказовский РЭС | Рассказовский р-н | 10/0,4 | 0.16 | 0.069 | 0.091
5720 | КТП 519 ВЛ №07 ПС Новосельцевская | ПС Новосельцевская | ВЛ 10кВ №07 ПС Новосельцевская | ПАО "Россети Центр"-"Тамбовэнерго" | Тамбовский РЭС | Тамбовский р-н | 10/0,4 | 0.1 | 0.007 | 0.093
5721 | КТП 440 ВЛ № 04 ПС Тимирязевская | ПС Тимирязевская | ВЛ 10кВ №04 ПС Тимирязевская | ПАО "Россети Центр"-"Тамбовэнерго" | Тамбовский РЭС | Тамбовский р-н | 10/0,4 | 0.25 | 0.067 | 0.183
5722 | КТП 394 ВЛ №2 ПС Черняновская | ПС Черняновская | ВЛ 10кВ №2 ПС Горельская | ПАО "Россети Центр"-"Тамбовэнерго" | Тамбовский РЭС | Тамбовский р-н | 10/0,4 | 0.063 | 0.004 | 0.059
5723 | КТП 329 ВЛ №2 ПС Горельская | ПС Горельская | ВЛ 10кВ №2 ПС Горельская | ПАО "Россети Центр"-"Тамбовэнерго" | Тамбовский РЭС | Тамбовский р-н | 10/0,4 | 0.16 | 0.052 | 0.108
5724 | КТП 338 ВЛ №13 ПС Ярославская | ПС Ярославская | ВЛ 10кВ №13 ПС Ярославская | ПАО "Россети Центр"-"Тамбовэнерго" | Рассказовский РЭС | Рассказовский р-н | 10/0,4 | 0.25 | 0.03 | 0.22
5725 | КТП 492 ВЛ №1 ПС Столовская | ПС Столовская | ВЛ 10кВ №1 ПС Столовская | ПАО "Россети Центр"-"Тамбовэнерго" | Тамбовский РЭС | Тамбовский р-н | 10/0,4 | 0.4 | 0.008 | 0.392
5726 | КТП 263 ВЛ №12 ПС Кузьминская | ПС Кузьминская | ВЛ 10кВ №12 ПС Кузьминская | ПАО "Россети Центр"-"Тамбовэнерго" | Сампурский РЭС | Знаменский р-н | 10/0,4 | 0.1 | 0.012 | 0.088
5727 | КТП 803 ВЛ №06 ПС Анненская | ПС Анненская | ВЛ 10кВ №03 ПС Анненская | ПАО "Россети Центр"-"Тамбовэнерго" | Кирсановский РЭС | Гавриловский р-н | 10/0,4 | 0.8 | 0.012 | 0.788
5728 | КТП 754 ВЛ №16 ПС Пересыпкинская | ПС Пересыпкинская | ВЛ 10кВ №08 ПС Гавриловская | ПАО "Россети Центр"-"Тамбовэнерго" | Кирсановский РЭС | Гавриловский р-н | 10/0,4 | 0.8 | 0.019 | 0.781
5729 | КТП 626 ВЛ № 11 ПС Авангардская | ПС Авангардская | ВЛ 10кВ №11 ПС Авангардская | ПАО "Россети Центр"-"Тамбовэнерго" | Тамбовский РЭС | Тамбовский р-н | 10/0,4 | 0.1 | 0.068 | 0.032
5730 | КТП 465 ВЛ № 16 ПС Тимирязевская | ПС Тимирязевская | ВЛ 10кВ №16 ПС Тимирязевская | ПАО "Россети Центр"-"Тамбовэнерго" | Тамбовский РЭС | Тамбовский р-н | 10/0,4 | 0.1 | 0.002 | 0.098
5731 | КТП 293 ВЛ №7 ПС Знаменская | ПС Знаменская | ВЛ 10кВ №7 ПС Знаменская | ПАО "Россети Центр"-"Тамбовэнерго" | Сампурский РЭС | Знаменский р-н | 10/0,4 | 0.25 | 0 | 0.25
5732 | КТП 414 ВЛ №5 ПС Черняновская | ПС Черняновская | ВЛ 10кВ №5 ПС Черняновская | ПАО "Россети Центр"-"Тамбовэнерго" | Тамбовский РЭС | Тамбовский р-н | 10/0,4 | 0.16 | 0.037 | 0.123
5733 | КТП 707 ВЛ №06 ПС Арженская | ПС Арженская | ВЛ 10кВ №06 ПС Арженская | ПАО "Россети Центр"-"Тамбовэнерго" | Рассказовский РЭС | Рассказовский р-н | 10/0,4 | 0.16 | 0.005 | 0.155
5734 | КТП 1382 ВЛ №04 ПС Ярославская | ПС Ярославская | ВЛ 10кВ №04 ПС Ярославская | ПАО "Россети Центр"-"Тамбовэнерго" | Рассказовский РЭС | Рассказовский р-н | 10/0,4 | 0.25 | 0.005 | 0.245
5735 | КТП 340 ВЛ №3 ПС Горельская | ПС Горельская | ВЛ 10кВ №3 ПС Горельская | ПАО "Россети Центр"-"Тамбовэнерго" | Тамбовский РЭС | Тамбовский р-н | 10/0,4 | 0.16 | 0.061 | 0.099
5736 | КТП 320 ВЛ №7 ПС Селезневская | ПС Селезневская | ВЛ 10кВ №7 ПС Селезневская | ПАО "Россети Центр"-"Тамбовэнерго" | Тамбовский РЭС | Тамбовский р-н | 10/0,4 | 0.4 | 0.07235 | 0.32765
5737 | КТП 378 ВЛ № 04 ПС Татановская | ПС Татановская | ВЛ 10кВ №04 ПС Татановская | ПАО "Россети Центр"-"Тамбовэнерго" | Тамбовский РЭС | Тамбовский р-н | 10/0,4 | 0.25 | 0.006 | 0.244
5738 | КТП 558 ВЛ №5 ПС Серебряковская | ПС Серебряковская | ВЛ 10кВ №5 ПС Серебряковская | ПАО "Россети Центр"-"Тамбовэнерго" | Тамбовский РЭС | Тамбовский р-н | 10/0,4 | 0.32 | 0.001 | 0.319
5739 | КТП 067 ВЛ №15 ПС Тамбовская №6 | ПС Тамбовская №6 | ВЛ 10кВ №15 ПС Тамбовская №6 | ПАО "Россети Центр"-"Тамбовэнерго" | Тамбовский РЭС | Тамбовский р-н | 10/0,4 | 0.1 | 0.037 | 0.063
5740 | КТП 515 ВЛ №07 ПС Новосельцевская | ПС Новосельцевская | ВЛ 10кВ №07 ПС Новосельцевская | ПАО "Россети Центр"-"Тамбовэнерго" | Тамбовский РЭС | Тамбовский р-н | 10/0,4 | 0.1 | 0.008 | 0.092
5741 | КТП 343 ВЛ №8 ПС Знаменская | ПС Знаменская | ВЛ 10кВ №8 ПС Знаменская | ПАО "Россети Центр"-"Тамбовэнерго" | Сампурский РЭС | Знаменский р-н | 10/0,4 | 0.16 | 0.016 | 0.144
5742 | КТП 277 ВЛ №2 ПС Знаменская | ПС Знаменская | ВЛ 10кВ № 2 ПС Знаменская | ПАО "Россети Центр"-"Тамбовэнерго" | Сампурский РЭС | Знаменский р-н | 10/0,4 | 0.16 | 0.04 | 0.12
5743 | СТП 383 ВЛ №13 ПС Александровская | ПС Александровская | ВЛ 10кВ №2 ПС П.Марфинская | ПАО "Россети Центр"-"Тамбовэнерго" | Сампурский РЭС | Знаменский р-н | 10/0,4 | 0.01 | 0.003 | 0.007
5744 | КТП 401 ВЛ №2 ПС Черняновская | ПС Черняновская | ВЛ 10кВ №2 ПС Черняновская | ПАО "Россети Центр"-"Тамбовэнерго" | Тамбовский РЭС | Тамбовский р-н | 10/0,4 | 0.25 | 0.001 | 0.249
5745 | СТП 224 ВЛ №1 ПС Росляйская | ПС Росляйская | ВЛ 10кВ №1 ПС Росляйская | ПАО "Россети Центр"-"Тамбовэнерго" | Токаревский РЭС | Токаревский р-н | 10/0,4 | 0.063 | 0.002 | 0.061
5746 | КТП 140 ВЛ №9 ПС Комсомольская | ПС Комсомольская | ВЛ 10кВ №9 ПС Комсомольская | ПАО "Россети Центр"-"Тамбовэнерго" | Тамбовский РЭС | Тамбовский р-н | 10/0,4 | 0.25 | 0.021 | 0.229
5747 | КТП 627 ВЛ № 01 ПС Авангардская | ПС Авангардская | ВЛ 10кВ №01 ПС Авангардская | ПАО "Россети Центр"-"Тамбовэнерго" | Тамбовский РЭС | Тамбовский р-н | 10/0,4 | 0.1 | 0.03 | 0.07
5748 | КТП 057 ВЛ № 03 ПС Тамбовская № 6 | ПС Тамбовская № 6 | ВЛ 10кВ №03 ПС Тамбовская №6 | ПАО "Россети Центр"-"Тамбовэнерго" | Тамбовский РЭС | Тамбовский р-н | 10/0,4 | 0.16 | 0.023 | 0.137
5749 | КТП 089 ВЛ №19 ПС Тамбовская №6 | ПС Тамбовская №6 | ВЛ 10кВ №19 ПС Тамбовская №6 | ПАО "Россети Центр"-"Тамбовэнерго" | Тамбовский РЭС | Тамбовский р-н | 10/0,4 | 0.25 | 0.092 | 0.158
5750 | КТП П-1305 ВЛ №4 ПС Селезневская | ПС Селезневская | ВЛ 10кВ №4 ПС Селезневская | ПАО "Россети Центр"-"Тамбовэнерго" | Тамбовский РЭС | Тамбовский р-н | 10/0,4 | 0.1 | 0.08 | 0.02
5751 | КТП 134 ВЛ №15 ПС Золотовская | ПС Золотовская | ВЛ 10кВ №15 ПС Золотовская | ПАО "Россети Центр"-"Тамбовэнерго" | Ржаксинский РЭС | Ржаксинский р-н | 10/0,4 | 0.1 | 0.018 | 0.082
5752 | КТП 560 ВЛ №5 ПС Серебряковская | ПС Серебряковская | ВЛ 10кВ №5 ПС Серебряковская | ПАО "Россети Центр"-"Тамбовэнерго" | Тамбовский РЭС | Тамбовский р-н | 10/0,4 | 0.25 | 0.018 | 0.232
5753 | КТП 146 ВЛ №4 ПС Н.Лядинская | ПС Н.Лядинская | ВЛ 10кВ №4 ПС Н.Лядинская | ПАО "Россети Центр"-"Тамбовэнерго" | Тамбовский РЭС | Тамбовский р-н | 10/0,4 | 0.16 | 0.011 | 0.149
5754 | КТП 021 ВЛ №35 ПС Кирсановская | ПС Кирсановская | ВЛ 10кВ №35 ПС Кирсановская | ПАО "Россети Центр"-"Тамбовэнерго" | Кирсановский РЭС | Кирсановский р-н | 10/0,4 | 0.1 | 0.031 | 0.069
5755 | КТП 369 ВЛ № 03 ПС Татановская | ПС Татановская | ВЛ 10кВ №03 ПС Татановская | ПАО "Россети Центр"-"Тамбовэнерго" | Тамбовский РЭС | Тамбовский р-н | 10/0,4 | 0.25 | 0.014 | 0.236
5756 | КТП 016 ВЛ №9 ПС Промышленная | ПС Промышленная | ВЛ 10кВ №9 ПС Промышленная | ПАО "Россети Центр"-"Тамбовэнерго" | Тамбовский РЭС | Тамбовский р-н | 10/0,4 | 0.16 | 0.02875 | 0.13125
5757 | ЗТП 017 ВЛ №10 ПС Промышленная | ПС Промышленная | ВЛ 10кВ №1 ПС Промышленная | ПАО "Россети Центр"-"Тамбовэнерго" | Тамбовский РЭС | Тамбовский р-н | 10/0,4 | 0.65 | 0.04725 | 0.60275
5758 | КТП № 1184 ВЛ 10кВ №14 ПС Тамбовская №6 | ПС Тамбовская №6 | ВЛ 10кВ №14 ПС Тамбовская №6 | ПАО "Россети Центр"-"Тамбовэнерго" | Тамбовский РЭС | Тамбовский р-н | 10/0,4 | 0.063 | 0.027 | 0.036
5759 | КТП 056 ВЛ № 03 ПС Тамбовская № 6 | ПС Тамбовская № 6 | ВЛ 10кВ №03 ПС Тамбовская №6 | ПАО "Россети Центр"-"Тамбовэнерго" | Тамбовский РЭС | Тамбовский р-н | 10/0,4 | 0.16 | 0.044 | 0.116
5760 | КТП 1136 ВЛ №4 ПС Горельская | ПС Горельская | ВЛ 10кВ №4 ПС Горельская | ПАО "Россети Центр"-"Тамбовэнерго" | Тамбовский РЭС | Тамбовский р-н | 10/0,4 | 0.1 | 0.041 | 0.059
5761 | КТП 129 ВЛ №16 ПС Степная | ПС Степная | ВЛ 10кВ №16 ПС Степная | ПАО "Россети Центр"-"Тамбовэнерго" | Сампурский РЭС | Сампурский р-н | 10/0,4 | 0.1 | 0.015 | 0.085
5762 | КТП 249 ВЛ № 07 ПС Кузьминская | ПС Кузьминская | ВЛ 10кВ №07 ПС Кузьминская | ПАО "Россети Центр"-"Тамбовэнерго" | Сампурский РЭС | Знаменский р-н | 10/0,4 | 0.1 | 0.017 | 0.083
5763 | КТП 183 ВЛ №2 ПС М.Талинская | ПС М.Талинская | ВЛ 10кВ №2 ПС М.Талинская (ТРЭС-РРЭС) | ПАО "Россети Центр"-"Тамбовэнерго" | Тамбовский РЭС | Тамбовский р-н | 10/0,4 | 0.16 | 0.014 | 0.146
5764 | КТП 367 ВЛ №5 ПС Рассказовская | ПС Рассказовская | ВЛ 6кВ №5 ПС Рассказовская | ПАО "Россети Центр"-"Тамбовэнерго" | Рассказовский РЭС | Рассказовский р-н | 10/0,4 | 0.16 | 0.02 | 0.14
5765 | КТП 149 ВЛ №6 ПС Н.Лядинская | ПС Н.Лядинская | ВЛ 10кВ №6 ПС Н.Лядинская | ПАО "Россети Центр"-"Тамбовэнерго" | Тамбовский РЭС | Тамбовский р-н | 10/0,4 | 0.16 | 0.04 | 0.12
5766 | КТП 150 ВЛ №6 ПС Н.Лядинская | ПС Н.Лядинская | ВЛ 10кВ №6 ПС Н.Лядинская | ПАО "Россети Центр"-"Тамбовэнерго" | Тамбовский РЭС | Тамбовский р-н | 10/0,4 | 0.16 | 0.019 | 0.141
5767 | КТП 151 ВЛ №6 ПС Н.Лядинская | ПС Н.Лядинская | ВЛ 10кВ №6 ПС Н.Лядинская | ПАО "Россети Центр"-"Тамбовэнерго" | Тамбовский РЭС | Тамбовский р-н | 10/0,4 | 0.16 | 0.013 | 0.147
5768 | КТП 152 ВЛ №6 ПС Н.Лядинская | ПС Н.Лядинская | ВЛ 10кВ №6 ПС Н.Лядинская | ПАО "Россети Центр"-"Тамбовэнерго" | Тамбовский РЭС | Тамбовский р-н | 10/0,4 | 0.16 | 0.002 | 0.158
5769 | КТП 064 ВЛ № 14 ПС Тамбовская № 6 | ПС Тамбовская № 6 | ВЛ 10кВ №14 ПС Тамбовская №6 | ПАО "Россети Центр"-"Тамбовэнерго" | Тамбовский РЭС | Тамбовский р-н | 10/0,4 | 0.063 | 0.024 | 0.039
5770 | КТП 203 ВЛ № 15 ПС Тулиновская | ПС Тулиновская | ВЛ 10кВ №06 ПС Тулиновская | ПАО "Россети Центр"-"Тамбовэнерго" | Тамбовский РЭС | Тамбовский р-н | 10/0,4 | 0.8 | 0.235 | 0.565
5771 | КТП 503 ВЛ №4 ПС Столовская | ПС Столовская | ВЛ 10кВ №4 ПС Столовская | ПАО "Россети Центр"-"Тамбовэнерго" | Тамбовский РЭС | Тамбовский р-н | 10/0,4 | 0.1 | 0.012 | 0.088
5772 | МТП 197 ВЛ №03 ПС Протасовская | ПС Протасовская | ВЛ 10кВ №03 ПС Протасовская | ПАО "Россети Центр"-"Тамбовэнерго" | Ржаксинский РЭС | Ржаксинский р-н | 10/0,4 | 0.1 | 0.013 | 0.087
5773 | КТП 090 ВЛ № 19 ПС Тамбовская № 6 | ПС Тамбовская № 6 | ВЛ 10кВ №19 ПС Тамбовская №6 | ПАО "Россети Центр"-"Тамбовэнерго" | Тамбовский РЭС | Тамбовский р-н | 10/0,4 | 0.1 | 0.029 | 0.071
5774 | КТП 076 ВЛ № 17 ПС Тамбовская № 6 | ПС Тамбовская № 6 | ВЛ 10кВ №17 ПС Тамбовская №6 | ПАО "Россети Центр"-"Тамбовэнерго" | Тамбовский РЭС | Тамбовский р-н | 10/0,4 | 0.4 | 0.294 | 0.106
5775 | КТП 074 ВЛ № 17 ПС Тамбовская № 6 | ПС Тамбовская № 6 | ВЛ 10кВ №17 ПС Тамбовская №6 | ПАО "Россети Центр"-"Тамбовэнерго" | Тамбовский РЭС | Тамбовский р-н | 10/0,4 | 0.25 | 0.037 | 0.213
5776 | КТП 113 ВЛ №6 ПС Комсомольская | ПС Комсомольская | ВЛ 10кВ №6 ПС Комсомольская | ПАО "Россети Центр"-"Тамбовэнерго" | Тамбовский РЭС | Тамбовский р-н | 10/0,4 | 0.1 | 0.018 | 0.082
5777 | КТП 1125 ВЛ №09 ПС КИМ | ПС КИМ | ВЛ 10кВ №09 ПС КИМ | ПАО "Россети Центр"-"Тамбовэнерго" | Мичуринский РЭС | Никифоровский р-н | 10/0,4 | 0.32 | 0.012 | 0.308
5778 | КТП 1128 ВЛ №09 ПС КИМ | ПС КИМ | ВЛ 10кВ №09 ПС КИМ | ПАО "Россети Центр"-"Тамбовэнерго" | Мичуринский РЭС | Никифоровский р-н | 10/0,4 | 0.25 | 0.024 | 0.226
5779 | КТП 1126 ВЛ №09 ПС КИМ | ПС КИМ | ВЛ 10кВ №09 ПС КИМ | ПАО "Россети Центр"-"Тамбовэнерго" | Мичуринский РЭС | Никифоровский р-н | 10/0,4 | 0.25 | 0.037 | 0.213
5780 | КТП 1131 ВЛ №2 ПС Никифоровская | ПС Никифоровская | ВЛ 10кВ №2 ПС Никифоровская | ПАО "Россети Центр"-"Тамбовэнерго" | Мичуринский РЭС | Никифоровский р-н | 10/0,4 | 0.25 | 0.016 | 0.234
5781 | КТП 1132 ВЛ №09 ПС КИМ | ПС КИМ | ВЛ 10кВ №09 ПС КИМ | ПАО "Россети Центр"-"Тамбовэнерго" | Мичуринский РЭС | Никифоровский р-н | 10/0,4 | 0.25 | 0.043 | 0.207
5782 | КТП 1137 ВЛ №09 ПС КИМ | ПС КИМ | ВЛ 10кВ №09 ПС КИМ | ПАО "Россети Центр"-"Тамбовэнерго" | Мичуринский РЭС | Никифоровский р-н | 10/0,4 | 0.4 | 0.168 | 0.232
5783 | КТП 435 ВЛ № 04 ПС Тимирязевская | ПС Тимирязевская | ВЛ 10кВ №04 ПС Тимирязевская | ПАО "Россети Центр"-"Тамбовэнерго" | Тамбовский РЭС | Тамбовский р-н | 10/0,4 | 0.16 | 0.036 | 0.124
5784 | КТП 372 ВЛ №1 ПС Ракшинская | ПС Ракшинская | ВЛ 10кВ №1 ПС Ракшинская | ПАО "Россети Центр"-"Тамбовэнерго" | Моршанский РЭС | Моршанский р-н | 10/0,4 | 0.04 | 0.019 | 0.021
5785 | КТП И-337 ВЛ №10 ПС Балыклейская | ПС Балыклейская | ВЛ 10кВ №10 ПС Балыклейская | ПАО "Россети Центр"-"Тамбовэнерго" | Инжавинский РЭС | Инжавинский р-н | 10/0,4 | 0.1 | 0.029 | 0.071
5786 | КТП И-006 ВЛ №6 ПС Романовская | ПС Романовская | ВЛ 10кВ №6 ПС Романовская | ПАО "Россети Центр"-"Тамбовэнерго" | Инжавинский РЭС | Инжавинский р-н | 10/0,4 | 0.63 | 0.013 | 0.617
5787 | КТП 185 ВЛ №13 ПС Филатовская | ПС Филатовская | ВЛ 10кВ №13 ПС Филатовская | ПАО "Россети Центр"-"Тамбовэнерго" | Инжавинский РЭС | Инжавинский р-н | 10/0,4 | 0.1 | 0.014 | 0.086
5788 | КТП 5328 ВЛ №8 ПС Ольшанская | ПС Ольшанская | ВЛ 10кВ №8 ПС Ольшанская | ПАО "Россети Центр"-"Тамбовэнерго" | Уваровский РЭС | Уваровский р-н | 10/0,4 | 0.16 | 0.133 | 0.027
5789 | КТП 186 ВЛ №3 ПС Малоталинская | ПС Малоталинская | ВЛ 10кВ №3 ПС М.Талинская | ПАО "Россети Центр"-"Тамбовэнерго" | Тамбовский РЭС | Тамбовский р-н | 10/0,4 | 0.063 | 0.012 | 0.051
5790 | КТП 424 ВЛ №5 ПС Черняновская | ПС Черняновская | ВЛ 10кВ №5 ПС Черняновская | ПАО "Россети Центр"-"Тамбовэнерго" | Тамбовский РЭС | Тамбовский р-н | 10/0,4 | 0.1 | 0.012 | 0.088
5791 | КТП 400 ВЛ №2 ПС Черняновская | ПС Черняновская | ВЛ 10кВ №2 ПС Черняновская | ПАО "Россети Центр"-"Тамбовэнерго" | Тамбовский РЭС | Тамбовский р-н | 10/0,4 | 0.063 | 0.021 | 0.042
5792 | КТП П-1525 ВЛ №10 ПС Комсомольская | ПС Комсомольская | ВЛ 10кВ №10 ПС Комсомольская | ПАО "Россети Центр"-"Тамбовэнерго" | Тамбовский РЭС | Тамбовский р-н | 10/0,4 | 1 | 0.078 | 0.922
5793 | КТП 398 ВЛ №2 ПС Черняновская | ПС Черняновская | ВЛ 10кВ №2 ПС Черняновская | ПАО "Россети Центр"-"Тамбовэнерго" | Тамбовский РЭС | Тамбовский р-н | 10/0,4 | 0.1 | 0.048 | 0.052
5794 | КТП 276 ВЛ №15 ПС Кулеватовская | ПС Кулеватовская | ВЛ 10кВ №15 ПС Кулеватовская | ПАО "Россети Центр"-"Тамбовэнерго" | Сосновский РЭС | Сосновский р-н | 10/0,4 | 0.1 | 0.012 | 0.088
5795 | КТП 215 ВЛ №03 ПС Кулеватовская | ПС Кулеватовская | ВЛ 10кВ №03 ПС Кулеватовская | ПАО "Россети Центр"-"Тамбовэнерго" | Сосновский РЭС | Сосновский р-н | 10/0,4 | 0.4 | 0.036 | 0.364
5796 | КТП 409П ВЛ №03 ПС Бондарская | ПС Бондарская | ВЛ 10кВ №03 ПС Бондарская | ПАО "Россети Центр"-"Тамбовэнерго" | Пичаевский РЭС | Бондарский р-н | 10/0,4 | 0.63 | 0.407 | 0.223
5797 | КТП 278 ВЛ №15 ПС Никитинская | ПС Никитинская | ВЛ 10кВ №15 ПС Никитинская | ПАО "Россети Центр"-"Тамбовэнерго" | Инжавинский РЭС | Инжавинский р-н | 10/0,4 | 0.1 | 0.023 | 0.077
5798 | СТП 390 ВЛ №13 ПС Оржевская | ПС Оржевская | ВЛ 10кВ №13 ПС Оржевская | ПАО "Россети Центр"-"Тамбовэнерго" | Кирсановский РЭС | Умётский р-н | 10/0,4 | 0.01 | 0.008 | 0.002
5799 | КТП 217 ВЛ №06 ПС Тулиновская | ПС Тулиновская | ВЛ 10кВ №06 ПС Тулиновская | ПАО "Россети Центр"-"Тамбовэнерго" | Тамбовский РЭС | Тамбовский р-н | 10/0,4 | 0.04 | 0.01 | 0.03
5800 | СТП 367 ВЛ № 03 ПС Татановская | ПС Татановская | ВЛ 10кВ №03 ПС Татановская | ПАО "Россети Центр"-"Тамбовэнерго" | Тамбовский РЭС | Тамбовский р-н | 10/0,4 | 0.025 | 0.017 | 0.008
5801 | КТП И-395 ВЛ №07 ПС Филатовская | ПС Филатовская | ВЛ 10кВ №07 ПС Филатовская | ПАО "Россети Центр"-"Тамбовэнерго" | Инжавинский РЭС | Инжавинский р-н | 10/0,4 | 0.25 | 0.027 | 0.223
5802 | КТП И-396 ВЛ №09 ПС Никитинская | ПС Никитинская | ВЛ 10кВ №07 ПС Филатовская | ПАО "Россети Центр"-"Тамбовэнерго" | Инжавинский РЭС | Инжавинский р-н | 10/0,4 | 0.063 | 0.024 | 0.039
5803 | КТП 429 ВЛ №07 ПС Ирская | ПС Ирская | ВЛ 10кВ №07 ПС Ирская | ПАО "Россети Центр"-"Тамбовэнерго" | Кирсановский РЭС | Кирсановский р-н | 10/0,4 | 0.1 | 0.022 | 0.078
5804 | КТП 309 ВЛ №10 ПС Кулеватовская | ПС Кулеватовская | ВЛ 10кВ №10 ПС Кулеватовская | ПАО "Россети Центр"-"Тамбовэнерго" | Сосновский РЭС | Сосновский р-н | 10/0,4 | 0.063 | 0.023 | 0.04
5805 | КТП 368 ВЛ №4 ПС Коптевская | ПС Коптевская | ВЛ 10кВ №4 ПС Коптевская | ПАО "Россети Центр"-"Тамбовэнерго" | Рассказовский РЭС | Рассказовский р-н | 10/0,4 | 0.032 | 0.024 | 0.008
5806 | КТП 310 ВЛ №10 ПС Кулеватовская | ПС Кулеватовская | ВЛ 10кВ №10 ПС Кулеватовская | ПАО "Россети Центр"-"Тамбовэнерго" | Сосновский РЭС | Сосновский р-н | 10/0,4 | 0.16 | 0.143 | 0.017
5807 | КТП 132 ВЛ №10 ПС Крюковская | ПС Крюковская | ВЛ 10кВ №10 ПС Крюковская | ПАО "Россети Центр"-"Тамбовэнерго" | Моршанский РЭС | Моршанский р-н | 10/0,4 | 0.1 | 0.043 | 0.057
5808 | КТП 134 ВЛ №10 ПС Крюковская | ПС Крюковская | ВЛ 10кВ №10 ПС Крюковская | ПАО "Россети Центр"-"Тамбовэнерго" | Моршанский РЭС | Моршанский р-н | 10/0,4 | 0.1 | 0.032 | 0.068
5809 | КТП 135 ВЛ №10 ПС Крюковская | ПС Крюковская | ВЛ 10кВ №10 ПС Крюковская | ПАО "Россети Центр"-"Тамбовэнерго" | Моршанский РЭС | Моршанский р-н | 10/0,4 | 0.25 | 0.072 | 0.178
5810 | КТП 295 ВЛ №07 ПС Кулеватовская | ПС Кулеватовская | ВЛ 10кВ №07 ПС Кулеватовская | ПАО "Россети Центр"-"Тамбовэнерго" | Сосновский РЭС | Сосновский р-н | 10/0,4 | 0.04 | 0.01 | 0.03
5811 | КТП 026 ВЛ №07 ПС Подлесная | ПС Подлесная | ВЛ 10кВ №07 ПС Подлесная | ПАО "Россети Центр"-"Тамбовэнерго" | Сосновский РЭС | Сосновский р-н | 10/0,4 | 0.1 | 0.006 | 0.094
5812 | КТП 441П ВЛ №17 ПС Граждановская | ПС Граждановская | ВЛ 10кВ №17 ПС Граждановская | ПАО "Россети Центр"-"Тамбовэнерго" | Пичаевский РЭС | Бондарский р-н | 10/0,4 | 0.8 | 0.006 | 0.794
5813 | КТП 442П ВЛ №17 ПС Граждановская | ПС Граждановская | ВЛ 10кВ №17 ПС Граждановская | ПАО "Россети Центр"-"Тамбовэнерго" | Пичаевский РЭС | Бондарский р-н | 10/0,4 | 0.8 | 0.642 | 0.158
5814 | МТП 4Р ВЛ №1 ПС Ракшинская | ПС Ракшинская | ВЛ 10кВ №1 ПС Ракшинская | ПАО "Россети Центр"-"Тамбовэнерго" | Моршанский РЭС | Моршанский р-н | 10/0,4 | 0.063 | 0.038 | 0.025
5815 | КТП 6Р ВЛ №1 ПС Ракшинская | ПС Ракшинская | ВЛ 10кВ №1 ПС Ракшинская | ПАО "Россети Центр"-"Тамбовэнерго" | Моршанский РЭС | Моршанский р-н | 10/0,4 | 0.1 | 0.038 | 0.062
5816 | МТП 10Р ВЛ №1 ПС Ракшинская | ПС Ракшинская | ВЛ 10кВ №1 ПС Ракшинская | ПАО "Россети Центр"-"Тамбовэнерго" | Моршанский РЭС | Моршанский р-н | 10/0,4 | 0.04 | 0.029 | 0.011
5817 | КТП 480 ВЛ №1 ПС Ракшинская | ПС Ракшинская | ВЛ 10кВ №1 ПС Ракшинская | ПАО "Россети Центр"-"Тамбовэнерго" | Моршанский РЭС | Моршанский р-н | 10/0,4 | 0.04 | 0.012 | 0.028
5818 | МТП 234 ВЛ №15 ПС Лавровская | ПС Лавровская | ВЛ 10кВ №15 ПС Лавровская | ПАО "Россети Центр"-"Тамбовэнерго" | Мордовский РЭС | Мордовский р-н | 10/0,4 | 0.063 | 0.023 | 0.04
5819 | КТП 1136 ВЛ №14 ПС Сабуровская | ПС Сабуровская | ВЛ 10кВ №14 ПС Сабуровская | ПАО "Россети Центр"-"Тамбовэнерго" | Мичуринский РЭС | Никифоровский р-н | 10/0,4 | 0.1 | 0.014 | 0.086
5820 | КТП 1138 ВЛ №14 ПС Сабуровская | ПС Сабуровская | ВЛ 10кВ №14 ПС Сабуровская | ПАО "Россети Центр"-"Тамбовэнерго" | Мичуринский РЭС | Никифоровский р-н | 10/0,4 | 0.025 | 0.01 | 0.015
5821 | КТП 1139 ВЛ №14 ПС Сабуровская | ПС Сабуровская | ВЛ 10кВ №14 ПС Сабуровская | ПАО "Россети Центр"-"Тамбовэнерго" | Мичуринский РЭС | Никифоровский р-н | 10/0,4 | 0.16 | 0.016 | 0.144
5822 | КТП 1140 ВЛ №14 ПС Сабуровская | ПС Сабуровская | ВЛ 10кВ №14 ПС Сабуровская | ПАО "Россети Центр"-"Тамбовэнерго" | Мичуринский РЭС | Никифоровский р-н | 10/0,4 | 0.1 | 0.01 | 0.09
5823 | КТП 1144 ВЛ №14 ПС Сабуровская | ПС Сабуровская | ВЛ 10кВ №14 ПС Сабуровская | ПАО "Россети Центр"-"Тамбовэнерго" | Мичуринский РЭС | Никифоровский р-н | 10/0,4 | 0.16 | 0.01 | 0.15
5824 | КТП 1145 ВЛ №14 ПС Сабуровская | ПС Сабуровская | ВЛ 10кВ №14 ПС Сабуровская | ПАО "Россети Центр"-"Тамбовэнерго" | Мичуринский РЭС | Никифоровский р-н | 6/0,4 | 0.1 | 0.01 | 0.09
5825 | КТП 1146 ВЛ №08 ПС Сабуровская | ПС Сабуровская | ВЛ 10кВ №08 ПС Сабуровская | ПАО "Россети Центр"-"Тамбовэнерго" | Мичуринский РЭС | Никифоровский р-н | 6/0,4 | 0.1 | 0.042 | 0.058
5826 | КТП 1149 ВЛ №14 ПС Сабуровская | ПС Сабуровская | ВЛ 10кВ №14 ПС Сабуровская | ПАО "Россети Центр"-"Тамбовэнерго" | Мичуринский РЭС | Никифоровский р-н | 6/0,4 | 0.1 | 0.012 | 0.088
5827 | КТП 1150 ВЛ №14 ПС Сабуровская | ПС Сабуровская | ВЛ 10кВ №14 ПС Сабуровская | ПАО "Россети Центр"-"Тамбовэнерго" | Мичуринский РЭС | Никифоровский р-н | 6/0,4 | 0.025 | 0.001 | 0.024
5828 | КТП 1151 ВЛ №08 ПС Сабуровская | ПС Сабуровская | ВЛ 10кВ №08 ПС Сабуровская | ПАО "Россети Центр"-"Тамбовэнерго" | Мичуринский РЭС | Никифоровский р-н | 6/0,4 | 0.16 | 0.067 | 0.093
5829 | КТП 1152 ВЛ №08 ПС Сабуровская | ПС Сабуровская | ВЛ 10кВ №08 ПС Сабуровская | ПАО "Россети Центр"-"Тамбовэнерго" | Мичуринский РЭС | Никифоровский р-н | 6/0,4 | 0.25 | 0.001 | 0.249
5830 | КТП 1154 ВЛ №08 ПС Сабуровская | ПС Сабуровская | ВЛ 10кВ №08 ПС Сабуровская | ПАО "Россети Центр"-"Тамбовэнерго" | Мичуринский РЭС | Никифоровский р-н | 6/0,4 | 0.1 | 0.007 | 0.093
5831 | КТП 1155 ВЛ №08 ПС Сабуровская | ПС Сабуровская | ВЛ 10кВ №08 ПС Сабуровская | ПАО "Россети Центр"-"Тамбовэнерго" | Мичуринский РЭС | Никифоровский р-н | 6/0,4 | 0.16 | 0.008 | 0.152
5832 | КТП 1167 ВЛ №08 ПС Сабуровская | ПС Сабуровская | ВЛ 10кВ №08 ПС Сабуровская | ПАО "Россети Центр"-"Тамбовэнерго" | Мичуринский РЭС | Никифоровский р-н | 6/0,4 | 0.16 | 0.012 | 0.148
5833 | КТП 1168 ВЛ №08 ПС Сабуровская | ПС Сабуровская | ВЛ 10кВ №08 ПС Сабуровская | ПАО "Россети Центр"-"Тамбовэнерго" | Мичуринский РЭС | Никифоровский р-н | 6/0,4 | 0.16 | 0.02 | 0.14
5834 | КТП 240 ВЛ №15 ПС Лавровская | ПС Лавровская | ВЛ 10кВ №15 ПС Лавровская | ПАО "Россети Центр"-"Тамбовэнерго" | Мордовский РЭС | Мордовский р-н | 6/0,4 | 0.1 | 0.011 | 0.089
5835 | КТП 111А ВЛ №13 ПС Алгасовская | ПС Алгасовская | ВЛ 10кВ №13 ПС Алгасовская | ПАО "Россети Центр"-"Тамбовэнерго" | Моршанский РЭС | Моршанский р-н | 6/0,4 | 0.4 | 0.032 | 0.368
5836 | КТП 133 ВЛ №10 ПС Крюковская | ПС Крюковская | ВЛ 10кВ №10 ПС Крюковская | ПАО "Россети Центр"-"Тамбовэнерго" | Моршанский РЭС | Моршанский р-н | 6/0,4 | 0.16 | 0.078 | 0.082
5837 | КТП 339 ВЛ №2 ПС Горельская | ПС Горельская | ВЛ 10кВ №2 ПС Горельская | ПАО "Россети Центр"-"Тамбовэнерго" | Тамбовский РЭС | Тамбовский р-н | 6/0,4 | 0.1 | 0.093 | 0.007
5838 | КТП 299 ВЛ №07 ПС Максимовская | ПС Максимовская | ВЛ 10кВ №07 ПС Максимовская | ПАО "Россети Центр"-"Тамбовэнерго" | Жердевский РЭС | Жердевский р-н | 6/0,4 | 0.25 | 0.037 | 0.213
5839 | КТП 343 ВЛ №18 ПС Сосновская | ПС Сосновская | ВЛ 10кВ №18 ПС Сосновская (сов.подв.) | ПАО "Россети Центр"-"Тамбовэнерго" | Сосновский РЭС | Сосновский р-н | 6/0,4 | 0.16 | 0.029 | 0.131
5840 | КТП 677 ВЛ №2 ПС П.Пригородная | ПС П.Пригородная | ВЛ 10кВ №2 ПС П.Пригородная | ПАО "Россети Центр"-"Тамбовэнерго" | Тамбовский РЭС | Тамбовский р-н | 6/0,4 | 0.16 | 0.017 | 0.143
5841 | КТП 463 ВЛ №16 ПС Петровская | ПС Петровская | ВЛ 10кВ №16 ПС Петровская | ПАО "Россети Центр"-"Тамбовэнерго" | Петровский РЭС | Петровский р-н | 6/0,4 | 0.063 | 0.03 | 0.033
5842 | КТП 400 ВЛ №06 ПС Инжавинская | ПС Инжавинская | ВЛ 10кВ №06 ПС Инжавинская | ПАО "Россети Центр"-"Тамбовэнерго" | Инжавинский РЭС | Инжавинский р-н | 6/0,4 | 0.16 | 0.12 | 0.04
5843 | КТП 115 ВЛ №6 ПС Комсомольская | ПС Комсомольская | ВЛ 10кВ №6 ПС Комсомольская | ПАО "Россети Центр"-"Тамбовэнерго" | Тамбовский РЭС | Тамбовский р-н | 6/0,4 | 0.1 | 0.041 | 0.059
5844 | КТП 345 ВЛ №5 ПС Горельская | ПС Горельская | ВЛ 10кВ №5 ПС Горельская | ПАО "Россети Центр"-"Тамбовэнерго" | Тамбовский РЭС | Тамбовский р-н | 6/0,4 | 0.25 | 0.001 | 0.249
5845 | СТП 368 ВЛ № 03 ПС Татановская | ПС Татановская | ВЛ 10кВ №03 ПС Татановская | ПАО "Россети Центр"-"Тамбовэнерго" | Тамбовский РЭС | Тамбовский р-н | 6/0,4 | 0.04 | 0.025 | 0.015
5846 | КТП 139 ВЛ №9 ПС Комсомольская | ПС Комсомольская | ВЛ 10кВ №9 ПС Комсомольская | ПАО "Россети Центр"-"Тамбовэнерго" | Тамбовский РЭС | Тамбовский р-н | 6/0,4 | 0.16 | 0.05 | 0.11
5847 | КТП 403 ВЛ №03,04 ПС Никитинская | ПС Никитинская | ВЛ 10кВ № 03 ПС Никитинская | ПАО "Россети Центр"-"Тамбовэнерго" | Инжавинский РЭС | Инжавинский р-н | 6/0,4 | 2 | 0.025 | 1.975
5848 | КТП 404 ВЛ №03,04 ПС Никитинская | ПС Никитинская | ВЛ 10кВ № 03 ПС Никитинская | ПАО "Россети Центр"-"Тамбовэнерго" | Инжавинский РЭС | Инжавинский р-н | 6/0,4 | 1.26 | 0.016 | 1.244
5849 | ТП 315 ВЛ №3 ПС Яблоновецкая | ПС Яблоновецкая | ВЛ 10кВ №3 ПС Яблоновецкая | ПАО "Россети Центр"-"Тамбовэнерго" | Петровский РЭС | Петровский р-н | 6/0,4 | 0.063 | 0.001 | 0.062
5850 | ТП 314 ВЛ №2 ПС Б.Избердеевская | ПС Б.Избердеевская | ВЛ 10кВ №2 ПС Б.Избердеевская | ПАО "Россети Центр"-"Тамбовэнерго" | Петровский РЭС | Петровский р-н | 6/0,4 | 0.1 | 0.025 | 0.075
5851 | СТП 655 ВЛ №1 ПС Комсомольская | ПС Комсомольская | ВЛ 10кВ №1 ПС Комсомольская | ПАО "Россети Центр"-"Тамбовэнерго" | Тамбовский РЭС | Тамбовский р-н | 6/0,4 | 0.1 | 0.021 | 0.079
5852 | КТП 408 ВЛЗ №23,26 ПС Инжавинская | ПС Инжавинская | ВЛЗ 10кВ №23 ПС Инжавинская | ПАО "Россети Центр"-"Тамбовэнерго" | Инжавинский РЭС | Инжавинский р-н | 6/0,4 | 0.16 | 0.001 | 0.159
5853 | КТП 405 ВЛЗ №23,26 ПС Инжавинская | ПС Инжавинская | ВЛЗ 10кВ №23 ПС Инжавинская | ПАО "Россети Центр"-"Тамбовэнерго" | Инжавинский РЭС | Инжавинский р-н | 6/0,4 | 2 | 0.04 | 1.96
5854 | КТП 406 ВЛЗ №23,26 ПС Инжавинская | ПС Инжавинская | ВЛЗ 10кВ №23 ПС Инжавинская | ПАО "Россети Центр"-"Тамбовэнерго" | Инжавинский РЭС | Инжавинский р-н | 6/0,4 | 2 | 0.209 | 1.791
5855 | КТП 407 ВЛЗ №23,26 ПС Инжавинская | ПС Инжавинская | ВЛЗ 10кВ №23 ПС Инжавинская | ПАО "Россети Центр"-"Тамбовэнерго" | Инжавинский РЭС | Инжавинский р-н | 6/0,4 | 2 | 0.423 | 1.577
5856 | КТП 401 ВЛ №03,04 ПС Никитинская | ПС Никитинская | ВЛ 10кВ № 03 ПС Никитинская | ПАО "Россети Центр"-"Тамбовэнерго" | Инжавинский РЭС | Инжавинский р-н | 6/0,4 | 2 | 0.012 | 1.988
5857 | КТП 402 ВЛ №03,04 ПС Никитинская | ПС Никитинская | ВЛ 10кВ № 03 ПС Никитинская | ПАО "Россети Центр"-"Тамбовэнерго" | Инжавинский РЭС | Инжавинский р-н | 6/0,4 | 2 | 0.002 | 1.998
5858 | КТП 355 КЛ №11,12 ПС ПТФ | ПС ПТФ | КЛ 10кВ № 11 ПС ПТФ | ПАО "Россети Центр"-"Тамбовэнерго" | Инжавинский РЭС | Инжавинский р-н | 6/0,4 | 2 | 0.091 | 1.909
5859 | КТП 356 КЛ №11,12 ПС ПТФ | ПС ПТФ | КЛ 10кВ № 11 ПС ПТФ | ПАО "Россети Центр"-"Тамбовэнерго" | Инжавинский РЭС | Инжавинский р-н | 10/0,4 | 1.26 | 0.093 | 1.167
5860 | КТП 036 ВЛ №10 ПС Промышленная | ПС Промышленная | ВЛ 10кВ №10 ПС Промышленная | ПАО "Россети Центр"-"Тамбовэнерго" | Тамбовский РЭС | Тамбовский р-н | 10/0,4 | 0.16 | 0.0242 | 0.1358
5861 | КТП 357 КЛ №11,12 ПС ПТФ | ПС ПТФ | КЛ 10кВ № 11 ПС ПТФ | ПАО "Россети Центр"-"Тамбовэнерго" | Инжавинский РЭС | Инжавинский р-н | 10/0,4 | 2 | 0.01 | 1.99
5862 | КТП 358 КЛ №11,12 ПС ПТФ | ПС ПТФ | КЛ 10кВ № 11 ПС ПТФ | ПАО "Россети Центр"-"Тамбовэнерго" | Инжавинский РЭС | Инжавинский р-н | 10/0,4 | 1.26 | 0.024 | 1.236
5863 | СТП 648 ВЛ №3 ПС Селезневская | ПС Селезневская | ВЛ 10кВ №3 ПС Селезневская | ПАО "Россети Центр"-"Тамбовэнерго" | Тамбовский РЭС | Тамбовский р-н | 10/0,4 | 0.025 | 0.01955 | 0.00545
5864 | КТП 359 КЛ №13,16 ПС ПТФ | ПС ПТФ | КЛ 10кВ № 13 ПС ПТФ | ПАО "Россети Центр"-"Тамбовэнерго" | Инжавинский РЭС | Инжавинский р-н | 10/0,4 | 2 | 0.059 | 1.941
5865 | КТП 361 КЛ №13,16 ПС ПТФ | ПС ПТФ | КЛ 10кВ № 13 ПС ПТФ | ПАО "Россети Центр"-"Тамбовэнерго" | Инжавинский РЭС | Инжавинский р-н | 10/0,4 | 2 | 0.059 | 1.941
5866 | СТП 065 ВЛ №14 ПС Тамбовская №6 | ПС Тамбовская №6 | ВЛ 10кВ №14 ПС Тамбовская №6 | ПАО "Россети Центр"-"Тамбовэнерго" | Тамбовский РЭС | Тамбовский р-н | 10/0,4 | 0.1 | 0.029 | 0.071
5867 | КТП 360 КЛ №13,16 ПС ПТФ | ПС ПТФ | КЛ 10кВ № 13 ПС ПТФ | ПАО "Россети Центр"-"Тамбовэнерго" | Инжавинский РЭС | Инжавинский р-н | 10/0,4 | 2 | 0.001 | 1.999
5868 | МТП 249 ВЛ №8 ПС П.Пригородная | ПС П.Пригородная | ВЛ 10кВ №8 ПС П.Пригородная | ПАО "Россети Центр"-"Тамбовэнерго" | Тамбовский РЭС | Тамбовская обл | 10/0,4 | 0.16 | 0.002 | 0.158
5869 | КТП 362 КЛ №15,18 ПС ПТФ | ПС ПТФ | КЛ 10кВ № 15 ПС ПТФ | ПАО "Россети Центр"-"Тамбовэнерго" | Инжавинский РЭС | Инжавинский р-н | 10/0,4 | 2 | 0.093 | 1.907
5870 | КТП 363 КЛ №15,18 ПС ПТФ | ПС ПТФ | КЛ 10кВ № 15 ПС ПТФ | ПАО "Россети Центр"-"Тамбовэнерго" | Инжавинский РЭС | Инжавинский р-н | 10/0,4 | 0.8 | 0.093 | 0.707
5871 | КТП 364 КЛ №15,18 ПС ПТФ | ПС ПТФ | КЛ 10кВ № 15 ПС ПТФ | ПАО "Россети Центр"-"Тамбовэнерго" | Инжавинский РЭС | Инжавинский р-н | 10/0,4 | 2 | 0.019 | 1.981
5872 | КТП 365 КЛ №19,20 ПС ПТФ | ПС ПТФ | КЛ 10кВ № 19 ПС ПТФ | ПАО "Россети Центр"-"Тамбовэнерго" | Инжавинский РЭС | Инжавинский р-н | 10/0,4 | 0.8 | 0.002 | 0.798
5873 | КТП 366 КЛ №19,20 ПС ПТФ | ПС ПТФ | КЛ 10кВ № 19 ПС ПТФ | ПАО "Россети Центр"-"Тамбовэнерго" | Инжавинский РЭС | Инжавинский р-н | 10/0,4 | 0.8 | 0.093 | 0.707
5874 | КТП 367 КЛ №19,20 ПС ПТФ | ПС ПТФ | КЛ 10кВ № 19 ПС ПТФ | ПАО "Россети Центр"-"Тамбовэнерго" | Инжавинский РЭС | Инжавинский р-н | 10/0,4 | 2 | 0.037 | 1.963
5875 | КТП 388 КЛ №21,22 ПС ПТФ | ПС ПТФ | КЛ 10кВ № 21 ПС ПТФ | ПАО "Россети Центр"-"Тамбовэнерго" | Инжавинский РЭС | Инжавинский р-н | 10/0,4 | 0.2 | 0.051 | 0.149
5876 | КТП 389 КЛ №21,22 ПС ПТФ | ПС ПТФ | КЛ 10кВ № 21 ПС ПТФ | ПАО "Россети Центр"-"Тамбовэнерго" | Инжавинский РЭС | Инжавинский р-н | 10/0,4 | 2 | 0.025 | 1.975
5877 | КТП 390 КЛ №21,22 ПС ПТФ | ПС ПТФ | КЛ 10кВ № 21 ПС ПТФ | ПАО "Россети Центр"-"Тамбовэнерго" | Инжавинский РЭС | Инжавинский р-н | 10/0,4 | 0.32 | 0.047 | 0.273
5878 | КТП 391 КЛ №21,22 ПС ПТФ | ПС ПТФ | КЛ 10кВ № 21 ПС ПТФ | ПАО "Россети Центр"-"Тамбовэнерго" | Инжавинский РЭС | Инжавинский р-н | 10/0,4 | 0.32 | 0.018 | 0.302
5879 | КТП 392 КЛ №23,26 ПС ПТФ | ПС ПТФ | КЛ 10кВ № 23 ПС ПТФ | ПАО "Россети Центр"-"Тамбовэнерго" | Инжавинский РЭС | Инжавинский р-н | 10/0,4 | 2 | 0.015 | 1.985
5880 | КТП 393 КЛ №23,26 ПС ПТФ | ПС ПТФ | КЛ 10кВ № 23 ПС ПТФ | ПАО "Россети Центр"-"Тамбовэнерго" | Инжавинский РЭС | Инжавинский р-н | 10/0,4 | 2 | 0.012 | 1.988
5881 | КТП 394 КЛ №23,26 ПС ПТФ | ПС ПТФ | КЛ 10кВ № 23 ПС ПТФ | ПАО "Россети Центр"-"Тамбовэнерго" | Инжавинский РЭС | Инжавинский р-н | 10/0,4 | 1.26 | 0.012 | 1.248
5882 | КТП 183 ВЛ №3 ПС Вырубовская | ПС Вырубовская | ВЛ 10кВ №3 ПС Вырубовская | ПАО "Россети Центр"-"Тамбовэнерго" | Мичуринский РЭС | Никифоровский р-н | 10/0,4 | 0.1 | 0.018 | 0.082
5883 | СТП 395 ВЛ №10 ПС Инжавинская | ПС Инжавинская | ВЛ 10кВ №05 ПС Инжавинская | ПАО "Россети Центр"-"Тамбовэнерго" | Инжавинский РЭС | Инжавинский р-н | 10/0,4 | 0.025 | 0.012 | 0.013
5884 | СТП 586 ВЛ №03 ПС Серповская | ПС Серповская | ВЛ 10кВ №03 ПС Серповская | ПАО "Россети Центр"-"Тамбовэнерго" | Моршанский РЭС | Моршанский р-н | 10/0,4 | 0.063 | 0.008 | 0.055
5885 | КТП 644 ВЛ №3 ПС Изосимовская | ПС Изосимовская | ВЛ 10кВ №3 ПС Изосимовская | ПАО "Россети Центр"-"Тамбовэнерго" | Мичуринский РЭС | Мичуринский р-н | 10/0,4 | 0.16 | 0.012 | 0.148
5886 | СТП 647 ВЛ №2 ПС Кочетовская | ПС Кочетовская | ВЛ 10кВ №2 ПС Кочетовская | ПАО "Россети Центр"-"Тамбовэнерго" | Мичуринский РЭС | Мичуринский р-н | 10/0,4 | 0.063 | 0.012 | 0.051
5887 | КТП 651 ВЛ №8 ПС Никифоровская | ПС Никифоровская | ВЛ 10кВ №8 ПС Никифоровская | ПАО "Россети Центр"-"Тамбовэнерго" | Мичуринский РЭС | Никифоровский р-н | 10/0,4 | 0.4 | 0.012 | 0.388
5888 | КТП 804 ВЛ №06 ПС Анненская | ПС Анненская | ВЛ 10кВ №03 ПС Анненская | ПАО "Россети Центр"-"Тамбовэнерго" | Кирсановский РЭС | Гавриловский р-н | 10/0,4 | 0.32 | 0.001 | 0.319
5889 | СТП 670 ВЛ №10 ПС Промышленная | ПС Промышленная | ВЛ 10кВ №10 ПС Промышленная | ПАО "Россети Центр"-"Тамбовэнерго" | Тамбовский РЭС | Тамбовский р-н | 10/0,4 | 0.063 | 0.02185 | 0.04115
5890 | СТП 671 ВЛ №10 ПС Промышленная | ПС Промышленная | ВЛ 10кВ №10 ПС Промышленная | ПАО "Россети Центр"-"Тамбовэнерго" | Тамбовский РЭС | Тамбовский р-н | 10/0,4 | 0.063 | 0.0069 | 0.0561
5891 | СТП 654 ВЛ №03 ПС Татановская | ПС Татановская | ВЛ 10кВ №03 ПС Татановская | ПАО "Россети Центр"-"Тамбовэнерго" | Тамбовский РЭС | Тамбовский р-н | 10/0,4 | 0.063 | 0.008 | 0.055
5892 | СТП 672 ВЛ №10 ПС Промышленная | ПС Промышленная | ВЛ 10кВ №10 ПС Промышленная | ПАО "Россети Центр"-"Тамбовэнерго" | Тамбовский РЭС | Тамбовский р-н | 10/0,4 | 0.063 | 0.0138 | 0.0492
5893 | СТП 673 ВЛ №10 ПС Промышленная | ПС Промышленная | ВЛ 10кВ №10 ПС Промышленная | ПАО "Россети Центр"-"Тамбовэнерго" | Тамбовский РЭС | Тамбовский р-н | 10/0,4 | 0.063 | 0.0276 | 0.0354
5894 | КТП 668 ВЛ №8 ПС Горельская | ПС Горельская | ВЛ 10кВ №8 ПС Горельская | ПАО "Россети Центр"-"Тамбовэнерго" | Тамбовский РЭС | Тамбовский р-н | 10/0,4 | 0.8 | 0.012 | 0.788
5895 | СТП 674 ВЛ №10 ПС Промышленная | ПС Промышленная | ВЛ 10кВ №10 ПС Промышленная | ПАО "Россети Центр"-"Тамбовэнерго" | Тамбовский РЭС | Тамбовский р-н | 10/0,4 | 0.063 | 0.02115 | 0.04185
5896 | КТП 664 ВЛ №9 ПС Промышленная | ПС Промышленная | ВЛ 10кВ №9 ПС Промышленная | ПАО "Россети Центр"-"Тамбовэнерго" | Тамбовский РЭС | Тамбовский р-н | 10/0,4 | 0.16 | 0.0138 | 0.1462
5897 | СТП 675 ВЛ №10 ПС Промышленная | ПС Промышленная | ВЛ 10кВ №10 ПС Промышленная | ПАО "Россети Центр"-"Тамбовэнерго" | Тамбовский РЭС | Тамбовский р-н | 10/0,4 | 0.063 | 0.00115 | 0.06185
5898 | КТП 663 ВЛ №9 ПС Промышленная | ПС Промышленная | ВЛ 10кВ №9 ПС Промышленная | ПАО "Россети Центр"-"Тамбовэнерго" | Тамбовский РЭС | Тамбовский р-н | 10/0,4 | 0.16 | 0.0488 | 0.1112
5899 | ЗТП 652 ВЛ №1 ПС Черняновская | ПС Черняновская | ВЛ 10кВ №1 ПС Черняновская | ПАО "Россети Центр"-"Тамбовэнерго" | Тамбовский РЭС | Тамбовский р-н | 10/0,4 | 0.4 | 0.01 | 0.39
5900 | КТП 656 ВЛ №9 ПС Промышленная | ПС Промышленная | ВЛ 10кВ №9 ПС Промышленная | ПАО "Россети Центр"-"Тамбовэнерго" | Тамбовский РЭС | Тамбовский р-н | 10/0,4 | 0.16 | 0.0322 | 0.1278
5901 | КТП 661 ВЛ №10 ПС Промышленная | ПС Промышленная | ВЛ 10кВ №10 ПС Промышленная | ПАО "Россети Центр"-"Тамбовэнерго" | Тамбовский РЭС | Тамбовский р-н | 10/0,4 | 0.1 | 0.0138 | 0.0862
5902 | КТП 669 №07 ПС Суравская | ПС Суравская | ВЛ 10кВ №07 ПС Суравская | ПАО "Россети Центр"-"Тамбовэнерго" | Тамбовский РЭС | Тамбовский р-н | 10/0,4 | 1.26 | 0.012 | 1.248
5903 | КТП 665 №04 ПС Суравская | ПС Суравская | ВЛ 10кВ №04 ПС Суравская | ПАО "Россети Центр"-"Тамбовэнерго" | Тамбовский РЭС | Тамбовский р-н | 10/0,4 | 0.1 | 0.017 | 0.083
5904 | КТП 657 ВЛ №2 ПС Черняновская | ПС Черняновская | ВЛ 10кВ №2 ПС Черняновская | ПАО "Россети Центр"-"Тамбовэнерго" | Тамбовский РЭС | Тамбовский р-н | 10/0,4 | 0.25 | 0.012 | 0.238
5905 | КТП 653 ВЛ №2 ПС П.Пригородная | ПС П.Пригородная | ВЛ 10кВ №2 ПС П.Пригородная | ПАО "Россети Центр"-"Тамбовэнерго" | Тамбовский РЭС | Тамбовский р-н | 10/0,4 | 0.16 | 0.11 | 0.05
5906 | КТП 653 ВЛ №3 ПС Вырубовская | ПС Вырубовская | ВЛ 10кВ №3 ПС Вырубовская | ПАО "Россети Центр"-"Тамбовэнерго" | Мичуринский РЭС | Никифоровский р-н | 10/0,4 | 0.16 | 0.007 | 0.153
5907 | КТП 650 ВЛ №01 ПС Тарбеевская | ПС Тарбеевская | ВЛ 10кВ №01 ПС Тарбеевская | ПАО "Россети Центр"-"Тамбовэнерго" | Мичуринский РЭС | Мичуринский р-н | 10/0,4 | 0.1 | 0.018 | 0.082
5908 | СТП 654 ВЛ №01 ПС Тарбеевская | ПС Тарбеевская | ВЛ 10кВ №14 ПС Ранинская | ПАО "Россети Центр"-"Тамбовэнерго" | Мичуринский РЭС | Мичуринский р-н | 10/0,4 | 0.063 | 0.011 | 0.052
5909 | КТП 485 ВЛ №07 ПС Кузьминская | ПС Кузьминская | ВЛ 10кВ №07 ПС Кузьминская | ПАО "Россети Центр"-"Тамбовэнерго" | Сампурский РЭС | Сампурский р-н | 10/0,4 | 0.16 | 0.012 | 0.148
5910 | КТП 163 ВЛ №3 ПС Хмелевская | ПС Хмелевская | ВЛ 10кВ №3 ПС Хмелевская | ПАО "Россети Центр"-"Тамбовэнерго" | Мичуринский РЭС | Мичуринский р-н | 10/0,4 | 0.1 | 0.007 | 0.093
5911 | КТП 344 ВЛ №10 ПС Дегтянская | ПС Дегтянская | ВЛ 10кВ № 10 ПС Дегтянская | ПАО "Россети Центр"-"Тамбовэнерго" | Сосновский РЭС | Сосновский р-н | 10/0,4 | 1 | 0.009 | 0.991
5912 | КТП 405 ВЛ №04, 17 ПС Ярославская | ПС Ярославская | ВЛ 10кВ №04 ПС Ярославская | ПАО "Россети Центр"-"Тамбовэнерго" | Рассказовский РЭС | Рассказовский р-н | 10/0,4 | 1.26 | 0.007 | 1.253
5913 | МТП 68 ВЛ №15 ПС Хоботовская | ПС Хоботовская | ВЛ 10кВ №15 ПС Хоботовская | ПАО "Россети Центр"-"Тамбовэнерго" | Северный РЭС | Первомайский р-н | 10/0,4 | 0.063 | 0.012 | 0.051
5914 | КТП 172 ВЛ №13 ПС Калаисская | ПС Калаисская | ВЛ 10кВ №13 ПС Калаисская | ПАО "Россети Центр"-"Тамбовэнерго" | Кирсановский РЭС | Кирсановский р-н | 10/0,4 | 0.25 | 0.003 | 0.247
5915 | СТП 489 ВЛ № 3 ПС Знаменская | ПС Знаменская | ВЛ 10кВ №3 ПС Знаменская | ПАО "Россети Центр"-"Тамбовэнерго" | Сампурский РЭС | Знаменский р-н | 10/0,4 | 0.025 | 0.006 | 0.019
5916 | СТП 490 ВЛ № 3 ПС Знаменская | ПС Знаменская | ВЛ 10кВ №3 ПС Знаменская | ПАО "Россети Центр"-"Тамбовэнерго" | Сампурский РЭС | Знаменский р-н | 10/0,4 | 0.063 | 0.063 | 0
5917 | КТП 483 ВЛ № 04 ПС Кузьминская | ПС Кузьминская | ВЛ 10кВ №04 ПС Кузьминская | ПАО "Россети Центр"-"Тамбовэнерго" | Сампурский РЭС | Знаменский р-н | 10/0,4 | 2 | 0.011 | 1.989
5918 | КТП 371 ВЛ №13 ПС Шачинская | ПС Шачинская | ВЛ 10кВ №13 ПС Шачинская | ПАО "Россети Центр"-"Тамбовэнерго" | Пичаевский РЭС | Пичаевский р-н | 10/0,4 | 0.63 | 0.012 | 0.618
5919 | КТП 370 ВЛ №13 ПС Шачинская | ПС Шачинская | ВЛ 10кВ №13 ПС Шачинская | ПАО "Россети Центр"-"Тамбовэнерго" | Пичаевский РЭС | Пичаевский р-н | 10/0,4 | 0.8 | 0.004 | 0.796
5920 | КТП 658 ВЛ №5 Екатерининская | ПС Екатерининская | ВЛ 10кВ №5 ПС Екатерининская | ПАО "Россети Центр"-"Тамбовэнерго" | Мичуринский РЭС | Никифоровский р-н | 10/0,4 | 0.1 | 0.018 | 0.082
5921 | СТП 591 ВЛ №03 ПС Серповская | ПС Серповская | ВЛ 10кВ №03 ПС Серповская | ПАО "Россети Центр"-"Тамбовэнерго" | Моршанский РЭС | Моршанский р-н | 10/0,4 | 0.1 | 0.001 | 0.099
5922 | СТП 676 ВЛ №17 ПС Тамбовская №6 | ПС Тамбовская №6 | ВЛ 10кВ №17 ПС Тамбовская №6 | ПАО "Россети Центр"-"Тамбовэнерго" | Тамбовский РЭС | Тамбовский р-н | 10/0,4 | 0.16 | 0.024 | 0.136
5923 | СТП 680 ВЛ №03 ПС Суравская | ПС Суравская | ВЛ 10кВ №03 ПС Суравская | ПАО "Россети Центр"-"Тамбовэнерго" | Тамбовский РЭС | Тамбовский р-н | 10/0,4 | 0.1 | 0.005 | 0.095
5924 | СТП 346 ВЛ №19 ПС Сосновская | ПС Сосновская | ВЛ 10кВ №19 ПС Сосновская | ПАО "Россети Центр"-"Тамбовэнерго" | Сосновский РЭС | Сосновский р-н | 10/0,4 | 0.063 | 0.042 | 0.021
5925 | СТП 683 ВЛ №10 ПС Промышленная | ПС Промышленная | ВЛ 10кВ №10 ПС Промышленная | ПАО "Россети Центр"-"Тамбовэнерго" | Тамбовский РЭС | Тамбовский р-н | 10/0,4 | 0.063 | 0.0023 | 0.0607
5926 | КТП 691 ВЛ №8 ПС П.Пригородная | ПС П.Пригородная | ВЛ 10кВ №8 ПС П.Пригородная | ПАО "Россети Центр"-"Тамбовэнерго" | Тамбовский РЭС | Тамбовский р-н | 10/0,4 | 0.16 | 0.015 | 0.145
5927 | СТП 682 ВЛ №06 ПС Тимирязевская | ПС Тимирязевская | ВЛ 10кВ №06 ПС Тимирязевская | ПАО "Россети Центр"-"Тамбовэнерго" | Тамбовский РЭС | Тамбовский р-н | 10/0,4 | 0.1 | 0.015 | 0.085
5928 | СТП 688 ВЛ №4 ПС Серебряковская | ПС Серебряковская | ВЛ 10кВ №4 ПС Серебряковская ТРЭС-СРЭС | ПАО "Россети Центр"-"Тамбовэнерго" | Тамбовский РЭС | Тамбовский р-н | 10/0,4 | 0.063 | 0.008 | 0.055
5929 | СТП 689 ВЛ №2 ПС Серебряковская | ПС Серебряковская | ВЛ 10кВ №2 ПС Серебряковская | ПАО "Россети Центр"-"Тамбовэнерго" | Тамбовский РЭС | Тамбовский р-н | 10/0,4 | 0.063 | 0.009 | 0.054
5930 | КТП 1104 ВЛ №5 ПС Серебряковская | ПС Серебряковская | ВЛ 10кВ №5 ПС Серебряковская | ПАО "Россети Центр"-"Тамбовэнерго" | Тамбовский РЭС | Тамбовский р-н | 10/0,4 | 0.16 | 0.023 | 0.137
5931 | СТП 681 ВЛ №6 ПС Комсомольская | ПС Комсомольская | ВЛ 10кВ №6 ПС Комсомольская | ПАО "Россети Центр"-"Тамбовэнерго" | Тамбовский РЭС | Тамбовский р-н | 10/0,4 | 0.1 | 0.021 | 0.079
5932 | КТП 685 ВЛ №03 ПС Татановская | ПС Татановская | ВЛ 10кВ №03 ПС Татановская | ПАО "Россети Центр"-"Тамбовэнерго" | Тамбовский РЭС | Тамбовский р-н | 10/0,4 | 0.1 | 0.093 | 0.007
5933 | КТП 679 ВЛ №03 ПС Татановская | ПС Татановская | ВЛ 10кВ №03 ПС Татановская | ПАО "Россети Центр"-"Тамбовэнерго" | Тамбовский РЭС | Тамбовский р-н | 10/0,4 | 0.1 | 0.018 | 0.082
5934 | СТП 686 ВЛ №2 ПС Горельская | ПС Горельская | ВЛ 10кВ №2 ПС Горельская | ПАО "Россети Центр"-"Тамбовэнерго" | Тамбовский РЭС | Тамбовский р-н | 10/0,4 | 0.063 | 0.021 | 0.042
5935 | КТП 690 ВЛ №15 ПС №6 | ПС №6 | ВЛ 10кВ №15 ПС Тамбовская №6 | ПАО "Россети Центр"-"Тамбовэнерго" | Тамбовский РЭС | Тамбовский р-н | 10/0,4 | 0.1 | 0.04 | 0.06
5936 | СТП 884 ВЛ 10кВ №3 ПС Селезневская | ПС Селезневская | ВЛ 10кВ №3 ПС Селезневская | ПАО "Россети Центр"-"Тамбовэнерго" | Тамбовский РЭС | Тамбовская обл | 10/0,4 | 0.1 | 0.01265 | 0.08735
5937 | КТП 399 ВЛ №5 ПС Инжавинская | ПС Инжавинская | ВЛ 10кВ №12 ПС Инжавинская | ПАО "Россети Центр"-"Тамбовэнерго" | Инжавинский РЭС | Инжавинский р-н | 10/0,4 | 0.16 | 0.031 | 0.129
5938 | СТП 372 ВЛ №04 ПС Гагаринская | ПС Гагаринская | ВЛ 10кВ №04 ПС Гагаринская | ПАО "Россети Центр"-"Тамбовэнерго" | Пичаевский РЭС | Пичаевский р-н | 10/0,4 | 0.063 | 0.034 | 0.029
5939 | СТП №373 ВЛ №2 ПС Яблоновская | ПС Яблоновская | ВЛ 10кВ №2 ПС Яблоновецкая | ПАО "Россети Центр"-"Тамбовэнерго" | Петровский РЭС | Петровский р-н | 10/0,4 | 0.025 | 0.014 | 0.011
5940 | СТП 347 ВЛ №18 ПС Сосновская | ПС Сосновская | ВЛ 10кВ №18 ПС Сосновская (сов.подв.) | ПАО "Россети Центр"-"Тамбовэнерго" | Сосновский РЭС | Сосновский р-н | 10/0,4 | 0.063 | 0.009 | 0.054
5941 | СТП 411 ВЛ №6 ПС Романовская | ПС Романовская | ВЛ 10кВ №6 ПС Романовская | ПАО "Россети Центр"-"Тамбовэнерго" | Инжавинский РЭС | Инжавинский р-н | 10/0,4 | 0.025 | 0.015 | 0.01
5942 | СТП 696 ВЛ №9 ПС Промышленная | ПС Промышленная | ВЛ 10кВ №9 ПС Промышленная | ПАО "Россети Центр"-"Тамбовэнерго" | Тамбовский РЭС | Тамбовский р-н | 10/0,4 | 0.1 | 0.0138 | 0.0862
5943 | СТП 697 ВЛ №11 ПС Авангардская | ПС Авангардская | ВЛ 10кВ №11 ПС Авангардская | ПАО "Россети Центр"-"Тамбовэнерго" | Тамбовский РЭС | Тамбовский р-н | 10/0,4 | 0.063 | 0.047 | 0.016
5944 | СТП 695 ВЛ №8 ПС П.Пригородная | ПС П.Пригородная | ВЛ 10кВ №8 ПС П.Пригородная | ПАО "Россети Центр"-"Тамбовэнерго" | Тамбовский РЭС | Тамбовский р-н | 10/0,4 | 0.1 | 0.051 | 0.049
5945 | СТП 407 ВЛ №08 ПС Каменская | ПС Каменская | ВЛ 10кВ №08 ПС Каменская | ПАО "Россети Центр"-"Тамбовэнерго" | Ржаксинский РЭС | Ржаксинский р-н | 10/0,4 | 0.025 | 0.012 | 0.013
5946 | СТП 700 ВЛ №10 ПС Промышленная | ПС Промышленная | ВЛ 10кВ №10 ПС Промышленная | ПАО "Россети Центр"-"Тамбовэнерго" | Тамбовский РЭС | Тамбовский р-н | 10/0,4 | 0.063 | 0.00575 | 0.05725
5947 | СТП 703 ВЛ №10 ПС Промышленная | ПС Промышленная | ВЛ 10кВ №10 ПС Промышленная | ПАО "Россети Центр"-"Тамбовэнерго" | Тамбовский РЭС | Тамбовский р-н | 10/0,4 | 0.063 | 0.00805 | 0.05495
5948 | СТП 701 ВЛ №10 ПС Промышленная | ПС Промышленная | ВЛ 10кВ №10 ПС Промышленная | ПАО "Россети Центр"-"Тамбовэнерго" | Тамбовский РЭС | Тамбовский р-н | 10/0,4 | 0.063 | 0.02615 | 0.03685
5949 | СТП 702 ВЛ №10 ПС Промышленная | ПС Промышленная | ВЛ 10кВ №10 ПС Промышленная | ПАО "Россети Центр"-"Тамбовэнерго" | Тамбовский РЭС | Тамбовский р-н | 10/0,4 | 0.063 | 0.02615 | 0.03685
5950 | СТП 704 ВЛ №10 ПС Промышленная | ПС Промышленная | ВЛ 10кВ №10 ПС Промышленная | ПАО "Россети Центр"-"Тамбовэнерго" | Тамбовский РЭС | Тамбовский р-н | 10/0,4 | 0.063 | 0.0223 | 0.0407
5951 | СТП 497 ВЛ №8 ПС Сампурская | ПС Сампурская | ВЛ 10кВ №8 ПС Сампурская | ПАО "Россети Центр"-"Тамбовэнерго" | Сампурский РЭС | Сампурский р-н | 10/0,4 | 0.16 | 0.029 | 0.131
5952 | СТП 705 ВЛ №10 ПС Промышленная | ПС Промышленная | ВЛ 10кВ №10 ПС Промышленная | ПАО "Россети Центр"-"Тамбовэнерго" | Тамбовский РЭС | Тамбовский р-н | 10/0,4 | 0.063 | 0.04255 | 0.02045
5953 | СТП 706 ВЛ №10 ПС Промышленная | ПС Промышленная | ВЛ 10кВ №10 ПС Промышленная | ПАО "Россети Центр"-"Тамбовэнерго" | Тамбовский РЭС | Тамбовский р-н | 10/0,4 | 0.063 | 0.00115 | 0.06185
5954 | СТП 707 ВЛ №10 ПС Промышленная | ПС Промышленная | ВЛ 10кВ №10 ПС Промышленная | ПАО "Россети Центр"-"Тамбовэнерго" | Тамбовский РЭС | Тамбовский р-н | 10/0,4 | 0.063 | 0.00345 | 0.05955
5955 | СТП 708 ВЛ №10 ПС Промышленная | ПС Промышленная | ВЛ 10кВ №10 ПС Промышленная | ПАО "Россети Центр"-"Тамбовэнерго" | Тамбовский РЭС | Тамбовский р-н | 10/0,4 | 0.063 | 0.0276 | 0.0354
5956 | СТП 228 ВЛ №4 ПС Богдановская | ПС Богдановская | ВЛ 10кВ №4 ПС Богдановская | ПАО "Россети Центр"-"Тамбовэнерго" | Ржаксинский РЭС | Ржаксинский р-н | 10/0,4 | 0.025 | 0.012 | 0.013
5957 | СТП 709 ВЛ №10 ПС Промышленная | ПС Промышленная | ВЛ 10кВ №10 ПС Промышленная | ПАО "Россети Центр"-"Тамбовэнерго" | Тамбовский РЭС | Тамбовский р-н | 10/0,4 | 0.063 | 0.05635 | 0.00665
5958 | СТП 710 ВЛ №10 ПС Промышленная | ПС Промышленная | ВЛ 10кВ №10 ПС Промышленная | ПАО "Россети Центр"-"Тамбовэнерго" | Тамбовский РЭС | Тамбовский р-н | 10/0,4 | 0.063 | 0.04485 | 0.01815
5959 | СТП 711 ВЛ №10 ПС Промышленная | ПС Промышленная | ВЛ 10кВ №10 ПС Промышленная | ПАО "Россети Центр"-"Тамбовэнерго" | Тамбовский РЭС | Тамбовский р-н | 10/0,4 | 0.063 | 0.0069 | 0.0561
5960 | СТП 712 ВЛ №10 ПС Промышленная | ПС Промышленная | ВЛ 10кВ №10 ПС Промышленная | ПАО "Россети Центр"-"Тамбовэнерго" | Тамбовский РЭС | Тамбовский р-н | 10/0,4 | 0.063 | 0.00575 | 0.05725
5961 | СТП 713 ВЛ №10 ПС Промышленная | ПС Промышленная | ВЛ 10кВ №10 ПС Промышленная | ПАО "Россети Центр"-"Тамбовэнерго" | Тамбовский РЭС | Тамбовский р-н | 10/0,4 | 0.063 | 0.00805 | 0.05495
5962 | СТП 714 ВЛ №10 ПС Промышленная | ПС Промышленная | ВЛ 10кВ №10 ПС Промышленная | ПАО "Россети Центр"-"Тамбовэнерго" | Тамбовский РЭС | Тамбовский р-н | 10/0,4 | 0.063 | 0.03335 | 0.02965
5963 | СТП 715 ВЛ №10 ПС Промышленная | ПС Промышленная | ВЛ 10кВ №10 ПС Промышленная | ПАО "Россети Центр"-"Тамбовэнерго" | Тамбовский РЭС | Тамбовский р-н | 10/0,4 | 0.063 | 0.0069 | 0.0561
5964 | СТП 716 ВЛ №10 ПС Промышленная | ПС Промышленная | ВЛ 10кВ №10 ПС Промышленная | ПАО "Россети Центр"-"Тамбовэнерго" | Тамбовский РЭС | Тамбовский р-н | 10/0,4 | 0.063 | 0.00805 | 0.05495
5965 | СТП 720 ВЛ №10 ПС Промышленная | ПС Промышленная | ВЛ 10кВ №10 ПС Промышленная | ПАО "Россети Центр"-"Тамбовэнерго" | Тамбовский РЭС | Тамбовский р-н | 10/0,4 | 0.063 | 0.0092 | 0.0538
5966 | СТП 717 ВЛ №10 ПС Промышленная | ПС Промышленная | ВЛ 10кВ №10 ПС Промышленная | ПАО "Россети Центр"-"Тамбовэнерго" | Тамбовский РЭС | Тамбовский р-н | 10/0,4 | 0.025 | 0 | 0.025
5967 | СТП 718 ВЛ №10 ПС Промышленная | ПС Промышленная | ВЛ 10кВ №10 ПС Промышленная | ПАО "Россети Центр"-"Тамбовэнерго" | Тамбовский РЭС | Тамбовский р-н | 10/0,4 | 0.063 | 0.0161 | 0.0469
5968 | СТП 719 ВЛ № 10 ПС Промышленная | ПС Промышленная | ВЛ 10кВ №10 ПС Промышленная | ПАО "Россети Центр"-"Тамбовэнерго" | Тамбовский РЭС | Тамбовский р-н | 10/0,4 | 0.063 | 0.00115 | 0.06185
5969 | СТП 724 ВЛ № 10 ПС Промышленная | ПС Промышленная | ВЛ 10кВ №10 ПС Промышленная | ПАО "Россети Центр"-"Тамбовэнерго" | Тамбовский РЭС | Тамбовский р-н | 10/0,4 | 0.063 | 0.0115 | 0.0515
5970 | СТП 721 ВЛ № 10 ПС Промышленная | ПС Промышленная | ВЛ 10кВ №10 ПС Промышленная | ПАО "Россети Центр"-"Тамбовэнерго" | Тамбовский РЭС | Тамбовский р-н | 10/0,4 | 0.063 | 0.02115 | 0.04185
5971 | СТП 722 ВЛ № 10 ПС Промышленная | ПС Промышленная | ВЛ 10кВ №10 ПС Промышленная | ПАО "Россети Центр"-"Тамбовэнерго" | Тамбовский РЭС | Тамбовский р-н | 10/0,4 | 0.063 | 0.0023 | 0.0607
5972 | СТП 723 ВЛ № 10 ПС Промышленная | ПС Промышленная | ВЛ 10кВ №10 ПС Промышленная | ПАО "Россети Центр"-"Тамбовэнерго" | Тамбовский РЭС | Тамбовский р-н | 10/0,4 | 0.063 | 0.00575 | 0.05725
5973 | СТП 725 ВЛ № 10 ПС Промышленная | ПС Промышленная | ВЛ 10кВ №10 ПС Промышленная | ПАО "Россети Центр"-"Тамбовэнерго" | Тамбовский РЭС | Тамбовский р-н | 10/0,4 | 0.063 | 0.0138 | 0.0492
5974 | СТП 726 ВЛ № 10 ПС Промышленная | ПС Промышленная | ВЛ 10кВ №10 ПС Промышленная | ПАО "Россети Центр"-"Тамбовэнерго" | Тамбовский РЭС | Тамбовский р-н | 10/0,4 | 0.063 | 0.0023 | 0.0607
5975 | СТП 727 ВЛ № 10 ПС Промышленная | ПС Промышленная | ВЛ 10кВ №10 ПС Промышленная | ПАО "Россети Центр"-"Тамбовэнерго" | Тамбовский РЭС | Тамбовский р-н | 10/0,4 | 0.063 | 0.0161 | 0.0469
5976 | СТП 728 ВЛ № 10 ПС Промышленная | ПС Промышленная | ВЛ 10кВ №10 ПС Промышленная | ПАО "Россети Центр"-"Тамбовэнерго" | Тамбовский РЭС | Тамбовский р-н | 10/0,4 | 0.063 | 0.0322 | 0.0308
5977 | СТП 729 ВЛ № 10 ПС Промышленная | ПС Промышленная | ВЛ 10кВ №10 ПС Промышленная | ПАО "Россети Центр"-"Тамбовэнерго" | Тамбовский РЭС | Тамбовский р-н | 10/0,4 | 0.063 | 0.0138 | 0.0492
5978 | СТП 504 ВЛ №04 ПС Кленская | ПС Кленская | ВЛ 10кВ №04 ПС Клёнская | ПАО "Россети Центр"-"Тамбовэнерго" | Северный РЭС | Первомайский р-н | 10/0,4 | 0.1 | 0.004 | 0.096
5979 | КТП 315 ВЛ №13,16 ПС Бурнакская | ПС Бурнакская | ВЛ 10кВ №13 ПС Бурнакская | ПАО "Россети Центр"-"Тамбовэнерго" | Жердевский РЭС | Жердевский р-н | 10/0,4 | 8 | 0.019 | 7.981
5980 | КТП 316 ВЛ №13,16 ПС Бурнакская | ПС Бурнакская | ВЛ 10кВ №13 ПС Бурнакская | ПАО "Россети Центр"-"Тамбовэнерго" | Жердевский РЭС | Жердевский р-н | 10/0,4 | 1.26 | 0.019 | 1.241
5981 | СТП 692 ВЛ №10 ПС Промышленная | ПС Промышленная | ВЛ 10кВ №10 ПС Промышленная | ПАО "Россети Центр"-"Тамбовэнерго" | Тамбовский РЭС | Тамбовский р-н | 10/0,4 | 0.1 | 0.0069 | 0.0931
5982 | СТП 693 ВЛ №21 ПС Тамбовская №6 | ПС Тамбовская №6 | ВЛ 10кВ №14 ПС Тамбовская №6 | ПАО "Россети Центр"-"Тамбовэнерго" | Тамбовский РЭС | Тамбовская обл | 10/0,4 | 0.16 | 0.074 | 0.086
5983 | СТП 352 ВЛ №2 ПС Б.Избердеевская | ПС Б.Избердеевская | ВЛ 10кВ №2 ПС Б.Избердеевская | ПАО "Россети Центр"-"Тамбовэнерго" | Петровский РЭС | Петровский р-н | 10/0,4 | 0.1 | 0.008 | 0.092
5984 | КТП 731 ВЛ 10кВ №1 ПС П. Пригородная | ПС П. Пригородная | ВЛ 10кВ №1 ПС П.Пригородная | ПАО "Россети Центр"-"Тамбовэнерго" | Тамбовский РЭС | Тамбовский р-н | 10/0,4 | 0.1 | 0.058 | 0.042
5985 | СТП 385 ВЛ №5 ПС Яблоновецкая | ПС Яблоновецкая | ВЛ 10кВ №5 ПС Яблоновецкая | ПАО "Россети Центр"-"Тамбовэнерго" | Петровский РЭС | Петровский р-н | 10/0,4 | 0.1 | 0.034 | 0.066
5986 | СТП 447 ВЛ №35 ПС Кирсановская | ПС Кирсановская | ВЛ 10кВ №35 ПС Кирсановская | ПАО "Россети Центр"-"Тамбовэнерго" | Кирсановский РЭС | Кирсановский р-н | 10/0,4 | 0.063 | 0.011 | 0.052
5987 | СТП 448 ВЛ №13 ПС Марьинская | ПС Марьинская | ВЛ 10кВ №13 ПС Марьинская | ПАО "Россети Центр"-"Тамбовэнерго" | Кирсановский РЭС | Кирсановский р-н | 10/0,4 | 0.01 | 0.008 | 0.002
5988 | КТП 348 ВЛ №10 ПС Дегтянская | ПС Дегтянская | ВЛ 10кВ № 10 ПС Дегтянская | ПАО "Россети Центр"-"Тамбовэнерго" | Сосновский РЭС | Сосновский р-н | 10/0,4 | 0.63 | 0.059 | 0.571
5989 | КТП 410 ВЛ 10кВ №5 РП Чернавская | РП Чернавская | ВЛ 10кВ №5 РП Чернавская | ПАО "Россети Центр"-"Тамбовэнерго" | Инжавинский РЭС | Инжавинский р-н | 10/0,4 | 0.25 | 0.016 | 0.234
5990 | СТП 732 ВЛ №16 ПС Тимирязевская | ПС Тимирязевская | ВЛ 10кВ №16 ПС Тимирязевская | ПАО "Россети Центр"-"Тамбовэнерго" | Тамбовский РЭС | Тамбовский р-н | 10/0,4 | 0.025 | 0.009 | 0.016
5991 | СТП 733 ВЛ №15 ПС Тулиновская | ПС Тулиновская | ВЛ 10кВ №15 ПС Тулиновская | ПАО "Россети Центр"-"Тамбовэнерго" | Тамбовский РЭС | Тамбовский р-н | 10/0,4 | 0.063 | 0.028 | 0.035
5992 | СТП 734 ВЛ №5 ПС Серебряковская | ПС Серебряковская | ВЛ 10кВ №5 ПС Серебряковская | ПАО "Россети Центр"-"Тамбовэнерго" | Тамбовский РЭС | Тамбовский р-н | 10/0,4 | 0.063 | 0.043 | 0.02
5993 | СТП 736 ВЛ №5 ПС Горельская | ПС Горельская | ВЛ 10кВ №5 ПС Горельская | ПАО "Россети Центр"-"Тамбовэнерго" | Тамбовский РЭС | Тамбовский р-н | 10/0,4 | 0.063 | 0.022 | 0.041
5994 | КТП 1168 ВЛ №10 ПС Промышленная | ПС Промышленная | ВЛ 10кВ №10 ПС Промышленная | ПАО "Россети Центр"-"Тамбовэнерго" | Тамбовский РЭС | Тамбовский р-н | 10/0,4 | 0.25 | 0.03565 | 0.21435
5995 | СТП 668 ВЛ №5 Хмелевская | ПС Хмелевская | ВЛ 10кВ №5 ПС Хмелевская | ПАО "Россети Центр"-"Тамбовэнерго" | Мичуринский РЭС | Мичуринский р-н | 10/0,4 | 0.1 | 0.037 | 0.063
5996 | СТП 739 ВЛ №10 ПС Промышленная | ПС Промышленная | ВЛ 10кВ №10 ПС Промышленная | ПАО "Россети Центр"-"Тамбовэнерго" | Тамбовский РЭС | Тамбовский р-н | 10/0,4 | 0.1 | 0.0185 | 0.0815
5997 | СТП 730 ВЛ №4 ПС Горельская | ПС Горельская | ВЛ 10кВ №4 ПС Горельская | ПАО "Россети Центр"-"Тамбовэнерго" | Тамбовский РЭС | Тамбовский р-н | 10/0,4 | 0.063 | 0.059 | 0.004
5998 | СТП 740 ВЛ №4 ПС Горельская | ПС Горельская | ВЛ 10кВ №4 ПС Горельская | ПАО "Россети Центр"-"Тамбовэнерго" | Тамбовский РЭС | Тамбовский р-н | 10/0,4 | 0.063 | 0.059 | 0.004
5999 | КТП 741 ВЛ №03 ПС Татановская | ПС Татановская | ВЛ 10кВ №03 ПС Татановская | ПАО "Россети Центр"-"Тамбовэнерго" | Тамбовский РЭС | Тамбовский р-н | 10/0,4 | 0.25 | 0.003 | 0.247
6000 | КТП 735 ВЛ №8 ПС Н.Лядинская | ПС Н.Лядинская | ВЛ 10кВ №8 ПС Н.Лядинская | ПАО "Россети Центр"-"Тамбовэнерго" | Тамбовский РЭС | Тамбовский р-н | 10/0,4 | 0.4 | 0.032 | 0.368
6001 | СТП 665 ВЛ №2 ПС Хмелевская | ПС Хмелевская | ВЛ 10кВ №2 ПС Хмелевская | ПАО "Россети Центр"-"Тамбовэнерго" | Мичуринский РЭС | Мичуринский р-н | 10/0,4 | 0.025 | 0.009 | 0.016
6002 | СТП 698 ВЛ №03 ПС Татановская | ПС Татановская | ВЛ 10кВ №03 ПС Татановская | ПАО "Россети Центр"-"Тамбовэнерго" | Тамбовский РЭС | Тамбовский р-н | 10/0,4 | 0.1 | 0.002 | 0.098
6003 | КТП 494 ВЛ №15 ПС Сухотинская | ПС Сухотинская | ВЛ 10кВ №15 ПС Сухотинская | ПАО "Россети Центр"-"Тамбовэнерго" | Сампурский РЭС | Знаменский р-н | 10/0,4 | 0.16 | 0.014 | 0.146
6004 | СТП 742 ВЛ №5 ЦРП №2 | ПС Бокинская | ВЛ 10кВ №03 ПС Бокинская | ПАО "Россети Центр"-"Тамбовэнерго" | Тамбовский РЭС | Тамбовский р-н | 10/0,4 | 0.032 | 0.025 | 0.007
6005 | КТП 743 ВЛ №7 ПС П.Пригородная | ПС П.Пригородная | ВЛ 10кВ №7 ПС П.Пригородная | ПАО "Россети Центр"-"Тамбовэнерго" | Тамбовский РЭС | Тамбовский р-н | 10/0,4 | 0.63 | 0.122 | 0.508
6006 | КТП 390 ВЛ №11 ПС Петровская | ПС Петровская | ВЛ 10кВ №11 ПС Петровская | ПАО "Россети Центр"-"Тамбовэнерго" | Петровский РЭС | Петровский р-н | 10/0,4 | 0.25 | 0.031 | 0.219
6007 | КТП 513 ВЛ №10; №11 ПС Знаменская | ПС Знаменская | ВЛ 10кВ №10 ПС Знаменская | ПАО "Россети Центр"-"Тамбовэнерго" | Сампурский РЭС | Знаменский р-н | 10/0,4 | 1.26 | 0.068 | 1.192
6008 | СТП 367 ВЛ №5 ПС М.Зверяевская | ПС М.Зверяевская | ВЛ 10кВ №5 ПС М.Зверяевская | ПАО "Россети Центр"-"Тамбовэнерго" | Токаревский РЭС | Токаревский р-н | 10/0,4 | 0.063 | 0.008 | 0.055
6009 | КТП 302 ВЛ №04 ПС Черняевская | ПС Черняевская | ВЛ 10кВ №04 ПС Черняевская | ПАО "Россети Центр"-"Тамбовэнерго" | Мордовский РЭС | Мордовский р-н | 10/0,4 | 0.25 | 0.017 | 0.233
6010 | КТП 514 ВЛ №10; №11 ПС Знаменская | ПС Знаменская | ВЛ 10кВ №10 ПС Знаменская | ПАО "Россети Центр"-"Тамбовэнерго" | Сампурский РЭС | Знаменский р-н | 10/0,4 | 1.26 | 0.009 | 1.251
6011 | КТП 515 ВЛ №10; №11 ПС Знаменская | ПС Знаменская | ВЛ 10кВ №10 ПС Знаменская | ПАО "Россети Центр"-"Тамбовэнерго" | Сампурский РЭС | Знаменский р-н | 10/0,4 | 1.26 | 0.006 | 1.254
6012 | КТП 516 ВЛ №10; №11 ПС Знаменская | ПС Знаменская | ВЛ 10кВ №10 ПС Знаменская | ПАО "Россети Центр"-"Тамбовэнерго" | Сампурский РЭС | Знаменский р-н | 10/0,4 | 1.26 | 0.002 | 1.258
6013 | КТП 371П ВЛ №8 ПС Пичаевская | ПС Пичаевская | ВЛ 10кВ №8 ПС Пичаевская | ПАО "Россети Центр"-"Тамбовэнерго" | Пичаевский РЭС | Пичаевский р-н | 10/0,4 | 0.25 | 0.012 | 0.238
6014 | КТП 511 ВЛ №11 ПС Сампурская; №5 ПС Алек | ПС Сампурская; №5 ПС Алек | ВЛ 10кВ №10 ПС Александровская | ПАО "Россети Центр"-"Тамбовэнерго" | Сампурский РЭС | Знаменский р-н | 10/0,4 | 1.26 | 0.016 | 1.244
6015 | КТП 512 ВЛ №11 ПС Сампурская; №5 ПС Алек | ПС Сампурская; №5 ПС Алек | ВЛ 10кВ №10 ПС Александровская | ПАО "Россети Центр"-"Тамбовэнерго" | Сампурский РЭС | Знаменский р-н | 10/0,4 | 1.26 | 0.014 | 1.246
6016 | КТП 508 ВЛ №7 ПС Сампурская; №9 ПС Бахар | ПС Сампурская; №9 ПС Бахар | ВЛ 10кВ №7 ПС Сампурская | ПАО "Россети Центр"-"Тамбовэнерго" | Сампурский РЭС | Сампурский р-н | 10/0,4 | 1.26 | 0.008 | 1.252
6017 | КТП 509 ВЛ №7 ПС Сампурская; №9 ПС Бахар | ПС Сампурская; №9 ПС Бахар | ВЛ 10кВ №7 ПС Сампурская | ПАО "Россети Центр"-"Тамбовэнерго" | Сампурский РЭС | Сампурский р-н | 10/0,4 | 1.26 | 0.006 | 1.254
6018 | КТП 510 ВЛ №7 ПС Сампурская; №9 ПС Бахар | ПС Сампурская; №9 ПС Бахар | ВЛ 10кВ №7 ПС Сампурская | ПАО "Россети Центр"-"Тамбовэнерго" | Сампурский РЭС | Сампурский р-н | 10/0,4 | 1.26 | 0.001 | 1.259
6019 | КТП 0-165 ВЛ №4 ПС Староюр. (обслуж.РЭС) | ПС Староюр. (обслуж.РЭС) | ВЛ 10кВ №4 ПС Староюрьевская | ПАО "Россети Центр"-"Тамбовэнерго" | Северный РЭС | Староюрьевский р-н | 10/0,4 | 0.025 | 0.017 | 0.008
6020 | СТП 349 ВЛ №03 ПС Кулеватовская | ПС Кулеватовская | ВЛ 10кВ №03 ПС Кулеватовская | ПАО "Россети Центр"-"Тамбовэнерго" | Сосновский РЭС | Сосновский р-н | 10/0,4 | 0.063 | 0.01 | 0.053
6021 | СТП 601 ВЛ №10 ПС Крюковская | ПС Крюковская | ВЛ 10кВ №10 ПС Крюковская | ПАО "Россети Центр"-"Тамбовэнерго" | Моршанский РЭС | Моршанский р-н | 10/0,4 | 0.1 | 0.037 | 0.063
6022 | СТП 685 ВЛ №3 ПС Изосимовская | ПС Изосимовская | ВЛ 10кВ №3 ПС Изосимовская | ПАО "Россети Центр"-"Тамбовэнерго" | Мичуринский РЭС | Мичуринский р-н | 10/0,4 | 0.1 | 0.007 | 0.093
6023 | СТП 672 ВЛ №11 ПС Никифоровская | ПС Никифоровская | ВЛ 10кВ №11 ПС Никифоровская | ПАО "Россети Центр"-"Тамбовэнерго" | Мичуринский РЭС | Никифоровский р-н | 10/0,4 | 0.1 | 0.03 | 0.07
6024 | СТП 595 ВЛ №10 ПС Алгасовская | ПС Алгасовская | ВЛ 10кВ №10 ПС Алгасовская | ПАО "Россети Центр"-"Тамбовэнерго" | Моршанский РЭС | Моршанский р-н | 10/0,4 | 0.063 | 0.001 | 0.062
6025 | КТП 675 ВЛ 10кВ №2 ПС Кочетовская | ПС Кочетовская | ВЛ 10кВ №2 ПС Кочетовская | ПАО "Россети Центр"-"Тамбовэнерго" | Мичуринский РЭС | Мичуринский р-н | 10/0,4 | 0.16 | 0.002 | 0.158
6026 | КТП 305 ВЛ №4,6 ПС Артемовская | ПС Артемовская | ВЛ 10кВ № 4 ПС Артемовская | ПАО "Россети Центр"-"Тамбовэнерго" | Жердевский РЭС | Жердевский р-н | 10/0,4 | 1.26 | 0.013 | 1.247
6027 | КТП 307 ВЛ №4,6 ПС Артемовская | ПС Артемовская | ВЛ 10кВ № 4 ПС Артемовская | ПАО "Россети Центр"-"Тамбовэнерго" | Жердевский РЭС | Жердевский р-н | 10/0,4 | 1.26 | 0.013 | 1.247
6028 | КТП 310 ВЛ №4,6 ПС Артемовская | ПС Артемовская | ВЛ 10кВ № 4 ПС Артемовская | ПАО "Россети Центр"-"Тамбовэнерго" | Жердевский РЭС | Жердевский р-н | 10/0,4 | 1.26 | 0.002 | 1.258
6029 | КТП 311 ВЛ №4,6 ПС Артемовская | ПС Артемовская | ВЛ 10кВ № 4 ПС Артемовская | ПАО "Россети Центр"-"Тамбовэнерго" | Жердевский РЭС | Жердевский р-н | 10/0,4 | 1.26 | 0.008 | 1.252
6030 | КТП 312 ВЛ №4,6 ПС Артемовская | ПС Артемовская | ВЛ 10кВ № 4 ПС Артемовская | ПАО "Россети Центр"-"Тамбовэнерго" | Жердевский РЭС | Жердевский р-н | 10/0,4 | 1.26 | 0.001 | 1.259
6031 | КТП 303 ВЛ №07,12 ПС РСХО | ПС РСХО | ВЛ 10кВ №07 ПС РСХО | ПАО "Россети Центр"-"Тамбовэнерго" | Жердевский РЭС | Жердевский р-н | 10/0,4 | 0.2 | 0.008 | 0.192
6032 | КТП 304 ВЛ №07,12 ПС РСХО | ПС РСХО | ВЛ 10кВ №07 ПС РСХО | ПАО "Россети Центр"-"Тамбовэнерго" | Жердевский РЭС | Жердевский р-н | 10/0,4 | 1.26 | 0.008 | 1.252
6033 | КТП 308 ВЛ №07,12 ПС РСХО | ПС РСХО | ВЛ 10кВ №07 ПС РСХО | ПАО "Россети Центр"-"Тамбовэнерго" | Жердевский РЭС | Жердевский р-н | 10/0,4 | 1.26 | 0.011 | 1.249
6034 | СТП 757 ВЛ № 4 ПС П. Пригородная | ПС П. Пригородная | ВЛ 10кВ №4 ПС П.Пригородная | ПАО "Россети Центр"-"Тамбовэнерго" | Тамбовский РЭС | Тамбовский р-н | 10/0,4 | 0.063 | 0.061 | 0.002
6035 | СТП 754 ВЛ №03 ПС Татановская | ПС Татановская | ВЛ 10кВ №4 ПС Горельская | ПАО "Россети Центр"-"Тамбовэнерго" | Тамбовский РЭС | Тамбовский р-н | 10/0,4 | 0.04 | 0.002 | 0.038
6036 | СТП 750 ВЛ №14 ПС Тамбовская №6 | ПС Тамбовская №6 | ВЛ 10кВ №14 ПС Тамбовская №6 | ПАО "Россети Центр"-"Тамбовэнерго" | Тамбовский РЭС | Тамбовская обл | 10/0,4 | 0.025 | 0.025 | 0
6037 | СТП 748 ВЛ №18 ПС Бокинская | ПС Бокинская | ВЛ 10кВ №18 ПС Бокинская | ПАО "Россети Центр"-"Тамбовэнерго" | Тамбовский РЭС | Тамбовский р-н | 10/0,4 | 0.04 | 0.026 | 0.014
6038 | СТП 747 ВЛ №4 ПС Столовская | ПС Столовская | ВЛ 10кВ №4 ПС Столовская | ПАО "Россети Центр"-"Тамбовэнерго" | Тамбовский РЭС | Тамбовский р-н | 10/0,4 | 0.04 | 0.025 | 0.015
6039 | СТП 746 ВЛ №11 ПС Авангардская | ПС Авангардская | ВЛ 10кВ №11 ПС Авангардская | ПАО "Россети Центр"-"Тамбовэнерго" | Тамбовский РЭС | Тамбовский р-н | 10/0,4 | 0.01 | 0.005 | 0.005
6040 | КТП 306 ВЛ/ВЛЗ №07,12 ПС Жердевская | ПС Жердевская | ВЛ/ВЛЗ 10кВ №07 ПС Жердевская | ПАО "Россети Центр"-"Тамбовэнерго" | Жердевский РЭС | Жердевский р-н | 10/0,4 | 1.26 | 0.569 | 0.691
6041 | КТП 314 ВЛ №19,22 ПС Бурнакская | ПС Бурнакская | ВЛ 10кВ №19 ПС Бурнакская | ПАО "Россети Центр"-"Тамбовэнерго" | Жердевский РЭС | Жердевский р-н | 10/0,4 | 0.8 | 0.007 | 0.793
6042 | КТП 309 ВЛ/ВЛЗ №07,12 ПС Жердевская | ПС Жердевская | ВЛ/ВЛЗ 10кВ №07 ПС Жердевская | ПАО "Россети Центр"-"Тамбовэнерго" | Жердевский РЭС | Жердевский р-н | 10/0,4 | 1.26 | 0.01 | 1.25
6043 | КТП 313 ВЛ/ВЛЗ №07,12 ПС Жердевская | ПС Жердевская | ВЛ/ВЛЗ 10кВ №07 ПС Жердевская | ПАО "Россети Центр"-"Тамбовэнерго" | Жердевский РЭС | Жердевский р-н | 10/0,4 | 1.26 | 0.535 | 0.725
6044 | КТП 1041 ВЛ №06 ПС Тимирязевская | ПС Тимирязевская | ВЛ 10кВ №06 ПС Тимирязевская | ПАО "Россети Центр"-"Тамбовэнерго" | Тамбовский РЭС | Тамбовский р-н | 10/0,4 | 0.16 | 0.027 | 0.133
6045 | СТП 749 ВЛ №03 ПС Татановская | ПС Татановская | ВЛ 10кВ №03 ПС Татановская | ПАО "Россети Центр"-"Тамбовэнерго" | Тамбовский РЭС | Тамбовский р-н | 10/0,4 | 0.04 | 0.022 | 0.018
6046 | СТП 494 ВЛ №14 ПС Шапкинская | ПС Шапкинская | ВЛ 10кВ №14 ПС Шапкинская | ПАО "Россети Центр"-"Тамбовэнерго" | Уваровский РЭС | Мучкапский р-н | 10/0,4 | 0.04 | 0.026 | 0.014
6047 | СТП 350 ВЛ №8 ПС Дегтянская | ПС Дегтянская | ВЛ 10кВ № 08 ПС Дегтянская | ПАО "Россети Центр"-"Тамбовэнерго" | Сосновский РЭС | Сосновский р-н | 10/0,4 | 0.04 | 0.022 | 0.018
6048 | СТП 880 ВЛ 10кВ №5 ПС Комсомольская | ПС Комсомольская | ВЛ 10кВ №5 ПС Комсомольская | ПАО "Россети Центр"-"Тамбовэнерго" | Тамбовский РЭС | Тамбовский р-н | 10/0,4 | 0.063 | 0.014 | 0.049
6049 | СТП 779 ВЛ №2 ПС Горельская | ПС Горельская | ВЛ 10кВ №2 ПС Горельская | ПАО "Россети Центр"-"Тамбовэнерго" | Тамбовский РЭС | Тамбовский р-н | 10/0,4 | 0.1 | 0.029 | 0.071
6050 | СТП 780 ВЛ №03 ПС Суравская | ПС Суравская | ВЛ 10кВ №03 ПС Суравская | ПАО "Россети Центр"-"Тамбовэнерго" | Тамбовский РЭС | Тамбовский р-н | 10/0,4 | 0.1 | 0.005 | 0.095
6051 | СТП 778 ВЛ №03 ПС Татановская | ПС Татановская | ВЛ 10кВ №03 ПС Татановская | ПАО "Россети Центр"-"Тамбовэнерго" | Тамбовский РЭС | Тамбовский р-н | 10/0,4 | 0.1 | 0.025 | 0.075
6052 | СТП 758 ВЛ №18 ПС Тимирязевская | ПС Тимирязевская | ВЛ 10кВ №18 ПС Тимирязевская | ПАО "Россети Центр"-"Тамбовэнерго" | Тамбовский РЭС | Тамбовский р-н | 10/0,4 | 0.063 | 0.03 | 0.033
6053 | КТП 755 ВЛ №10 ПС Промышленная | ПС Промышленная | ВЛ 10кВ №10 ПС Промышленная | ПАО "Россети Центр"-"Тамбовэнерго" | Тамбовский РЭС | Тамбовский р-н | 10/0,4 | 0.25 | 0.02345 | 0.22655
6054 | КТП 759 ВЛ №02 ПС Татановская | ПС Татановская | ВЛ 10кВ №4 ПС Горельская | ПАО "Россети Центр"-"Тамбовэнерго" | Тамбовский РЭС | Тамбовский р-н | 10/0,4 | 0.25 | 0.004 | 0.246
6055 | КТП 676 ВЛ 10кВ №1 ДРУЖБА | ПС Дружба | ВЛ 10кВ №01 ПС Дружба | ПАО "Россети Центр"-"Тамбовэнерго" | Мичуринский РЭС | Мичуринский р-н | 10/0,4 | 0.16 | 0.003 | 0.157
6056 | СТП 683 ВЛ 10кВ №3 Хмелевская | ПС Хмелевская | ВЛ 10кВ №3 ПС Хмелевская | ПАО "Россети Центр"-"Тамбовэнерго" | Мичуринский РЭС | Мичуринский р-н | 10/0,4 | 0.025 | 0.005 | 0.02
6057 | СТП 321 ВЛ №4 ПС Сукмановская | ПС Сукмановская | ВЛ 10кВ №4 ПС Сукмановская | ПАО "Россети Центр"-"Тамбовэнерго" | Жердевский РЭС | Жердевский р-н | 10/0,4 | 0.063 | 0.002 | 0.061
6058 | КТП 517 ВЛ №4 ПС Самп; №10 ПС Бахаревска | ПС Самп; №10 ПС Бахаревска | ВЛ 10кВ №10 ПС Бахаревская | ПАО "Россети Центр"-"Тамбовэнерго" | Сампурский РЭС | Сампурский р-н | 10/0,4 | 1.26 | 0.06 | 1.2
6059 | КТП 519 ВЛ №4 ПС Самп; №10 ПС Бахаревска | ПС Самп; №10 ПС Бахаревска | ВЛ 10кВ №10 ПС Бахаревская | ПАО "Россети Центр"-"Тамбовэнерго" | Сампурский РЭС | Сампурский р-н | 10/0,4 | 1.26 | 0.01 | 1.25
6060 | КТП 518 ВЛ №4 ПС Самп; №10 ПС Бахаревска | ПС Самп; №10 ПС Бахаревска | ВЛ 10кВ №10 ПС Бахаревская | ПАО "Россети Центр"-"Тамбовэнерго" | Сампурский РЭС | Сампурский р-н | 10/0,4 | 1.26 | 0.005 | 1.255
6061 | СТП 687 ВЛ №03 ПС Устьинская | ПС Устьинская | ВЛ 10кВ №03 ПС Устьинская | ПАО "Россети Центр"-"Тамбовэнерго" | Мичуринский РЭС | Мичуринский р-н | 10/0,4 | 0.063 | 0.007 | 0.056
6062 | КТП 684 ВЛ №3 ПС Вырубовская | ПС Вырубовская | ВЛ 10кВ №3 ПС Вырубовская | ПАО "Россети Центр"-"Тамбовэнерго" | Мичуринский РЭС | Никифоровский р-н | 10/0,4 | 1 | 0.001 | 0.999
6063 | КТП 351 ВЛ №03 ПС Подлесная | ПС Подлесная | ВЛ 10кВ №03 ПС Подлесная | ПАО "Россети Центр"-"Тамбовэнерго" | Сосновский РЭС | Сосновский р-н | 10/0,4 | 0.4 | 0.001 | 0.399
6064 | СТП 306 ВЛ №08 ПС Мордовская | ПС Мордовская | ВЛ 10кВ №08 ПС Мордовская | ПАО "Россети Центр"-"Тамбовэнерго" | Мордовский РЭС | Мордовский р-н | 10/0,4 | 0.063 | 0.033 | 0.03
6065 | СТП 307 ВЛ №11 ПС Мордовская | ПС Мордовская | ВЛ 10кВ №11 ПС Мордовская | ПАО "Россети Центр"-"Тамбовэнерго" | Мордовский РЭС | Мордовский р-н | 10/0,4 | 0.1 | 0.057 | 0.043
6066 | СТП 054 ВЛ №4 ПС Токаревская | ПС Токаревская | ВЛ 10кВ №4 ПС Токаревская | ПАО "Россети Центр"-"Тамбовэнерго" | Токаревский РЭС | Токаревский р-н | 10/0,4 | 0.063 | 0.016 | 0.047
6067 | СТП 1189 ВЛ № 7 ПС Максимовская | ПС Максимовская | ВЛ 10кВ №07 ПС Максимовская | ПАО "Россети Центр"-"Тамбовэнерго" | Жердевский РЭС | Жердевский р-н | 10/0,4 | 0.063 | 0.006 | 0.057
6068 | СТП 405 ВЛ №3 ПС Б.Избердеевская | ПС Б.Избердеевская | ВЛ 10кВ №3 ПС Б.Избердеевская | ПАО "Россети Центр"-"Тамбовэнерго" | Петровский РЭС | Петровский р-н | 10/0,4 | 0.063 | 0.009 | 0.054
6069 | СТП 784 ВЛ №14 ПС №6 | ПС Тамбовская №6 | ВЛ 10кВ №14 ПС Тамбовская №6 | ПАО "Россети Центр"-"Тамбовэнерго" | Тамбовский РЭС | Тамбовский р-н | 6/0,4 | 0.1 | 0.02 | 0.08
6070 | СТП 787 ВЛ №2 ПС М.Талинская | ПС М.Талинская | ВЛ 10кВ №2 ПС М.Талинская (ТРЭС-РРЭС) | ПАО "Россети Центр"-"Тамбовэнерго" | Тамбовский РЭС | Тамбовский р-н | 10/0,4 | 0.1 | 0.007 | 0.093
6071 | КТП 785 ВЛ №14 ПС №6 | ПС Тамбовская №6 | ВЛ 10кВ №14 ПС Тамбовская №6 | ПАО "Россети Центр"-"Тамбовэнерго" | Тамбовский РЭС | Тамбовский р-н | 10/0,4 | 0.4 | 0.028 | 0.372
6072 | КТП 415 ВЛ № 22 ПС Инжавинская | ПС Караваинская | ВЛ 10кВ №05 ПС Караваинская | ПАО "Россети Центр"-"Тамбовэнерго" | Инжавинский РЭС | Инжавинский р-н | 10/0,4 | 1.26 | 0.19 | 1.07
6073 | КТП 793 ВЛ №5 ПС Борщевская | ПС Борщевская | ВЛ 10кВ №10 ПС Борщевская | ПАО "Россети Центр"-"Тамбовэнерго" | Тамбовский РЭС | Тамбовский р-н | 10/0,4 | 2 | 0.3 | 1.7
6074 | КТП 794 ВЛ №5 ПС Борщевская | ПС Борщевская | ВЛ 10кВ №10 ПС Борщевская | ПАО "Россети Центр"-"Тамбовэнерго" | Тамбовский РЭС | Тамбовский р-н | 10/0,4 | 2 | 0.397 | 1.603
6075 | КТП 791 ВЛ №4 ПС Борщевская | ПС Борщевская | ВЛ 10кВ №4 ПС Борщевская | ПАО "Россети Центр"-"Тамбовэнерго" | Тамбовский РЭС | Тамбовский р-н | 10/0,4 | 5 | 0.586 | 4.414
6076 | КТП 792 ВЛ №5 ПС Борщевская | ПС Борщевская | ВЛ 10кВ №10 ПС Борщевская | ПАО "Россети Центр"-"Тамбовэнерго" | Тамбовский РЭС | Тамбовский р-н | 10/0,4 | 5 | 0.286 | 4.714
6077 | КТП 790 ВЛ №4 ПС Борщевская | ПС Борщевская | ВЛ 10кВ №4 ПС Борщевская | ПАО "Россети Центр"-"Тамбовэнерго" | Тамбовский РЭС | Тамбовский р-н | 10/0,4 | 5 | 0.167 | 4.833
6078 | КТП 782 ВЛ № 2 ПС Черняновская | ПС Черняновская | ВЛ 10кВ №2 ПС Черняновская | ПАО "Россети Центр"-"Тамбовэнерго" | Тамбовский РЭС | Тамбовский р-н | 10/0,4 | 0.063 | 0.01 | 0.053
6079 | СТП 1173 ВЛ №20 ПС Бурнакская | ПС Бурнакская | ВЛ 10кВ №20 ПС Бурнакская | ПАО "Россети Центр"-"Тамбовэнерго" | Жердевский РЭС | Жердевский р-н | 10/0,4 | 0.01 | 0.006 | 0.004
6080 | КТП 699 ВЛ 16 ПС КИМ | ПС КИМ | ВЛ 10кВ №16 ПС КИМ | ПАО "Россети Центр"-"Тамбовэнерго" | Мичуринский РЭС | Никифоровский р-н | 10/0,4 | 0.25 | 0.011 | 0.239
6081 | СТП 800 ВЛ 10кВ № 7 ПС П.Пригородная | ПС П.Пригородная | ВЛ 10кВ №7 ПС П.Пригородная | ПАО "Россети Центр"-"Тамбовэнерго" | Тамбовский РЭС | Тамбовский р-н | 10/0,4 | 0.063 | 0 | 0.063
6082 | СТП 799 Вл 14 ПС Тамбовская №6 | ПС Тамбовская №6 | ВЛ 10кВ №14 ПС Тамбовская №6 | ПАО "Россети Центр"-"Тамбовэнерго" | Тамбовский РЭС | Тамбовский р-н | 10/0,4 | 0.1 | 0.024 | 0.076
6083 | СТП 797 ВЛ №14 ПС Тамбовская №6 | ПС Тамбовская №6 | ВЛ 10кВ №14 ПС Тамбовская №6 | ПАО "Россети Центр"-"Тамбовэнерго" | Тамбовский РЭС | Тамбовский р-н | 10/0,4 | 0.1 | 0.03 | 0.07
6084 | СТП 798 ВЛ 14 ПС Тамбовская №6 | ПС Тамбовская №6 | ВЛ 10кВ №14 ПС Тамбовская №6 | ПАО "Россети Центр"-"Тамбовэнерго" | Тамбовский РЭС | Тамбовский р-н | 10/0,4 | 0.1 | 0.03 | 0.07
6085 | СТП 776 ВЛ 14 ПС Тамбовская №6 | ПС Тамбовская №6 | ВЛ 10кВ №14 ПС Тамбовская №6 | ПАО "Россети Центр"-"Тамбовэнерго" | Тамбовский РЭС | Тамбовский р-н | 10/0,4 | 0.1 | 0.025 | 0.075
6086 | СТП 802 ВЛ 14 ПС Тамбовская №6 | ПС Тамбовская №8 | ВЛ 10кВ №4 ПС Горельская | ПАО "Россети Центр"-"Тамбовэнерго" | Тамбовский РЭС | Тамбовский р-н | 6/0,4 | 0.1 | 0.013 | 0.087
6087 | СТП 777 ВЛ 14 ПС Тамбовская №6 | ПС Тамбовская №8 | ВЛ 10кВ №14 ПС Тамбовская №6 | ПАО "Россети Центр"-"Тамбовэнерго" | Тамбовский РЭС | Тамбовский р-н | 6/0,4 | 0.1 | 0.017 | 0.083
6088 | СТП 801 ВЛ 14 ПС Тамбовская №6 | ПС Тамбовская №8 | ВЛ 10кВ №14 ПС Тамбовская №6 | ПАО "Россети Центр"-"Тамбовэнерго" | Тамбовский РЭС | Тамбовский р-н | 6/0,4 | 0.1 | 0.027 | 0.073
6089 | СТП 803 ВЛ № 3 ПС Селезневская | ПС Тамбовская №8 | ВЛ 10кВ №3 ПС Селезневская | ПАО "Россети Центр"-"Тамбовэнерго" | Тамбовский РЭС | Тамбовский р-н | 6/0,4 | 0.063 | 0.0184 | 0.0446
6090 | СТП 412 ВЛ 16 ПС Петровская | ПС Тамбовская №8 | ВЛ 10кВ №16 ПС Петровская | ПАО "Россети Центр"-"Тамбовэнерго" | Петровский РЭС | Петровский р-н | 6/0,4 | 0.1 | 0.002 | 0.098
6091 | СТП 421 ВЛ 16 ПС Петровская | ПС Тамбовская №8 | ВЛ 10кВ №16 ПС Петровская | ПАО "Россети Центр"-"Тамбовэнерго" | Петровский РЭС | Петровский р-н | 6/0,4 | 0.1 | 0.011 | 0.089
6092 | СТП 795 ВЛ 9 ПС Комсомольская | ПС Тамбовская №8 | ВЛ 10кВ №9 ПС Комсомольская | ПАО "Россети Центр"-"Тамбовэнерго" | Тамбовский РЭС | Тамбовский р-н | 6/0,4 | 0.063 | 0.021 | 0.042
6093 | СТП 796 ВЛ 5 ПС Серебряковская | ПС Тамбовская №8 | ВЛ 10кВ №5 ПС Серебряковская | ПАО "Россети Центр"-"Тамбовэнерго" | Тамбовский РЭС | Тамбовский р-н | 6/0,4 | 0.1 | 0.015 | 0.085
6094 | СТП 354 ВЛ №08 ПС Дегтянская | ПС Тамбовская №8 | ВЛ 10кВ № 08 ПС Дегтянская | ПАО "Россети Центр"-"Тамбовэнерго" | Сосновский РЭС | Сосновский р-н | 6/0,4 | 0.063 | 0.022 | 0.041
6095 | СТП 415 ВЛ 03 ПС Саюкинская | ПС Тамбовская №8 | ВЛ 10кВ №03 ПС Саюкинская | ПАО "Россети Центр"-"Тамбовэнерго" | Рассказовский РЭС | Рассказовский р-н | 6/0,4 | 0.063 | 0.01 | 0.053
6096 | СТП 698 ВЛ №4 ПС Хмелевская | ПС Тамбовская №8 | ВЛ 10кВ №4 ПС Хмелевская | ПАО "Россети Центр"-"Тамбовэнерго" | Мичуринский РЭС | Мичуринский р-н | 6/0,4 | 0.25 | 0.001 | 0.249
6097 | КТП 789 ВЛ № 17 ПС Серебряковская | ПС Тамбовская №8 | ВЛ 10кВ №3 ПС Серебряковская | ПАО "Россети Центр"-"Тамбовэнерго" | Тамбовский РЭС | Тамбовский р-н | 6/0,4 | 2 | 0.085 | 1.915
6098 | КТП 788 ВЛ № 17 ПС Серебряковская | ПС Тамбовская №8 | ВЛ 10кВ №3 ПС Серебряковская | ПАО "Россети Центр"-"Тамбовэнерго" | Тамбовский РЭС | Тамбовский р-н | 6/0,4 | 2 | 0.007 | 1.993
6099 | СТП 804 ВЛ 03 ПС Татановская | ПС Тамбовская №8 | ВЛ 10кВ №03 ПС Татановская | ПАО "Россети Центр"-"Тамбовэнерго" | Тамбовский РЭС | Тамбовский р-н | 6/0,4 | 0.063 | 0.001 | 0.062
6100 | КТП 411П ВЛ №8 ПС Богдановская | ПС Тамбовская №8 | ВЛ 10кВ №8 ПС Богдановская | ПАО "Россети Центр"-"Тамбовэнерго" | Ржаксинский РЭС | Ржаксинский р-н | 10/0,4 | 0.16 | 0.1 | 0.06
6101 | КТП 706 ВЛ 02 ПС Жидиловская | ПС Тамбовская №8 | ВЛ 10кВ №02 ПС Жидиловская | ПАО "Россети Центр"-"Тамбовэнерго" | Мичуринский РЭС | Мичуринский р-н | 6/0,4 | 0.16 | 0.051 | 0.109
6102 | КТП 705 ВЛ 1 ПС Пригородная | ПС Тамбовская №8 | ВЛ 10кВ №1 ПС Пригородная | ПАО "Россети Центр"-"Тамбовэнерго" | Мичуринский РЭС | Мичуринский р-н | 6/0,4 | 0.16 | 0.093 | 0.067
6103 | СТП 820 ВЛ 2 ПС Селезневская | ПС Тамбовская №8 | ВЛ 10кВ №2 ПС Селезневская | ПАО "Россети Центр"-"Тамбовэнерго" | Тамбовский РЭС | Тамбовский р-н | 6/0,4 | 0.1 | 0.01955 | 0.08045
6104 | СТП 814 ВЛ 14 ПС Тамбовская №6 | ПС Тамбовская №8 | ВЛ 10кВ №14 ПС Тамбовская №6 | ПАО "Россети Центр"-"Тамбовэнерго" | Тамбовский РЭС | Тамбовский р-н | 6/0,4 | 0.1 | 0.016 | 0.084
6105 | КТП 422П ВЛ №21 ПС Нащекинская | ПС Тамбовская №8 | ВЛ 10кВ №21 ПС Нащекинская | ПАО "Россети Центр"-"Тамбовэнерго" | Пичаевский РЭС | Бондарский р-н | 6/0,4 | 0.16 | 0.002 | 0.158
6106 | СТП 815 ВЛ №4 ПС Н.Лядинская | ПС Тамбовская №8 | ВЛ 10кВ №4 ПС Н.Лядинская | ПАО "Россети Центр"-"Тамбовэнерго" | Тамбовский РЭС | Тамбовский р-н | 6/0,4 | 0.063 | 0.013 | 0.05
6107 | КТП 520 ВЛ №15 ПС Степная ; №13 ПС Верх | ПС Тамбовская №8 | ВЛ 10кВ №13 ПС Верхоценская | ПАО "Россети Центр"-"Тамбовэнерго" | Сампурский РЭС | Сампурский р-н | 6/0,4 | 0.8 | 0.008 | 0.792
6108 | КТП 818 КЛ 35 ПС Тамбовская №6 | ПС Тамбовская №8 | КЛ 10кВ №35 ПС Тамбовская №6 | ПАО "Россети Центр"-"Тамбовэнерго" | Тамбовский РЭС | Тамбовский р-н | 6/0,4 | 0.63 | 0.0232 | 0.6068
6109 | КТП 819 КЛ 35 ПС Тамбовская №6 | ПС Тамбовская №8 | КЛ 10кВ № 35 ПС Тамбовская №6 | ПАО "Россети Центр"-"Тамбовэнерго" | Тамбовский РЭС | Тамбовский р-н | 6/0,4 | 0.63 | 0.032 | 0.598
6110 | КТП 521 ВЛ №15 ПС Степная ; №13 ПС Верх | ПС Тамбовская №8 | ВЛ 10кВ №13 ПС Верхоценская | ПАО "Россети Центр"-"Тамбовэнерго" | Сампурский РЭС | Сампурский р-н | 6/0,4 | 1.26 | 0.009 | 1.251
6111 | КТП 210 ВЛ 5,6 ПС Козьмодемьяновская | ПС Козьмодемьяновская | ВЛ 10кВ №5 ПС Козьмодемьяновская | ПАО "Россети Центр"-"Тамбовэнерго" | Северный РЭС | Первомайский р-н | 10/0,4 | 2 | 0.001 | 1.999
6112 | СТП 376 ВЛ 13 ПС Лукинская | ПС Лукинская | ВЛ 10кВ №13 ПС Лукинская | ПАО "Россети Центр"-"Тамбовэнерго" | Ржаксинский РЭС | Ржаксинский р-н | 10/0,4 | 0.1 | 0.013 | 0.087
6113 | СТП 417 ВЛ №18 ПС Инжавинская | ПС Инжавинская | ВЛ 10кВ №18 ПС Инжавинская | ПАО "Россети Центр"-"Тамбовэнерго" | Инжавинский РЭС | Инжавинский р-н | 10/0,4 | 0.063 | 0.014 | 0.049
6114 | СТП 817 ВЛ 9 ПС Промышленная | ПС Промышленная | ВЛ 10кВ №9 ПС Промышленная | ПАО "Россети Центр"-"Тамбовэнерго" | Тамбовский РЭС | Тамбовский р-н | 10/0,4 | 0.1 | 0.027 | 0.073
6115 | СТП 805 ВЛ 14 ПС Тамбовская №6 | ПС Тамбовская №6 | ВЛ 10кВ №14 ПС Тамбовская №6 | ПАО "Россети Центр"-"Тамбовэнерго" | Тамбовский РЭС | Тамбовский р-н | 10/0,4 | 0.1 | 0.024 | 0.076
6116 | СТП 808 ВЛ 14 ПС Тамбовская №6 | ПС Тамбовская №6 | ВЛ 10кВ №14 ПС Тамбовская №6 | ПАО "Россети Центр"-"Тамбовэнерго" | Тамбовский РЭС | Тамбовский р-н | 10/0,4 | 0.1 | 0.023 | 0.077
6117 | СТП 806 ВЛ 14 ПС Тамбовская №6 | ПС Тамбовская №6 | ВЛ 10кВ №14 ПС Тамбовская №6 | ПАО "Россети Центр"-"Тамбовэнерго" | Тамбовский РЭС | Тамбовский р-н | 10/0,4 | 0.1 | 0.016 | 0.084
6118 | СТП 809 ВЛ 14 ПС Тамбовская №6 | ПС Тамбовская №6 | ВЛ 10кВ №14 ПС Тамбовская №6 | ПАО "Россети Центр"-"Тамбовэнерго" | Тамбовский РЭС | Тамбовский р-н | 10/0,4 | 0.1 | 0.021 | 0.079
6119 | СТП 1234 ВЛ №14 ПС Тамбовская №6 | ПС Тамбовская №6 | ВЛ 10кВ №14 ПС Тамбовская №6 | ПАО "Россети Центр"-"Тамбовэнерго" | Тамбовский РЭС | Тамбовский р-н | 10/0,4 | 0.25 | 0.016 | 0.234
6120 | СТП 812 ВЛ 14 ПС Тамбовская №6 | ПС Тамбовская №6 | ВЛ 10кВ №14 ПС Тамбовская №6 | ПАО "Россети Центр"-"Тамбовэнерго" | Тамбовский РЭС | Тамбовский р-н | 10/0,4 | 0.1 | 0.02 | 0.08
6121 | СТП 813 ВЛ 14 ПС Тамбовская №6 | ПС Тамбовская №6 | ВЛ 10кВ №14 ПС Тамбовская №6 | ПАО "Россети Центр"-"Тамбовэнерго" | Тамбовский РЭС | Тамбовский р-н | 10/0,4 | 0.1 | 0.016 | 0.084
6122 | СТП 816 ВЛ 14 ПС Тамбовская №6 | ПС Тамбовская №6 | ВЛ 10кВ №14 ПС Тамбовская №6 | ПАО "Россети Центр"-"Тамбовэнерго" | Тамбовский РЭС | Тамбовский р-н | 10/0,4 | 0.1 | 0.022 | 0.078
6123 | СТП 710 ВЛ 01 ПС Тарбеевская | ПС Тарбеевская | ВЛ 10кВ №14 ПС Ранинская | ПАО "Россети Центр"-"Тамбовэнерго" | Мичуринский РЭС | Мичуринский р-н | 10/0,4 | 0.063 | 0.003 | 0.06
6124 | СТП П497 ВЛ №07 ПС В.Вершинская | ПС В.Вершинская | ВЛ 10кВ №07 ПС В.Вершинская | ПАО "Россети Центр"-"Тамбовэнерго" | Уваровский РЭС | Уваровский р-н | 10/0,4 | 0.025 | 0.008 | 0.017
6125 | СТП П498 ВЛ №14 ПС В.Вершинская | ПС В.Вершинская | ВЛ 10кВ №14 ПС В.Вершинская | ПАО "Россети Центр"-"Тамбовэнерго" | Уваровский РЭС | Уваровский р-н | 10/0,4 | 0.025 | 0.001 | 0.024
6126 | МТП 707 ВЛ №09 ПС КИМ | ПС КИМ | ВЛ 10кВ №09 ПС КИМ | ПАО "Россети Центр"-"Тамбовэнерго" | Мичуринский РЭС | Никифоровский р-н | 10/0,4 | 0.16 | 0.001 | 0.159
6127 | СТП 708 ВЛ 6 ПС Никифоровская | ПС Никифоровская | ВЛ 10кВ №6 ПС Никифоровская | ПАО "Россети Центр"-"Тамбовэнерго" | Мичуринский РЭС | Никифоровский р-н | 10/0,4 | 0.063 | 0.017 | 0.046
6128 | СТП 711 ВЛ 05 ПС Тарбеевская | ПС Тарбеевская | ВЛ 10кВ №05 ПС Тарбеевская | ПАО "Россети Центр"-"Тамбовэнерго" | Мичуринский РЭС | Мичуринский р-н | 10/0,4 | 0.063 | 0 | 0.063
6129 | КТП 807 ВЛ 14 ПС Тамбовская №6 | ПС Тамбовская №6 | ВЛ 10кВ №14 ПС Тамбовская №6 | ПАО "Россети Центр"-"Тамбовэнерго" | Тамбовский РЭС | Тамбовский р-н | 10/0,4 | 0.25 | 0.029 | 0.221
6130 | КТП 311П ВЛ №03, 04 ПС Черняевская | ПС Черняевская | ВЛ 10кВ №03 ПС Черняевская | ПАО "Россети Центр"-"Тамбовэнерго" | Мордовский РЭС | Мордовский р-н | 10/0,4 | 0.32 | 0.007 | 0.313
6131 | СТП 355 ВЛ №03 ПС Дегтянская | ПС Дегтянская | ВЛ 10кВ №03 ПС Дегтянская | ПАО "Россети Центр"-"Тамбовэнерго" | Сосновский РЭС | Сосновский р-н | 10/0,4 | 0.063 | 0.013 | 0.05
6132 | СТП 713 ВЛ 5 ПС Хмелевская | ПС Хмелевская | ВЛ 10кВ №5 ПС Хмелевская | ПАО "Россети Центр"-"Тамбовэнерго" | Мичуринский РЭС | Мичуринский р-н | 10/0,4 | 0.1 | 0.012 | 0.088
6133 | СТП 823 ВЛ 14 ПС Тамбовская №6 | ПС Тамбовская №6 | ВЛ 10кВ №14 ПС Тамбовская №6 | ПАО "Россети Центр"-"Тамбовэнерго" | Тамбовский РЭС | Тамбовский р-н | 10/0,4 | 0.1 | 0.029 | 0.071
6134 | СТП 824 ВЛ 14 ПС Тамбовская №6 | ПС Тамбовская №6 | ВЛ 10кВ №14 ПС Тамбовская №6 | ПАО "Россети Центр"-"Тамбовэнерго" | Тамбовский РЭС | Тамбовский р-н | 10/0,4 | 0.1 | 0.037 | 0.063
6135 | СТП 825 ВЛ 14 ПС Тамбовская №6 | ПС Тамбовская №6 | ВЛ 10кВ №14 ПС Тамбовская №6 | ПАО "Россети Центр"-"Тамбовэнерго" | Тамбовский РЭС | Тамбовский р-н | 10/0,4 | 0.1 | 0.02 | 0.08
6136 | КТП 008 ВЛ № 2 ПС Сампурская | ПС Сампурская | ВЛ 10кВ №2 ПС Сампурская | ПАО "Россети Центр"-"Тамбовэнерго" | Сампурский РЭС | Сампурский р-н | 10/0,4 | 0.1 | 0 | 0.1
6137 | СТП 826 ВЛ 14 ПС Тамбовская №6 | ПС Тамбовская №6 | ВЛ 10кВ №14 ПС Тамбовская №6 | ПАО "Россети Центр"-"Тамбовэнерго" | Тамбовский РЭС | Тамбовский р-н | 10/0,4 | 0.1 | 0.026 | 0.074
6138 | СТП 827 ВЛ 14 ПС Тамбовская №6 | ПС Тамбовская №6 | ВЛ 10кВ №14 ПС Тамбовская №6 | ПАО "Россети Центр"-"Тамбовэнерго" | Тамбовский РЭС | Тамбовский р-н | 10/0,4 | 0.1 | 0.023 | 0.077
6139 | СТП 828 ВЛ 14 ПС Тамбовская №6 | ПС Тамбовская №6 | ВЛ 10кВ №14 ПС Тамбовская №6 | ПАО "Россети Центр"-"Тамбовэнерго" | Тамбовский РЭС | Тамбовский р-н | 10/0,4 | 0.1 | 0.017 | 0.083
6140 | СТП 829 ВЛ 14 ПС Тамбовская №6 | ПС Тамбовская №6 | ВЛ 10кВ №14 ПС Тамбовская №6 | ПАО "Россети Центр"-"Тамбовэнерго" | Тамбовский РЭС | Тамбовский р-н | 10/0,4 | 0.1 | 0.029 | 0.071
6141 | КТП 203 ВЛ №11 ПС Первом., №4 ПС Н.Архан | ПС Первом., №4 ПС Н.Архан | ВЛ 10кВ №11 ПС Первомайская | ПАО "Россети Центр"-"Тамбовэнерго" | Северный РЭС | Первомайский р-н | 10/0,4 | 1.26 | 0 | 1.26
6142 | СТП 811 ВЛ 14 ПС Тамбовская №6 | ПС Тамбовская №6 | ВЛ 10кВ №14 ПС Тамбовская №6 | ПАО "Россети Центр"-"Тамбовэнерго" | Тамбовский РЭС | Тамбовский р-н | 10/0,4 | 0.1 | 0.023 | 0.077
6143 | СТП 821 ВЛ 03 ПС Татановская | ПС Татановская | ВЛ 10кВ №03 ПС Татановская | ПАО "Россети Центр"-"Тамбовэнерго" | Тамбовский РЭС | Тамбовский р-н | 10/0,4 | 0.1 | 0.003 | 0.097
6144 | КТП 204 ВЛ №11 ПС Первом., №4 ПС Н.Архан | ПС Первом., №4 ПС Н.Архан | ВЛ 10кВ №11 ПС Первомайская | ПАО "Россети Центр"-"Тамбовэнерго" | Северный РЭС | Первомайский р-н | 10/0,4 | 1.26 | 0.026 | 1.234
6145 | КТП 882 ВЛ 10кВ №06 ПС Тимирязевская | ПС Тимирязевская | ВЛ 10кВ №06 ПС Тимирязевская | ПАО "Россети Центр"-"Тамбовэнерго" | Тамбовский РЭС | Тамбовский р-н | 10/0,4 | 0.16 | 0.023 | 0.137
6146 | СТП 831 ВЛ 5 ПС Комсомольская | ПС Комсомольская | ВЛ 10кВ №5 ПС Комсомольская | ПАО "Россети Центр"-"Тамбовэнерго" | Тамбовский РЭС | Тамбовский р-н | 10/0,4 | 0.1 | 0.021 | 0.079
6147 | КТП 205 ВЛ №11 ПС Первом., №4 ПС Н.Архан | ПС Первом., №4 ПС Н.Архан | ВЛ 10кВ №11 ПС Первомайская | ПАО "Россети Центр"-"Тамбовэнерго" | Северный РЭС | Первомайский р-н | 10/0,4 | 1.26 | 0.003 | 1.257
6148 | СТП 822 ВЛ 8 ПС П. Пригородная | ПС П. Пригородная | ВЛ 10кВ №8 ПС П.Пригородная | ПАО "Россети Центр"-"Тамбовэнерго" | Тамбовский РЭС | Тамбовский р-н | 10/0,4 | 0.063 | 0.062 | 0.001
6149 | КТП 833 ВЛ №4 ПС Горельская | ПС Горельская | ВЛ 10кВ №4 ПС Горельская | ПАО "Россети Центр"-"Тамбовэнерго" | Тамбовский РЭС | Тамбовский р-н | 10/0,4 | 0.1 | 0.001 | 0.099
6150 | КТП 206 ВЛ №6 ПС Первом., №07 ПС Н.Сесл. | ПС Первом., №07 ПС Н.Сесл. | ВЛ 10 кВ №07 ПС Н. Сеславинская | ПАО "Россети Центр"-"Тамбовэнерго" | Северный РЭС | Первомайский р-н | 10/0,4 | 1.26 | 0.003 | 1.257
6151 | КТП 832 ВЛ 2 ПС П.Пригородная | ПС П.Пригородная | ВЛ 10кВ №2 ПС П.Пригородная | ПАО "Россети Центр"-"Тамбовэнерго" | Тамбовский РЭС | Тамбовская обл | 10/0,4 | 0.25 | 0.108 | 0.142
6152 | КТП 839 ВЛ №8 ЦРП №2, ВЛ №11 Тимирязевск | ПС Тимирязевская | ВЛ 10кВ №11 ПС Тимирязевская | ПАО "Россети Центр"-"Тамбовэнерго" | Тамбовский РЭС | Тамбовский р-н | 10/0,4 | 1.26 | 0.001 | 1.259
6153 | КТП 207 ВЛ №6 ПС Первом., №07 ПС Н.Сесл. | ПС Первом., №07 ПС Н.Сесл. | ВЛ 10 кВ №07 ПС Н. Сеславинская | ПАО "Россети Центр"-"Тамбовэнерго" | Северный РЭС | Первомайский р-н | 10/0,4 | 1.26 | 0.049 | 1.211
6154 | КТП 208 ВЛ №04, №13 ПС Иловайская | ПС Иловайская | ВЛ 10кВ №04 ПС Иловайская | ПАО "Россети Центр"-"Тамбовэнерго" | Северный РЭС | Первомайский р-н | 10/0,4 | 1.26 | 0.002 | 1.258
6155 | КТП 209 ВЛ №04, №13 ПС Иловайская | ПС Иловайская | ВЛ 10кВ №04 ПС Иловайская | ПАО "Россети Центр"-"Тамбовэнерго" | Северный РЭС | Первомайский р-н | 10/0,4 | 1.26 | 0 | 1.26
6156 | КТП 214 ВЛ №13 ПС Кленская, №6 ПС Козьм. | ПС Кленская, №6 ПС Козьм. | ВЛ 10кВ №13 ПС Кленская | ПАО "Россети Центр"-"Тамбовэнерго" | Северный РЭС | Первомайский р-н | 10/0,4 | 0.5 | 0.001 | 0.499
6157 | КТП 211 ВЛ №13 ПС Кленская, №6 ПС Козьм. | ПС Кленская, №6 ПС Козьм. | ВЛ 10кВ №13 ПС Кленская | ПАО "Россети Центр"-"Тамбовэнерго" | Северный РЭС | Первомайский р-н | 10/0,4 | 0.5 | 0.011 | 0.489
6158 | КТП 212 ВЛ №13 ПС Кленская, №6 ПС Козьм. | ПС Кленская, №6 ПС Козьм. | ВЛ 10кВ №13 ПС Кленская | ПАО "Россети Центр"-"Тамбовэнерго" | Северный РЭС | Первомайский р-н | 10/0,4 | 0.5 | 0.007 | 0.493
6159 | КТП 213 ВЛ №13 ПС Кленская, №6 ПС Козьм. | ПС Кленская, №6 ПС Козьм. | ВЛ 10кВ №13 ПС Кленская | ПАО "Россети Центр"-"Тамбовэнерго" | Северный РЭС | Первомайский р-н | 10/0,4 | 0.5 | 0 | 0.5
6160 | СТП 527 ВЛ №1 ПС П.Марфинская | ПС П.Марфинская | ВЛ 10кВ №1 ПС П.Марфинская | ПАО "Россети Центр"-"Тамбовэнерго" | Сампурский РЭС | Сампурский р-н | 10/0,4 | 0.16 | 0.006 | 0.154
6161 | КТП 721 ВЛ №1 ПС Пригородная | ПС Пригородная | ВЛ 10кВ №1 ПС Пригородная | ПАО "Россети Центр"-"Тамбовэнерго" | Мичуринский РЭС | Мичуринский р-н | 10/0,4 | 0.25 | 0.001 | 0.249
6162 | КТП 719 ВЛ №2 ПС Никифоровская | ПС Никифоровская | ВЛ 10кВ №2 ПС Никифоровская | ПАО "Россети Центр"-"Тамбовэнерго" | Мичуринский РЭС | Никифоровский р-н | 10/0,4 | 0.16 | 0.093 | 0.067
6163 | КТП 840 ВЛ №10 ПС Промышленная | ПС Промышленная | ВЛ 10кВ №10 ПС Промышленная | ПАО "Россети Центр"-"Тамбовэнерго" | Тамбовский РЭС | Тамбовский р-н | 10/0,4 | 0.16 | 0.02345 | 0.13655
6164 | СТП 722 ВЛ №02 ПС Ранинская | ПС Ранинская | ВЛ 10кВ №02 ПС Ранинская | ПАО "Россети Центр"-"Тамбовэнерго" | Мичуринский РЭС | Мичуринский р-н | 10/0,4 | 0.1 | 0.004 | 0.096
6165 | СТП 609 ВЛ № 3 ПС Ракшинская | ПС Ракшинская | ВЛ 10кВ №3 ПС Ракшинская | ПАО "Россети Центр"-"Тамбовэнерго" | Моршанский РЭС | Моршанский р-н | 10/0,4 | 0.063 | 0.001 | 0.062
6166 | СТП 377 ВЛ № 6 ПС Кёршинская | ПС Кёршинская | ВЛ 10кВ №6 ПС Кёршинская | ПАО "Россети Центр"-"Тамбовэнерго" | Пичаевский РЭС | Бондарский р-н | 10/0,4 | 0.063 | 0.003 | 0.06
6167 | СТП 617 ВЛ №15 ПС Гавриловская | ПС Гавриловская | ВЛ 10кВ №15 ПС Гавриловская | ПАО "Россети Центр"-"Тамбовэнерго" | Кирсановский РЭС | Гавриловский р-н | 10/0,4 | 0.063 | 0.011 | 0.052
6168 | СТП 843 ВЛ № 11 ПС Тимирязевская | ПС Тимирязевская | ВЛ 10кВ №11 ПС Тимирязевская | ПАО "Россети Центр"-"Тамбовэнерго" | Тамбовский РЭС | Тамбовский р-н | 10/0,4 | 0.1 | 0.013 | 0.087
6169 | СТП 725 ВЛ № 14 ПС Ранинская | ПС Ранинская | ВЛ 10кВ №14 ПС Ранинская | ПАО "Россети Центр"-"Тамбовэнерго" | Мичуринский РЭС | Мичуринский р-н | 10/0,4 | 0.063 | 0.012 | 0.051
6170 | СТП 611 ВЛ № 5 ПС Ракшинская | ПС Ракшинская | ВЛ 10кВ №5 ПС Ракшинская | ПАО "Россети Центр"-"Тамбовэнерго" | Моршанский РЭС | Моршанский р-н | 10/0,4 | 0.063 | 0.059 | 0.004
6171 | КТП 834 ВЛ 4 ПС Столовская | ПС Столовская | ВЛ 10кВ №4 ПС Столовская | ПАО "Россети Центр"-"Тамбовэнерго" | Тамбовский РЭС | Тамбовский р-н | 10/0,4 | 0.16 | 0.033 | 0.127
6172 | СТП 836 ВЛ 14 ПС Тамбовская №6 | ПС Тамбовская №6 | ВЛ 10кВ №14 ПС Тамбовская №6 | ПАО "Россети Центр"-"Тамбовэнерго" | Тамбовский РЭС | Тамбовский р-н | 10/0,4 | 0.1 | 0.025 | 0.075
6173 | СТП 837 ВЛ 14 ПС Тамбовская №6 | ПС Тамбовская №6 | ВЛ 10кВ №14 ПС Тамбовская №6 | ПАО "Россети Центр"-"Тамбовэнерго" | Тамбовский РЭС | Тамбовский р-н | 10/0,4 | 0.1 | 0.022 | 0.078
6174 | СТП 838 ВЛ 04 ПС Б.Двойневская | ПС Б.Двойневская | ВЛ 10кВ №04 ПС Б.Двойневская | ПАО "Россети Центр"-"Тамбовэнерго" | Тамбовский РЭС | Тамбовский р-н | 10/0,4 | 0.063 | 0.007 | 0.056
6175 | СТП 841 ВЛ №2 ПС Селезневская | ПС Селезневская | ВЛ 10кВ №2 ПС Селезневская | ПАО "Россети Центр"-"Тамбовэнерго" | Тамбовский РЭС | Тамбовский р-н | 10/0,4 | 0.1 | 0.037 | 0.063
6176 | КТП 842 ВЛ №14 ПС Тамбовская №6 | ПС Тамбовская №6 | ВЛ 10кВ №14 ПС Тамбовская №6 | ПАО "Россети Центр"-"Тамбовэнерго" | Тамбовский РЭС | Тамбовский р-н | 10/0,4 | 0.4 | 0.186 | 0.214
6177 | СТП 357 ВЛ №20 ПС Сосновская | ПС Сосновская | ВЛ 10кВ №20 ПС Сосновская | ПАО "Россети Центр"-"Тамбовэнерго" | Сосновский РЭС | Сосновский р-н | 10/0,4 | 0.025 | 0.019 | 0.006
6178 | КТП №1183 ВЛ 10кВ №03 ПС Татановская | ПС Татановская | ВЛ 10кВ №03 ПС Татановская | ПАО "Россети Центр"-"Тамбовэнерго" | Тамбовский РЭС | Тамбовский р-н | 10/0,4 | 0.25 | 0.003 | 0.247
6179 | СТП 726 ВЛ № 09 ПС Устьинская | ПС Устьинская | ВЛ 10кВ №09 ПС Устьинская | ПАО "Россети Центр"-"Тамбовэнерго" | Мичуринский РЭС | Мичуринский р-н | 10/0,4 | 0.1 | 0.093 | 0.007
6180 | КТП 845 ВЛ № 7 П.Пригородная | ПС П.Пригородная | ВЛ 10кВ №7 ПС П.Пригородная | ПАО "Россети Центр"-"Тамбовэнерго" | Тамбовский РЭС | Тамбовский р-н | 10/0,4 | 0.4 | 0.123 | 0.277
6181 | СТП 846 ВЛ № 04 Б.Двойневская | ПС Б.Двойневская | ВЛ 10кВ №04 ПС Б.Двойневская | ПАО "Россети Центр"-"Тамбовэнерго" | Тамбовский РЭС | Тамбовский р-н | 10/0,4 | 0.025 | 0.007 | 0.018
6182 | СТП 004 ВЛ № 03 ПС Золотовская | ПС Золотовская | ВЛ 10кВ №03 ПС Золотовская | ПАО "Россети Центр"-"Тамбовэнерго" | Ржаксинский РЭС | Ржаксинский р-н | 10/0,4 | 0.025 | 0.016 | 0.009
6183 | СТП 847 ВЛ № 03 ПС Татановская | ПС Татановская | ВЛ 10кВ №03 ПС Татановская | ПАО "Россети Центр"-"Тамбовэнерго" | Тамбовский РЭС | Тамбовский р-н | 10/0,4 | 0.063 | 0.059 | 0.004
6184 | СТП 848 ВЛ № 5 ПС Серебряковская | ПС Серебряковская | ВЛ 10кВ №5 ПС Серебряковская | ПАО "Россети Центр"-"Тамбовэнерго" | Тамбовский РЭС | Тамбовский р-н | 10/0,4 | 0.063 | 0.059 | 0.004
6185 | СТП 849 ВЛ № 1 ПС Комсомольская | ПС Комсомольская | ВЛ 10кВ №1 ПС Комсомольская | ПАО "Россети Центр"-"Тамбовэнерго" | Тамбовский РЭС | Тамбовский р-н | 10/0,4 | 0.063 | 0.063 | 0
6186 | СТП 533 ВЛ № 2 ПС П.Марфинская | ПС П.Марфинская | ВЛ 10кВ №2 ПС П.Марфинская | ПАО "Россети Центр"-"Тамбовэнерго" | Сампурский РЭС | Знаменский р-н | 10/0,4 | 0.1 | 0.059 | 0.041
6187 | СТП 788 ВЛ № 20 ПС Хоботовская | ПС Хоботовская | ВЛ 10кВ №20 ПС Хоботовская | ПАО "Россети Центр"-"Тамбовэнерго" | Северный РЭС | Первомайский р-н | 10/0,4 | 0.063 | 0.059 | 0.004
6188 | КТП П-371 ВЛ №16 ПС Петровская | ПС Петровская | ВЛ 10кВ №16 ПС Петровская | ПАО "Россети Центр"-"Тамбовэнерго" | Петровский РЭС | Петровский р-н | 10/0,4 | 0.63 | 0.059 | 0.571
6189 | КТП П-372 ВЛ №04 ПС Н. Васильевская | ПС Н. Васильевская | ВЛ 10кВ №04 ПС Н.Васильевская | ПАО "Россети Центр"-"Тамбовэнерго" | Петровский РЭС | Петровский р-н | 10/0,4 | 0.63 | 0.029 | 0.601
6190 | КТП П-206 ВЛ №04 ПС Н. Васильевская | ПС Н. Васильевская | ВЛ 10кВ №04 ПС Н.Васильевская | ПАО "Россети Центр"-"Тамбовэнерго" | Петровский РЭС | Петровский р-н | 10/0,4 | 0.8 | 0.059 | 0.741
6191 | СТП 662 ВЛ №3 ПС Вишневская | ПС Вишневская | ВЛ 10кВ №3 ПС Вишневская | ПАО "Россети Центр"-"Тамбовэнерго" | Северный РЭС | Староюрьевский р-н | 10/0,4 | 0.04 | 0.036 | 0.004
6192 | СТП 454 ВЛ №05 ПС Ситовская | ПС Ситовская | ВЛ 10кВ №05 ПС Ситовская | ПАО "Россети Центр"-"Тамбовэнерго" | Петровский РЭС | Петровский р-н | 10/0,4 | 0.01 | 0.009 | 0.001
6193 | СТП 844 ВЛ №14 ПС Тамбовская №6 | ПС Тамбовская №6 | ВЛ 10кВ №14 ПС Тамбовская №6 | ПАО "Россети Центр"-"Тамбовэнерго" | Тамбовский РЭС | Тамбовский р-н | 10/0,4 | 0.1 | 0.024 | 0.076
6194 | СТП 851 ВЛ №18 ПС Тимирязевская | ПС Тимирязевская | ВЛ 10кВ №18 ПС Тимирязевская | ПАО "Россети Центр"-"Тамбовэнерго" | Тамбовский РЭС | Тамбовский р-н | 10/0,4 | 0.1 | 0.013 | 0.087
6195 | СТП 442 ВЛ №16 ПС Петровская | ПС Петровская | ВЛ 10кВ №16 ПС Петровская | ПАО "Россети Центр"-"Тамбовэнерго" | Петровский РЭС | Петровский р-н | 10/0,4 | 0.1 | 0.038 | 0.062
6196 | СТП 852 ВЛ № 9 ПС Комсомольская | ПС Комсомольская | ВЛ 10кВ №9 ПС Комсомольская | ПАО "Россети Центр"-"Тамбовэнерго" | Тамбовский РЭС | Тамбовский р-н | 10/0,4 | 0.1 | 0.028 | 0.072
6197 | КТП 850 ВЛ №2 ПС Черняновская | ПС Черняновская | ВЛ 10кВ №2 ПС Черняновская | ПАО "Россети Центр"-"Тамбовэнерго" | Тамбовский РЭС | Тамбовский р-н | 10/0,4 | 0.1 | 0.018 | 0.082
6198 | СТП 378 ВЛ №03 ПС Бондарская | ПС Бондарская | ВЛ 10кВ №03 ПС Бондарская | ПАО "Россети Центр"-"Тамбовэнерго" | Пичаевский РЭС | Бондарский р-н | 10/0,4 | 0.1 | 0.059 | 0.041
6199 | СТП 663 ВЛ №1 ПС Н.Юрьевская | ПС Н.Юрьевская | ВЛ 10кВ №1 ПС Н.Юрьевская | ПАО "Россети Центр"-"Тамбовэнерго" | Северный РЭС | Староюрьевский р-н | 10/0,4 | 0.063 | 0.026 | 0.037
6200 | СТП 853 ВЛ №5 ПС Комсомольская | ПС Комсомольская | ВЛ 10кВ №5 ПС Комсомольская | ПАО "Россети Центр"-"Тамбовэнерго" | Тамбовский РЭС | Тамбовский р-н | 10/0,4 | 0.063 | 0.016 | 0.047
6201 | СТП 854 ВЛ №6 ПС Комсомольская | ПС Комсомольская | ВЛ 10кВ №6 ПС Комсомольская | ПАО "Россети Центр"-"Тамбовэнерго" | Тамбовский РЭС | Тамбовский р-н | 10/0,4 | 0.1 | 0.032 | 0.068
6202 | СТП 855 ВЛ №5 ПС Комсомольская | ПС Комсомольская | ВЛ 10кВ №5 ПС Комсомольская | ПАО "Россети Центр"-"Тамбовэнерго" | Тамбовский РЭС | Тамбовский р-н | 10/0,4 | 0.063 | 0.019 | 0.044
6203 | СТП 003 ВЛ №3 ПС Токаревская | ПС Токаревская | ВЛ 10кВ №3 ПС Токаревская | ПАО "Россети Центр"-"Тамбовэнерго" | Токаревский РЭС | Токаревский р-н | 10/0,4 | 0.025 | 0.006 | 0.019
6204 | КТП 534 ВЛ №4 ПС Серебряковская | ПС Серебряковская | ВЛ 10кВ №4 ПС Серебряковская ТРЭС-СРЭС | ПАО "Россети Центр"-"Тамбовэнерго" | Сампурский РЭС | Знаменский р-н | 10/0,4 | 0.16 | 0.068 | 0.092
6205 | СТП 062 ВЛ №10 ПС Крюковская | ПС Крюковская | ВЛ 10кВ №10 ПС Крюковская | ПАО "Россети Центр"-"Тамбовэнерго" | Моршанский РЭС | Моршанский р-н | 10/0,4 | 0.04 | 0.001 | 0.039
6206 | СТП 322 ВЛ №2 ПС Артемовская | ПС Артемовская | ВЛ 10кВ №2 ПС Артемовская | ПАО "Россети Центр"-"Тамбовэнерго" | Жердевский РЭС | Жердевский р-н | 10/0,4 | 0.063 | 0.016 | 0.047
6207 | СТП 613 ВЛ № 16 ПС Северная | ПС Северная | ВЛ 10кВ №16 ПС Северная | ПАО "Россети Центр"-"Тамбовэнерго" | Моршанский РЭС | Моршанский р-н | 10/0,4 | 0.063 | 0.022 | 0.041
6208 | КТП 313 ВЛ №18, 11 ПС Мордовская | ПС Мордовская | ВЛ 10кВ №11 ПС Мордовская | ПАО "Россети Центр"-"Тамбовэнерго" | Мордовский РЭС | Мордовский р-н | 10/0,4 | 1.26 | 0.008 | 1.252
6209 | СТП 858 ВЛ №2 ПС Горельская | ПС Горельская | ВЛ 10кВ №2 ПС Горельская | ПАО "Россети Центр"-"Тамбовэнерго" | Тамбовский РЭС | Тамбовский р-н | 10/0,4 | 0.063 | 0.018 | 0.045
6210 | СТП 859 ВЛ №6 ПС Горельская | ПС Горельская | ВЛ 10кВ №6 ПС Горельская | ПАО "Россети Центр"-"Тамбовэнерго" | Тамбовский РЭС | Тамбовский р-н | 10/0,4 | 0.063 | 0.059 | 0.004
6211 | КТП 860 ВЛ №4 ПС Горельская | ПС Горельская | ВЛ 10кВ №4 ПС Горельская | ПАО "Россети Центр"-"Тамбовэнерго" | Тамбовский РЭС | Тамбовский р-н | 10/0,4 | 0.16 | 0.007 | 0.153
6212 | СТП 857 ВЛ №3 ПС Селезневская | ПС Селезневская | ВЛ 10кВ №3 ПС Селезневская | ПАО "Россети Центр"-"Тамбовэнерго" | Тамбовский РЭС | Тамбовский р-н | 10/0,4 | 0.1 | 0.0023 | 0.0977
6213 | КТП П-1531 ВЛ №4 ПС Горел., №3 ПС Татан | ПС Горел., №3 ПС Татан | ВЛ 10кВ №03 ПС Татановская | ПАО "Россети Центр"-"Тамбовэнерго" | Тамбовский РЭС | Тамбовский р-н | 10/0,4 | 0.8 | 0.093 | 0.707
6214 | СТП 755 ВЛ №16 ПС Пересыпкинская | ПС Пересыпкинская | ВЛ 10кВ №16 ПС Пересыпкинская | ПАО "Россети Центр"-"Тамбовэнерго" | Кирсановский РЭС | Гавриловский р-н | 10/0,4 | 0.025 | 0.002 | 0.023
6215 | КТП 419П ВЛ №17, 18 ПС Граждановская | ПС Граждановская | ВЛ 10кВ №17 ПС Граждановская | ПАО "Россети Центр"-"Тамбовэнерго" | Пичаевский РЭС | Бондарский р-н | 10/0,4 | 1.26 | 0.084 | 1.176
6216 | КТП 420П ВЛ №17, 18 ПС Граждановская | ПС Граждановская | ВЛ 10кВ №17 ПС Граждановская | ПАО "Россети Центр"-"Тамбовэнерго" | Пичаевский РЭС | Бондарский р-н | 10/0,4 | 1.26 | 0.023 | 1.237
6217 | СТП 425 ВЛ № 05 ПС Инжавинская | ПС Инжавинская | ВЛ 10кВ №05 ПС Инжавинская | ПАО "Россети Центр"-"Тамбовэнерго" | Инжавинский РЭС | Инжавинский р-н | 10/0,4 | 0.063 | 0.012 | 0.051
6218 | СТП 422 ВЛ № 06 ПС Платоновская | ПС Платоновская | ВЛ 10кВ №06 ПС Платоновская | ПАО "Россети Центр"-"Тамбовэнерго" | Рассказовский РЭС | Рассказовский р-н | 10/0,4 | 0.1 | 0.005 | 0.095
6219 | КТП 235 ВЛ № 1 ПС Росляйская | ПС Росляйская | ВЛ 10кВ №1 ПС Росляйская | ПАО "Россети Центр"-"Тамбовэнерго" | Токаревский РЭС | Токаревский р-н | 10/0,4 | 0.16 | 0.005 | 0.155
6220 | СТП 743 ВЛ №01 ПС Дружба | ПС Дружба | ВЛ 10кВ №01 ПС Дружба | ПАО "Россети Центр"-"Тамбовэнерго" | Мичуринский РЭС | Мичуринский р-н | 10/0,4 | 0.1 | 0.006 | 0.094
6221 | СТП 461 ВЛ № 11 Петровская | ПС Петровская | ВЛ 10кВ №11 ПС Петровская | ПАО "Россети Центр"-"Тамбовэнерго" | Петровский РЭС | Петровский р-н | 10/0,4 | 0.063 | 0.009 | 0.054
6222 | СТП 744 ВЛ №01 ПС Тарбеевская | ПС Тарбеевская | ВЛ 10кВ №14 ПС Ранинская | ПАО "Россети Центр"-"Тамбовэнерго" | Мичуринский РЭС | Мичуринский р-н | 10/0,4 | 0.1 | 0.004 | 0.096
6223 | СТП 862 ВЛ № 13 ПС Авдеевская | ПС Авдеевская | ВЛ 10кВ №13 ПС Авдеевская | ПАО "Россети Центр"-"Тамбовэнерго" | Тамбовский РЭС | Тамбовский р-н | 10/0,4 | 0.025 | 0.004 | 0.021
6224 | СТП 864 ВЛ №16 ПС Тимирязевская | ПС Тимирязевская | ВЛ 10кВ №16 ПС Тимирязевская | ПАО "Россети Центр"-"Тамбовэнерго" | Тамбовский РЭС | Тамбовский р-н | 10/0,4 | 0.063 | 0.007 | 0.056
6225 | КТП 532 ВЛ №2 ПС Знаменская | ПС Знаменская | ВЛ 10кВ № 2 ПС Знаменская | ПАО "Россети Центр"-"Тамбовэнерго" | Сампурский РЭС | Знаменский р-н | 10/0,4 | 0.16 | 0.014 | 0.146
6226 | КТП 883 ВЛ 10кВ №19 ПС Тамбовская № 6 | ПС Тамбовская № 6 | ВЛ 10кВ №19 ПС Тамбовская №6 | ПАО "Россети Центр"-"Тамбовэнерго" | Тамбовский РЭС | Тамбовская обл | 10/0,4 | 0.16 | 0.07 | 0.09
6227 | СТП 865 ВЛ №06 ПС Тимирязевская | ПС Тимирязевская | ВЛ 10кВ №06 ПС Тимирязевская | ПАО "Россети Центр"-"Тамбовэнерго" | Тамбовский РЭС | Тамбовский р-н | 10/0,4 | 0.25 | 0.045 | 0.205
6228 | СТП 861 ВЛ №3 ПС Селезневская | ПС Селезневская | ВЛ 10кВ №3 ПС Селезневская | ПАО "Россети Центр"-"Тамбовэнерго" | Тамбовский РЭС | Тамбовский р-н | 10/0,4 | 0.1 | 0.02185 | 0.07815
6229 | КТП 324 ВЛ № 7 ПС Максимовская | ПС Максимовская | ВЛ 10кВ №07 ПС Максимовская | ПАО "Россети Центр"-"Тамбовэнерго" | Жердевский РЭС | Жердевский р-н | 10/0,4 | 0.4 | 0.001 | 0.399
6230 | СТП 95 ВЛ №1 ПС Ракшинская | ПС Ракшинская | ВЛ 10кВ №1 ПС Ракшинская | ПАО "Россети Центр"-"Тамбовэнерго" | Моршанский РЭС | Моршанский р-н | 10/0,4 | 0.04 | 0.001 | 0.039
6231 | СТП 752 ВЛ № 5 Екатерининская | ПС Екатерининская | ВЛ 10кВ №5 ПС Екатерининская | ПАО "Россети Центр"-"Тамбовэнерго" | Мичуринский РЭС | Никифоровский р-н | 10/0,4 | 0.025 | 0.013 | 0.012
6232 | СТП 749 ВЛ № 4 Никифоровская | ПС Никифоровская | ВЛ 10кВ №4 ПС Никифоровская | ПАО "Россети Центр"-"Тамбовэнерго" | Мичуринский РЭС | Никифоровский р-н | 10/0,4 | 0.063 | 0.001 | 0.062
6233 | СТП 624 ВЛ №13 ПС Гавриловская | ПС Гавриловская | ВЛ 10кВ №13 ПС Гавриловская | ПАО "Россети Центр"-"Тамбовэнерго" | Кирсановский РЭС | Гавриловский р-н | 10/0,4 | 0.016 | 0.001 | 0.015
6234 | СТП 866 ВЛ № 10 ПС Тимирязевская | ПС Тимирязевская | ВЛ 10кВ №10 ПС Тимирязевская | ПАО "Россети Центр"-"Тамбовэнерго" | Тамбовский РЭС | Тамбовский р-н | 10/0,4 | 0.025 | 0.001 | 0.024
6235 | СТП 869 ВЛ № 21 ПС Тамбовская №6 | ПС Тамбовская №6 | ВЛ 10кВ №14 ПС Тамбовская №6 | ПАО "Россети Центр"-"Тамбовэнерго" | Тамбовский РЭС | Тамбовская обл | 10/0,4 | 0.063 | 0.05 | 0.013
6236 | СТП 423 ВЛ №6 ПС Спасская | ПС Спасская | ВЛ 10кВ №6 ПС Спасская | ПАО "Россети Центр"-"Тамбовэнерго" | Рассказовский РЭС | Рассказовский р-н | 10/0,4 | 0.01 | 0.006 | 0.004
6237 | КТП 115 ВЛ № 3 ПС Северная | ПС Северная | ВЛ 10кВ №03 ПС Северная | ПАО "Россети Центр"-"Тамбовэнерго" | Моршанский РЭС | Моршанский р-н | 10/0,4 | 0.16 | 0.001 | 0.159
6238 | СТП 314 ВЛ № 19 ПС Шульгинская | ПС Шульгинская | ВЛ 10кВ №06 ПС Шульгинская | ПАО "Россети Центр"-"Тамбовэнерго" | Мордовский РЭС | Мордовский р-н | 10/0,4 | 0.04 | 0.012 | 0.028
6239 | СТП 500 ВЛ № 06 ПС Мучкапская | ПС Мучкапская | ВЛ 10кВ №06 ПС Мучкапская | ПАО "Россети Центр"-"Тамбовэнерго" | Уваровский РЭС | Мучкапский р-н | 10/0,4 | 0.016 | 0.007 | 0.009
6240 | КТП П-656 ВЛ №3 ПС Никифоровская | ПС Никифоровская | КВЛ 10кВ №2 ПС Екатерининская | ПАО "Россети Центр"-"Тамбовэнерго" | Мичуринский РЭС | Никифоровский р-н | 10/0,4 | 5 | 0.016 | 4.984
6241 | КТП П-657 ВЛ №7 ПС Никифоровская | ПС Никифоровская | КВЛ 10кВ №3 ПС Екатерининская | ПАО "Россети Центр"-"Тамбовэнерго" | Мичуринский РЭС | Никифоровский р-н | 10/0,4 | 5 | 0.093 | 4.907
6242 | СТП 315 ВЛ №14 ПС Лавровская | ПС Лавровская | ВЛ 10кВ №14 ПС Лавровская | ПАО "Россети Центр"-"Тамбовэнерго" | Мордовский РЭС | Мордовский р-н | 10/0,4 | 0.016 | 0.008 | 0.008
6243 | СТП 868 ВЛ № 10 ПС Промышленная | ПС Промышленная | ВЛ 10кВ №10 ПС Промышленная | ПАО "Россети Центр"-"Тамбовэнерго" | Тамбовский РЭС | Тамбовский р-н | 10/0,4 | 0.04 | 0.00345 | 0.03655
6244 | СТП 618 ВЛ № 01 ПС Ст.Томниковская | ПС Ст.Томниковская | ВЛ 10кВ №01 ПС Ст.Томниковская | ПАО "Россети Центр"-"Тамбовэнерго" | Моршанский РЭС | Моршанский р-н | 10/0,4 | 0.063 | 0.01 | 0.053
6245 | КТП 870 ВЛ № 8 ПС Н.Лядинская | ПС Н.Лядинская | ВЛ 10кВ №8 ПС Н.Лядинская | ПАО "Россети Центр"-"Тамбовэнерго" | Тамбовский РЭС | Тамбовский р-н | 10/0,4 | 0.1 | 0.015 | 0.085
6246 | КТП 444 ВЛ №07 ПС Б.Дорога | ПС Б.Дорога | ВЛ 10кВ №07 ПС Б.Дорога | ПАО "Россети Центр"-"Тамбовэнерго" | Северный РЭС | Староюрьевский р-н | 10/0,4 | 0.16 | 0.003 | 0.157
6247 | СТП 757 ВЛ № 04 ПС Ранинская | ПС Ранинская | ВЛ 10кВ №04 ПС Ранинская | ПАО "Россети Центр"-"Тамбовэнерго" | Мичуринский РЭС | Мичуринский р-н | 10/0,4 | 0.063 | 0.021 | 0.042
6248 | КТП 502 ВЛ № 15 ПС Краснозвездинская | ПС Краснозвездинская | ВЛ 10кВ №15 ПС Краснозвездинская | ПАО "Россети Центр"-"Тамбовэнерго" | Уваровский РЭС | Мучкапский р-н | 10/0,4 | 0.25 | 0.012 | 0.238
6249 | СТП 503 ВЛ №01 ПС Павлодарская | ПС Павлодарская | ВЛ 10кВ №01 ПС Павлодарская | ПАО "Россети Центр"-"Тамбовэнерго" | Уваровский РЭС | Уваровский р-н | 10/0,4 | 0.016 | 0.002 | 0.014
6250 | КТП 875 ВЛ № 03 ПС Тамбовская №6 | ПС Тамбовская №6 | ВЛ 10кВ №03 ПС Тамбовская №6 | ПАО "Россети Центр"-"Тамбовэнерго" | Тамбовский РЭС | Тамбовский р-н | 10/0,4 | 0.16 | 0.138 | 0.022
6251 | СТП 871 ВЛ № 03 ПС Татановская | ПС Татановская | ВЛ 10кВ №03 ПС Татановская | ПАО "Россети Центр"-"Тамбовэнерго" | Тамбовский РЭС | Тамбовский р-н | 10/0,4 | 0.063 | 0.049 | 0.014
6252 | СТП 872 ВЛ № 22 ПС Комсомольская | ПС Комсомольская | ВЛ 10кВ №22 ПС Комсомольская | ПАО "Россети Центр"-"Тамбовэнерго" | Тамбовский РЭС | Тамбовский р-н | 10/0,4 | 0.063 | 0.027 | 0.036
6253 | СТП 874 ВЛ № 11 ПС Викторская | ПС Викторская | ВЛ 10кВ №11 ПС Викторская | ПАО "Россети Центр"-"Тамбовэнерго" | Тамбовский РЭС | Тамбовский р-н | 10/0,4 | 0.04 | 0.033 | 0.007
6254 | СТП 358 ВЛ №24 ПС Сосновская | ПС Сосновская | ВЛ 10кВ №24 ПС Сосновская | ПАО "Россети Центр"-"Тамбовэнерго" | Сосновский РЭС | Сосновский р-н | 10/0,4 | 0.016 | 0.007 | 0.009
6255 | СТП 329 ВЛ №21 ПС Жердевская | ПС Жердевская | ВЛ/ВЛЗ 10кВ №21 ПС Жердевская | ПАО "Россети Центр"-"Тамбовэнерго" | Жердевский РЭС | Жердевский р-н | 10/0,4 | 0.016 | 0.002 | 0.014
6256 | СТП 359 ВЛ №01 ПС Дегтянская | ПС Дегтянская | ВЛ 10кВ №01 ПС Дегтянская | ПАО "Россети Центр"-"Тамбовэнерго" | Сосновский РЭС | Сосновский р-н | 10/0,4 | 0.025 | 0.006 | 0.019
6257 | СТП 620 ВЛ №03 ПС Вяжлинская | ПС Вяжлинская | ВЛ 10кВ №03 ПС Вяжлинская | ПАО "Россети Центр"-"Тамбовэнерго" | Моршанский РЭС | Моршанский р-н | 10/0,4 | 0.04 | 0.011 | 0.029
6258 | СТП 877 ВЛ 10кВ №7 ПС Селезневская | ПС Селезневская | ВЛ 10кВ №7 ПС Селезневская | ПАО "Россети Центр"-"Тамбовэнерго" | Тамбовский РЭС | Тамбовский р-н | 10/0,4 | 0.025 | 0.01955 | 0.00545
6259 | СТП 504 ВЛ 10кВ №15 ПС Мучкапская | ПС Мучкапская | ВЛ 10кВ №15 ПС Мучкапская | ПАО "Россети Центр"-"Тамбовэнерго" | Уваровский РЭС | Мучкапский р-н | 10/0,4 | 0.025 | 0.014 | 0.011
6260 | СТП 470 ВЛ 10кВ №16 ПС Петровская | ПС Петровская | ВЛ 10кВ №16 ПС Петровская | ПАО "Россети Центр"-"Тамбовэнерго" | Петровский РЭС | Петровский р-н | 10/0,4 | 0.016 | 0.001 | 0.015
6261 | СТП 873 ВЛ № 8 ПС Промышленная | ПС Промышленная | ВЛ 10кВ №8 ЦРП №2 ПС Промышленная | ПАО "Россети Центр"-"Тамбовэнерго" | Тамбовский РЭС | Тамбовский р-н | 10/0,4 | 0.1 | 0.0184 | 0.0816
6262 | СТП 881 ВЛ 10кВ №10 ПС Промышленная | ПС Промышленная | ВЛ 10кВ №10 ПС Промышленная | ПАО "Россети Центр"-"Тамбовэнерго" | Тамбовский РЭС | Тамбовский р-н | 10/0,4 | 0.025 | 0.015 | 0.01
6263 | СТП 330 ВЛ 10кВ №14 ПС Шпикуловская | ПС Шпикуловская | ВЛ/ВЛЗ 10кВ №14 ПС Шпикуловская | ПАО "Россети Центр"-"Тамбовэнерго" | Жердевский РЭС | Жердевский р-н | 10/0,4 | 0.025 | 0.019 | 0.006
6264 | СТП 842 ВЛ №08 ПС Соколовская | ПС Соколовская | ВЛ 10кВ №08 ПС Соколовская | ПАО "Россети Центр"-"Тамбовэнерго" | Кирсановский РЭС | Кирсановский р-н | 10/0,4 | 0.016 | 0.003 | 0.013
6265 | СТП 621 ВЛ 10кВ №03 ПС Серповская | ПС Серповская | ВЛ 10кВ №03 ПС Серповская | ПАО "Россети Центр"-"Тамбовэнерго" | Моршанский РЭС | Моршанский р-н | 10/0,4 | 0.063 | 0.037 | 0.026
6266 | СТП 361 ВЛ №03 ПС Дегтянская | ПС Дегтянская | ВЛ 10кВ №03 ПС Дегтянская | ПАО "Россети Центр"-"Тамбовэнерго" | Сосновский РЭС | Сосновский р-н | 10/0,4 | 0.063 | 0.002 | 0.061
6267 | СТП 887 ВЛ 10кВ №4 ПС П.Пригородная | ПС П.Пригородная | ВЛ 10кВ №4 ПС П.Пригородная | ПАО "Россети Центр"-"Тамбовэнерго" | Тамбовский РЭС | Тамбовский р-н | 10/0,4 | 0.1 | 0.059 | 0.041
6268 | СТП 885 ВЛ 10кВ №1 ПС П.Пригородная | ПС П.Пригородная | ВЛ 10кВ №1 ПС П.Пригородная | ПАО "Россети Центр"-"Тамбовэнерго" | Тамбовский РЭС | Тамбовская обл | 10/0,4 | 0.016 | 0.001 | 0.015
6269 | СТП 889 ВЛ 10кВ №3 ПС Комсомольская | ПС Комсомольская | ВЛ 10кВ №3 ПС Комсомольская | ПАО "Россети Центр"-"Тамбовэнерго" | Тамбовский РЭС | Тамбовский р-н | 10/0,4 | 0.063 | 0.018 | 0.045
6270 | СТП 886 ВЛ 10кВ №10 ПС Промышленная | ПС Промышленная | ВЛ 10кВ №10 ПС Промышленная | ПАО "Россети Центр"-"Тамбовэнерго" | Тамбовский РЭС | Тамбовский р-н | 10/0,4 | 0.025 | 0.00575 | 0.01925
6271 | СТП 760 ВЛ 10кВ №8 Никифоровская | ПС Никифоровская | ВЛ 10кВ №8 ПС Никифоровская | ПАО "Россети Центр"-"Тамбовэнерго" | Мичуринский РЭС | Никифоровский р-н | 10/0,4 | 0.063 | 0.01 | 0.053
6272 | КТП 764 ВЛ 10кВ №09 ПС Екатерининская | ПС Екатерининская | ВЛЗ 10кВ №09 ПС Екатерининская | ПАО "Россети Центр"-"Тамбовэнерго" | Мичуринский РЭС | Никифоровский р-н | 10/0,4 | 1 | 0.01 | 0.99
6273 | СТП 333 ВЛ 10кВ №8 ПС Туголуковская | ПС Туголуковская | ВЛ/ВЛЗ 10кВ №8 ПС Туголуковская | ПАО "Россети Центр"-"Тамбовэнерго" | Жердевский РЭС | Жердевский р-н | 10/0,4 | 0.025 | 0.005 | 0.02
6274 | СТП 622 ВЛ 10кВ №03 ПС Вяжлинская | ПС Вяжлинская | ВЛ 10кВ №03 ПС Вяжлинская | ПАО "Россети Центр"-"Тамбовэнерго" | Моршанский РЭС | Моршанский р-н | 10/0,4 | 0.025 | 0.005 | 0.02
6275 | КТП 473 ВЛ 10кВ №11 ПС Юрловская | ПС Юрловская | ВЛ 10кВ №11 ПС Юрловская | ПАО "Россети Центр"-"Тамбовэнерго" | Петровский РЭС | Никифоровский р-н | 10/0,4 | 0.16 | 0.001 | 0.159
6276 | КТП 761 ВЛ 10кВ №03 ПС Жидиловская | ПС Жидиловская | ВЛ 10кВ №03 ПС Жидиловская | ПАО "Россети Центр"-"Тамбовэнерго" | Мичуринский РЭС | Мичуринский р-н | 10/0,4 | 0.16 | 0.0129 | 0.1471
6277 | СТП 915 ВЛ 10кВ №06 ПС Тимирязевская | ПС Тимирязевская | ВЛ 10кВ №06 ПС Тимирязевская | ПАО "Россети Центр"-"Тамбовэнерго" | Тамбовский РЭС | Тамбовский р-н | 10/0,4 | 0.1 | 0.038 | 0.062
6278 | СТП 540 ВЛ 10кВ №10 ПС Знаменская | ПС Знаменская | ВЛ 10кВ 10кВ №10 ПС Знаменская | ПАО "Россети Центр"-"Тамбовэнерго" | Сампурский РЭС | Знаменский р-н | 10/0,4 | 0.063 | 0.011 | 0.052
6279 | КТП 541 ВЛ 10кВ №10 ПС Знаменская | ПС Знаменская | ВЛ 10кВ №10 ПС Знаменская | ПАО "Россети Центр"-"Тамбовэнерго" | Сампурский РЭС | Знаменский р-н | 10/0,4 | 0.16 | 0 | 0.16
6280 | СТП 763 ВЛ 10кВ №6 Пригородная | ПС Пригородная | ВЛ 10кВ №6 ПС Пригородная | ПАО "Россети Центр"-"Тамбовэнерго" | Мичуринский РЭС | Мичуринский р-н | 10/0,4 | 0.025 | 0.021 | 0.004
6281 | СТП 623 ВЛ 10кВ №03 ПС Питерская | ПС Питерская | ВЛ 10кВ №03 ПС Питерская | ПАО "Россети Центр"-"Тамбовэнерго" | Моршанский РЭС | Моршанский р-н | 10/0,4 | 0.063 | 0.013 | 0.05
6282 | СТП 335 ВЛ №11 ПС Туголуковская | ПС Туголуковская | ВЛ/ВЛЗ 10кВ №11 ПС Туголуковская | ПАО "Россети Центр"-"Тамбовэнерго" | Жердевский РЭС | Жердевский р-н | 10/0,4 | 0.025 | 0.003 | 0.022
6283 | СТП 893 ВЛ 10кВ №3 ПС Селезневская | ПС Селезневская | ВЛ 10кВ №3 ПС Селезневская | ПАО "Россети Центр"-"Тамбовэнерго" | Тамбовский РЭС | Тамбовский р-н | 10/0,4 | 0.063 | 0.00115 | 0.06185
6284 | СТП 894 ВЛ 10кВ №3 ПС Селезневская | ПС Селезневская | ВЛ 10кВ №3 ПС Селезневская | ПАО "Россети Центр"-"Тамбовэнерго" | Тамбовский РЭС | Тамбовский р-н | 10/0,4 | 0.1 | 0.01945 | 0.08055
6285 | СТП 895 ВЛ 10кВ №3 ПС Селезневская | ПС Селезневская | ВЛ 10кВ №3 ПС Селезневская | ПАО "Россети Центр"-"Тамбовэнерго" | Тамбовский РЭС | Тамбовский р-н | 10/0,4 | 0.063 | 0.02115 | 0.04185
6286 | СТП 896 ВЛ 10кВ №3 ПС Селезневская | ПС Селезневская | ВЛ 10кВ №3 ПС Селезневская | ПАО "Россети Центр"-"Тамбовэнерго" | Тамбовский РЭС | Тамбовский р-н | 10/0,4 | 0.063 | 0.0161 | 0.0469
6287 | СТП 897 ВЛ 10кВ №3 ПС Селезневская | ПС Селезневская | ВЛ 10кВ №3 ПС Селезневская | ПАО "Россети Центр"-"Тамбовэнерго" | Тамбовский РЭС | Тамбовский р-н | 10/0,4 | 0.063 | 0.00345 | 0.05955
6288 | СТП 898 ВЛ 10кВ №3 ПС Селезневская | ПС Селезневская | ВЛ 10кВ №3 ПС Селезневская | ПАО "Россети Центр"-"Тамбовэнерго" | Тамбовский РЭС | Тамбовский р-н | 10/0,4 | 0.1 | 0.025 | 0.075
6289 | КТП 900 ВЛ 10кВ №3 ПС Селезневская | ПС Селезневская | ВЛ 10кВ №3 ПС Селезневская | ПАО "Россети Центр"-"Тамбовэнерго" | Тамбовский РЭС | Тамбовский р-н | 10/0,4 | 0.16 | 0.0842 | 0.0758
6290 | СТП 899 ВЛ 10кВ №3 ПС Селезневская | ПС Селезневская | ВЛ 10кВ №3 ПС Селезневская | ПАО "Россети Центр"-"Тамбовэнерго" | Тамбовский РЭС | Тамбовский р-н | 10/0,4 | 0.1 | 0.03785 | 0.06215
6291 | СТП 901 ВЛ 10кВ №3 ПС Селезневская | ПС Селезневская | ВЛ 10кВ №3 ПС Селезневская | ПАО "Россети Центр"-"Тамбовэнерго" | Тамбовский РЭС | Тамбовский р-н | 10/0,4 | 0.1 | 0.041 | 0.059
6292 | КТП 902 ВЛ 10кВ №3 ПС Селезневская | ПС Селезневская | ВЛ 10кВ №3 ПС Селезневская | ПАО "Россети Центр"-"Тамбовэнерго" | Тамбовский РЭС | Тамбовский р-н | 10/0,4 | 0.25 | 0.04115 | 0.20885
6293 | СТП 903 ВЛ 10кВ №3 ПС Селезневская | ПС Селезневская | ВЛ 10кВ №3 ПС Селезневская | ПАО "Россети Центр"-"Тамбовэнерго" | Тамбовский РЭС | Тамбовский р-н | 10/0,4 | 0.063 | 0.00115 | 0.06185
6294 | СТП 904 ВЛ 10кВ №3 ПС Селезневская | ПС Селезневская | ВЛ 10кВ №3 ПС Селезневская | ПАО "Россети Центр"-"Тамбовэнерго" | Тамбовский РЭС | Тамбовский р-н | 10/0,4 | 0.063 | 0.00805 | 0.05495
6295 | СТП 905 ВЛ 10кВ №3 ПС Селезневская | ПС Селезневская | ВЛ 10кВ №3 ПС Селезневская | ПАО "Россети Центр"-"Тамбовэнерго" | Тамбовский РЭС | Тамбовский р-н | 10/0,4 | 0.063 | 0.00345 | 0.05955
6296 | СТП 906 ВЛ 10кВ №3 ПС Селезневская | ПС Селезневская | ВЛ 10кВ №3 ПС Селезневская | ПАО "Россети Центр"-"Тамбовэнерго" | Тамбовский РЭС | Тамбовский р-н | 10/0,4 | 0.063 | 0.01315 | 0.04985
6297 | СТП 907 ВЛ 10кВ №3 ПС Селезневская | ПС Селезневская | ВЛ 10кВ №3 ПС Селезневская | ПАО "Россети Центр"-"Тамбовэнерго" | Тамбовский РЭС | Тамбовский р-н | 10/0,4 | 0.1 | 0.0138 | 0.0862
6298 | СТП 908 ВЛ 10кВ №3 ПС Селезневская | ПС Селезневская | ВЛ 10кВ №3 ПС Селезневская | ПАО "Россети Центр"-"Тамбовэнерго" | Тамбовский РЭС | Тамбовский р-н | 10/0,4 | 0.063 | 0.023 | 0.04
6299 | СТП 909 ВЛ 10кВ №3 ПС Селезневская | ПС Селезневская | ВЛ 10кВ №3 ПС Селезневская | ПАО "Россети Центр"-"Тамбовэнерго" | Тамбовский РЭС | Тамбовский р-н | 10/0,4 | 0.063 | 0.00345 | 0.05955
6300 | СТП 910 ВЛ 10кВ №3 ПС Селезневская | ПС Селезневская | ВЛ 10кВ №3 ПС Селезневская | ПАО "Россети Центр"-"Тамбовэнерго" | Тамбовский РЭС | Тамбовский р-н | 10/0,4 | 0.063 | 0.00345 | 0.05955
6301 | КТП 911 ВЛ 10кВ №3 ПС Селезневская | ПС Селезневская | ВЛ 10кВ №3 ПС Селезневская | ПАО "Россети Центр"-"Тамбовэнерго" | Тамбовский РЭС | Тамбовский р-н | 10/0,4 | 0.16 | 0.01185 | 0.14815
6302 | СТП 912 ВЛ 10кВ №3 ПС Селезневская | ПС Селезневская | ВЛ 10кВ №3 ПС Селезневская | ПАО "Россети Центр"-"Тамбовэнерго" | Тамбовский РЭС | Тамбовский р-н | 10/0,4 | 0.16 | 0.0221 | 0.1379
6303 | СТП 913 ВЛ 10кВ №3 ПС Селезневская | ПС Селезневская | ВЛ 10кВ №3 ПС Селезневская | ПАО "Россети Центр"-"Тамбовэнерго" | Тамбовский РЭС | Тамбовский р-н | 10/0,4 | 0.063 | 0.00115 | 0.06185
6304 | СТП 914 ВЛ 10кВ №3 ПС Селезневская | ПС Селезневская | ВЛ 10кВ №3 ПС Селезневская | ПАО "Россети Центр"-"Тамбовэнерго" | Тамбовский РЭС | Тамбовский р-н | 10/0,4 | 0.1 | 0.00115 | 0.09885
6305 | СТП 918 ВЛ 10кВ №3 ПС Селезневская | ПС Селезневская | ВЛ 10кВ №3 ПС Селезневская | ПАО "Россети Центр"-"Тамбовэнерго" | Тамбовский РЭС | мкр Малиновка | 10/0,4 | 0.1 | 0.00115 | 0.09885
6306 | КТП 916 ВЛ 10кВ №5 ПС Горельская | ПС Горельская | ВЛ 10кВ №5 ПС Горельская | ПАО "Россети Центр"-"Тамбовэнерго" | Тамбовский РЭС | Тамбовский р-н | 10/0,4 | 0.63 | 0.003 | 0.627
6307 | КТП 891 ВЛ 10кВ №06 ПС Тимирязевская | ПС Тимирязевская | ВЛ 10кВ №06 ПС Тимирязевская | ПАО "Россети Центр"-"Тамбовэнерго" | Тамбовский РЭС | Тамбовский р-н | 10/0,4 | 0.4 | 0.041 | 0.359
6308 | СТП 931 ВЛ 10кВ №16 ПС Тимирязевская | ПС Тимирязевская | ВЛ 10кВ №16 ПС Тимирязевская | ПАО "Россети Центр"-"Тамбовэнерго" | Тамбовский РЭС | Тамбовский р-н | 10/0,4 | 0.063 | 0.016 | 0.047
6309 | СТП 888 ВЛ 10кВ №5 ПС Черняновская | ПС Черняновская | ВЛ 10кВ №5 ПС Черняновская | ПАО "Россети Центр"-"Тамбовэнерго" | Тамбовский РЭС | Тамбовский р-н | 10/0,4 | 0.063 | 0.012 | 0.051
6310 | СТП 890 ВЛ 10кВ №03 ПС Суравская | ПС Суравская | ВЛ 10кВ №03 ПС Суравская | ПАО "Россети Центр"-"Тамбовэнерго" | Тамбовский РЭС | Тамбовский р-н | 10/0,4 | 0.063 | 0.005 | 0.058
6311 | СТП 750 ВЛ №20 ПС Хоботовская | ПС Хоботовская | ВЛ 10кВ №20 ПС Хоботовская | ПАО "Россети Центр"-"Тамбовэнерго" | Северный РЭС | Первомайский р-н | 10/0,4 | 0.063 | 0.025 | 0.038
6312 | СТП 336 ВЛ №20 ПС Бурнакская | ПС Бурнакская | ВЛ 10кВ №20 ПС Бурнакская | ПАО "Россети Центр"-"Тамбовэнерго" | Жердевский РЭС | Жердевский р-н | 10/0,4 | 0.025 | 0.006 | 0.019
6313 | СТП 935 ВЛ 10кВ №18 ПС Тимирязевская | ПС Тимирязевская | ВЛ 10кВ №18 ПС Тимирязевская | ПАО "Россети Центр"-"Тамбовэнерго" | Тамбовский РЭС | Тамбовский р-н | 10/0,4 | 0.1 | 0.017 | 0.083
6314 | СТП 921 ВЛ 10кВ №16 Тимирязевская | ПС Тимирязевская | ВЛ 10кВ №16 ПС Тимирязевская | ПАО "Россети Центр"-"Тамбовэнерго" | Тамбовский РЭС | Тамбовский р-н | 10/0,4 | 0.063 | 0.059 | 0.004
6315 | КТП 924 ВЛ 10кВ №7 ПС П.Пригородная | ПС П.Пригородная | ВЛ 10кВ №7 ПС П.Пригородная | ПАО "Россети Центр"-"Тамбовэнерго" | Тамбовский РЭС | Тамбовский р-н | 10/0,4 | 0.4 | 0.209 | 0.191
6316 | КТП 928 ВЛ 10кВ № 9 ПС Н.Лядинская | ПС Н.Лядинская | ВЛ 10кВ №9 ПС Н.Лядинская | ПАО "Россети Центр"-"Тамбовэнерго" | Тамбовский РЭС | Тамбовский р-н | 10/0,4 | 0.16 | 0.015 | 0.145
6317 | СТП 382 ВЛ 10кВ № 6 ПС Кёршинская | ПС Кёршинская | ВЛ 10кВ №6 ПС Кёршинская | ПАО "Россети Центр"-"Тамбовэнерго" | Пичаевский РЭС | Бондарский р-н | 10/0,4 | 0.04 | 0.025 | 0.015
6318 | КТП 933 ВЛ 10кВ №03 ПС Бокинская | ПС Бокинская | ВЛ 10кВ №03 ПС Бокинская | ПАО "Россети Центр"-"Тамбовэнерго" | Тамбовский РЭС | Тамбовский р-н | 10/0,4 | 0.4 | 0.003 | 0.397
6319 | СТП 477 ВЛ 10кВ №16 Петровская | ПС Петровская | ВЛ 10кВ №16 ПС Петровская | ПАО "Россети Центр"-"Тамбовэнерго" | Петровский РЭС | Петровский р-н | 10/0,4 | 0.063 | 0.02 | 0.043
6320 | СТП 919 ВЛ 10кВ №10 ПС Промышленная | ПС Промышленная | ВЛ 10кВ №10 ПС Промышленная | ПАО "Россети Центр"-"Тамбовэнерго" | Тамбовский РЭС | Тамбовский р-н | 10/0,4 | 0.063 | 0.0115 | 0.0515
6321 | СТП 769 ВЛ 10кВ №14 ПС Ранинская | ПС Ранинская | ВЛ 10кВ №14 ПС Ранинская | ПАО "Россети Центр"-"Тамбовэнерго" | Мичуринский РЭС | Мичуринский р-н | 10/0,4 | 0.025 | 0.015 | 0.01
6322 | СТП 920 ВЛ 10кВ №7 ПС Селезневская | ПС Селезневская | ВЛ 10кВ №7 ПС Селезневская | ПАО "Россети Центр"-"Тамбовэнерго" | Тамбовский РЭС | Тамбовский р-н | 10/0,4 | 0.063 | 0.00115 | 0.06185
6323 | СТП 929 ВЛ 10кВ № 4 ПС Горельская | ПС Горельская | ВЛ 10кВ №4 ПС Горельская | ПАО "Россети Центр"-"Тамбовэнерго" | Тамбовский РЭС | Тамбовский р-н | 10/0,4 | 0.1 | 0.001 | 0.099
6324 | СТП 930 ВЛ 10кВ №1 КТП 785 | ПС Тамбовская №6 | ВЛ 10кВ №14 ПС Тамбовская №6 | ПАО "Россети Центр"-"Тамбовэнерго" | Тамбовский РЭС | Тамбовский р-н | 10/0,4 | 0.1 | 0.08 | 0.02
6325 | СТП 932 ВЛ 10кВ №3 ПС Селезневская | ПС Селезневская | ВЛ 10кВ №3 ПС Селезневская | ПАО "Россети Центр"-"Тамбовэнерго" | Тамбовский РЭС | мкр Малиновка | 10/0,4 | 0.1 | 0.06095 | 0.03905
6326 | СТП 927 ВЛ 10кВ №5 ПС Комсомольская | ПС Комсомольская | ВЛ 10кВ №5 ПС Комсомольская | ПАО "Россети Центр"-"Тамбовэнерго" | Тамбовский РЭС | Тамбовский р-н | 10/0,4 | 0.063 | 0.015 | 0.048
6327 | СТП 533 ВЛ №08 ПС Львовская | ПС Львовская | ВЛ 10кВ №08 ПС Львовская | ПАО "Россети Центр"-"Тамбовэнерго" | Токаревский РЭС | Токаревский р-н | 10/0,4 | 0.1 | 0.02 | 0.08
6328 | СТП 316 №18 ПС Мордовская | ПС Мордовская | ВЛ 10кВ №18 ПС Мордовская | ПАО "Россети Центр"-"Тамбовэнерго" | Мордовский РЭС | Мордовский р-н | 10/0,4 | 0.063 | 0.008 | 0.055
6329 | КТП 362 ВЛ №07 ПС Дегтянская | ПС Дегтянская | ВЛ 10кВ №07 ПС Дегтянская | ПАО "Россети Центр"-"Тамбовэнерго" | Сосновский РЭС | Сосновский р-н | 10/0,4 | 0.16 | 0.046 | 0.114
6330 | СТП 363 ВЛ №03 ПС Отъясская | ПС Отъясская | ВЛ 10кВ №03 ПС Отъясская | ПАО "Россети Центр"-"Тамбовэнерго" | Сосновский РЭС | Сосновский р-н | 10/0,4 | 0.063 | 0.009 | 0.054
6331 | КТП 440П ВЛ №05 ПС Вернадовская | ПС Вернадовская | ВЛ 10кВ №05 ПС Вернадовская | ПАО "Россети Центр"-"Тамбовэнерго" | Пичаевский РЭС | Пичаевский р-н | 10/0,4 | 0.63 | 0.001 | 0.629
6332 | СТП 364 ВЛ №13 ПС Троицкая | ПС Троицкая | ВЛ 10кВ №13 ПС Троицкая | ПАО "Россети Центр"-"Тамбовэнерго" | Сосновский РЭС | Сосновский р-н | 10/0,4 | 0.063 | 0.006 | 0.057
6333 | СТП 937 ВЛ 10кВ №9 ПС Промышленная | ПС Промышленная | ВЛ 10кВ №9 ПС Промышленная | ПАО "Россети Центр"-"Тамбовэнерго" | Тамбовский РЭС | Тамбовский р-н | 10/0,4 | 0.025 | 0.0023 | 0.0227
6334 | СТП 939 ВЛ 10кВ №3 ПС Селезневская | ПС Селезневская | ВЛ 10кВ №3 ПС Селезневская | ПАО "Россети Центр"-"Тамбовэнерго" | Тамбовский РЭС | Тамбовский р-н | 10/0,4 | 0.1 | 0.0437 | 0.0563
6335 | СТП 365 ВЛ №16 ПС Сосновская | ПС Сосновская | ВЛ 10кВ №16 ПС Сосновская | ПАО "Россети Центр"-"Тамбовэнерго" | Сосновский РЭС | Сосновский р-н | 10/0,4 | 0.04 | 0.001 | 0.039
6336 | КТП 926 ВЛ 10кВ №18 ПС Бокинская | ПС Бокинская | ВЛ 10кВ №18 ПС Бокинская | ПАО "Россети Центр"-"Тамбовэнерго" | Тамбовский РЭС | Тамбовский р-н | 10/0,4 | 0.25 | 0.026 | 0.224
6337 | СТП 938 ВЛ 10кВ №5 ПС Черняновская | ПС Черняновская | ВЛ 10кВ №5 ПС Черняновская | ПАО "Россети Центр"-"Тамбовэнерго" | Тамбовский РЭС | Тамбовский р-н | 10/0,4 | 0.025 | 0.019 | 0.006
6338 | СТП 940 ВЛ 10кВ №9 ПС Промышленная | ПС Промышленная | ВЛ 10кВ №9 ПС Промышленная | ПАО "Россети Центр"-"Тамбовэнерго" | Тамбовский РЭС | Тамбовский р-н | 10/0,4 | 0.04 | 0.0184 | 0.0216
6339 | КТП 696 ВЛ 10кВ №10 Староюрьевская | ПС Староюрьевская | ВЛ 10кВ №10 ПС Староюрьевская | ПАО "Россети Центр"-"Тамбовэнерго" | Северный РЭС | Староюрьевский р-н | 10/0,4 | 0.16 | 0.002 | 0.158
6340 | СТП 772 ВЛ 10кВ №2 ПС Пригородная | ПС Пригородная | ВЛ 10кВ №2 ПС Пригородная | ПАО "Россети Центр"-"Тамбовэнерго" | Мичуринский РЭС | Мичуринский р-н | 10/0,4 | 0.25 | 0.002 | 0.248
6341 | СТП 773 ВЛ 10кВ №1 Никифоровская | ПС Никифоровская | ВЛ 10кВ №1 ПС Никифоровская | ПАО "Россети Центр"-"Тамбовэнерго" | Мичуринский РЭС | Никифоровский р-н | 10/0,4 | 0.04 | 0.001 | 0.039
6342 | КТП 1199 ВЛ 10кВ №11 ПС Тимирязевская | ПС Тимирязевская | ВЛ 10кВ №11 ПС Тимирязевская | ПАО "Россети Центр"-"Тамбовэнерго" | Тамбовский РЭС | Тамбовский р-н | 10/0,4 | 0.063 | 0.004 | 0.059
6343 | СТП 366 ВЛ №03 ПС Кулеватовская | ПС Кулеватовская | ВЛ 10кВ №03 ПС Кулеватовская | ПАО "Россети Центр"-"Тамбовэнерго" | Сосновский РЭС | Сосновский р-н | 10/0,4 | 0.063 | 0.028 | 0.035
6344 | СТП 624 ВЛ 10кВ №03 ПС Вяжлинская | ПС Вяжлинская | ВЛ 10кВ №03 ПС Вяжлинская | ПАО "Россети Центр"-"Тамбовэнерго" | Моршанский РЭС | Моршанский р-н | 10/0,4 | 0.063 | 0.018 | 0.045
6345 | СТП 944 ВЛ 10кВ №14 ПС Тамбовская №6 | ПС Тамбовская №6 | ВЛ 10кВ №14 ПС Тамбовская №6 | ПАО "Россети Центр"-"Тамбовэнерго" | Тамбовский РЭС | Тамбовский р-н | 10/0,4 | 0.1 | 0.029 | 0.071
6346 | СТП 953 ВЛ 10кВ №18 ПС Тимирязевская | ПС Тимирязевская | ВЛ 10кВ №18 ПС Тимирязевская | ПАО "Россети Центр"-"Тамбовэнерго" | Тамбовский РЭС | Тамбовский р-н | 10/0,4 | 0.04 | 0.02 | 0.02
6347 | СТП 542 ВЛ 10кВ №15 ПС Сухотинская | ПС Сухотинская | ВЛ 10кВ №15 ПС Сухотинская | ПАО "Россети Центр"-"Тамбовэнерго" | Сампурский РЭС | Знаменский р-н | 10/0,4 | 0.063 | 0.036 | 0.027
6348 | СТП 625 ВЛ 10кВ №13 ПС Крюковская | ПС Крюковская | ВЛ 10кВ №13 ПС Крюковская | ПАО "Россети Центр"-"Тамбовэнерго" | Моршанский РЭС | Моршанский р-н | 10/0,4 | 0.063 | 0.007 | 0.056
6349 | СТП 942 ВЛ 10кВ №19 Тамбовская №6 | ПС Тамбовская №6 | ВЛ 10кВ №19 ПС Тамбовская №6 | ПАО "Россети Центр"-"Тамбовэнерго" | Тамбовский РЭС | Тамбовская обл | 10/0,4 | 0.025 | 0.025 | 0
6350 | КТП 1152 ВЛ №5 ПС Серебряковская | ПС Серебряковская | ВЛ 10кВ №5 ПС Серебряковская | ПАО "Россети Центр"-"Тамбовэнерго" | Тамбовский РЭС | Тамбовский р-н | 10/0,4 | 0.16 | 0.014 | 0.146
6351 | СТП 951 ВЛ 10кВ №22 ПС Комсомольская | ПС Комсомольская | ВЛ 10кВ №22 ПС Комсомольская | ПАО "Россети Центр"-"Тамбовэнерго" | Тамбовский РЭС | Тамбовский р-н | 10/0,4 | 0.063 | 0.032 | 0.031
6352 | СТП 952 ВЛ 10кВ №03 ПС Суравская | ПС Суравская | ВЛ 10кВ №03 ПС Суравская | ПАО "Россети Центр"-"Тамбовэнерго" | Тамбовский РЭС | Тамбовский р-н | 10/0,4 | 0.025 | 0.005 | 0.02
6353 | СТП 954 ВЛ 10кВ №2 ПС М.Талинская | ПС М.Талинская | ВЛ 10кВ №2 ПС М.Талинская (ТРЭС-РРЭС) | ПАО "Россети Центр"-"Тамбовэнерго" | Тамбовский РЭС | Тамбовский р-н | 10/0,4 | 0.063 | 0.001 | 0.062
6354 | СТП 955 ВЛ 10кВ №3 ПС Черняновская | ПС Черняновская | ВЛ 10кВ №3 ПС Черняновская | ПАО "Россети Центр"-"Тамбовэнерго" | Тамбовский РЭС | Тамбовский р-н | 10/0,4 | 0.1 | 0.001 | 0.099
6355 | СТП 956 ВЛ 10кВ №3 ПС Селезневская | ПС Селезневская | ВЛ 10кВ №3 ПС Селезневская | ПАО "Россети Центр"-"Тамбовэнерго" | Тамбовский РЭС | Тамбовский р-н | 10/0,4 | 0.1 | 0.0092 | 0.0908
6356 | КТП 941 ВЛ 10кВ №7 П.Пригородная | ПС П.Пригородная | ВЛ 10кВ №7 ПС П.Пригородная | ПАО "Россети Центр"-"Тамбовэнерго" | Тамбовский РЭС | Тамбовский р-н | 10/0,4 | 0.16 | 0.018 | 0.142
6357 | КТП 943 ВЛ 10кВ №4 ПС Горельская | ПС Горельская | ВЛ 10кВ №4 ПС Горельская | ПАО "Россети Центр"-"Тамбовэнерго" | Тамбовский РЭС | Тамбовский р-н | 10/0,4 | 0.16 | 0.004 | 0.156
6358 | КТП 947 КЛ 10кВ №8 ЦРП №2, КЛ №11 ПС Тим | ПС Тим | ВЛ 10кВ №11 ПС Тимирязевская | ПАО "Россети Центр"-"Тамбовэнерго" | Тамбовский РЭС | Тамбовский р-н | 10/0,4 | 0.5 | 0.008 | 0.492
6359 | СТП 498 ВЛ 10кВ № 1 Первомайская | ПС Первомайская | ВЛ 10кВ №1 ПС Первомайская | ПАО "Россети Центр"-"Тамбовэнерго" | Северный РЭС | Первомайский р-н | 10/0,4 | 0.025 | 0.015 | 0.01
6360 | КТП 367 ВЛ №18 ПС Сосновская | ПС Сосновская | ВЛ 10кВ №18 ПС Сосновская (сов.подв.) | ПАО "Россети Центр"-"Тамбовэнерго" | Сосновский РЭС | Сосновский р-н | 10/0,4 | 0.16 | 0.001 | 0.159
6361 | СТП 383 ВЛ 10кВ №7 ПС Кёршинская | ПС Кёршинская | ВЛ 10кВ №7 ПС Кёршинская | ПАО "Россети Центр"-"Тамбовэнерго" | Пичаевский РЭС | Бондарский р-н | 10/0,4 | 0.063 | 0.01 | 0.053
6362 | СТП 963 ВЛ 10кВ №2 ПС Горельская | ПС Горельская | ВЛ 10кВ №2 ПС Горельская | ПАО "Россети Центр"-"Тамбовэнерго" | Тамбовский РЭС | Тамбовский р-н | 10/0,4 | 0.063 | 0.003 | 0.06
6363 | СТП 338 ВЛ 10кВ №15 ПС Жердевская | ПС Жердевская | ВЛ/ВЛЗ 10кВ №15 ПС Жердевская | ПАО "Россети Центр"-"Тамбовэнерго" | Жердевский РЭС | Жердевский р-н | 10/0,4 | 0.1 | 0.003 | 0.097
6364 | КТП 967 ВЛ 10кВ №03 ПС Бокинская | ПС Бокинская | ВЛ 10кВ №03 ПС Бокинская | ПАО "Россети Центр"-"Тамбовэнерго" | Тамбовский РЭС | Тамбовский р-н | 10/0,4 | 0.25 | 0.003 | 0.247
6365 | СТП 958 ВЛ 10кВ №3 ПС Селезневская | ПС Селезневская | ВЛ 10кВ №3 ПС Селезневская | ПАО "Россети Центр"-"Тамбовэнерго" | Тамбовский РЭС | мкр Малиновка | 10/0,4 | 0.1 | 0.0434 | 0.0566
6366 | СТП 478 ВЛ 10кВ №13 Петровская | ПС Петровская | ВЛ 10кВ №13 ПС Петровская | ПАО "Россети Центр"-"Тамбовэнерго" | Петровский РЭС | Петровский р-н | 10/0,4 | 0.063 | 0.012 | 0.051
6367 | СТП 339 ВЛ 10кВ № 8 ПС Туголуковская | ПС Туголуковская | ВЛ/ВЛЗ 10кВ №8 ПС Туголуковская | ПАО "Россети Центр"-"Тамбовэнерго" | Жердевский РЭС | Жердевский р-н | 10/0,4 | 0.063 | 0.026 | 0.037
6368 | СТП 950 ВЛ 10кВ №9 ПС Комсомольская | ПС Комсомольская | ВЛ 10кВ №9 ПС Комсомольская | ПАО "Россети Центр"-"Тамбовэнерго" | Тамбовский РЭС | Тамбовский р-н | 10/0,4 | 0.1 | 0.035 | 0.065
6369 | СТП 957 ВЛ 10кВ №14 ПС Тамбовская №6 | ПС Тамбовская №6 | ВЛ 10кВ №14 ПС Тамбовская №6 | ПАО "Россети Центр"-"Тамбовэнерго" | Тамбовский РЭС | Тамбовский р-н | 10/0,4 | 0.1 | 0.0207 | 0.0793
6370 | СТП 960 ВЛ 10кВ №10 ПС Промышленная | ПС Промышленная | ВЛ 10кВ №10 ПС Промышленная | ПАО "Россети Центр"-"Тамбовэнерго" | Тамбовский РЭС | Тамбовский р-н | 10/0,4 | 0.063 | 0.025 | 0.038
6371 | КТП №1231 ВЛ 10кВ №2 ПС Горельская | ПС Горельская | ВЛ 10кВ №2 ПС Горельская | ПАО "Россети Центр"-"Тамбовэнерго" | Тамбовский РЭС | Тамбовский р-н | 10/0,4 | 0.1 | 0.06 | 0.04
6372 | КТП 1162 ВЛ №22 ПС Комсомольская | ПС Комсомольская | ВЛ 10кВ №22 ПС Комсомольская | ПАО "Россети Центр"-"Тамбовэнерго" | Тамбовский РЭС | Тамбовский р-н | 10/0,4 | 0.1 | 0.05 | 0.05
6373 | СТП 959 ВЛ 10кВ №03 ПС Бокинская | ПС Бокинская | ВЛ 10кВ №03 ПС Бокинская | ПАО "Россети Центр"-"Тамбовэнерго" | Тамбовский РЭС | Тамбовский р-н | 10/0,4 | 0.1 | 0.001 | 0.099
6374 | СТП 964 ВЛ 10кВ № 04 ПС Тимирязевская | ПС Тимирязевская | ВЛ 10кВ №04 ПС Тимирязевская | ПАО "Россети Центр"-"Тамбовэнерго" | Тамбовский РЭС | Тамбовский р-н | 10/0,4 | 0.025 | 0.006 | 0.019
6375 | СТП 968 ВЛ №16 ПС Тимирязевская | ПС Тимирязевская | ВЛ 10кВ №16 ПС Тимирязевская | ПАО "Россети Центр"-"Тамбовэнерго" | Тамбовский РЭС | Тамбовский р-н | 10/0,4 | 0.063 | 0.053 | 0.01
6376 | КТП 969 ВЛ 10кВ № 19 ПС Тамбовская №6 | ПС Тамбовская №6 | ВЛ 10кВ №19 ПС Тамбовская №6 | ПАО "Россети Центр"-"Тамбовэнерго" | Тамбовский РЭС | Тамбовская обл | 10/0,4 | 0.16 | 0.00345 | 0.15655
6377 | КТП 973 ВЛ 10кВ № 06 ПС Тимирязевская | ПС Тимирязевская | ВЛ 10кВ №06 ПС Тимирязевская | ПАО "Россети Центр"-"Тамбовэнерго" | Тамбовский РЭС | Тамбовский р-н | 10/0,4 | 0.16 | 0.001 | 0.159
6378 | СТП 972 ВЛ 10кВ № 3 ПС Селезневская | ПС Селезневская | ВЛ 10кВ №3 ПС Селезневская | ПАО "Россети Центр"-"Тамбовэнерго" | Тамбовский РЭС | Тамбовская обл | 10/0,4 | 0.1 | 0.00345 | 0.09655
6379 | КТП 782 ВЛ 10кВ № 1 ПС Пригородная | ПС Пригородная | ВЛ 10кВ №1 ПС Пригородная | ПАО "Россети Центр"-"Тамбовэнерго" | Мичуринский РЭС | Мичуринский р-н | 10/0,4 | 0.25 | 0.005 | 0.245
6380 | СТП 971 ВЛ 10кВ №04 ПС Татановская | ПС Татановская | ВЛ 10кВ №04 ПС Татановская | ПАО "Россети Центр"-"Тамбовэнерго" | Тамбовский РЭС | Тамбовский р-н | 10/0,4 | 0.04 | 0.034 | 0.006
6381 | КТП 784 ВЛ 10кВ №13 ПС Жидиловская | ПС Жидиловская | ВЛ 10кВ №13 ПС Жидиловская | ПАО "Россети Центр"-"Тамбовэнерго" | Мичуринский РЭС | Мичуринский р-н | 10/0,4 | 0.16 | 0.003 | 0.157
6382 | КТП 480 ВЛ 10кВ №16 ПС Петровская | ПС Петровская | ВЛ 10кВ №16 ПС Петровская | ПАО "Россети Центр"-"Тамбовэнерго" | Петровский РЭС | Петровский р-н | 10/0,4 | 0.16 | 0.011 | 0.149
6383 | СТП 031 ВЛ № 4 ПС Токаревская | ПС Токаревская | ВЛ 10кВ №4 ПС Токаревская | ПАО "Россети Центр"-"Тамбовэнерго" | Токаревский РЭС | Токаревский р-н | 10/0,4 | 0.025 | 0.018 | 0.007
6384 | СТП 355 ВЛ №3 ПС М.Зверяевская | ПС М.Зверяевская | ВЛ 10кВ №3 ПС М.Зверяевская | ПАО "Россети Центр"-"Тамбовэнерго" | Токаревский РЭС | Токаревский р-н | 10/0,4 | 0.025 | 0.001 | 0.024
6385 | КТП 443П ВЛ №21 ПС Нащекинская | ПС Нащекинская | ВЛ 10кВ №21 ПС Нащекинская | ПАО "Россети Центр"-"Тамбовэнерго" | Пичаевский РЭС | Бондарский р-н | 10/0,4 | 0.16 | 0.014 | 0.146
6386 | СТП 785 ВЛ 10кВ №14 ПС Сабуровская | ПС Сабуровская | ВЛ 10кВ №14 ПС Сабуровская | ПАО "Россети Центр"-"Тамбовэнерго" | Мичуринский РЭС | Никифоровский р-н | 10/0,4 | 0.063 | 0.01 | 0.053
6387 | СТП 667 ВЛ 10кВ №3 ПС Вишневская | ПС Вишневская | ВЛ 10кВ №3 ПС Вишневская | ПАО "Россети Центр"-"Тамбовэнерго" | Северный РЭС | Староюрьевский р-н | 10/0,4 | 0.016 | 0.006 | 0.01
6388 | КТП 948 ВЛ 10кВ №1, 10 ПС Промышленная | ПС Промышленная | ВЛ 10кВ №1 ПС Промышленная | ПАО "Россети Центр"-"Тамбовэнерго" | Тамбовский РЭС | Тамбовский р-н | 10/0,4 | 0.5 | 0.45 | 0.05
6389 | КТП 965 ВЛ 10кВ № 9 ПС Промышленная | ПС Промышленная | ВЛ 10кВ №9 ПС Промышленная | ПАО "Россети Центр"-"Тамбовэнерго" | Тамбовский РЭС | Тамбовская обл | 10/0,4 | 0.25 | 0.0469 | 0.2031
6390 | КТП 966 ВЛ 10кВ № 9 ПС Промышленная | ПС Промышленная | ВЛ 10кВ №9 ПС Промышленная | ПАО "Россети Центр"-"Тамбовэнерго" | Тамбовский РЭС | Тамбовский р-н | 10/0,4 | 0.25 | 0.06135 | 0.18865
6391 | КТП 368 ВЛ №16 ПС Сосновская | ПС Сосновская | ВЛ 10кВ №16 ПС Сосновская | ПАО "Россети Центр"-"Тамбовэнерго" | Сосновский РЭС | Сосновский р-н | 10/0,4 | 0.025 | 0.006 | 0.019
6392 | СТП 976 ВЛ 10кВ № 3 ПС Селезневская | ПС Селезневская | ВЛ 10кВ №3 ПС Селезневская | ПАО "Россети Центр"-"Тамбовэнерго" | Тамбовский РЭС | мкр Литературный | 10/0,4 | 0.1 | 0.00345 | 0.09655
6393 | СТП 776 ВЛ 10кВ №2 ПС Никифоровская | ПС Никифоровская | ВЛ 10кВ №2 ПС Никифоровская | ПАО "Россети Центр"-"Тамбовэнерго" | Мичуринский РЭС | Никифоровский р-н | 10/0,4 | 0.063 | 0.001 | 0.062
6394 | КТП 548 ВЛ 10кВ №7 ПС Знаменская | ПС Знаменская | ВЛ 10кВ №7 ПС Знаменская | ПАО "Россети Центр"-"Тамбовэнерго" | Сампурский РЭС | Знаменский р-н | 10/0,4 | 0.16 | 0.013 | 0.147
6395 | СТП 991 ВЛ 10кВ №6 ПС Козьмодемьяновская | ПС Козьмодемьяновская | ВЛ 10кВ №6 ПС Козьмодемьяновская | ПАО "Россети Центр"-"Тамбовэнерго" | Северный РЭС | Первомайский р-н | 10/0,4 | 0.016 | 0.016 | 0
6396 | СТП 966 ВЛ 10кВ №19 ПС Н.Сеславинская | ПС Н.Сеславинская | ВЛ 10кВ №19 ПС Н.Сеславинская | ПАО "Россети Центр"-"Тамбовэнерго" | Северный РЭС | Первомайский р-н | 10/0,4 | 0.025 | 0.003 | 0.022
6397 | КТП 425 ВЛ 10кВ №2 ПС Пичерская | ПС Пичерская | ВЛ 10кВ №2 ПС Пичерская | ПАО "Россети Центр"-"Тамбовэнерго" | Рассказовский РЭС | Рассказовский р-н | 10/0,4 | 0.63 | 0.016 | 0.614
6398 | СТП 627 ВЛ 10кВ №2 ПС Алгасовская | ПС Алгасовская | ВЛ 10кВ №2 ПС Алгасовская | ПАО "Россети Центр"-"Тамбовэнерго" | Моршанский РЭС | Моршанский р-н | 10/0,4 | 0.063 | 0.021 | 0.042
6399 | СТП 384 ВЛ 10кВ №14 ПС Рудовская | ПС Рудовская | ВЛ 10кВ №14 ПС Рудовская | ПАО "Россети Центр"-"Тамбовэнерго" | Пичаевский РЭС | Пичаевский р-н | 10/0,4 | 0.025 | 0.002 | 0.023
6400 | СТП 492 ВЛ 10кВ №2 Б.Избердеевская | ПС Б.Избердеевская | ВЛ 10кВ №2 ПС Б.Избердеевская | ПАО "Россети Центр"-"Тамбовэнерго" | Петровский РЭС | Петровский р-н | 10/0,4 | 0.063 | 0.008 | 0.055
6401 | СТП 385 ВЛ 10кВ №15 ПС Граждановская | ПС Граждановская | ВЛ 10кВ №15 ПС Граждановская | ПАО "Россети Центр"-"Тамбовэнерго" | Пичаевский РЭС | Бондарский р-н | 10/0,4 | 0.1 | 0.005 | 0.095
6402 | СТП 787 ВЛ 10кВ №7 Изосимовская | ПС Изосимовская | ВЛ 10кВ № 7 Изосимовская | ПАО "Россети Центр"-"Тамбовэнерго" | Мичуринский РЭС | Мичуринский р-н | 10/0,4 | 0.063 | 0.029 | 0.034
6403 | КТП 983 ВЛ 10кВ №9 ПС Промышленная | ПС Промышленная | ВЛ 10кВ №9 ПС Промышленная | ПАО "Россети Центр"-"Тамбовэнерго" | Тамбовский РЭС | Тамбовская обл | 10/0,4 | 0.25 | 0.04115 | 0.20885
6404 | СТП 982 ВЛ 10кВ №3 ПС Селезневская | ПС Селезневская | ВЛ 10кВ №3 ПС Селезневская | ПАО "Россети Центр"-"Тамбовэнерго" | Тамбовский РЭС | Тамбовская обл | 10/0,4 | 0.1 | 0.00115 | 0.09885
6405 | КТП 977 ВЛ 10кВ № 1 ПС Горельская | ПС Горельская | ВЛ 10кВ №1 ПС Горельская | ПАО "Россети Центр"-"Тамбовэнерго" | Тамбовский РЭС | Тамбовский р-н | 10/0,4 | 0.16 | 0.001 | 0.159
6406 | СТП 975 ВЛ 10кВ №3 ПС Селезневская | ПС Селезневская | ВЛ 10кВ №3 ПС Селезневская | ПАО "Россети Центр"-"Тамбовэнерго" | Тамбовский РЭС | Тамбовский р-н | 10/0,4 | 0.063 | 0.03795 | 0.02505
6407 | СТП 974 ВЛ 10кВ №3 ПС Селезневская | ПС Селезневская | ВЛ 10кВ №3 ПС Селезневская | ПАО "Россети Центр"-"Тамбовэнерго" | Тамбовский РЭС | мкр Литературный | 10/0,4 | 0.1 | 0.00345 | 0.09655
6408 | СТП 978 ВЛ 10кВ №18 ПС Тимирязевская | ПС Тимирязевская | ВЛ 10кВ №18 ПС Тимирязевская | ПАО "Россети Центр"-"Тамбовэнерго" | Тамбовский РЭС | Тамбовский р-н | 10/0,4 | 0.063 | 0.001 | 0.062
6409 | СТП 986 ВЛ 10кВ №18 ПС Тимирязевская | ПС Тимирязевская | ВЛ 10кВ №18 ПС Тимирязевская | ПАО "Россети Центр"-"Тамбовэнерго" | Тамбовский РЭС | Тамбовский р-н | 10/0,4 | 0.063 | 0.002 | 0.061
6410 | КТП 988 ВЛ 10кВ №8 ЦРП №2 | ПС Промышленная | ВЛ 10кВ №8 ЦРП №2 ПС Промышленная | ПАО "Россети Центр"-"Тамбовэнерго" | Тамбовский РЭС | Тамбовский р-н | 10/0,4 | 0.16 | 0.035 | 0.125
6411 | КТП 987 ВЛ 10кВ №14 ПС Тамбовская №6 | ПС Тамбовская №6 | ВЛ 10кВ №14 ПС Тамбовская №6 | ПАО "Россети Центр"-"Тамбовэнерго" | Тамбовский РЭС | Тамбовский р-н | 10/0,4 | 0.16 | 0.00345 | 0.15655
6412 | СТП 318 ВЛ 10кВ №22 ПС Мордовская | ПС Мордовская | ВЛ 10кВ №22 ПС Мордовская | ПАО "Россети Центр"-"Тамбовэнерго" | Мордовский РЭС | Мордовский р-н | 10/0,4 | 0.063 | 0.01 | 0.053
6413 | СТП 789 ВЛ №6 ПС Изосимовская | ПС Изосимовская | ВЛ 10кВ №6 ПС Изосимовская | ПАО "Россети Центр"-"Тамбовэнерго" | Мичуринский РЭС | Мичуринский р-н | 10/0,4 | 0.063 | 0.002 | 0.061
6414 | СТП 369 ВЛ №08 ПС Дегтянская | ПС Дегтянская | ВЛ 10кВ № 08 ПС Дегтянская | ПАО "Россети Центр"-"Тамбовэнерго" | Сосновский РЭС | Сосновский р-н | 10/0,4 | 0.063 | 0.01 | 0.053
6415 | КТП 984 ВЛ 10кВ №3 ПС Комсомольская | ПС Комсомольская | ВЛ 10кВ №3 ПС Комсомольская | ПАО "Россети Центр"-"Тамбовэнерго" | Тамбовский РЭС | Тамбовский р-н | 10/0,4 | 0.16 | 0.017 | 0.143
6416 | КТП 985 ВЛ 10кВ № 6 ПС Комсомольская | ПС Комсомольская | ВЛ 10кВ №6 ПС Комсомольская | ПАО "Россети Центр"-"Тамбовэнерго" | Тамбовский РЭС | Тамбовский р-н | 10/0,4 | 0.16 | 0.022 | 0.138
6417 | КТП 979 ВЛ 10кВ №14 ПС Тамбовская №6 | ПС Тамбовская №6 | ВЛ 10кВ №14 ПС Тамбовская №6 | ПАО "Россети Центр"-"Тамбовэнерго" | Тамбовский РЭС | Тамбовский р-н | 10/0,4 | 0.25 | 0.00115 | 0.24885
6418 | СТП 980 ВЛ 10кВ №09 ПС Авдеевская | ПС Авдеевская | ВЛ 10кВ №09 ПС Авдеевская | ПАО "Россети Центр"-"Тамбовэнерго" | Тамбовский РЭС | Тамбовский р-н | 10/0,4 | 0.063 | 0.012 | 0.051
6419 | СТП 703 ВЛ 10кВ №6 ПС Козьмодемьяновская | ПС Козьмодемьяновская | ВЛ 10кВ №6 ПС Козьмодемьяновская | ПАО "Россети Центр"-"Тамбовэнерго" | Северный РЭС | Первомайский р-н | 10/0,4 | 0.025 | 0.021 | 0.004
6420 | СТП 989 ВЛ 10кВ №2 ПС Горельская | ПС Горельская | ВЛ 10кВ №2 ПС Горельская | ПАО "Россети Центр"-"Тамбовэнерго" | Тамбовский РЭС | Тамбовский р-н | 10/0,4 | 0.025 | 0.003 | 0.022
6421 | СТП 791 ВЛ 10кВ №07 ПС Дружба | ПС Дружба | ВЛ 10кВ №07 ПС Дружба | ПАО "Россети Центр"-"Тамбовэнерго" | Мичуринский РЭС | Мичуринский р-н | 10/0,4 | 0.063 | 0.023 | 0.04
6422 | СТП 990 ВЛ 10кВ №22 ПС Комсомольская | ПС Комсомольская | ВЛ 10кВ №22 ПС Комсомольская | ПАО "Россети Центр"-"Тамбовэнерго" | Тамбовский РЭС | Тамбовский р-н | 10/0,4 | 0.063 | 0.063 | 0
6423 | СТП 991 ВЛ 10кВ №22 ПС Комсомольская | ПС Комсомольская | ВЛ 10кВ №22 ПС Комсомольская | ПАО "Россети Центр"-"Тамбовэнерго" | Тамбовский РЭС | Тамбовский р-н | 10/0,4 | 0.1 | 0.034 | 0.066
6424 | СТП 790 ВЛ 10кВ №11 ПС Тарбеевская | ПС Тарбеевская | ВЛ 10кВ №11 ПС Тарбеевская | ПАО "Россети Центр"-"Тамбовэнерго" | Мичуринский РЭС | Мичуринский р-н | 10/0,4 | 0.16 | 0.016 | 0.144
6425 | КТП 992 ВЛ 10кВ №8 ПС П.Пригородная | ПС П.Пригородная | ВЛ 10кВ №8 ПС П.Пригородная | ПАО "Россети Центр"-"Тамбовэнерго" | Тамбовский РЭС | Тамбовская обл | 10/0,4 | 0.16 | 0.101 | 0.059
6426 | СТП 1053 ВЛ 10кВ №7 ПС Селезневская | ПС Селезневская | ВЛ 10кВ №7 ПС Селезневская | ПАО "Россети Центр"-"Тамбовэнерго" | Тамбовский РЭС | Тамбовский р-н | 10/0,4 | 0.063 | 0.035 | 0.028
6427 | СТП 889 ВЛ 10кВ №5 ПС Староюрьевская | ПС Староюрьевская | ВЛ 10кВ №5 ПС Староюрьевская | ПАО "Россети Центр"-"Тамбовэнерго" | Северный РЭС | Староюрьевский р-н | 10/0,4 | 0.1 | 0.015 | 0.085
6428 | КТП 319 ВЛ 10кВ №22 ПС Мордовская | ПС Мордовская | ВЛ 10кВ №22 ПС Мордовская | ПАО "Россети Центр"-"Тамбовэнерго" | Мордовский РЭС | Мордовский р-н | 10/0,4 | 0.1 | 0.003 | 0.097
6429 | СТП 370 ВЛ №14 ПС Кулеватовская | ПС Кулеватовская | ВЛ 10кВ №14 ПС Кулеватовская | ПАО "Россети Центр"-"Тамбовэнерго" | Сосновский РЭС | Сосновский р-н | 10/0,4 | 0.063 | 0.002 | 0.061
6430 | КТП 386 ВЛ 10кВ №15 ПС П.Угловская | ПС П.Угловская | ВЛ 10кВ №15 ПС П.Угловская | ПАО "Россети Центр"-"Тамбовэнерго" | Пичаевский РЭС | Бондарский р-н | 10/0,4 | 0.16 | 0.038 | 0.122
6431 | КТП 995 ВЛ 10кВ №4 ПС П.Пригородная | ПС П.Пригородная | ВЛ 10кВ №7 ПС П.Пригородная | ПАО "Россети Центр"-"Тамбовэнерго" | Тамбовский РЭС | Тамбовский р-н | 10/0,4 | 0.16 | 0.028 | 0.132
6432 | СТП 089 ВЛ 10кВ №7 ПС Ржаксинская | ПС Ржаксинская | ВЛ 10кВ №7 ПС Ржаксинская | ПАО "Россети Центр"-"Тамбовэнерго" | Ржаксинский РЭС | Ржаксинский р-н | 10/0,4 | 0.025 | 0.005 | 0.02
6433 | КТП 994 ВЛ 10кВ №22 ПС Комсомольская | ПС Комсомольская | ВЛ 10кВ №22 ПС Комсомольская | ПАО "Россети Центр"-"Тамбовэнерго" | Тамбовский РЭС | Тамбовский р-н | 10/0,4 | 0.16 | 0.026 | 0.134
6434 | КТП 628 ВЛ 10кВ №5 ПС Рыбинская | ПС Рыбинская | ВЛ 10кВ №5 ПС Рыбинская | ПАО "Россети Центр"-"Тамбовэнерго" | Моршанский РЭС | Моршанский р-н | 10/0,4 | 0.25 | 0.008 | 0.242
6435 | СТП 970 ВЛ 10кВ №9 ПС Н.Лядинская | ПС Н.Лядинская | ВЛ 10кВ №9 ПС Н.Лядинская | ПАО "Россети Центр"-"Тамбовэнерго" | Тамбовский РЭС | Тамбовский р-н | 10/0,4 | 0.025 | 0.014 | 0.011
6436 | КТП 997 ВЛ 10кВ №03 ПС Суравская | ПС Суравская | ВЛ 10кВ №03 ПС Суравская | ПАО "Россети Центр"-"Тамбовэнерго" | Тамбовский РЭС | Тамбовский р-н | 10/0,4 | 0.16 | 0.005 | 0.155
6437 | СТП 993 ВЛ 10кВ 18 ПС Тимирязевская | ПС Тимирязевская | ВЛ 10кВ №18 ПС Тимирязевская | ПАО "Россети Центр"-"Тамбовэнерго" | Тамбовский РЭС | Тамбовский р-н | 10/0,4 | 0.025 | 0.015 | 0.01
6438 | СТП 793 ВЛ 10кВ №05 ПС Тарбеевская | ПС Тарбеевская | ВЛ 10кВ №05 ПС Тарбеевская | ПАО "Россети Центр"-"Тамбовэнерго" | Мичуринский РЭС | Мичуринский р-н | 10/0,4 | 0.063 | 0.006 | 0.057
6439 | КТП 371 ВЛ №03 ПС Подлесная | ПС Подлесная | ВЛ 10кВ №03 ПС Подлесная | ПАО "Россети Центр"-"Тамбовэнерго" | Сосновский РЭС | Сосновский р-н | 10/0,4 | 0.25 | 0.04 | 0.21
6440 | КТП 372 ВЛ №07 ПС Дегтянская | ПС Дегтянская | ВЛ 10кВ №07 ПС Дегтянская | ПАО "Россети Центр"-"Тамбовэнерго" | Сосновский РЭС | Сосновский р-н | 10/0,4 | 0.16 | 0.04 | 0.12
6441 | СТП 629 ВЛ 10кВ №08 ПС Агропром | ПС Агропром | ВЛ 10кВ №08 ПС Агропром | ПАО "Россети Центр"-"Тамбовэнерго" | Моршанский РЭС | Моршанский р-н | 10/0,4 | 0.1 | 0.03 | 0.07
6442 | СТП 428 ВЛ 10кВ №7 ПС Спасская | ПС Спасская | ВЛ 10кВ №7 ПС Спасская | ПАО "Россети Центр"-"Тамбовэнерго" | Рассказовский РЭС | Тамбовская обл | 10/0,4 | 0.063 | 0.06 | 0.003
6443 | КТП 625 ВЛ №13 ПС Гавриловская | ПС Гавриловская | ВЛ 10кВ №13 ПС Гавриловская | ПАО "Россети Центр"-"Тамбовэнерго" | Кирсановский РЭС | Гавриловский р-н | 10/0,4 | 0.16 | 0.001 | 0.159
6444 | КТП 1001 КЛ 10кВ №3, 8 ПС Тамбовская №6 | ПС Тамбовская №6 | КЛ 10кВ №3 ПС Тамбовская №6 | ПАО "Россети Центр"-"Тамбовэнерго" | Тамбовский РЭС | Тамбовский р-н | 10/0,4 | 0.32 | 0.00805 | 0.31195
6445 | СТП 393 ВЛ 10кВ №1 ПС Лукинская | ПС Лукинская | ВЛ 10кВ №1 ПС Лукинская | ПАО "Россети Центр"-"Тамбовэнерго" | Ржаксинский РЭС | Ржаксинский р-н | 10/0,4 | 0.063 | 0.004 | 0.059
6446 | СТП 298 ВЛ 10кВ №08 ПС Каменская | ПС Каменская | ВЛ 10кВ 10кВ №08 ПС Каменская | ПАО "Россети Центр"-"Тамбовэнерго" | Ржаксинский РЭС | Ржаксинский р-н | 10/0,4 | 0.063 | 0.001 | 0.062
6447 | КТП 999 КЛ 10кВ №3 КТП818, №24 ПС Тамбов | ПС Тамбов | КЛ 10кВ №24 ПС Тамбовская №6 | ПАО "Россети Центр"-"Тамбовэнерго" | Тамбовский РЭС | Тамбовская обл | 10/0,4 | 0.32 | 0.00115 | 0.31885
6448 | СТП 626 ВЛ 10кВ №07 ПС Крюковская | ПС Крюковская | ВЛ 10кВ №07 ПС Крюковская | ПАО "Россети Центр"-"Тамбовэнерго" | Моршанский РЭС | Моршанский р-н | 10/0,4 | 0.1 | 0.002 | 0.098
6449 | КТП 1003 ВЛ 10кВ №9 ПС Промышленная | ПС Промышленная | ВЛ 10кВ №9 ПС Промышленная | ПАО "Россети Центр"-"Тамбовэнерго" | Тамбовский РЭС | Тамбовский р-н | 10/0,4 | 0.16 | 0.00115 | 0.15885
6450 | СТП 998 ВЛ 10кВ №18 ПС Тимирязевская | ПС Тимирязевская | ВЛ 10кВ №18 ПС Тимирязевская | ПАО "Россети Центр"-"Тамбовэнерго" | Тамбовский РЭС | Тамбовский р-н | 10/0,4 | 0.063 | 0.02 | 0.043
6451 | СТП 1002 ВЛ 10кВ №14 ПС Тамбовская №6 | ПС Тамбовская №6 | ВЛ 10кВ №14 ПС Тамбовская №6 | ПАО "Россети Центр"-"Тамбовэнерго" | Тамбовский РЭС | Тамбовский р-н | 10/0,4 | 0.063 | 0.00115 | 0.06185
6452 | КТП П-853 ВЛ №12 ПС Пересыпкинская | ПС Пересыпкинская | ВЛ 10кВ №12 ПС Пересыпкинская | ПАО "Россети Центр"-"Тамбовэнерго" | Кирсановский РЭС | Гавриловский р-н | 10/0,4 | 0.63 | 0.001 | 0.629
6453 | СТП 630 ВЛ 10кВ №01 ПС Вяжлинская | ПС Вяжлинская | ВЛ 10кВ №01 ПС Вяжлинская | ПАО "Россети Центр"-"Тамбовэнерго" | Моршанский РЭС | Моршанский р-н | 10/0,4 | 0.1 | 0.001 | 0.099
6454 | КТП 1000 ВЛ 10кВ №8 ПС Н.Лядинская | ПС Н.Лядинская | ВЛ 10кВ №8 ПС Н.Лядинская | ПАО "Россети Центр"-"Тамбовэнерго" | Тамбовский РЭС | Тамбовский р-н | 10/0,4 | 0.16 | 0.01 | 0.15
6455 | КТП 494 ВЛ 10кВ №13 ПС Ситовская | ПС Ситовская | ВЛ 10кВ №13 ПС Ситовская | ПАО "Россети Центр"-"Тамбовэнерго" | Петровский РЭС | Петровский р-н | 10/0,4 | 0.16 | 0.001 | 0.159
6456 | СТП 799 ВЛ 10кВ №02 ПС Ранинская | ПС Ранинская | ВЛ 10кВ №02 ПС Ранинская | ПАО "Россети Центр"-"Тамбовэнерго" | Мичуринский РЭС | Мичуринский р-н | 10/0,4 | 0.1 | 0.002 | 0.098
6457 | СТП 699 ВЛ 10кВ №10 Староюрьевская | ПС Староюрьевская | ВЛ 10кВ №10 ПС Староюрьевская | ПАО "Россети Центр"-"Тамбовэнерго" | Северный РЭС | Староюрьевский р-н | 10/0,4 | 0.063 | 0.036 | 0.027
6458 | СТП 426 ВЛ 10кВ №09 ПС Осиновская | ПС Осиновская | ВЛ 10кВ №09 ПС Осиновская | ПАО "Россети Центр"-"Тамбовэнерго" | Рассказовский РЭС | Рассказовский | 10/0,4 | 0.063 | 0.013 | 0.05
6459 | КТП 1006 КЛ 10кВ №19 ПС Тамбовская №6 | ПС Тамбовская №6 | ВЛ 10кВ №19 ПС Тамбовская №6 | ПАО "Россети Центр"-"Тамбовэнерго" | Тамбовский РЭС | Тамбовская обл | 10/0,4 | 0.04 | 0.04 | 0
6460 | КТП 1004 ВЛ 10кВ №19 ПС Тамбовская №6 | ПС Тамбовская №6 | ВЛ 10кВ №19 ПС Тамбовская №6 | ПАО "Россети Центр"-"Тамбовэнерго" | Тамбовский РЭС | Тамбовская обл | 10/0,4 | 0.63 | 0.307 | 0.323
6461 | СТП 1009 КЛ 10кВ №3 ПС Горельская | ПС Горельская | ВЛ 10кВ №3 ПС Горельская | ПАО "Россети Центр"-"Тамбовэнерго" | Тамбовский РЭС | Тамбовский р-н | 10/0,4 | 0.1 | 0.001 | 0.099
6462 | КТП 1010 КЛ 10кВ №22 ПС Комсомольская | ПС Комсомольская | ВЛ 10кВ №22 ПС Комсомольская | ПАО "Россети Центр"-"Тамбовэнерго" | Тамбовский РЭС | Тамбовский р-н | 10/0,4 | 0.25 | 0.035 | 0.215
6463 | СТП 547 ВЛ 10кВ №6 ПС Бахаревская | ПС Бахаревская | ВЛ 10кВ №6 ПС Бахаревская | ПАО "Россети Центр"-"Тамбовэнерго" | Сампурский РЭС | Сампурский р-н | 10/0,4 | 0.063 | 0.001 | 0.062
6464 | СТП 340 ВЛ 10кВ №3 ПС Артемовская | ПС Артемовская | ВЛ/ВЛЗ 10кВ №3 ПС Артемовская | ПАО "Россети Центр"-"Тамбовэнерго" | Жердевский РЭС | Жердевский р-н | 10/0,4 | 0.063 | 0.001 | 0.062
6465 | СТП 341 ВЛ 10кВ №21 ПС Жердевская | ПС Жердевская | ВЛ/ВЛЗ 10кВ №21 ПС Жердевская | ПАО "Россети Центр"-"Тамбовэнерго" | Жердевский РЭС | Жердевский р-н | 10/0,4 | 0.1 | 0.001 | 0.099
6466 | КТП 1008 ВЛ 10кВ №35, №14 ПС Тамбовская | ПС Тамбовская | ВЛ 10кВ №14 ПС Тамбовская №6 | ПАО "Россети Центр"-"Тамбовэнерго" | Тамбовский РЭС | Тамбовская обл | 10/0,4 | 0.32 | 0.074 | 0.246
6467 | СТП 493 ВЛ 10кВ №13 ПС Ситовская | ПС Ситовская | ВЛ 10кВ №13 ПС Ситовская | ПАО "Россети Центр"-"Тамбовэнерго" | Петровский РЭС | Петровский р-н | 10/0,4 | 0.025 | 0.001 | 0.024
6468 | КТП 1011 ВЛ 10кВ №2 ПС П.Пригородная | ПС П.Пригородная | ВЛ 10кВ №2 ПС П.Пригородная | ПАО "Россети Центр"-"Тамбовэнерго" | Тамбовский РЭС | Тамбовская обл | 10/0,4 | 0.16 | 0.07 | 0.09
6469 | СТП 1013 ВЛ 10кВ №22 ПС Комсомольская | ПС Комсомольская | ВЛ 10кВ №22 ПС Комсомольская | ПАО "Россети Центр"-"Тамбовэнерго" | Тамбовский РЭС | Тамбовский р-н | 10/0,4 | 0.063 | 0.021 | 0.042
6470 | СТП 800 ВЛ 10кВ №2 Пригородная | ПС Пригородная | ВЛ 10кВ №2 ПС Пригородная | ПАО "Россети Центр"-"Тамбовэнерго" | Мичуринский РЭС | Мичуринский р-н | 10/0,4 | 0.063 | 0.001 | 0.062
6471 | СТП 802 ВЛ 10кВ №6 ПС Никифоровская | ПС Никифоровская | ВЛ 10кВ №6 ПС Никифоровская | ПАО "Россети Центр"-"Тамбовэнерго" | Мичуринский РЭС | Никифоровский р-н | 10/0,4 | 0.025 | 0.004 | 0.021
6472 | СТП 803 ВЛ 10кВ №03 ПС КИМ | ПС КИМ | ВЛ 10кВ №03 ПС КИМ | ПАО "Россети Центр"-"Тамбовэнерго" | Мичуринский РЭС | Никифоровский р-н | 10/0,4 | 0.063 | 0.01 | 0.053
6473 | КТП 544 ВЛ 10кВ №7 ПС Знаменская | ПС Знаменская | ВЛ 10кВ №7 ПС Знаменская | ПАО "Россети Центр"-"Тамбовэнерго" | Сампурский РЭС | Знаменский р-н | 10/0,4 | 0.4 | 0.008 | 0.392
6474 | КТП 1005 ВЛ 10кВ №19 ПС Тамбовская №6 | ПС Тамбовская №6 | ВЛ 10кВ №19 ПС Тамбовская №6 | ПАО "Россети Центр"-"Тамбовэнерго" | Тамбовский РЭС | Тамбовская обл | 10/0,4 | 0.16 | 0.024 | 0.136
6475 | СТП 631 ВЛ 10кВ №03 ПС Серповская | ПС Серповская | ВЛ 10кВ №03 ПС Серповская | ПАО "Россети Центр"-"Тамбовэнерго" | Моршанский РЭС | Моршанский р-н | 10/0,4 | 0.063 | 0.011 | 0.052
6476 | СТП 801 ВЛ 10кВ №01 ПС Тарбеевская | ПС Тарбеевская | ВЛ 10кВ №14 ПС Ранинская | ПАО "Россети Центр"-"Тамбовэнерго" | Мичуринский РЭС | Мичуринский р-н | 10/0,4 | 0.063 | 0.04 | 0.023
6477 | КТП 1012 ВЛ 10кВ №7 ПС П.Пригородная | ПС П.Пригородная | ВЛ 10кВ №7 ПС П.Пригородная | ПАО "Россети Центр"-"Тамбовэнерго" | Тамбовский РЭС | Тамбовский р-н | 10/0,4 | 0.16 | 0.014 | 0.146
6478 | КТП 1020 ВЛ 10кВ №6 ПС Комсомольская | ПС Комсомольская | ВЛ 10кВ №6 ПС Комсомольская | ПАО "Россети Центр"-"Тамбовэнерго" | Тамбовский РЭС | Тамбовский р-н | 10/0,4 | 0.16 | 0.023 | 0.137
6479 | КТП 1021 ВЛ 10кВ №14 ПС Тамбовская №6 | ПС Тамбовская №6 | ВЛ 10кВ №14 ПС Тамбовская №6 | ПАО "Россети Центр"-"Тамбовэнерго" | Тамбовский РЭС | мкр Северный | 10/0,4 | 0.16 | 0.021 | 0.139
6480 | КТП 806 ВЛ 10кВ №2 ПС Изосимовская | ПС Изосимовская | ВЛ 10кВ №2 ПС Изосимовская | ПАО "Россети Центр"-"Тамбовэнерго" | Мичуринский РЭС | Мичуринский р-н | 10/0,4 | 0.16 | 0.005 | 0.155
6481 | СТП 387 ВЛ 10кВ №03 ПС Бондарская | ПС Бондарская | ВЛ 10кВ №03 ПС Бондарская | ПАО "Россети Центр"-"Тамбовэнерго" | Пичаевский РЭС | Бондарский р-н | 10/0,4 | 0.1 | 0.023 | 0.077
6482 | СТП 1007 ВЛ 10кВ №6 ПС Комсомольская | ПС Комсомольская | ВЛ 10кВ №6 ПС Комсомольская | ПАО "Россети Центр"-"Тамбовэнерго" | Тамбовский РЭС | Тамбовский р-н | 10/0,4 | 0.063 | 0.026 | 0.037
6483 | СТП 373 ВЛ №08 ПС Подлесная | ПС Подлесная | ВЛ 10кВ №08 ПС Подлесная | ПАО "Россети Центр"-"Тамбовэнерго" | Сосновский РЭС | Сосновский р-н | 10/0,4 | 0.1 | 0.001 | 0.099
6484 | СТП 1026 ВЛ 10кВ №22 ПС Комсомольская | ПС Комсомольская | ВЛ 10кВ №22 ПС Комсомольская | ПАО "Россети Центр"-"Тамбовэнерго" | Тамбовский РЭС | Тамбовский р-н | 10/0,4 | 0.063 | 0.022 | 0.041
6485 | СТП 1025 ВЛ 10кВ №2 ПС Селезневская | ПС Селезневская | ВЛ 10кВ №2 ПС Селезневская | ПАО "Россети Центр"-"Тамбовэнерго" | Тамбовский РЭС | Тамбовский р-н | 10/0,4 | 0.063 | 0.01495 | 0.04805
6486 | СТП 1027 ВЛ 10кВ №7 ПС Селезневская | ПС Селезневская | ВЛ 10кВ №7 ПС Селезневская | ПАО "Россети Центр"-"Тамбовэнерго" | Тамбовский РЭС | Тамбовский р-н | 10/0,4 | 0.063 | 0.0115 | 0.0515
6487 | СТП 1028 ВЛ 10кВ №9 ПС Н.Лядинская | ПС Н.Лядинская | ВЛ 10кВ №9 ПС Н.Лядинская | ПАО "Россети Центр"-"Тамбовэнерго" | Тамбовский РЭС | Тамбовский р-н | 10/0,4 | 0.063 | 0.05 | 0.013
6488 | СТП 1029 ВЛ 10кВ №14 ПС Тамбовская №6 | ПС Тамбовская №6 | ВЛ 10кВ №14 ПС Тамбовская №6 | ПАО "Россети Центр"-"Тамбовэнерго" | Тамбовский РЭС | Тамбовский р-н | 10/0,4 | 0.063 | 0.027 | 0.036
6489 | СТП 429 ВЛ 10кВ №16 ПС Караваинская | ПС Караваинская | ВЛ 10кВ №16 ПС Караваинская | ПАО "Россети Центр"-"Тамбовэнерго" | Инжавинский РЭС | Инжавинский р-н | 10/0,4 | 0.063 | 0.014 | 0.049
6490 | КТП 430 ВЛ 10кВ №16 ПС Караваинская | ПС Караваинская | ВЛ 10кВ №16 ПС Караваинская | ПАО "Россети Центр"-"Тамбовэнерго" | Инжавинский РЭС | Инжавинский р-н | 10/0,4 | 0.16 | 0.012 | 0.148
6491 | СТП 429 ВЛ 10кВ №09 ПС Осиновская | ПС Осиновская | ВЛ 10кВ №09 ПС Осиновская | ПАО "Россети Центр"-"Тамбовэнерго" | Рассказовский РЭС | Инжавинский р-н | 10/0,4 | 0.025 | 0.011 | 0.014
6492 | КТП 468 ВЛ 10кВ №05 ПС Кленская | ПС Кленская | ВЛ 10кВ №05 ПС Клёнская | ПАО "Россети Центр"-"Тамбовэнерго" | Северный РЭС | Первомайский р-н | 10/0,4 | 0.16 | 0.026 | 0.134
6493 | КТП 1016 ВЛ 10кВ №9 ПС Промышленная | ПС Промышленная | ВЛ 10кВ №9 ПС Промышленная | ПАО "Россети Центр"-"Тамбовэнерго" | Тамбовский РЭС | Тамбовская обл | 10/0,4 | 0.25 | 0.062 | 0.188
6494 | КТП 807 ВЛ 10кВ №14 ПС Ранинская | ПС Ранинская | ВЛ 10кВ №14 ПС Ранинская | ПАО "Россети Центр"-"Тамбовэнерго" | Мичуринский РЭС | Мичуринский р-н | 10/0,4 | 0.16 | 0.025 | 0.135
6495 | КТП 808 ВЛ 10кВ №6 Пригородная | ПС Пригородная | ВЛ 10кВ №6 ПС Пригородная | ПАО "Россети Центр"-"Тамбовэнерго" | Мичуринский РЭС | Мичуринский р-н | 10/0,4 | 0.16 | 0.035 | 0.125
6496 | СТП 809 ВЛ 10кВ №4 Никифоровская | ПС Никифоровская | ВЛ 10кВ №4 ПС Никифоровская | ПАО "Россети Центр"-"Тамбовэнерго" | Мичуринский РЭС | Никифоровский р-н | 10/0,4 | 0.063 | 0.024 | 0.039
6497 | КТП 810 ВЛ 10 кВ №13 ПС Сабуровская | ПС Сабуровская | ВЛ 10кВ №13 ПС Сабуровская | ПАО "Россети Центр"-"Тамбовэнерго" | Мичуринский РЭС | Никифоровский | 10/0,4 | 0.16 | 0.023 | 0.137
6498 | СТП 805 ВЛ 10кВ №2 Хмелевская | ПС Хмелевская | ВЛ 10кВ №2 ПС Хмелевская | ПАО "Россети Центр"-"Тамбовэнерго" | Мичуринский РЭС | Мичуринский р-н | 10/0,4 | 0.063 | 0.01 | 0.053
6499 | КТП 1024 ВЛ 10кВ №4 ПС Горельская | ПС Горельская | ВЛ 10кВ №4 ПС Горельская | ПАО "Россети Центр"-"Тамбовэнерго" | Тамбовский РЭС | Тамбовский р-н | 10/0,4 | 0.16 | 0.058 | 0.102
6500 | СТП 495 ВЛ 10кВ №13 Петровская | ПС Петровская | ВЛ 10кВ №13 ПС Петровская | ПАО "Россети Центр"-"Тамбовэнерго" | Петровский РЭС | Петровский р-н | 10/0,4 | 0.063 | 0.021 | 0.042
6501 | СТП 1030 ВЛ 10кВ №3 ПС Селезневская | ПС Селезневская | ВЛ 10кВ №3 ПС Селезневская | ПАО "Россети Центр"-"Тамбовэнерго" | Тамбовский РЭС | Тамбовский р-н | 10/0,4 | 0.063 | 0.03795 | 0.02505
6502 | СТП 1032 ВЛ 10кВ №3 ПС Селезневская | ПС Селезневская | ВЛ 10кВ №3 ПС Селезневская | ПАО "Россети Центр"-"Тамбовэнерго" | Тамбовский РЭС | Тамбовский р-н | 10/0,4 | 0.063 | 0.0138 | 0.0492
6503 | СТП 1019 ВЛ 10кВ №9 ПС Комсомольская | ПС Комсомольская | ВЛ 10кВ №9 ПС Комсомольская | ПАО "Россети Центр"-"Тамбовэнерго" | Тамбовский РЭС | Тамбовский р-н | 10/0,4 | 0.04 | 0.032 | 0.008
6504 | КТП 1023 ВЛ 10кВ №7, 9 Селезневская | ПС Селезневская | ВЛ 10кВ №7 ПС Селезневская | ПАО "Россети Центр"-"Тамбовэнерго" | Тамбовский РЭС | Тамбовский р-н | 10/0,4 | 0.32 | 0.06645 | 0.25355
6505 | КТП 1036 ВЛ 10кВ №22 ПС Комсомольская | ПС Комсомольская | ВЛ 10кВ №22 ПС Комсомольская | ПАО "Россети Центр"-"Тамбовэнерго" | Тамбовский РЭС | Тамбовский р-н | 10/0,4 | 0.16 | 0.101 | 0.059
6506 | КТП 1038 ВЛ 10кВ №5 ПС Черняновская | ПС Черняновская | ВЛ 10кВ №5 ПС Черняновская | ПАО "Россети Центр"-"Тамбовэнерго" | Тамбовский РЭС | Тамбовский р-н | 10/0,4 | 0.16 | 0.03 | 0.13
6507 | СТП 1031 ВЛ 10кВ №5 ПС Черняновская | ПС Черняновская | ВЛ 10кВ №5 ПС Черняновская | ПАО "Россети Центр"-"Тамбовэнерго" | Тамбовский РЭС | Тамбовский р-н | 10/0,4 | 0.063 | 0.04 | 0.023
6508 | СТП 342 ВЛ №15 ПС Жердевская | ПС Жердевская | ВЛ/ВЛЗ 10кВ №15 ПС Жердевская | ПАО "Россети Центр"-"Тамбовэнерго" | Жердевский РЭС | Жердевский р-он | 10/0,4 | 0.04 | 0.012 | 0.028
6509 | КТП 1037 ВЛ 10кВ №08 ПС Тамбовская №6 | ПС Тамбовская №6 | ВЛ 10кВ №08 ПС Тамбовская №6 | ПАО "Россети Центр"-"Тамбовэнерго" | Тамбовский РЭС | Тамбовский р-н | 10/0,4 | 0.63 | 0.592 | 0.038
6510 | КТП 1035 ВЛ 10кВ №14 ПС Тамбовская №6 | ПС Тамбовская №6 | ВЛ 10кВ №14 ПС Тамбовская №6 | ПАО "Россети Центр"-"Тамбовэнерго" | Тамбовский РЭС | Тамбовский р-н | 10/0,4 | 0.16 | 0.05 | 0.11
6511 | КТП 1040 ВЛ 10кВ №7 ПС П.Пригородная | ПС П.Пригородная | ВЛ 10кВ №7 ПС П.Пригородная | ПАО "Россети Центр"-"Тамбовэнерго" | Тамбовский РЭС | Тамбовский р-н | 10/0,4 | 0.16 | 0.15 | 0.01
6512 | СТП 275 ВЛ №3 ПС Росляйская | ПС Росляйская | ВЛ 10кВ №3 ПС Росляйская | ПАО "Россети Центр"-"Тамбовэнерго" | Токаревский РЭС | Токаревский р-н | 10/0,4 | 0.063 | 0.005 | 0.058
6513 | СТП 431 ВЛ 10кВ №08 ПС Никитинская | ПС Никитинская | ВЛ 10кВ №08 ПС Никитинская | ПАО "Россети Центр"-"Тамбовэнерго" | Инжавинский РЭС | Инжавинский р-н | 10/0,4 | 0.1 | 0.023 | 0.077
6514 | СТП 813 ВЛ 10кВ №03 ПС Устьинская | ПС Устьинская | ВЛ 10кВ №03 ПС Устьинская | ПАО "Россети Центр"-"Тамбовэнерго" | Мичуринский РЭС | Мичуринский р-н | 10/0,4 | 0.063 | 0.012 | 0.051
6515 | СТП 1017 ВЛ 10кВ №07 ПС Суравская | ПС Суравская | ВЛ 10кВ №07 ПС Суравская | ПАО "Россети Центр"-"Тамбовэнерго" | Тамбовский РЭС | Тамбовский р-н | 10/0,4 | 0.063 | 0.032 | 0.031
6516 | СТП 1018 ВЛ 10кВ №07 ПС Суравская | ПС Суравская | ВЛ 10кВ №07 ПС Суравская | ПАО "Россети Центр"-"Тамбовэнерго" | Тамбовский РЭС | Тамбовский р-н | 10/0,4 | 0.1 | 0.041 | 0.059
6517 | СТП 1042 ВЛ 10кВ №3 ПС Комсомольская | ПС Комсомольская | ВЛ 10кВ №3 ПС Комсомольская | ПАО "Россети Центр"-"Тамбовэнерго" | Тамбовский РЭС | Тамбовский р-н | 10/0,4 | 0.063 | 0.016 | 0.047
6518 | СТП 1046 ВЛ 10кВ №9 ПС Промышленная | ПС Промышленная | ВЛ 10кВ №9 ПС Промышленная | ПАО "Россети Центр"-"Тамбовэнерго" | Тамбовский РЭС | Тамбовский р-н | 10/0,4 | 0.063 | 0.0345 | 0.0285
6519 | СТП 811 ВЛ 10 кВ №5 ПС Пригородная | ПС Пригородная | ВЛ 10кВ №5 ПС Пригородная | ПАО "Россети Центр"-"Тамбовэнерго" | Мичуринский РЭС | Мичуринский р-н | 10/0,4 | 0.025 | 0.01 | 0.015
6520 | СТП 088 ВЛ №7 ПС Токаревская | ПС Токаревская | ВЛ 10кВ №7 ПС Токаревская | ПАО "Россети Центр"-"Тамбовэнерго" | Токаревский РЭС | Токаревский р-н | 10/0,4 | 0.063 | 0.022 | 0.041
6521 | КТП 1039 ВЛ 10кВ №22 ПС Комсомольская | ПС Комсомольская | ВЛ 10кВ №22 ПС Комсомольская | ПАО "Россети Центр"-"Тамбовэнерго" | Тамбовский РЭС | Тамбовский р-н | 10/0,4 | 0.16 | 0.055 | 0.105
6522 | СТП 505 ВЛ 10кВ №07 ПС Мучкапская | ПС Мучкапская | ВЛ 10кВ №07 ПС Мучкапская | ПАО "Россети Центр"-"Тамбовэнерго" | Уваровский РЭС | Мучкапский р-н | 10/0,4 | 0.063 | 0.028 | 0.035
6523 | СТП 632 ВЛ 10кВ №03 ПС Вяжлинская | ПС Вяжлинская | ВЛ 10кВ №03 ПС Вяжлинская | ПАО "Россети Центр"-"Тамбовэнерго" | Моршанский РЭС | Моршанский р-н | 10/0,4 | 0.1 | 0.022 | 0.078
6524 | СТП 343 ВЛ 10кВ №4 ПС Туголуковская | ПС Туголуковская | ВЛ/ВЛЗ 10кВ №4 ПС Туголуковская | ПАО "Россети Центр"-"Тамбовэнерго" | Жердевский РЭС | Жердевский р-он | 10/0,4 | 0.063 | 0.031 | 0.032
6525 | КТП 388 ВЛ 10кВ №10 ПС Нащекинская | ПС Нащекинская | ВЛ 10кВ №10 ПС Нащёкинская | ПАО "Россети Центр"-"Тамбовэнерго" | Пичаевский РЭС | Бондарский р-н | 10/0,4 | 0.25 | 0.013 | 0.237
6526 | СТП 549 ВЛ 10кВ №1 ПС П.Марфинская | ПС П.Марфинская | ВЛ 10кВ №1 ПС П.Марфинская | ПАО "Россети Центр"-"Тамбовэнерго" | Сампурский РЭС | Знаменский р-н | 10/0,4 | 0.063 | 0.021 | 0.042
6527 | СТП 815 ВЛ 10кВ №6 Пригородная | ПС Пригородная | ВЛ 10кВ №6 ПС Пригородная | ПАО "Россети Центр"-"Тамбовэнерго" | Мичуринский РЭС | Мичуринский р-н | 10/0,4 | 0.1 | 0.023 | 0.077
6528 | СТП 817 ВЛ № 6 Хмелевская | ПС Хмелевская | ВЛ 10кВ №6 ПС Хмелевская | ПАО "Россети Центр"-"Тамбовэнерго" | Мичуринский РЭС | Мичуринский р-н | 10/0,4 | 0.063 | 0.04 | 0.023
6529 | КТП 819 ВЛ № 8 Никифоровская | ПС Никифоровская | ВЛ 10кВ №8 ПС Никифоровская | ПАО "Россети Центр"-"Тамбовэнерго" | Мичуринский РЭС | Никифоровский | 10/0,4 | 0.4 | 0.02 | 0.38
6530 | СТП 166 ВЛ 10кВ №1 Староюрьевская | ПС Староюрьевская | ВЛ 10кВ №1 ПС Староюрьевская | ПАО "Россети Центр"-"Тамбовэнерго" | Северный РЭС | Староюрьевский | 10/0,4 | 0.1 | 0.01 | 0.09
6531 | СТП 432 ВЛ 10кВ №05 ПС Инжавинская | ПС Инжавинская | ВЛ 10кВ №05 ПС Инжавинская | ПАО "Россети Центр"-"Тамбовэнерго" | Инжавинский РЭС | Инжавинский р-н | 10/0,4 | 0.063 | 0.02 | 0.043
6532 | КТП 4368 ВЛ 10кВ №14 ПС Шапкинская | ПС Шапкинская | ВЛ 10кВ №14 ПС Шапкинская | ПАО "Россети Центр"-"Тамбовэнерго" | Уваровский РЭС | Мучкапский р-н | 10/0,4 | 0.1 | 0.04 | 0.06
6533 | СТП 552 ВЛ 10кВ №17 ПС Сухотинская | ПС Сухотинская | ВЛ 10кВ №17 ПС Сухотинская | ПАО "Россети Центр"-"Тамбовэнерго" | Сампурский РЭС | Знаменский р-н | 10/0,4 | 0.063 | 0.03 | 0.033
6534 | СТП 374 ВЛ №08 ПС Кулеватовская | ПС Кулеватовская | ВЛ 10кВ №08 ПС Кулеватовская | ПАО "Россети Центр"-"Тамбовэнерго" | Сосновский РЭС | Сосновский р-н | 10/0,4 | 0.063 | 0.02 | 0.043
6535 | СТП 553 ВЛ 10кВ №01 ПС Сухотинская | ПС Сухотинская | ВЛ 10кВ №01 ПС Сухотинская | ПАО "Россети Центр"-"Тамбовэнерго" | Сампурский РЭС | Знаменский р-н | 10/0,4 | 0.063 | 0.021 | 0.042
6536 | КТП 344 ВЛ № 4 ПС Сукмановская | ПС Сукмановская | ВЛ 10кВ №4 ПС Сукмановская | ПАО "Россети Центр"-"Тамбовэнерго" | Жердевский РЭС | Жердевский р-н | 10/0,4 | 0.16 | 0.02 | 0.14
6537 | КТП 822 ВЛ 10кВ № 16 ПС КИМ | ПС КИМ | ВЛ 10кВ №16 ПС КИМ | ПАО "Россети Центр"-"Тамбовэнерго" | Мичуринский РЭС | Никифоровский р-н | 10/0,4 | 0.16 | 0.04 | 0.12
6538 | СТП 1047 ВЛ № 9 ПС Н.Лядинская | ПС Н.Лядинская | ВЛ 10кВ №9 ПС Н.Лядинская | ПАО "Россети Центр"-"Тамбовэнерго" | Тамбовский РЭС | Тамбовский р-н | 10/0,4 | 0.1 | 0.023 | 0.077
6539 | СТП 1049 ВЛ 10кВ №3 ПС Селезневская | ПС Селезневская | ВЛ 10кВ №3 ПС Селезневская | ПАО "Россети Центр"-"Тамбовэнерго" | Тамбовский РЭС | мкр Литературный | 10/0,4 | 0.063 | 0.023 | 0.04
6540 | КТП 433 ВЛ 10кВ №03 ПС Балыклейская | ПС Балыклейская | ВЛ 10кВ №03 ПС Балыклейская | ПАО "Россети Центр"-"Тамбовэнерго" | Инжавинский РЭС | Инжавинский р-н | 10/0,4 | 0.025 | 0.01 | 0.015
6541 | СТП 634 ВЛ 10кВ №3 ПС Северная | ПС Северная | ВЛ 10кВ №03 ПС Северная | ПАО "Россети Центр"-"Тамбовэнерго" | Моршанский РЭС | Моршанский р-н | 10/0,4 | 0.025 | 0.02 | 0.005
6542 | СТП 1065 ВЛ 10кВ №1 ПС П.Пригородная | ПС П.Пригородная | ВЛ 10кВ №1 ПС П.Пригородная | ПАО "Россети Центр"-"Тамбовэнерго" | Тамбовский РЭС | Тамбовский район | 10/0,4 | 0.025 | 0.01 | 0.015
6543 | КТП 1235 ВЛ № 6 ПС Комсомольская | ПС Комсомольская | ВЛ 10кВ №6 ПС Комсомольская | ПАО "Россети Центр"-"Тамбовэнерго" | Тамбовский РЭС | Тамбовский р-н | 10/0,4 | 0.25 | 0.032 | 0.218
6544 | КТП 432 ВЛ № 4 ПС Коптевская | ПС Коптевская | ВЛ 10кВ №4 ПС Коптевская | ПАО "Россети Центр"-"Тамбовэнерго" | Рассказовский РЭС | Рассказовский р-н | 10/0,4 | 0.1 | 0.014 | 0.086
6545 | СТП 1052 ВЛ № 14 ПС Тамбовская №6 | ПС Тамбовская №6 | ВЛ 10кВ №14 ПС Тамбовская №6 | ПАО "Россети Центр"-"Тамбовэнерго" | Тамбовский РЭС | Тамбовский р-н | 10/0,4 | 0.063 | 0.038 | 0.025
6546 | СТП 1054 ВЛ № 3 ПС Черняновская | ПС Черняновская | ВЛ 10кВ №3 ПС Черняновская | ПАО "Россети Центр"-"Тамбовэнерго" | Тамбовский РЭС | Тамбовский р-н | 10/0,4 | 0.1 | 0.06 | 0.04
6547 | СТП 1060 ВЛ № 22 ПС Комсомольская | ПС Комсомольская | ВЛ 10кВ №22 ПС Комсомольская | ПАО "Россети Центр"-"Тамбовэнерго" | Тамбовский РЭС | Тамбовский р-н | 10/0,4 | 0.063 | 0.057 | 0.006
6548 | СТП 1057 ВЛ № 1 ПС Столовская | ПС Столовская | ВЛ 10кВ №1 ПС Столовская | ПАО "Россети Центр"-"Тамбовэнерго" | Тамбовский РЭС | Тамбовский р-н | 10/0,4 | 0.063 | 0.04 | 0.023
6549 | СТП 1056 ВЛ № 3 ПС Черняновская | ПС Черняновская | ВЛ 10кВ №3 ПС Черняновская | ПАО "Россети Центр"-"Тамбовэнерго" | Тамбовский РЭС | Тамбовский р-н | 10/0,4 | 0.063 | 0.015 | 0.048
6550 | КТП 1050 ВЛ № 22 ПС Комсомольская | ПС Комсомольская | ВЛ 10кВ №22 ПС Комсомольская | ПАО "Россети Центр"-"Тамбовэнерго" | Тамбовский РЭС | Тамбовский р-н | 10/0,4 | 0.4 | 0.046 | 0.354
6551 | КТП 1055 ВЛ №13 ПС Викторская | ПС Викторская | ВЛ 10кВ №13 ПС Викторская | ПАО "Россети Центр"-"Тамбовэнерго" | Тамбовский РЭС | Тамбовский р-н | 10/0,4 | 0.63 | 0.05 | 0.58
6552 | КТП 636 ВЛ 10кВ №5 ПС Рыбинская | ПС Рыбинская | ВЛ 10кВ №5 ПС Рыбинская | ПАО "Россети Центр"-"Тамбовэнерго" | Моршанский РЭС | Моршанский р-н | 10/0,4 | 0.4 | 0.06 | 0.34
6553 | СТП 637 ВЛ 10кВ №07 ПС Крюковская | ПС Крюковская | ВЛ 10кВ №07 ПС Крюковская | ПАО "Россети Центр"-"Тамбовэнерго" | Моршанский РЭС | Моршанский р-н | 10/0,4 | 0.025 | 0.015 | 0.01
6554 | КТП 824 ВЛ 10кВ № 13 ПС Жидиловская | ПС Жидиловская | ВЛ 10кВ №13 ПС Жидиловская | ПАО "Россети Центр"-"Тамбовэнерго" | Мичуринский РЭС | Мичуринский р-н | 10/0,4 | 0.1 | 0.02 | 0.08
6555 | КТП 496 ВЛ №11 ПС Сестренская | ПС Сестренская | ВЛ 10кВ №11 ПС Сестренская | ПАО "Россети Центр"-"Тамбовэнерго" | Петровский РЭС | Петровский р-н | 10/0,4 | 0.16 | 0.014 | 0.146
6556 | КТП 321 ВЛ 10кВ № 16 ПС Ивановская | ПС Ивановская | ВЛ 10кВ №16 ПС Ивановская | ПАО "Россети Центр"-"Тамбовэнерго" | Мордовский РЭС | Мордовский район | 10/0,4 | 0.16 | 0.02 | 0.14
6557 | СТП 1063 ВЛ 10кВ №4 ПС Столовская | ПС Столовская | ВЛ 10кВ №4 ПС Столовская | ПАО "Россети Центр"-"Тамбовэнерго" | Тамбовский РЭС | Тамбовский район | 10/0,4 | 0.063 | 0.04 | 0.023
6558 | СТП 1090 ВЛ 10кВ №3 ПС Селезневская | ПС Селезневская | ВЛ 10кВ №3 ПС Селезневская | ПАО "Россети Центр"-"Тамбовэнерго" | Тамбовский РЭС | Тамбовский район | 10/0,4 | 0.063 | 0.046 | 0.017
6559 | СТП 825 ВЛ №01 ПС Тарбеевская | ПС Тарбеевская | ВЛ 10кВ №01 ПС Тарбеевская | ПАО "Россети Центр"-"Тамбовэнерго" | Мичуринский РЭС | Мичуринский | 10/0,4 | 0.063 | 0.05 | 0.013
6560 | СТП 1064 ВЛ №4 ПС Авдеевская | ПС Авдеевская | ВЛ 10кВ №04 ПС Авдеевская | ПАО "Россети Центр"-"Тамбовэнерго" | Тамбовский РЭС | Тамбовский район | 10/0,4 | 0.063 | 0 | 0.063
6561 | СТП 433 ВЛ 10кВ № 03 ПС Саюкинская | ПС Саюкинская | ВЛ 10кВ №03 ПС Саюкинская | ПАО "Россети Центр"-"Тамбовэнерго" | Рассказовский РЭС | Рассказовский р-н | 10/0,4 | 0.1 | 0.02 | 0.08
6562 | СТП 554 ВЛ № 3 ПС Бахареская | ПС Бахареская | ВЛ 10кВ №3 ПС Бахаревская | ПАО "Россети Центр"-"Тамбовэнерго" | Сампурский РЭС | Сампурский | 10/0,4 | 0.063 | 0.02 | 0.043
6563 | СТП 1092 ВЛ №3 ПС Селезневская | ПС Селезневская | ВЛ 10кВ №3 ПС Селезневская | ПАО "Россети Центр"-"Тамбовэнерго" | Тамбовский РЭС | Тамбовский район | 10/0,4 | 0.063 | 0.0368 | 0.0262
6564 | СТП 434 ВЛ №12 ПС Инжавинская | ПС Инжавинская | ВЛ 10кВ №12 ПС Инжавинская | ПАО "Россети Центр"-"Тамбовэнерго" | Инжавинский РЭС | Инжавинский р-он | 10/0,4 | 0.063 | 0.04 | 0.023
6565 | СТП 1101 ВЛ №2 ПС П.Пригородная | ПС П.Пригородная | ВЛ 10кВ №2 ПС П.Пригородная | ПАО "Россети Центр"-"Тамбовэнерго" | Тамбовский РЭС | Тамбовский район | 10/0,4 | 0.1 | 0.058 | 0.042
6566 | СТП 1088 ВЛ 10кВ №03 ПС Бокинская | ПС Бокинская | ВЛ 10кВ №03 ПС Бокинская | ПАО "Россети Центр"-"Тамбовэнерго" | Тамбовский РЭС | Тамбовский район | 10/0,4 | 0.025 | 0.01 | 0.015
6567 | КТП 435 ВЛ №05 ПС Инжавинская | ПС Инжавинская | ВЛ 10кВ №05 ПС Инжавинская | ПАО "Россети Центр"-"Тамбовэнерго" | Инжавинский РЭС | Инжавинский р-он | 10/0,4 | 0.4 | 0.025 | 0.375
6568 | КТП 436 ВЛ №05 ПС Инжавинская | ПС Инжавинская | ВЛ 10кВ №05 ПС Инжавинская | ПАО "Россети Центр"-"Тамбовэнерго" | Инжавинский РЭС | Инжавинский р-он | 10/0,4 | 0.25 | 0.12 | 0.13
6569 | СТП 437 ВЛ №05 ПС Инжавинская | ПС Инжавинская | ВЛ 10кВ №05 ПС Инжавинская | ПАО "Россети Центр"-"Тамбовэнерго" | Инжавинский РЭС | Инжавинский р-он | 10/0,4 | 0.063 | 0.001 | 0.062
6570 | КТП 1093 КЛ 10кВ №12,№23 ПС Тамбовская № | ПС Тамбовская № | КЛ 10кВ №12 ПС Тамбовская №6 | ПАО "Россети Центр"-"Тамбовэнерго" | Тамбовский РЭС | Тамбовский район | 10/0,4 | 2 | 1.415 | 0.585
6571 | КТП 1206 ВЛ №5 ПС Горельская | ПС Горельская | ВЛ 10кВ №5 ПС Горельская | ПАО "Россети Центр"-"Тамбовэнерго" | Тамбовский РЭС | Тамбовский район | 10/0,4 | 0.25 | 0.05 | 0.2
6572 | СТП 1095 ВЛ № 15 ПС Тулиновская | ПС Тулиновская | ВЛ 10кВ №15 ПС Тулиновская | ПАО "Россети Центр"-"Тамбовэнерго" | Тамбовский РЭС | Тамбовский район | 10/0,4 | 0.025 | 0.02 | 0.005
6573 | КТП 1094 ВЛ №9 ПС Промышленная | ПС Промышленная | ВЛ 10кВ №9 ПС Промышленная | ПАО "Россети Центр"-"Тамбовэнерго" | Тамбовский РЭС | Тамбовский район | 10/0,4 | 0.16 | 0.092 | 0.068
6574 | СТП 1098 ВЛ №2 ПС Горельская | ПС Горельская | ВЛ 10кВ №2 ПС Горельская | ПАО "Россети Центр"-"Тамбовэнерго" | Тамбовский РЭС | Тамбовский район | 10/0,4 | 0.025 | 0.02 | 0.005
6575 | КТП 1059 ВЛ №22 ПС Комсомольская | ПС Комсомольская | ВЛ 10кВ №22 ПС Комсомольская | ПАО "Россети Центр"-"Тамбовэнерго" | Тамбовский РЭС | Тамбовский район | 10/0,4 | 0.16 | 0.043 | 0.117
6576 | КТП 1103 ВЛ 10кВ № 4 ПС П.Пригородная | ПС П.Пригородная | ВЛ 10кВ №4 ПС П.Пригородная | ПАО "Россети Центр"-"Тамбовэнерго" | Тамбовский РЭС | Тамбовский район | 10/0,4 | 0.16 | 0.016 | 0.144
6577 | КТП 1066 ВЛ №7 ПС 35кВ П.Пригородная | ПС 35кВ П.Пригородная | ВЛ 10кВ №7 ПС П.Пригородная | ПАО "Россети Центр"-"Тамбовэнерго" | Тамбовский РЭС | Тамбовский район | 10/0,4 | 0.4 | 0.256 | 0.144
6578 | КТП 1100 ВЛ №9 ПС Промышленная | ПС Промышленная | ВЛ 10кВ №9 ПС Промышленная | ПАО "Россети Центр"-"Тамбовэнерго" | Тамбовский РЭС | Тамбовский район | 10/0,4 | 0.16 | 0.078 | 0.082
6579 | СТП 1062 ВЛ 10кВ №16 ПС Тимирязевская | ПС Тимирязевская | ВЛ 10кВ №16 ПС Тимирязевская | ПАО "Россети Центр"-"Тамбовэнерго" | Тамбовский РЭС | Тамбовский район | 10/0,4 | 0.063 | 0.01 | 0.053
6580 | КТП 826 ВЛ № 14 Сабуровская | ПС Сабуровская | ВЛ 10кВ №14 ПС Сабуровская | ПАО "Россети Центр"-"Тамбовэнерго" | Мичуринский РЭС | Никифоровский р-н | 10/0,4 | 0.1 | 0.01 | 0.09
6581 | КТП 5371 ВЛ №8 ПС Ольшанская | ПС Ольшанская | ВЛ 10кВ №8 ПС Ольшанская | ПАО "Россети Центр"-"Тамбовэнерго" | Уваровский РЭС | Уваровский р-н | 10/0,4 | 0.04 | 0.02 | 0.02
6582 | КТП 827 ВЛ 10кВ №1 Никифоровская | ПС Никифоровская | ВЛ 10кВ №1 ПС Никифоровская | ПАО "Россети Центр"-"Тамбовэнерго" | Мичуринский РЭС | Никифоровский р-н | 10/0,4 | 0.16 | 0.065 | 0.095
6583 | КТП 833 ВЛ 10кВ №2 ПС Кочетовская | ПС Кочетовская | ВЛ 10кВ №2 ПС Кочетовская | ПАО "Россети Центр"-"Тамбовэнерго" | Мичуринский РЭС | Мичуринский | 10/0,4 | 0.16 | 0.001 | 0.159
6584 | СТП 498 ВЛ №01 ПС Ситовская | ПС Ситовская | ВЛ 10кВ №01 ПС Ситовская | ПАО "Россети Центр"-"Тамбовэнерго" | Петровский РЭС | Петровский р-н | 10/0,4 | 0.063 | 0.003 | 0.06
6585 | СТП 500 ВЛ №2 Рахманинская | ПС Рахманинская | ВЛ 10кВ №2 ПС Рахманинская | ПАО "Россети Центр"-"Тамбовэнерго" | Петровский РЭС | Петровский р-н | 10/0,4 | 0.025 | 0.01 | 0.015
6586 | СТП 595 ВЛ 10кВ №3 ПС Н.Юрьевская | ПС Н.Юрьевская | ВЛ 10кВ №3 ПС Н.Юрьевская | ПАО "Россети Центр"-"Тамбовэнерго" | Северный РЭС | Староюрьевский | 10/0,4 | 0.025 | 0.005 | 0.02
6587 | СТП 231 ВЛ №6 ПС Козьмодемьяновская | ПС Козьмодемьяновская | ВЛ 10кВ №6 ПС Козьмодемьяновская | ПАО "Россети Центр"-"Тамбовэнерго" | Северный РЭС | Первомайский | 10/0,4 | 0.04 | 0.002 | 0.038
6588 | СТП 551 №4 ПС Козьмодемьяновская | ПС Козьмодемьяновская | ВЛ 10кВ №4 ПС Козьмодемьяновская | ПАО "Россети Центр"-"Тамбовэнерго" | Северный РЭС | Первомайский | 10/0,4 | 0.025 | 0.01 | 0.015
6589 | СТП 1097 ВЛ 10кВ №9 ПС Комсомольская | ПС Комсомольская | ВЛ 10кВ №9 ПС Комсомольская | ПАО "Россети Центр"-"Тамбовэнерго" | Тамбовский РЭС | Тамбовский район | 10/0,4 | 0.063 | 0.035 | 0.028
6590 | СТП 1091 ВЛ 10кВ №19 ПС Тамбовская №6 | ПС Тамбовская №6 | ВЛ 10кВ №19 ПС Тамбовская №6 | ПАО "Россети Центр"-"Тамбовэнерго" | Тамбовский РЭС | Тамбовский район | 10/0,4 | 0.025 | 0.02 | 0.005
6591 | КТП 1110 ВЛ 10кВ №14 ПС Тамбовская №6 | ПС Тамбовская №6 | ВЛ 10кВ №14 ПС Тамбовская №6 | ПАО "Россети Центр"-"Тамбовэнерго" | Тамбовский РЭС | Тамбовский район | 10/0,4 | 0.16 | 0.026 | 0.134
6592 | СТП 638 ВЛ 10кВ №3 Скобелевская | ПС Скобелевская | ВЛ 10кВ №3 ПС Скобелевская | ПАО "Россети Центр"-"Тамбовэнерго" | Северный РЭС | Староюрьевский | 10/0,4 | 0.063 | 0.009 | 0.054
6593 | КТП 1117 ВЛ 6кВ №38 ПС Тамбовская №5 | ПС Тамбовская №5 | ВЛ 6кВ №38 ПС Тамбовская №5 | ПАО "Россети Центр"-"Тамбовэнерго" | Тамбовский РЭС | Тамбовский район | 10/0,4 | 0.16 | 0.13 | 0.03
6594 | КТП 640 ВЛ 10кВ №3 ПС Алексеевская | ПС Алексеевская | ВЛ 10кВ №3 ПС Алексеевская | ПАО "Россети Центр"-"Тамбовэнерго" | Моршанский РЭС | Моршанский р-н | 10/0,4 | 0.63 | 0.012 | 0.618
6595 | КТП 641 ВЛ 10кВ №2 ПС Алгасовская | ПС Алгасовская | ВЛ 10кВ №2 ПС Алгасовская | ПАО "Россети Центр"-"Тамбовэнерго" | Моршанский РЭС | Моршанский р-н | 10/0,4 | 0.4 | 0.09 | 0.31
6596 | КТП 834 ВЛ 10кВ № 05 Тарбеевская | ПС Тарбеевская | ВЛ 10кВ №05 ПС Тарбеевская | ПАО "Россети Центр"-"Тамбовэнерго" | Мичуринский РЭС | Мичуринский | 10/0,4 | 0.16 | 0.001 | 0.159
6597 | КТП 1108 ВЛ 10кВ №11 ПС Тимирязевская | ПС Тимирязевская | ВЛ 10кВ №11 ПС Тимирязевская | ПАО "Россети Центр"-"Тамбовэнерго" | Тамбовский РЭС | Тамбовский район | 10/0,4 | 0.4 | 0.02 | 0.38
6598 | КТП 694 ВЛ №1 ПС Столовская | ПС Столовская | ВЛ 10кВ №1 ПС Столовская | ПАО "Россети Центр"-"Тамбовэнерго" | Тамбовский РЭС | Тамбовский район | 10/0,4 | 0.063 | 0.05 | 0.013
6599 | СТП 854 ВЛ 10кВ №2 ПС Изосимовская | ПС Изосимовская | ВЛ 10кВ №2 ПС Изосимовская | ПАО "Россети Центр"-"Тамбовэнерго" | Мичуринский РЭС | Мичуринский | 10/0,4 | 0.025 | 0.003 | 0.022
6600 | КТП 348 ВЛ 10кВ №01 ПС Павлодарская | ПС Павлодарская | ВЛ 10кВ №01 ПС Павлодарская | ПАО "Россети Центр"-"Тамбовэнерго" | Уваровский РЭС | Уваровский р-н | 10/0,4 | 0.4 | 0.009 | 0.391
6601 | СТП 1118 ВЛ №13 ПС Викторская | ПС Викторская | ВЛ 10кВ №13 ПС Викторская 1ц. | ПАО "Россети Центр"-"Тамбовэнерго" | Тамбовский РЭС | Тамбовский район | 10/0,4 | 0.063 | 0.023 | 0.04
6602 | СТП 1109 ВЛ 10кВ №14 ПС Тамбовская №6 | ПС Тамбовская №6 | ВЛ 10кВ №14 ПС Тамбовская №6 | ПАО "Россети Центр"-"Тамбовэнерго" | Тамбовский РЭС | Тамбовский район | 10/0,4 | 0.025 | 0.02 | 0.005
6603 | СТП 1106 ВЛ 10кВ №3 ПС Селезневская | ПС Селезневская | ВЛ 10кВ №3 ПС Селезневская | ПАО "Россети Центр"-"Тамбовэнерго" | Тамбовский РЭС | Тамбовский район | 10/0,4 | 0.063 | 0.02415 | 0.03885
6604 | КТП 831 ВЛ 10кВ №15 ПС Сабуровская | ПС Сабуровская | ВЛ 10кВ №15 ПС Сабуровская | ПАО "Россети Центр"-"Тамбовэнерго" | Мичуринский РЭС | Никифоровский | 10/0,4 | 0.4 | 0.18 | 0.22
6605 | СТП 1089 ВЛ 10кВ №18 ПС Тимирязевская | ПС Тимирязевская | ВЛ 10кВ №18 ПС Тимирязевская | ПАО "Россети Центр"-"Тамбовэнерго" | Тамбовский РЭС | Тамбовский район | 10/0,4 | 0.025 | 0.02 | 0.005
6606 | СТП 389 ВЛ 10кВ №09 ПС Гагаринская | ПС Гагаринская | ВЛ 10кВ №09 ПС Гагаринская | ПАО "Россети Центр"-"Тамбовэнерго" | Пичаевский РЭС | Пичаевский р-н | 10/0,4 | 0.04 | 0.021 | 0.019
6607 | СТП 1115 ВЛ 10кВ №4 ПС Горельская | ПС Горельская | ВЛ 10кВ №4 ПС Горельская | ПАО "Россети Центр"-"Тамбовэнерго" | Тамбовский РЭС | Тамбовский район | 10/0,4 | 0.025 | 0.02 | 0.005
6608 | СТП 390 ВЛ 10кВ №14 ПС Егоровская | ПС Егоровская | ВЛ 10кВ №14 ПС Егоровская | ПАО "Россети Центр"-"Тамбовэнерго" | Пичаевский РЭС | Пичаевский р-н | 10/0,4 | 0.025 | 0.012 | 0.013
6609 | СТП 1114 ВЛ 10кВ №9 ПС Комсомольская | ПС Комсомольская | ВЛ 10кВ №9 ПС Комсомольская | ПАО "Россети Центр"-"Тамбовэнерго" | Тамбовский РЭС | Тамбовский район | 10/0,4 | 0.1 | 0.022 | 0.078
6610 | СТП 1130 ВЛ 10кВ №3 ПС Селезневская | ПС Селезневская | ВЛ 10кВ №3 ПС Селезневская | ПАО "Россети Центр"-"Тамбовэнерго" | Тамбовский РЭС | Тамбовский район | 10/0,4 | 0.063 | 0.046 | 0.017
6611 | СТП 1112 ВЛ 10кВ №2 ПС Селезневская | ПС Селезневская | ВЛ 10кВ №2 ПС Селезневская | ПАО "Россети Центр"-"Тамбовэнерго" | Тамбовский РЭС | Тамбовский район | 10/0,4 | 0.063 | 0.02875 | 0.03425
6612 | СТП 852 ВЛ 10кВ №1 Никифоровская | ПС Никифоровская | ВЛ 10кВ №1 ПС Никифоровская | ПАО "Россети Центр"-"Тамбовэнерго" | Мичуринский РЭС | Никифоровский | 10/0,4 | 0.063 | 0.054 | 0.009
6613 | СТП 1111 ВЛ 10кВ №14 ПС Тамбовская №6 | ПС Тамбовская №6 | ВЛ 10кВ №14 ПС Тамбовская №6 | ПАО "Россети Центр"-"Тамбовэнерго" | Тамбовский РЭС | Тамбовский район | 10/0,4 | 0.025 | 0.023 | 0.002
6614 | СТП 232 ВЛ 10кВ №6 ПС Козьмодемьяновская | ПС Козьмодемьяновская | ВЛ 10кВ №6 ПС Козьмодемьяновская | ПАО "Россети Центр"-"Тамбовэнерго" | Северный РЭС | Первомайский | 10/0,4 | 0.025 | 0.012 | 0.013
6615 | СТП 1107 ВЛ 10кВ №03 ПС Суравская | ПС Суравская | ВЛ 10кВ 10кВ №03 ПС Суравская | ПАО "Россети Центр"-"Тамбовэнерго" | Тамбовский РЭС | Тамбовский район | 10/0,4 | 0.063 | 0.005 | 0.058
6616 | СТП 499 ВЛ 10кВ №1 Яблоновецкая | ПС Яблоновецкая | ВЛ 10кВ №1 ПС Яблоновецкая | ПАО "Россети Центр"-"Тамбовэнерго" | Петровский РЭС | Петровский р-н | 10/0,4 | 0.025 | 0.012 | 0.013
6617 | СТП 1119 ВЛ 10кВ №3 ПС Селезневская | ПС Селезневская | ВЛ 10кВ №3 ПС Селезневская | ПАО "Россети Центр"-"Тамбовэнерго" | Тамбовский РЭС | Тамбовский район | 10/0,4 | 0.063 | 0.01 | 0.053
6618 | СТП 198 ВЛ 10кВ №03 ПС Золотовская | ПС Золотовская | ВЛ 10кВ №03 ПС Золотовская | ПАО "Россети Центр"-"Тамбовэнерго" | Ржаксинский РЭС | Ржаксинский район | 10/0,4 | 0.025 | 0.02 | 0.005
6619 | СТП 1105 ВЛ 10кВ №5 ПС Серебряковская | ПС Серебряковская | ВЛ 10кВ №5 ПС Серебряковская | ПАО "Россети Центр"-"Тамбовэнерго" | Тамбовский РЭС | Тамбовский район | 10/0,4 | 0.063 | 0.021 | 0.042
6620 | КТП 501 ВЛ 10кВ №16 Петровская | ПС Петровская | ВЛ 10кВ №16 ПС Петровская | ПАО "Россети Центр"-"Тамбовэнерго" | Петровский РЭС | Петровский р-н | 10/0,4 | 0.16 | 0.06 | 0.1
6621 | СТП 1120 ВЛ 10кВ №10 ПС Промышленная | ПС Промышленная | ВЛ 10кВ №10 ПС Промышленная | ПАО "Россети Центр"-"Тамбовэнерго" | Тамбовский РЭС | Тамбовский район | 10/0,4 | 0.1 | 0.0115 | 0.0885
6622 | СТП 320 ВЛ 10кВ №14 ПС Максимовская | ПС Максимовская | ВЛ/ВЛЗ 10кВ №14 ПС Максимовская | ПАО "Россети Центр"-"Тамбовэнерго" | Ржаксинский РЭС | Ржаксинский район | 10/0,4 | 0.025 | 0.01 | 0.015
6623 | КТП 553 ВЛ 10кВ №13 ПС Иловайская | ПС Иловайская | ВЛ 10кВ №13 ПС Иловайская | ПАО "Россети Центр"-"Тамбовэнерго" | Северный РЭС | Первомайский | 10/0,4 | 0.16 | 0.02 | 0.14
6624 | СТП 644 ВЛ 10кВ №08 ПС Северная | ПС Северная | ВЛ 10кВ 10кВ №08 ПС Северная | ПАО "Россети Центр"-"Тамбовэнерго" | Моршанский РЭС | Моршанский р-н | 10/0,4 | 0.025 | 0.01 | 0.015
6625 | СТП 639 ВЛ 10кВ №13 ПС Вяжлинская | ПС Вяжлинская | ВЛ 10кВ №13 ПС Вяжлинская | ПАО "Россети Центр"-"Тамбовэнерго" | Моршанский РЭС | Моршанский р-н | 10/0,4 | 0.025 | 0.005 | 0.02
6626 | СТП 842 ВЛ 10кВ №05 ПС Тарбеевская | ПС Тарбеевская | ВЛ 10кВ №05 ПС Тарбеевская | ПАО "Россети Центр"-"Тамбовэнерго" | Мичуринский РЭС | Мичуринский | 10/0,4 | 0.063 | 0.021 | 0.042
6627 | СТП 1125 ВЛ 10кВ №18 ПС Бокинская | ПС Бокинская | ВЛ 10кВ №18 ПС Бокинская | ПАО "Россети Центр"-"Тамбовэнерго" | Тамбовский РЭС | Тамбовский район | 10/0,4 | 0.04 | 0.008 | 0.032
6628 | КТП 853 ВЛ 10кВ №11 ПС Тарбеевская | ПС Тарбеевская | ВЛ 10кВ №11 ПС Тарбеевская | ПАО "Россети Центр"-"Тамбовэнерго" | Мичуринский РЭС | Мичуринский | 10/0,4 | 0.16 | 0.013 | 0.147
6629 | СТП 1113 ВЛ 10кВ №4 ПС Серебряковская | ПС Серебряковская | ВЛ 10кВ №4 ПС Серебряковская ТРЭС-СРЭС | ПАО "Россети Центр"-"Тамбовэнерго" | Тамбовский РЭС | Тамбовский район | 10/0,4 | 0.025 | 0.003 | 0.022
6630 | СТП 345 ВЛ 10кВ №8 ПС Шпикуловская | ПС Шпикуловская | ВЛ 10кВ №8 ПС Шпикуловская | ПАО "Россети Центр"-"Тамбовэнерго" | Жердевский РЭС | Жердевский р-он | 10/0,4 | 0.025 | 0.02 | 0.005
6631 | КТП 1141 ВЛ 10кВ №9 ПС Селезневская | ПС Селезневская | ВЛ 10кВ №9 ПС Селезневская | ПАО "Россети Центр"-"Тамбовэнерго" | Тамбовский РЭС | Тамбовский район | 10/0,4 | 0.16 | 0.023 | 0.137
6632 | СТП 1140 ВЛ 10кВ №10 ПС Промышленная | ПС Промышленная | ВЛ 10кВ №10 ПС Промышленная | ПАО "Россети Центр"-"Тамбовэнерго" | Тамбовский РЭС | Тамбовский район | 10/0,4 | 0.063 | 0.0345 | 0.0285
6633 | КТП 846 ВЛ 10кВ №11 ПС Тарбеевская | ПС Тарбеевская | ВЛ 10кВ №11 ПС Тарбеевская | ПАО "Россети Центр"-"Тамбовэнерго" | Мичуринский РЭС | Мичуринский | 10/0,4 | 0.16 | 0.01 | 0.15
6634 | СТП 563 ВЛ 10кВ №4 ПС Н.Архангельская | ПС Н.Архангельская | ВЛ 10кВ №4 ПС Н.Архангельская | ПАО "Россети Центр"-"Тамбовэнерго" | Северный РЭС | Первомайский | 10/0,4 | 0.025 | 0.003 | 0.022
6635 | СТП 641 ВЛ 10кВ №4 ПС Староюрьевская | ПС Староюрьевская | ВЛ 10кВ №4 ПС Староюрьевская | ПАО "Россети Центр"-"Тамбовэнерго" | Северный РЭС | Староюрьевский | 10/0,4 | 0.1 | 0.04 | 0.06
6636 | СТП 391 ВЛ 10кВ №17 ПС П.Угловская | ПС П.Угловская | ВЛ 10кВ №17 ПС П.Угловская | ПАО "Россети Центр"-"Тамбовэнерго" | Пичаевский РЭС | Бондарский округ | 10/0,4 | 0.025 | 0.012 | 0.013
6637 | КТП 1121 ВЛ 10кВ №03 ПС Бокинская | ПС Бокинская | ВЛ 10кВ №03 ПС Бокинская | ПАО "Россети Центр"-"Тамбовэнерго" | Тамбовский РЭС | Тамбовский район | 10/0,4 | 0.16 | 0.01 | 0.15
6638 | КТП 1127 ВЛ 10кВ №7 ПС Селезневская | ПС Селезневская | ВЛ 10кВ №7 ПС Селезневская | ПАО "Россети Центр"-"Тамбовэнерго" | Тамбовский РЭС | Тамбовский р-н | 10/0,4 | 0.16 | 0.002 | 0.158
6639 | СТП 1123 ВЛ 10кВ №3 ПС Селезневская | ПС Селезневская | ВЛ 10кВ №3 ПС Селезневская | ПАО "Россети Центр"-"Тамбовэнерго" | Тамбовский РЭС | Тамбовский район | 10/0,4 | 0.063 | 0.001 | 0.062
6640 | КТП 856 ВЛ 10кВ №2 ПС Кочетовская | ПС Кочетовская | ВЛ 10кВ №2 ПС Кочетовская | ПАО "Россети Центр"-"Тамбовэнерго" | Мичуринский РЭС | Мичуринский | 10/0,4 | 0.16 | 0.06 | 0.1
6641 | СТП 845 ВЛ 10кВ №2 Пригородная | ПС Пригородная | ВЛ 10кВ №2 ПС Пригородная | ПАО "Россети Центр"-"Тамбовэнерго" | Мичуринский РЭС | Мичуринский | 10/0,4 | 0.025 | 0.01 | 0.015
6642 | СТП 642 ВЛ 10кВ №19 ПС Серповская | ПС Серповская | ВЛ 10кВ №19 ПС Серповская | ПАО "Россети Центр"-"Тамбовэнерго" | Моршанский РЭС | Моршанский р-н | 10/0,4 | 0.025 | 0.007 | 0.018
6643 | СТП 830 ВЛ 10кВ №14 ПС Ранинская | ПС Ранинская | ВЛ 10кВ №14 ПС Ранинская | ПАО "Россети Центр"-"Тамбовэнерго" | Мичуринский РЭС | Мичуринский | 10/0,4 | 0.025 | 0 | 0.025
6644 | СТП 1133 ВЛ 10кВ №14 ПС Тамбовская №6 | ПС Тамбовская №6 | ВЛ 10кВ №14 ПС Тамбовская №6 | ПАО "Россети Центр"-"Тамбовэнерго" | Тамбовский РЭС | Тамбовский район | 10/0,4 | 0.025 | 0.005 | 0.02
6645 | СТП 439 ВЛ 10кВ №6 ПС Романовская | ПС Романовская | ВЛ 10кВ №2 ПС Романовская | ПАО "Россети Центр"-"Тамбовэнерго" | Инжавинский РЭС | Инжавинский р-он | 10/0,4 | 0.025 | 0.005 | 0.02
6646 | СТП 1126 ВЛ 10кВ №03 ПС Бокинская | ПС Бокинская | ВЛ 10кВ 10кВ №03 ПС Бокинская | ПАО "Россети Центр"-"Тамбовэнерго" | Тамбовский РЭС | Тамбовский район | 10/0,4 | 0.1 | 0.005 | 0.095
6647 | КТП 392 ВЛ 10кВ №05 ПС Бондарская | ПС Бондарская | ВЛ 10кВ №05 ПС Бондарская | ПАО "Россети Центр"-"Тамбовэнерго" | Пичаевский РЭС | Бондарский р-н | 10/0,4 | 0.4 | 0.02 | 0.38
6648 | СТП 1116 ВЛ 10кВ №2 ПС Селезневская | ПС Селезневская | ВЛ 10кВ №2 ПС Селезневская | ПАО "Россети Центр"-"Тамбовэнерго" | Тамбовский РЭС | Тамбовский район | 10/0,4 | 0.063 | 0 | 0.063
6649 | КТП 440 ВЛ 10кВ №10 ПС Балыклейская | ПС Балыклейская | ВЛ 10кВ №10 ПС Балыклейская | ПАО "Россети Центр"-"Тамбовэнерго" | Инжавинский РЭС | Инжавинский р-он | 10/0,4 | 0.16 | 0.08 | 0.08
6650 | КТП 346 ВЛ 10кВ №25, 20 ПС Жердевская | ПС Жердевская | ВЛЗ 10кВ №20 ПС Жердевская | ПАО "Россети Центр"-"Тамбовэнерго" | Жердевский РЭС | Жердевский р-он | 10/0,4 | 2 | 0.8 | 1.2
6651 | КТП 347 ВЛ 10кВ №25, 20 ПС Жердевская | ПС Жердевская | ВЛЗ 10кВ №20 ПС Жердевская | ПАО "Россети Центр"-"Тамбовэнерго" | Жердевский РЭС | Жердевский р-он | 10/0,4 | 2 | 0.7 | 1.3
6652 | КТП 348 ВЛ 10кВ №25, 20 ПС Жердевская | ПС Жердевская | ВЛЗ 10кВ №20 ПС Жердевская | ПАО "Россети Центр"-"Тамбовэнерго" | Жердевский РЭС | Жердевский р-он | 10/0,4 | 2 | 0.9 | 1.1
6653 | КТП 349 ВЛ 10кВ №25, 20 ПС Жердевская | ПС Жердевская | ВЛЗ 10кВ №20 ПС Жердевская | ПАО "Россети Центр"-"Тамбовэнерго" | Жердевский РЭС | Жердевский р-он | 10/0,4 | 2 | 0.6 | 1.4
6654 | СТП 1138 ВЛ 10кВ №4 ПС Столовская | ПС Столовская | ВЛ 10кВ №4 ПС Столовская | ПАО "Россети Центр"-"Тамбовэнерго" | Тамбовский РЭС | Тамбовский район | 10/0,4 | 0.1 | 0.001 | 0.099
6655 | СТП 1139 ВЛ 10кВ №13 ПС Тамбовская №6 | ПС Тамбовская №6 | ВЛ 10кВ №13 ПС Тамбовская №6 | ПАО "Россети Центр"-"Тамбовэнерго" | Тамбовский РЭС | Тамбовский район | 10/0,4 | 0.04 | 0.005 | 0.035
6656 | СТП 381 ВЛ 10кВ №13 Лукинская | ПС Лукинская | ВЛ 10кВ №13 ПС Лукинская | ПАО "Россети Центр"-"Тамбовэнерго" | Ржаксинский РЭС | Ржаксинский район | 10/0,4 | 0.025 | 0.004 | 0.021
6657 | СТП 350 ВЛ 10кВ №15 ПС Жердевская | ПС Жердевская | ВЛ/ВЛЗ 10кВ №15 ПС Жердевская | ПАО "Россети Центр"-"Тамбовэнерго" | Жердевский РЭС | Жердевский р-он | 10/0,4 | 0.025 | 0.01 | 0.015
6658 | КТП 10-0,4кВ №99 П (обсл.) | ПС Городская | ВЛ 10кВ №21П ПС Городская | ПАО "Россети Центр"-"Тамбовэнерго" | Уваровский РЭС | Уваровский р-н | 10/0,4 | 0.1 | 0.04 | 0.06
6659 | СТП 1124 ВЛ 10кВ №16 ПС Тимирязевская | ПС Тимирязевская | ВЛ 10кВ №16 ПС Тимирязевская | ПАО "Россети Центр"-"Тамбовэнерго" | Тамбовский РЭС | Тамбовский район | 10/0,4 | 0.025 | 0.005 | 0.02
6660 | КТП 1129 ВЛ 10кВ №19 ПС Тамбовская №6 | ПС Тамбовская №6 | ВЛ 10кВ №19 ПС Тамбовская №6 | ПАО "Россети Центр"-"Тамбовэнерго" | Тамбовский РЭС | Тамбовский район | 10/0,4 | 0.25 | 0.11 | 0.14
6661 | КТП 1132 ВЛ 10кВ №19 ПС Тамбовская №6 | ПС Тамбовская №6 | ВЛ 10кВ №19 ПС Тамбовская №6 | ПАО "Россети Центр"-"Тамбовэнерго" | Тамбовский РЭС | Тамбовский район | 10/0,4 | 0.4 | 0.05 | 0.35
6662 | КТП 1142 ВЛ 10кВ №7 ПС П.Пригородная | ПС П.Пригородная | ВЛ 10кВ №7 ПС П.Пригородная | ПАО "Россети Центр"-"Тамбовэнерго" | Тамбовский РЭС | Тамбовский район | 10/0,4 | 0.16 | 0.06 | 0.1
6663 | СТП 438 ВЛ 10кВ №04 ПС Инжавинская | ПС Инжавинская | ВЛ 10кВ №04 ПС Инжавинская | ПАО "Россети Центр"-"Тамбовэнерго" | Инжавинский РЭС | Инжавинский р-н | 10/0,4 | 0.063 | 0.001 | 0.062
6664 | КТП 1143 ВЛ 10кВ №2 ПС Серебряковская | ПС Серебряковская | ВЛ 10кВ №2 ПС Серебряковская | ПАО "Россети Центр"-"Тамбовэнерго" | Тамбовский РЭС | Тамбовский район | 10/0,4 | 0.25 | 0.001 | 0.249
6665 | СТП 435 ВЛ 10кВ №6 ПС Спасская | ПС Спасская | ВЛ 10кВ №6 ПС Спасская | ПАО "Россети Центр"-"Тамбовэнерго" | Рассказовский РЭС | Рассказовский р-н | 10/0,4 | 0.063 | 0.03 | 0.033
6666 | КТП 441 ВЛ 10кВ №08 ПС Никитинская | ПС Никитинская | ВЛ 10кВ №08 ПС Никитинская | ПАО "Россети Центр"-"Тамбовэнерго" | Инжавинский РЭС | Инжавинский р-н | 10/0,4 | 0.1 | 0.0015 | 0.0985
6667 | СТП 1144 ВЛ 10кВ №5 ПС Селезневская | ПС Селезневская | ВЛ 10кВ №5 ПС Селезневская | ПАО "Россети Центр"-"Тамбовэнерго" | Тамбовский РЭС | Тамбовский район | 10/0,4 | 0.04 | 0.007 | 0.033
6668 | СТП 1145 ВЛ 10кВ №14 ПС Тамбовская №6 | ПС Тамбовская №6 | ВЛ 10кВ №14 ПС Тамбовская №6 | ПАО "Россети Центр"-"Тамбовэнерго" | Тамбовский РЭС | Тамбовский район | 10/0,4 | 0.063 | 0.015 | 0.048
6669 | СТП 1146 ВЛ 10кВ №2 ПС Селезневская | ПС Селезневская | ВЛ 10кВ №2 ПС Селезневская | ПАО "Россети Центр"-"Тамбовэнерго" | Тамбовский РЭС | Тамбовский район | 10/0,4 | 0.025 | 0.005 | 0.02
6670 | СТП 860 ВЛ 10кВ №2 ПС Изосимовская | ПС Изосимовская | ВЛ 10кВ №2 ПС Изосимовская | ПАО "Россети Центр"-"Тамбовэнерго" | Мичуринский РЭС | Мичуринский | 10/0,4 | 0.025 | 0 | 0.025
6671 | СТП 509 ВЛ 10кВ №07 ПС В.Вершинская | ПС В.Вершинская | ВЛ 10кВ №07 ПС В.Вершинская | ПАО "Россети Центр"-"Тамбовэнерго" | Уваровский РЭС | Уваровский р-он | 10/0,4 | 0.063 | 0.002 | 0.061
6672 | КТП 861 ВЛ №1 ПС Пригородная | ПС Пригородная | ВЛ 10кВ №1 ПС Пригородная | ПАО "Россети Центр"-"Тамбовэнерго" | Мичуринский РЭС | Мичуринский | 10/0,4 | 0.25 | 0.001 | 0.249
6673 | КТП 862 ВЛ №1 ПС Пригородная | ПС Пригородная | ВЛ 10кВ №1 ПС Пригородная | ПАО "Россети Центр"-"Тамбовэнерго" | Мичуринский РЭС | Мичуринский | 10/0,4 | 0.25 | 0.001 | 0.249
6674 | СТП 1157 ВЛ 10кВ №3 ПС Селезневская | ПС Селезневская | ВЛ 10кВ №3 ПС Селезневская | ПАО "Россети Центр"-"Тамбовэнерго" | Тамбовский РЭС | Тамбовский район | 10/0,4 | 0.063 | 0.01 | 0.053
6675 | СТП 394 ВЛ 10кВ № 1 ПС Липовская | ПС Липовская | ВЛ 10кВ №1 ПС Липовская | ПАО "Россети Центр"-"Тамбовэнерго" | Пичаевский РЭС | Пичаевский р-н | 10/0,4 | 0.025 | 0.011 | 0.014
6676 | СТП 442 ВЛ 10кВ №15 ПС Никитинская | ПС Никитинская | ВЛ 10кВ №15 ПС Никитинская | ПАО "Россети Центр"-"Тамбовэнерго" | Инжавинский РЭС | Инжавинский р-он | 10/0,4 | 0.063 | 0.001 | 0.062
6677 | КТП 1149 ВЛ 10кВ №9 ПС Промышленная | ПС Промышленная | ВЛ 10кВ №9 ПС Промышленная | ПАО "Россети Центр"-"Тамбовэнерго" | Тамбовский РЭС | Тамбовский район | 10/0,4 | 0.16 | 0.015 | 0.145
6678 | СТП 503 ВЛ 10кВ №7 Б.Избердеевская | ПС Б.Избердеевская | ВЛ 10кВ №7 ПС Б.Избердеевская | ПАО "Россети Центр"-"Тамбовэнерго" | Петровский РЭС | Петровский р-н | 10/0,4 | 0.016 | 0.003 | 0.013
6679 | КТП 1155 ВЛ 10кВ №5 ПС Черняновская | ПС Черняновская | ВЛ 10кВ №5 ПС Черняновская | ПАО "Россети Центр"-"Тамбовэнерго" | Тамбовский РЭС | Тамбовский район | 10/0,4 | 0.16 | 0.001 | 0.159
6680 | СТП 378 ВЛ №15 ПС Подлесная | ПС Подлесная | ВЛ 10кВ №15 ПС Подлесная | ПАО "Россети Центр"-"Тамбовэнерго" | Сосновский РЭС | Сосновский р-н | 10/0,4 | 0.025 | 0.01 | 0.015
6681 | КТП 557 ВЛ 10кВ №1 ПС Сампурская | ПС Сампурская | ВЛ 10кВ № 1 ПС Сампурская | ПАО "Россети Центр"-"Тамбовэнерго" | Сампурский РЭС | Сампурский | 10/0,4 | 0.25 | 0.03 | 0.22
6682 | СТП 643 ВЛ 10кВ №08 ПС Любвинская | ПС Любвинская | ВЛ 10кВ №08 ПС Любвинская | ПАО "Россети Центр"-"Тамбовэнерго" | Моршанский РЭС | Моршанский р-н | 10/0,4 | 0.025 | 0.006 | 0.019
6683 | СТП 646 ВЛ 10кВ№07 ПС Крюковская | ПС Крюковская | ВЛ 10кВ №07 ПС Крюковская | ПАО "Россети Центр"-"Тамбовэнерго" | Моршанский РЭС | Моршанский р-н | 10/0,4 | 0.025 | 0.005 | 0.02
6684 | КТП 647 ВЛ 10кВ №03 ПС Вяжлинская | ПС Вяжлинская | ВЛ 10кВ №03 ПС Вяжлинская | ПАО "Россети Центр"-"Тамбовэнерго" | Моршанский РЭС | Моршанский р-н | 10/0,4 | 0.4 | 0.03 | 0.37
6685 | СТП 1161 ВЛ 10кВ№2 ПС Черняновская | ПС Черняновская | ВЛ 10кВ №2 ПС Черняновская | ПАО "Россети Центр"-"Тамбовэнерго" | Тамбовский РЭС | Тамбовский район | 10/0,4 | 0.04 | 0.001 | 0.039
6686 | СТП 1158 ВЛ 10кВ №03 ПС Суравская | ПС Суравская | ВЛ 10кВ №03 ПС Суравская | ПАО "Россети Центр"-"Тамбовэнерго" | Тамбовский РЭС | Тамбовский район | 10/0,4 | 0.025 | 0.001 | 0.024
6687 | СТП 1160 ВЛ 10кВ №10 ПС Комсомольская | ПС Комсомольская | ВЛ 10кВ №10 ПС Комсомольская | ПАО "Россети Центр"-"Тамбовэнерго" | Тамбовский РЭС | Тамбовский район | 10/0,4 | 0.025 | 0.01 | 0.015
6688 | СТП 1147 ВЛ 10кВ №3 ПС Селезневская | ПС Селезневская | ВЛ 10кВ №3 ПС Селезневская | ПАО "Россети Центр"-"Тамбовэнерго" | Тамбовский РЭС | Тамбовский район | 10/0,4 | 0.063 | 0.004 | 0.059
6689 | СТП 1148 ВЛ 10кВ №9 ПС Промышленная | ПС Промышленная | ВЛ 10кВ №9 ПС Промышленная | ПАО "Россети Центр"-"Тамбовэнерго" | Тамбовский РЭС | Тамбовский район | 10/0,4 | 0.025 | 0.016 | 0.009
6690 | КТП 1151 ВЛ 10кВ №7 ПС П.Пригородная | ПС П.Пригородная | ВЛ 10кВ №7 ПС П.Пригородная | ПАО "Россети Центр"-"Тамбовэнерго" | Тамбовский РЭС | Тамбовский район | 10/0,4 | 0.16 | 0.03 | 0.13
6691 | СТП 1153 ВЛ 10кВ№22 ПС Комсомольская | ПС Комсомольская | ВЛ 10кВ №22 ПС Комсомольская | ПАО "Россети Центр"-"Тамбовэнерго" | Тамбовский РЭС | Тамбовский район | 10/0,4 | 0.025 | 0.011 | 0.014
6692 | СТП 1164 ВЛ 10кВ №03 ПС Суравская | ПС Суравская | ВЛ 10кВ №03 ПС Суравская | ПАО "Россети Центр"-"Тамбовэнерго" | Тамбовский РЭС | Тамбовский район | 10/0,4 | 0.1 | 0.005 | 0.095
6693 | КТП 393 ВЛ 10кВ №2 ПС Кёршинская | ПС Кёршинская | ВЛ 10кВ №2 ПС Кёршинская | ПАО "Россети Центр"-"Тамбовэнерго" | Пичаевский РЭС | Бондарский МО | 10/0,4 | 0.16 | 0.01 | 0.15
6694 | СТП 558 ВЛ 10кВ№15 ПС Сухотинская | ПС Сухотинская | ВЛ 10кВ №15 ПС Сухотинская | ПАО "Россети Центр"-"Тамбовэнерго" | Сампурский РЭС | Знаменский | 10/0,4 | 0.025 | 0.01 | 0.015
6695 | КТП 379 ВЛ 10кВ №04 ПС Подлесная | ПС Подлесная | ВЛ 10кВ №04 ПС Подлесная | ПАО "Россети Центр"-"Тамбовэнерго" | Сосновский РЭС | Сосновский р-н | 10/0,4 | 0.63 | 0.27 | 0.36
6696 | СТП 862 ВЛ 10кВ№16 ПС Пересыпкинская | ПС Пересыпкинская | ВЛ 10кВ №16 ПС Пересыпкинская | ПАО "Россети Центр"-"Тамбовэнерго" | Кирсановский РЭС | Гавриловский р-н | 10/0,4 | 0.04 | 0.003 | 0.037
6697 | КТП 1150 ВЛ 10кВ №7 ПС Промышленная | ПС Промышленная | ВЛ 10кВ №7 ПС Промышленная | ПАО "Россети Центр"-"Тамбовэнерго" | Тамбовский РЭС | Тамбовский район | 10/0,4 | 0.16 | 0.003 | 0.157
6698 | СТП 351 ВЛ 10кВ №15 ПС Бурнакская | ПС Бурнакская | ВЛ/ВЛЗ 10кВ №15 ПС Бурнакская | ПАО "Россети Центр"-"Тамбовэнерго" | Жердевский РЭС | Жердевский р-он | 10/0,4 | 0.063 | 0.015 | 0.048
6699 | СТП 559 ВЛ 10кВ №3 ПС Знаменская | ПС Знаменская | ВЛ 10кВ №3 ПС Знаменская | ПАО "Россети Центр"-"Тамбовэнерго" | Сампурский РЭС | Сампурский р-н | 10/0,4 | 0.025 | 0.006 | 0.019
6700 | СТП 1154 ВЛ 10кВ №3 ПС Черняновская | ПС Черняновская | ВЛ 10кВ №3 ПС Черняновская | ПАО "Россети Центр"-"Тамбовэнерго" | Тамбовский РЭС | Тамбовский р-н | 10/0,4 | 0.063 | 0.001 | 0.062
6701 | КТП 1163 ВЛ 10кВ №5 ПС Селезневская | ПС Селезневская | ВЛ 10кВ №5 ПС Селезневская | ПАО "Россети Центр"-"Тамбовэнерго" | Тамбовский РЭС | Тамбовский р-н | 10/0,4 | 0.63 | 0 | 0.63
6702 | СТП 648 ВЛ 10кВ №05 ПС Агропром | ПС Агропром | ВЛ 10кВ №05 ПС Агропром | ПАО "Россети Центр"-"Тамбовэнерго" | Моршанский РЭС | Моршанский р-н | 10/0,4 | 0.063 | 0.025 | 0.038
6703 | СТП 1165 ВЛ 10кВ №3 ПС Селезневская | ПС Селезневская | ВЛ 10кВ №3 ПС Селезневская | ПАО "Россети Центр"-"Тамбовэнерго" | Тамбовский РЭС | Тамбовский р-н | 10/0,4 | 0.063 | 0 | 0.063
6704 | СТП 1194 ВЛ 10кВ №3 ПС Черняновская | ПС Черняновская | ВЛ 10кВ №3 ПС Черняновская | ПАО "Россети Центр"-"Тамбовэнерго" | Тамбовский РЭС | Тамбовский р-н | 10/0,4 | 0.063 | 0 | 0.063
6705 | СТП 562 ВЛ 10 кВ №15 ПС Степная | ПС Степная | ВЛ 10кВ №15 ПС Степная | ПАО "Россети Центр"-"Тамбовэнерго" | Сампурский РЭС | Сампурский | 10/0,4 | 0.025 | 0.005 | 0.02
6706 | СТП 561 ВЛ 10 кВ №13 ПС Верхоценская | ПС Верхоценская | ВЛ 10кВ №13 ПС Верхоценская | ПАО "Россети Центр"-"Тамбовэнерго" | Сампурский РЭС | Сампурский р-н | 10/0,4 | 0.025 | 0.003 | 0.022
6707 | СТП 1167 ВЛ 10кВ №3 ПС Черняновская | ПС Черняновская | ВЛ 10кВ №3 ПС Черняновская | ПАО "Россети Центр"-"Тамбовэнерго" | Тамбовский РЭС | Тамбовская область, Тамбовский МО | 10/0,4 | 0.063 | 0 | 0.063
6708 | КТП 380 ВЛ 10кВ №07 ПС Отъясская | ПС Отъясская | ВЛ 10кВ №07 ПС Отъясская | ПАО "Россети Центр"-"Тамбовэнерго" | Сосновский РЭС | Сосновский р-н | 10/0,4 | 0.63 | 0 | 0.63
6709 | КТП 381 ВЛ 10кВ №07 ПС Кулеватовская | ПС Кулеватовская | ВЛ 10кВ №07 ПС Кулеватовская | ПАО "Россети Центр"-"Тамбовэнерго" | Сосновский РЭС | Сосновский р-н | 10/0,4 | 0.63 | 0.13 | 0.5
6710 | КТП 444 ВЛ 10кВ №5 РП Чернавская | РП Чернавская | ВЛ 10кВ №5 РП Чернавская | ПАО "Россети Центр"-"Тамбовэнерго" | Инжавинский РЭС | Инжавинский р-н | 10/0,4 | 0.4 | 0 | 0.4
6711 | КТП 327 ВЛ 10кВ №04 ПС Черняевская | ПС Черняевская | ВЛ 10кВ №04 ПС Черняевская | ПАО "Россети Центр"-"Тамбовэнерго" | Мордовский РЭС | Мордовский р-н | 6/0,4 | 0.4 | 0.015 | 0.385
6712 | CТП 395 ВЛ №03 ПС П.Угловская | ПС П.Угловская | ВЛ 10кВ №03 ПС П.Угловская | ПАО "Россети Центр"-"Тамбовэнерго" | Пичаевский РЭС | Пичаевский р-н | 6/0,4 | 0.063 | 0.005 | 0.058
6713 | СТП 560 ВЛ 10кВ перегона Бокино-Кориан-С | ПС Сухотинская | ВЛ 10кВ №15 ПС Сухотинская | ПАО "Россети Центр"-"Тамбовэнерго" | Сампурский РЭС | Знаменский | 6/0,4 | 0.063 | 0.02 | 0.043
6714 | СТП 1195 ВЛ № 1 ПС Комсомольская | ПС Комсомольская | ВЛ 10кВ №1 ПС Комсомольская | ПАО "Россети Центр"-"Тамбовэнерго" | Тамбовский РЭС | Тамбовская область, Тамбовский МО | 10/0,4 | 0.1 | 0 | 0.1
6715 | СТП 504 ВЛ 10 кВ №04 ПС Н.Васильевская | ПС Н.Васильевская | ВЛ 10кВ №04 ПС Н.Васильевская | ПАО "Россети Центр"-"Тамбовэнерго" | Петровский РЭС | Петровский р-н | 10/0,4 | 0.025 | 0.002 | 0.023
6716 | СТП 869 ВЛ 10кВ №07 Коминтерн | ПС Коминтерновская | ВЛ 10кВ №07 ПС Коминтерновская | ПАО "Россети Центр"-"Тамбовэнерго" | Мичуринский РЭС | Мичуринский | 10/0,4 | 0.1 | 0.02 | 0.08
6717 | СТП 866 ВЛ 10кВ №03 ПС КИМ | ПС Сухотинская | ВЛ 10кВ №03 ПС КИМ | ПАО "Россети Центр"-"Тамбовэнерго" | Мичуринский РЭС | Никифоровский | 10/0,4 | 0.063 | 0.005 | 0.058
6718 | СТП 867 ВЛ 10кВ №2 Хмелевская | ПС Хмелевская | ВЛ 10кВ №2 ПС Хмелевская | ПАО "Россети Центр"-"Тамбовэнерго" | Мичуринский РЭС | Мичуринский | 10/0,4 | 0.025 | 0.01 | 0.015
6719 | СТП 1166 ВЛ 10кВ №2 ПС Селезневская | ПС Селезневская | ВЛ 10кВ №2 ПС Селезневская | ПАО "Россети Центр"-"Тамбовэнерго" | Тамбовский РЭС | Тамбовская обл | 10/0,4 | 0.063 | 0.04 | 0.023
6720 | СТП 436 ВЛ 10кВ №04 ПС Пятилетская | ПС Пятилетская | ВЛ 10кВ №04 ПС Пятилетка | ПАО "Россети Центр"-"Тамбовэнерго" | Рассказовский РЭС | Рассказовский р-н | 10/0,4 | 0.1 | 0.02 | 0.08
6721 | СТП 1198 ВЛ 10кВ №11 ПС Тимирязевская | ПС Тимирязевская | ВЛ 10кВ №11 ПС Тимирязевская | ПАО "Россети Центр"-"Тамбовэнерго" | Тамбовский РЭС | Тамбовская область | 10/0,4 | 0.1 | 0.01 | 0.09
6722 | СТП 377 ВЛ 10кВ №10 ПС Дегтянская | ПС Дегтянская | ВЛ 10кВ № 10 ПС Дегтянская | ПАО "Россети Центр"-"Тамбовэнерго" | Сосновский РЭС | Сосновский р-н | 10/0,4 | 0.025 | 0.01 | 0.015
6723 | СТП 028 ВЛ №02 ПС Ржаксинская | ПС Ржаксинская | ВЛ 10кВ №2 ПС Ржаксинская | ПАО "Россети Центр"-"Тамбовэнерго" | Ржаксинский РЭС | Ржаксинский р-н | 10/0,4 | 0.025 | 0.005 | 0.02
6724 | КТП 1201 ВЛ 10кВ №3 ПС Черняновская | ПС Черняновская | ВЛ 10кВ №3 ПС Черняновская | ПАО "Россети Центр"-"Тамбовэнерго" | Тамбовский РЭС | Тамбовский р-н | 10/0,4 | 0.1 | 0.02 | 0.08
6725 | СТП 505 ВЛ 10кВ №16 Петровская | ПС Петровская | ВЛ 10кВ №16 ПС Петровская | ПАО "Россети Центр"-"Тамбовэнерго" | Петровский РЭС | Петровский р-н | 10/0,4 | 0.025 | 0.01 | 0.015
6726 | СТП 881 ВЛ 10кВ №09 ПС Устьинская | ПС Устьинская | ВЛ 10кВ №09 ПС Устьинская | ПАО "Россети Центр"-"Тамбовэнерго" | Мичуринский РЭС | Мичуринский | 10/0,4 | 0.025 | 0.01 | 0.015
6727 | КТП 649 ВЛ 10кВ №10 ПС Крюковская | ПС Крюковская | ВЛ 10кВ №10 ПС Крюковская | ПАО "Россети Центр"-"Тамбовэнерго" | Моршанский РЭС | Моршанский р-н | 10/0,4 | 0.16 | 0.08 | 0.08
6728 | СТП 1179 ВЛ 10кВ №03 ПС Татановская | ПС Татановская | ВЛ 10кВ №03 ПС Татановская | ПАО "Россети Центр"-"Тамбовэнерго" | Тамбовский РЭС | Тамбовский р-н | 10/0,4 | 0.04 | 0.015 | 0.025
6729 | КТП 16 ВЛ №05 ПС Платоновская | ПС Платоновская | ВЛ 10кВ №05 ПС Платоновская | ПАО "Россети Центр"-"Тамбовэнерго" | Рассказовский РЭС | Рассказовский р-н | 10/0,4 | 0.16 | 0.04 | 0.12
6730 | КТП 017 ВЛ №05 ПС Платоновская | ПС Платоновская | ВЛ 10кВ №05 ПС Платоновская | ПАО "Россети Центр"-"Тамбовэнерго" | Рассказовский РЭС | Рассказовский р-н | 10/0,4 | 0.1 | 0.06 | 0.04
6731 | КТП 018 ВЛ №18 ПС Платоновская | ПС Платоновская | ВЛ 10кВ №18 ПС Платоновская | ПАО "Россети Центр"-"Тамбовэнерго" | Рассказовский РЭС | Рассказовский р-н | 10/0,4 | 0.4 | 0.25 | 0.15
6732 | КТП 019 ВЛ №18 ПС Платоновская | ПС Платоновская | ВЛ 10кВ №18 ПС Платоновская | ПАО "Россети Центр"-"Тамбовэнерго" | Рассказовский РЭС | Рассказовский р-н | 10/0,4 | 0.4 | 0.15 | 0.25
6733 | ЗТП 020 ВЛ №18 ПС Платоновская | ПС Платоновская | ВЛ 10кВ №18 ПС Платоновская | ПАО "Россети Центр"-"Тамбовэнерго" | Рассказовский РЭС | Рассказовский р-н | 10/0,4 | 0.4 | 0.2 | 0.2
6734 | KТП 021 ВЛ №18 ПС Платоновская | ПС Платоновская | ВЛ 10кВ №18 ПС Платоновская | ПАО "Россети Центр"-"Тамбовэнерго" | Рассказовский РЭС | Рассказовский р-н | 10/0,4 | 0.16 | 0.1 | 0.06
6735 | KТП 028 ВЛ №3 ПС Поселок | ПС Поселок | ВЛ 10кВ №3 ПС Поселок | ПАО "Россети Центр"-"Тамбовэнерго" | Рассказовский РЭС | Рассказовский р-н | 10/0,4 | 0.4 | 0.15 | 0.25
6736 | KТП 029 ВЛ №05 ПС Платоновская | ПС Платоновская | ВЛ 10кВ №05 ПС Платоновская | ПАО "Россети Центр"-"Тамбовэнерго" | Рассказовский РЭС | Рассказовский р-н | 10/0,4 | 0.1 | 0.08 | 0.02
6737 | KТП 030 ВЛ №18 ПС Платоновская | ПС Платоновская | ВЛ 10кВ №18 ПС Платоновская | ПАО "Россети Центр"-"Тамбовэнерго" | Рассказовский РЭС | Рассказовский р-н | 10/0,4 | 0.1 | 0.09 | 0.01
6738 | KТП 031 ВЛ №05 ПС Платоновская | ПС Платоновская | ВЛ 10кВ №05 ПС Платоновская | ПАО "Россети Центр"-"Тамбовэнерго" | Рассказовский РЭС | Рассказовский р-н | 10/0,4 | 0.1 | 0.06 | 0.04
6739 | СТП 1208 ВЛ 10кВ №22 ПС Комсомольская | ПС Комсомольская | ВЛ 10кВ №22 ПС Комсомольская | ПАО "Россети Центр"-"Тамбовэнерго" | Тамбовский РЭС | Тамбовский р-н | 10/0,4 | 0.16 | 0.05 | 0.11
6740 | КТП 1209 ВЛ №15 ПС Тамбовская №6 | ПС Тамбовская №6 | ВЛ 10кВ №15 ПС Тамбовская №6 | ПАО "Россети Центр"-"Тамбовэнерго" | Тамбовский РЭС | Тамбовский р-н | 10/0,4 | 0.16 | 0.005 | 0.155
6741 | СТП 882 ВЛ 10кВ №08 ПС Сабуровская | ПС Сабуровская | ВЛ 10кВ №08 ПС Сабуровская | ПАО "Россети Центр"-"Тамбовэнерго" | Мичуринский РЭС | Никифоровский | 10/0,4 | 0.063 | 0.01 | 0.053
6742 | СТП 892 ВЛ 10кВ №3 Изосимовская | ПС Изосимовская | ВЛ 10кВ №3 ПС Изосимовская | ПАО "Россети Центр"-"Тамбовэнерго" | Мичуринский РЭС | Мичуринский | 10/0,4 | 0.1 | 0.01 | 0.09
6743 | СТП 1178 ВЛ 10 кВ №9 ПС Космольская | ПС Космольская | ВЛ 10кВ №9 ПС Комсомольская | ПАО "Россети Центр"-"Тамбовэнерго" | Тамбовский РЭС | Тамбовский р-н | 10/0,4 | 0.025 | 0.005 | 0.02
6744 | КТП 774 ВЛ 10кВ №04 ПС Кленская | ПС Кленская | ВЛ 10кВ №04 ПС Клёнская | ПАО "Россети Центр"-"Тамбовэнерго" | Северный РЭС | Первомайский | 10/0,4 | 0.4 | 0.2 | 0.2
6745 | СТП 1204 ВЛ 10кВ №6 ПС Комсомольская | ПС Комсомольская | ВЛ 10кВ №6 ПС Комсомольская | ПАО "Россети Центр"-"Тамбовэнерго" | Тамбовский РЭС | Тамбовский р-н | 10/0,4 | 0.025 | 0.001 | 0.024
6746 | СТП 883 ВЛ 10кВ №2 Глазковская | ПС Глазковская | ВЛ 10кВ №2 ПС Глазковская | ПАО "Россети Центр"-"Тамбовэнерго" | Мичуринский РЭС | Мичуринский | 10/0,4 | 0.025 | 0.01 | 0.015
6747 | КТП 890 ВЛ 10кВ №14 ПС КИМ | ПС КИМ | ВЛ 10кВ №14 ПС КИМ | ПАО "Россети Центр"-"Тамбовэнерго" | Мичуринский РЭС | Никифоровский | 10/0,4 | 0.4 | 0.1 | 0.3
6748 | КТП 130 ВЛ №06 ПС Мучкапская | ПС Мучкапская | ВЛ 10кВ №06 ПС Мучкапская | ПАО "Россети Центр"-"Тамбовэнерго" | Уваровский РЭС | Мучапский р-н | 10/0,4 | 0.25 | 0.15 | 0.1
6749 | СТП 893 ВЛ 10кВ №8 Никифоровская | ПС Никифоровская | ВЛ 10кВ №8 ПС Никифоровская | ПАО "Россети Центр"-"Тамбовэнерго" | Мичуринский РЭС | Никифоровский | 10/0,4 | 0.1 | 0.01 | 0.09
6750 | СТП 396 ВЛ 10кВ №6 ПС Кёршинская | ПС Кёршинская | ВЛ 10кВ №6 ПС Кёршинская | ПАО "Россети Центр"-"Тамбовэнерго" | Пичаевский РЭС | Пичаевский р-н | 10/0,4 | 0.025 | 0.001 | 0.024
6751 | КТП 891 ВЛ 10кВ №14 ПС Ранинская | ПС Ранинская | ВЛ 10кВ №14 ПС Ранинская | ПАО "Россети Центр"-"Тамбовэнерго" | Мичуринский РЭС | Мичуринский | 10/0,4 | 0.16 | 0.09 | 0.07
6752 | СТП 440 ВЛ 10кВ №6 ПС Саюкинская | ПС Саюкинская | ВЛ 10кВ №06 ПС Саюкинская | ПАО "Россети Центр"-"Тамбовэнерго" | Рассказовский РЭС | Рассказовский р-н | 10/0,4 | 0.01 | 0.001 | 0.009
6753 | СТП 279 ВЛ 10кВ №8 ПС Богдановская | ПС Богдановская | ВЛ 10кВ №8 ПС Богдановская | ПАО "Россети Центр"-"Тамбовэнерго" | Ржаксинский РЭС | Ржаксинский р-н | 10/0,4 | 0.025 | 0.001 | 0.024
6754 | СТП 255 ВЛ №3 ПС Росляйская | ПС Росляйская | ВЛ 10кВ №3 ПС Росляйская | ПАО "Россети Центр"-"Тамбовэнерго" | Токаревский РЭС | Токаревский р-н | 10/0,4 | 0.1 | 0.06 | 0.04
6755 | КТП 446 КЛ 10кВ №07, 10 ПС ПТФ | ПС ПТФ | КЛ 10кВ №07, 10 ПС ПТФ | ПАО "Россети Центр"-"Тамбовэнерго" | Инжавинский РЭС | Инжавинский | 10/0,4 | 3.2 | 1 | 2.2
6756 | СТП 1212 ВЛ 10кВ №07 ПС Суравская | ПС Суравская | ВЛ 10кВ 10кВ №07 ПС Суравская | ПАО "Россети Центр"-"Тамбовэнерго" | Тамбовский РЭС | Тамбовский р-н | 6/0,4 | 0.063 | 0.025 | 0.038
6757 | СТП 1213 ВЛ 10кВ №18 ПС Тимирязевская | ПС Тимирязевская | ВЛ 10кВ №18 ПС Тимирязевская | ПАО "Россети Центр"-"Тамбовэнерго" | Тамбовский РЭС | Тамбовский р-н | 10/0,4 | 0.063 | 0.001 | 0.062
6758 | СТП 1197 ВЛ 10кВ №18 ПС Тимирязевская | ПС Тимирязевская | ВЛ 10кВ №18 ПС Тимирязевская | ПАО "Россети Центр"-"Тамбовэнерго" | Тамбовский РЭС | Тамбовский р-н | 10/0,4 | 0.1 | 0.005 | 0.095
6759 | СТП 1203 ВЛ 10кВ №10 ПС Тимирязевская | ПС Тимирязевская | ВЛ 10кВ №10 ПС Тимирязевская | ПАО "Россети Центр"-"Тамбовэнерго" | Тамбовский РЭС | Тамбовский р-н | 10/0,4 | 0.025 | 0.005 | 0.02
6760 | КТП 1210 ВЛ 10кВ №03 ПС Бокинская | ПС Бокинская | ВЛ 10кВ 10кВ №03 ПС Бокинская | ПАО "Россети Центр"-"Тамбовэнерго" | Тамбовский РЭС | Тамбовский р-н | 10/0,4 | 0.16 | 0.04 | 0.12
6761 | КТП 1196 ВЛ 10кВ №1 ПС П.Пригородная | ПС П.Пригородная | ВЛ 10кВ №1 ПС П.Пригородная | ПАО "Россети Центр"-"Тамбовэнерго" | Тамбовский РЭС | Тамбовский р-н | 10/0,4 | 0.16 | 0.04 | 0.12
6762 | СТП 1207 ВЛ 10 кВ №2 ПС Селезневская | ПС Селезневская | ВЛ 10кВ №2 ПС Селезневская | ПАО "Россети Центр"-"Тамбовэнерго" | Тамбовский РЭС | Тамбовский р-н | 10/0,4 | 0.063 | 0.01 | 0.053
6763 | КТП 352 ВЛ 10кВ №11 ПС Туголуковская | ПС Туголуковская | ВЛ/ВЛЗ 10кВ №11 ПС Туголуковская | ПАО "Россети Центр"-"Тамбовэнерго" | Жердевский РЭС | Жердевский район | 10/0,4 | 0.1 | 0.04 | 0.06
6764 | КТП 1205 ВЛ 10кВ №3 ПС Комсомольская | ПС Комсомольская | ВЛ 10кВ №3 ПС Комсомольская | ПАО "Россети Центр"-"Тамбовэнерго" | Тамбовский РЭС | Тамбовский р-н | 10/0,4 | 0.16 | 0.05 | 0.11
6765 | КТП 1218 ВЛ №14 ПС Промышленная | ПС Промышленная | ВЛ 10кВ №14 ПС Промышленная | ПАО "Россети Центр"-"Тамбовэнерго" | Тамбовский РЭС | Тамбовский р-н | 10/0,4 | 0.16 | 0.001 | 0.159
6766 | СТП 1217 ВЛ №9 ПС Промышненная | ПС Промышненная | ВЛ 10кВ №9 ПС Промышленная | ПАО "Россети Центр"-"Тамбовэнерго" | Тамбовский РЭС | Тамбовский р-н | 10/0,4 | 0.025 | 0.001 | 0.024
6767 | КТП 1219 ВЛ №19 ПС Тамбовская №6 | ПС Тамбовская №6 | ВЛ 10кВ №19 ПС Тамбовская №6 | ПАО "Россети Центр"-"Тамбовэнерго" | Тамбовский РЭС | Тамбовский р-н | 10/0,4 | 0.63 | 0.3 | 0.33
6768 | СТП 1202 ВЛ 10кВ №6 ПС Горельская | ПС Горельская | ВЛ 10кВ 10кВ №6 ПС Горельская | ПАО "Россети Центр"-"Тамбовэнерго" | Тамбовский РЭС | Тамбовский | 6/0,4 | 0.063 | 0.02 | 0.043
6769 | КТП 1211 ВЛ №11 ПС Тимирязевская, ЦРП №2 | ПС Тимирязевская, ЦРП №2 | ВЛ 10кВ №11 ПС Тимирязевская | ПАО "Россети Центр"-"Тамбовэнерго" | Тамбовский РЭС | Тамбовский р-н | 10/0,4 | 0.5 | 0.2 | 0.3
6770 | СТП 563 ВЛ 10кВ №15 ПС Сухотинская | ПС Сухотинская | ВЛ 10кВ №15 ПС Сухотинская | ПАО "Россети Центр"-"Тамбовэнерго" | Сампурский РЭС | Сампурский р-н | 10/0,4 | 0.063 | 0.03 | 0.033
6771 | КТП 510 ВЛ №4 ПС Уваровская | ПС Уваровская | ВЛ 10кВ №4 ПС Уваровская | ПАО "Россети Центр"-"Тамбовэнерго" | Уваровский РЭС | Уваровский р-н | 10/0,4 | 0.16 | 0.01 | 0.15
6772 | КТП 1225 ВЛ 10 кВ №7 ПС Комсомольская | ПС Комсомольская | ВЛ 10кВ 10 кВ №7 ПС Комсомольская | ПАО "Россети Центр"-"Тамбовэнерго" | Тамбовский РЭС | Тамбовский р-н | 10/0,4 | 0.4 | 0.01 | 0.39
6773 | КТП 382 ВЛ №18 ПС Сосновская | ПС Сосновская | ВЛ 10кВ №18 ПС Сосновская (сов.подв.) | ПАО "Россети Центр"-"Тамбовэнерго" | Сосновский РЭС | Сосновский р-н | 10/0,4 | 0.25 | 0.001 | 0.249
6774 | СТП 1220 ВЛ 10кВ №18 ПС Тимирязевская | ПС Тимирязевская | ВЛ 10кВ №03 ПС Тимирязевская | ПАО "Россети Центр"-"Тамбовэнерго" | Тамбовский РЭС | Тамбовский р-н | 10/0,4 | 0.032 | 0.001 | 0.031
6775 | КТП 564 ВЛ 10кВ №10 ПС Знаменская | ПС Знаменская | ВЛ 10кВ 10кВ №10 ПС Знаменская | ПАО "Россети Центр"-"Тамбовэнерго" | Сампурский РЭС | Сампурский р-н | 10/0,4 | 0.16 | 0.01 | 0.15
6776 | КТП 1229 ВЛ 10кВ №15 ПС Тулиновская | ПС Тулиновская | ВЛ 10кВ №15 ПС Тулиновская | ПАО "Россети Центр"-"Тамбовэнерго" | Тамбовский РЭС | Тамбовский р-н | 10/0,4 | 0.4 | 0.2 | 0.2
6777 | КТП 1222 ВЛ 10 кВ №4 ПС Горельская | ПС Горельская | ВЛ 10кВ №4 ПС Горельская | ПАО "Россети Центр"-"Тамбовэнерго" | Тамбовский РЭС | Тамбовский р-н | 10/0,4 | 0.16 | 0.1 | 0.06
6778 | КТП 383 ВЛ 10кВ №08 ПС Дегтянская | ПС Дегтянская | ВЛ 10кВ № 08 ПС Дегтянская | ПАО "Россети Центр"-"Тамбовэнерго" | Сосновский РЭС | Сосновский р-н | 10/0,4 | 0.16 | 0.001 | 0.159
6779 | КТП 1236 ВЛ 10кВ №7 ПС Промышленная | ПС Промышленная | ВЛ 10кВ 10кВ №7 ПС Промышленная | ПАО "Россети Центр"-"Тамбовэнерго" | Тамбовский РЭС | Тамбовский р-н | 10/0,4 | 0.63 | 0.05 | 0.58
6780 | СТП 521 ВЛ 10кВ №08 ПС Львовская | ПС Львовская | ВЛ 10кВ 10кВ №08 ПС Львовская | ПАО "Россети Центр"-"Тамбовэнерго" | Токаревский РЭС | Токаревский р-н | 10/0,4 | 0.1 | 0.05 | 0.05
6781 | КТП 1237 ВЛ 10кВ №8 ЦРП №2 | ПС Промышленная | ВЛ 10кВ №8 ЦРП №2 ПС Промышленная | ПАО "Россети Центр"-"Тамбовэнерго" | Тамбовский РЭС | Тамбовский р-н | 6/0,4 | 0.63 | 0.01 | 0.62
6782 | ЗТП 161М ВЛ 10кВ №16 ПС Северная | ПС Кершинская | ВЛ 10кВ №16 ПС Северная | ПАО "Россети Центр"-"Тамбовэнерго" | Моршанский РЭС | Тамбовская обл | 10/0,4 | 0.4 | 0.2 | 0.2
6783 | СТП 581 ВЛ №09 ПС Кулешовская | ПС Северная | ВЛ 10кВ №09 ПС Кулешовская | ПАО "Россети Центр"-"Тамбовэнерго" | Токаревский РЭС | Токаревский р-н | 10/0,4 | 0.1 | 0.05 | 0.05
6784 | СТП 1224 ВЛ №3 ПС М.Талинская | ПС Тамбовская №8 | ВЛ 10кВ №3 ПС М.Талинская | ПАО "Россети Центр"-"Тамбовэнерго" | Тамбовский РЭС | Тамбовский р-н | 6/0,4 | 0.1 | 0.06 | 0.04
6785 | КТП 1241 КЛ №12 ПС Тамбовская №6 | ПС Комсомольская | КЛ №12 ПС Тамбовская №6 | ПАО "Россети Центр"-"Тамбовэнерго" | Тамбовский РЭС | Тамбовский р-н | 10/0,4 | 0.1 | 0.05 | 0.05
6786 | КТП 1242 КЛ №23 ПС Тамбовская №6 | ПС Промышленная | КЛ №23 ПС Тамбовская №6 | ПАО "Россети Центр"-"Тамбовэнерго" | Тамбовский РЭС | Тамбовский р-н | 10/0,4 | 0.1 | 0.001 | 0.099
6787 | СТП 896 ВЛ №2 ПС Хмелевская | ПС Горельская | ВЛ 10кВ №2 ПС Хмелевская | ПАО "Россети Центр"-"Тамбовэнерго" | Мичуринский РЭС | Мичуринский | 10/0,4 | 0.063 | 0.02 | 0.043
6788 | КТП 1228 ВЛ №8 ЦРП №2 | ПС Тулиновская | ВЛ 10кВ №8 ЦРП №2 ПС Промышленная | ПАО "Россети Центр"-"Тамбовэнерго" | Тамбовский РЭС | Тамбовский р-н | 10/0,4 | 0.1 | 0.001 | 0.099
6789 | КТП 516 ВЛ №2 ПС Первомайская | П.Пригородная | ВЛ 10кВ №2 ПС Первомайская | ПАО "Россети Центр"-"Тамбовэнерго" | Северный РЭС | Первомайский | 10/0,4 | 0.16 | 0.02 | 0.14
6790 | КТП 353 ВЛ №16 ПС Жердевская | ПС Тамбовская №8 | ВЛ/ВЛЗ 10кВ №16 ПС Жердевская | ПАО "Россети Центр"-"Тамбовэнерго" | Жердевский РЭС | Жердевский район | 6/0,4 | 0.25 | 0.02 | 0.23
6791 | КТП 354 ВЛ №16 ПС Жердевская | П.Пригородная | ВЛ/ВЛЗ 10кВ №16 ПС Жердевская | ПАО "Россети Центр"-"Тамбовэнерго" | Жердевский РЭС | Жердевский район | 10/0,4 | 0.25 | 0.01 | 0.24
6792 | КТП 355 ВЛ №16 ПС Жердевская | ПС Авангардская | ВЛ/ВЛЗ 10кВ №16 ПС Жердевская | ПАО "Россети Центр"-"Тамбовэнерго" | Жердевский РЭС | Жердевский район | 10/0,4 | 0.25 | 0.01 | 0.24
6793 | КТП 356 ВЛ №16 ПС Жердевская | ПС Селезневская | ВЛ/ВЛЗ 10кВ №16 ПС Жердевская | ПАО "Россети Центр"-"Тамбовэнерго" | Жердевский РЭС | Жердевский район | 10/0,4 | 0.25 | 0.01 | 0.24
6794 | СТП 358 ВЛ №16 ПС Жердевская | ПС Промышленная | ВЛ/ВЛЗ 10кВ №16 ПС Жердевская | ПАО "Россети Центр"-"Тамбовэнерго" | Жердевский РЭС | Жердевский район | 10/0,4 | 0.025 | 0.005 | 0.02
6795 | СТП 357 ВЛ №16 ПС Жердевская | ПС Знаменская | ВЛ/ВЛЗ 10кВ №16 ПС Жердевская | ПАО "Россети Центр"-"Тамбовэнерго" | Жердевский РЭС | Жердевский район | 10/0,4 | 0.063 | 0.02 | 0.043
6796 | КТП П-1153 ВЛ 10кВ №4 ПС Н.Лядинская | ПС Жердевская | ВЛ 10кВ 10кВ №4 ПС Н.Лядинская | ПАО "Россети Центр"-"Тамбовэнерго" | Тамбовский РЭС | Тамбовский | 10/0,4 | 0.1 | 0.02 | 0.08
6797 | ЗТП П-1070 ВЛ 10кВ №15 ПС Тамбовская №6 | ПС Жердевская | ВЛ 10кВ 10кВ №15 ПС Тамбовская №6 | ПАО "Россети Центр"-"Тамбовэнерго" | Тамбовский РЭС | Тамбовский | 10/0,4 | 0.1 | 0.08 | 0.02
6798 | СТП П-1170 ВЛ 10кВ №9 ПС Н.Лядинская | ПС Жердевская | ВЛ 10кВ 10кВ №9 ПС Н.Лядинская | ПАО "Россети Центр"-"Тамбовэнерго" | Тамбовский РЭС | Тамбовский | 10/0,4 | 0.1 | 0.04 | 0.06
6799 | СТП 441 ВЛ 10кВ №03 ПС Платоновская | ПС Жердевская | ВЛ 10кВ 10кВ №03 ПС Платоновская | ПАО "Россети Центр"-"Тамбовэнерго" | Рассказовский РЭС | Рассказовский р-н | 10/0,4 | 0.063 | 0.02 | 0.043
6800 | CТП 398 ВЛ №7 ПС Кершинская | ПС Сосновская | CТП 398 ВЛ №7 ПС Кершинская | ПАО "Россети Центр"-"Тамбовэнерго" | Пичаевский РЭС | Бондарский р-н | 10/0,4 | 0.1 | 0.01 | 0.09
6801 | СТП 1240 ВЛ №1 ПС Комсомольская | ПС Мучкапская | ВЛ 10кВ №1 ПС Комсомольская | ПАО "Россети Центр"-"Тамбовэнерго" | Тамбовский РЭС | Тамбовский | 10/0,4 | 0.1 | 0.03 | 0.07
6802 | КТП 1254 ВЛ №11 ПС Авангардская | П.Угловская | ВЛ 10кВ №11 ПС Авангардская | ПАО "Россети Центр"-"Тамбовэнерго" | Тамбовский РЭС | Тамбовский | 10/0,4 | 0.063 | 0.04 | 0.023
6803 | СТП 1250 ВЛ 10кВ №4 ПС Серебряковская | П.Угловская | ВЛ 10кВ 10кВ №4 ПС Серебряковская | ПАО "Россети Центр"-"Тамбовэнерго" | Тамбовский РЭС | Тамбовский | 10/0,4 | 0.063 | 0.01 | 0.053
6804 | СТП 1244 ВЛ 10кВ №03 ПС Суравская | ПС ПТФ | ВЛ 10кВ 10кВ №03 ПС Суравская | ПАО "Россети Центр"-"Тамбовэнерго" | Тамбовский РЭС | Тамбовский | 10/0,4 | 0.025 | 0.001 | 0.024
6805 | КТП 1252 ВЛ 10кВ №4 ПС П.Пригородная | ПС Первомайская | ВЛ 10кВ №4 ПС П.Пригородная | ПАО "Россети Центр"-"Тамбовэнерго" | Тамбовский РЭС | Тамбовский р-н | 10/0,4 | 0.16 | 0.03 | 0.13
6806 | КТП 1260 ВЛ №10 ПС Промышленная | ПС Ольшанская | ВЛ 10кВ №10 ПС Промышленная | ПАО "Россети Центр"-"Тамбовэнерго" | Тамбовский РЭС | Тамбовский р-н | 10/0,4 | 0.16 | 0.13 | 0.03
6807 | СТП 521 ВЛ №08 ПС Львовская | ПС Горельская | ВЛ 10кВ №08 ПС Львовская | ПАО "Россети Центр"-"Тамбовэнерго" | Токаревский РЭС | Токаревский р-он | 10/0,4 | 0.063 | 0.001 | 0.062
6808 | СТП 449 ВЛ 10кВ №05 ПС Инжавинская | ПС Горельская | ВЛ 10кВ 10кВ №05 ПС Инжавинская | ПАО "Россети Центр"-"Тамбовэнерго" | Инжавинский РЭС | Инжавинский | 10/0,4 | 0.1 | 0.01 | 0.09
6809 | СТП 448 ВЛ 10кВ №14 ПС Никитинская | ПС Тимирязевская | ВЛ 10кВ 10кВ №14 ПС Никитинская | ПАО "Россети Центр"-"Тамбовэнерго" | Инжавинский РЭС | Инжавинский | 10/0,4 | 0.1 | 0.01 | 0.09
6810 | ЗТП П-1070 ВЛ 10кВ №15 ПС Тамбовская №6 | ПС Пересыпкинская | ВЛ 10кВ 10кВ №15 ПС Тамбовская №6 | ПАО "Россети Центр"-"Тамбовэнерго" | Тамбовский РЭС | Тамбовский р-н | 10/0,4 | 0.1 | 0.07 | 0.03
6811 | КТП 1238 ВЛ 10 кВ №5 ПС П.Пригородная | ПС Горельская | ВЛ 10кВ 10 кВ №5 ПС П.Пригородная | ПАО "Россети Центр"-"Тамбовэнерго" | Тамбовский РЭС | Тамбовский р-н | 10/0,4 | 0.16 | 0.05 | 0.11
6812 | СТП 1239 ВЛ 10 кВ №5 ПС П.Пригородная | ПС Селезневская | ВЛ 10кВ 10 кВ №5 ПС П.Пригородная | ПАО "Россети Центр"-"Тамбовэнерго" | Тамбовский РЭС | Тамбовский р-н | 10/0,4 | 0.1 | 0.01 | 0.09
6813 | КТП 1262 ВЛ 10кВ №4 ПС Горельская | ПС Промышненная | ВЛ 10кВ №4 ПС Горельская | ПАО "Россети Центр"-"Тамбовэнерго" | Тамбовский РЭС | Тамбовский р-н | 10/0,4 | 0.1 | 0.06 | 0.04
6814 | СТП 1253 ВЛ 10 кВ №6 ПС Комсомольская | П.Пригородная | ВЛ 10кВ 10 кВ №6 ПС Комсомольская | ПАО "Россети Центр"-"Тамбовэнерго" | Тамбовский РЭС | Тамбовский р-н | 10/0,4 | 0.1 | 0.04 | 0.06
6815 | СТП 1266 ВЛ 10кВ №5 ПС Комсомольская | ПС Комсомольская | ВЛ 10кВ №5 ПС Комсомольская | ПАО "Россети Центр"-"Тамбовэнерго" | Тамбовский РЭС | Тамбовский р-н | 10/0,4 | 0.1 | 0.06 | 0.04
6816 | СТП 1267 ВЛ 10кВ №3 ПС Селезневская | ПС Суравская | ВЛ 10кВ №3 ПС Селезневская | ПАО "Россети Центр"-"Тамбовэнерго" | Тамбовский РЭС | Тамбовский | 10/0,4 | 0.1 | 0.03 | 0.07
6817 | СТП 650 ВЛ 10кВ №03 ПС Серповская | ПС Серебряковская | ВЛ 10кВ №03 ПС Серповская | ПАО "Россети Центр"-"Тамбовэнерго" | Моршанский РЭС | Моршанский р-н | 10/0,4 | 0.025 | 0.01 | 0.015
6818 | СТП 229 ВЛ №07 ПС Марьинская | ПС Жердевская | ВЛ 10кВ №07 ПС Марьинская | ПАО "Россети Центр"-"Тамбовэнерго" | Кирсановский РЭС | Кирсановский р-н | 10/0,4 | 0.063 | 0.008 | 0.055
6819 | КТП 304 ВЛ №15 ПС Восточная | ПС Жердевская | ВЛ 10кВ №15 ПС Восточная | ПАО "Россети Центр"-"Тамбовэнерго" | Кирсановский РЭС | Умётский р-н | 10/0,4 | 0.1 | 0.02 | 0.08
6820 | СТП 192 ВЛ №15 ПС Калаисская | ПС Платоновская | ВЛ 10кВ №15 ПС Калаисская | ПАО "Россети Центр"-"Тамбовэнерго" | Кирсановский РЭС | Кирсановский | 10/0,4 | 0.063 | 0.02 | 0.043
6821 | КТП 453 ВЛ №15 ПС Ирская | ПС Никитинская | ВЛ 10кВ №15 ПС Ирская | ПАО "Россети Центр"-"Тамбовэнерго" | Кирсановский РЭС | Кирсановский р-н | 10/0,4 | 0.16 | 0.05 | 0.11
6822 | СТП 458 ВЛ №13 ПС Марьинская | ПС Инжавинская | ВЛ 10кВ №13 ПС Марьинская | ПАО "Россети Центр"-"Тамбовэнерго" | Кирсановский РЭС | Кирсановский р-н | 10/0,4 | 0.063 | 0.022 | 0.041
6823 | КТП 459 ВЛ № 01 ПС Иноковская | ПС Львовская | ВЛ 10кВ №01 ПС Иноковская | ПАО "Россети Центр"-"Тамбовэнерго" | Кирсановский РЭС | Кирсановский р-н | 10/0,4 | 0.16 | 0.02 | 0.14
6824 | СТП 461 ВЛ №13 ПС Заводская | ПС Хмелевская | ВЛ 10кВ №13 ПС Заводская | ПАО "Россети Центр"-"Тамбовэнерго" | Кирсановский РЭС | Кирсановский р-н | 10/0,4 | 0.063 | 0.04 | 0.023
6825 | СТП 464 ВЛ 10кВ №03 ПС Ирская | ПС Моршанская | ВЛ 10кВ №03 ПС Ирская | ПАО "Россети Центр"-"Тамбовэнерго" | Кирсановский РЭС | Кирсановский р-н | 6/0,4 | 0.025 | 0.0139 | 0.0111
6826 | КТП 467 ВЛ 10кВ №08 ПС Восточная | ПС Жердевская | ВЛ 10кВ №08 ПС Восточная | ПАО "Россети Центр"-"Тамбовэнерго" | Кирсановский РЭС | Умётский р-н | 10/0,4 | 0.1 | 0.045 | 0.055
6827 | СТП 470 ВЛ №35 ПС Кирсановская | ПС Сосновская | ВЛ 10кВ №35 ПС Кирсановская | ПАО "Россети Центр"-"Тамбовэнерго" | Кирсановский РЭС | Кирсановский р-н | 10/0,4 | 0.1 | 0.045 | 0.055
6828 | СТП 472 ВЛ 10кВ №08 ПС Уметская | ПС Мучкапская | ВЛ 10кВ №08 ПС Уметская | ПАО "Россети Центр"-"Тамбовэнерго" | Кирсановский РЭС | Умётский р-н | 10/0,4 | 0.025 | 0.004 | 0.021
6829 | КТП 475 ВЛ 10кВ №11 ПС Восточная | П.Угловская | ВЛ 10кВ №11 ПС Восточная | ПАО "Россети Центр"-"Тамбовэнерго" | Кирсановский РЭС | Умётский р-н | 10/0,4 | 0.4 | 0.005 | 0.395
6830 | СТП 476 ВЛ 10кВ №03 ПС Марьинская | П.Угловская | ВЛ 10кВ №03 ПС Марьинская | ПАО "Россети Центр"-"Тамбовэнерго" | Кирсановский РЭС | Кирсановский р-н | 10/0,4 | 0.063 | 0.006 | 0.057
6831 | КТП 477 ВЛ 10кВ №08 ПС Уметская | ПС ПТФ | ВЛ 10кВ №08 ПС Уметская | ПАО "Россети Центр"-"Тамбовэнерго" | Кирсановский РЭС | Умётский р-н | 10/0,4 | 0.4 | 0.045 | 0.355
6832 | СТП 478 ВЛ 10кВ №08 ПС Уметская | ПС Первомайская | ВЛ 10кВ №08 ПС Уметская | ПАО "Россети Центр"-"Тамбовэнерго" | Кирсановский РЭС | Умётский | 10/0,4 | 0.1 | 0.07 | 0.03
6833 | СТП 479 ВЛ 10кВ №32 ПС Кирсановская | ПС Ольшанская | ВЛ 10кВ №32 ПС Кирсановская | ПАО "Россети Центр"-"Тамбовэнерго" | Кирсановский РЭС | Кирсановский р-н | 10/0,4 | 0.1 | 0.06 | 0.04
6834 | СТП 481 ВЛ 10кВ №19 ПС Калаисская | ПС Горельская | ВЛ 10кВ №19 ПС Калаисская | ПАО "Россети Центр"-"Тамбовэнерго" | Кирсановский РЭС | Кирсановский р-он | 10/0,4 | 0.025 | 0.01 | 0.015
6835 | СТП 485 ВЛ 10кВ №03 ПС Уметская | ПС Горельская | ВЛ 10кВ №03 ПС Уметская | ПАО "Россети Центр"-"Тамбовэнерго" | Кирсановский РЭС | Умётский р-н | 10/0,4 | 0.025 | 0.011 | 0.014
6836 | СТП 486 ВЛ 10кВ №01 ПС Иноковская | ПС Тимирязевская | ВЛ 10кВ №01 ПС Иноковская | ПАО "Россети Центр"-"Тамбовэнерго" | Кирсановский РЭС | Кирсановский р-н | 10/0,4 | 0.025 | 0.003 | 0.022
6837 | СТП 488 ВЛ 10кВ № 16 ПС Уметская | ПС Пересыпкинская | ВЛ 10кВ №16 ПС Уметская | ПАО "Россети Центр"-"Тамбовэнерго" | Кирсановский РЭС | Умётский р-н | 10/0,4 | 0.04 | 0.02 | 0.02
6838 | СТП 489 ВЛ 10кВ №01 ПС Оржевская | ПС Горельская | ВЛ 10кВ №01 ПС Оржевская | ПАО "Россети Центр"-"Тамбовэнерго" | Кирсановский РЭС | Умётский р-н | 10/0,4 | 0.04 | 0.005 | 0.035
6839 | СТП 849 ВЛ №06 ПС Пересыпкинская | ПС Селезневская | ВЛ 10кВ №06 ПС Пересыпкинская | ПАО "Россети Центр"-"Тамбовэнерго" | Кирсановский РЭС | Гавриловский р-н | 10/0,4 | 0.063 | 0.01 | 0.053
6840 | СТП 858 ВЛ 10кВ №15 ПС Анненская | ВЛ №38 ПС №5 | ВЛ 10кВ №15 ПС Анненская | ПАО "Россети Центр"-"Тамбовэнерго" | Кирсановский РЭС | Гавриловский р-н | 6/0,4 | 0.1 | 0.013 | 0.087
6841 | СТП 860 ВЛ 10кВ №16 ПС Гавриловская | ПС Промышненная | ВЛ 10кВ №16 ПС Гавриловская | ПАО "Россети Центр"-"Тамбовэнерго" | Кирсановский РЭС | Гавриловский р-н | 10/0,4 | 0.025 | 0.001 | 0.024
6842 | СТП 861 ВЛ 10кВ №03 ПС Пересыпкинская | П.Пригородная | ВЛ 10кВ №03 ПС Пересыпкинская | ПАО "Россети Центр"-"Тамбовэнерго" | Кирсановский РЭС | Умётский р-н | 10/0,4 | 0.025 | 0.001 | 0.024
6843 | СТП 462 ВЛ №14 ПС Кирсановская | ПС Комсомольская | ВЛ 10кВ №14 ПС Кирсановская | ПАО "Россети Центр"-"Тамбовэнерго" | Кирсановский РЭС | Кирсановский р-н | 10/0,4 | 0.063 | 0.023 | 0.04
6844 | КТП 1044 ВЛ 10кВ №13 Викторская | ПС Суравская | ВЛ 10кВ №13 ПС Викторская 1ц. | ПАО "Россети Центр"-"Тамбовэнерго" | Тамбовский РЭС | Тамбовский р-н | 10/0,4 | 1 | 0.05 | 0.95
6845 | КТП 1045 ВЛ 10кВ №13 Викторская | ПС Серебряковская | ВЛ 10кВ №13 ПС Викторская 2ц. | ПАО "Россети Центр"-"Тамбовэнерго" | Тамбовский РЭС | Тамбовский р-н | 10/0,4 | 1 | 0.05 | 0.95