## Итоговая
№ пп | Наименование | Балансовая принадлежность | Месторасположение |  | Технические характеристики |  |  |  | Примечания | Текущий статус | Статус для технологического присоединения
|  |  | Регион | Муниципальное образование | Классы напряжения, кВ | Установленная мощность, МВА | Текущий резерв/дефицит мощности, МВА | Текущий резерв/дефицит мощности для технологического присоединения, МВА
1 | 2 | 3 | 4 | 5 | 6 | 7
1 | ПС 110/10кВ Лев Толстой | Липецкэнерго | Липецкая область | пгт. Лев-Толстой, Лев-Толстовский район | 110/10 | 10 | 8.1747 | 8.1254 |  | открыт | открыт
2 | ПС 110/10 кВ Двуречки | Липецкэнерго | Липецкая область | с. Фащевка, Грязинский район | 110/10 | 6.3 | 3.435 | 3.1151 |  | открыт | открыт
3 | ПС 35/10 кВ Веселое | Липецкэнерго | Липецкая область | д. Веселая, Долгоруковский район | 35/10 | 2.5 | 2.441 | 2.437 |  | открыт | открыт
4 | ПС 35/10 кВ Кр.Пальна | Липецкэнерго | Липецкая область | с. Самохваловка, Становлянский район | 35/10 | 3.2 | 2.6613 | 2.6613 |  | открыт | открыт
5 | ПС 35/10 кВ Каменка | Липецкэнерго | Липецкая область | ст. Грунин Воргол, Становлянский район | 35/10 | 2.5 | 1.7604 | 1.7555 |  | открыт | открыт
6 | ПС 35/10 кВ Красотыновка | Липецкэнерго | Липецкая область | д. Красотыновка, Долгоруковский район | 35/10 | 2.5 | 1.5703 | 1.1823 |  | открыт | открыт
7 | ПС 35/10 кВ Озёрки | Липецкэнерго | Липецкая область | с. Озерки, Тербунский район | 35/10 | 2.5 | 2.4473 | 2.4473 |  | открыт | открыт
8 | ПС 35/10 кВ Панкратовка | Липецкэнерго | Липецкая область | д. Панкратовка, Измалковский район | 35/10 | 2.5 | 1.5407 | 1.5019 |  | открыт | открыт
9 | ПС 35/10 кВ Преображенье | Липецкэнерго | Липецкая область | с. Преображенье, Измалковский район | 35/10 | 2.5 | 2.1468 | 2.1468 |  | открыт | открыт
10 | ПС 35/10 кВ Яковлево | Липецкэнерго | Липецкая область | с. Яковлево, Тербунский район | 35/10 | 2.5 | 1.5712 | 1.5526 |  | открыт | открыт
11 | ПС 35/10 кВ Первомайская | Липецкэнерго | Липецкая область | с. Первомайское, Лев-Толстовский район | 35/10 | 2.5 | 1.8482 | 1.8482 |  | открыт | открыт
12 | ПС 35/10 кВ Каменная Лубна | Липецкэнерго | Липецкая область | с. Каменная Лубна, Лебедянский район | 35/10 | 2.5 | 1.783 | 1.7749 |  | открыт | открыт
13 | ПС 35/10 кВ Знаменка | Липецкэнерго | Липецкая область | с. Знаменское, Лев-Толстовский район | 35/10 | 2.5 | 2.0772 | 2.0651 |  | открыт | открыт
14 | ПС 35/10 кВ Пиково | Липецкэнерго | Липецкая область | с. Пиково, Чаплыгинский район | 35/10 | 2.5 | 2.0605 | 2.0515 |  | открыт | открыт
15 | ПС 35/10 кВ Никольское | Липецкэнерго | Липецкая область | д. Никольское, Чаплыгинский район | 35/10 | 4 | 3.9182 | 3.9134 |  | открыт | открыт
16 | ПС 35/10 кВ Песковатка | Липецкэнерго | Липецкая область | п. Песковатский, Грязинский район | 35/10 | 1.6 | 0.71348 | 0.34951 |  | открыт | открыт
17 | ПС 35/6 кВ Дружба | Липецкэнерго | Липецкая область | с. Ярлуково, Грязинский район | 35/6 | 5.6 | 5.88 | отсутствует |  | открыт | закрыт
18 | ПС 35/6 кВ Новониколаевка | Липецкэнерго | Липецкая область | д. Новониколаевка, Липецкий район | 35/6 | 4 | 3.21 | 3.1535 |  | открыт | открыт
19 | ПС 35/10 кВ Синдякино | Липецкэнерго | Липецкая область | с. Синдякино, Хлевенский район | 35/10 | 2.5 | 2.059 | 2.0341 |  | открыт | открыт
20 | ПС 35/10 кВ Курино | Липецкэнерго | Липецкая область | д. Подгорное, Хлевенский район | 35/10 | 2.5 | 1.5114 | 1.2818 |  | открыт | открыт
21 | ПС 35/10 кВ Новодубовое | Липецкэнерго | Липецкая область | с. Новое Дубовое, Хлевенский район | 35/10 | 2.5 | 1.4587 | 1.388 |  | открыт | открыт
22 | ПС 35/6 кВ Карьер | Липецкэнерго | Липецкая область | Федеральная трасса Орел-Тамбов км 303+20, Липецкая обл. | 35/6 | 4 | 4.18 | 4.0593 |  | открыт | открыт
23 | ПС 110/10 кВ Рождество | Липецкэнерго | Липецкая область | с. Гребенкино, Краснинский район | 110/10 | 25 | 25.908 | 25.908 |  | открыт | открыт
24 | ПС 110/10 кВ Елецпром | Липецкэнерго | Липецкая область | г. Елец | 110/10 | 25 | 23.869 | 23.869 |  | открыт | открыт
25 | ПС 35/10 кВ Романово | Липецкэнерго | Липецкая область | с. Ленино, Липецкий район | 35/10 | 4 | 2.9 | отсутствует |  | открыт | закрыт
26 | ПС 110/6 кВ Агрегатная | Липецкэнерго | Липецкая область | г. Елец | 110/6 | 32 | 8.2083 | 7.806 |  | открыт | открыт
27 | ПС 110/6 кВ Западная | Липецкэнерго | Липецкая область | г. Елец | 110/6 | 80 | 27.8546 | 27.4158 |  | открыт | открыт
28 | ПС 110/10 кВ Кашары | Липецкэнерго | Липецкая область | с. Кашары, Задонский район | 110/10 | 16.3 | 4.9841 | 2.1906 |  | открыт | открыт
29 | ПС 110/10кВ Тербунский гончар | Липецкэнерго | Липецкая область | с. Тербуны, Тербунский район | 110/10 | 50 | 17.0156 | 7.5761 |  | открыт | открыт
30 | ПС 110/6 кВ Табак | Липецкэнерго | Липецкая область | г. Елец | 110/6 | 32 | 11.2865 | 11.1434 |  | открыт | открыт
31 | ПС 110/10 кВ Лукошкино | Липецкэнерго | Липецкая область | п. Лукошкинский, Елецкий район | 110/10 | 5 | 0.68678 | 0.59785 |  | открыт | открыт
32 | ПС 110/10кВ Нива | Липецкэнерго | Липецкая область | г. Лебедянь | 110/10 | 20 | 6.4557 | 3.6649 |  | открыт | открыт
33 | ПС 110/10 кВ Ольховец | Липецкэнерго | Липецкая область | с. Ольховец, Лебедянский район | 110/10 | 5 | 1.4692 | 1.4504 |  | открыт | открыт
34 | ПС 110/10 кВ Куймань | Липецкэнерго | Липецкая область | с. Куймань, Лебедянский район | 110/10 | 5 | 1.5268 | 1.494 |  | открыт | открыт
35 | ПС 110/10 кВ Лутошкино | Липецкэнерго | Липецкая область | с. Верхнедрезгалово, Краснинский район | 110/10 | 5 | 2.5225 | 2.4983 |  | открыт | открыт
36 | ПС 110/10 кВ Круглое | Липецкэнерго | Липецкая область | с. Золотуха, Лев-Толстовский район | 110/10 | 8.8 | 2.4479 | 2.3404 |  | открыт | открыт
37 | ПС 110/10/6 кВ Юго-Западная | Липецкэнерго | Липецкая область | г. Липецк | 110/10 | 120 | 50.5728 | 49.4457 |  | открыт | открыт
38 | ПС 110/6 кВ Привокзальная | Липецкэнерго | Липецкая область | г. Липецк | 110/6 | 80 | 8.9851 | 7.6525 |  | открыт | открыт
39 | ПС 110/10/6 кВ Южная | Липецкэнерго | Липецкая область | г. Липецк | 110/10 | 80 | 19.2722 | 18.1056 |  | открыт | открыт
40 | ПС 110/6 кВ Ситовка | Липецкэнерго | Липецкая область | с. Ситовка, Липецкий район | 110/6 | 20 | 7.6387 | 7.6387 |  | открыт | открыт
41 | ПС 110/6 кВ ЛТП | Липецкэнерго | Липецкая область | г. Липецк | 110/6 | 16.3 | 4.4687 | 4.2392 |  | открыт | открыт
42 | ПС 110/6 кВ КПД | Липецкэнерго | Липецкая область | г. Липецк | 110/6 | 26 | 1.84 | 1.6945 |  | открыт | открыт
43 | ПС 110/10 кВ Октябрьская | Липецкэнерго | Липецкая область | г. Липецк | 110/10 | 80 | 28.58 | 13.5656 |  | открыт | открыт
44 | ПС 110/10 кВ Манежная | Липецкэнерго | Липецкая область | г. Липецк | 110/10 | 80 | 38.945 | 36.7684 |  | открыт | открыт
45 | ПС 110/10 кВ Университетская | Липецкэнерго | Липецкая область | г. Липецк | 110/10 | 80 | 32.2718 | 29.4343 |  | открыт | открыт
46 | ПС 110/6 кВ Тепличная | Липецкэнерго | Липецкая область | г. Липецк | 110/6 | 30 | 12.775 | 7.5952 |  | открыт | открыт
47 | ПС 110/6 кВ Трубная-2 | Липецкэнерго | Липецкая область | г. Липецк | 110/6 | 50 | 21.9 | 15.3835 |  | открыт | открыт
48 | ПС 110/6 кВ ГПП-2 ЛТЗ | Липецкэнерго | Липецкая область | г. Липецк | 110/6 | 126 | 52.0779 | 51.4093 |  | открыт | открыт
49 | ПС 35/10 кВ Авангард | Липецкэнерго | Липецкая область | ж/д ст. Улусарка, Елецкий район | 35/10 | 8 | 3.1492 | 3.0107 |  | открыт | открыт
50 | ПС 35/10 кВ Афанасьево | Липецкэнерго | Липецкая область | с. Афанасьево, Измалковский район | 35/10 | 5 | 1.0135 | 0.95397 |  | открыт | открыт
51 | ПС 35/10 кВ Бабарыкино | Липецкэнерго | Липецкая область | с. Бабарыкино, Становлянский район | 35/10 | 5 | 2.2757 | 2.2757 |  | открыт | открыт
52 | ПС 35/10 кВ Аврора | Липецкэнерго | Липецкая область | с. Паниковец, Задонский район | 35/10 | 5 | 1.4351 | 1.1669 |  | открыт | открыт
53 | ПС 35/10 кВ Б.Боёвка | Липецкэнерго | Липецкая область | с. Большая Боевка, Долгоруковский район | 35/10 | 5 | 2.4365 | 2.4365 |  | открыт | открыт
54 | ПС 35/10 кВ Борки | Липецкэнерго | Липецкая область | с. Борки, Тербунский район | 35/10 | 5 | 1.1011 | 0.69809 |  | открыт | открыт
55 | ПС 35/6кВ Восточная | Липецкэнерго | Липецкая область | г. Елец | 35/6 | 26 | 5.0283 | 4.4156 |  | открыт | открыт
56 | ПС 35/10 кВ Васильевка | Липецкэнерго | Липецкая область | с. Васильевка, Воловский район | 35/10 | 5 | 2.011 | 2.0035 |  | открыт | открыт
57 | ПС 35/10 кВ Воронец | Липецкэнерго | Липецкая область | с. Воронец, Елецкий район | 35/10 | 8 | 2.7485 | 2.4464 |  | открыт | открыт
58 | ПС 35/6 кВ Голиково | Липецкэнерго | Липецкая область | с. Голиково, Елецкий район | 35/6 | 3.4 | 0.31375 | 0.29677 |  | открыт | открыт
59 | ПС 35/10 кВ Гатище | Липецкэнерго | Липецкая область | с. Большая Ивановка, Воловский район | 35/10 | 5 | 2.1154 | 2.1154 |  | открыт | открыт
60 | ПС 35/10 кВ Гнилуша | Липецкэнерго | Липецкая область | с. Гнилуша, Задонский район | 35/10 | 12.6 | 4.1596 | 4.1356 |  | открыт | открыт
61 | ПС 35/10кВ Грызлово | Липецкэнерго | Липецкая область | с. Грызлово, Долгоруковский район | 35/10 | 5 | 2.3875 | 2.3849 |  | открыт | открыт
62 | ПС 35/10 кВ Жерновное | Липецкэнерго | Липецкая область | с. Жерновное, Долгоруковский район | 35/10 | 5 | 2.151 | 2.1484 |  | открыт | открыт
63 | ПС 35/10 кВ Задонск-сельск. | Липецкэнерго | Липецкая область | г. Задонск | 35/10 | 7.2 | 2.6373 | 2.5694 |  | открыт | открыт
64 | ПС 35/10 кВ Захаровка | Липецкэнерго | Липецкая область | с. Захаровка, Воловский район | 35/10 | 5 | 2.2938 | 2.2817 |  | открыт | открыт
65 | ПС 35/10 кВ Казаки | Липецкэнерго | Липецкая область | с. Казаки-2, Елецкий район | 35/10 | 8 | 2.8196 | 2.7053 |  | открыт | открыт
66 | ПС 35/10 кВ Колесово | Липецкэнерго | Липецкая область | д. Колесово 1-е, Задонский район | 35/10 | 12.6 | 4.8506 | 3.5647 |  | открыт | открыт
67 | ПС 35/10 кВ Князево | Липецкэнерго | Липецкая область | с. Березовка, Тербунский район | 35/10 | 5 | 2.2255 | 2.2234 |  | открыт | открыт
68 | ПС 35/10 кВ Кириллово | Липецкэнерго | Липецкая область | с. Кириллово, Становлянский район | 35/10 | 5 | 2.4508 | 1.5887 |  | открыт | открыт
69 | ПС 35/10 кВ Ксизово | Липецкэнерго | Липецкая область | с. Ксизово, Задонский район | 35/10 | 5 | 2.4557 | 2.3588 |  | открыт | открыт
70 | ПС 35/10 кВ Ламское | Липецкэнерго | Липецкая область | с. Ламское, Становлянский район | 35/10 | 5 | 1.463 | 1.441 |  | открыт | открыт
71 | ПС 35/10 кВ Казачье | Липецкэнерго | Липецкая область | с. Верхнее Казачье, Задонский район | 35/10 | 5 | 2.2417 | 2.1943 |  | открыт | открыт
72 | ПС 35/10 кВ Лебяжье | Липецкэнерго | Липецкая область | с. Лебяжье, Измалковский район | 35/10 | 4.1 | 1.5251 | 1.5251 |  | открыт | открыт
73 | ПС 35/10 кВ Ломовец | Липецкэнерго | Липецкая область | с. Верхний Ломовец, Долгоруковский район | 35/10 | 4.1 | 1.3353 | 1.3167 |  | открыт | открыт
74 | ПС 35/10 кВ Ольшанец | Липецкэнерго | Липецкая область | п. Освобождение, Задонский район | 35/10 | 6.5 | 1.7745 | 1.7608 |  | открыт | открыт
75 | ПС 35/10 кВ Плоское | Липецкэнерго | Липецкая область | с. Становое, Становлянский район | 35/10 | 8 | 2.38 | 2.1065 |  | открыт | открыт
76 | ПС 35/10 кВ Стегаловка | Липецкэнерго | Липецкая область | с. Стегаловка, Долгоруковский район | 35/10 | 5.7 | 2.3109 | 2.2863 |  | открыт | открыт
77 | ПС 35/10 кВ Солидарность | Липецкэнерго | Липецкая область | п. Солидарность, Елецкий район | 35/10 | 8 | 2.1841 | 0.66089 |  | открыт | открыт
78 | ПС 35/10 кВ Тимирязево | Липецкэнерго | Липецкая область | с. Долгоруково, Долгоруковский район | 35/10 | 8 | 1.8453 | 1.8079 |  | открыт | открыт
79 | ПС 35/10 кВ Талица | Липецкэнерго | Липецкая область | с. Талица, Елецкий район | 35/10 | 5 | 0.99482 | 0.86167 |  | открыт | открыт
80 | ПС 35/10 кВ II-е Тербуны | Липецкэнерго | Липецкая область | с. Вторые Тербуны, Тербунский район | 35/10 | 5 | 1.1372 | 1.1152 |  | открыт | открыт
81 | ПС 35/10 кВ Тихий Дон | Липецкэнерго | Липецкая область | с. Скорняково, Задонский район | 35/10 | 8 | 3.8127 | 3.7429 |  | открыт | открыт
82 | ПС 35/10 кВ Хитрово | Липецкэнерго | Липецкая область | с. Каменское, Елецкий район | 35/10 | 12.6 | 5.5768 | 5.5588 |  | открыт | открыт
83 | ПС 35/10 кВ Чернава | Липецкэнерго | Липецкая область | с. Чернава, Измалковский район | 35/10 | 5 | 1.0547 | 1.0407 |  | открыт | открыт
84 | ПС 35/10 кВ Чернолес | Липецкэнерго | Липецкая область | с. Чернолес, Становлянский район | 35/10 | 5 | 2.3058 | 2.2768 |  | открыт | открыт
85 | ПС 35/6 кВ ПС № 5 | Липецкэнерго | Липецкая область | с. Донское, Задонский район | 35/6 | 9.5 | 2.3596 | 2.3596 |  | открыт | открыт
86 | ПС 35/10 кВ Красное | Липецкэнерго | Липецкая область | с. Красное, Краснинский район | 35/10 | 8 | 2.0849 | 1.957 |  | открыт | открыт
87 | ПС 35/10 кВ Теплое | Липецкэнерго | Липецкая область | с. Теплое, Данковский район | 35/10 | 5 | 2.1192 | 2.0939 |  | открыт | открыт
88 | ПС 35/10 кВ Данков-сельская | Липецкэнерго | Липецкая область | г. Данков | 35/10 | 12.6 | 3.7972 | 3.1151 |  | открыт | открыт
89 | ПС 35/10 кВ Колыбельская | Липецкэнерго | Липецкая область | с. Колыбельское, Чаплыгинский район | 35/10 | 5 | 1.7431 | 1.6779 |  | открыт | открыт
90 | ПС 35/10 кВ Топки | Липецкэнерго | Липецкая область | с. Топки, Лев-Толстовский район | 35/10 | 5 | 2.0185 | 2.0153 |  | открыт | открыт
91 | ПС 35/10 кВ Агроном | Липецкэнерго | Липецкая область | п. Агроном, Лебедянский район | 35/10 | 10.3 | 2.3992 | 2.3676 |  | открыт | открыт
92 | ПС 35/10 кВ Троекурово-совхозная | Липецкэнерго | Липецкая область | с. Троекурово, Лебедянский район | 35/10 | 5 | 0.45207 | 0.40219 |  | открыт | открыт
93 | ПС 35/10 кВ Гагарино | Липецкэнерго | Липецкая область | с. Гагарино, Лев-Толстовский район | 35/10 | 3.6 | 1.7191 | 1.7102 |  | открыт | открыт
94 | ПС 35/10 кВ Раненбург | Липецкэнерго | Липецкая область | п. Рощинский, Чаплыгинский район | 35/10 | 4.1 | -0.15183 | отсутствует |  | закрыт | закрыт
95 | ПС 35/10 кВ Сергиевка | Липецкэнерго | Липецкая область | с. Сергиевское первое, Краснинский район | 35/10 | 5 | 2.8741 | 2.8741 |  | открыт | открыт
96 | ПС 35/10 кВ Дрезгалово | Липецкэнерго | Липецкая область | с. Верхнедрезгалово, Краснинский район | 35/10 | 3.2 | 1.1938 | 1.1703 |  | открыт | открыт
97 | ПС 35/10 кВ Долгое | Липецкэнерго | Липецкая область | с. Долгое, Данковский район | 35/10 | 5 | 2.3863 | 2.3814 |  | открыт | открыт
98 | ПС 35/10 кВ Воскресеновка | Липецкэнерго | Липецкая область | с. Воскресенское, Данковский район | 35/10 | 3.2 | 1.2872 | 1.2809 |  | открыт | открыт
99 | ПС 35/10 кВ Сапрыкино | Липецкэнерго | Липецкая область | д. Сапрыкино, Краснинский район | 35/10 | 4.1 | 1.3495 | 1.3373 |  | открыт | открыт
100 | ПС 35/10 кВ Новополянье | Липецкэнерго | Липецкая область | с. Новополянье, Чаплыгинский район | 35/10 | 5 | 1.967 | 1.6561 |  | открыт | открыт
101 | ПС 35/10 кВ Ведное | Липецкэнерго | Липецкая область | с. Ведное, Чаплыгинский район | 35/10 | 5 | 2.1785 | 2.1737 |  | открыт | открыт
102 | ПС 35/10 кВ Бигильдино | Липецкэнерго | Липецкая область | с. Бигильдино, Данковский район | 35/10 | 5 | 1.9717 | 1.7264 |  | открыт | открыт
103 | ПС 35/10 кВ Культура | Липецкэнерго | Липецкая область | с. Шовское, Лебедянский район | 35/10 | 5 | 2.1693 | 2.162 |  | открыт | открыт
104 | ПС 35/10 кВ Барятино | Липецкэнерго | Липецкая область | с. Барятино, Данковский район | 35/10 | 5 | 2.3041 | 2.2992 |  | открыт | открыт
105 | ПС 35/10 кВ Б.Попово | Липецкэнерго | Липецкая область | с. Большое Попово, Лебедянский район | 35/10 | 5 | 1.2709 | 1.1492 |  | открыт | открыт
106 | ПС 35/10 кВ Б. Избищи | Липецкэнерго | Липецкая область | с. Большие Избищи, Лебедянский район | 35/10 | 5 | 0.91258 | 0.89949 |  | открыт | открыт
107 | ПС 35/10 кВ Полибино | Липецкэнерго | Липецкая область | с. Полибино, Данковский район | 35/10 | 5 | 2.3205 | 2.3205 |  | открыт | открыт
108 | ПС 35/10 кВ Дубрава | Липецкэнерго | Липецкая область | с. Решетово-Дуброво, Краснинский район | 35/10 | 5 | 2.2632 | 2.1299 |  | открыт | открыт
109 | ПС 35/10 кВ Хрущево | Липецкэнерго | Липецкая область | с. Хрущево-Подлесное, Данковский район | 35/10 | 5 | 2.1722 | 2.1571 |  | открыт | открыт
110 | ПС 35/10 кВ Б. Верх | Липецкэнерго | Липецкая область | д. Большой Верх, Лебедянский район | 35/10 | 5 | 2.4335 | 2.408 |  | открыт | открыт
111 | ПС 35/10 кВ Головинщино | Липецкэнерго | Липецкая область | с. Головинщино, Лев-Толстовский район | 35/10 | 5 | 2.1522 | 2.132 |  | открыт | открыт
112 | ПС 35/10 кВ Яблонево | Липецкэнерго | Липецкая область | с. Яблоново, Краснинский район | 35/10 | 5 | 2.164 | 2.1209 |  | открыт | открыт
113 | ПС 35/10 кВ Политово | Липецкэнерго | Липецкая область | ж/д. ст. Политово, Данковский район | 35/10 | 5 | 1.8979 | 1.8806 |  | открыт | открыт
114 | ПС 35/10 кВ Комплекс | Липецкэнерго | Липецкая область | в 9км на юго-запад от с. Гагарино, Лев-Толстовский район | 35/10 | 8 | 3.3277 | 3.3277 |  | открыт | открыт
115 | ПС 35/10 кВ № 1 | Липецкэнерго | Липецкая область | п. Матырский, г. Липецк | 35/10 | 8 | 0.41726 | отсутствует |  | открыт | закрыт
116 | ПС 35/6 кВ № 2 | Липецкэнерго | Липецкая область | г. Липецк | 35/6 | 3.5 | -0.98097 | отсутствует |  | закрыт | закрыт
117 | ПС 35/10 кВ № 3 | Липецкэнерго | Липецкая область | д. Кулешовка, Липецкий район | 35/10 | 5 | -1.9039 | отсутствует |  | закрыт | закрыт
118 | ПС 35/6 кВ № 4 | Липецкэнерго | Липецкая область | г. Липецк | 35/6 | 8 | 0.10044 | 0.012478 |  | открыт | открыт
119 | ПС 35/6 кВ Грязи-город | Липецкэнерго | Липецкая область | г. Грязи | 35/6 | 11.9 | 2.3416 | 2.183 |  | открыт | открыт
120 | ПС 35/10 кВ Бутырки | Липецкэнерго | Липецкая область | с. Плеханово, Грязинский район | 35/10 | 11.9 | 3.4063 | 2.3601 |  | открыт | открыт
121 | ПС 35/10 кВ Ярлуково | Липецкэнерго | Липецкая область | с. Ярлуково, Грязинский район | 35/10 | 7.2 | 0.89306 | 0.54939 |  | открыт | открыт
122 | ПС 35/10 кВ Княжья Байгора | Липецкэнерго | Липецкая область | с. Падворки, Грязинский район | 35/10 | 3.2 | 1.2983 | 1.2036 |  | открыт | открыт
123 | ПС 35/10 кВ Правда | Липецкэнерго | Липецкая область | д. Кубань, Грязинский район | 35/10 | 6.5 | 2.5707 | 2.5614 |  | открыт | открыт
124 | ПС 35/10 кВ Красная Дубрава | Липецкэнерго | Липецкая область | с. Телелюй, Грязинский район | 35/10 | 5 | 2.0588 | 2.0278 |  | открыт | открыт
125 | ПС 35/10 кВ Матыра | Липецкэнерго | Липецкая область | с. Казинка, Грязинский район | 35/10 | 7.2 | 0.44892 | 0.34114 |  | открыт | открыт
126 | ПС 35/10 кВ Вперед | Липецкэнерго | Липецкая область | д. Колоусовка, Грязинский район | 35/10 | 8 | 3.9499 | 3.8709 |  | открыт | открыт
127 | ПС 35/10 кВ Малей | Липецкэнерго | Липецкая область | с. Малей, Грязинский район | 35/10 | 5 | 2.3912 | 2.1919 |  | открыт | открыт
128 | ПС 35/10 кВ СХТ | Липецкэнерго | Липецкая область | г. Грязи | 35/10 | 4.1 | 0.25264 | отсутствует |  | открыт | закрыт
129 | ПС 35/10 кВ Сошки | Липецкэнерго | Липецкая область | с. Кривка, Грязинский район | 35/10 | 8 | 3.2724 | 3.2595 |  | открыт | открыт
130 | ПС 35/6 кВ Таволжанка | Липецкэнерго | Липецкая область | г. Грязи | 35/6 | 8 | 0.30716 | отсутствует |  | открыт | закрыт
131 | ПС 35/10 кВ Трубетчино | Липецкэнерго | Липецкая область | с. Трубетчино, Добровский район | 35/10 | 6.5 | 0.997 | 0.59641 |  | открыт | открыт
132 | ПС 35/10 кВ Ратчино | Липецкэнерго | Липецкая область | с. Делеховое, Добровский район | 35/10 | 5 | 1.9507 | 1.9273 |  | открыт | открыт
133 | ПС 35/10 кВ Каликино | Липецкэнерго | Липецкая область | с. Каликино, Добровский район | 35/10 | 6.4 | 1.9711 | 1.9024 |  | открыт | открыт
134 | ПС 35/10 кВ Борисовка | Липецкэнерго | Липецкая область | с Лебяжье, Добровский район | 35/10 | 8 | 0.16599 | отсутствует |  | открыт | закрыт
135 | ПС 35/10 кВ Введенка | Липецкэнерго | Липецкая область | с. Введенка, Липецкий район | 35/10 | 8 | -0.3435 | отсутствует |  | закрыт | закрыт
136 | ПС 35/10 кВ Грязное | Липецкэнерго | Липецкая область | с. Пады, Липецкий район | 35/10 | 8 | 2.614 | 2.4514 |  | открыт | открыт
137 | ПС 35/10 кВ Борино | Липецкэнерго | Липецкая область | с. Боринское, Липецкий район | 35/10 | 12.6 | 3.0108 | 1.6497 |  | открыт | открыт
138 | ПС 35/10 кВ Частая Дубрава | Липецкэнерго | Липецкая область | с. Частая Дубрава, Липецкий район | 35/10 | 8 | 2.1615 | 1.4631 |  | открыт | открыт
139 | ПС 35/10 кВ Троицкая | Липецкэнерго | Липецкая область | с. Троицкое, Липецкий район | 35/10 | 6.5 | 0.085934 | отсутствует |  | открыт | закрыт
140 | ПС 35/6 кВ Вешаловка | Липецкэнерго | Липецкая область | с. Вешаловка, Липецкий район | 35/6 | 5 | 1.6181 | 1.5577 |  | открыт | открыт
141 | ПС 35/10 кВ Пружинки | Липецкэнерго | Липецкая область | с. Пружинки, Липецкий район | 35/10 | 5 | 1.7126 | 1.569 |  | открыт | открыт
142 | ПС 35/10 кВ Стебаево | Липецкэнерго | Липецкая область | с. Стебаево, Липецкий район | 35/10 | 5 | 1.8637 | 0.26033 |  | открыт | открыт
143 | ПС 35/10 кВ Хлебопродукты | Липецкэнерго | Липецкая область | с. Подгорное, г. Липецк | 35/10 | 12.6 | 3.9346 | 3.8628 |  | открыт | открыт
144 | ПС 35/10 кВ Сенцово | Липецкэнерго | Липецкая область | с. Сенцово, Липецкий район | 35/10 | 20 | 6.6922 | 6.4706 |  | открыт | открыт
145 | ПС 35/10 кВ Мясокомбинат | Липецкэнерго | Липецкая область | с. Ленино, Липецкий район | 35/10 | 12.6 | 5.7336 | 5.0964 |  | открыт | открыт
146 | ПС 35/6 кВ Птицефабрика | Липецкэнерго | Липецкая область | д. Копцевы Хутора, Липецкий район | 35/6 | 8 | 1.8203 | 1.6343 |  | открыт | открыт
147 | ПС 35/6 кВ Водозабор | Липецкэнерго | Липецкая область | с. Ситовка, Липецкий район | 35/6 | 20 | 9.655 | 9.2607 |  | открыт | открыт
148 | ПС 35/10 кВ Петровская | Липецкэнерго | Липецкая область | п. Петровский, Добринский район | 35/10 | 6.5 | 1.6766 | 1.675 |  | открыт | открыт
149 | ПС 35/10 кВ Лебедянка | Липецкэнерго | Липецкая область | д. Ярлуково, Добринский район | 35/10 | 5 | 2.0295 | 2.0295 |  | открыт | открыт
150 | ПС 35/10 кВ Новочеркутино | Липецкэнерго | Липецкая область | с. Новочеркутино, Добринский район | 35/10 | 8 | 3.407 | 3.403 |  | открыт | открыт
151 | ПС 35/10 кВ Ивановка | Липецкэнерго | Липецкая область | с. Дубовое, Добринский район | 35/10 | 5 | 2.0722 | 2.0698 |  | открыт | открыт
152 | ПС 35/10 кВ Поддубровка | Липецкэнерго | Липецкая область | с. Поддубровка, Усманский район | 35/10 | 5 | 1.5333 | 1.4463 |  | открыт | открыт
153 | ПС 35/10 кВ Плавица | Липецкэнерго | Липецкая область | д. Большая Плавица, Добринский район | 35/10 | 3.2 | 1.2088 | 1.1972 |  | открыт | открыт
154 | ПС 35/10 кВ Паршиновка | Липецкэнерго | Липецкая область | с. Паршиновка, Добринский район | 35/10 | 4.1 | 1.3002 | 1.3002 |  | открыт | открыт
155 | ПС 35/10 кВ Талицкий Чамлык | Липецкэнерго | Липецкая область | с. Талицкий Чамлык, Добринский район | 35/10 | 7.2 | 2.8475 | 2.7404 |  | открыт | открыт
156 | ПС 35/10 кВ Демшинка | Липецкэнерго | Липецкая область | с. Демшинка, Добринский район | 35/10 | 5 | 2.4097 | 2.4056 |  | открыт | открыт
157 | ПС 35/10 кВ Березняговка | Липецкэнерго | Липецкая область | с. Березняговка, Усманский район | 35/10 | 3.2 | 1.1822 | 1.1774 |  | открыт | открыт
158 | ПС 35/10 кВ Дмитриевка | Липецкэнерго | Липецкая область | с. Дмитриевка, Усманский район | 35/10 | 5 | 2.2142 | 1.5662 |  | открыт | открыт
159 | ПС 35/10 кВ Пашково | Липецкэнерго | Липецкая область | с. Крутченская Байгора, Усманский район | 35/10 | 5 | 1.9482 | 1.937 |  | открыт | открыт
160 | ПС 35/10 кВ Московка | Липецкэнерго | Липецкая область | с Никольское, Усманский район | 35/10 | 3.2 | 1.575 | 1.5696 |  | открыт | открыт
161 | ПС 35/10 кВ Бочиновка | Липецкэнерго | Липецкая область | с. Бочиновка, Усманский район | 35/10 | 8 | 1.3767 | 1.2019 |  | открыт | открыт
162 | ПС 35/10 кВ Федоровка | Липецкэнерго | Липецкая область | д. Федоровка, Усманский район | 35/10 | 5 | 2.604 | 2.5966 |  | открыт | открыт
163 | ПС 35/10 кВ Куликово | Липецкэнерго | Липецкая область | с. Куликово, Усманский район | 35/10 | 5 | 2.2652 | 2.2523 |  | открыт | открыт
164 | ПС 35/10 кВ Конь-Колодезь | Липецкэнерго | Липецкая область | с. Конь-Колодезь, Хлевенский район | 35/10 | 5 | 0.51451 | 0.42451 |  | открыт | открыт
165 | ПС 35/10 кВ Дмитряшевка | Липецкэнерго | Липецкая область | с. Верхняя Колыбелка, Хлевенский район | 35/10 | 5 | 2.224 | 2.2159 |  | открыт | открыт
166 | ПС 35/10 кВ Речная | Липецкэнерго | Липецкая область | с. Дмитряшевка, Хлевенский район | 35/10 | 8 | 1.9777 | 1.2614 |  | открыт | открыт
167 | ПС 35/10 кВ Негачевка | Липецкэнерго | Липецкая область | с. Фомино-Негачевка, Хлевенский район | 35/10 | 5 | 2.2157 | 2.2068 |  | открыт | открыт
168 | ПС 35/10 кВ Карамышево | Липецкэнерго | Липецкая область | с. Карамышево, Грязинский район | 35/10 | 20 | 10.4106 | 10.3829 |  | открыт | открыт
169 | ПС 35/10 кВ Тюшевка | Липецкэнерго | Липецкая область | с. Тюшевка, Липецкий район | 35/10 | 8 | 3.734 | 3.7211 |  | открыт | открыт
170 | ПС 35/10 кВ Сселки | Липецкэнерго | Липецкая область | г. Липецк | 35/10 | 20 | 5.4673 | 3.9647 |  | открыт | открыт
171 | ПС 110/35/10 кВ Тербуны-110 | Липецкэнерго | Липецкая область | с. Тербуны, Тербунский район | 110/35/10 | 20 | 2.4175 | 1.8753 | указан суммарный резерв по СШ35 и СШ10-6кВ | открыт | открыт
172 | ПС 110/35/10 кВ Долгоруково | Липецкэнерго | Липецкая область | д. Ивановка, Долгоруковский район | 110/35/10 | 16.3 | 1.1421 | 0.71063 | указан суммарный резерв по СШ35 и СШ10-6кВ | открыт | открыт
173 | ПС 110/35/10 кВ Волово | Липецкэнерго | Липецкая область | с. Волово, Воловский район | 110/35/10 | 20 | 7.5703 | 7.5427 | указан суммарный резерв по СШ35 и СШ10-6кВ | открыт | открыт
174 | ПС 110/35/10 кВ Измалково | Липецкэнерго | Липецкая область | с. Измалково, Измалковский район | 110/35/10 | 20 | 6.7769 | 4.5424 | указан суммарный резерв по СШ35 и СШ10-6кВ | открыт | открыт
175 | ПС 110/35/10 кВ Гороховская | Липецкэнерго | Липецкая область | г. Задонск | 110/35/10 | 32 | 6.1617 | 3.9524 | указан суммарный резерв по СШ35 и СШ10-6кВ | открыт | открыт
176 | ПС 110/35/10 кВ Донская | Липецкэнерго | Липецкая область | с. Донское, Задонский район | 110/35/10 | 20 | 6.9576 | 6.7597 | указан суммарный резерв по СШ35 и СШ10-6кВ | открыт | открыт
177 | ПС 110/35/10 кВ Лебедянь | Липецкэнерго | Липецкая область | г. Лебедянь | 110/35/10 | 32 | -2.1922 | отсутствует | указан суммарный резерв по СШ35 и СШ10-6кВ | закрыт | закрыт
178 | ПС 110/35/10 кВ Чаплыгин-новая | Липецкэнерго | Липецкая область | с. Кривополянье, Чаплыгинский район | 110/35/10 | 32 | 9.3077 | 9.0736 | указан суммарный резерв по СШ35 и СШ10-6кВ | открыт | открыт
179 | ПС 110/35/10 кВ Компрессорная | Липецкэнерго | Липецкая область | с. Юсово, Чаплыгинский район | 110/35/10 | 32 | 13.6597 | 12.8477 | указан суммарный резерв по СШ35 и СШ10-6кВ | открыт | открыт
180 | ПС 110/35/10 кВ Россия | Липецкэнерго | Липецкая область | д. Дегтевая, Краснинский район | 110/35/10 | 32 | 15.8274 | 15.5377 | указан суммарный резерв по СШ35 и СШ10-6кВ | открыт | открыт
181 | ПС 110/35/10 кВ Березовка | Липецкэнерго | Липецкая область | с. Березовка, Данковский район | 110/35/10 | 26 | 9.4727 | 9.3464 | указан суммарный резерв по СШ35 и СШ10-6кВ | открыт | открыт
182 | ПС 110/35/10 кВ Астапово | Липецкэнерго | Липецкая область | пгт. Лев-Толстой, Лев-Толстовский район | 110/35/10 | 32 | 14.1988 | 13.6911 | указан суммарный резерв по СШ35 и СШ10-6кВ | открыт | открыт
183 | ПС 110/35/10 кВ Химическая | Липецкэнерго | Липецкая область | с. Новоникольское, Данковский район | 110/35/10 | 32 | 7.1918 | 3.1197 | указан суммарный резерв по СШ35 и СШ10-6кВ | открыт | открыт
184 | ПС 110/35/6 кВ Бугор | Липецкэнерго | Липецкая область | г. Липецк | 110/35/6 | 126 | 52.325 | 50.5957 | указан суммарный резерв по СШ35 и СШ10-6кВ | открыт | открыт
185 | ПС 110/35/6 кВ Цементная | Липецкэнерго | Липецкая область | г. Липецк | 110/35/6 | 135 | 41.17 | 36.2591 | указан суммарный резерв по СШ35 и СШ10-6кВ | открыт | открыт
186 | ПС 110/10/6 кВ Т-1, Т-2 Гидрооборудование | Липецкэнерго | Липецкая область | г. Грязи | 110/10 | 50 | 22.1337 | 21.6309 |  | открыт | открыт
| ПС 110/35 кВ Т-3 Гидрооборудование | Липецкэнерго | Липецкая область | г. Грязи | 110/35 | 31.5 | 24.765 | 24.6256 |  | открыт | открыт
187 | ПС 110/35/10 кВ Усмань | Липецкэнерго | Липецкая область | с. Пригородка, Усманский район | 110/35/10 | 32 | 6.9397 | 6.2638 | указан суммарный резерв по СШ35 и СШ10-6кВ | открыт | открыт
188 | ПС 110/35/10 кВ Аксай | Липецкэнерго | Липецкая область | ст. Дрязги, Усманский район | 110/35/10 | 20 | 5.63 | 4.7635 | указан суммарный резерв по СШ35 и СШ10-6кВ | открыт | открыт
189 | ПС 110/35/10 кВ Никольская | Липецкэнерго | Липецкая область | п. Краснопольский, Усманский район | 110/35/10 | 12.6 | 3.805 | 3.4348 | указан суммарный резерв по СШ35 и СШ10-6кВ | открыт | открыт
190 | ПС 110/35/10 кВ Хворостянка | Липецкэнерго | Липецкая область | с. Хворостянка, Добринский район | 110/35/10 | 26 | 1.6088 | 0.8032 | указан суммарный резерв по СШ35 и СШ10-6кВ | открыт | открыт
191 | ПС 110/35/10 кВ Добринка | Липецкэнерго | Липецкая область | п. Добринка, Добринский район | 110/35/10 | 26 | 6.3703 | 5.6731 | указан суммарный резерв по СШ35 и СШ10-6кВ | открыт | открыт
192 | ПС 110/35/10 кВ Верхняя Матренка | Липецкэнерго | Липецкая область | с. Верхняя Матренка, Добринский район | 110/35/10 | 12.6 | 5.3326 | 5.3275 | указан суммарный резерв по СШ35 и СШ10-6кВ | открыт | открыт
193 | ПС 110/35/10 кВ Казинка | Липецкэнерго | Липецкая область | с. Казинка, Грязинский район | 110/35/10 | 32 | 4.5063 | 2.7337 | указан суммарный резерв по СШ35 и СШ10-6кВ | открыт | открыт
194 | ПС 110/35/10 кВ Доброе | Липецкэнерго | Липецкая область | с. Доброе, Добровский район | 110/35/10 | 32 | 2.9264 | 0.76577 | указан суммарный резерв по СШ35 и СШ10-6кВ | открыт | открыт
195 | ПС 110/35/6 кВ Новая Деревня | Липецкэнерго | Липецкая область | д. Новая Деревня, Липецкий район | 110/35/6 | 20 | 3.5236 | 3.0415 | указан суммарный резерв по СШ35 и СШ10-6кВ | открыт | открыт
196 | ПС 110/35/6 кВ Вербилово | Липецкэнерго | Липецкая область | с. Вербилово, Липецкий район | 110/35/6 | 16.3 | 4.7224 | 3.2864 | указан суммарный резерв по СШ35 и СШ10-6кВ | открыт | открыт
197 | ПС 110/35/10 кВ Хлевное | Липецкэнерго | Липецкая область | с. Хлевное, Хлевенский район | 110/35/10 | 32 | 7.4647 | 5.6993 | указан суммарный резерв по СШ35 и СШ10-6кВ | открыт | открыт
198 | ПС 110/35/10 кВ Набережное | Липецкэнерго | Липецкая область | с. Набережное, Воловский район | 110/35/10 | 16.3 | 4.9924 | 4.9547 | указан суммарный резерв по СШ35 и СШ10-6кВ | открыт | открыт
199 | ПС 110/35/10 кВ Троекурово | Липецкэнерго | Липецкая область | с. Троекурово, Чаплыгинский район | 110/35/10 | 16.3 | 6.3482 | 6.3372 | указан суммарный резерв по СШ35 и СШ10-6кВ | открыт | открыт
200 | ПС 35/10/6 кВ ЦРП Город | Липецкэнерго | Липецкая область | г. Липецк | 35/10/6 | 32 | 13.7 | 13.0141 |  | открыт | открыт
201 | ПС 35/6 кВ Студеновская | Липецкэнерго | Липецкая область | г. Липецк | 35/6 | 20 | 2.06 | 1.3482 |  | открыт | открыт
202 | ПС 35/6 кВ Водозабор-2 | Липецкэнерго | Липецкая область | г. Липецк | 35/6 | 9.5 | 2 | 2 |  | открыт | открыт

## Сведения для ТП
Сведения о наличии свободной для технологического присоединения потребителей трансформаторной мощности с указанием текущего объема свободной мощности по центрам питания ниже 35 кВ филиала ПАО "Россети Центр" -"Липецкэнерго" за 2-й квартал 2023 года
Населенный пункт | Район субъекта РФ | Наименование РЭС | № ТП -6-10/0,4 кВ | Установленная мощность и количество трансформаторов, кВА | Свободная полная трансформаторная мощность для технологического присоединения потребителей * по результатам замера нагрузки, кВА
г. Грязи | Грязинский | Грязинский РЭС | РП №1Л | 250,00 кВА | 100
г. Грязи | Грязинский | Грязинский РЭС | РП №2Л | 400,00 кВА | 200
г. Грязи | Грязинский | Грязинский РЭС | РП №3Л | 4.460,00 кВА | 1339
г. Грязи | Грязинский | Грязинский РЭС | РП №4Л | 880,00 кВА | 500
г. Грязи | Грязинский | Грязинский РЭС | ТП 043 ВЛ 6 кВ №03 ПС Грязи | 63,00 кВА | 15
г. Грязи | Грязинский | Грязинский РЭС | ТП 137 ВЛ-6 кВ №03 ПС Грязи | 160,00 кВА | 90
г. Грязи | Грязинский | Грязинский РЭС | ТП 138 ВЛ 6 кВ №03 ПС Грязи | 160,00 кВА | 115
г. Грязи | Грязинский | Грязинский РЭС | ТП 125 ВЛ 6кВ №03 ПС Грязи | 160,00 кВА | 141
г. Грязи | Грязинский | Грязинский РЭС | ТП 106 ВЛ 6 кВ №03 ПС Грязи | 40,00 кВА | 32
г. Грязи | Грязинский | Грязинский РЭС | ТП 103 ВЛ 6кВ №03 ПС Грязи | 250,00 кВА | 111
г. Грязи | Грязинский | Грязинский РЭС | ТП 480 ВЛ 6 кВ №03 ПС Грязи | 100,00 кВА | 51
г. Грязи | Грязинский | Грязинский РЭС | ТП 486 ВЛ 6 кВ №03 ПС Грязи | 160,00 кВА | 58
г. Грязи | Грязинский | Грязинский РЭС | ТП 7Л ВЛ 6кВ № 22 ПС Грязи | 250,00 кВА | 45
г. Грязи | Грязинский | Грязинский РЭС | ТП 2 Л 6кВ № 05 ПС Таволжанка | 400,00 кВА | 200
г. Грязи | Грязинский | Грязинский РЭС | ТП 86 Л ВЛ 6кВ №06 ПС Гидро,№21 ПС Грязи | 720,00 кВА | 305
г. Грязи | Грязинский | Грязинский РЭС | ТП 101 Л ВЛ 6кВ №13 ПС МПС | 250,00 кВА | 170
г. Грязи | Грязинский | Грязинский РЭС | ТП 12 Л ВЛ 6кВ №36 ПС Гидрооборудование | 400,00 кВА | 260
г. Грязи | Грязинский | Грязинский РЭС | ТП 14 Л ВЛ 6кВ № 36 ПС Гидрооборудован | 430,00 кВА | 5
г. Грязи | Грязинский | Грязинский РЭС | ТП 23 Л ВЛ 6кВ №19 ПС Грязи | 800,00 кВА | 266
г. Грязи | Грязинский | Грязинский РЭС | ТП 25 Л ВЛ 6кВ №19 ПС Грязи | 250,00 кВА | 142
г. Грязи | Грязинский | Грязинский РЭС | ТП 26 Л ВЛ 6кВ №04 ПС Гидрооборудование | 430,00 кВА | 246
г. Грязи | Грязинский | Грязинский РЭС | ТП 3 Л ВЛ 6кВ №19 ПС Грязи | 400,00 кВА | 292
г. Грязи | Грязинский | Грязинский РЭС | ТП 37Л ВЛ 6кВ №36 ПС Гидрооборудование | 100,00 кВА | 75
г. Грязи | Грязинский | Грязинский РЭС | ТП 42 Л ВЛ 6кВ №19 ПС Грязи | 400,00 кВА | 150
г. Грязи | Грязинский | Грязинский РЭС | ТП 44 Л ВЛ 6кВ №04 ПС Гидрооборудование | 400,00 кВА | 280
г. Грязи | Грязинский | Грязинский РЭС | ТП 62 Л ВЛ 6 кВ №04 ПС Гидрооборуд | 800,00 кВА | 32
г. Грязи | Грязинский | Грязинский РЭС | ТП 69 Л ВЛ 6 кВ №04 ПС Гидрооборуд | 500,00 кВА | 153
г. Грязи | Грязинский | Грязинский РЭС | ТП 76 Л ВЛ 6кВ №04 ПС Гидрооборудование | 400,00 кВА | 208
г. Грязи | Грязинский | Грязинский РЭС | ТП 87 Л ВЛ 6кВ №04 ПС Гидрооборудование | 400,00 кВА | 300
г. Грязи | Грязинский | Грязинский РЭС | ТП 88 Л ВЛ 6 кВ №19 ПС Грязи | 800,00 кВА | 252
г. Грязи | Грязинский | Грязинский РЭС | ТП 89 Л ВЛ 6кВ №36,04 ПС Гидрооборуд | 560,00 кВА | 272
г. Грязи | Грязинский | Грязинский РЭС | ТП 90 Л ВЛ 6кВ № 07,09 ПС Таволжанка | 500,00 кВА | 286
г. Грязи | Грязинский | Грязинский РЭС | ТП 93 Л ВЛ 6кВ №15,№ 21 ПС Грязи | 800,00 кВА | 392
г. Грязи | Грязинский | Грязинский РЭС | ТП 97 Л ВЛ 6 кВ яч.№10;№09 ПС Таволжанка | 1.260,00 кВА | 392
г. Грязи | Грязинский | Грязинский РЭС | ТП 102 Л ВЛ 6 кВ №13 ПС МПС | 650,00 кВА | 292
г. Грязи | Грязинский | Грязинский РЭС | ТП 99 Л ВЛ 6кВ №02,12 ПС Таволжанка | 160,00 кВА | 64
г. Грязи | Грязинский | Грязинский РЭС | ТП 100 Л ВЛ 6кВ яч.№13 ПС МПС | 160,00 кВА | 122
г. Грязи | Грязинский | Грязинский РЭС | ТП 103 Л ВЛ 6кВ № 16 ПС Гидрооборудовани | 160,00 кВА | 51
г. Грязи | Грязинский | Грязинский РЭС | ТП 104 Л ВЛ 6кВ № 12 ПС Таволжанка | 100,00 кВА | 88
г. Грязи | Грязинский | Грязинский РЭС | ТП 107 Л ВЛ 6 кВ №12 ПС Таволжанка | 400,00 кВА | 264
г. Грязи | Грязинский | Грязинский РЭС | ТП 108 Л ВЛ 6кВ №12 ПС Грязи | 400,00 кВА | 367
г. Грязи | Грязинский | Грязинский РЭС | ТП 109 Л ВЛ 6кВ №09 ПС Таволжанка | 315,00 кВА | 113
г. Грязи | Грязинский | Грязинский РЭС | ТП 111 Л ВЛ 6кВ №12 ПС Грязи | 630,00 кВА | 485
г. Грязи | Грязинский | Грязинский РЭС | ТП 1 Л ВЛ 6 кВ №05 ПС Таволжанка | 400,00 кВА | 104
г. Грязи | Грязинский | Грязинский РЭС | ТП 4 Л ВЛ 6 кВ №19 ПС Грязи | 400,00 кВА | 268
г. Грязи | Грязинский | Грязинский РЭС | ТП 6 Л ВЛ 6кВ №05 ПС Таволжанка | 160,00 кВА | 86
г. Грязи | Грязинский | Грязинский РЭС | ТП 9 Л ВЛ 6 кВ №04 ПС Гидрооборудование | 100,00 кВА | 7
г. Грязи | Грязинский | Грязинский РЭС | ТП 10 Л ВЛ 6кВ №08 ПС Грязи | 400,00 кВА | 104
г. Грязи | Грязинский | Грязинский РЭС | ТП 11 Л ВЛ 6кВ № 08 ПС Грязи | 400,00 кВА | 288
г. Грязи | Грязинский | Грязинский РЭС | ТП 13 Л ВЛ 6кВ №08 ПС Грязи | 630,00 кВА | 280
г. Грязи | Грязинский | Грязинский РЭС | ТП 15 Л ВЛ 6 кВ № 09 ПС Таволжанка | 250,00 кВА | 105
г. Грязи | Грязинский | Грязинский РЭС | ТП 16 Л ВЛ 6кВ № 02 ПС Таволжанка | 180,00 кВА | 52
г. Грязи | Грязинский | Грязинский РЭС | ТП 17 Л ВЛ 6кВ № 02 ПС Таволжанка | 250,00 кВА | 58
г. Грязи | Грязинский | Грязинский РЭС | ТП 18 Л ВЛ 6кВ № 02 ПС Таволжанка | 250,00 кВА | 33
г. Грязи | Грязинский | Грязинский РЭС | ТП 19 Л ВЛ 6кВ № 05 ПС Таволжанка | 160,00 кВА | 114
г. Грязи | Грязинский | Грязинский РЭС | ТП 20 Л ВЛ 6кВ № 05 ПС Таволжанка | 400,00 кВА | 202
г. Грязи | Грязинский | Грязинский РЭС | ТП 21 Л ВЛ 6кВ № 12 ПС Грязи | 100,00 кВА | 43
г. Грязи | Грязинский | Грязинский РЭС | ТП 22 Л ВЛ 6кВ № 05 ПС Таволжанка | 250,00 кВА | 50
г. Грязи | Грязинский | Грязинский РЭС | ТП 24 Л ВЛ 6кВ № 12 ПС Грязи | 400,00 кВА | 192
г. Грязи | Грязинский | Грязинский РЭС | ТП 27 Л ВЛ 6кВ № 12 ПС Грязи | 250,00 кВА | 123
г. Грязи | Грязинский | Грязинский РЭС | ТП 28 Л ВЛ 6кВ № 36 ПС Гидрооборудование | 250,00 кВА | 88
г. Грязи | Грязинский | Грязинский РЭС | ТП 29 Л ВЛ 6кВ №05 ПС Таволжанка | 400,00 кВА | 272
г. Грязи | Грязинский | Грязинский РЭС | ТП 30 Л ВЛ 6кВ № 13 ПС МПС | 250,00 кВА | 135
г. Грязи | Грязинский | Грязинский РЭС | ТП 31 Л ВЛ 6кВ № 05 ПС Таволжанка | 250,00 кВА | 165
г. Грязи | Грязинский | Грязинский РЭС | ТП 32 Л ВЛ 6кВ № 36 ПС Гидрооборудование | 100,00 кВА | 72
г. Грязи | Грязинский | Грязинский РЭС | ТП 33 Л ВЛ 6кВ №05 ПС Таволжанка | 180,00 кВА | 58
г. Грязи | Грязинский | Грязинский РЭС | ТП 34 Л ВЛ 6кВ № 14 ПС МПС | 160,00 кВА | 40
г. Грязи | Грязинский | Грязинский РЭС | ТП 35 Л ВЛ 6кВ № 05 ПС Таволжанка | 100,00 кВА | 65
г. Грязи | Грязинский | Грязинский РЭС | ТП 36 Л ВЛ 6кВ № 02 ПС Таволжанка | 250,00 кВА | 130
г. Грязи | Грязинский | Грязинский РЭС | ТП 38 Л ВЛ 6кВ № 08 ПС Грязи | 960,00 кВА | 400
г. Грязи | Грязинский | Грязинский РЭС | ТП 39Л ВЛ 6кВ № 05 ПС Таволжанка | 250,00 кВА | 60
г. Грязи | Грязинский | Грязинский РЭС | ТП 40 Л ВЛ 6кВ № 22 ПС Грязи | 250,00 кВА | 53
г. Грязи | Грязинский | Грязинский РЭС | ТП 41 Л ВЛ 6кВ № 22 ПС Грязи | 400,00 кВА | 226
г. Грязи | Грязинский | Грязинский РЭС | ТП 43 Л ВЛ 6кВ № 02 ПС Таволжанка | 160,00 кВА | 64
г. Грязи | Грязинский | Грязинский РЭС | ТП 45 Л ВЛ 6кВ № 05 ПС Таволжанка | 250,00 кВА | 183
г. Грязи | Грязинский | Грязинский РЭС | ТП 46 Л ВЛ 6кВ № 21 ПС Грязи | 200,00 кВА | 140
г. Грязи | Грязинский | Грязинский РЭС | ТП 47 Л ВЛ 6кВ № 02 ПС Таволжанка | 250,00 кВА | 48
г. Грязи | Грязинский | Грязинский РЭС | ТП 48 Л ВЛ 6кВ № 05 ПС Таволжанка | 160,00 кВА | 110
г. Грязи | Грязинский | Грязинский РЭС | ТП 49 Л ВЛ 6кВ № 12 ПС Грязи | 250,00 кВА | 170
г. Грязи | Грязинский | Грязинский РЭС | ТП 50 Л ВЛ 6кВ № 22 ПС Грязи | 400,00 кВА | 76
г. Грязи | Грязинский | Грязинский РЭС | ТП 51 Л ВЛ 6кВ № 36 ПС Гидрооборудование | 160,00 кВА | 40
г. Грязи | Грязинский | Грязинский РЭС | ТП 52 Л ВЛ 6 кВ № 02 ПС Таволжанка | 250,00 кВА | 118
г. Грязи | Грязинский | Грязинский РЭС | ТП 53 Л ВЛ 6кВ № 13 ПС МПС | 400,00 кВА | 389
г. Грязи | Грязинский | Грязинский РЭС | ТП 54 Л ВЛ 6кВ № 09 ПС Таволжанка | 180,00 кВА | 53
г. Грязи | Грязинский | Грязинский РЭС | ТП 55 Л ВЛ 6кВ № 05 ПС Таволжанка | 160,00 кВА | 72
г. Грязи | Грязинский | Грязинский РЭС | ТП 56 Л ВЛ 6кВ № 22 ПС Грязи | 320,00 кВА | 208
г. Грязи | Грязинский | Грязинский РЭС | ТП 57 Л ВЛ 6кВ № 08 ПС Грязи | 400,00 кВА | 240
г. Грязи | Грязинский | Грязинский РЭС | ТП 58 Л ВЛ 6кВ № 09 ПС Таволжанка | 400,00 кВА | 184
г. Грязи | Грязинский | Грязинский РЭС | ТП 59 Л ВЛ 6кВ № 17 ПС МПС;№ 07 ПС Тавол | 630,00 кВА | 479
г. Грязи | Грязинский | Грязинский РЭС | ТП 61 Л ВЛ 6кВ № 04 ПС Гидрооборудование | 630,00 кВА | 574
г. Грязи | Грязинский | Грязинский РЭС | ТП 60 Л ВЛ 6кВ № 07 и № 05 ПС Таволжанка | 720,00 кВА | 320
г. Грязи | Грязинский | Грязинский РЭС | ТП 63 Л ВЛ 6кВ № 05 ПС Таволжанка | 250,00 кВА | 108
г. Грязи | Грязинский | Грязинский РЭС | ТП 64 Л ВЛ 6кВ № 08 ПС Грязи | 560,00 кВА | 240
г. Грязи | Грязинский | Грязинский РЭС | ТП 65 Л ВЛ 6кВ № 05 ПС Таволжанка | 650,00 кВА | 248
г. Грязи | Грязинский | Грязинский РЭС | ТП 66 Л ВЛ 6кВ № 05 ПС Таволжанка | 630,00 кВА | 535
г. Грязи | Грязинский | Грязинский РЭС | ТП 67 Л ВЛ 6кВ № 02 и № 13 ПС МПС | 1.260,00 кВА | 1175
г. Грязи | Грязинский | Грязинский РЭС | ТП 68 Л ВЛ 6кВ №36 ПС Гидро; №08ПС Грязи | 800,00 кВА | 610
г. Грязи | Грязинский | Грязинский РЭС | ТП 70 Л ВЛ 6кВ №08,12 ПС Грязи,№16Гидро | 800,00 кВА | 672
г. Грязи | Грязинский | Грязинский РЭС | ТП 71 Л ВЛ 6кВ № 05 ПС Таволжанка | 250,00 кВА | 183
г. Грязи | Грязинский | Грязинский РЭС | ТП 72 Л ВЛ 6кВ № 12 ПС Грязи | 400,00 кВА | 246
г. Грязи | Грязинский | Грязинский РЭС | ТП 73 Л ВЛ 6кВ № 19 ПС Грязи | 100,00 кВА | 18
г. Грязи | Грязинский | Грязинский РЭС | ТП 74 Л ВЛ 6 кВ №02,13 ПС МПС | 800,00 кВА | 751
г. Грязи | Грязинский | Грязинский РЭС | ТП 75 Л ВЛ 6кВ № 17 ПС МПС | 160,00 кВА | 142
г. Грязи | Грязинский | Грязинский РЭС | ТП 77 Л ВЛ 6кВ № 09 ПС Таволжанка | 800,00 кВА | 348
г. Грязи | Грязинский | Грязинский РЭС | ТП 78 Л ВЛ 6кВ № 05 ПС Таволжанка | 160,00 кВА | 141
г. Грязи | Грязинский | Грязинский РЭС | ТП 79 Л ВЛ 6кВ № 04 ПС Гидрооборудование | 1.030,00 кВА | 260
г. Грязи | Грязинский | Грязинский РЭС | ТП 80 Л ВЛ 6 кВ №11,31 ПС Гидрооборудов | 800,00 кВА | 450
г. Грязи | Грязинский | Грязинский РЭС | ТП 81 Л ВЛ 6кВ № 16 ПС Гидрооборудование | 100,00 кВА | 74
г. Грязи | Грязинский | Грязинский РЭС | ТП 82 Л ВЛ 6кВ №07 ПС Таволж;№16 ПСГидро | 1.260,00 кВА | 630
г. Грязи | Грязинский | Грязинский РЭС | ТП 083 ВЛ 6кВ №09 ПС Таволжанка | 250,00 кВА | 213
г. Грязи | Грязинский | Грязинский РЭС | ТП 5 Л ВЛ 6кВ яч. №05 ПС Таволжанка | 400,00 кВА | 164
г. Грязи | Грязинский | Грязинский РЭС | ТП 112 П ВЛ-6 кВ №09 ПС Таволжанка | 800,00 кВА | 396
г. Грязи | Грязинский | Грязинский РЭС | ТП 115 ВЛ 6кВ № 16 ПС Гидрооборудование | 250,00 кВА | 215
г. Грязи | Грязинский | Грязинский РЭС | ТП 907 ВЛ 6кВ № 16 ПС Гидрооборудование | 160,00 кВА | 48
г. Грязи | Грязинский | Грязинский РЭС | ТП 782 ВЛ 6 кВ № 12 ПС Таволжанка | 250,00 кВА | 185
г. Грязи | Грязинский | Грязинский РЭС | ТП 908 ВЛ 6 кВ № 16 ПС Гидрооборудование | 160,00 кВА | 83
г. Грязи | Грязинский | Грязинский РЭС | ТП 909 ВЛ 6кВ № 12 ПС Таволжанка | 160,00 кВА | 145
г. Грязи | Грязинский | Грязинский РЭС | ТП 781 ВЛ 6кВ № 07 ПС Таволжанка | 160,00 кВА | 104
г. Грязи | Грязинский | Грязинский РЭС | ТП 785 ВЛ 6кВ № 12 ПС Таволжанка | 160,00 кВА | 104
Сады.Восход | Грязинский | Грязинский РЭС | ТП 177 ВЛ 6кВ №03 ПС Грязи | 160,00 кВА | 93
Сады.Восход | Грязинский | Грязинский РЭС | ТП 041 ВЛ 6 кВ №03 ПС Грязи | 400,00 кВА | 365
г. Грязи | Грязинский | Грязинский РЭС | ТП 793 ВЛ 6кВ № 12 ПС Таволжанка | 250,00 кВА | 180
г. Грязи | Грязинский | Грязинский РЭС | ТП 800 ВЛ 6кВ №36 ПСГидрооборудование | 250,00 кВА | 147
г. Грязи | Грязинский | Грязинский РЭС | ТП 794 ВЛ 6кВ № 07 ПС Таволжанка | 160,00 кВА | 113
г. Грязи | Грязинский | Грязинский РЭС | ТП 795 ВЛ 6кВ № 07 ПС Таволжанка | 250,00 кВА | 220
г. Грязи | Грязинский | Грязинский РЭС | ТП 801 ВЛ 6кВ № 13 ПС МПС | 160,00 кВА | 120
г. Грязи | Грязинский | Грязинский РЭС | ТП 913 ВЛ 6кВ №12 ПСТаволжанка | 160,00 кВА | 131
г. Грязи | Грязинский | Грязинский РЭС | ТП 802 ВЛ 6кВ №05 ПС Таволжанка | 160,00 кВА | 152
г. Грязи | Грязинский | Грязинский РЭС | ТП 788 ВЛ 6кВ №13 ПС МПС | 250,00 кВА | 147
г. Грязи | Грязинский | Грязинский РЭС | ТП 787 ВЛ 6кВ №12 ПС Таволжанка | 160,00 кВА | 123
г. Грязи | Грязинский | Грязинский РЭС | ТП 789 ВЛ 6кВ яч №13 ПС МПС | 250,00 кВА | 177
г. Грязи | Грязинский | Грязинский РЭС | ТП 886 ВЛ 6кВ №16 ПС Гидрооборудование | 400,00 кВА | 227
г. Грязи | Грязинский | Грязинский РЭС | ТП 887 ВЛ 6кВ №16 ПС Гидрооборудование | 400,00 кВА | 235
г. Грязи | Грязинский | Грязинский РЭС | ТП 889 ВЛ 6кВ №05 ПС Таволжанка | 100,00 кВА | 93
г. Грязи | Грязинский | Грязинский РЭС | ТП 894 ВЛ 6кВ №02 ПС Таволжанка | 160,00 кВА | 130
г. Грязи | Грязинский | Грязинский РЭС | ТП 792 ВЛ 6кВ №07 ПС Таволжанка | 400,00 кВА | 367
г. Грязи | Грязинский | Грязинский РЭС | ТП 891 ВЛ 6кВ.№05 ПС Таволжанка | 250,00 кВА | 187
г. Грязи | Грязинский | Грязинский РЭС | ТП 786 ВЛ 6кВ № 12 ПС Таволжанка | 160,00 кВА | 120
г. Грязи | Грязинский | Грязинский РЭС | ТП 803 ВЛ 6кВ №16 ПС Гидрооборудо | 160,00 кВА | 133
г. Грязи | Грязинский | Грязинский РЭС | ТП 799 ВЛ 6кВ № 05 ПС Таволжанка | 160,00 кВА | 99
г. Грязи | Грязинский | Грязинский РЭС | ПС Гидрооборудование ВЛ-6 кВ № 36 ТП 796 | 100,00 кВА | 63
с. Зельдеевка | Грязинский | Грязинский РЭС | ТП 817 ВЛ 6кВ № 03 ПС Грязи | 100,00 кВА | 94
г. Грязи | Грязинский | Грязинский РЭС | ТП 797 ВЛ 6кВ № 07 ПС Таволжанка | 500,00 кВА | 415
г. Грязи | Грязинский | Грязинский РЭС | ТП 810 ВЛ 6 кВ № 05 ПС Таволжанка | 160,00 кВА | 109
г. Грязи | Грязинский | Грязинский РЭС | ТП 890 ВЛ 6кВ №07 ПС Таволжанка | 160,00 кВА | 82
г. Грязи | Грязинский | Грязинский РЭС | ТП 893 ВЛ 6кВ яч. №21 ПС Грязи | 160,00 кВА | 109
г. Грязи | Грязинский | Грязинский РЭС | ТП 901 ВЛ 6кВ №16 ПС Гидрооборудование | 40,00 кВА | 35
г. Грязи | Грязинский | Грязинский РЭС | ТП 914 ВЛ 6кВ №36 ПС Гидрообор | 400,00 кВА | 359
г. Грязи | Грязинский | Грязинский РЭС | ТП 903 ВЛ 6кВ №02 ПС Таволжанка | 160,00 кВА | 129
г. Грязи | Грязинский | Грязинский РЭС | ТП 900 ВЛ 6кВ № 02 ПС Таволжанка | 100,00 кВА | 75
г. Грязи | Грязинский | Грязинский РЭС | ТП 888 ВЛ 6кВ №12 ПС Таволжанка | 160,00 кВА | 129
г. Грязи | Грязинский | Грязинский РЭС | ТП 892 ВЛ 6кВ №36 ПС Гидрооборудование | 250,00 кВА | 107
г. Грязи | Грязинский | Грязинский РЭС | ТП 791 ВЛ 6кВ №12 ПС Таволжанка | 100,00 кВА | 80
г. Грязи | Грязинский | Грязинский РЭС | ТП 790 ВЛ 6кВ № 12 ПС Таволжанка | 250,00 кВА | 125
г. Грязи | Грязинский | Грязинский РЭС | ТП 906 ВЛ 6кВ №04 ПС Гидрооборудование | 800,00 кВА | 653
г. Грязи | Грязинский | Грязинский РЭС | ТП 883 ВЛ 6кВ № 02 ПС Таволжанка | 25,00 кВА | 7
г. Грязи | Грязинский | Грязинский РЭС | ТП 904 ВЛ 6кВ № 07 ПС Таволжанка | 160,00 кВА | 118
с.Зейделевка | Грязинский | Грязинский РЭС | ТП 835 №03 ПС Грязи | 160,00 кВА | 130
с. Бартеньевка | Грязинский | Грязинский РЭС | ТП 816 №03 ПС Грязи | 63,00 кВА | 49
г. Грязи | Грязинский | Грязинский РЭС | ТП 912 ВЛ 6 кВ №05 ПС Таволжанка | 160,00 кВА | 136
г. Грязи | Грязинский | Грязинский РЭС | ТП 872 ВЛ 6 кВ №12 ПС Грязи | 100,00 кВА | 89
с. Бартеньевка | Грязинский | Грязинский РЭС | ТП 170 ВЛ 6кВ № 03 ПС Грязи | 250,00 кВА | 174
г. Грязи | Грязинский | Грязинский РЭС | ТП 809 ВЛ 6кВ № 05 ПС Таволжанка | 160,00 кВА | 80
г. Грязи | Грязинский | Грязинский РЭС | ТП 852 ВЛ 6кВ №36 ПС Гидро | 63,00 кВА | 20
г. Грязи | Грязинский | Грязинский РЭС | СТП 1720 | 63,00 кВА | 47
г. Грязи | Грязинский | Грязинский РЭС | ТП 1706 ВЛ 6кВ яч №12 ПС Таволжанка | 63,00 кВА | 49
г. Грязи | Грязинский | Грязинский РЭС | ТП 1705 ВЛ 6 кВ яч №12 ПС Таволжанка | 250,00 кВА | 204
г. Грязи | Грязинский | Грязинский РЭС | ТП 1739 яч. № 07 ПС Таволжанка | 63,00 кВА | 37
с. Бартеньевка | Грязинский | Грязинский РЭС | ТП 1504 ВЛ 6 кВ № 03 ПС Грязи | 63,00 кВА | 60
г. Грязи | Грязинский | Грязинский РЭС | ТП 1740 ВЛ 6кВяч №05 ПС Таволжанка | 160,00 кВА | 148
г. Грязи | Грязинский | Грязинский РЭС | ТП 1742 ВЛ- 6 кВ яч № 5 ПС Таволжанка | 63,00 кВА | 56
г. Грязи | Грязинский | Грязинский РЭС | ТП 1741 ВЛ 6кВ яч №16 ПС Гидрооборудован | 250,00 кВА | 175
г.Грязи | Грязинский | Грязинский РЭС | ТП 1743 ВЛ 6кВ № 21 ПС Грязи | 160,00 кВА | 131
г.Грязи | Грязинский | Грязинский РЭС | ТП 1744 ВЛ 6кВ № 05 ПС Таволжанка | 400,00 кВА | 354
г.Грязи | Грязинский | Грязинский РЭС | СТП 1745 ВЛ 6 кВ яч №02 ПС Таволжанка | 100,00 кВА | 83
г.Грязи | Грязинский | Грязинский РЭС | ТП 1747 ВЛ 6кВ яч №07 ПС Таволжанка | 250,00 кВА | 231
г.Грязи | Грязинский | Грязинский РЭС | ТП 1746 №02 ПС Таволжанка | 100,00 кВА | 78
г.Грязи | Грязинский | Грязинский РЭС | ТП 1748 ВЛ 6кВ яч. 14 ПС МПС | 100,00 кВА | 97
г.Грязи | Грязинский | Грязинский РЭС | КТП 1750 ВЛ 6кВ яч №21 ПС Грязи-Город | 400,00 кВА | 314
Грязи | Грязинский | Грязинский РЭС | КТП 1751 ВЛ 6кВ яч №08 ПС Грязи | 100,00 кВА | 75
Грязи | Грязинский | Грязинский РЭС | КТП 1749 ВЛ 6кВ №09 ПС Таволжанка | 100,00 кВА | 72
Грязи | Грязинский | Грязинский РЭС | КТП 1752 ВЛ 6кВ №36 ПС Гидрообор | 250,00 кВА | 168
Грязи | Грязинский | Грязинский РЭС | ТП 1753 ВЛ 6кВ №12 ПС Таволжанка | 160,00 кВА | 128
Грязи | Грязинский | Грязинский РЭС | ТП 1754 ВЛ 6кВ яч №16 ПС Гидрооборудован | 160,00 кВА | 113
г. Грязи | Грязинский | Грязинский РЭС | КТП 1756 яч №02 ПС МПС и яч.16 ПС Гидро | 1.260,00 кВА | 1149
г. Грязи | Грязинский | Грязинский РЭС | КТП 1757 ВЛ 6 кВ яч 02 ПС Таволжанка | 100,00 кВА | 83
с. Плеханово | Грязинский | Грязинский РЭС | ТП 619 ВЛ 10 кВ яч №17 ПС Бутырки | 100,00 кВА | 40
с .Плеханово | Грязинский | Грязинский РЭС | ТП 630 ВЛ10 кВ яч №17 ПС Бутырки | 160,00 кВА | 128
с .Плеханово | Грязинский | Грязинский РЭС | ТП 641 ВЛ 10 кВ яч №17 ПС Бутырки | 250,00 кВА | 218
с .Плеханово | Грязинский | Грязинский РЭС | ТП 603 ВЛ 10 кВ № 17 ПС Бутырки | 160,00 кВА | 133
с .Плеханово | Грязинский | Грязинский РЭС | ТП 664 ВЛ10 кВ яч №17 ПС Бутырки | 160,00 кВА | 109
с .Плеханово | Грязинский | Грязинский РЭС | ТП 611 ВЛ 10 кВ яч №17 ПС бутырки | 160,00 кВА | 136
с .Плеханово | Грязинский | Грязинский РЭС | ТП 631ВЛ 10 кВ яч №17 ПС Бутырки | 100,00 кВА | 49
с .Плеханово | Грязинский | Грязинский РЭС | ТП 613 ВЛ 10 кВ яч №17 ПС Бутырки | 100,00 кВА | 65
с.Головщино | Грязинский | Грязинский РЭС | ТП 626 ВЛ 10кВ яч №17 ПС Бутырки | 250,00 кВА | 198
с.Головщино | Грязинский | Грязинский РЭС | ТП 627 ВЛ 10кВ № 17 ПС Бутырки | 100,00 кВА | 83
с.Плеханово | Грязинский | Грязинский РЭС | ТП 665 ВЛ 10 кВ яч №17 ПС Бутырки | 160,00 кВА | 96
с.Бутырки | Грязинский | Грязинский РЭС | ТП 634 ВЛ 10 кВ яч №05 ПС Бутырки | 250,00 кВА | 200
с.Бутырки | Грязинский | Грязинский РЭС | ТП 602 ВЛ 10кВ яч № 05 ПС Бутырки | 160,00 кВА | 118
с.Бутырки | Грязинский | Грязинский РЭС | ТП 658 ВЛ 10 кВ яч №05 ПС Бутырки | 100,00 кВА | 57
с.Бутырки | Грязинский | Грязинский РЭС | ТП 669 ВЛ 10 кВ яч №05 ПС Бутырки | 250,00 кВА | 193
с.Бутырки | Грязинский | Грязинский РЭС | ТП 659 ВЛ 10 кВ яч №05 ПС Бутырки | 100,00 кВА | 12
с.Бутырки | Грязинский | Грязинский РЭС | ТП 623 ВЛ 10кВ яч №05 ПС Бутырки | 100,00 кВА | 40
с .Плеханово | Грязинский | Грязинский РЭС | ТП 625 ВЛ 10кВ яч №16 ПС Бутырки | 100,00 кВА | 35
с .Плеханово | Грязинский | Грязинский РЭС | ТП 604 ВЛ 10 кВ яч №16 ПС Бутырки | 250,00 кВА | 100
с .Плеханово | Грязинский | Грязинский РЭС | ТП 646 ВЛ 10 кВ яч №16 ПС Бутыр | 250,00 кВА | 225
с .Плеханово | Грязинский | Грязинский РЭС | ТП 666 ВЛ 10 кВ яч №16 ПС Бутырки | 100,00 кВА | 71
с .Плеханово | Грязинский | Грязинский РЭС | ТП 621 ВЛ 10кВ яч №16 ПС Бутырки | 100,00 кВА | 72
с .Плеханово | Грязинский | Грязинский РЭС | ТП 673 ВЛ 10 кВ яч№ 16 ПС Бутырки | 250,00 кВА | 223
с. Бутырки | Грязинский | Грязинский РЭС | ТП 663 ВЛ10 кВ яч №13 ПС Бутырки | 400,00 кВА | 384
с.Бутырки | Грязинский | Грязинский РЭС | ТП 601 ВЛ 10кВ яч №13 ПС Бутырки | 200,00 кВА | 106
с. Бутырки | Грязинский | Грязинский РЭС | ТП 657 ВЛ 10 кВ яч №13 ПС Бутырки | 100,00 кВА | 72
с. Бутырки | Грязинский | Грязинский РЭС | ТП 647 ВЛ 10 кВ яч №13 ПС Бутырки | 100,00 кВА | 34
с.Желтые Пески | Грязинский | Грязинский РЭС | ТП 639 ВЛ 10кВ № 04 ПС Сселки | 250,00 кВА | 218
с.Желтые Пески | Грязинский | Грязинский РЭС | ТП 609 ВЛ 10 кВ № 04 ПС Сселки | 160,00 кВА | 82
с. Желтые Пески | Грязинский | Грязинский РЭС | ТП 615 ВЛ 10кВ № 04 ПС Сселки | 250,00 кВА | 95
с. Желтые Пески | Грязинский | Грязинский РЭС | ТП 638 ВЛ 10кВ № 04 ПС Сселки | 160,00 кВА | 133
с. Желтые Пески | Грязинский | Грязинский РЭС | ТП 661 ВЛ 10кВ № 04 ПС Сселки | 160,00 кВА | 98
с.Желтые Пески | Грязинский | Грязинский РЭС | ТП 624 ВЛ 10 кВ № 04 ПС Сселки | 250,00 кВА | 160
п.Матырский | Грязинский | Грязинский РЭС | ТП 481 ВЛ 10кВ яч № 02 ПС Казинка | 100,00 кВА | 35
с.Казинка | Грязинский | Грязинский РЭС | ТП 048 ВЛ 10 кВ яч №14 ПС Казинка | 63,00 кВА | 33
с.Казинка | Грязинский | Грязинский РЭС | ТП 074 кВА ВЛ 10 кВ яч №14 ПС Казинка | 250,00 кВА | 210
с.Казинка | Грязинский | Грязинский РЭС | ТП 073 ВЛ 10кВ № 14 ПС Казинка | 250,00 кВА | 208
с.Казинка | Грязинский | Грязинский РЭС | ТП 246 кВА ВЛ10 кВ яч №14 ПС Казинка | 63,00 кВА | 57
с.Казинка | Грязинский | Грязинский РЭС | ТП 236 ВЛ 10кВ яч №14 ПС Казинка | 160,00 кВА | 113
с.Казинка | Грязинский | Грязинский РЭС | ТП 234 ВЛ 10 кВ яч №14 ПС Казинка | 100,00 кВА | 49
с.Казинка | Грязинский | Грязинский РЭС | ТП 227 ВЛ10 кВ яч №14 ПС Казинка | 250,00 кВА | 202
с.Казинка | Грязинский | Грязинский РЭС | ТП 317 ВЛ 10 кВ яч №14 ПС Казинка | 250,00 кВА | 227
с. Казинка | Грязинский | Грязинский РЭС | ТП 047 ВЛ 10 кВ яч №13 ПС Казинка | 400,00 кВА | 336
с.Казинка | Грязинский | Грязинский РЭС | ТП 230 ВЛ-10 кВ яч №13 ПС Казинка | 250,00 кВА | 202
с. Казинка | Грязинский | Грязинский РЭС | ТП 050 ВЛ 10 кВ яч №13 ПС Казинка | 250,00 кВА | 200
с. Казинка | Грязинский | Грязинский РЭС | ТП 057 ВЛ10 кВ яч №13 ПС Казинка | 250,00 кВА | 110
с.Казинка | Грязинский | Грязинский РЭС | ТП 367 ВЛ 10кВ яч №13 ПС Казинка | 160,00 кВА | 121
с. Казинка | Грязинский | Грязинский РЭС | ТП 056 ВЛ-10 кВ яч №13 ПС Казинка | 160,00 кВА | 120
с. Казинка | Грязинский | Грязинский РЭС | ТП 012 ВЛ 10кВ яч №13 ПС Казинка | 250,00 кВА | 110
с.Казинка | Грязинский | Грязинский РЭС | ТП 200 ВЛ 10 кВ яч №13 ПС Казинка | 250,00 кВА | 216
с. Казинка | Грязинский | Грязинский РЭС | ТП 014 ВЛ 10 кВ № 13 ПС Казинка | 250,00 кВА | 133
с.Плеханово | Грязинский | Грязинский РЭС | ТП 605 ВЛ 10 кВ яч №16 ПС Бутырки | 315,00 кВА | 293
п. Матырский | Грязинский | Грязинский РЭС | ТП 006 ВЛ 10 кВяч №07 ПС Казинка | 160,00 кВА | 104
с.Ярлуково | Грязинский | Грязинский РЭС | ТП 013 ВЛ 10кВ №01 ПС Ярлуково | 250,00 кВА | 212
с.Ярлуково | Грязинский | Грязинский РЭС | ТП 218 ВЛ 10 кВ №01 ПСЯрлуково | 250,00 кВА | 87
с.Ярлуково | Грязинский | Грязинский РЭС | ТП 019 ВЛ 10кВ №01 ПС Ярлуково | 400,00 кВА | 325
с.Ярлуково | Грязинский | Грязинский РЭС | ТП 022 ВЛ 10кВ № 01 ПС Ярлуково | 250,00 кВА | 209
с.Ярлуково | Грязинский | Грязинский РЭС | ТП 277 ВЛ 10 кВ №01 ПС Ярлуково | 250,00 кВА | 151
с.Ярлуково | Грязинский | Грязинский РЭС | ТП 021 ВЛ 10кВ №01 ПС Ярлуково | 400,00 кВА | 295
с.Ярлуково | Грязинский | Грязинский РЭС | ТП 226 ВЛ-10 кВ №01 ПСЯрлуково | 250,00 кВА | 61
с.Малей | Грязинский | Грязинский РЭС | ТП 315 ВЛ 10кВ №01 ПС Ярлуково | 250,00 кВА | 184
с.Ярлуково | Грязинский | Грязинский РЭС | ТП 216 ВЛ-10 кВ №01 ПС Ярлуково | 100,00 кВА | 77
с.Ярлуково | Грязинский | Грязинский РЭС | ТП 015 ВЛ 10кВ № 01 ПС Ярлуково | 160,00 кВА | 115
с.Каменное | Грязинский | Грязинский РЭС | ТП 643 ВЛ 10кВ № 03 ПС Ярлуково | 250,00 кВА | 222
с.Каменное | Грязинский | Грязинский РЭС | ТП 692 ВЛ 10кВ № 03 ПС Ярлуково | 250,00 кВА | 234
с.Каменное | Грязинский | Грязинский РЭС | ТП 061 ВЛ 10кВ №03 ПС Ярлуково | 400,00 кВА | 336
с.Каменное | Грязинский | Грязинский РЭС | ТП 464 ВЛ 10кВ № 03 ПС Ярлуково | 250,00 кВА | 231
с.Каменное | Грязинский | Грязинский РЭС | ТП 466 ВЛ 10 кВ № 03 ПС Ярлуково | 250,00 кВА | 242
с.Каменное | Грязинский | Грязинский РЭС | ТП 467 ВЛ 10 кВ №03 ПС Ярлуково | 250,00 кВА | 225
с.Каменное | Грязинский | Грязинский РЭС | ТП 687 ВЛ 10кВ № 03 ПС Ярлуково | 400,00 кВА | 389
с.Каменное | Грязинский | Грязинский РЭС | ТП 465 ВЛ 10кВ № 03 ПС Ярлуково | 100,00 кВА | 86
с.Каменное | Грязинский | Грязинский РЭС | ТП 214 ВЛ 10кВ № 03 ПС Ярлуково | 250,00 кВА | 165
с.Каменное | Грязинский | Грязинский РЭС | ТП 128 ВЛ 10 кВ № 03 ПС Ярлуково | 250,00 кВА | 215
с.Ярлуково | Грязинский | Грязинский РЭС | ТП 248 ВЛ 10 кВ яч №10 ПС Ярлуково | 250,00 кВА | 112
с.Княжная Байгора | Грязинский | Грязинский РЭС | ТП 235 ВЛ 10 кВ №04 ПСКняжья Байгора | 63,00 кВА | 50
с.Ярлуково | Грязинский | Грязинский РЭС | ТП 294 ВЛ10 кВ №10 ПС Ярлуково | 160,00 кВА | 90
с.Ярлуково | Грязинский | Грязинский РЭС | ТП 278 ВЛ10 кВ №10 ПС Ярлуково | 160,00 кВА | 99
с.Б.Самовец | Грязинский | Грязинский РЭС | ТП 009 ВЛ 10кВ №14 ПС Ярлуково | 250,00 кВА | 222
с.Б.Самовец | Грязинский | Грязинский РЭС | ТП 640 ВЛ-10 кВ№14 ПС Ярлуково | 250,00 кВА | 228
с.Б.Самовец | Грязинский | Грязинский РЭС | ТП 261 ВЛ10 кВ №14 ПС Ярлуково | 160,00 кВА | 108
с.Б.Самовец | Грязинский | Грязинский РЭС | ТП 065 ВЛ 10кВ №14 ПС Ярлуково | 250,00 кВА | 226
с.Б.Самовец | Грязинский | Грязинский РЭС | ТП 066 ВЛ 10 кВ №14 ПС Ярлуково | 100,00 кВА | 54
с.Б.Самовец | Грязинский | Грязинский РЭС | ТП 222 ВЛ10 кВ №14 ПС Ярлуково | 250,00 кВА | 200
с.Б.Самовец | Грязинский | Грязинский РЭС | ТП 463 ВЛ 10 кВ №14 ПС Ярлуково | 100,00 кВА | 89
с.Б.Самовец | Грязинский | Грязинский РЭС | ТП 281 ВЛ 10 кВ №14 ПС Ярлуково | 400,00 кВА | 349
с.Б.Самовец | Грязинский | Грязинский РЭС | ТП 670 ВЛ 10 кВ №14 ПС Ярлуково | 250,00 кВА | 202
с.Б.Самовец | Грязинский | Грязинский РЭС | ТП 296 ВЛ 10 кВ №14 ПС Ярлуково | 160,00 кВА | 144
с.Б.Самовец | Грязинский | Грязинский РЭС | ТП 636 ВЛ 10кВ №14 ПС Ярлуково | 250,00 кВА | 128
П. Первомайский | Грязинский | Грязинский РЭС | ТП 402 ВЛ 10 кВ №06 ПС Северная | 100,00 кВА | 88
с.Фащевка | Грязинский | Грязинский РЭС | ТП 407 ВЛ 10 кВ №07 ПС Двуречки | 250,00 кВА | 210
с.Фащевка | Грязинский | Грязинский РЭС | ТП 435 ВЛ 10 кВ №07 ПС Двуречки | 100,00 кВА | 66
с.Фащевка | Грязинский | Грязинский РЭС | ТП 436 ВЛ 10 кВ №07 ПС Двуречки | 100,00 кВА | 81
с.Фащевка | Грязинский | Грязинский РЭС | ТП 437 ВЛ 10 кВ №07 ПС Двуречки | 100,00 кВА | 48
с.Фащевка | Грязинский | Грязинский РЭС | ТП 438 ВЛ 10 кВ №07 ПС Двуречки | 100,00 кВА | 59
с.Фащевка | Грязинский | Грязинский РЭС | ТП 439 ВЛ 10кВ № 07 ПС Двуречки | 100,00 кВА | 65
с.Фащевка | Грязинский | Грязинский РЭС | ТП 401 ВЛ 10кВ №07 ПС Двуречки | 100,00 кВА | 95
с.Фащевка | Грязинский | Грязинский РЭС | ТП 406 ВЛ 10кВ № 08 ПС Двуречки | 250,00 кВА | 218
с.Фащевка | Грязинский | Грязинский РЭС | ТП 444 ВЛ 10 кВ №08 ПС Двуречки | 250,00 кВА | 199
с.Фащевка | Грязинский | Грязинский РЭС | ТП 410 ВЛ 10 кВ 08 ПС Двуречки | 160,00 кВА | 53
с.Фащевка | Грязинский | Грязинский РЭС | ТП 411 ВЛ 10 кВ №08 ПС Двуречки | 100,00 кВА | 50
с.Фащевка | Грязинский | Грязинский РЭС | ТП 408 ВЛ 10 кВ №08 ПС Двуречки | 63,00 кВА | 51
с.Фащевка | Грязинский | Грязинский РЭС | ТП 415 ВЛ 10 кВ №08 ПС Двуречки | 63,00 кВА | 48
с.Двуречки | Грязинский | Грязинский РЭС | ТП 431 ВЛ-10 кВ №01 ПС Двуречки | 160,00 кВА | 119
с.Двуречки | Грязинский | Грязинский РЭС | ТП 405 ВЛ 10кВ №01 ПС Двуречки | 250,00 кВА | 200
с.Двуречки | Грязинский | Грязинский РЭС | ТП 404 ВЛ 10 кВ №01 ПС Двуречки | 100,00 кВА | 56
с.Двуречки | Грязинский | Грязинский РЭС | ТП 434 ВЛ10 кВ№01 ПС Двуречки | 160,00 кВА | 100
с.Двуречки | Грязинский | Грязинский РЭС | ТП 445 ВЛ 10кВ №01 ПС Двуречки | 250,00 кВА | 185
с.Двуречки | Грязинский | Грязинский РЭС | ТП 403 ВЛ 10 кВ №01 ПС Двуречки | 100,00 кВА | 46
с.Двуречки | Грязинский | Грязинский РЭС | ТП 446 ВЛ 10 кВ №01 ПС Двуречки | 100,00 кВА | 52
с.Двуречки | Грязинский | Грязинский РЭС | ТП 416 ВЛ 10 кВ № 01 ПС Двуречки | 160,00 кВА | 107
с.Двуречки | Грязинский | Грязинский РЭС | ТП 419 ВЛ 10 кВ№01 ПС Двуречки | 160,00 кВА | 114
с.Двуречки | Грязинский | Грязинский РЭС | ТП 421 ВЛ-10 кВ №07 ПС Двуречки | 160,00 кВА | 136
с.Двуречки | Грязинский | Грязинский РЭС | ТП 428 ВЛ 10кВ № 01 ПС Двуречки | 160,00 кВА | 123
с.Двуречки | Грязинский | Грязинский РЭС | ТП 472 ВЛ 10кВ № 01 ПС Двуречки | 160,00 кВА | 114
с.Сошки | Грязинский | Грязинский РЭС | ТП 422 ВЛ 10кВ №02 ПС Двуречки | 63,00 кВА | 12
с.Сошки | Грязинский | Грязинский РЭС | ТП 349 ВЛ-10 кВ №02 ПС Двуречки | 100,00 кВА | 64
с.Сошки | Грязинский | Грязинский РЭС | ТП 336 ВЛ 10 кВ №02 ПС Двуречки | 250,00 кВА | 197
с.Сошки | Грязинский | Грязинский РЭС | ТП 333 ВЛ 10 кВ №02 ПС Двуречки | 250,00 кВА | 233
с.Сошки | Грязинский | Грязинский РЭС | ТП 321 ВЛ 10 кВ №02 ПС Двуречки | 180,00 кВА | 128
с.Сошки | Грязинский | Грязинский РЭС | ТП 394 ВЛ 10 кВ №02 ПС Двуречки | 100,00 кВА | 82
с.Сошки | Грязинский | Грязинский РЭС | ТП 328 ВЛ 10 кВ №02 ПС Двуречки | 160,00 кВА | 145
с.Сошки | Грязинский | Грязинский РЭС | ТП 332 ВЛ 10 кВ №02 ПС Двуречки | 160,00 кВА | 133
с.Сошки | Грязинский | Грязинский РЭС | ТП 324 ВЛ 10 кВ яч №01 ПС Сошки | 100,00 кВА | 67
с.Сошки | Грязинский | Грязинский РЭС | ТП 325 ВЛ 10 кВ яч №01 ПС Сошки | 160,00 кВА | 19
с.Сошки | Грязинский | Грязинский РЭС | ТП 322 ВЛ 10 кВ яч №01 ПС Сошки | 100,00 кВА | 48
с.Сошки | Грязинский | Грязинский РЭС | ТП 326 ВЛ 10 кВ яч №01 ПС Сошки | 100,00 кВА | 72
с.Сошки | Грязинский | Грязинский РЭС | ТП 331 ВЛ 10 кВ №01 ПС Сошки | 250,00 кВА | 206
с.Сошки | Грязинский | Грязинский РЭС | ТП 330 ВЛ 10 кВ яч № 01 ПС Сошки | 160,00 кВА | 91
с.Сошки | Грязинский | Грязинский РЭС | ТП 001 ВЛ 10кВ яч №01 ПС Сошки | 250,00 кВА | 189
с.Сошки | Грязинский | Грязинский РЭС | ТП 398 ВЛ 10 кВ яч №01 ПС Сошки | 63,00 кВА | 37
с.Сошки | Грязинский | Грязинский РЭС | ТП 329 ВЛ 10кВ № 01 ПС Сошки | 160,00 кВА | 139
с. Карамышево | Грязинский | Грязинский РЭС | ТП 342 ВЛ 10 кВ яч №23 ПС Карамышево | 160,00 кВА | 83
с. Карамышево | Грязинский | Грязинский РЭС | ТП 373 ВЛ 10 кВ №23 ПС Карамышево | 63,00 кВА | 45
с.Ямань | Грязинский | Грязинский РЭС | ТП 372 ВЛ 10 кВ яч №23 ПС Карамышево | 160,00 кВА | 139
с.Ямань | Грязинский | Грязинский РЭС | ТП 364 ВЛ 10кВ яч №23 ПС Карамышево | 100,00 кВА | 51
с.Карамышево | Грязинский | Грязинский РЭС | ТП 473 ВЛ 10 кВ яч №23 ПС Карамышево | 63,00 кВА | 51
с.Ямань | Грязинский | Грязинский РЭС | ТП 366 ВЛ 10 кВ яч №23 ПС Карамышево | 100,00 кВА | 89
с.Ямань | Грязинский | Грязинский РЭС | ТП 386 ВЛ 10 кВ яч №23 ПС Карамышево | 160,00 кВА | 85
с.В.Телелюй | Грязинский | Грязинский РЭС | ТП 369 ВЛ 10кВ яч №06 ПС Красная Дубрава | 60,00 кВА | 52
с.В.Телелюй | Грязинский | Грязинский РЭС | ТП 354 ВЛ10 кВ № 06 ПС Красная Дубрава | 100,00 кВА | 60
с.В.Телелюй | Грязинский | Грязинский РЭС | ТП 343 ВЛ 10 кВ яч №06 ПС Красная Дубрав | 63,00 кВА | 32
с.В.Телелюй | Грязинский | Грязинский РЭС | ТП 352 ВЛ 10 кВ яч №07 ПС Красная Дубрав | 100,00 кВА | 57
с.В.Телелюй | Грязинский | Грязинский РЭС | ТП 353 ВЛ10 кВ яч №07 ПС Красная Дубрава | 100,00 кВА | 61
с.В.Телелюй | Грязинский | Грязинский РЭС | ТП 305 ВЛ10 кВ яч №07 ПС Красная Дубрава | 400,00 кВА | 291
с.В.Телелюй | Грязинский | Грязинский РЭС | ТП 355 ВЛ 10кВ № 07 ПС Красная Дубрава | 250,00 кВА | 62
с.Н.телелюй | Грязинский | Грязинский РЭС | ТП 153 ВЛ 10 кВ яч № 01 ПС Красная Дубра | 100,00 кВА | 89
с.Н.телелюй | Грязинский | Грязинский РЭС | ТП 173 ВЛ 10кВ яч №01 ПС Красная Дубрава | 100,00 кВА | 94
с.Н.телелюй | Грязинский | Грязинский РЭС | ТП 126 ВЛ 10кВ яч №04 ПС Красная Дубрава | 63,00 кВА | 56
с.Н.телелюй | Грязинский | Грязинский РЭС | ТП 105 ВЛ 10кВ № 04 ПС Красная Дубрава | 100,00 кВА | 69
с.Кр.Дубрава | Грязинский | Грязинский РЭС | ТП 188 ВЛ 10 кВ яч №01 ПС Кр Дубрава | 100,00 кВА | 25
с.Кр.Дубрава | Грязинский | Грязинский РЭС | ТП 190 ВЛ10 кВ яч №01 ПС Кр Дубрава | 250,00 кВА | 238
с.Кр.Дубрава | Грязинский | Грязинский РЭС | ТП 189 ВЛ10 кВ яч № 01 ПС Кр Дубрава | 100,00 кВА | 88
с.Кр.Дубрава | Грязинский | Грязинский РЭС | ТП 191 ВЛ10 кВ яч № 01 ПС Кр Дубрава | 100,00 кВА | 27
п.Прибытково | Грязинский | Грязинский РЭС | ТП 107 ВЛ 10 яч №01 ПС Кр Дубрава | 400,00 кВА | 205
п.Прибытково | Грязинский | Грязинский РЭС | ТП 154 ВЛ 10 кВ яч № 01ПС Кр Дубрава | 250,00 кВА | 174
п.Прибытково | Грязинский | Грязинский РЭС | ТП 197 ВЛ 10 кВ яч №01 ПС Кр Дубрава | 250,00 кВА | 181
с.Кр.Дубрава | Грязинский | Грязинский РЭС | ТП 094 ВЛ 10 кВ №01 ПС Кр Дубрава | 160,00 кВА | 94
с. Кузовка | Грязинский | Грязинский РЭС | ТП 118 ВЛ 10 кВ №13 ПС Гидрообор | 100,00 кВА | 68
п.Прибытково | Грязинский | Грязинский РЭС | ТП 166 ВЛ10 кВ яч №1 ПС Кр Дубрава | 250,00 кВА | 238
с. Кузовка | Грязинский | Грязинский РЭС | ТП 178 ВЛ-10 кВ №13 ПС Гидрооборуд | 100,00 кВА | 77
с. Светлая Поляна | Грязинский | Грязинский РЭС | ТП 171 ВЛ 10 кВ №13 ПС Гидрообор | 250,00 кВА | 205
с. Красногорка | Грязинский | Грязинский РЭС | ТП 110 ВЛ 10кВ № 19 ПС Гидрооборудование | 100,00 кВА | 61
с. Красногорка | Грязинский | Грязинский РЭС | ТП 120 ВЛ 10кВ № 19 ПС Гидрооборудование | 100,00 кВА | 40
с. Кр. Выселки | Грязинский | Грязинский РЭС | ТП 100 ВЛ 10кВ № 19 ПС Гидрооборудование | 100,00 кВА | 47
с. Синявка | Грязинский | Грязинский РЭС | ТП 101 ВЛ 10кВ № 19 ПС гидрооборуд | 250,00 кВА | 203
с. Синявка | Грязинский | Грязинский РЭС | ТП 109 ВЛ 10кВ № 19 ПС Гидрооборудование | 400,00 кВА | 351
с. Синявка | Грязинский | Грязинский РЭС | ТП 175 ВЛ 10кВ № 19 ПС Гидрооборудовние | 250,00 кВА | 225
с. Синявка | Грязинский | Грязинский РЭС | ТП 181 ВЛ 10кВ № 19 ПС Гидрооборудование | 160,00 кВА | 141
с. Синявка | Грязинский | Грязинский РЭС | ТП 155 ВЛ 10кВ № 19 ПС Гидрооборудование | 250,00 кВА | 247
с. Синявка | Грязинский | Грязинский РЭС | ТП 180 ВЛ 10кВ №19 ПС Гидрооборудование | 250,00 кВА | 214
с. Синявка | Грязинский | Грязинский РЭС | ТП 156 ВЛ 10кВ №19 ПС Гидрооборудование | 400,00 кВА | 312
с. Синявка | Грязинский | Грязинский РЭС | ТП 158 ВЛ 10кВ № 19 ПС Гидрооборудование | 100,00 кВА | 85
с. Синявка | Грязинский | Грязинский РЭС | ТП 176 ВЛ 10кВ № 19 ПС Гидрооборудование | 200,00 кВА | 176
с. Синявка | Грязинский | Грязинский РЭС | ТП 136 ВЛ 10кВ №19 ПС Гридрооборудование | 250,00 кВА | 219
п.Песковатка | Грязинский | Грязинский РЭС | ТП 150 ВЛ 10кВ № 01а ПС Песковатка | 250,00 кВА | 208
п.Песковатка | Грязинский | Грязинский РЭС | ТП 151 ВЛ 10кВ 01а ПС Песковатка | 100,00 кВА | 32
п.Песковатка | Грязинский | Грязинский РЭС | ТП 152 ВЛ 10 кВ №01а ПС Песковатка | 250,00 кВА | 192
п.Песковатка | Грязинский | Грязинский РЭС | ТП 145 ВЛ 10 кВ яч №02 ПС Песковатка | 200,00 кВА | 75
п.Песковатка | Грязинский | Грязинский РЭС | ТП 148 ВЛ 10 кВ яч №02 ПС Песковатка | 160,00 кВА | 139
п.Песковатка | Грязинский | Грязинский РЭС | ТП 149 ВЛ 10 кВ №02 ПС Песковатка | 160,00 кВА | 128
п.Песковатка | Грязинский | Грязинский РЭС | ТП 147 ВЛ10 кВяч № 04 ПС Песковатка | 200,00 кВА | 172
п.Песковатка | Грязинский | Грязинский РЭС | ТП 129 ВЛ 10 кВ яч №04 ПС Песковатка | 63,00 кВА | 55
с. В. Телелюй | Грязинский | Грязинский РЭС | ТП 351 ВЛ 10кВ № 07 ПС Кр Дубрава | 160,00 кВА | 120
с. В. Телелюй | Грязинский | Грязинский РЭС | ТП 350 ВЛ 10 кВ яч №07 ПС Кр Дубрава | 100,00 кВА | 21
с. В. Телелюй | Грязинский | Грязинский РЭС | ТП 344 ВЛ 10 кВ яч №07 ПС Кр Дубрава | 250,00 кВА | 233
с. Падворки | Грязинский | Грязинский РЭС | ТП 586 ВЛ 10 кВ яч №02 ПС Кн.Байгора | 250,00 кВА | 215
с.Княжная Байгора | Грязинский | Грязинский РЭС | ТП 559 ВЛ 10 кВ яч №13 ПС Кн.Байгора | 100,00 кВА | 48
с.Княжная Байгора | Грязинский | Грязинский РЭС | ТП 548 ВЛ 10 кВ яч №13 ПС Кн.Байгора | 160,00 кВА | 53
с.Княжная Байгора | Грязинский | Грязинский РЭС | ТП 576 ВЛ10 кВ яч №13 ПС Кн. Байгора | 63,00 кВА | 15
с.Княжная Байгора | Грязинский | Грязинский РЭС | ТП 535 ВЛ 10 кВ яч №13 ПС Кн.Байгора | 100,00 кВА | 69
с.Княжная Байгора | Грязинский | Грязинский РЭС | ТП 531 ВЛ 10 кВ яч №13 ПС Кн.Байгора | 160,00 кВА | 32
с.Княжная Байгора | Грязинский | Грязинский РЭС | ТП 509 ВЛ 10 кВ яч №13 ПС Кн.Байгора | 250,00 кВА | 224
с. Дебри | Грязинский | Грязинский РЭС | ТП 582 ВЛ10 кВ яч №10 ПС Кн.Байгора | 100,00 кВА | 53
с. Коробовка | Грязинский | Грязинский РЭС | ТП 587 ВЛ 10 кВ яч №10 Пс Кн.Байгора | 100,00 кВА | 84
с. Коробовка | Грязинский | Грязинский РЭС | ТП 508 ВЛ 10 кВ яч №10 ПС Кн.Байгора | 100,00 кВА | 52
с. Коробовка | Грязинский | Грязинский РЭС | ТП 533 ВЛ 10 кВ яч №10 ПС Кн Байгора | 250,00 кВА | 158
с. Коробовка | Грязинский | Грязинский РЭС | ТП 544 ВЛ 10 кВ яч №10 ПС Кн.Байгора | 250,00 кВА | 215
с. Коробовка | Грязинский | Грязинский РЭС | ТП 543 ВЛ 10 кВ яч №10 ПС Кн.Байгора | 160,00 кВА | 76
с. Коробовка | Грязинский | Грязинский РЭС | ТП 532 ВЛ 10 кВ яч №10 ПС Кн.Байгора | 160,00 кВА | 95
с. Знаменка | Грязинский | Грязинский РЭС | ТП 545 ВЛ 10 кВ яч №10 ПС Кн.Байгора | 100,00 кВА | 72
с. Труфановка | Грязинский | Грязинский РЭС | ТП 002 ВЛ 10кВ яч №10 ПС Кн. Байгора | 25,00 кВА | 18
п. Качетовка | Грязинский | Грязинский РЭС | ТП 555 ВЛ 10кВ № 04 ПС Княжья Байгора | 63,00 кВА | 41
с. Дебри | Грязинский | Грязинский РЭС | ТП 579 ВЛ 10 кВ №04 ПС Княжья Байгора | 63,00 кВА | 22
с.Княжная Байгора | Грязинский | Грязинский РЭС | ТП 516 ВЛ 10кВ № 04 ПС Княжья Байгора | 250,00 кВА | 182
с.Княжная Байгора | Грязинский | Грязинский РЭС | ТП 593 ВЛ10 кВ №04 ПС Княжья Байгора | 100,00 кВА | 83
с. Падворки | Грязинский | Грязинский РЭС | ТП 539 ВЛ 10кВ № 15 ПС Кн. Байгора | 250,00 кВА | 195
с. Падворки | Грязинский | Грязинский РЭС | ТП 521 ВЛ 10кВ № 15 ПС Княжья Байгора | 250,00 кВА | 187
с. Коробовка | Грязинский | Грязинский РЭС | ТП 584 ВЛ 10 кВ яч №07 ПС Княжья Байгора | 250,00 кВА | 210
с.Княжная Байгора | Грязинский | Грязинский РЭС | ТП 510 ВЛ 10 кВ яч №04 ПС Княжья Байгора | 250,00 кВА | 228
с.Княжная Байгора | Грязинский | Грязинский РЭС | ТП 024 ВЛ 10 кВ яч №04 ПС Княжья Байгора | 160,00 кВА | 102
с.Княжная Байгора | Грязинский | Грязинский РЭС | ТП 523 ВЛ 10 кВ яч №04 ПС Княжья Байгора | 160,00 кВА | 123
с.Княжная Байгора | Грязинский | Грязинский РЭС | ТП 583 ВЛ10 кВ яч №04 ПС Княжья Байгора | 40,00 кВА | 23
с.Княжная Байгора | Грязинский | Грязинский РЭС | ТП 003 ВЛ 10 кВ яч №04 ПС Княжья Байгора | 100,00 кВА | 76
с. Кубань | Грязинский | Грязинский РЭС | ТП 515 ВЛ 10 кВ яч №18 ПС Правда | 250,00 кВА | 219
с. Кубань | Грязинский | Грязинский РЭС | ТП 514 ВЛ 10кВ №09 ПС Правда | 100,00 кВА | 33
с. Кубань | Грязинский | Грязинский РЭС | ТП 512 ВЛ 10 кВ яч №09 ПС Правда | 250,00 кВА | 220
с. Кубань | Грязинский | Грязинский РЭС | ТП 005 ВЛ 10кВ № 09 ПС Правда | 250,00 кВА | 210
с. Кубань | Грязинский | Грязинский РЭС | ТП 549 ВЛ 10кВ № 09 ПС Правда | 250,00 кВА | 225
с. Кубань | Грязинский | Грязинский РЭС | ТП 554 ВЛ 10 кВ № 09 ПС Правда | 160,00 кВА | 99
с. Ср. Лукавка | Грязинский | Грязинский РЭС | ТП 089 ВЛ 10 кВ №19 ПС Правда | 40,00 кВА | 28
с. Ср. Лукавка | Грязинский | Грязинский РЭС | ТП 116 ВЛ 10 кВ № 01 ПС Вперед | 40,00 кВА | 32
г. Грязи | Грязинский | Грязинский РЭС | ТП 084 ВЛ 10 кВ №01 ПС СХТ | 100,00 кВА | 13
г. Грязи | Грязинский | Грязинский РЭС | ТП 212 ВЛ 10кВ № 01 ПС СХТ | 400,00 кВА | 294
с.Б.Самовец | Грязинский | Грязинский РЭС | ТП 046 ВЛ 10 кВ яч №01 ПС СХТ | 63,00 кВА | 37
с.Б.Самовец | Грязинский | Грязинский РЭС | ТП 247 ВЛ 10 кВ яч № 01 ПС СХТ | 100,00 кВА | 58
с.Б.Самовец | Грязинский | Грязинский РЭС | ТП 076 ВЛ 10 кВ яч №01 ПС СХТ | 100,00 кВА | 31
с.Б.Самовец | Грязинский | Грязинский РЭС | ТП 071 ВЛ 10 кВ яч №01 ПС СХТ | 160,00 кВА | 113
с.Б.Самовец | Грязинский | Грязинский РЭС | ТП 070 ВЛ 10кВ № 01 ПС СХТ | 100,00 кВА | 67
с.Б.Самовец | Грязинский | Грязинский РЭС | ТП 223 ВЛ 10 кВ №01 ПС СХТ | 160,00 кВА | 86
с. Коробовка | Грязинский | Грязинский РЭС | ТП 534 ВЛ 10 кВ яч № 07 Пс Кн.Байгора | 400,00 кВА | 196
с.Карамышево | Грязинский | Грязинский РЭС | ТП 338 ВЛ 10 кВ яч № 05 ПС Карамышево | 100,00 кВА | 84
с.Карамышево | Грязинский | Грязинский РЭС | ТП 339 ВЛ 10 кВ №05 ПС Карамышево | 160,00 кВА | 82
с. Петровка | Грязинский | Грязинский РЭС | ТП 185 ВЛ 10кВ яч№ 01 ПС Вперед | 250,00 кВА | 220
с. Петровка | Грязинский | Грязинский РЭС | ТП 122 ВЛ10 кВ яч 01 ПС Вперед | 63,00 кВА | 33
с. Петровка | Грязинский | Грязинский РЭС | ТП 183 ВЛ 10кВ яч №01 ПС Вперед | 250,00 кВА | 210
с. Петровка | Грязинский | Грязинский РЭС | ТП 114 ВЛ 10 кВ яч № 01 ПС Вперед | 160,00 кВА | 125
с. Петровка | Грязинский | Грязинский РЭС | ТП 099 ВЛ 10 кВ №01 ПС Вперед | 250,00 кВА | 214
с. Петровка | Грязинский | Грязинский РЭС | ТП 164 ВЛ10 кВяч № 01 ПС Вперед | 160,00 кВА | 90
с.Двуречки | Грязинский | Грязинский РЭС | ТП 131 ВЛ 10кВ № 01 ПС Двуречки | 63,00 кВА | 47
с. Петровка | Грязинский | Грязинский РЭС | ТП 135 ВЛ 10 кВ яч №01 ПС Вперед | 63,00 кВА | 55
с. Петровка | Грязинский | Грязинский РЭС | ТП 198 ВЛ 10 кВ яч № 01 ПС Вперед | 400,00 кВА | 394
с. Ср. Лукавка | Грязинский | Грязинский РЭС | ТП 124 ВЛ 10 кВ яч № 01 ПС Вперед | 250,00 кВА | 220
с. В. Лукавка | Грязинский | Грязинский РЭС | ТП 117 ВЛ 10 кВ яч № 01 ПС Вперед | 63,00 кВА | 55
с. Аннино | Грязинский | Грязинский РЭС | ТП 127 ВЛ 10 кВ яч №13 ПС Вперед | 250,00 кВА | 186
с. Аннино | Грязинский | Грязинский РЭС | ТП 108 ВЛ 10 кВяч №13 ПС Вперед | 250,00 кВА | 33
с. Аннино | Грязинский | Грязинский РЭС | ТП 112 ВЛ 10 кВ яч №13 ПС Вперед | 250,00 кВА | 120
с. Анино | Грязинский | Грязинский РЭС | ТП 111 ВЛ10 кВ яч №13 ПС Вперед | 250,00 кВА | 213
с. Колоусовка | Грязинский | Грязинский РЭС | ТП 519 ВЛ 10кВ яч №02 ПС Вперед | 63,00 кВА | 25
с.Малей | Грязинский | Грязинский РЭС | ТП 228 ВЛ 10 кВ яч №14 ПС Малей | 400,00 кВА | 370
с.Малей | Грязинский | Грязинский РЭС | ТП 284 ВЛ 10 кВ яч №06 ПС Малей | 400,00 кВА | 292
с.Б.Самовец | Грязинский | Грязинский РЭС | ТП 264 ВЛ10 кВ яч №01 ПС СХТ | 100,00 кВА | 23
с.Плеханово | Грязинский | Грязинский РЭС | ТП 691 ВЛ 10 кВ яч №17 ПС Бутырки | 160,00 кВА | 144
п. Красная Роза | Грязинский | Грязинский РЭС | ТП 596 ВЛ 10 кВ яч №07 ПС Правда | 100,00 кВА | 48
с.Казинка | Грязинский | Грязинский РЭС | ТП 256 ВЛ 10 кВяч №13 ПС Казинка | 400,00 кВА | 130
с. Казинка | Грязинский | Грязинский РЭС | ТП 020 ВЛ 10кВ яч.№13 ПС Казинка | 250,00 кВА | 198
г. Грязи | Грязинский | Грязинский РЭС | ТП 91 Л ВЛ 10кВ № 07 ПС Гидрооборудовани | 800,00 кВА | 216
г. Грязи | Грязинский | Грязинский РЭС | ТП 92 Л ВЛ 10кВ № 27 ПС Гидрооборудовани | 1.260,00 кВА | 331
с. Казинка | Грязинский | Грязинский РЭС | ТП 010 ВЛ 10кВ № 13 ПС Казинка | 100,00 кВА | 57
с.Казинка | Грязинский | Грязинский РЭС | ТП 221 ВЛ 10кВ № 01 ПС Казинка | 320,00 кВА | 292
г. Грязи | Грязинский | Грязинский РЭС | ТП 105 Л ВЛ 10кВ № 01 ПС Тяговая, № 10 | 2.000,00 кВА | 980
г. Грязи | Грязинский | Грязинский РЭС | ТП 106 Л ВЛ 10кВ яч. №10 ПС СХТ | 800,00 кВА | 196
г. Грязи | Грязинский | Грязинский РЭС | ТП 94 Л ВЛ 10кВ №01 ПС СХТ | 160,00 кВА | 123
г. Грязи | Грязинский | Грязинский РЭС | ТП 95 Л яч. №01 ПС СХТ | 250,00 кВА | 228
с.Б.Самовец | Грязинский | Грязинский РЭС | ТП 98 Л ВЛ 10кВ № 01 ПС СХТ | 100,00 кВА | 87
х.Семиколенов | Грязинский | Грязинский РЭС | ТП 474 ВЛ 10кВ №01 ПС Двуречки | 63,00 кВА | 34
с.Сошки | Грязинский | Грязинский РЭС | ТП 323 ВЛ 10 кВ яч №01 ПС Сошки | 63,00 кВА | 16
с.Сошки | Грязинский | Грязинский РЭС | ТП 476 ВЛ 10 кВ №02 ПС Двуречки | 100,00 кВА | 45
с.Сошки | Грязинский | Грязинский РЭС | ТП 650 ВЛ 10 кВ яч №14 ПС Сошки | 250,00 кВА | 195
с.Каменное | Грязинский | Грязинский РЭС | ТП 695 ВЛ 10кВ № 03 ПС Ярлуково | 250,00 кВА | 225
с. Бутырки | Грязинский | Грязинский РЭС | ТП 662 ВЛ10 кВ яч № 05 ПС Бутырки | 630,00 кВА | 600
с.Плеханово | Грязинский | Грязинский РЭС | ТП 606 ВЛ 10 кВ яч №17 ПС Бутырки | 250,00 кВА | 220
с.Карамышево | Грязинский | Грязинский РЭС | ТП 121 ВЛ 10 кВ яч №05 ПС Карамышево | 250,00 кВА | 170
с.Карамышево | Грязинский | Грязинский РЭС | ТП 396 ВЛ 10кВ яч№05 ПС Карамышево | 250,00 кВА | 158
с.Карамышево | Грязинский | Грязинский РЭС | ТП 395 ВЛ 10кВ яч №05 ПС Карамышево | 400,00 кВА | 324
с.Карамышево | Грязинский | Грязинский РЭС | ТП 376 ВЛ 10кВ №05 ,13 ПС Карамышево | 400,00 кВА | 355
с.Карамышево | Грязинский | Грязинский РЭС | ТП 399 ВЛ 10 кВ №13 и №05 ПС Карамышево | 1.260,00 кВА | 288
с.Карамышево | Грязинский | Грязинский РЭС | ТП 392 КЛ 10кВ № 18 ПС Карамышево | 250,00 кВА | 225
с.Карамышево | Грязинский | Грязинский РЭС | ТП 391ВЛ 10 кВ №18ПСКарамышево | 63,00 кВА | 35
с.Карамышево | Грязинский | Грязинский РЭС | ТП 119 ВЛ 10 кВ яч №05 ПС Карамышево | 100,00 кВА | 66
с.Ямань | Грязинский | Грязинский РЭС | ТП 348 П ВЛ 10 кВ яч №23 ПС Карамышево | 160,00 кВА | 140
с. Ямань | Грязинский | Грязинский РЭС | ТП 309 ВЛ 10 кВ №23 ПС Карамышево | 250,00 кВА | 228
п. Матырский | Грязинский | Грязинский РЭС | ТП 224 П(637) ВЛ 10 кВ яч №1б ПС №1 | 100,00 кВА | 38
с. В. Телелюй | Грязинский | Грязинский РЭС | ТП 368 ВЛ 10 кВ яч №06 ПСКрасная Дубрав | 400,00 кВА | 300
п. Матырский | Грязинский | Грязинский РЭС | ТП 262 П(638) ВЛ 10 кВ яч №07 ПС Казинка | 250,00 кВА | 234
с. Казинка | Грязинский | Грязинский РЭС | ТП 206 ВЛ 10 кВ яч №14 ПС Казинка | 250,00 кВА | 231
с. Казинка | Грязинский | Грязинский РЭС | ТП 304 ВЛ 10 кВ яч №14 ПС Казинка | 400,00 кВА | 376
с. Казинка | Грязинский | Грязинский РЭС | ТП 266 ВЛ 10 кВ яч № 14 ПС Казинка | 400,00 кВА | 336
с.Ямань | Грязинский | Грязинский РЭС | ТП 303 ВЛ 10 кВ яч №14 ПС Казинка | 400,00 кВА | 140
с.Княжная Байгора | Грязинский | Грязинский РЭС | ТП 541 ВЛ 10кВ № 13 ПС Кн.Байгора | 160,00 кВА | 136
с. Кубань | Грязинский | Грязинский РЭС | ТП 553 ВЛ 10 кВ яч № 09 ПС Правда | 320,00 кВА | 229
с. Кубань | Грязинский | Грязинский РЭС | ТП 513 ВЛ10 кВ яч №09 ПС Правда | 320,00 кВА | 299
п. Матырский | Грязинский | Грязинский РЭС | ТП 40 П(635) ВЛ -10 кВ № 07 ПС Казинка | 400,00 кВА | 321
п. Матырский | Грязинский | Грязинский РЭС | ТП 42П (639) ВЛ 10 кВ яч №07 ПС Казинка | 250,00 кВА | 203
п. Матырский | Грязинский | Грязинский РЭС | ТП 28 (636) ВЛ 10кВ №07 ПС Казинка | 400,00 кВА | 312
г. Грязи | Грязинский | Грязинский РЭС | ТП 213 ВЛ 10кВ №01 ПС СХТ | 400,00 кВА | 363
с. Малей | Грязинский | Грязинский РЭС | ТП 273 ВЛ 10кВ № 01 ПС Ярлуково | 100,00 кВА | 15
Дачи Сокол | Грязинский | Грязинский РЭС | ТП 308 ВЛ 10 кВ №10 ПС Ярлуково | 100,00 кВА | 30
г. Грязи | Грязинский | Грязинский РЭС | ТП 494 ВЛ10 кВ яч №06 ПС Протон | 250,00 кВА | 30
г. Грязи | Грязинский | Грязинский РЭС | ТП 84Л ВЛ 10кВ № 14 ПС Ярлуково | 63,00 кВА | 33
с. Малей | Грязинский | Грязинский РЭС | ТП 85Л ВЛ 10кВ № 14 ПС Ярлуково | 250,00 кВА | 220
с.Фащевка | Грязинский | Грязинский РЭС | ТП 035 ВЛ 10 кВ яч №02 ПС Малей | 400,00 кВА | 214
с.Фащевка | Грязинский | Грязинский РЭС | ТП 409 ВЛ 10 кВ №07 ПС Двуречки | 250,00 кВА | 190
с. Малей | Грязинский | Грязинский РЭС | ТП 443 ВЛ 10 кВ №08 ПС Двуречки | 250,00 кВА | 195
с.Фащевка | Грязинский | Грязинский РЭС | ТП 413 ВЛ 10 кВ №07 ПС Двуречки | 160,00 кВА | 72
с.Фащевка | Грязинский | Грязинский РЭС | ТП 456 ВЛ 10 кВ №07 ПС Двуречки | 100,00 кВА | 77
с.Фащевка | Грязинский | Грязинский РЭС | ТП 423 П ВЛ 10 кВ №01 ПС Двуречки | 160,00 кВА | 85
с.Сошки | Грязинский | Грязинский РЭС | ТП 347 ВЛ 10кВ №01 ПС Сошки | 100,00 кВА | 80
с. Сселки | Грязинский | Грязинский РЭС | ТП 686 ВЛ 10 кВ яч №01 ПС Бутырки | 100,00 кВА | 49
с. Сселки | Грязинский | Грязинский РЭС | ТП 672 ВЛ10 кВ яч №01 ПС Бутырки | 400,00 кВА | 332
с.Головщино | Грязинский | Грязинский РЭС | ТП 679 ВЛ 10 кВ яч №17 ПС Бутырки | 100,00 кВА | 67
с. Головщино | Грязинский | Грязинский РЭС | ТП 680 ВЛ 10 кВ яч №17 ПС Бутырки | 250,00 кВА | 228
с. Плеханово | Грязинский | Грязинский РЭС | ТП 649 ВЛ 10 кВ яч №17 ПС Бутырки | 63,00 кВА | 50
с.Н.телелюй | Грязинский | Грязинский РЭС | ТП 182 ВЛ 10 кВ яч №01 ПС Красная Дубрав | 25,00 кВА | 12
с.Н.телелюй | Грязинский | Грязинский РЭС | ТП 179 ВЛ 10 кВ яч №01 ПС Красная Дубра | 100,00 кВА | 74
с.Н.телелюй | Грязинский | Грязинский РЭС | ТП 448 ВЛ 10кВ №04 ПС Красная Дубрава | 25,00 кВА | 14
с.Н.телелюй | Грязинский | Грязинский РЭС | ТП 449 ВЛ 10кВ №04 ПС Красная Дубрава | 25,00 кВА | 2
с.Н.телелюй | Грязинский | Грязинский РЭС | ТП 447 ВЛ 10кВ яч 04 ПС Красная Дубрава | 40,00 кВА | 10
с.Сошки | Грязинский | Грязинский РЭС | ТП 397 ВЛ 10 кВ яч №01 ПС Сошки | 63,00 кВА | 45
с.Каменное | Грязинский | Грязинский РЭС | ТП 689 ВЛ 10кВ № 03 ПС Ярлуково | 160,00 кВА | 126
с.Фащевка | Грязинский | Грязинский РЭС | ТП 426 ВЛ 10кВ №02 ПС Двуречки | 100,00 кВА | 59
с.Малей | Грязинский | Грязинский РЭС | ТП 320 ВЛ 10кВ№01 ПС Ярлуково | 160,00 кВА | 97
с.Б.Самовец | Грязинский | Грязинский РЭС | ТП 358 ВЛ 10кВ №14ПС Ярлуково | 100,00 кВА | 80
с.Каменное | Грязинский | Грязинский РЭС | ТП 694 ВЛ10кВ №03 ПС Ярлуково | 160,00 кВА | 138
с.Каменное | Грязинский | Грязинский РЭС | ТП 697 ВЛ 10кВ № 03 ПС Ярлуково | 250,00 кВА | 215
с.Каменное | Грязинский | Грязинский РЭС | ТП 301 ВЛ 10кВ № 03 ПС Ярлуково | 250,00 кВА | 218
с.Малей | Грязинский | Грязинский РЭС | ТП 319 ВЛ 10кВ №01 ПС Ярлуково | 160,00 кВА | 114
х.Семиколенов | Грязинский | Грязинский РЭС | ТП 750 ВЛ 10кВ №01 ПС Двуречки | 100,00 кВА | 60
х.Семиколенов | Грязинский | Грязинский РЭС | ТП 751 ВЛ 10кВ №01 ПС Двуречки | 63,00 кВА | 27
х.Семиколенов | Грязинский | Грязинский РЭС | ТП 752 ВЛ-10кВ №01 ПСДвуречки | 63,00 кВА | 42
х.Семиколенов | Грязинский | Грязинский РЭС | ТП 753 ВЛ 10кВ №01 ПС Двуречки | 100,00 кВА | 54
х.Семиколенов | Грязинский | Грязинский РЭС | ТП 754 ВЛ 10кВ№01 ПС Двуречки | 100,00 кВА | 13
с.Фащевка | Грязинский | Грязинский РЭС | ТП 441 ВЛ10кВ №08 ПС Двуречки | 40,00 кВА | 35
Добровский район | Грязинский | Грязинский РЭС | ТП 717 ВЛ10кВ Горицы (872 П )ПС Борисовк | 40,00 кВА | 10
г. Грязи | Грязинский | Грязинский РЭС | ТП 784 ВЛ 10кВ № 10 ПС СХТ | 160,00 кВА | 59
с. В. Телелюй | Грязинский | Грязинский РЭС | ТП 387 ВЛ 10кВ № 07 ПС Красная Дубрава | 100,00 кВА | 71
с.Казинка | Грязинский | Грязинский РЭС | ТП 199 ВЛ 10кВ яч №13 ПС Казинка | 100,00 кВА | 60
с. Сселки | Грязинский | Грязинский РЭС | ТП 682 ВЛ 10кВ яч №01 ПС Бутырки | 250,00 кВА | 195
с.Сошки | Грязинский | Грязинский РЭС | ТП 475 ВЛ 10 кВ№02 ПС Двуречки | 100,00 кВА | 84
с.Фащевка | Грязинский | Грязинский РЭС | ТП 483 ВЛ 10кВ №08 ПС Двуречки | 63,00 кВА | 51
с.Казинка | Грязинский | Грязинский РЭС | ТП 008 ВЛ 10 кВ яч №13 ПС Казинка | 250,00 кВА | 158
с.Казинка | Грязинский | Грязинский РЭС | ТП 718 ВЛ 10кВ №13 ПС Казинка | 63,00 кВА | 49
с.Каменное | Грязинский | Грязинский РЭС | ТП 699 ВЛ 10кВ № 03 ПС Ярлуково | 100,00 кВА | 88
д.Кузь-Вань | Грязинский | Грязинский РЭС | ТП 458 ВЛ 10кВ №08 ПС Двуречки | 25,00 кВА | 15
с.Казинка | Грязинский | Грязинский РЭС | ТП 060 ВЛ10кВ яч №14 ПС Казинка | 100,00 кВА | 51
п.Матырский | Грязинский | Грязинский РЭС | ТП 072 ВЛ 10кВ яч №07 ПС Казинка | 100,00 кВА | 63
с.Каменное | Грязинский | Грязинский РЭС | ТП 716 ВЛ 10кВ №03 ПС Ярлуково | 100,00 кВА | 87
с.Фащевка | Грязинский | Грязинский РЭС | ТП 715 ВЛ 10кВ №08 Двуречки | 100,00 кВА | 70
г. Грязи | Грязинский | Грязинский РЭС | ТП 780 ВЛ 10 кВ №02 ПС СХТ | 160,00 кВА | 130
г. Грязи | Грязинский | Грязинский РЭС | ТП 783 ВЛ 10 кВ №04 ПС СХТ | 100,00 кВА | 87
с. Коробовка | Грязинский | Грязинский РЭС | ТП 506 ВЛ 10кВ яч №10 ПС Кн.Байгора | 160,00 кВА | 99
с.Казинка | Грязинский | Грязинский РЭС | ТП 078 ВЛ 10кВ яч №13 ПС Казинка | 250,00 кВА | 203
с.Сошки | Грязинский | Грязинский РЭС | ТП 361 ВЛ 10кВ №02 ПС Двуречки | 63,00 кВА | 46
с. Александровка | Грязинский | Грязинский РЭС | ТП 706 ВЛ 10кВ № 19 ПС Гидрооборудовани | 100,00 кВА | 85
с.Княжная Байгора | Грязинский | Грязинский РЭС | ТП 505 ВЛ-10кВ яч №04 ПС Княжья Байгора | 160,00 кВА | 134
с. Казинка | Грязинский | Грязинский РЭС | ТП 085 ВЛ 10кВ № 13 ПС Казинка | 160,00 кВА | 117
с. Казинка | Грязинский | Грязинский РЭС | ТП 289 ВЛ 10кВ №14 ПС Казинка | 100,00 кВА | 63
с. Казинка | Грязинский | Грязинский РЭС | ТП 811 ВЛ 10кВ яч №13 ПС Казинка | 100,00 кВА | 81
с.Плеханово | Грязинский | Грязинский РЭС | ТП 671 ВЛ10кВ яч№17 ПС Бутырки | 100,00 кВА | 72
с.Малей | Грязинский | Грязинский РЭС | ТП 824 ВЛ 10кВ яч №02 ПС Малей | 160,00 кВА | 67
с.Княжная Байгора | Грязинский | Грязинский РЭС | ТП 818 ВЛ10 кВ яч №13 ПС Кн Байгора | 160,00 кВА | 142
с.Фащевка | Грязинский | Грязинский РЭС | ТП 814 ВЛ-10 кВ №08 ПС Двуречки | 250,00 кВА | 129
с.Двуречки | Грязинский | Грязинский РЭС | ТП 412 ВЛ 10 кВ №01 ПС Двуречки | 100,00 кВА | 36
с.Б.Самовец | Грязинский | Грязинский РЭС | ТП 905 ВЛ 10 кВ №14 ПС Ярлуково | 100,00 кВА | 75
с.Фащевка | Грязинский | Грязинский РЭС | ТП 819 ВЛ 10кВ №07 ПС Двуречки | 160,00 кВА | 118
п.Матырский | Грязинский | Грязинский РЭС | ТП 825 ВЛ 10кВ яч №07 ПС Казинка | 100,00 кВА | 81
с.Сошки | Грязинский | Грязинский РЭС | ТП 815 ВЛ 10кВ яч №09 ПС Сошки | 63,00 кВА | 45
с.Малей | Грязинский | Грязинский РЭС | ТП 812 ВЛ 10кВ яч.№14 ПС Малей | 40,00 кВА | 28
с. Плеханово | Грязинский | Грязинский РЭС | ТП 660 ВЛ 10кВ №17 ПС Бутырки | 100,00 кВА | 80
с.Каменное | Грязинский | Грязинский РЭС | ТП 836 ВЛ 10кВ № 03 ПС Ярлуково | 250,00 кВА | 212
с. Казинка | Грязинский | Грязинский РЭС | ТП 337 ВЛ 10кВ №14 ПС Казинка | 160,00 кВА | 107
с. Петровка | Грязинский | Грязинский РЭС | ТП 823 ВЛ 10кВ яч №01 ПС Вперед | 160,00 кВА | 125
с. Петровка | Грязинский | Грязинский РЭС | ТП 822 ВЛ 10к яч №01 ПС Вперед | 160,00 кВА | 121
с. Ямань | Грязинский | Грязинский РЭС | ТП 826 ВЛ10кВ яч №23 ПС Карамышево | 100,00 кВА | 91
с.Фащевка | Грязинский | Грязинский РЭС | ТП 488 ВЛ 10кВ №08 ПС Двуречки | 63,00 кВА | 51
с. Аннино | Грязинский | Грязинский РЭС | ТП 159 ВЛ 10кВ яч №16 ПС Вперед | 250,00 кВА | 205
с. Желтые Пески | Грязинский | Грязинский РЭС | ТП 831 ВЛ10кВ №04 ПС Сселки | 100,00 кВА | 55
с.Фащевка | Грязинский | Грязинский РЭС | ТП 459 ВЛ-10кВ №02 ПС Двуречки | 160,00 кВА | 85
с.Двуречки | Грязинский | Грязинский РЭС | ТП 833 ВЛ 10кВ №01 ПС Двуречки | 250,00 кВА | 216
с.Ярлуково | Грязинский | Грязинский РЭС | ТП 290 ВЛ10кВ №10 ПС Ярлуково | 160,00 кВА | 141
п.Первомайский | Грязинский | Грязинский РЭС | ТП 499 ВЛ-10кВ №06 ПС Северная | 160,00 кВА | 100
с.Малей | Грязинский | Грязинский РЭС | ТП 813 ВЛ 10кВ яч№01 ПС Ярлуково | 100,00 кВА | 66
с.Малей | Грязинский | Грязинский РЭС | ТП 829 ВЛ 10кВ №01 ПСЯрлуково | 160,00 кВА | 138
с.Двуречки | Грязинский | Грязинский РЭС | ТП 491 ВЛ 10кВ яч №01 ПС Двуречки | 100,00 кВА | 47
с.Двуречки | Грязинский | Грязинский РЭС | ТП 498 ВЛ 10кВ №01 ПС Двуречки | 100,00 кВА | 62
с.Малей | Грязинский | Грязинский РЭС | ТП 830 ВЛ 10кВ №01 ПС Ярлуково | 160,00 кВА | 148
с.Малей | Грязинский | Грязинский РЭС | ТП 827 ВЛ 10кВ № 01 ПС Ярлуково | 160,00 кВА | 130
с.Малей | Грязинский | Грязинский РЭС | ТП 828 ВЛ 10кВ № 01 ПС Ярлуково | 250,00 кВА | 231
с.Малей | Грязинский | Грязинский РЭС | ТП 279 ВЛ 10кВ№01 ПС Ярлуково | 160,00 кВА | 103
с. В. Телелюй | Грязинский | Грязинский РЭС | ТП 388 №07 ПС Кр.Дубрава | 160,00 кВА | 150
с. Плеханово | Грязинский | Грязинский РЭС | ТП 637 ВЛ 10кВ № 17 ПС Бутырки | 100,00 кВА | 29
с. Красногоровка | Грязинский | Грязинский РЭС | ТП 522 ВЛ 10кВ № 19 ПС Гидрооборудование | 25,00 кВА | 21
с.Сошки | Грязинский | Грязинский РЭС | ТП 655 ВЛ 10кВ №14ПС Сошки | 250,00 кВА | 199
с. В. Телелюй | Грязинский | Грязинский РЭС | ТП 389 ВЛ 10кВ № 07 ПС Кр Дубрава | 40,00 кВА | 21
г. Грязи | Грязинский | Грязинский РЭС | ТП 798 КЛ10кВ №15,41ПС Гидрооборудование | 1.000,00 кВА | 650
с. В. Телелюй | Грязинский | Грязинский РЭС | ТП 390 ВЛ 10кВ № 07 ПС Кр Дубрава | 100,00 кВА | 79
с.Плеханово | Грязинский | Грязинский РЭС | ТП 837 ВЛ 10кВ №17 ПС Бутырки | 160,00 кВА | 128
с.Фащевка | Грязинский | Грязинский РЭС | ТП 460 ВЛ 10кВ № 08 ПС Двуречки | 100,00 кВА | 91
д.Писаревка | Грязинский | Грязинский РЭС | ТП 839 ВЛ 10кВ № 08 ПС Двуречки | 63,00 кВА | 57
с. Казинка | Грязинский | Грязинский РЭС | ТП 192 ВЛ 10кВ № 13 ПС Казинка | 160,00 кВА | 123
с. Коробовка | Грязинский | Грязинский РЭС | ТП 525 ВЛ 10кВ № 10 ПС Кн. Байгор | 63,00 кВА | 48
с. Головщино | Грязинский | Грязинский РЭС | ТП 838 ВЛ 10кВ № 17 ПС Бутырки | 63,00 кВА | 45
с. Желтые Пески | Грязинский | Грязинский РЭС | ТП 707 ВЛ 10кВ № 04 ПС Сселки | 100,00 кВА | 74
с. В. Телелюй | Грязинский | Грязинский РЭС | ТП 378 ВЛ 10 кВ № 06 ПС Красная Дубрава | 63,00 кВА | 45
с. Плеханово | Грязинский | Грязинский РЭС | ТП 711 ВЛ 10кВ № 16 ПС Бутырки | 250,00 кВА | 198
с. Плеханово | Грязинский | Грязинский РЭС | ТП 705 ВЛ 10кВ № 16ПС Бутырки | 160,00 кВА | 130
с. Плеханово | Грязинский | Грязинский РЭС | ТП 704 ВЛ 10кВ № 16 ПС Бутырки | 160,00 кВА | 120
с. Головщино | Грязинский | Грязинский РЭС | ТП 857 ВЛ 10 кВ № 05 ПС Бутырки | 160,00 кВА | 134
с.Фащевка | Грязинский | Грязинский РЭС | ТП 859 ВЛ 10кВ № 07 ПС Двуречки | 250,00 кВА | 225
с. Казинка | Грязинский | Грязинский РЭС | ТП 842 ВЛ 10кВ № 14 ПС Казинка | 250,00 кВА | 200
с.Княжная Байгора | Грязинский | Грязинский РЭС | ТП 853 ВЛ 10кВ яч №04 ПС Княжья Байгора | 25,00 кВА | 22
с. Плеханово | Грязинский | Грязинский РЭС | ТП 848 ВЛ 10кВ № 17 ПС Бутырки | 63,00 кВА | 48
с. Аннино | Грязинский | Грязинский РЭС | ТП 163 ВЛ 10кВ № 16 ПС Вперёд | 160,00 кВА | 153
с.Малей | Грязинский | Грязинский РЭС | ТП 841 ВЛ 10кВ № 01 ПС Ярлуково | 100,00 кВА | 88
с. Аннино | Грязинский | Грязинский РЭС | ТП 146 ВЛ 10кВ № 16 ПС Вперёд | 160,00 кВА | 152
с. Аннино | Грязинский | Грязинский РЭС | ТП 187 ВЛ 10кВ № 16 ПС Вперёд | 160,00 кВА | 133
с. Аннино | Грязинский | Грязинский РЭС | ТП 168 ВЛ 10кВ № 16 ПС Вперёд | 250,00 кВА | 200
с. Плеханово | Грязинский | Грязинский РЭС | ТП 832 ВЛ 10кВ № 17 ПС Бутырки | 160,00 кВА | 133
с. Синявка | Грязинский | Грязинский РЭС | ТП 849 ВЛ 10кВ № 19 ПС Гидрообор | 63,00 кВА | 55
с. Карамышево | Грязинский | Грязинский РЭС | ТП 843 ВЛ 10кВ № 23 ПС Карамышев | 250,00 кВА | 232
с. Желтые Пески | Грязинский | Грязинский РЭС | ТП 867 ВЛ 10кВ № 04 ПС Бутырки | 25,00 кВА | 17
с. Головщино | Грязинский | Грязинский РЭС | ТП 805 ВЛ 10кВ № 17 ПС Бутырки | 100,00 кВА | 76
с. Плеханово | Грязинский | Грязинский РЭС | ТП 846 ВЛ 10кВ № 17 ПС Бутырки | 100,00 кВА | 84
с. Казинка | Грязинский | Грязинский РЭС | ТП 858 ВЛ 10кВ № 14 ПС Казинка | 63,00 кВА | 41
с. Головщино | Грязинский | Грязинский РЭС | ТП 807 ВЛ 10кВ № 17 ПС Бутырки | 100,00 кВА | 73
п. Юшино | Грязинский | Грязинский РЭС | ТП 854 ВЛ 10кВ № 09 ПС Матыра | 40,00 кВА | 29
с.Фащевка | Грязинский | Грязинский РЭС | ТП 484 ВЛ 10кВ № 07 ПС Двуречки | 100,00 кВА | 85
с. Плеханово | Грязинский | Грязинский РЭС | ТП 806 ВЛ 10кВ № 17 ПС Бутырки | 100,00 кВА | 90
с. Синявка | Грязинский | Грязинский РЭС | ТП 840 ВЛ 10кВ № 19 ПС Гидрооборудование | 160,00 кВА | 138
с. Головщино | Грязинский | Грязинский РЭС | ТП 808 ВЛ 10кВ № 17 ПС Бутырки | 25,00 кВА | 17
с.Плеханово | Грязинский | Грязинский РЭС | ТП 804 ВЛ 10кВ № 17 ПС Бутырки | 100,00 кВА | 79
с. Аннино | Грязинский | Грязинский РЭС | ТП 141 ВЛ 10 кВ яч №13 ПС Вперед | 400,00 кВА | 328
с. Плеханово | Грязинский | Грязинский РЭС | ТП 868 ВЛ 10кВ № 17 ПС Бутырк | 100,00 кВА | 72
с. Желтые Пески | Грязинский | Грязинский РЭС | ТП 614 ВЛ 10кВ № 04 ПС Сселки | 160,00 кВА | 83
с.Сошки | Грязинский | Грязинский РЭС | ТП 850 ВЛ10кВ №01 Сошки | 100,00 кВА | 65
с.Фащевка | Грязинский | Грязинский РЭС | ТП 851 ВЛ-10кВ №07 ПС Двуречки | 160,00 кВА | 134
с.Фащевка | Грязинский | Грязинский РЭС | ТП 430 ВЛ 10кВ №07 ПС Двуречки | 63,00 кВА | 47
с.Ямань | Грязинский | Грязинский РЭС | ТП 856 ВЛ 10 кВ №05 ПС Карамышево | 100,00 кВА | 72
с.Двуречки | Грязинский | Грязинский РЭС | ТП 855 ВЛ10 кВ №01 ПС Двуречки | 100,00 кВА | 39
с.Сошки | Грязинский | Грязинский РЭС | ТП 346 ВЛ 10кВ №01 ПС Сошки | 100,00 кВА | 79
г. Грязи | Грязинский | Грязинский РЭС | ТП 902 ВЛ 10кВ № 10 ПС СХТ | 25,00 кВА | 18
с. Головщино | Грязинский | Грязинский РЭС | ТП 610 ВЛ 10 кВ №17 ПС Бутырки | 100,00 кВА | 88
с. Головщино | Грязинский | Грязинский РЭС | ТП 628 ВЛ 10 кВ №17 ПС Бутырки | 160,00 кВА | 39
с. Головщино | Грязинский | Грязинский РЭС | ТП 629 ВЛ 10 кВ №17 ПС Бутырки | 100,00 кВА | 87
с.Ярлуково | Грязинский | Грязинский РЭС | ТП 834 ВЛ 10 кВ №10 ПС Ярлуково | 100,00 кВА | 90
с.Фащевка | Грязинский | Грязинский РЭС | ТП 881 ВЛ 10 кВ №01 ПС Двуречки | 160,00 кВА | 146
с.Карамышево | Грязинский | Грязинский РЭС | ТП 911 ВЛ10кВ №05ПС Карамышево | 160,00 кВА | 137
с.Двуречки | Грязинский | Грязинский РЭС | ТП 755 ВЛ10 кВ №01 ПС Двуречки | 160,00 кВА | 136
п.Прибытково | Грязинский | Грязинский РЭС | СТП 871 ВЛ10 кВ №01 ПС Кр Дубрава | 100,00 кВА | 83
п.Прибытково | Грязинский | Грязинский РЭС | ТП 104 ВЛ 10 кВ №01 ПС Кр Дубрава | 100,00 кВА | 84
с.Фащевка | Грязинский | Грязинский РЭС | ТП 863 ВЛ 10 кВ №08 ПС Двуречки | 100,00 кВА | 90
с.Фащевка | Грязинский | Грязинский РЭС | ТП 862 ВЛ 10 кВ №08 ПС Двуречки | 100,00 кВА | 74
с.Фащевка | Грязинский | Грязинский РЭС | ТП 865 ВЛ 10кВ №07 ПС Двуречки | 100,00 кВА | 75
с.Фащевка | Грязинский | Грязинский РЭС | ТП 864 ВЛ 10 кВ №07 ПС Двуречки | 100,00 кВА | 84
с.Фащевка | Грязинский | Грязинский РЭС | ТП № 879 ВЛ 10кВ №08 ПС Двуречки | 63,00 кВА | 49
с. Красногорка | Грязинский | Грязинский РЭС | ТП 875 ВЛ 10кВ №19 ПС Гидрооборудование | 63,00 кВА | 51
с. Бутырки | Грязинский | Грязинский РЭС | ТП 860 ВЛ10 кВ №05 ПС Бутырки | 63,00 кВА | 34
с.Фащевка | Грязинский | Грязинский РЭС | ТП 878 ВЛ10 кВ №08 ПС Двуречки | 160,00 кВА | 141
с. Желтые Пески | Грязинский | Грязинский РЭС | ТП 847 ВЛ 10кВ № 04 ПС Сселки | 100,00 кВА | 38
с.Княжная Байгора | Грязинский | Грязинский РЭС | ТП 869 ВЛ 10 кВ №04 ПС Княжья Байгора | 63,00 кВА | 45
с. Синявка | Грязинский | Грязинский РЭС | ТП 876 ВЛ 10кВ № 19 ПС Гидрооборудование | 160,00 кВА | 126
с. Падворки | Грязинский | Грязинский РЭС | ТП 517 ВЛ №02 ПС Кн Байгора | 63,00 кВА | 56
с. Демшинка | Грязинский | Грязинский РЭС | ТП 581 ВЛ 10 кВ №02 ПС Кн. Байгора | 63,00 кВА | 51
с. Падворки | Грязинский | Грязинский РЭС | ТП 546 ВЛ10 кВ №02 ПС Кн. Байгора | 160,00 кВА | 136
с. Падворки | Грязинский | Грязинский РЭС | ТП 873 ВЛ 10кВ № 01 ПС Кн. Байгора | 100,00 кВА | 84
с. Падворки | Грязинский | Грязинский РЭС | ТП 580 ВЛ 10кВ №02 ПС Кн.Байгора | 160,00 кВА | 118
с.Фащевка | Грязинский | Грязинский РЭС | ТП 479 ВЛ 10 кВ №07 ПС Двуречки | 160,00 кВА | 146
с.Фащевка | Грязинский | Грязинский РЭС | ТП 880 ВЛ 10кВ № 01 ПС Двуречки | 40,00 кВА | 12
с.Желтые Пески | Грязинский | Грязинский РЭС | ТП 870 ВЛ 10кВ № 04 ПС Сселки | 63,00 кВА | 42
с. Красногорка | Грязинский | Грязинский РЭС | ТП 861ВЛ 10 кВ №19 ПС Гидрооборудовани | 63,00 кВА | 50
с.Сошки | Грязинский | Грязинский РЭС | ТП 477 ВЛ 10кВ № 01 ПС Сошки | 100,00 кВА | 85
с.Б.Самовец | Грязинский | Грязинский РЭС | ТП 910 ВЛ10кВ №14 ПС Ярлуково | 160,00 кВА | 141
с.Каменное | Грязинский | Грязинский РЭС | ТП 918 ВЛ 10кВ № 03 ПС Ярлуково | 100,00 кВА | 74
с. Желтые Пески | Грязинский | Грязинский РЭС | ТП 917 ВЛ 10кВ № 04 ПС Сселки | 100,00 кВА | 61
с. Б.Самовец | Грязинский | Грязинский РЭС | ТП 919 ВЛ 10кВ № 01 ПС СХТ | 500,00 кВА | 380
с.Казинка | Грязинский | Грязинский РЭС | ТП 920 ВЛ 10кВ №14 ПС Казинка | 160,00 кВА | 128
с. Казинка | Грязинский | Грязинский РЭС | ТП 921 ВЛ 10 кВ №14 ПС Казинка | 250,00 кВА | 207
с. Казинка | Грязинский | Грязинский РЭС | ТП 225 ВЛ 10кВ № 14 ПС Казинка | 250,00 кВА | 118
с. Казинка | Грязинский | Грязинский РЭС | ТП 211 ВЛ 10 кВ №14 ПС. Казинка | 100,00 кВА | 76
с. Кузовка | Грязинский | Грязинский РЭС | ТП 1506 ВЛ 10 кВ №13 ПС Гидрооборудовани | 63,00 кВА | 25
с.Сошки | Грязинский | Грязинский РЭС | ТП 928 ВЛ 10кВ № 01 ПС Сошки | 100,00 кВА | 45
с.Малей | Грязинский | Грязинский РЭС | ТП 929 ВЛ10кВ №14 ПС Малей | 100,00 кВА | 84
с. Желтые Пески | Грязинский | Грязинский РЭС | ТП 930 ВЛ10 кВ №04 ПС Сселки | 100,00 кВА | 77
с.Сселки | Грязинский | Грязинский РЭС | ТП 941ВЛ 10кВ № 01 ПС Бутырки | 400,00 кВА | 235
с.Сселки | Грязинский | Грязинский РЭС | ТП 970 ВЛ 10кВ № 01 ПС Бутырки | 400,00 кВА | 187
с.Двуречки | Грязинский | Грязинский РЭС | ТП 931 ВЛ 10кВ № 01 ПС Двуречки | 250,00 кВА | 238
с.Карамышево | Грязинский | Грязинский РЭС | ТП 934 ВЛ 10 кВ №05 ПС Карамышево | 25,00 кВА | 4
с.Княжная Байгора | Грязинский | Грязинский РЭС | ТП 935 ВЛ 10 кВ №04 ПС Княжья Байгора | 63,00 кВА | 41
с.Двуречки | Грязинский | Грязинский РЭС | ТП 932 ВЛ 10 кВ №01 ПС Двуречки | 100,00 кВА | 81
с.Кр.Выселки | Грязинский | Грязинский РЭС | ТП 113 ВЛ №10 ПС Красная Дубрава | 100,00 кВА | 90
с.Сошки | Грязинский | Грязинский РЭС | ТП 334 ВЛ 10кВ № 02 ПС Двуречки | 160,00 кВА | 145
с.Б.Самовец | Грязинский | Грязинский РЭС | ТП 922 ВЛ 10 кВ №14 ПС Ярлуково | 160,00 кВА | 140
с. Красногорка | Грязинский | Грязинский РЭС | ТП 504 ВЛ 10кВ № 19 ПС Гидрооборудование | 63,00 кВА | 47
с. Плеханово | Грязинский | Грязинский РЭС | ТП 938 ВЛ 10 кВ №17 ПС Бутырки | 100,00 кВА | 78
с Плеханово | Грязинский | Грязинский РЭС | ТП 924 ВЛ 10кВ № 16 ПС Бутырки | 100,00 кВА | 83
с.Кн.Байгора | Грязинский | Грязинский РЭС | СТП 939 ВЛ10 кВ №10 ПС Красная Дубрава | 63,00 кВА | 39
Кн.Байгора | Грязинский | Грязинский РЭС | ТП 501 ВЛ 10 кВ №10 ПС Красная Дубрава | 100,00 кВА | 67
с.Княжная Байгора | Грязинский | Грязинский РЭС | ТП 502 Вл 10 кВ №04 ПС Княжья Байгора | 100,00 кВА | 81
с.Сошки | Грязинский | Грязинский РЭС | ТП 937 ВЛ 10кВ № 01 ПС Сошки | 100,00 кВА | 91
п. Матырский | Грязинский | Грязинский РЭС | ТП 144 ВЛ 10 кВ №02 ПС Казинка | 25,00 кВА | 14
г. Грязи | Грязинский | Грязинский РЭС | ТП 1701 ВЛЗ 10 кВ яч №04 ПС СХТ | 250,00 кВА | 213
г. Грязи | Грязинский | Грязинский РЭС | ТП 1702 ВЛЗ 10 кВ яч №04 ПС СХТ | 400,00 кВА | 374
г. Грязи | Грязинский | Грязинский РЭС | ТП 1703 ВЛЗ 10 кВ яч №04 ПС СХТ | 400,00 кВА | 365
г. Грязи | Грязинский | Грязинский РЭС | ТП 1704 ВЛЗ 10 кВ яч №04 ПС СХТ | 250,00 кВА | 231
с.Казинка | Грязинский | Грязинский РЭС | ТП 011 ВЛ 10 кВ №14 ПС Казинка | 25,00 кВА | 17
п. Юшино | Грязинский | Грязинский РЭС | ТП 936 ВЛ 10кВ №04 ПС Матыра | 100,00 кВА | 83
с.Княжная Байгора | Грязинский | Грязинский РЭС | ТП 595 ВЛ-10 кВ №04 ПС Княжья Байгора | 250,00 кВА | 218
с.Сошки | Грязинский | Грязинский РЭС | ТП 461 ВЛ 10кВ №01 ПС Сошки | 100,00 кВА | 76
с. В. Телелюй | Грязинский | Грязинский РЭС | ТП 877 ВЛ 10 кВ №06ПС Красная Дубрава | 63,00 кВА | 55
с. Карамышево | Грязинский | Грязинский РЭС | ТП 375 ВЛ 10 кВ №23 ПС Карамышево | 63,00 кВА | 34
с.Желтые Пески | Грязинский | Грязинский РЭС | ТП 1000 ВЛ 10кВ № 04 ПС Сселки | 160,00 кВА | 104
д. Красногорка | Грязинский | Грязинский РЭС | ТП 503 ВЛ 6кВ № 19 ПС Гидрооборудование | 25,00 кВА | 20
с. Головщино | Грязинский | Грязинский РЭС | ТП 926 ВЛ 10кВ №05 ПС Бутырки | 25,00 кВА | 20
г. Грязи | Грязинский | Грязинский РЭС | ТП 1707 ВЛ10кВ яч № 04 ПС СХТ | 63,00 кВА | 55
с.Фащевка | Грязинский | Грязинский РЭС | ТП 1304 ВЛ 10кВ яч №08 ПС Двуречки | 63,00 кВА | 54
с. Плеханово | Грязинский | Грязинский РЭС | ТП 925 ВЛ 10кВ яч №17 ПС Бутырки | 100,00 кВА | 81
с. Плеханово | Грязинский | Грязинский РЭС | ТП 1001 ВЛ10 кВ № 17 ПС Бутырки | 25,00 кВА | 13
с.Фащевка | Грязинский | Грязинский РЭС | ТП 1302 ВЛ 10 кВ №08 ПС Двуречки | 25,00 кВА | 18
с. Бутырки | Грязинский | Грязинский РЭС | ТП 927 ВЛ 10 кВ №13 ПС Бутырки | 25,00 кВА | 14
с.Двуречки | Грязинский | Грязинский РЭС | ТП 1305 ВЛ10 кВ яч №01 ПС Двуречки | 100,00 кВА | 86
с.Фащевка | Грязинский | Грязинский РЭС | ТП 1306 ВЛ 10кВ №08 ПС Двуречки | 250,00 кВА | 230
г. Грязи | Грязинский | Грязинский РЭС | ТП 1709 ВЛ 10 кВ №04 ПС СХТ | 400,00 кВА | 392
г. Грязи | Грязинский | Грязинский РЭС | ТП 1718 ВЛ 10кВ №04 ПС СХТ | 400,00 кВА | 390
г. Грязи | Грязинский | Грязинский РЭС | ТП 1710 ВЛ 10 кВ №04 ПС СХТ | 400,00 кВА | 392
г. Грязи | Грязинский | Грязинский РЭС | ТП 1719 ВЛ 10 кВ №04 ПС СХТ | 400,00 кВА | 381
г. Грязи | Грязинский | Грязинский РЭС | ТП 1713 ВЛ 10кВ №04 ПС СХТ | 250,00 кВА | 222
г. Грязи | Грязинский | Грязинский РЭС | ТП 1714 ВЛ 10 кВ №04 ПС СХТ | 250,00 кВА | 236
г. Грязи | Грязинский | Грязинский РЭС | ТП 1715 ВЛ 10 кВ №04 ПС СХТ | 250,00 кВА | 239
г. Грязи | Грязинский | Грязинский РЭС | ТП 1716 ВЛ 10 кВ №04 ПС СХТ | 250,00 кВА | 246
г. Грязи | Грязинский | Грязинский РЭС | ТП 1717 ВЛ 10 кВ №04 ПС СХТ | 250,00 кВА | 228
г. Грязи | Грязинский | Грязинский РЭС | ТП 1711 ВЛ 10 кВ №04 ПС СХТ | 250,00 кВА | 239
г. Грязи | Грязинский | Грязинский РЭС | ТП 1712 ВЛ 10 кВ №04 ПС СХТ | 250,00 кВА | 229
с.Фащевка | Грязинский | Грязинский РЭС | ТП 1303 ВЛ 10 кВ №08 ПС Двуречки | 25,00 кВА | 20
с. Казинка | Грязинский | Грязинский РЭС | ТП 1003 ВЛ 10 кВ яч №14 ПС Казинка | 63,00 кВА | 11
с. Бутырки | Грязинский | Грязинский РЭС | ТП 1007 ВЛ 10 кВ №05 ПС Бутырки | 63,00 кВА | 48
с.Фащевка | Грязинский | Грязинский РЭС | ТП 1310 ВЛ 10 кВ яч №08 ПС Двуречки | 63,00 кВА | 62
г. Грязи | Грязинский | Грязинский РЭС | ТП 1708 ВЛ 10 кВ яч №04 ПС СХТ | 63,00 кВА | 60
с. Сошки | Грязинский | Грязинский РЭС | ТП 1301 ВЛ 10 кВяч № 09 ПС Сошки | 25,00 кВА | 11
с. Бутырки | Грязинский | Грязинский РЭС | ТП 1004 ВЛ 10 кВ № 13 ПС Бутырки | 63,00 кВА | 57
с.Ярлуково | Грязинский | Грязинский РЭС | ТП 1002 ВЛ 10 кВ №01 ПС Ярлуково | 25,00 кВА | 17
с. Казинка | Грязинский | Грязинский РЭС | ТП 1006 ВЛ-10 кВ яч №14 ПС Казинка | 400,00 кВА | 168
с.Казинка | Грязинский | Грязинский РЭС | ТП 1005 ВЛ 10 кВ №14 ПС Казинка | 400,00 кВА | 226
с.Фащевка | Грязинский | Грязинский РЭС | ТП 1309 ВЛ10 кВ яч №08 ПС Двуречки | 250,00 кВА | 235
с.Б.Самовец | Грязинский | Грязинский РЭС | ТП 1008 ВЛ10 кВ яч №14 ПС Ярлуково | 160,00 кВА | 146
с.Б.Самовец | Грязинский | Грязинский РЭС | ТП 1009 ВЛ10 кВ яч №14 ПС Ярлуково | 160,00 кВА | 146
с.Б.Самовец | Грязинский | Грязинский РЭС | ТП 1011 ВЛ10 кВ яч №14 ПС Ярлуково | 160,00 кВА | 155
с. Светлая Поляна | Грязинский | Грязинский РЭС | ТП 1500 ВЛ 10кВ №13 ПС Гидрооборудование | 250,00 кВА | 228
с. Красногорка | Грязинский | Грязинский РЭС | ТП 1503 ВЛ 10 кВ яч №13 ПС Гидрооборуд | 250,00 кВА | 240
с. Светлая Поляна | Грязинский | Грязинский РЭС | ТП 1502 ВЛ 10кВ №13 ПС Гидрооборудование | 250,00 кВА | 228
г. Грязи | Грязинский | Грязинский РЭС | ТП 1732 ВЛ 10 кВяч №12 ПС СХТ | 160,00 кВА | 158
г. Грязи | Грязинский | Грязинский РЭС | ТП 1731 ВЛ 10 кВяч №12 ПС СХТ | 160,00 кВА | 155
г. Грязи | Грязинский | Грязинский РЭС | ТП 1722 ВЛ 10кВ №12 ПС СХТ | 100,00 кВА | 89
г. Грязи | Грязинский | Грязинский РЭС | ТП 1721 ВЛ 10 кВяч №12 ПС СХТ | 250,00 кВА | 242
г. Грязи | Грязинский | Грязинский РЭС | ТП 1736 ВЛ 10 кВяч №12 ПС СХТ | 63,00 кВА | 61
г. Грязи | Грязинский | Грязинский РЭС | ТП 1735 ВЛ 10кВ № 12 ПС СХТ | 100,00 кВА | 99
г. Грязи | Грязинский | Грязинский РЭС | ТП 1734 ВЛ 10 кВяч №12 ПС СХТ | 63,00 кВА | 62
г. Грязи | Грязинский | Грязинский РЭС | ТП 1733 ВЛ 10 кВяч №12 ПС СХТ | 100,00 кВА | 98
г. Грязи | Грязинский | Грязинский РЭС | ТП 1730 ВЛ 10 кВяч №12 ПС СХТ | 40,00 кВА | 35
г. Грязи | Грязинский | Грязинский РЭС | ТП 1729 ВЛ 10 кВяч №12 ПС СХТ | 250,00 кВА | 149
г. Грязи | Грязинский | Грязинский РЭС | ТП 1728 ВЛ 10 кВяч №12 ПС СХТ | 160,00 кВА | 115
г. Грязи | Грязинский | Грязинский РЭС | ТП 1726 ВЛ 10 кВ яч №12 ПС СХТ | 100,00 кВА | 55
г. Грязи | Грязинский | Грязинский РЭС | ТП 1725 ВЛ 10 кВяч №12 ПС СХТ | 63,00 кВА | 61
г. Грязи | Грязинский | Грязинский РЭС | ТП 1724 ВЛ 10 кВяч №12 ПС СХТ | 100,00 кВА | 98
г. Грязи | Грязинский | Грязинский РЭС | ТП 1727 ВЛ 10 кВяч №12 ПС СХТ | 100,00 кВА | 96
г. Грязи | Грязинский | Грязинский РЭС | ТП 1723 ВЛ 10 кВяч №12 ПС СХТ | 40,00 кВА | 39
с.Казинка | Грязинский | Грязинский РЭС | ТП 1013 ВЛ 10 кВ яч №04 ПС Матыра | 160,00 кВА | 110
с.Б.Самовец | Грязинский | Грязинский РЭС | ТП 1010 яч 14 ПС Ярлуково | 160,00 кВА | 152
г. Грязи | Грязинский | Грязинский РЭС | ТП 1737 ВЛ 10 кВ яч №12 ПС СХТ | 63,00 кВА | 30
с.Б.Самовец | Грязинский | Грязинский РЭС | ТП 1012 ВЛ10 кВ яч №14 ПС Ярлуково | 100,00 кВА | 86
с.Б.Самовец | Грязинский | Грязинский РЭС | ТП 1015 ВЛ10 кВ яч №14 ПС Ярлуково | 160,00 кВА | 155
с. Плеханово | Грязинский | Грязинский РЭС | ТП 1016 ВЛ 10 кВ яч №16 ПС Бутырки | 100,00 кВА | 71
с. Плеханово | Грязинский | Грязинский РЭС | ТП 1014ВЛ 10 кВ яч №17 ПС Бутырки | 100,00 кВА | 79
с.Фащевка | Грязинский | Грязинский РЭС | ТП 1307 ВЛ 10 кВ яч №08 пС Двуречки | 100,00 кВА | 94
с.Фащевка | Грязинский | Грязинский РЭС | ТП 1308 ВЛ 10 кВ яч №08 пС Двуречки | 250,00 кВА | 249
с. Двуречки | Грязинский | Грязинский РЭС | ТП 1312 ВЛ 10кВ № 01 ПС Двуречки | 160,00 кВА | 144
с. Двуречки | Грязинский | Грязинский РЭС | ТП 1313 ВЛ 10 кВ яч №01 ПС Двуречки | 160,00 кВА | 127
с. Двуречки | Грязинский | Грязинский РЭС | ТП 1314 ВЛ 10 кВ яч №01 ПС Двуречка | 160,00 кВА | 146
с. Желтые Пески | Грязинский | Грязинский РЭС | ТП 1017 ВЛ 10кВ №04 ПС Сселки | 630,00 кВА | 615
с. Желтые Пески | Грязинский | Грязинский РЭС | ТП 1018 ВЛ 10кВ № 04 ПС Сселки | 400,00 кВА | 290
с. Желтые Пески | Грязинский | Грязинский РЭС | ТП 1019 ВЛ 10 кВ №04 ПС Сселки | 250,00 кВА | 130
с. Желтые Пески | Грязинский | Грязинский РЭС | ТП 1020 ВЛ 10 кВ №04 ПС Сселки | 400,00 кВА | 100
с. Сошки | Грязинский | Грязинский РЭС | ТП 1311 №14 ПС Сошки | 160,00 кВА | 142
с. Фащевка | Грязинский | Грязинский РЭС | ТП 1315 ВЛ 10 кВ №07 ПС Двуречки | 100,00 кВА | 62
с. Аннино | Грязинский | Грязинский РЭС | ТП 1505 ВЛ10 кВ яч №13 ПС Вперед | 63,00 кВА | 60
с. Плеханово | Грязинский | Грязинский РЭС | ТП 1022 ВЛ 10 кВ№17 ПС Бутырки | 63,00 кВА | 42
с. Малей | Грязинский | Грязинский РЭС | ТП 1025 ВЛ 10 кВ№02 ПС Малей | 63,00 кВА | 44
с. Плеханово | Грязинский | Грязинский РЭС | ТП 1023 ВЛ 10 кВ яч. №17 ПС Бутырки | 63,00 кВА | 49
г. Грязи | Грязинский | Грязинский РЭС | ТП 1738 ВЛ 10кВ № 01 ПС СХТ | 63,00 кВА | 60
с.Ярлуково | Грязинский | Грязинский РЭС | ТП 1024 ВЛ 10 кВ яч №10 ПС Ярлуково | 63,00 кВА | 42
с. Плеханово | Грязинский | Грязинский РЭС | ТП 1028 ВЛ-10 кВ яч №17 ПС Бутырки | 160,00 кВА | 88
с.Плеханово | Грязинский | Грязинский РЭС | ТП 1029 ВЛ 10 кВ№17 ПС Бутырки | 160,00 кВА | 99
с. Кузовка | Грязинский | Грязинский РЭС | КТП 1507 ВЛ 10кВ №13 ПС Гидрооборудовани | 100,00 кВА | 50
с.Казинка | Грязинский | Грязинский РЭС | ТП 1027 ВЛ 10 кВ яч №14 ПС Казинка | 250,00 кВА | 153
с. Желтые Пески | Грязинский | Грязинский РЭС | ТП 1026 ВЛ 10 кВ № 04 ПС Сселки | 40,00 кВА | 34
с. Желтые Пески | Грязинский | Грязинский РЭС | ТП 1021 ВЛ 10 кВ № 04 ПС Сселки | 63,00 кВА | 60
с. Бутырки | Грязинский | Грязинский РЭС | ТП 1030 ВЛ 10 кВ яч №05 ПС Бутырки | 160,00 кВА | 157
с. Бутырки | Грязинский | Грязинский РЭС | ТП 1032 ВЛ-10 кВ №04 ПС Сселки | 400,00 кВА | 393
с. Желтые Пески | Грязинский | Грязинский РЭС | ТП 1041 ВЛ 10 кВ 04 ПС Сселки | 160,00 кВА | 155
с. Желтые Пески | Грязинский | Грязинский РЭС | ТП 1035 ВЛ 10 кВ №04 ПС Сселки | 160,00 кВА | 155
с. Желтые Пески | Грязинский | Грязинский РЭС | ТП 1036 ВЛ 10 кВ №04 ПС Сселки | 160,00 кВА | 155
с. Желтые Пески | Грязинский | Грязинский РЭС | ТП 1038 ВЛ 10 кВ №04 ПС Сселки | 160,00 кВА | 160
с. Желтые Пески | Грязинский | Грязинский РЭС | ТП 1043 ВЛ 10 кВ №04 ПС Сселки | 160,00 кВА | 160
с. Желтые Пески | Грязинский | Грязинский РЭС | ТП 1040 ВЛ 10 кВ №04 ПС Сселки | 160,00 кВА | 158
с. Желтые Пески | Грязинский | Грязинский РЭС | ТП 1031 ВЛ 10 кВ №04 ПС Сселки | 160,00 кВА | 158
с. Желтые Пески | Грязинский | Грязинский РЭС | ТП 1033 ВЛ 10 кВ №04 ПС Сселки | 160,00 кВА | 157
с. Плеханово | Грязинский | Грязинский РЭС | ТП 1039 ВЛ 10 кВ №05 ПС Бутырки | 160,00 кВА | 138
с. Бутырки | Грязинский | Грязинский РЭС | ТП 1042 ВЛ 10 кВ №05 ПС Бутырки | 160,00 кВА | 151
с. Б. Самовец | Грязинский | Грязинский РЭС | ТП 233 ВЛ 10 кВ №14 ПС Ярлуково | 250,00 кВА | 150
с. Б. Самовец | Грязинский | Грязинский РЭС | ТП 263 ВЛ 10 кВ №14 ПС Ярлуково | 400,00 кВА | 300
с. Б. Самовец | Грязинский | Грязинский РЭС | ТП 045 ВЛ 10 кВ №14 ПС Ярлуково | 160,00 кВА | 50
с.Казинка | Грязинский | Грязинский РЭС | ТП 1045 ВЛ 10 кВ №14 ПС Казинка | 250,00 кВА | 120
с. Плеханово | Грязинский | Грязинский РЭС | ТП 1044 ВЛ 10 кВ №16 ПС Бутырки | 100,00 кВА | 30
с. Новая Жизнь | Грязинский | Грязинский РЭС | ТП 1046 ВЛ 10 кВ №04 ПС Матыра | 63,00 кВА | 20
с. Плеханово | Грязинский | Грязинский РЭС | ТП 1047 ВЛ 10кВ №05 ПС Бутырки | 160,00 кВА | 151
с. Желтые Пески | Грязинский | Грязинский РЭС | КТП 1048 ВЛ 10 кВ яч№04 ПС Ссёлки | 160,00 кВА | 148
п. Первомайский | Грязинский | Грязинский РЭС | КТП 429 ВЛ 10 кВ №06 ПС Северная | 250,00 кВА | 100
с. Желтые Пески | Грязинский | Грязинский РЭС | КТП 612 ВЛ 10 кВ яч №04 ПС ССелки | 250,00 кВА | 95
с. Плеханово | Грязинский | Грязинский РЭС | КТП 1049 ВЛ 10 кВ №05 ПС Бутырки | 160,00 кВА | 150
с. Петровка | Грязинский | Грязинский РЭС | СТП 1508 ВЛ 10 кВ №01 ПС Вперед | 63,00 кВА | 30
с. Желтые Пески | Грязинский | Грязинский РЭС | КТП 1052 ВЛ 10 кВ №04 ПС Сселки | 100,00 кВА | 80
с. Двуречки | Грязинский | Грязинский РЭС | ТП 1316 ВЛ 10кВ яч.№01 ПС Двуречки | 250,00 кВА | 149
с. Кн. Байгора | Грязинский | Грязинский РЭС | ТП 1509 ВЛ 10кВ №13 ПС Кн.Байгора | 63,00 кВА | 59
п. Волгосетьстрой | Грязинский | Грязинский РЭС | ТП 1053 ВЛ 10кВ № 01 ПС Песковатка | 160,00 кВА | 100
п. Волгосетьстрой | Грязинский | Грязинский РЭС | ТП 1050 ВЛ 10кВ № 01 ПС Песковатка | 250,00 кВА | 160
п. Волгосетьстрой | Грязинский | Грязинский РЭС | ТП 1051 ВЛ 10кВ № 01 ПС Песковатка | 63,00 кВА | 30
с. Двуречки | Грязинский | Грязинский РЭС | ТП 417 ВЛ 10 кВ №01 ПС Двуречки | 160,00 кВА | 35
с. Кн. Байгора | Грязинский | Грязинский РЭС | СТП 577 ВЛ 10кВ №13 ПС Кн.Байгора | 63,00 кВА | 58
с. Ж. Пески | Грязинский | Грязинский РЭС | КТП 1055 ВЛ 10 кВ яч №04 ПС Сселки | 160,00 кВА | 154
с. Головщино | Грязинский | Грязинский РЭС | ТП 1054 ВЛ 10 кВ яч №17 ПС Бутырки | 160,00 кВА | 142
с. Фащёвка | Грязинский | Грязинский РЭС | СТП 1318 ВЛ 10 кВ яч №07 ПС Двуречки | 63,00 кВА | 61
с.Малей | Грязинский | Грязинский РЭС | КТП 249 ВЛ 10кВ №01 ПС Ярлуково | 160,00 кВА | 96
с Бутырки | Грязинский | Грязинский РЭС | СТП 1056 яч №17 ПС Бутырки | 63,00 кВА | 51
с Бутырки | Грязинский | Грязинский РЭС | СТП 1057 яч №17 ПС Бутырки | 63,00 кВА | 52
п. Первомайский | Грязинский | Грязинский РЭС | СТП 1317 ВЛ 10 кВ яч №06 ПС Северная | 63,00 кВА | 53
п.Матырский | Грязинский | Грязинский РЭС | КТП 933 ВЛ 10 кВ №07 ПС Казинка | 100,00 кВА | 21
с. Казинка | Грязинский | Грязинский РЭС | СТП 1058 яч.№12 ПС Казинка | 63,00 кВА | 48
с. Плеханово | Грязинский | Грязинский РЭС | ТП 1059 ВЛ 10кВ №14 ПС Бутырки | 100,00 кВА | 98
с. Сошки | Грязинский | Грязинский РЭС | КТП 1320 ВЛ 10кВ №02 ПС Двуречки | 160,00 кВА | 130
с. Кн. Байгора | Грязинский | Грязинский РЭС | СТП 1510 ВЛ 10 кВ яч №13 ПС Кн Байгора | 63,00 кВА | 61
с. Сошки | Грязинский | Грязинский РЭС | СТП 1319 ВЛ 10 кВ яч №09 ПC Сошки | 63,00 кВА | 61
г. Грязи | Грязинский | Грязинский РЭС | КТП 1755 ВЛ 10кВ яч №31 ПС Гидрооборудов | 160,00 кВА | 158
г. Липецк | Грязинский | Грязинский РЭС | СТП 1060 Яч №04 ПС Сселки | 100,00 кВА | 96
с. Кузовка | Грязинский | Грязинский РЭС | ТП 1512 ВЛ 10 кВ №13 ПС Гидрооборудовани | 63,00 кВА | 27
г. Грязи | Грязинский | Грязинский РЭС | СТП 1511 ВЛ 10 кВяч №13 ПС Гидро | 63,00 кВА | 63
д. Красногорка | Грязинский | Грязинский РЭС | СТП 1514 ВЛ 10 кВяч №13 ПС Гидро | 100,00 кВА | 100
д. Красногорка | Грязинский | Грязинский РЭС | СТП 1513 ВЛ 10 кВ яч №19 ПС Гидро | 100,00 кВА | 96
с. Казинка | Грязинский | Грязинский РЭС | СТП 1061 ВЛ 10 кВ яч №14 ПС Казинка | 63,00 кВА | 55
г. Липецк | Грязинский | Грязинский РЭС | CТП 1034 ВЛ 10кВяч 04 ПС Сселки | 63,00 кВА | 62
г. Грязи |  | Грязинский РЭС | КТП 1515 ВЛ 10 кВ яч №13 ПС Гидро | 160,00 кВА | 155
с.Княжная Байгора | Грязинский | Грязинский РЭС | CТП 025 ВЛ 10 кВ яч №04 ПС Кн.Байгора | 100,00 кВА | 65
г Липецк(Прометей) | Грязинский | Грязинский РЭС | ЗТП 1322(1)КЛ10 кВ яч5,яч15 ПС Пионерска | 2.000,00 кВА | 1950
г Липецк(Прометей) | Грязинский | Грязинский РЭС | ЗТП 1323 (2)КЛ10 кВ яч.8,яч18 ПС Пионер | 2.000,00 кВА | 1800
г Липецк(Прометей) | Грязинский | Грязинский РЭС | ТП 1324 (3)КЛ 10кВ яч.8 и яч18 ПС Пионер | 1.190,00 кВА | 1130
500м южнее с.В.Телелюй |  | Грязинский РЭС | КТП 1516 ВЛ 10кВ яч.06 ПС Кр Дубрава | 160,00 кВА | 155
с.Желтые Пески | Грязинский | Грязинский РЭС | ТП 701 ВЛ 10кВ яч.04 ПС Сселки | 250,00 кВА | 165
с. Н. Телелюй | Грязинский | Грязинский РЭС | КТП 1321 ВЛ 10кВ яч.04 ПС Кр Дубрава | 160,00 кВА | 160
д.Писаревка | Грязинский | Грязинский РЭС | СТП 452 ВЛ 10 кВ яч.08 ПС Двуречки | 100,00 кВА | 67
с.Кн.Байгора |  | Грязинский РЭС | КТП 1517 ВЛ 10кВ яч 13 ПС Кн Байгора | 100,00 кВА | 85
с. Ямань | Грязинский | Грязинский РЭС | КТП 1326 ВЛ 10кВ яч.23 ПС Карамышево | 160,00 кВА | 150
г. Данков | Данковский | Данковский РЭС | РП-6кВ № 2 школа № 4 | 400,00 кВА | 287.6
г. Данков | Данковский | Данковский РЭС | ЦРП-6кВ № 1 ГПП-110/6 кВ Доломит | 400,00 кВА | 315.32
г. Данков | Данковский | Данковский РЭС | ЦРП-6кВ № 2 ГПП-110/6 кВ Доломит | 560,00 кВА | 479.83
г. Данков | Данковский | Данковский РЭС | РП-10кВ № 1 Баня | 400,00 кВА | 201.03
г. Данков | Данковский | Данковский РЭС | ТП-6кВ 1А "ДК Химик" | 400,00 кВА | 285.84
г. Данков | Данковский | Данковский РЭС | ТП-6кВ 2А Общежитие х/з | 400,00 кВА | 307.03
г. Данков | Данковский | Данковский РЭС | ТП-6кВ 3А школа № 3 | 630,00 кВА | 415.23
г. Данков | Данковский | Данковский РЭС | ТП-6кВ 4А ЖЭК-9 | 250,00 кВА | 142.21
г. Данков | Данковский | Данковский РЭС | ТП-6кВ 5А Магазин № 21 | 400,00 кВА | 311.4
г. Данков | Данковский | Данковский РЭС | ТП-6кВ 6А Магазин Рубин | 630,00 кВА | 462.27
г. Данков | Данковский | Данковский РЭС | ТП-6кВ 7А Вспомог.школа | 630,00 кВА | 212.14
г. Данков | Данковский | Данковский РЭС | ТП-6кВ 8А школа № 3 | 400,00 кВА | 293.87
г. Данков | Данковский | Данковский РЭС | ТП-6кВ 9А Кафе Юность | 400,00 кВА | 375.33
г. Данков | Данковский | Данковский РЭС | ТП-6кВ 10А Почта | 400,00 кВА | 321.6
г. Данков | Данковский | Данковский РЭС | ТП-6кВ 11А горсети | 200,00 кВА | 158.84
г. Данков | Данковский | Данковский РЭС | ТП-6кВ 14А детсад № 2 | 400,00 кВА | 332.5
г. Данков | Данковский | Данковский РЭС | ТП-6кВ 12А детсад № 3 | 650,00 кВА | 147.3
г. Данков | Данковский | Данковский РЭС | ТП-6кВ 13А Спорткомплекс | 650,00 кВА | 106.17
г. Данков | Данковский | Данковский РЭС | ТП-6кВ 15А школа № 6 | 650,00 кВА | 224.73
г. Данков | Данковский | Данковский РЭС | ТП-6кВ 16А Казначейство | 400,00 кВА | 290.77
г. Данков | Данковский | Данковский РЭС | ТП-6кВ 17А Детсад № 8 | 650,00 кВА | 156.9
г. Данков | Данковский | Данковский РЭС | ТП-6кВ 18А Дом ДСУ | 250,00 кВА | 148.33
г. Данков | Данковский | Данковский РЭС | ТП-6кВ 19А Насосная ДДК | 800,00 кВА | 132.37
г. Данков | Данковский | Данковский РЭС | ТП 6кВ 20А Швейный цех | 630,00 кВА | 571.17
г. Данков | Данковский | Данковский РЭС | ТП 6кВ 21А КГСО | 160,00 кВА | 19.73
г. Данков | Данковский | Данковский РЭС | ТП-6кВ 22А Дом ТЭЦ | 800,00 кВА | 54.93
г. Данков | Данковский | Данковский РЭС | ТП-6кВ 27 А Доломит | 400,00 кВА | 283.14
г. Данков | Данковский | Данковский РЭС | ТП-6кВ 32А Торговый комплекс | 160,00 кВА | 96.87
г. Данков | Данковский | Данковский РЭС | ТП 6кВ 34А ул. Зайцева гаражи | 250,00 кВА | 201.12
г. Данков | Данковский | Данковский РЭС | ТП 6кВ 35А Ребриков | 63,00 кВА | 55.42
г. Данков | Данковский | Данковский РЭС | ТП-6кВ 636 Магазин Руль Богословка | 100,00 кВА | 81.03
с. Сугробы | Данковский | Данковский РЭС | ТП 111 ВЛ-10кВ Новоникольский ПС Ольхове | 63,00 кВА | 58.67
с. Сугробы | Данковский | Данковский РЭС | ТП 108 ВЛ-10кВ Новоникольский ПС Ольхове | 100,00 кВА | 86.67
с. Сугробы | Данковский | Данковский РЭС | ТП 107 ВЛ-10кВ Новоникольский ПС Ольхове | 160,00 кВА | 119
с. Сугробы | Данковский | Данковский РЭС | ТП 106 ВЛ-10кВ Новоникольский ПС Ольхове | 250,00 кВА | 237
п. Яхонтово | Данковский | Данковский РЭС | ТП 310 ВЛ-10кВ Радиорелейная ПС Данков-с | 160,00 кВА | 159.1
п. Пролетарский | Данковский | Данковский РЭС | ТП 331 ВЛ-10кВ Куйбышево ПС Данков-сельс | 63,00 кВА | 30
с. СпешневоИвановское | Данковский | Данковский РЭС | ТП 333 ВЛ-10кВ Куйбышево ПС Данков-сельс | 63,00 кВА | 38.33
с. СпешневоИвановское | Данковский | Данковский РЭС | ТП 336 ВЛ-10кВ Куйбышево ПС Данков-сельс | 160,00 кВА | 109.2
с. СпешневоИвановское | Данковский | Данковский РЭС | ТП 334 ВЛ-10кВ Куйбышево ПС Данков-сельс | 160,00 кВА | 98.33
с. СпешневоИвановское | Данковский | Данковский РЭС | ТП 332 ВЛ-10кВ Куйбышево ПС Данков-сельс | 63,00 кВА | 53.33
г. Данков | Данковский | Данковский РЭС | ТП 355 ВЛ-10кВ Насосная ПС Данков-сельск | 400,00 кВА | 305
г. Данков | Данковский | Данковский РЭС | ТП 344 ВЛ-10кВ Барановка ПС Данков-сельс | 250,00 кВА | 195.33
д. Барановка | Данковский | Данковский РЭС | ТП 341 ВЛ-10кВ Барановка ПС Данков-сельс | 63,00 кВА | 56.93
д. Сутупово | Данковский | Данковский РЭС | ТП 347 ВЛ-10кВ Барановка ПС Данков-сельс | 63,00 кВА | 50
д. Перехвальские Выселки | Данковский | Данковский РЭС | ТП 350 ВЛ-10кВ Барановка ПС Данков-сельс | 100,00 кВА | 89.67
д. Перехвальские Выселки | Данковский | Данковский РЭС | ТП 348 ВЛ-10кВ Барановка ПС Данков-сельс | 160,00 кВА | 119.33
д. Перехвальские Выселки | Данковский | Данковский РЭС | ТП 349 ВЛ-10кВ Барановка ПС Данков-сельс | 100,00 кВА | 100
г. Данков | Данковский | Данковский РЭС | ТП 077 ВЛ-10кВ Город-3 ПС Химическая | 160,00 кВА | 123.44
г. Данков | Данковский | Данковский РЭС | ТП 312 ВЛ-10кВ Бревенное ПС Данков-сельс | 400,00 кВА | 335.67
г. Данков | Данковский | Данковский РЭС | КТП-10кВ №702 ВЛ-10кВ №7 ПС Данков-сельс | 100,00 кВА | 95.33
г. Данков | Данковский | Данковский РЭС | ТП 703 ВЛ-10кВ Бревенное ПС Данков-сельс | 100,00 кВА | 100
г. Данков | Данковский | Данковский РЭС | ТП-10кВ №704 ВЛ-10кВ №7 ПС Данков-сель | 100,00 кВА | 30
г. Данков | Данковский | Данковский РЭС | ТП 316 ВЛ-10кВ Бревенное ПС Данков-сельс | 100,00 кВА | 100
д. Бревенное | Данковский | Данковский РЭС | ТП 319 ВЛ-10кВ Бревенное ПС Данков-сельс | 100,00 кВА | 86.67
п. Яхонтово | Данковский | Данковский РЭС | ТП 317 ВЛ-10кВ Бревенное ПС Данков-сельс | 63,00 кВА | 62.33
п. Яхонтово | Данковский | Данковский РЭС | ТП 318 ВЛ-10кВ Бревенное ПС Данков-сельс | 100,00 кВА | 68
д. Бревенное | Данковский | Данковский РЭС | ТП 320 ВЛ-10кВ Бревенное ПС Данков-сельс | 160,00 кВА | 123
с. Требунки | Данковский | Данковский РЭС | ТП 366 ВЛ-10кВ Требунки ПС Данков-сельск | 63,00 кВА | 53.83
с. Требунки | Данковский | Данковский РЭС | ТП 364 ВЛ-10кВ Требунки ПС Данков-сельск | 100,00 кВА | 40.1
с. Требунки | Данковский | Данковский РЭС | ТП 368 ВЛ-10кВ Требунки ПС Данков-сельск | 63,00 кВА | 54.033
с. Требунки | Данковский | Данковский РЭС | ТП 365 ВЛ-10кВ Требунки ПС Данков-сельск | 250,00 кВА | 187.7
с. Требунки | Данковский | Данковский РЭС | ТП 367 ВЛ-10кВ Требунки ПС Данков-сельск | 100,00 кВА | 72
п. Яхонтово | Данковский | Данковский РЭС | ТП 301 ВЛ-10кВ АБЗ ПС Данков-сельская | 250,00 кВА | 224.67
п. Яхонтово | Данковский | Данковский РЭС | ТП 302 ВЛ-10кВ АБЗ ПС Данков-сельская | 315,00 кВА | 296.33
г. Данков | Данковский | Данковский РЭС | ТП 373 ВЛ-10кВ Данковский ПС Данков-сель | 250,00 кВА | 213.1
г. Данков | Данковский | Данковский РЭС | ТП 371 ВЛ-10кВ Данковский ПС Данков-сель | 160,00 кВА | 140.73
г. Данков | Данковский | Данковский РЭС | ТП 376 ВЛ-10кВ Данковский ПС Данков-сель | 250,00 кВА | 224.73
г. Данков | Данковский | Данковский РЭС | ТП 372 ВЛ-10кВ Данковский ПС Данков-сель | 100,00 кВА | 88.5
г. Данков | Данковский | Данковский РЭС | ТП 378 ВЛ-10кВ Данковский ПС Данков-сель | 250,00 кВА | 242.83
г. Данков | Данковский | Данковский РЭС | ТП 377 ВЛ-10кВ Данковский ПС Данков-сель | 160,00 кВА | 138.9
г. Данков | Данковский | Данковский РЭС | ТП 370 ВЛ-10кВ Данковский ПС Данков-сель | 250,00 кВА | 196.7
г. Данков | Данковский | Данковский РЭС | ТП 375 ВЛ-10кВ Данковский ПС Данков-сель | 100,00 кВА | 89.53
г. Данков | Данковский | Данковский РЭС | ТП 379 ВЛ-10кВ Данковский ПС Данков-сель | 250,00 кВА | 240.67
г. Данков | Данковский | Данковский РЭС | ТП 202 ВЛ-10кВ КРС Куликовский ПС Химиче | 250,00 кВА | 213.67
г. Данков | Данковский | Данковский РЭС | ТП 201 ВЛ-10кВ КРС Куликовский ПС Химиче | 400,00 кВА | 399.433
г. Данков | Данковский | Данковский РЭС | ТП 203 ВЛ-10кВ КРС Куликовский ПС Химиче | 160,00 кВА | 118
г. Данков | Данковский | Данковский РЭС | ТП 240 ВЛ-10кВ Поселок ПС Химическая | 400,00 кВА | 387.33
с. Новоникольское | Данковский | Данковский РЭС | ТП 242 ВЛ-10кВ Поселок ПС Химическая | 250,00 кВА | 228.33
с. Новоникольское | Данковский | Данковский РЭС | ТП 243 ВЛ-10кВ Поселок ПС Химическая | 250,00 кВА | 242
с. Новоникольское | Данковский | Данковский РЭС | ТП 244 ВЛ-10кВ Поселок ПС Химическая | 160,00 кВА | 139
д. Красный Луч | Данковский | Данковский РЭС | ТП 245 ВЛ-10кВ Поселок ПС Химическая | 63,00 кВА | 58
с. Новоникольское | Данковский | Данковский РЭС | ТП 246 ВЛ-10кВ Поселок ПС Химическая | 400,00 кВА | 359
с. Новоникольское | Данковский | Данковский РЭС | ТП 247 ВЛ-10кВ Поселок ПС Химическая | 160,00 кВА | 139
с. Новоникольское | Данковский | Данковский РЭС | ТП 248 ВЛ-10кВ Поселок ПС Химическая | 250,00 кВА | 201.67
с. Новоникольское | Данковский | Данковский РЭС | ТП 249 ВЛ-10кВ Поселок ПС Химическая | 250,00 кВА | 190
п. Янушево | Данковский | Данковский РЭС | ТП 222 ВЛ-10кВ Янушево ПС Химическая | 100,00 кВА | 49.97
п. Янушево | Данковский | Данковский РЭС | ТП 220 ВЛ-10кВ Янушево ПС Химическая | 100,00 кВА | 92.37
с. Новоникольское | Данковский | Данковский РЭС | ТП 231 ВЛ-10кВ Агропром ПС Химическая | 160,00 кВА | 132
с. Новоникольское | Данковский | Данковский РЭС | ТП 230 ВЛ-10кВ Агропром ПС Химическая | 100,00 кВА | 80
с. Бигильдино | Данковский | Данковский РЭС | ТП 434 ВЛ-10кВ Сторожевский ПС Бигильдин | 160,00 кВА | 150.4
с. Бигильдино | Данковский | Данковский РЭС | ТП 431 ВЛ-10кВ Сторожевский ПС Бигильдин | 250,00 кВА | 217.4
с. Бигильдино | Данковский | Данковский РЭС | ТП 433 ВЛ-10кВ Сторожевский ПС Бигильдин | 250,00 кВА | 240
с. Бигильдино | Данковский | Данковский РЭС | ТП 435 ВЛ-10кВ Сторожевский ПС Бигильдин | 160,00 кВА | 125.33
с. Бигильдино | Данковский | Данковский РЭС | ТП 436 ВЛ-10кВ Сторожевский ПС Бигильдин | 100,00 кВА | 54.43
с. Бигильдино | Данковский | Данковский РЭС | ТП 439 ВЛ-10кВ Сторожевский ПС Бигильдин | 100,00 кВА | 81.2
с. Бигильдино | Данковский | Данковский РЭС | ТП 438 ВЛ-10кВ Сторожевский ПС Бигильдин | 100,00 кВА | 70.57
с. Бигильдино | Данковский | Данковский РЭС | ТП 440 ВЛ-10кВ Сторожевский ПС Бигильдин | 250,00 кВА | 187.93
с. Бигильдино | Данковский | Данковский РЭС | ТП 430 ВЛ-10кВ Сторожевский ПС Бигильдин | 160,00 кВА | 109.633
с. Бигильдино | Данковский | Данковский РЭС | ТП 425 ВЛ-10кВ Инкубаторная ПС Бигильдин | 250,00 кВА | 248.93
с. Бигильдино | Данковский | Данковский РЭС | ТП 426 ВЛ-10кВ Инкубаторная ПС Бигильдин | 160,00 кВА | 148.27
д. Ханеевка | Данковский | Данковский РЭС | ТП 401 ВЛ-10кВ Ханеевка ПС Бигильдино | 160,00 кВА | 147
с. Бигильдино | Данковский | Данковский РЭС | ТП 406 ВЛ-10кВ Аверьяновка ПС Бигильдино | 100,00 кВА | 85.53
с. Бигильдино | Данковский | Данковский РЭС | ТП 405 ВЛ-10кВ Аверьяновка ПС Бигильдино | 100,00 кВА | 77.67
с. Бигильдино | Данковский | Данковский РЭС | ТП 407 ВЛ-10кВ Аверьяновка ПС Бигильдино | 100,00 кВА | 87.17
с. Никольское | Данковский | Данковский РЭС | ТП 417 ВЛ-10кВ Химсклад ПС Бигильдино | 100,00 кВА | 92.23
с. Никольское | Данковский | Данковский РЭС | ТП 421 ВЛ-10кВ Химсклад ПС Бигильдино | 100,00 кВА | 99.7
д. Масловка | Данковский | Данковский РЭС | ТП 415 ВЛ-10кВ Химсклад ПС Бигильдино | 25,00 кВА | 12.7
д. Восточка | Данковский | Данковский РЭС | ТП 420 ВЛ-10кВ Химсклад ПС Бигильдино | 25,00 кВА | 24.64
с. Долгое | Данковский | Данковский РЭС | ТП 505 ВЛ-10кВ Центр.Усадьба ПС Долгое | 160,00 кВА | 145.6
с. Долгое | Данковский | Данковский РЭС | ТП 507 ВЛ-10кВ Центр.Усадьба ПС Долгое | 100,00 кВА | 86.2
с. Долгое | Данковский | Данковский РЭС | ТП 506 ВЛ-10кВ Центр.Усадьба ПС Долгое | 250,00 кВА | 236.67
д. Красная Заря | Данковский | Данковский РЭС | ТП 510 ВЛ-10кВ Нижняя Павловка ПС Долгое | 160,00 кВА | 145.33
д. Медведки | Данковский | Данковский РЭС | ТП 511 ВЛ-10кВ Нижняя Павловка ПС Долгое | 63,00 кВА | 45.77
д. Нижняя Павловка | Данковский | Данковский РЭС | ТП 512 ВЛ-10кВ Нижняя Павловка ПС Долгое | 63,00 кВА | 54
с. Долгое | Данковский | Данковский РЭС | ТП 520 ВЛ-10кВ Мастерские ПС Долгое | 400,00 кВА | 387.67
с. Долгое | Данковский | Данковский РЭС | ТП 525 ВЛ-10кВ Связь Долгое-Бигильдино П | 160,00 кВА | 146.33
д. Алексеевка | Данковский | Данковский РЭС | ТП 902 ВЛ-10кВ Авдулово ПС Воскресеновка | 40,00 кВА | 40
д. Алексеевка | Данковский | Данковский РЭС | ТП 903 ВЛ-10кВ Авдулово ПС Воскресеновка | 100,00 кВА | 97.9
д. Алексеевка | Данковский | Данковский РЭС | ТП 904 ВЛ-10кВ Авдулово ПС Воскресеновка | 100,00 кВА | 99.26
д. Знаменка | Данковский | Данковский РЭС | ТП 906 ВЛ-10кВ Авдулово ПС Воскресеновка | 100,00 кВА | 99
д. Писарево | Данковский | Данковский РЭС | ТП 907 ВЛ-10кВ Авдулово ПС Воскресеновка | 250,00 кВА | 232.33
д. Первовка | Данковский | Данковский РЭС | ТП 908 ВЛ-10кВ Авдулово ПС Воскресеновка | 40,00 кВА | 34
с. Авдулово | Данковский | Данковский РЭС | ТП 909 ВЛ-10кВ Авдулово ПС Воскресеновка | 160,00 кВА | 146.9
с. Авдулово | Данковский | Данковский РЭС | ТП 905 ВЛ-10кВ Авдулово ПС Воскресеновка | 63,00 кВА | 54
с. Авдулово | Данковский | Данковский РЭС | ТП 911 ВЛ-10кВ Авдулово ПС Воскресеновка | 250,00 кВА | 244
с. Авдулово | Данковский | Данковский РЭС | ТП 912 ВЛ-10кВ Авдулово ПС Воскресеновка | 160,00 кВА | 149.67
с. Авдулово | Данковский | Данковский РЭС | ТП 910 ВЛ-10кВ Авдулово ПС Воскресеновка | 100,00 кВА | 93.3
с. Хорошие Воды | Данковский | Данковский РЭС | ТП 915 ВЛ-10кВ Хорошие Воды ПС Воскресен | 100,00 кВА | 99.67
с. Хорошие Воды | Данковский | Данковский РЭС | ТП 916 ВЛ-10кВ Хорошие Воды ПС Воскресен | 100,00 кВА | 91.93
с. Хорошие Воды | Данковский | Данковский РЭС | ТП 917 ВЛ-10кВ Хорошие Воды ПС Воскресен | 100,00 кВА | 99
с. Хорошие Воды | Данковский | Данковский РЭС | ТП 918 ВЛ-10кВ Хорошие Воды ПС Воскресен | 100,00 кВА | 97
с. Воскресеновка | Данковский | Данковский РЭС | ТП 922 ВЛ-10кВ Воскресеновский ПС Воскре | 250,00 кВА | 229
с. Воскресеновка | Данковский | Данковский РЭС | ТП 924 ВЛ-10кВ Воскресеновский ПС Воскре | 400,00 кВА | 367.07
с. Воскресеновка | Данковский | Данковский РЭС | ТП 923 ВЛ-10кВ Воскресеновский ПС Воскре | 63,00 кВА | 58
с. Воскресеновка | Данковский | Данковский РЭС | ТП 925 ВЛ-10кВ Воскресеновский ПС Воскре | 160,00 кВА | 157.67
с. Воскресеновка | Данковский | Данковский РЭС | ТП 920 ВЛ-10кВ Воскресеновский ПС Воскре | 160,00 кВА | 152
с. Воскресеновка | Данковский | Данковский РЭС | ТП 921 ВЛ-10кВ Воскресеновский ПС Воскре | 250,00 кВА | 207.37
с. Воскресеновка | Данковский | Данковский РЭС | ТП 933 ВЛ-10кВ Плоское ПС Воскресеновка | 100,00 кВА | 91.33
с. Долгое | Данковский | Данковский РЭС | ТП 932 ВЛ-10кВ Плоское ПС Воскресеновка | 100,00 кВА | 85.3
с. Воскресеновка | Данковский | Данковский РЭС | ТП 937 ВЛ-10кВ Плоское ПС Воскресеновка | 250,00 кВА | 228.77
с. Воскресеновка | Данковский | Данковский РЭС | ТП 936 ВЛ-10кВ Плоское ПС Воскресеновка | 250,00 кВА | 226
с. Воскресеновка | Данковский | Данковский РЭС | ТП 934 ВЛ-10кВ Плоское ПС Воскресеновка | 100,00 кВА | 74.77
д. Плоское | Данковский | Данковский РЭС | ТП 941 ВЛ-10кВ Орловский ПС Воскресеновк | 160,00 кВА | 148.2
д. Камынино | Данковский | Данковский РЭС | ТП 943 ВЛ-10кВ Орловский ПС Воскресеновк | 40,00 кВА | 38.77
с. Орловка | Данковский | Данковский РЭС | ТП 942 ВЛ-10кВ Орловский ПС Воскресеновк | 100,00 кВА | 79.23
д. Красное | Данковский | Данковский РЭС | ТП 952 ВЛ-10кВ Плахово ПС Воскресеновка | 63,00 кВА | 61.87
д. Красное | Данковский | Данковский РЭС | ТП 951 ВЛ-10кВ Плахово ПС Воскресеновка | 100,00 кВА | 83.5
д. Петропавловка | Данковский | Данковский РЭС | ТП 953 ВЛ-10кВ Плахово ПС Воскресеновка | 63,00 кВА | 48.7
д. Покровка | Данковский | Данковский РЭС | ТП 954 ВЛ-10кВ Плахово ПС Воскресеновка | 100,00 кВА | 86.47
с. Плахово | Данковский | Данковский РЭС | ТП 955 ВЛ-10кВ Плахово ПС Воскресеновка | 250,00 кВА | 231.87
с. Плахово | Данковский | Данковский РЭС | ТП 957 ВЛ-10кВ Плахово ПС Воскресеновка | 320,00 кВА | 307.8
с. Плахово | Данковский | Данковский РЭС | ТП 956 ВЛ-10кВ Плахово ПС Воскресеновка | 63,00 кВА | 51.83
с. Плахово | Данковский | Данковский РЭС | ТП 958 ВЛ-10кВ Плахово ПС Воскресеновка | 100,00 кВА | 86.7
д. Вислое | Данковский | Данковский РЭС | ТП 1011 ВЛ-10кВ СпешнеИвановский ПС Тепл | 100,00 кВА | 88.33
с. Теплое | Данковский | Данковский РЭС | ТП 1012 ВЛ-10кВ СпешнеИвановский ПС Тепл | 100,00 кВА | 95.67
с. Теплое | Данковский | Данковский РЭС | ТП 1020 ВЛ-10кВ Ясная Поляна ПС Теплое | 160,00 кВА | 156.67
с. Теплое | Данковский | Данковский РЭС | ТП 1022 ВЛ-10кВ Ясная Поляна ПС Теплое | 100,00 кВА | 82.73
с. Теплое | Данковский | Данковский РЭС | ТП 1021 ВЛ-10кВ Ясная Поляна ПС Теплое | 100,00 кВА | 78.17
с. Теплое | Данковский | Данковский РЭС | ТП 1041 ВЛ-10кВ Теплое ПС Теплое | 315,00 кВА | 302
с. Теплое | Данковский | Данковский РЭС | ТП 1042 ВЛ-10кВ Теплое ПС Теплое | 250,00 кВА | 224.7
с. Теплое | Данковский | Данковский РЭС | ТП 1044 ВЛ-10кВ Теплое ПС Теплое | 63,00 кВА | 55.33
с. Теплое | Данковский | Данковский РЭС | ТП 1043 ВЛ-10кВ Теплое ПС Теплое | 160,00 кВА | 155.67
д. Соколовка | Данковский | Данковский РЭС | ТП 1045 ВЛ-10кВ Теплое ПС Теплое | 100,00 кВА | 99.9
с. Круглое | Данковский | Данковский РЭС | ТП 1050 ВЛ-10кВ Кобиково ПС Теплое | 160,00 кВА | 140.57
д. Кобиково | Данковский | Данковский РЭС | ТП 1051 ВЛ-10кВ Кобиково ПС Теплое | 63,00 кВА | 56.23
д. Ларионовка | Данковский | Данковский РЭС | ТП 1053 ВЛ-10кВ Кобиково ПС Теплое | 100,00 кВА | 90.03
д. Ларионовка | Данковский | Данковский РЭС | ТП 1052 ВЛ-10кВ Кобиково ПС Теплое | 63,00 кВА | 58.73
с. Зверево | Данковский | Данковский РЭС | ТП 1054 ВЛ-10кВ Кобиково ПС Теплое | 100,00 кВА | 76.13
с. Зверево | Данковский | Данковский РЭС | ТП 1055 ВЛ-10кВ Кобиково ПС Теплое | 100,00 кВА | 91.63
д. Брусы | Данковский | Данковский РЭС | ТП 1060 ВЛ-10кВ Секирино ПС Теплое | 63,00 кВА | 60
с. Секирино | Данковский | Данковский РЭС | ТП 1061 ВЛ-10кВ Секирино ПС Теплое | 63,00 кВА | 37
с. Теплое | Данковский | Данковский РЭС | ТП 1032 ВЛ-10кВ Ярославский ПС Теплое | 100,00 кВА | 86.2
с. Теплое | Данковский | Данковский РЭС | ТП 1033 ВЛ-10кВ Ярославский ПС Теплое | 250,00 кВА | 218.83
с. Теплое | Данковский | Данковский РЭС | ТП 1034 ВЛ-10кВ Ярославский ПС Теплое | 100,00 кВА | 70.4
с. Теплое | Данковский | Данковский РЭС | ТП 1031 ВЛ-10кВ Ярославский ПС Теплое | 100,00 кВА | 86
с. Теплое | Данковский | Данковский РЭС | ТП 1001 ВЛ-10кВ Ток ПС Теплое | 160,00 кВА | 154.83
с. Барятино | Данковский | Данковский РЭС | ТП 1101 ВЛ-10кВ МТФ ПС Барятино | 160,00 кВА | 155.33
с. Барятино | Данковский | Данковский РЭС | ТП 1102 ВЛ-10кВ МТФ ПС Барятино | 100,00 кВА | 74.33
с. Барятино | Данковский | Данковский РЭС | ТП 1106 ВЛ-10кВ Барятино ПС Барятино | 100,00 кВА | 91.33
с. Барятино | Данковский | Данковский РЭС | ТП 1109 ВЛ-10кВ Барятино ПС Барятино | 250,00 кВА | 238.33
с. Барятино | Данковский | Данковский РЭС | ТП 1110 ВЛ-10кВ Барятино ПС Барятино | 40,00 кВА | 32
д. Тужилки | Данковский | Данковский РЭС | ТП 1120 ВЛ-10кВ Возрождение ПС Барятино | 250,00 кВА | 238.17
д. Подосинки | Данковский | Данковский РЭС | ТП 1122 ВЛ-10кВ Возрождение ПС Барятино | 250,00 кВА | 249.93
д. Греково | Данковский | Данковский РЭС | ТП 1121 ВЛ-10кВ Возрождение ПС Барятино | 25,00 кВА | 11.23
с. Инихово | Данковский | Данковский РЭС | ТП 1134 ВЛ-10кВ Инихово ПС Барятино | 100,00 кВА | 86.1
д. Новики | Данковский | Данковский РЭС | ТП 1131 ВЛ-10кВ Инихово ПС Барятино | 63,00 кВА | 58.57
д. Малая Хрущевка | Данковский | Данковский РЭС | ТП 1132 ВЛ-10кВ Инихово ПС Барятино | 25,00 кВА | 24.63
д. Большая Хрущевка | Данковский | Данковский РЭС | ТП 1133 ВЛ-10кВ Инихово ПС Барятино | 25,00 кВА | 21.9
д. Ильинки | Данковский | Данковский РЭС | ТП 1125 ВЛ-10кВ Мелиоратор ПС Барятино | 63,00 кВА | 54.5
д. Ольгино | Данковский | Данковский РЭС | ТП 1126 ВЛ-10кВ Мелиоратор ПС Барятино | 100,00 кВА | 94.5
с. Хрущево Подлесное | Данковский | Данковский РЭС | ТП 704 ВЛ-10кВ Подлесное ПС Хрущево | 160,00 кВА | 143.67
с. Хрущево Подлесное | Данковский | Данковский РЭС | ТП 701 ВЛ-10кВ Подлесное ПС Хрущево | 250,00 кВА | 238.67
с. Хрущево Подлесное | Данковский | Данковский РЭС | ТП 703 ВЛ-10кВ Подлесное ПС Хрущево | 160,00 кВА | 146
с. Хрущево Подлесное | Данковский | Данковский РЭС | ТП 702 ВЛ-10кВ Подлесное ПС Хрущево | 250,00 кВА | 233.33
д. Алексеевка | Данковский | Данковский РЭС | ТП 705 ВЛ-10кВ Подлесное ПС Хрущево | 100,00 кВА | 90.33
д. Знаменка | Данковский | Данковский РЭС | ТП 740 ВЛ-10кВ Кутуково ПС Хрущево | 63,00 кВА | 59.67
д. Кутуково | Данковский | Данковский РЭС | ТП 741 ВЛ-10кВ Кутуково ПС Хрущево | 63,00 кВА | 54.33
д. Павловка | Данковский | Данковский РЭС | ТП 742 ВЛ-10кВ Кутуково ПС Хрущево | 63,00 кВА | 60.33
с. Перехваль | Данковский | Данковский РЭС | ТП 711 ВЛ-10кВ Перехваль ПС Хрущево | 160,00 кВА | 126.23
с. Перехваль | Данковский | Данковский РЭС | ТП 713 ВЛ-10кВ Перехваль ПС Хрущево | 160,00 кВА | 136.47
с. Перехваль | Данковский | Данковский РЭС | ТП 712 ВЛ-10кВ Перехваль ПС Хрущево | 400,00 кВА | 98.43
с. Перехваль | Данковский | Данковский РЭС | ТП 714 ВЛ-10кВ Перехваль ПС Хрущево | 100,00 кВА | 58.43
с. Перехваль | Данковский | Данковский РЭС | ТП 715 ВЛ-10кВ Перехваль ПС Хрущево | 100,00 кВА | 83.43
с. Перехваль | Данковский | Данковский РЭС | ТП 717 ВЛ-10кВ Перехваль ПС Хрущево | 160,00 кВА | 154.23
с. Перехваль | Данковский | Данковский РЭС | ТП 718 ВЛ-10кВ Перехваль ПС Хрущево | 160,00 кВА | 151.17
с. Перехваль | Данковский | Данковский РЭС | ТП 710 ВЛ-10кВ Перехваль ПС Хрущево | 100,00 кВА | 90.97
с. Перехваль | Данковский | Данковский РЭС | ТП 720 ВЛ-10кВ Дружба ПС Хрущево | 160,00 кВА | 157.33
с. Перехваль | Данковский | Данковский РЭС | ТП 721 ВЛ-10кВ Дружба ПС Хрущево | 160,00 кВА | 149.67
с. Перехваль | Данковский | Данковский РЭС | ТП 722 ВЛ-10кВ Дружба ПС Хрущево | 160,00 кВА | 144.33
с. Перехваль | Данковский | Данковский РЭС | ТП 723 ВЛ-10кВ Дружба ПС Хрущево | 63,00 кВА | 49
с. Хрущево Подлесное | Данковский | Данковский РЭС | ТП 730 ВЛ-10кВ Самара ПС Хрущево | 63,00 кВА | 46.67
с. Спешнево Подлесное | Данковский | Данковский РЭС | ТП 731 ВЛ-10кВ Самара ПС Хрущево | 63,00 кВА | 52.33
с. Хрущево Подлесное | Данковский | Данковский РЭС | ТП 732 ВЛ-10кВ Самара ПС Хрущево | 250,00 кВА | 236
с. Хрущево Подлесное | Данковский | Данковский РЭС | ТП 736 ВЛ-10кВ Самара ПС Хрущево | 400,00 кВА | 358.87
с. Хрущево Подлесное | Данковский | Данковский РЭС | ТП 737 ВЛ-10кВ Самара ПС Хрущево | 160,00 кВА | 149.33
с. Хрущево Подлесное | Данковский | Данковский РЭС | ТП 734 ВЛ-10кВ Самара ПС Хрущево | 160,00 кВА | 145.07
с. Телепнево | Данковский | Данковский РЭС | ТП 748 ВЛ-10кВ Телепнево ПС Хрущево | 100,00 кВА | 100
с. Телепнево | Данковский | Данковский РЭС | ТП 746 ВЛ-10кВ Телепнево ПС Хрущево | 250,00 кВА | 244
с. Телепнево | Данковский | Данковский РЭС | ТП 749 ВЛ-10кВ Телепнево ПС Хрущево | 250,00 кВА | 243.67
с. Телепнево | Данковский | Данковский РЭС | ТП 750 ВЛ-10кВ Телепнево ПС Хрущево | 250,00 кВА | 230
с. Телепнево | Данковский | Данковский РЭС | ТП 747 ВЛ-10кВ Телепнево ПС Хрущево | 100,00 кВА | 95.33
с. Ивановка | Данковский | Данковский РЭС | ТП 1240 ВЛ-10кВ Связь ПС Березовка | 250,00 кВА | 243.5
с. Ивановка | Данковский | Данковский РЭС | ТП 1241 ВЛ-10кВ Связь ПС Березовка | 250,00 кВА | 236
д. Осиновые Прудки | Данковский | Данковский РЭС | ТП 1226 ВЛ-10кВ Осиновка ПС Березовка | 160,00 кВА | 151.63
д. Осиновые Прудки | Данковский | Данковский РЭС | ТП 1220 ВЛ-10кВ Прудки ПС Березовка | 63,00 кВА | 53.3
д. Александровка | Данковский | Данковский РЭС | ТП 1222 ВЛ-10кВ Прудки ПС Березовка | 250,00 кВА | 222.9
д. Александровка | Данковский | Данковский РЭС | ТП 1221 ВЛ-10кВ Прудки ПС Березовка | 63,00 кВА | 51.2
д. Хитровские Прудки | Данковский | Данковский РЭС | ТП 1231 ВЛ-10кВ Огаревский ПС Березовка | 100,00 кВА | 99.9
д. Хитровские Прудки | Данковский | Данковский РЭС | ТП 1232 ВЛ-10кВ Огаревский ПС Березовка | 100,00 кВА | 89.83
с. Березовка | Данковский | Данковский РЭС | ТП 1230 ВЛ-10кВ Огаревский ПС Березовка | 400,00 кВА | 272.6
с. Березовка | Данковский | Данковский РЭС | ТП 1245 ВЛ-10кВ Красный Холм ПС Березовк | 40,00 кВА | 39.9
с. Березовка | Данковский | Данковский РЭС | ТП 1251 ВЛ-10кВ Березовка ПС Березовка | 250,00 кВА | 225.53
д. Баловинки | Данковский | Данковский РЭС | ТП 1260 ВЛ-10кВ Березовка ПС Березовка | 100,00 кВА | 84
с. Березовка | Данковский | Данковский РЭС | ТП 1258 ВЛ-10кВ Березовка ПС Березовка | 100,00 кВА | 92.47
с. Березовка | Данковский | Данковский РЭС | ТП 1255 ВЛ-10кВ Березовка ПС Березовка | 400,00 кВА | 369
с. Березовка | Данковский | Данковский РЭС | ТП 1256 ВЛ-10кВ Березовка ПС Березовка | 160,00 кВА | 154.63
с. Березовка | Данковский | Данковский РЭС | ТП 1257 ВЛ-10кВ Березовка ПС Березовка | 160,00 кВА | 130.63
с. Березовка | Данковский | Данковский РЭС | ТП 1253 ВЛ-10кВ Березовка ПС Березовка | 250,00 кВА | 237.47
с. Березовка | Данковский | Данковский РЭС | ТП 1254 ВЛ-10кВ Березовка ПС Березовка | 100,00 кВА | 86.93
с. Березовка | Данковский | Данковский РЭС | ТП 1250 ВЛ-10кВ Березовка ПС Березовка | 160,00 кВА | 148.13
с. Березовка | Данковский | Данковский РЭС | ТП 1252 ВЛ-10кВ Березовка ПС Березовка | 250,00 кВА | 179.9
с. Березовка | Данковский | Данковский РЭС | ТП 1202 ВЛ-10кВ Еропкино ПС Березовка | 100,00 кВА | 89.1
с. Березовка | Данковский | Данковский РЭС | ТП 1201 ВЛ-10кВ Еропкино ПС Березовка | 250,00 кВА | 229.37
с. Березовка | Данковский | Данковский РЭС | ТП 1203 ВЛ-10кВ Еропкино ПС Березовка | 250,00 кВА | 241.6
д. Раевщино | Данковский | Данковский РЭС | ТП 1206 ВЛ-10кВ Еропкино ПС Березовка | 63,00 кВА | 61.37
с. Еропкино | Данковский | Данковский РЭС | ТП 1208 ВЛ-10кВ Еропкино ПС Березовка | 100,00 кВА | 86.17
с. Березовка | Данковский | Данковский РЭС | ТП 1207 ВЛ-10кВ Еропкино ПС Березовка | 100,00 кВА | 88.47
с. Хитрово | Данковский | Данковский РЭС | ТП 1301 ВЛ-10кВ Хитрово ПС Полибино | 100,00 кВА | 88.9
д. Стрешневские Колодези | Данковский | Данковский РЭС | ТП 1306 ВЛ-10кВ Хитрово ПС Полибино | 100,00 кВА | 95.33
д. Катараево | Данковский | Данковский РЭС | ТП 1302 ВЛ-10кВ Хитрово ПС Полибино | 100,00 кВА | 95.87
д. Дубки | Данковский | Данковский РЭС | ТП 1303 ВЛ-10кВ Хитрово ПС Полибино | 100,00 кВА | 88.7
д. Дубки | Данковский | Данковский РЭС | ТП 1304 ВЛ-10кВ Хитрово ПС Полибино | 160,00 кВА | 135.5
д. Нелядино | Данковский | Данковский РЭС | ТП 1310 ВЛ-10кВ Нелядино ПС Полибино | 160,00 кВА | 138.9
п. Садовый | Данковский | Данковский РЭС | ТП 1311 ВЛ-10кВ Нелядино ПС Полибино | 160,00 кВА | 127.97
д. Бегичево | Данковский | Данковский РЭС | ТП 1312 ВЛ-10кВ Нелядино ПС Полибино | 63,00 кВА | 54.2
д. Пеньки | Данковский | Данковский РЭС | ТП 1315 ВЛ-10кВ Новая ПС Полибино | 40,00 кВА | 38.87
с. Полибино | Данковский | Данковский РЭС | ТП 1331 ВЛ-10кВ Полибино ПС Полибино | 63,00 кВА | 44.13
с. Полибино | Данковский | Данковский РЭС | ТП 1330 ВЛ-10кВ Полибино ПС Полибино | 250,00 кВА | 227.03
с. Полибино | Данковский | Данковский РЭС | ТП 1334 ВЛ-10кВ Полибино ПС Полибино | 250,00 кВА | 249.77
с. Полибино | Данковский | Данковский РЭС | ТП 1333 ВЛ-10кВ Полибино ПС Полибино | 250,00 кВА | 224.8
с. Полибино | Данковский | Данковский РЭС | ТП 1332 ВЛ-10кВ Полибино ПС Полибино | 400,00 кВА | 373.77
д. Верхняя Павловка | Данковский | Данковский РЭС | ТП 1320 ВЛ-10кВ Верхняя Павловка ПС Поли | 100,00 кВА | 69.5
с. Политово | Данковский | Данковский РЭС | ТП 801 ВЛ-10кВ Плоский ПС Политово | 160,00 кВА | 157.6667
п. Плоский | Данковский | Данковский РЭС | ТП 802 ВЛ-10кВ Плоский ПС Политово | 63,00 кВА | 48.3333
с. Политово | Данковский | Данковский РЭС | ТП 803 ВЛ-10кВ Плоский ПС Политово | 100,00 кВА | 88.6667
с. Малинки | Данковский | Данковский РЭС | ТП 804 ВЛ-10кВ Плоский ПС Политово | 250,00 кВА | 234.3333
с. Малинки | Данковский | Данковский РЭС | ТП 805 ВЛ-10кВ Плоский ПС Политово | 160,00 кВА | 148.3333
с. Политово | Данковский | Данковский РЭС | ТП 814 ВЛ-10кВ Малинки ПС Политово | 400,00 кВА | 381
с. Политово | Данковский | Данковский РЭС | ТП 811 ВЛ-10кВ Малинки ПС Политово | 63,00 кВА | 60.33
с. Политово | Данковский | Данковский РЭС | ТП 812 ВЛ-10кВ Малинки ПС Политово | 160,00 кВА | 133.83
с. Малинки | Данковский | Данковский РЭС | ТП 816 ВЛ-10кВ Малинки ПС Политово | 100,00 кВА | 76.3
с. Малинки | Данковский | Данковский РЭС | ТП 817 ВЛ-10кВ Малинки ПС Политово | 100,00 кВА | 95.17
д. Требунские Выселки | Данковский | Данковский РЭС | ТП 818 ВЛ-10кВ Малинки ПС Политово | 100,00 кВА | 72
д. Березовские Выселки | Данковский | Данковский РЭС | ТП 819 ВЛ-10кВ Малинки ПС Политово | 63,00 кВА | 57
с. Политово | Данковский | Данковский РЭС | ТП 826 ВЛ-10кВ Элеватор ПС Политово | 100,00 кВА | 83.83
с. Кудрявщино | Данковский | Данковский РЭС | ТП 836 ВЛ-10кВ Кудрявщинский ПС Политово | 400,00 кВА | 395.4
с. Кудрявщино | Данковский | Данковский РЭС | ТП 835 ВЛ-10кВ Кудрявщинский ПС Политово | 250,00 кВА | 222.8
с. Кудрявщино | Данковский | Данковский РЭС | ТП 840 ВЛ-10кВ Кудрявщинский ПС Политово | 400,00 кВА | 392.2
с. Кудрявщино | Данковский | Данковский РЭС | ТП 843 ВЛ-10кВ Кудрявщинский ПС Политово | 250,00 кВА | 225.37
с. Кудрявщино | Данковский | Данковский РЭС | ТП 837 ВЛ-10кВ Кудрявщинский ПС Политово | 250,00 кВА | 232.37
с. Кудрявщино | Данковский | Данковский РЭС | ТП 839 ВЛ-10кВ Кудрявщинский ПС Политово | 100,00 кВА | 85.33
с. Кудрявщино | Данковский | Данковский РЭС | ТП 841 ВЛ-10кВ Кудрявщинский ПС Политово | 250,00 кВА | 200.4
с. Кудрявщино | Данковский | Данковский РЭС | ТП 844 ВЛ-10кВ Кудрявщинский ПС Политово | 800,00 кВА | 377.37
д. Бибиково | Данковский | Данковский РЭС | ТП 851 ВЛ-10кВ Кудрявщинский ПС Политово | 100,00 кВА | 95.5
д. Скачиловка | Данковский | Данковский РЭС | ТП 850 ВЛ-10кВ Кудрявщинский ПС Политово | 40,00 кВА | 33.3
с. Гугуевка | Данковский | Данковский РЭС | ТП 846 ВЛ-10кВ Кудрявщинский ПС Политово | 400,00 кВА | 374.47
с. Гугуевка | Данковский | Данковский РЭС | ТП 849 ВЛ-10кВ Кудрявщинский ПС Политово | 100,00 кВА | 90.27
д. Лобачи | Данковский | Данковский РЭС | ТП 848 ВЛ-10кВ Кудрявщинский ПС Политово | 160,00 кВА | 154.8
с. Кудрявщино | Данковский | Данковский РЭС | ТП 845 ВЛ-10кВ Кудрявщинский ПС Политово | 250,00 кВА | 237.73
п. Мирный | Данковский | Данковский РЭС | ТП 860 ВЛ-10кВ Мирный ПС Политово | 100,00 кВА | 97.07
п. Мирный | Данковский | Данковский РЭС | ТП 862 ВЛ-10кВ Мирный ПС Политово | 100,00 кВА | 72.87
с. Покровское | Данковский | Данковский РЭС | ТП 861 ВЛ-10кВ Мирный ПС Политово | 100,00 кВА | 83.93
д. Щегловка | Данковский | Данковский РЭС | ТП 871 ВЛ-10кВ Щегловка ПС Политово | 160,00 кВА | 108.8
д. Щегловка | Данковский | Данковский РЭС | ТП 870 ВЛ-10кВ Щегловка ПС Политово | 250,00 кВА | 248.83
д. Щегловка | Данковский | Данковский РЭС | ТП 872 ВЛ-10кВ Щегловка ПС Политово | 100,00 кВА | 87.47
с. Ивановка | Данковский | Данковский РЭС | ТП 1401 ВЛ-10кВ Ивановка РП Колодези | 250,00 кВА | 224.4
с. Ивановка | Данковский | Данковский РЭС | ТП 1402 ВЛ-10кВ Ивановка РП Колодези | 400,00 кВА | 398.17
с. Ивановка | Данковский | Данковский РЭС | ТП 1403 ВЛ-10кВ Ивановка РП Колодези | 250,00 кВА | 210.73
с. Ивановка | Данковский | Данковский РЭС | ТП 1404 ВЛ-10кВ Ивановка РП Колодези | 250,00 кВА | 246.6
с. Ивановка | Данковский | Данковский РЭС | ТП 1405 ВЛ-10кВ Ивановка РП Колодези | 250,00 кВА | 246.33
с. Ивановка | Данковский | Данковский РЭС | ТП 1408 ВЛ-10кВ Ивановка РП Колодези | 60,00 кВА | 48.67
с. Ивановка | Данковский | Данковский РЭС | ТП 1406 ВЛ-10кВ Ивановка РП Колодези | 160,00 кВА | 150.4
с. Ивановка | Данковский | Данковский РЭС | ТП 1407 ВЛ-10кВ Ивановка РП Колодези | 100,00 кВА | 91.1
д. Колодези | Данковский | Данковский РЭС | ТП 1411 ВЛ-10кВ Зерноток РП Колодези | 250,00 кВА | 248.33
д. Колодези | Данковский | Данковский РЭС | ТП 1412 ВЛ-10кВ Зерноток РП Колодези | 250,00 кВА | 247.13
с. Воскресеновка | Данковский | Данковский РЭС | ТП 1501 ВЛ-10кВ АТС РП Огарево | 250,00 кВА | 219.97
с. Воскресеновка | Данковский | Данковский РЭС | ТП 1506 ВЛ-10кВ Картофелехранилище РП Ог | 250,00 кВА | 244.33
с. Воскресеновка | Данковский | Данковский РЭС | ТП 1505 ВЛ-10кВ Картофелехранилище РП Ог | 250,00 кВА | 218
с. Воскресеновка | Данковский | Данковский РЭС | ТП 1520 ВЛ-10кВ Спешнево РП Огарево | 250,00 кВА | 224.77
с. Воскресеновка | Данковский | Данковский РЭС | ТП 1521 ВЛ-10кВ Спешнево РП Огарево | 250,00 кВА | 220.17
с. Воскресеновка | Данковский | Данковский РЭС | ТП 1530 ВЛ-10кВ Животноводство РП Огарев | 40,00 кВА | 18.9
с. Воскресеновка | Данковский | Данковский РЭС | ТП 1531 ВЛ-10кВ Животноводство РП Огарев | 250,00 кВА | 231.27
с. СпешневоИвановское | Данковский | Данковский РЭС | ТП 1601 ВЛ-10кВ Быт РП Сп.Ивановское | 400,00 кВА | 267.33
с. СпешневоИвановское | Данковский | Данковский РЭС | ТП 1603 ВЛ-10кВ Быт РП Сп.Ивановское | 100,00 кВА | 73.3
с. СпешневоИвановское | Данковский | Данковский РЭС | ТП 1604 ВЛ-10кВ Быт РП Сп.Ивановское | 63,00 кВА | 27.27
с. СпешневоИвановское | Данковский | Данковский РЭС | ТП 1602 ВЛ-10кВ Быт РП Сп.Ивановское | 160,00 кВА | 148.97
д. Городки | Данковский | Данковский РЭС | ТП 1610 ВЛ-10кВ Городки РП Сп.Ивановское | 160,00 кВА | 142.73
д. Городки | Данковский | Данковский РЭС | ТП 1611 ВЛ-10кВ Городки РП Сп.Ивановское | 100,00 кВА | 84.8
д. Городки | Данковский | Данковский РЭС | ТП 1612 ВЛ-10кВ Городки РП Сп.Ивановское | 40,00 кВА | 39.3
д. Жуково | Данковский | Данковский РЭС | ТП 1620 ВЛ-10кВ Жуково РП Сп.Ивановское | 40,00 кВА | 33.7
с. СпешневоИвановское | Данковский | Данковский РЭС | ТП 1630 ВЛ-10кВ Завод РП Сп.Ивановское | 250,00 кВА | 245.3
с. СпешневоИвановское | Данковский | Данковский РЭС | ТП 1632 ВЛ-10кВ Завод РП Сп.Ивановское | 250,00 кВА | 216.67
с. СпешневоИвановское | Данковский | Данковский РЭС | ТП 337 ВЛ-10кВ Куйбышево ПС Данков-сельс | 63,00 кВА | 49.9
с. Ягодное | Данковский | Данковский РЭС | ТП 1701 ВЛ-10кВ Избищенский РП Ягодное | 160,00 кВА | 136.93
с. Арсеновка | Данковский | Данковский РЭС | ТП 1702 ВЛ-10кВ Избищенский РП Ягодное | 40,00 кВА | 39.97
с. Избищи | Данковский | Данковский РЭС | ТП 1703 ВЛ-10кВ Избищенский РП Ягодное | 63,00 кВА | 51.63
с. Избищи | Данковский | Данковский РЭС | ТП 1707 ВЛ-10кВ Избищенский РП Ягодное | 160,00 кВА | 152.93
с. Избищи | Данковский | Данковский РЭС | ТП 1708 ВЛ-10кВ Избищенский РП Ягодное | 100,00 кВА | 99.1
с. Избищи | Данковский | Данковский РЭС | ТП 1704 ВЛ-10кВ Избищенский РП Ягодное | 100,00 кВА | 84.17
с. Избищи | Данковский | Данковский РЭС | ТП 1706 ВЛ-10кВ Избищенский РП Ягодное | 250,00 кВА | 227.83
с. Ягодное | Данковский | Данковский РЭС | ТП 1720 ВЛ-10кВ Молферма РП Ягодное | 250,00 кВА | 237.67
с. Ягодное | Данковский | Данковский РЭС | ТП 1731 ВЛ-10кВ ЦентрОтделение РП Ягодно | 250,00 кВА | 219.1
с. Ягодное | Данковский | Данковский РЭС | ТП 1732 ВЛ-10кВ ЦентрОтделение РП Ягодно | 100,00 кВА | 75.33
с. Ягодное | Данковский | Данковский РЭС | ТП 1736 ВЛ-10кВ ЦентрОтделение РП Ягодно | 160,00 кВА | 148
с. Ягодное | Данковский | Данковский РЭС | ТП 1733 ВЛ-10кВ ЦентрОтделение РП Ягодно | 100,00 кВА | 80.3
с. Ягодное | Данковский | Данковский РЭС | ТП 1734 ВЛ-10кВ ЦентрОтделение РП Ягодно | 400,00 кВА | 379.83
с. Ягодное | Данковский | Данковский РЭС | ТП 1735 ВЛ-10кВ ЦентрОтделение РП Ягодно | 100,00 кВА | 76.47
с. Ягодное | Данковский | Данковский РЭС | ТП 1737 ВЛ-10кВ ЦентрОтделение РП Ягодно | 100,00 кВА | 86.5
с. Ягодное | Данковский | Данковский РЭС | ТП 1740 ВЛ-10кВ Белокопытовка РП Ягодное | 250,00 кВА | 248.57
с. Ягодное | Данковский | Данковский РЭС | ТП 1741 ВЛ-10кВ Белокопытовка РП Ягодное | 63,00 кВА | 51.73
с. Ягодное | Данковский | Данковский РЭС | ТП 1742 ВЛ-10кВ Белокопытовка РП Ягодное | 63,00 кВА | 59
с. Гагарино | Данковский | Данковский РЭС | ТП 1751 ВЛ-10кВ Гагарино РП Ягодное | 100,00 кВА | 65.97
с. Гагарино | Данковский | Данковский РЭС | ТП 1752 ВЛ-10кВ Гагарино РП Ягодное | 63,00 кВА | 62.2
д. Зашево | Данковский | Данковский РЭС | ТП 1802 ВЛ-10кВ Зашево РП Баловнево | 63,00 кВА | 54.23
с. Баловнево | Данковский | Данковский РЭС | ТП 1810 ВЛ-10кВ с-з им.Ленина РП Баловне | 250,00 кВА | 169.43
с. Баловнево | Данковский | Данковский РЭС | ТП 1811 ВЛ-10кВ с-з им.Ленина РП Баловне | 160,00 кВА | 124.27
с. Баловнево | Данковский | Данковский РЭС | ТП 1814 ВЛ-10кВ с-з им.Ленина РП Баловне | 160,00 кВА | 123.43
с. Баловнево | Данковский | Данковский РЭС | ТП 1815 ВЛ-10кВ с-з им.Ленина РП Баловне | 500,00 кВА | 194.2
с. Баловнево | Данковский | Данковский РЭС | ТП 1812 ВЛ-10кВ с-з им.Ленина РП Баловне | 160,00 кВА | 147.8
с. Баловнево | Данковский | Данковский РЭС | ТП 1813 ВЛ-10кВ с-з им.Ленина РП Баловне | 160,00 кВА | 142.53
с. Баловнево | Данковский | Данковский РЭС | ТП 1816 ВЛ-10кВ с-з им.Ленина РП Баловне | 63,00 кВА | 58.43
с. Баловнево | Данковский | Данковский РЭС | ТП 1817 ВЛ-10кВ с-з им.Ленина РП Баловне | 250,00 кВА | 231.9
с. Баловнево | Данковский | Данковский РЭС | ТП 1820 ВЛ-10кВ Реневка РП Баловнево | 315,00 кВА | 289.07
с. Баловнево | Данковский | Данковский РЭС | ТП 1823 ВЛ-10кВ Реневка РП Баловнево | 63,00 кВА | 34.62
с. Баловнево | Данковский | Данковский РЭС | ТП 1821 ВЛ-10кВ Реневка РП Баловнево | 100,00 кВА | 71.13
с. Баловнево | Данковский | Данковский РЭС | ТП 1830 ВЛ-10кВ Комплекс2 РП Баловнево | 160,00 кВА | 140.57
д. Апраксино | Данковский | Данковский РЭС | ТП 1910 ВЛ-10кВ Одоевка РП Ярославское | 63,00 кВА | 60.17
с. Одоевка | Данковский | Данковский РЭС | ТП 1901 ВЛ-10кВ Одоевка РП Ярославское | 100,00 кВА | 97.63
с. Одоевка | Данковский | Данковский РЭС | ТП 1903 ВЛ-10кВ Одоевка РП Ярославское | 160,00 кВА | 140.37
с. Одоевка | Данковский | Данковский РЭС | ТП 1902 ВЛ-10кВ Одоевка РП Ярославское | 250,00 кВА | 220.77
с. Одоевка | Данковский | Данковский РЭС | ТП 1905 ВЛ-10кВ Одоевка РП Ярославское | 100,00 кВА | 63.67
с. Одоевка | Данковский | Данковский РЭС | ТП 1907 ВЛ-10кВ Одоевка РП Ярославское | 160,00 кВА | 134.33
с. Одоевка | Данковский | Данковский РЭС | ТП 1906 ВЛ-10кВ Одоевка РП Ярославское | 160,00 кВА | 147.77
д. Натальино | Данковский | Данковский РЭС | ТП 1909 ВЛ-10кВ Одоевка РП Ярославское | 100,00 кВА | 90
с. Одоевка | Данковский | Данковский РЭС | ТП 1904 ВЛ-10кВ Одоевка РП Ярославское | 160,00 кВА | 115.63
с. Ярославы | Данковский | Данковский РЭС | ТП 1916 ВЛ-10кВ Ярославы РП Ярославское | 250,00 кВА | 215.8
с. Ярославы | Данковский | Данковский РЭС | ТП 1917 ВЛ-10кВ Ярославы РП Ярославское | 160,00 кВА | 118.2
г. Данков | Данковский | Данковский РЭС | ТП-10кВ № 1 ул.Некрасова | 250,00 кВА | 171.68
г. Данков | Данковский | Данковский РЭС | ТП-10кВ № 2 Богословка | 250,00 кВА | 185.05
г. Данков | Данковский | Данковский РЭС | ТП-10кВ № 4 ул. Черняховского | 250,00 кВА | 131.45
г. Данков | Данковский | Данковский РЭС | ТП-10кВ № 9 КНС | 800,00 кВА | 238.63
г. Данков | Данковский | Данковский РЭС | ТП-10кВ № 5 ул.Калинина | 250,00 кВА | 153.76
г. Данков | Данковский | Данковский РЭС | ТП-10кВ № 6 Куликовка | 250,00 кВА | 180.22
г. Данков | Данковский | Данковский РЭС | ТП-10кВ № 7 Пушкари | 250,00 кВА | 187.23
г. Данков | Данковский | Данковский РЭС | ТП-10кВ № 8 Сторожевая | 400,00 кВА | 237.09
г. Данков | Данковский | Данковский РЭС | ТП-10кВ № 10 Нахимова | 250,00 кВА | 179.04
г. Данков | Данковский | Данковский РЭС | ТП-10кВ № 11 ЦРБ | 800,00 кВА | 160.37
г. Данков | Данковский | Данковский РЭС | ТП-10кВ № 12 Музей | 400,00 кВА | 274.02
г. Данков | Данковский | Данковский РЭС | ТП 10кВ № 13 Кинотеатр Дон | 315,00 кВА | 246.75
г. Данков | Данковский | Данковский РЭС | ТП-10кВ № 14 школа № 1 | 400,00 кВА | 247.31
г. Данков | Данковский | Данковский РЭС | ТП-10кВ № 15 Ветлаборатория | 250,00 кВА | 105.13
г. Данков | Данковский | Данковский РЭС | ТП-10кВ № 17 Стрельцы | 400,00 кВА | 264.02
г. Данков | Данковский | Данковский РЭС | ТП-10кВ № 18 Стрельцы | 250,00 кВА | 114.81
г. Данков | Данковский | Данковский РЭС | ТП-10кВ № 19 Стрельцы | 250,00 кВА | 169.69
г. Данков | Данковский | Данковский РЭС | ТП-10кВ № 20 газовая котельная | 800,00 кВА | 253.43
г. Данков | Данковский | Данковский РЭС | ТП-10кВ № 21 Самара | 250,00 кВА | 158.21
г. Данков | Данковский | Данковский РЭС | ТП-10кВ № 22 Водозабор | 1.030,00 кВА | 459.12
г. Данков | Данковский | Данковский РЭС | ТП-10кВ № 23 Налоговая инспекция | 650,00 кВА | 209.05
г. Данков | Данковский | Данковский РЭС | ТП-10кВ № 24 Сбербанк | 500,00 кВА | 119.15
г. Данков | Данковский | Данковский РЭС | ТП-10кВ № 25 Безалкогольный цех | 250,00 кВА | 150.48
г. Данков | Данковский | Данковский РЭС | ТП-10кВ № 26 Церковь | 180,00 кВА | 93.93
г. Данков | Данковский | Данковский РЭС | ТП-10кВ № 27 Администрация | 410,00 кВА | 159.48
г. Данков | Данковский | Данковский РЭС | ТП-10кВ № 28 СПТУ | 800,00 кВА | 217.98
г. Данков | Данковский | Данковский РЭС | ТП-10кВ № 29 Очистные СПТУ | 160,00 кВА | 88.52
г. Данков | Данковский | Данковский РЭС | ТП-10кВ № 30 Кирова | 400,00 кВА | 271.97
г. Данков | Данковский | Данковский РЭС | ТП-10кВ № 31 Казаки | 250,00 кВА | 130.13
г. Данков | Данковский | Данковский РЭС | ТП-10кВ № 32 ул. Фадеева | 250,00 кВА | 185.67
г. Данков | Данковский | Данковский РЭС | ТП-10кВ № 33 Дома СХТ | 160,00 кВА | 104.79
г. Данков | Данковский | Данковский РЭС | ТП-10кВ № 34 Школа № 2 | 800,00 кВА | 218.19
г. Данков | Данковский | Данковский РЭС | ТП-10кВ № 35 ул. Светлая | 250,00 кВА | 173.54
г. Данков | Данковский | Данковский РЭС | ТП-10кВ № 38 Универмаг | 100,00 кВА | 74.72
г. Данков | Данковский | Данковский РЭС | ТП-10кВ № 40 коллект.сад № 4 | 100,00 кВА | 100
г. Данков | Данковский | Данковский РЭС | ТП-10кВ № 41 коллект. сад № 1 | 100,00 кВА | 100
г. Данков | Данковский | Данковский РЭС | ТП-10кВ № 42 коллект. сад № 2 | 100,00 кВА | 100
г. Данков | Данковский | Данковский РЭС | ТП-10кВ № 43 коллект. сад Дружба | 250,00 кВА | 250
г. Данков | Данковский | Данковский РЭС | ТП-10кВ № 44 КНС-3 | 800,00 кВА | 319.06
г. Данков | Данковский | Данковский РЭС | ТП-10кВ № 45 ул. Некрасова | 250,00 кВА | 142.96
г. Данков | Данковский | Данковский РЭС | ТП-10кВ № 46 Лесхоз | 630,00 кВА | 495.35
г. Данков | Данковский | Данковский РЭС | ТП-10кВ № 50 РСУ | 400,00 кВА | 317.67
г. Данков | Данковский | Данковский РЭС | ТП-10кВ № 51 ул. Сторожевская | 100,00 кВА | 46.73
г. Данков | Данковский | Данковский РЭС | ТП-10кВ № 52 Южная | 250,00 кВА | 148.97
г. Данков | Данковский | Данковский РЭС | ТП-10кВ № 54 ул. Лукина | 250,00 кВА | 181.28
г. Данков | Данковский | Данковский РЭС | ТП-10кВ № 57 ДОСААФ | 800,00 кВА | 234.39
г. Данков | Данковский | Данковский РЭС | ТП-10кВ № 61 Березовая роща | 400,00 кВА | 266.87
г. Данков | Данковский | Данковский РЭС | ТП-10кВ № 62 ул. Дорожная | 250,00 кВА | 179.03
г. Данков | Данковский | Данковский РЭС | ТП 10кВ № 65 Березовая роща | 100,00 кВА | 49.41
с. СпешневоИвановское | Данковский | Данковский РЭС | ТП 335 ВЛ-10кВ Куйбышево ПС Данков-сельс | 250,00 кВА | 240.9
с. Требунки | Данковский | Данковский РЭС | ТП 363 ВЛ-10кВ Требунки ПС Данков-сельск | 63,00 кВА | 62.7
с. Новоникольское | Данковский | Данковский РЭС | ТП 104 ВЛ-10кВ Новоникольский ПС Ольхове | 25,00 кВА | 17.7
д. Нижняя Павловка | Данковский | Данковский РЭС | ТП 513 ВЛ-10кВ Нижняя Павловка ПС Долгое | 100,00 кВА | 97.4
с. Теплое | Данковский | Данковский РЭС | ТП 1040 ВЛ-10кВ Теплое ПС Теплое | 100,00 кВА | 68.43
с. Зверево | Данковский | Данковский РЭС | ТП 1056 ВЛ-10кВ Кобиково ПС Теплое | 160,00 кВА | 151.73
с. Барятино | Данковский | Данковский РЭС | ТП 1105 ВЛ-10кВ Барятино ПС Барятино | 100,00 кВА | 87.67
с. Хрущево Подлесное | Данковский | Данковский РЭС | ТП 735 ВЛ-10кВ Самара ПС Хрущево | 25,00 кВА | 16.8
с. Хрущево Подлесное | Данковский | Данковский РЭС | ТП 733 ВЛ-10кВ Самара ПС Хрущево | 100,00 кВА | 94
с. Политово | Данковский | Данковский РЭС | ТП 825 ВЛ-10кВ Элеватор ПС Политово | 100,00 кВА | 91.6
с. Воскресеновка | Данковский | Данковский РЭС | ТП 1510 ВЛ-10кВ Спиртзавод РП Огарево | 160,00 кВА | 144.8
с. Воскресеновка | Данковский | Данковский РЭС | ТП 1511 ВЛ-10кВ Спиртзавод РП Огарево | 400,00 кВА | 391.37
с. Воскресеновка | Данковский | Данковский РЭС | ТП 1512 ВЛ-10кВ Спиртзавод РП Огарево | 400,00 кВА | 356.2
с. Баловнево | Данковский | Данковский РЭС | ТП 1824 ВЛ-10кВ Реневка РП Баловнево | 100,00 кВА | 99
г. Данков | Данковский | Данковский РЭС | ТП-10 кВ № 47 Крахмальный завод | 630,00 кВА | 428.12
г. Данков | Данковский | Данковский РЭС | ТП-10 кВ № 48 Крахмальный завод | 250,00 кВА | 196.65
г. Данков | Данковский | Данковский РЭС | ТП 10 кВ № 60 ГЭС | 63,00 кВА | 22.66
с. Березовка | Данковский | Данковский РЭС | ТП 1259 ВЛ-10кВ Березовка ПС Березовка | 160,00 кВА | 158.77
д. Барановка | Данковский | Данковский РЭС | ТП 343 ВЛ-10кВ Барановка ПС Данков-сельс | 40,00 кВА | 32.63
д. Барановка | Данковский | Данковский РЭС | ТП 340 ВЛ-10кВ Барановка ПС Данков-сельс | 25,00 кВА | 19.37
д. Барановка | Данковский | Данковский РЭС | ТП 342 ВЛ-10кВ Барановка ПС Данков-сельс | 63,00 кВА | 59.63
д. Барановка | Данковский | Данковский РЭС | ТП 345 ВЛ-10кВ Барановка ПС Данков-сельс | 63,00 кВА | 60.57
г. Данков | Данковский | Данковский РЭС | ТП-10 кВ № 63 ул. Прасалова | 800,00 кВА | 80.18
п. Яхонтово | Данковский | Данковский РЭС | ТП 304 ВЛ-10кВ АБЗ ПС Данков-сельская | 400,00 кВА | 386
г. Данков | Данковский | Данковский РЭС | ТП 205 ВЛ-10кВ КРС Куликовский ПС Химиче | 250,00 кВА | 230.67
г. Данков | Данковский | Данковский РЭС | ТП-10 кВ № 67 ул.Богатырева(Солнечная) | 100,00 кВА | 58.33
с. Перехваль | Данковский | Данковский РЭС | ТП 716 ВЛ-10кВ Перехваль ПС Хрущево | 160,00 кВА | 145.03
г. Данков | Данковский | Данковский РЭС | ТП-10 кВ № 68 ул.Чкалова | 100,00 кВА | 70.91
с. Воскресеновка | Данковский | Данковский РЭС | ТП 935 ВЛ-10кВ Плоское ПС Воскресеновка | 25,00 кВА | 17.4
г. Данков | Данковский | Данковский РЭС | ТП 221 ВЛ-10кВ Янушево ПС Химическая | 160,00 кВА | 143
г. Данков | Данковский | Данковский РЭС | ТП-10 кВ 69 ул. Чехова | 250,00 кВА | 189.61
с. Гагарино | Данковский | Данковский РЭС | ТП 1753 ВЛ-10кВ Гагарино РП Ягодное | 40,00 кВА | 30.23
д. Нижняя Павловка | Данковский | Данковский РЭС | ТП 514 ВЛ-10кВ Нижняя Павловка ПС Долгое | 100,00 кВА | 94.933
с. Требунки | Данковский | Данковский РЭС | ТП 362 ВЛ-10кВ Требунки ПС Данков-сельск | 160,00 кВА | 145.5
с. Малинки | Данковский | Данковский РЭС | ТП 815 ВЛ-10кВ Малинки ПС Политово | 160,00 кВА | 125.4
с. Политово | Данковский | Данковский РЭС | ТП 810 ВЛ-10кВ Малинки ПС Политово | 250,00 кВА | 188.23
с. Воскресеновка | Данковский | Данковский РЭС | ТП 930 ВЛ-10кВ Плоское ПС Воскресеновка | 25,00 кВА | 21
д. Дубки | Данковский | Данковский РЭС | ТП 1305 ВЛ-10кВ Хитрово ПС Полибино | 63,00 кВА | 52.5
г. Данков | Данковский | Данковский РЭС | ТП 10кВ №70 Нижняя Куликовка | 250,00 кВА | 199.75
с. Полибино | Данковский | Данковский РЭС | ТП 1335 ВЛ-10кВ Полибино ПС Полибино | 250,00 кВА | 238.63
п. Пролетарский | Данковский | Данковский РЭС | ТП 330 ВЛ-10кВ Куйбышево ПС Данков-сельс | 160,00 кВА | 158.87
с. Долгое | Данковский | Данковский РЭС | ТП 501 ВЛ-10кВ Комплекс1 ПС Долгое | 100,00 кВА | 89
г. Данков | Данковский | Данковский РЭС | ТП-10 кВ №71/250 кВА ул.Дзержинского | 250,00 кВА | 150.47
с. Инихово | Данковский | Данковский РЭС | ТП 1130 ВЛ-10кВ Инихово ПС Барятино | 40,00 кВА | 39.93
с. Бигильдино | Данковский | Данковский РЭС | ТП 437 ВЛ-10кВ Сторожевский ПС Бигильдин | 100,00 кВА | 59.67
с. Воскресеновка | Данковский | Данковский РЭС | ТП 938 ВЛ-10кВ Плоское ПС Воскресеновка | 100,00 кВА | 98.03
с. Избищи | Данковский | Данковский РЭС | ТП 1705 ВЛ-10кВ Избищенский РП Ягодное | 100,00 кВА | 87.17
с. Ярославы | Данковский | Данковский РЭС | ТП 1915 ВЛ-10кВ Ярославы РП Ярославское | 160,00 кВА | 149.53
с. Долгое | Данковский | Данковский РЭС | ТП 931 ВЛ-10кВ Плоское ПС Воскресеновка | 100,00 кВА | 94.1
с. Орловка | Данковский | Данковский РЭС | ТП 940 ВЛ-10кВ Орловский ПС Воскресеновк | 100,00 кВА | 86.933
с. Еропкино | Данковский | Данковский РЭС | ТП 1210 ВЛ-10кВ Еропкино ПС Березовка | 63,00 кВА | 62.23
с. Березовка | Данковский | Данковский РЭС | ТП 1209 ВЛ-10кВ Еропкино ПС Березовка | 100,00 кВА | 73.9
с. Барятино | Данковский | Данковский РЭС | ТП 1108 ВЛ-10кВ Барятино ПС Барятино | 100,00 кВА | 96
с. Барятино | Данковский | Данковский РЭС | ТП 1107 ВЛ-10кВ Барятино ПС Барятино | 250,00 кВА | 239.43
с. Баловнево | Данковский | Данковский РЭС | ТП 1801 ВЛ-10кВ Зашево РП Баловнево | 100,00 кВА | 97.27
с. Ярославы | Данковский | Данковский РЭС | ТП 1908 ВЛ-10кВ Одоевка РП Ярославское | 63,00 кВА | 44.67
г. Данков | Данковский | Данковский РЭС | ТП-10кВ № 59 Роддом | 500,00 кВА | 114.7
д. Вихровка | Данковский | Данковский РЭС | ТП 445 ВЛ-10кВ Ягодное ПС Бигильдино | 100,00 кВА | 96.67
с. Бигильдино | Данковский | Данковский РЭС | ТП 408 ВЛ-10кВ Аверьяновка ПС Бигильдино | 100,00 кВА | 46
с. Еропкино | Данковский | Данковский РЭС | ТП 1204 ВЛ-10кВ Еропкино ПС Березовка | 63,00 кВА | 56.9
с. Еропкино | Данковский | Данковский РЭС | ТП 1205 ВЛ-10кВ Еропкино ПС Березовка | 100,00 кВА | 99.2
с. Орловка | Данковский | Данковский РЭС | ТП 944 ВЛ-10кВ Орловский ПС Воскресеновк | 100,00 кВА | 97.7
с. Орловка | Данковский | Данковский РЭС | ТП 945 ВЛ-10кВ Орловский ПС Воскресеновк | 25,00 кВА | 16.9
с. Орловка | Данковский | Данковский РЭС | ТП 946 ВЛ-10кВ Орловский ПС Воскресеновк | 63,00 кВА | 62.433
с. Инихово | Данковский | Данковский РЭС | ТП 1137 ВЛ-10кВ Инихово ПС Барятино | 40,00 кВА | 39.57
с. Инихово | Данковский | Данковский РЭС | ТП 1136 ВЛ-10кВ Инихово ПС Барятино | 25,00 кВА | 24.77
с. Инихово | Данковский | Данковский РЭС | ТП 1135 ВЛ-10кВ Инихово ПС Барятино | 63,00 кВА | 62.53
с. Новоникольское | Данковский | Данковский РЭС | ТП 241 ВЛ-10кВ Поселок ПС Химическая | 63,00 кВА | 62.33
г. Данков | Данковский | Данковский РЭС | ТП 204 ВЛ-10кВ КРС Куликовский ПС Химиче | 63,00 кВА | 49.67
г. Данков | Данковский | Данковский РЭС | ТП 374 ВЛ-10кВ Данковский ПС Данков-сель | 400,00 кВА | 349.8
с. Бигильдино | Данковский | Данковский РЭС | ТП 325 ВЛ-10кВ ПТФ ПС Данков-сельская | 63,00 кВА | 54.6
с. Телепнево | Данковский | Данковский РЭС | ТП 745 ВЛ-10кВ Телепнево ПС Хрущево | 63,00 кВА | 53.7
с. СпешневоИвановское | Данковский | Данковский РЭС | ТП 1631 ВЛ-10кВ Завод РП Сп.Ивановское | 100,00 кВА | 100
с. Гугуевка | Данковский | Данковский РЭС | ТП 847 ВЛ-10кВ Кудрявщинский ПС Политово | 160,00 кВА | 135.27
д. Реневка | Данковский | Данковский РЭС | ТП 1822 ВЛ-10кВ Реневка РП Баловнево | 100,00 кВА | 97.03
с. Баловнево | Данковский | Данковский РЭС | ТП 1831 ВЛ-10кВ Комплекс2 РП Баловнево | 100,00 кВА | 99.3
д. Измайловка | Данковский | Данковский РЭС | ТП 1111 ВЛ-10кВ Барятино ПС Барятино | 63,00 кВА | 56.2
д. Измайловка | Данковский | Данковский РЭС | ТП 1112 ВЛ-10кВ Барятино ПС Барятино | 100,00 кВА | 94.83
д. Измайловка | Данковский | Данковский РЭС | ТП 1113 ВЛ-10кВ Барятино ПС Барятино | 25,00 кВА | 21.37
д. Измайловка | Данковский | Данковский РЭС | ТП 1115 ВЛ-10кВ Барятино ПС Барятино | 100,00 кВА | 93.5
д. Измайловка | Данковский | Данковский РЭС | ТП 1114 ВЛ-10кВ Барятино ПС Барятино | 40,00 кВА | 39.1
с. Никольское | Данковский | Данковский РЭС | ТП 422 ВЛ-10кВ Химсклад ПС Бигильдино | 63,00 кВА | 61.6
с. Никольское | Данковский | Данковский РЭС | ТП 416 ВЛ-10кВ Химсклад ПС Бигильдино | 100,00 кВА | 99.73
с. Никольское | Данковский | Данковский РЭС | ТП 423 ВЛ-10кВ Химсклад ПС Бигильдино | 100,00 кВА | 69.567
с. Никольское | Данковский | Данковский РЭС | ТП 419 ВЛ-10кВ Химсклад ПС Бигильдино | 63,00 кВА | 36.967
с. Никольское | Данковский | Данковский РЭС | ТП 418 ВЛ-10кВ Химсклад ПС Бигильдино | 63,00 кВА | 46.2
д. Криволучье | Данковский | Данковский РЭС | ТП 901 ВЛ-10кВ Авдулово ПС Воскресеновка | 63,00 кВА | 60.93
г. Данков | Данковский | Данковский РЭС | ТП-10 кВ № 72 Придонской | 160,00 кВА | 149.56
д. Осиновые Прудки | Данковский | Данковский РЭС | ТП 1225 ВЛ-10кВ Осиновка ПС Березовка | 160,00 кВА | 137.7
г. Данков | Данковский | Данковский РЭС | ТП-10 кВ № 73 ул. Московская | 250,00 кВА | 124.48
г. Данков | Данковский | Данковский РЭС | ТП 206 ВЛ-10кВ КРС Куликовский ПС Химиче | 160,00 кВА | 159.733
с. Бигильдино | Данковский | Данковский РЭС | ТП 432 ВЛ-10кВ Сторожевский ПС Бигильдин | 160,00 кВА | 134
п. Яхонтово | Данковский | Данковский РЭС | ТП 303 ВЛ-10кВ АБЗ ПС Данков-сельская | 250,00 кВА | 236.067
г. Данков | Данковский | Данковский РЭС | ТП-10кВ № 74 Некрасова | 250,00 кВА | 191.41
с. Сугробы | Данковский | Данковский РЭС | ТП 105 ВЛ-10кВ Новоникольский ПС Ольхове | 160,00 кВА | 156.33
д. Барановка | Данковский | Данковский РЭС | ТП 346 ВЛ-10кВ Барановка ПС Данков-сельс | 63,00 кВА | 61
с. Полибино | Данковский | Данковский РЭС | ТП 1307 ВЛ-10кВ Хитрово ПС Полибино | 63,00 кВА | 46.2
с. Сугробы | Данковский | Данковский РЭС | ТП 155 ВЛ-10 Романово ПС Ольховец | 63,00 кВА | 57.64
г. Данков | Данковский | Данковский РЭС | ТП 76 ВЛ-10кВ Город-1 ПС Данков-сельская | 63,00 кВА | 53.38
д. Нижняя Павловка | Данковский | Данковский РЭС | ТП 515 ВЛ-10кВ Нижняя Павловка ПС Долгое | 63,00 кВА | 60.667
с. Новоникольское | Данковский | Данковский РЭС | ТП 112 ВЛ-10кВ Новоникольский ПС Ольхове | 63,00 кВА | 63
с. Малинки | Данковский | Данковский РЭС | ТП 806 ВЛ-10кВ Плоский ПС Политово | 160,00 кВА | 158
с. Полибино | Данковский | Данковский РЭС | ТП 1336 ВЛ-10кВ Полибино ПС Полибино | 160,00 кВА | 153.9
г. Данков | Данковский | Данковский РЭС | ТП 10кВ № 78 Город 1 ул. Кленовая | 100,00 кВА | 88.68
п. Заполянский | Данковский | Данковский РЭС | ТП 412 ВЛ-10кВ Химсклад ПС Бигильдино | 63,00 кВА | 51.7
п. Заполянский | Данковский | Данковский РЭС | ТП 413 ВЛ-10кВ Химсклад ПС Бигильдино | 100,00 кВА | 91.6
п. Заполянский | Данковский | Данковский РЭС | ТП 414 ВЛ-10кВ Химсклад ПС Бигильдино | 100,00 кВА | 80.3
ст. Плавица | Добринский | Добринский РЭС | ТП 078 ВЛ-6 кВ яч.№2 ТЭЦ ОАО ДСЗ | 160,00 кВА | 75
ст. Плавица | Добринский | Добринский РЭС | ЗТП 6кВ №071 КЛ-6кВ яч.№7,59 ТЭЦ ДСЗ | 800,00 кВА | 628
ст. Плавица | Добринский | Добринский РЭС | ЗТП 6кВ №072 КЛ-6кВ яч.59 ТЭЦ ОАО ДСЗ | 800,00 кВА | 678
ст. Плавица | Добринский | Добринский РЭС | ЗТП 6кВ №073 КЛ-6кВ яч.7 ТЭЦ ОАО ДСЗ | 630,00 кВА | 550
ст. Плавица | Добринский | Добринский РЭС | ЗТП 6кВ №074 КЛ-6кВ яч.7 ТЭЦ ОАО ДСЗ | 400,00 кВА | 243
ст. Плавица | Добринский | Добринский РЭС | ЗТП 6кВ №075 КЛ-6кВ яч.7 ТЭЦ ОАО ДСЗ | 630,00 кВА | 524
ст. Плавица | Добринский | Добринский РЭС | ЗТП 076 ВЛ-6 кВ яч.№ 59 ТЭЦ ОАО ДСЗ | 800,00 кВА | 745
ст. Плавица | Добринский | Добринский РЭС | ЗТП 6кВ №077 КЛ-6кВ яч.7 ТЭЦ ОАО ДСЗ | 160,00 кВА | 127
ст. Плавица | Добринский | Добринский РЭС | ТП 079 ВЛ-6 кВ Посёлок | 100,00 кВА | 84
д. Петровка | Добринский | Добринский РЭС | ТП 440 ВЛ-10 кВ №02 ПС Лебедянка | 40,00 кВА | 38
д. Петровка | Добринский | Добринский РЭС | ТП 616 ВЛ-10 кВ №02 ПС Лебедянка | 63,00 кВА | 59
с. Паршиновка | Добринский | Добринский РЭС | ТП 446 ВЛ-10 кВ №11 ПС Паршиновка | 160,00 кВА | 127
с. Паршиновка | Добринский | Добринский РЭС | ТП 083 ВЛ-10 кВ №11 ПС Паршиновка | 160,00 кВА | 144
с. Паршиновка | Добринский | Добринский РЭС | ТП 072 ВЛ-10 кВ №11 ПС Паршиновка | 160,00 кВА | 148
д. Васильевка | Добринский | Добринский РЭС | ТП 349 ВЛ-10 кВ №12 ПС Петровская | 100,00 кВА | 83
с. Чамлык-Никольское | Добринский | Добринский РЭС | ТП 435 ВЛ-10 кВ №14 ПС Талицкий Чамлык | 160,00 кВА | 133
с. Паршиновка | Добринский | Добринский РЭС | ТП 166 ВЛ 10кВ №11 ПС Паршиновка | 100,00 кВА | 72
с. Лебедянка | Добринский | Добринский РЭС | ТП 469 ВЛ-10 кВ №04 ПС Лебедянка | 100,00 кВА | 69
c.Лебедянка | Добринский | Добринский РЭС | ТП 046 ВЛ-10 кВ №04 ПС Лебедянка | 100,00 кВА | 42
с. Большие Отруба | Добринский | Добринский РЭС | ТП 451 ВЛ-10 кВ №04 ПС Лебедянка | 63,00 кВА | 61
с. Георгиевка | Добринский | Добринский РЭС | ТП 493 ВЛ-10 кВ №04 ПС Лебедянка | 100,00 кВА | 65
с. Георгиевка | Добринский | Добринский РЭС | ТП 494 ВЛ-10 кВ №04 ПС Лебедянка | 250,00 кВА | 201
с. Георгиевка | Добринский | Добринский РЭС | ТП 401 ВЛ-10 кВ №04 ПС Лебедянка | 100,00 кВА | 80
д. Матвеевка | Добринский | Добринский РЭС | ТП 428 ВЛ-10 кВ №04 ПС Лебедянка | 40,00 кВА | 28
д. Данковка | Добринский | Добринский РЭС | ТП 448 ВЛ-10 кВ №04 ПС Лебедянка | 250,00 кВА | 244
с. Белоносовка | Добринский | Добринский РЭС | ТП 495 ВЛ 10кВ №04 ПС Лебедянка | 100,00 кВА | 45
с. Дурово | Добринский | Добринский РЭС | ТП 584 ВЛ-10 кВ Карла Маркса | 250,00 кВА | 234
с. Белоносовка | Добринский | Добринский РЭС | ТП 029 ВЛ 10кВ №04 ПС Лебедянка | 100,00 кВА | 63
с. Лебедянка | Добринский | Добринский РЭС | ТП 404 ВЛ-10 кВ №12 ПС Лебедянка | 100,00 кВА | 73
д. Студенка | Добринский | Добринский РЭС | ТП 403 ВЛ-10 кВ №12 ПС Лебедянка | 100,00 кВА | 91
д. Студенка | Добринский | Добринский РЭС | ТП 466 ВЛ-10 кВ №12 ПС Лебедянка | 100,00 кВА | 79
с. Лебедянка | Добринский | Добринский РЭС | ТП 468 ВЛ 10кВ №12 ПС Лебедянка | 160,00 кВА | 105
с. Лебедянка | Добринский | Добринский РЭС | ТП 080 ВЛ-10 кВ №12 ПС Лебедянка | 250,00 кВА | 238
с. Ивановка | Добринский | Добринский РЭС | ЗТП 10кВ №527 ВЛ-10кВ Ивановка | 400,00 кВА | 392
с. Фёдоровка | Добринский | Добринский РЭС | ТП 318 ВЛ-10 кВ Павловка | 100,00 кВА | 52
П.Павловка | Добринский | Добринский РЭС | ТП 145 ВЛ-10 кВ Павловка | 400,00 кВА | 344
ст. Хворостняка | Добринский | Добринский РЭС | ТП 603 ВЛ-10 кВ Насосная Кирова | 100,00 кВА | 85
с. Ольшанка | Добринский | Добринский РЭС | ТП 507 ВЛ-10 кВ Ольшанка | 400,00 кВА | 325
с. Ольшанка | Добринский | Добринский РЭС | ТП 533 ВЛ-10 кВ Ольшанка | 63,00 кВА | 60
д. Подворские выселки | Добринский | Добринский РЭС | ТП 538 ВЛ-10 кВ Ольшанка | 100,00 кВА | 91
ст. Хворостняка | Добринский | Добринский РЭС | ТП 586 ВЛ-10 кВ Ольшанка | 100,00 кВА | 36
ст. Хворостняка | Добринский | Добринский РЭС | ТП 574 ВЛ-10 кВ Ольшанка | 160,00 кВА | 70
ст. Хворостняка | Добринский | Добринский РЭС | ТП 65Л ВЛ-10 кВ Ольшанка | 63,00 кВА | 33
ст. Хворостняка | Добринский | Добринский РЭС | ТП 506 ВЛ-10 кВ Ольшанка | 100,00 кВА | 91
ст. Хворостняка | Добринский | Добринский РЭС | ТП 646 ВЛ-10 кВ Ольшанка | 100,00 кВА | 93
ст. Хворостняка | Добринский | Добринский РЭС | ТП 500 ВЛ-10 кВ Ольшанка | 160,00 кВА | 118
с. Заря | Добринский | Добринский РЭС | ТП 577 ВЛ-10 кВ Малая Отрада | 100,00 кВА | 86
с. Б. Отрада | Добринский | Добринский РЭС | ТП 589 ВЛ-10 кВ Малая Отрада | 40,00 кВА | 37
с. Б. Отрада | Добринский | Добринский РЭС | ТП 526 ВЛ-10 кВ Малая Отрада | 160,00 кВА | 159
д. М. Отрада | Добринский | Добринский РЭС | ТП 542 ВЛ-10 кВ Малая Отрада | 63,00 кВА | 61
с. Веселовка | Добринский | Добринский РЭС | ТП 004 ВЛ-10 кВ Малая Отрада | 40,00 кВА | 29
с. Павловка | Добринский | Добринский РЭС | ТП 144 ВЛ-10 кВ Насосная Рассвет | 400,00 кВА | 395
с. Павловка | Добринский | Добринский РЭС | ТП 382 ВЛ-10 кВ Насосная Рассвет | 160,00 кВА | 110
с. Павловка | Добринский | Добринский РЭС | ТП 323 ВЛ-10 кВ Насосная Рассвет | 250,00 кВА | 220
с. Георгиевка | Добринский | Добринский РЭС | ТП 392 ВЛ-10 кВ Насосная Рассвет | 100,00 кВА | 94
с. Павловка | Добринский | Добринский РЭС | ТП 320 ВЛ-10 кВ Насосная Рассвет | 100,00 кВА | 81
с. Георгиевка | Добринский | Добринский РЭС | СТП 391 ВЛ-10 кВ Насосная Рассвет | 100,00 кВА | 74
с. Павловка | Добринский | Добринский РЭС | ТП 146 ВЛ-10 кВ Насосная Рассвет | 100,00 кВА | 79
с. Паршиновка | Добринский | Добринский РЭС | ТП 130 ВЛ-10 кВ №11 ПС Паршиновка | 250,00 кВА | 197
с. Чамлык-Никольское | Добринский | Добринский РЭС | ТП 491 ВЛ-10 кВ №03 ПС Талицкий Чамлык | 100,00 кВА | 84
с. Талицкий Чамлык | Добринский | Добринский РЭС | СТП 207 ВЛ-10 кВ №03 ПС Талицкий Чамлык | 63,00 кВА | 58
с. Талицкий Чамлык | Добринский | Добринский РЭС | ТП 208 ВЛ-10 кВ №03 ПС Талицкий Чамлык | 160,00 кВА | 157
с. Талицкий Чамлык | Добринский | Добринский РЭС | ТП 53Л ВЛ-10 кВ №03 ПС Талицкий Чамлык | 100,00 кВА | 83
с. Талицкий Чамлык | Добринский | Добринский РЭС | ТП 405 ВЛ-10 кВ №03 ПС Талицкий Чамлык | 100,00 кВА | 51
с. Чамлык-Никольское | Добринский | Добринский РЭС | ТП 472 ВЛ-10 кВ №03 ПС Талицкий Чамлык | 100,00 кВА | 87
Талицкий Чамлык | Добринский | Добринский РЭС | ТП 489 ВЛ-10 кВ №01 ПС Талицкий Чамлык | 100,00 кВА | 81
с. Чамлык-Никольское | Добринский | Добринский РЭС | ТП 423 ВЛ-10 кВ №14 ПС Талицкий Чамлык | 250,00 кВА | 208
с. Чамлык-Никольское | Добринский | Добринский РЭС | ТП 492 ВЛ-10 кВ №14 ПС Талицкий Чамлык | 40,00 кВА | 28
с. Чамлык-Никольское | Добринский | Добринский РЭС | ТП 419 ВЛ-10 кВ №14 ПС Талицкий Чамлык | 250,00 кВА | 223
с. Паршиновка | Добринский | Добринский РЭС | ТП 202 ВЛ-10 кВ Приозёрное | 63,00 кВА | 54
с. Чамлык-Никольское | Добринский | Добринский РЭС | ТП 624 ВЛ-10 кВ №14 ПС Талицкий Чамлык | 250,00 кВА | 247
с. Чамлык-Никольское | Добринский | Добринский РЭС | ТП 422 ВЛ-10 кВ №14 ПС Талицкий Чамлык | 250,00 кВА | 217
с. Чамлык-Никольское | Добринский | Добринский РЭС | ТП 626 ВЛ-10 кВ №14 ПС Талицкий Чамлык | 160,00 кВА | 108
с. Чамлык-Никольское | Добринский | Добринский РЭС | ТП 625 ВЛ-10 кВ №14 ПС Талицкий Чамлык | 160,00 кВА | 105
с. Чамлык-Никольское | Добринский | Добринский РЭС | ТП 418 ВЛ-10 кВ №14 ПС Талицкий Чамлык | 400,00 кВА | 356
с. Талицкий Чамлык | Добринский | Добринский РЭС | ТП 126 ВЛ-10 кВ №09 ПС Талицкий Чамлык | 63,00 кВА | 36
с. Чамлык-Никольское | Добринский | Добринский РЭС | ТП 408 ВЛ-10 кВ №14 ПС Талицкий Чамлык | 160,00 кВА | 119
с. Чамлык-Никольское | Добринский | Добринский РЭС | ТП 453 ВЛ-10 кВ №14 ПС Талицкий Чамлык | 100,00 кВА | 87
с. Паршиновка | Добринский | Добринский РЭС | ТП 425 ВЛ-10 кВ №14 ПС Паршиновка | 250,00 кВА | 240
с. Ровенка | Добринский | Добринский РЭС | ТП 105 ВЛ-10 кВ №15 ПС Паршиновка | 63,00 кВА | 50
с. Ровенка | Добринский | Добринский РЭС | ТП 104 ВЛ-10 кВ №15 ПС Паршиновка | 160,00 кВА | 143
с. Ровенка | Добринский | Добринский РЭС | ТП 433 ВЛ-10 кВ №15 ПС Паршиновка | 100,00 кВА | 57
с. Ровенка | Добринский | Добринский РЭС | ТП 087 ВЛ-10 кВ №15 ПС Паршиновка | 100,00 кВА | 97
с. Ровенка | Добринский | Добринский РЭС | ТП 434 ВЛ-10 кВ №15 ПС Паршиновка | 63,00 кВА | 29
с. Ровенка | Добринский | Добринский РЭС | ТП 477 ВЛ-10 кВ №15 ПС Паршиновка | 400,00 кВА | 398
д. Алексеевка | Добринский | Добринский РЭС | ТП 441 ВЛ-10 кВ №15 ПС Паршиновка | 100,00 кВА | 88
с. Плоская Вершина | Добринский | Добринский РЭС | ТП 436 ВЛ-10 кВ Приозерная | 63,00 кВА | 56
с. Плоская Вершина | Добринский | Добринский РЭС | ТП 411 ВЛ-10 кВ Приозерная | 40,00 кВА | 27
д. Ландышовка | Добринский | Добринский РЭС | ТП 449 ВЛ-10 кВ Приозерная | 60,00 кВА | 55
с. Приозерное | Добринский | Добринский РЭС | ТП 452 ВЛ-10 кВ Приозерная | 100,00 кВА | 85
с. Приозерное | Добринский | Добринский РЭС | ТП 073 ВЛ-10 кВ Приозерная | 60,00 кВА | 58
с. Приозерное | Добринский | Добринский РЭС | ТП 497 ВЛ-10 кВ Приозерная | 100,00 кВА | 76
с. Верхняя Матрёнка | Добринский | Добринский РЭС | ТП 464 ВЛ-10 кВ Верхняя Матренка | 100,00 кВА | 87
с. Верхняя Матрёнка | Добринский | Добринский РЭС | ТП 044 ВЛ-10 кВ Верхняя Матренка | 400,00 кВА | 375
с. Верхняя Матрёнка | Добринский | Добринский РЭС | ТП 412 ВЛ-10 кВ Верхняя Матренка | 160,00 кВА | 118
с. Верхняя Матрёнка | Добринский | Добринский РЭС | ТП 413 ВЛ-10 кВ Верхняя Матренка | 100,00 кВА | 95
с. Верхняя Матрёнка | Добринский | Добринский РЭС | ТП 463 ВЛ-10 кВ Верхняя Матренка | 100,00 кВА | 91
Стрельцы | Добринский | Добринский РЭС | ТП 481 ВЛ-10 кВ Кооператор | 100,00 кВА | 82
Никаноровка | Добринский | Добринский РЭС | ТП 368 ВЛ-10 кВ Кооператор | 100,00 кВА | 83
Брянский | Добринский | Добринский РЭС | ТП 377 ВЛ-10 кВ Кооператор | 100,00 кВА | 86
Воскресеновка | Добринский | Добринский РЭС | ТП 710 ВЛ-10 кВ Кооператор | 160,00 кВА | 138
с. Воскресеновка | Добринский | Добринский РЭС | ТП 374 ВЛ-10 кВ Кооператор | 160,00 кВА | 144
Отд. Горьковское | Добринский | Добринский РЭС | ТП 113 ВЛ-10 кВ Кооператор | 63,00 кВА | 35
с. Прогресс | Добринский | Добринский РЭС | ТП 317 ВЛ-10 кВ Прогресс | 250,00 кВА | 211
с. Прогресс | Добринский | Добринский РЭС | ТП 338 ВЛ-10 кВ Прогресс | 100,00 кВА | 60
п. Добринка | Добринский | Добринский РЭС | ТП 339 ВЛ-10 кВ Прогресс | 63,00 кВА | 49
с. Прогресс | Добринский | Добринский РЭС | ТП 359 ВЛ-10 кВ Прогресс | 250,00 кВА | 200
д. Заря | Добринский | Добринский РЭС | ТП 096 ВЛ-10 кВ Комплекс Нетелей | 160,00 кВА | 133
д. Заря | Добринский | Добринский РЭС | ТП 348 ВЛ-10 кВ Комплекс Нетелей | 160,00 кВА | 158
Жигули | Добринский | Добринский РЭС | МТП 375 ВЛ-10 кВ Кооператор | 160,00 кВА | 122
д. Заря | Добринский | Добринский РЭС | ТП 095 ВЛ-10 кВ Комплекс Нетелей | 250,00 кВА | 146
д. Заря | Добринский | Добринский РЭС | ТП 122 ВЛ-10 кВ Комплекс Нетелей | 160,00 кВА | 153
с. Мазейка | Добринский | Добринский РЭС | ТП 389 ВЛ-10 кВ Мазейка | 60,00 кВА | 43
с. Мазейка | Добринский | Добринский РЭС | ТП 367 ВЛ-10 кВ Мазейка | 100,00 кВА | 79
с. Мазейка | Добринский | Добринский РЭС | ТП 329 ВЛ-10 кВ Мазейка | 100,00 кВА | 80
с. Мазейка | Добринский | Добринский РЭС | ТП 358 ВЛ-10 кВ Мазейка | 400,00 кВА | 345
с. Мазейка | Добринский | Добринский РЭС | ТП 305 ВЛ-10 кВ Мазейка | 100,00 кВА | 67
с. Московка | Добринский | Добринский РЭС | ТП 372 ВЛ-10 кВ Мазейка | 60,00 кВА | 55
2-я Александровка | Добринский | Добринский РЭС | ТП 337 ВЛ-10 кВ Мазейка | 160,00 кВА | 134
с. Верхняя Матрёнка | Добринский | Добринский РЭС | ТП 067 ВЛ-10 кВ Верхняя Матренка | 400,00 кВА | 347
с. 2-я Александровка | Добринский | Добринский РЭС | ТП 094 ВЛ-10 кВ Наливкино | 160,00 кВА | 130
с-з "Петровский" | Добринский | Добринский РЭС | ТП 019 ВЛ-10 кВ №12 ПС Петровская | 160,00 кВА | 149
с. Верхняя Матрёнка | Добринский | Добринский РЭС | СТП 462 ВЛ-10 кВ Верхняя Матрёнка | 100,00 кВА | 87
с-з "Петровский" | Добринский | Добринский РЭС | ТП 364 ВЛ-10 кВ №12 ПС Петровская | 400,00 кВА | 215
д. Васильевка | Добринский | Добринский РЭС | ТП 139 ВЛ-10 кВ №12 ПС Петровская | 100,00 кВА | 87
с. Малая Матрёнка | Добринский | Добринский РЭС | ТП 420 ВЛ-10 кВ Верхняя Матренка | 100,00 кВА | 83
д. Новая | Добринский | Добринский РЭС | ТП 424 ВЛ-10 кВ Верхняя Матренка | 160,00 кВА | 140
д. Воля | Добринский | Добринский РЭС | ТП 459 ВЛ-10 кВ Верхняя Матренка | 60,00 кВА | 58
д. Берёзовка | Добринский | Добринский РЭС | ТП 460 ВЛ-10 кВ Верхняя Матренка | 100,00 кВА | 86
с. Верхняя Матрёнка | Добринский | Добринский РЭС | ТП 672 ВЛ-10 кВ Верхняя Матренка | 63,00 кВА | 41
с. Верхняя Матрёнка | Добринский | Добринский РЭС | ТП 673 ВЛ-10 кВ Верхняя Матренка | 100,00 кВА | 82
с. Верхняя Матрёнка | Добринский | Добринский РЭС | ТП 360 ВЛ-10 кВ Верхняя Матренка | 63,00 кВА | 60
с. Верхняя Матрёнка | Добринский | Добринский РЭС | СТП 365 ВЛ-10 кВ Верхняя Матрёнка | 63,00 кВА | 57
с. Верхняя Матрёнка | Добринский | Добринский РЭС | ТП 371 ВЛ-10 кВ Верхняя Матренка | 100,00 кВА | 97
с. Николаевка | Добринский | Добринский РЭС | ТП 314 ВЛ-10 кВ №02 ПС Петровская | 315,00 кВА | 300
с. Верхняя Матрёнка | Добринский | Добринский РЭС | ТП 430 ВЛ-10 кВ Верхняя Матренка | 100,00 кВА | 91
с. Верхняя Матрёнка | Добринский | Добринский РЭС | СТП 414 ВЛ-10 кВ Верхняя Матрёнка | 63,00 кВА | 61
с. Николаевка | Добринский | Добринский РЭС | ТП 111 ВЛ-10 кВ №02 ПС Петровская | 160,00 кВА | 134
с. Ильича | Добринский | Добринский РЭС | ТП 353 ВЛ-10 кВ №02 ПС Петровская | 400,00 кВА | 285
с. Верхняя Матрёнка | Добринский | Добринский РЭС | СТП 470 ВЛ-10 кВ Верхняя Матрёнка | 63,00 кВА | 57
с. Ильича | Добринский | Добринский РЭС | ТП 026 ВЛ-10 кВ №02 ПС Петровская | 160,00 кВА | 132
с. Верхняя Матрёнка | Добринский | Добринский РЭС | СТП 415 ВЛ-10 кВ Верхняя Матрёнка | 100,00 кВА | 53
с. Ильича | Добринский | Добринский РЭС | ТП 351 ВЛ-10 кВ №02 ПС Петровская | 100,00 кВА | 77
с. Ильича | Добринский | Добринский РЭС | ТП 352 ВЛ-10 кВ №02 ПС Петровская | 160,00 кВА | 151
с. Верхняя Матрёнка | Добринский | Добринский РЭС | СТП 387 ВЛ-10 кВ Верхняя Матрёнка | 63,00 кВА | 52
с. Верхняя Матрёнка | Добринский | Добринский РЭС | ТП 015 ВЛ-10 кВ №02 ПС Петровская | 160,00 кВА | 143
с. Ильича | Добринский | Добринский РЭС | ТП 133 ВЛ-10 кВ №02 ПС Петровская | 63,00 кВА | 36
с. Николаевка | Добринский | Добринский РЭС | ТП 013 ВЛ-10 кВ №02 ПС Петровская | 100,00 кВА | 85
с. Ильича | Добринский | Добринский РЭС | СТП 363 ВЛ-10 кВ Верхняя Матрёнка | 63,00 кВА | 55
Добринка | Добринский | Добринский РЭС | ТП 366 ВЛ-10 кВ Радиорелейная | 60,00 кВА | 50
Петровский | Добринский | Добринский РЭС | ТП 362 ВЛ-10 кВ №05 ПС Петровская | 60,00 кВА | 53
с. Средняя Матренка | Добринский | Добринский РЭС | ТП 421 ВЛ-10 кВ Колхоз Чапаева | 250,00 кВА | 201
с. Петровский | Добринский | Добринский РЭС | ТП 058 ВЛ-10 кВ №15 ПС Петровская | 400,00 кВА | 380
с. Петровский | Добринский | Добринский РЭС | ТП 315 ВЛ-10 кВ №15 ПС Петровская | 250,00 кВА | 193
с. Петровский | Добринский | Добринский РЭС | ТП 335 ВЛ-10 кВ №15 ПС Петровская | 250,00 кВА | 137
с. Боровское | Добринский | Добринский РЭС | СТП 336 ВЛ-10 кВ Комплекс Нетелей | 63,00 кВА | 60
с-з "Петровский" | Добринский | Добринский РЭС | ЗТП 014 ВЛ-10 кВ №15 ПС Петровская | 400,00 кВА | 390
с-з "Петровский" | Добринский | Добринский РЭС | ТП 380 ВЛ-10 кВ №15 ПС Петровская | 100,00 кВА | 82
с. Средняя Матренка | Добринский | Добринский РЭС | ТП 443 ВЛ-10 кВ Колхоз Чапаева | 400,00 кВА | 387
Отд. Треугольник | Добринский | Добринский РЭС | ЗТП 059 ВЛ-10 кВ №15 ПС Петровская | 400,00 кВА | 397
Отд. Треугольник | Добринский | Добринский РЭС | ТП 342 ВЛ-10 кВ №15 ПС Петровская | 200,00 кВА | 182
с. Средняя Матренка | Добринский | Добринский РЭС | ТП 437 ВЛ-10 кВ Колхоз Чапаева | 100,00 кВА | 93
с. Средняя Матренка | Добринский | Добринский РЭС | ТП 512 ВЛ-10 кВ Колхоз Чапаева | 160,00 кВА | 157
с. Средняя Матренка | Добринский | Добринский РЭС | ТП 444 ВЛ-10 кВ Колхоз Чапаева | 160,00 кВА | 133
с-з "Петровский" | Добринский | Добринский РЭС | ТП 038 ВЛ-10 кВ №15 ПС Петровская | 100,00 кВА | 60
с. Средняя Матренка | Добринский | Добринский РЭС | ТП 142 ВЛ-10 кВ Колхоз Чапаева | 100,00 кВА | 77
с. Новопетровка | Добринский | Добринский РЭС | ТП 131 ВЛ-10 кВ №10 ПС Петровская | 160,00 кВА | 108
с. Новопетровка | Добринский | Добринский РЭС | ЗТП 053 ВЛ-10 кВ №10 ПС Петровская | 800,00 кВА | 793
д. Коновка | Добринский | Добринский РЭС | ТП 143 ВЛ-10 кВ Колхоз Чапаева | 63,00 кВА | 52
с. Новопетровка | Добринский | Добринский РЭС | ТП 027 ВЛ-10 кВ №10 ПС Петровская | 400,00 кВА | 386
с. Новопетровка | Добринский | Добринский РЭС | ТП 017 ВЛ-10 кВ №10 ПС Петровская | 160,00 кВА | 110
с. Среднее | Добринский | Добринский РЭС | ТП 355 ВЛ-10 кВ №05 ПС Петровская | 25,00 кВА | 22
с.Средняя Матренка | Добринский | Добринский РЭС | ТП 100 ВЛ-10 кВ Колхоз Чапаева | 100,00 кВА | 28
с. Ржавец | Добринский | Добринский РЭС | ТП 313 ВЛ-10 кВ №05 ПС Петровская | 100,00 кВА | 92
Средняя Матренка | Добринский | Добринский РЭС | ТП 099 ВЛ-10 кВ Колхоз Чапаева | 63,00 кВА | 48
с. Сафоново | Добринский | Добринский РЭС | ТП 010 ВЛ-10 кВ №05 ПС Петровская | 100,00 кВА | 75
с. Ржавец | Добринский | Добринский РЭС | ТП 707 ВЛ-10 кВ №05 ПС Петровская | 63,00 кВА | 32
с. Сафоново | Добринский | Добринский РЭС | ТП 373 ВЛ-10 кВ №05 ПС Петровская | 100,00 кВА | 95
с. Сафоново | Добринский | Добринский РЭС | ТП 480 ВЛ-10 кВ №05 ПС Петровская | 100,00 кВА | 93
с. Киньшино | Добринский | Добринский РЭС | ТП 379 ВЛ-10 кВ №05 ПС Петровская | 160,00 кВА | 158
с. Кооператор | Добринский | Добринский РЭС | ТП 711 ВЛ-10 кВ №05 ПС Петровская | 160,00 кВА | 128
СХПК Сафоновский | Добринский | Добринский РЭС | ТП 312 ВЛ-10 кВ №05 ПС Петровская | 400,00 кВА | 373
Отд. Треугольник | Добринский | Добринский РЭС | ТП 341 ВЛ-10 кВ №01 ПС Петровская | 160,00 кВА | 158
Отд. Политотдел | Добринский | Добринский РЭС | ТП 316 ВЛ-10 кВ №01 ПС Петровская | 160,00 кВА | 118
с. Большая Плавица | Добринский | Добринский РЭС | CТП 032 ВЛ-10 кВ Комплекс Нетелей | 40,00 кВА | 28
с. Покровка | Добринский | Добринский РЭС | ТП 457 ВЛ-10 кВ Ферментная | 63,00 кВА | 59
с. Средняя Матренка | Добринский | Добринский РЭС | СТП 674 ВЛ-10 кВ Колхоз Чапаева | 63,00 кВА | 57
д. Благодать | Добринский | Добринский РЭС | ТП 545 ВЛ-10 кВ Ферментная | 160,00 кВА | 105
Ольговка | Добринский | Добринский РЭС | ТП 334 ВЛ-10 кВ Ферментная | 60,00 кВА | 50
с. Березнеговатка | Добринский | Добринский РЭС | ТП 409 ВЛ-10 кВ №01 ПС Лебедянка | 60,00 кВА | 57
с. Березнеговатка | Добринский | Добринский РЭС | ТП 456 ВЛ-10 кВ №01 ПС Лебедянка | 100,00 кВА | 92
с. Большая Плавица | Добринский | Добринский РЭС | ТП 326 ВЛ-10 кВ Калинина | 160,00 кВА | 123
с. Березнеговатка | Добринский | Добринский РЭС | ТП 429 ВЛ-10 кВ №01 ПС Лебедянка | 63,00 кВА | 29
с. Большая Плавица | Добринский | Добринский РЭС | ТП 482 ВЛ-10 кВ Калинина | 160,00 кВА | 151
с. Березнеговатка | Добринский | Добринский РЭС | ТП 488 ВЛ-10 кВ № 01 ПС Лебедянка | 160,00 кВА | 154
с. Петровка | Добринский | Добринский РЭС | ТП 332 ВЛ-10 кВ Калинина | 40,00 кВА | 33
с. Березнеговатка | Добринский | Добринский РЭС | ТП 442 ВЛ-10 кВ №01 ПС Лебедянка | 100,00 кВА | 76
с. Березнеговатка | Добринский | Добринский РЭС | ТП 201 ВЛ-10 кВ №01 ПС Лебедянка | 40,00 кВА | 23
с. Большая Плавица | Добринский | Добринский РЭС | ТП 531 ВЛ-10 кВ Вокзал | 400,00 кВА | 312
с. Березнеговатка | Добринский | Добринский РЭС | ТП 203 ВЛ-10 кВ №01 ПС Лебедянка | 400,00 кВА | 367
Березнеговатка | Добринский | Добринский РЭС | ТП 081 ВЛ-10 кВ №01 ПС Лебедянка | 160,00 кВА | 148
с. Большая Плавица | Добринский | Добринский РЭС | ТП 328 ВЛ-10 кВ Вокзал | 63,00 кВА | 48
с. Березнеговатка | Добринский | Добринский РЭС | ТП 416 ВЛ-10 кВ №01 ПС Лебедянка | 63,00 кВА | 51
с. Тихвинка | Добринский | Добринский РЭС | ТП 649 ВЛ-10 кВ Вокзал | 100,00 кВА | 50
с. Березнеговатка | Добринский | Добринский РЭС | МТП 410 ВЛ 10кВ №01 ПС Лебедянка | 160,00 кВА | 134
д. Новая | Добринский | Добринский РЭС | ТП 043 ВЛ-10 кВ МТФ Новая Деревня | 25,00 кВА | 23
с. Березнеговатка | Добринский | Добринский РЭС | МТП 454 ВЛ 10 кВ №01 ПС Лебедянка | 100,00 кВА | 90
с. Березнеговатка | Добринский | Добринский РЭС | МТП 485 ВЛ 10кВ №01 ПС Лебедянка | 63,00 кВА | 52
с. Березнеговатка | Добринский | Добринский РЭС | МТП 490 ВЛ 10кВ №01 ПС Лебедянка | 63,00 кВА | 60
с. Слава | Добринский | Добринский РЭС | ТП 052 ВЛ-10 кВ Оросительная | 100,00 кВА | 73
с. Березнеговатка | Добринский | Добринский РЭС | МТП 487 ВЛ 10кВ №01 ПС Лебедянка | 63,00 кВА | 55
с. Георгиевка | Добринский | Добринский РЭС | ТП 496 ВЛ-10 кВ №10 ПС Лебедянка | 400,00 кВА | 320
Софьино | Добринский | Добринский РЭС | ТП 581 ВЛ-10 кВ Ивановка | 100,00 кВА | 88
с. Пушкино | Добринский | Добринский РЭС | ТП 1012П ВЛ-10 кВ Отрада | 630,00 кВА | 579
с. Пушкино | Добринский | Добринский РЭС | ТП 579 ВЛ-10 кВ Отрада | 400,00 кВА | 385
Пушкино | Добринский | Добринский РЭС | ТП 590 ВЛ-10 кВ Отрада | 160,00 кВА | 133
с. Ивановка | Добринский | Добринский РЭС | ТП 528 ВЛ-10 кВ Ивановка | 63,00 кВА | 41
с. Ивановка | Добринский | Добринский РЭС | ТП 595 ВЛ-10 кВ Ивановка | 160,00 кВА | 125
с. Пушкино | Добринский | Добринский РЭС | ТП 541 ВЛ-10 кВ Богородицкое | 400,00 кВА | 316
с. Пушкино | Добринский | Добринский РЭС | ТП 012 ВЛ-10 кВ Богородицкое | 160,00 кВА | 27
с. Пушкино | Добринский | Добринский РЭС | ТП 653 ВЛ-10 кВ Богородицкое | 100,00 кВА | 36
с.Пушкино | Добринский | Добринский РЭС | ТП 1062П ВЛ-10 кВ Богородицкое | 400,00 кВА | 290
Богородицкое | Добринский | Добринский РЭС | ТП 650 ВЛ-10 кВ Слава | 100,00 кВА | 86
с. Богородицкое | Добринский | Добринский РЭС | ТП 540 ВЛ-10 кВ Богородицкое | 250,00 кВА | 235
с. Богородицкое | Добринский | Добринский РЭС | ТП 651 ВЛ-10 кВ Богородицкое | 63,00 кВА | 36
с. Богородицкое | Добринский | Добринский РЭС | ТП 516 ВЛ-10 кВ Богородицкое | 100,00 кВА | 56
Ольговка | Добринский | Добринский РЭС | ТП 474 ВЛ-10 кВ Богородицкое | 250,00 кВА | 220
ст. Плавица | Добринский | Добринский РЭС | МТП 658 ВЛ-10 кВ Богородицкое | 63,00 кВА | 38
Отрожка | Добринский | Добринский РЭС | ТП 333 ВЛ-10 кВ Аничково | 100,00 кВА | 73
с. Демшинка | Добринский | Добринский РЭС | ТП 708 ВЛ-10 кВ Аничково | 100,00 кВА | 75
с. Панин-Липецкий | Добринский | Добринский РЭС | ТП 331 ВЛ-10 кВ Аничково | 60,00 кВА | 46
д. Аничково | Добринский | Добринский РЭС | ТП 484 ВЛ 10кВ Аничково | 40,00 кВА | 22
д. М.Плавица | Добринский | Добринский РЭС | ТП 330 ВЛ-10 кВ Аничково | 100,00 кВА | 82
с. Демшинка | Добринский | Добринский РЭС | ТП 340 ВЛ-10 кВ Аничково | 63,00 кВА | 38
ст. Плавица | Добринский | Добринский РЭС | ТП 074 ВЛ-10 кВ Наливкино | 63,00 кВА | 33
Бекон | Добринский | Добринский РЭС | ТП 035 ВЛ-10 кВ Наливкино | 250,00 кВА | 225
с. Савельево | Добринский | Добринский РЭС | ТП 063 ВЛ-10 кВ Наливкино | 160,00 кВА | 135
с. Мазейка | Добринский | Добринский РЭС | ТП 307 ВЛ-10 кВ МТФ Мазейка | 400,00 кВА | 373
с. Мазейка | Добринский | Добринский РЭС | ТП 369 ВЛ-10 кВ МТФ Мазейка | 100,00 кВА | 44
с. Демшинка | Добринский | Добринский РЭС | ТП 077 ВЛ-10 кВ МТФ Демшинка | 250,00 кВА | 202
с. Александровка | Добринский | Добринский РЭС | МТП 704 ВЛ-10 кВ Победа | 100,00 кВА | 60
с. Александровка | Добринский | Добринский РЭС | ТП 709 ВЛ-10 кВ Победа | 250,00 кВА | 240
с. Александровка | Добринский | Добринский РЭС | ТП 357 ВЛ-10 кВ Победа | 250,00 кВА | 215
Александровка | Добринский | Добринский РЭС | ТП 475 ВЛ-10 кВ Победа | 160,00 кВА | 142
с. Александровка | Добринский | Добринский РЭС | ТП 703 ВЛ-10 кВ Победа | 250,00 кВА | 198
СХПК "Победа" | Добринский | Добринский РЭС | ТП 702 ВЛ-10 кВ Победа | 63,00 кВА | 55
Сомовка | Добринский | Добринский РЭС | ТП 700 ВЛ-10 кВ Победа | 100,00 кВА | 82
с. Александровка | Добринский | Добринский РЭС | МТП 705 ВЛ-10 кВ Победа | 100,00 кВА | 80
с. Новочеркутино | Добринский | Добринский РЭС | ТП 356 ВЛ-10 кВ Новочеркутино | 100,00 кВА | 33
с. Новочеркутино | Добринский | Добринский РЭС | ТП 394 ВЛ-10 кВ Новочеркутино | 160,00 кВА | 157
п. Самара | Добринский | Добринский РЭС | ТП 300 ВЛ-10 кВ Новочеркутино | 100,00 кВА | 68
с. Новочеркутино | Добринский | Добринский РЭС | ТП 301 ВЛ-10 кВ Новочеркутино | 63,00 кВА | 51
с. Новочеркутино | Добринский | Добринский РЭС | ТП 042 ВЛ-10 кВ Новочеркутино | 100,00 кВА | 67
с. Новочеркутино | Добринский | Добринский РЭС | ТП 049 ВЛ-10 кВ Новочеркутино | 100,00 кВА | 77
с. Нижняя Матренка | Добринский | Добринский РЭС | ТП 635 ВЛ-10 кВ Нижняя Матренка | 250,00 кВА | 202
с. Нижняя Матренка | Добринский | Добринский РЭС | ТП 639 ВЛ-10 кВ Нижняя Матренка | 100,00 кВА | 84
с. Нижняя Матренка | Добринский | Добринский РЭС | ТП 558 ВЛ-10 кВ Нижняя Матренка | 40,00 кВА | 33
с. Нижняя Матренка | Добринский | Добринский РЭС | ТП 637 ВЛ-10 кВ Нижняя Матренка | 63,00 кВА | 53
с. Нижняя Матренка | Добринский | Добринский РЭС | ТП 638 ВЛ-10 кВ Нижняя Матренка | 100,00 кВА | 98
с. Нижняя Матренка | Добринский | Добринский РЭС | ТП 636 ВЛ-10 кВ Нижняя Матренка | 40,00 кВА | 27
с. Ольховка | Добринский | Добринский РЭС | ТП 628 ВЛ-10 кВ Нижняя Матренка | 100,00 кВА | 42
с. Ольховка | Добринский | Добринский РЭС | ТП 560 ВЛ-10 кВ Нижняя Матренка | 160,00 кВА | 113
с. Ольховка | Добринский | Добринский РЭС | ТП 561 ВЛ-10 кВ Нижняя Матренка | 320,00 кВА | 270
с. Ольховка | Добринский | Добринский РЭС | ТП 627 ВЛ-10 кВ Нижняя Матренка | 100,00 кВА | 97
с. Ольховка | Добринский | Добринский РЭС | ТП 562 ВЛ-10 кВ Нижняя Матренка | 100,00 кВА | 85
с. Ольховка | Добринский | Добринский РЭС | ТП 563 ВЛ 10кВ Нижняя Матренка | 160,00 кВА | 152
с. Салтычки | Добринский | Добринский РЭС | ТП 630 ВЛ-10 кВ Нижняя Матренка | 160,00 кВА | 123
с. Никольское | Добринский | Добринский РЭС | ТП 537 ВЛ-10 кВ Нижняя Матренка | 100,00 кВА | 92
с. Нижняя Матренка | Добринский | Добринский РЭС | ТП 631 ВЛ-10 кВ Нижняя Матренка | 40,00 кВА | 31
с. Нижняя Матренка | Добринский | Добринский РЭС | ТП 632 ВЛ-10 кВ Нижняя Матренка | 40,00 кВА | 37
с. Салтычки | Добринский | Добринский РЭС | ТП 536 ВЛ-10 кВ Нижняя Матренка | 100,00 кВА | 35
с. Нижняя Матренка | Добринский | Добринский РЭС | ТП 518 ВЛ-10 кВ Нижняя Матренка | 40,00 кВА | 26
с. Нижняя Матренка | Добринский | Добринский РЭС | ТП 557 ВЛ-10 кВ Нижняя Матренка | 250,00 кВА | 227
с. Нижняя Матренка | Добринский | Добринский РЭС | ТП 599 ВЛ-10 кВ Нижняя Матренка | 250,00 кВА | 213
с. Нижняя Матренка | Добринский | Добринский РЭС | ТП 634 ВЛ-10 кВ Нижняя Матренка | 160,00 кВА | 112
с. Казельки | Добринский | Добринский РЭС | ТП 569 ВЛ-10 кВ Карла Маркса | 63,00 кВА | 54
с. Натальино | Добринский | Добринский РЭС | ТП 608 ВЛ-10 кВ Карла Маркса | 63,00 кВА | 61
с. Натальино | Добринский | Добринский РЭС | ТП 568 ВЛ-10 кВ Карла Маркса | 100,00 кВА | 93
с. Натальино | Добринский | Добринский РЭС | ТП 609 ВЛ-10 кВ Карла Маркса | 100,00 кВА | 96
с. Дурово | Добринский | Добринский РЭС | ТП 505 ВЛ-10 кВ Карла Маркса | 100,00 кВА | 77
с. Дурово | Добринский | Добринский РЭС | ТП 607 ВЛ-10 кВ Карла Маркса | 160,00 кВА | 126
с. Дурово | Добринский | Добринский РЭС | ТП 578 ВЛ-10 кВ Карла Маркса | 100,00 кВА | 78
с. Дурово | Добринский | Добринский РЭС | ТП 613 ВЛ-10 кВ Карла Маркса | 160,00 кВА | 120
с. Дурово | Добринский | Добринский РЭС | ТП 502 ВЛ-10 кВ Карла Маркса | 100,00 кВА | 73
с. Дурово | Добринский | Добринский РЭС | ТП 503 ВЛ-10 кВ Карла Маркса | 250,00 кВА | 237
с. Кочетовка | Добринский | Добринский РЭС | ТП 606 ВЛ-10 кВ Карла Маркса | 40,00 кВА | 26
с. Нижняя Матренка | Добринский | Добринский РЭС | ТП 567 ВЛ-10 кВ Карла Маркса | 100,00 кВА | 97
с. Востряковка | Добринский | Добринский РЭС | ТП 018 ВЛ-10 кВ Карла Маркса | 160,00 кВА | 158
с. Отскочное | Добринский | Добринский РЭС | ТП 534 ВЛ-10 кВ Карла Маркса | 100,00 кВА | 60
с. Востряковка | Добринский | Добринский РЭС | ТП 515 ВЛ-10 кВ Карла Маркса | 100,00 кВА | 88
с. Отскочное | Добринский | Добринский РЭС | ТП 514 ВЛ-10 кВ Карла Маркса | 100,00 кВА | 78
с. Отскочное | Добринский | Добринский РЭС | ТП 504 ВЛ-10 кВ Карла Маркса | 250,00 кВА | 243
с. Хворостянка | Добринский | Добринский РЭС | ТП 573 ВЛ-10 кВ Новый Свет | 400,00 кВА | 397
с. Хворостянка | Добринский | Добринский РЭС | ТП 583 ВЛ-10 кВ Новый Свет | 100,00 кВА | 85
с. Хворостянка | Добринский | Добринский РЭС | ТП 559 ВЛ-10 кВ Новый Свет | 160,00 кВА | 154
с. Хворостянка | Добринский | Добринский РЭС | ТП 039 ВЛ-10 кВ Новый Свет | 250,00 кВА | 196
с. Хворостянка | Добринский | Добринский РЭС | ТП 508 ВЛ-10 кВ Новый Свет | 100,00 кВА | 82
с. Хворостянка | Добринский | Добринский РЭС | ТП 509 ВЛ-10 кВ Новый Свет | 250,00 кВА | 233
с. Хворостянка | Добринский | Добринский РЭС | ТП 640 ВЛ-10 кВ Новый Свет | 160,00 кВА | 108
с. Хворостянка | Добринский | Добринский РЭС | ТП 585 ВЛ-10 кВ Новый Свет | 100,00 кВА | 51
с. Новый Свет | Добринский | Добринский РЭС | ТП 546 ВЛ-10 кВ Новый Свет | 100,00 кВА | 67
с. Дубовое | Добринский | Добринский РЭС | ТП 522 ВЛ-10 кВ Дубовое | 160,00 кВА | 102
с. Дубовое | Добринский | Добринский РЭС | ТП 571 ВЛ-10 кВ Дубовое | 400,00 кВА | 310
с. Дубовое | Добринский | Добринский РЭС | ТП 572 ВЛ-10 кВ Дубовое | 160,00 кВА | 138
с. Дубовое | Добринский | Добринский РЭС | ТП 553 ВЛ-10 кВ Дубовое | 250,00 кВА | 159
д. Софьино | Добринский | Добринский РЭС | ТП 593 ВЛ-10 кВ Дубовое | 100,00 кВА | 70
с. Дубовое | Добринский | Добринский РЭС | ТП 588 ВЛ-10 кВ Дубовое | 250,00 кВА | 205
с. Дубовое | Добринский | Добринский РЭС | МТП 591 ВЛ-10 кВ Дубовое | 100,00 кВА | 61
п. Добринка | Добринский | Добринский РЭС | ТП 1Л ВЛ-10 кВ Химбаза | 315,00 кВА | 103
п. Добринка | Добринский | Добринский РЭС | ТП 3Л ВЛ-10 кВ Добринка | 180,00 кВА | 130
п. Добринка | Добринский | Добринский РЭС | ТП 4Л ВЛ-10 кВ Химбаза | 160,00 кВА | 26
п. Добринка | Добринский | Добринский РЭС | ТП 5Л ВЛ-10 кВ Химбаза | 250,00 кВА | 58
Добринка | Добринский | Добринский РЭС | ТП 6Л ВЛ-10 кВ Химбаза | 250,00 кВА | 240
п. Добринка | Добринский | Добринский РЭС | ТП 7Л ВЛ 10кВ Радиорелейная | 63,00 кВА | 31
п. Добринка | Добринский | Добринский РЭС | ТП 8Л ВЛ-10 кВ Химбаза | 100,00 кВА | 98
п. Добринка | Добринский | Добринский РЭС | ТП 10Л ВЛ-10 кВ Добринка | 100,00 кВА | 26
п. Добринка | Добринский | Добринский РЭС | ТП 011 ВЛ-10 кВ Химбаза | 250,00 кВА | 170
п. Добринка | Добринский | Добринский РЭС | ТП 12Л ВЛ-10 кВ Добринка | 63,00 кВА | 25
п. Добринка | Добринский | Добринский РЭС | ТП 13Л ВЛ-10 кВ Добринка | 250,00 кВА | 175
п. Добринка | Добринский | Добринский РЭС | ТП 14Л ВЛ-10 кВ Добринка | 100,00 кВА | 35
п. Добринка | Добринский | Добринский РЭС | ТП 15Л ВЛ-10 кВ Добринка | 160,00 кВА | 32
п. Добринка | Добринский | Добринский РЭС | ТП 16Л ВЛ-10 кВ Химбаза | 160,00 кВА | 143
п. Добринка | Добринский | Добринский РЭС | ТП 17Л ВЛ-10 кВ С-з Добринский | 100,00 кВА | 86
п. Добринка | Добринский | Добринский РЭС | ТП 18Л ВЛ-10 кВ Прогресс | 100,00 кВА | 72
п. Добринка | Добринский | Добринский РЭС | ТП 19Л ВЛ-10 кВ Химбаза | 160,00 кВА | 36
п. Добринка | Добринский | Добринский РЭС | ЗТП 21Л ВЛ-10 кВ Химбаза | 250,00 кВА | 128
п. Добринка | Добринский | Добринский РЭС | ТП 22Л ВЛ-10 кВ Химбаза | 160,00 кВА | 130
п. Добринка | Добринский | Добринский РЭС | ТП 23Л ВЛ-10 кВ Химбаза | 250,00 кВА | 168
п. Добринка | Добринский | Добринский РЭС | ТП 24Л ВЛ-10 кВ Прогресс | 250,00 кВА | 171
п. Добринка | Добринский | Добринский РЭС | ТП 716 ВЛ-10 кВ Химбаза, Радиорелейная | 800,00 кВА | 580
п. Добринка | Добринский | Добринский РЭС | ЗТП 27Л ВЛ 10кВ Химбаза | 160,00 кВА | 101
п. Добринка | Добринский | Добринский РЭС | ЗТП 29Л ВЛ-10 кВ Радиорелейная | 250,00 кВА | 216
п. Добринка | Добринский | Добринский РЭС | ТП 30Л ВЛ-10 кВ Химбаза | 160,00 кВА | 63
п. Добринка | Добринский | Добринский РЭС | ТП 31Л ВЛ-10 кВ Химбаза | 160,00 кВА | 127
п. Добринка | Добринский | Добринский РЭС | ТП 32Л ВЛ-10 кВ Химбаза | 250,00 кВА | 148
п. Добринка | Добринский | Добринский РЭС | ТП 037 ВЛ-10 кВ Химбаза | 160,00 кВА | 118
п. Добринка | Добринский | Добринский РЭС | ТП 38Л ВЛ-10 кВ Добринка | 100,00 кВА | 25
п. Добринка | Добринский | Добринский РЭС | ТП 39Л ВЛ-10 кВ Добринка | 400,00 кВА | 325
п. Добринка | Добринский | Добринский РЭС | ТП 40Л ВЛ-10кВ СТО | 250,00 кВА | 198
п. Добринка | Добринский | Добринский РЭС | ТП 42Л ВЛ-10 кВ СТО | 160,00 кВА | 120
п. Добринка | Добринский | Добринский РЭС | ТП 43Л ВЛ-10 кВ Совхоз Добринский | 160,00 кВА | 127
п. Добринка | Добринский | Добринский РЭС | ЗТП 44Л ВЛ-10 кВ Добринка | 400,00 кВА | 350
п. Добринка | Добринский | Добринский РЭС | ТП 45Л ВЛ-10 кВ Химбаза | 160,00 кВА | 94
п. Добринка | Добринский | Добринский РЭС | ТП 46Л ВЛ-10 кВ Химбаза | 160,00 кВА | 65
п. Добринка | Добринский | Добринский РЭС | ТП 047 ВЛ-10 кВ Химбаза | 63,00 кВА | 51
п. Добринка | Добринский | Добринский РЭС | ТП 48Л ВЛ-10 кВ Добринка | 160,00 кВА | 130
п. Добринка | Добринский | Добринский РЭС | ЗТП 2Л ВЛ-10 кВ Химбаза, Добринка | 800,00 кВА | 549
п. Добринка | Добринский | Добринский РЭС | ЗТП 26Л ВЛ-10 кВ Химбаза | 800,00 кВА | 550
Добринка | Добринский | Добринский РЭС | ЗТП 28Л ВЛ-10 кВ Радиорелейная | 160,00 кВА | 140
п. Добринка | Добринский | Добринский РЭС | ЗТП 33Л ВЛ-10 кВ Прогресс | 410,00 кВА | 344
п. Добринка | Добринский | Добринский РЭС | ЗТП 34Л ВЛ-10 кВ Химбаза | 800,00 кВА | 798
п. Добринка | Добринский | Добринский РЭС | ЗТП 36Л ВЛ-10 кВ Химбаза, Добринка | 500,00 кВА | 435
п. Добринка | Добринский | Добринский РЭС | ЗТП 41Л ВЛ-10 кВ Химбаза, Добринка | 160,00 кВА | 108
п. Добринка | Добринский | Добринский РЭС | ТП 35Л ВЛ-10 кВ Добринка | 250,00 кВА | 125
с. Талицкий Чамлык | Добринский | Добринский РЭС | ТП 51Л ВЛ 10 кВ №03 ПС Талицкий Чамлык | 250,00 кВА | 140
с. Талицкий Чамлык | Добринский | Добринский РЭС | ТП 52Л ВЛ-10 кВ №03 ПС Талицкий Чамлык | 100,00 кВА | 80
с. Талицкий Чамлык | Добринский | Добринский РЭС | ТП 54Л ВЛ 10 кВ №03 ПС Талицкий Чамлык | 100,00 кВА | 48
с. Талицкий Чамлык | Добринский | Добринский РЭС | ТП 55Л(438) ВЛ-10 кВ №03 ПС Талицкий Чам | 160,00 кВА | 136
с. Талицкий Чамлык | Добринский | Добринский РЭС | ТП 56Л ВЛ-10 кВ №03 ПС Талицкий Чамлык | 100,00 кВА | 84
с. Талицкий Чамлык | Добринский | Добринский РЭС | ТП 57Л ВЛ-10 кВ №03 ПС Талицкий Чамлык | 63,00 кВА | 41
ст. Хворостянка | Добринский | Добринский РЭС | ТП 62Л ВЛ-10 кВ Коммунальник | 160,00 кВА | 35
ст. Хворостянка | Добринский | Добринский РЭС | ТП 64Л ВЛ-10 кВ Коммунальник | 60,00 кВА | 31
ст. Хворостянка | Добринский | Добринский РЭС | ТП 66Л ВЛ-10 кВ Коммунальник | 250,00 кВА | 237
с. Б. Отруба | Добринский | Добринский РЭС | ТП 066 ВЛ-10 кВ №04 ПС Лебедянка | 160,00 кВА | 158
п. Добринка | Добринский | Добринский РЭС | ТП 021 ВЛ-10 кВ Радиорелейная | 250,00 кВА | 122
Добринка | Добринский | Добринский РЭС | СТП 151 ВЛ-10 кВ Радиорелейная | 40,00 кВА | 27
с. Боровское | Добринский | Добринский РЭС | СТП 281 ВЛ-10 кВ Комплекс Нетелей | 100,00 кВА | 98
с. Тихвинка | Добринский | Добринский РЭС | ТП 596 ВЛ 10кВ Вокзал | 63,00 кВА | 61
Тихвинка | Добринский | Добринский РЭС | ТП 594 ВЛ-10 кВ Вокзал | 100,00 кВА | 85
с. Нижняя Матренка | Добринский | Добринский РЭС | ТП 633 ВЛ-10 кВ Нижняя Матренка | 160,00 кВА | 89
Георгиевка | Добринский | Добринский РЭС | ТП 129 ВЛ-10 кВ №04 Лебедянка | 160,00 кВА | 140
Добринка | Добринский | Добринский РЭС | ТП 386 ВЛ 10кВ Прогресс | 250,00 кВА | 212
п. Добринка | Добринский | Добринский РЭС | ТП 150 ВЛ-10 кВ Химбаза | 250,00 кВА | 197
с-з "Петровский" | Добринский | Добринский РЭС | ТП 147 ВЛ 10кВ №15 ПС Петровская | 100,00 кВА | 85
с. Новочеркутино | Добринский | Добринский РЭС | ТП 041 ВЛ-10 кВ Новочеркутино | 160,00 кВА | 156
с. Дубовое | Добринский | Добринский РЭС | ТП 552 ВЛ-10 кВ Дубовое | 250,00 кВА | 230
с. Тихвинка | Добринский | Добринский РЭС | ТП 376 ВЛ-10 кВ Тихвинка | 40,00 кВА | 30
д. Андреевка | Добринский | Добринский РЭС | ТП 397 ВЛ-10 кВ Комплекс Нетелей | 63,00 кВА | 46
п. Добринка | Добринский | Добринский РЭС | ТП 152 ВЛ-10 кВ Химбаза | 250,00 кВА | 159
с. Паршиновка | Добринский | Добринский РЭС | ТП 086 ВЛ-10 кВ №11 ПС Паршиновка | 40,00 кВА | 38
с. Талицкий Чамлык | Добринский | Добринский РЭС | СТП 149 ВЛ 10кВ №03 ПС Талицкий Чамлык | 100,00 кВА | 99
с.Новая Деревня | Добринский | Добринский РЭС | ТП 1034П ВЛ-10 кВ Верхняя Матрёнка | 400,00 кВА | 313
с. Чамлык Никольское | Добринский | Добринский РЭС | ТП 406 ВЛ-10 кВ №14 ПС Талицкий Чамлык | 160,00 кВА | 157
с. Талицкий Чамлык | Добринский | Добринский РЭС | ТП 471 ВЛ-10 кВ №06 ПС Талицкий Чамлык | 100,00 кВА | 75
п. Добринка | Добринский | Добринский РЭС | ТП 153 ВЛ-10 кВ Химбаза | 100,00 кВА | 76
Павловка | Добринский | Добринский РЭС | ТП 205 ВЛ-10 кВ Павловка | 40,00 кВА | 25
с. Евлановка | Добринский | Добринский РЭС | СТП 209 ВЛ-10 кВ Павловка | 100,00 кВА | 95
с. Евлановка | Добринский | Добринский РЭС | СТП 210 ВЛ-10 кВ Павловка | 100,00 кВА | 92
с. Евлановка | Добринский | Добринский РЭС | СТП 213 ВЛ-10 кВ Павловка | 100,00 кВА | 93
с. Боровское | Добринский | Добринский РЭС | СТП 280 ВЛ-10 кВ Комплекс Нетелей | 100,00 кВА | 94
с. Боровское | Добринский | Добринский РЭС | СТП 282 ВЛ-10 кВ Комплекс Нетелей | 100,00 кВА | 96
с. Боровское | Добринский | Добринский РЭС | СТП 283 ВЛ-10 кВ Комплекс Нетелей | 100,00 кВА | 89
с. Боровское | Добринский | Добринский РЭС | СТП 319 ВЛ-10 кВ Комплекс Нетелей | 100,00 кВА | 86
Средняя Матренка | Добринский | Добринский РЭС | СТП 154 ВЛ-10 кВ Колхоз Чапаева | 100,00 кВА | 85
д. Благодать | Добринский | Добринский РЭС | ТП 720 ВЛ-10 кВ Ферментная | 100,00 кВА | 80
д. Благодать | Добринский | Добринский РЭС | СТП 719 ВЛ-10 кВ Ферментная | 100,00 кВА | 79
с. Александровка | Добринский | Добринский РЭС | ТП 478 ВЛ-10 кВ Победа | 40,00 кВА | 37
с. Талицкий Чамлык | Добринский | Добринский РЭС | ТП 722 ВЛ-10 кВ Кирпичная левая | 100,00 кВА | 65
с. Паршиновка | Добринский | Добринский РЭС | ТП 721 ВЛ-10 кВ Каверино | 100,00 кВА | 36
с. Пушкино | Добринский | Добринский РЭС | ТП 726 ВЛ-10 кВ Слава | 63,00 кВА | 49
ст. Хворостянка | Добринский | Добринский РЭС | ТП 521 ВЛ-10 кВ Коммунальник | 100,00 кВА | 83
п. Добринка | Добринский | Добринский РЭС | ТП 725 ВЛ-10 кВ Кооператор | 100,00 кВА | 59
п. Добринка | Добринский | Добринский РЭС | ТП 120 ВЛ-10 кВ Павловка | 400,00 кВА | 372
п. Добринка | Добринский | Добринский РЭС | ТП 724 ВЛ-10 кВ Химбаза | 250,00 кВА | 127
с. Талицкий Чамлык | Добринский | Добринский РЭС | СТП 206 ВЛ 10кВ №03 ПС Талицкий Чамлык | 63,00 кВА | 60
д. Димитрова | Добринский | Добринский РЭС | ТП 610 ВЛ-10 кВ Карла Маркса | 250,00 кВА | 238
п. Добринка | Добринский | Добринский РЭС | СТП 715 ВЛ-10кВ Прогресс | 40,00 кВА | 36
с. Большая Плавица | Добринский | Добринский РЭС | ТП 031 ВЛ-10 кВ Калинина | 200,00 кВА | 156
Талицкий Чамлык | Добринский | Добринский РЭС | ТП 642 ВЛ-10 кВ №15 ПС Талицкий Чамлык | 100,00 кВА | 64
с. Паршиновка | Добринский | Добринский РЭС | ТП 069 ВЛ-10 кВ №11 ПС Паршиновка | 250,00 кВА | 227
д. Благодать | Добринский | Добринский РЭС | ТП 344 ВЛ-10 кВ №10 ПС Плавица | 100,00 кВА | 35
д. Андреевка | Добринский | Добринский РЭС | ТП 322 ВЛ-10 кВ Комплекс Нетелей | 25,00 кВА | 22
с. Хворостянка | Добринский | Добринский РЭС | ТП 644 ВЛ-10 кВ Новый Свет | 250,00 кВА | 244
Пролетарский | Добринский | Добринский РЭС | СТП 728 ВЛ 10кВ №14 ПС Новочеркутино | 40,00 кВА | 33
с. Ольговка | Добринский | Добринский РЭС | ТП 727 ВЛ 10кВ Богородицкое, Ферментная | 500,00 кВА | 467
с. Талицкий Чамлык | Добринский | Добринский РЭС | ТП 723 ВЛ-10 кВ Кирпичная левая | 160,00 кВА | 148
с. Средняя Матренка | Добринский | Добринский РЭС | ТП 717 ВЛ 10кВ №05 ПС Верхняя Матрёнка | 25,00 кВА | 17
ст. Хворостянка | Добринский | Добринский РЭС | ТП 718 ВЛ 10кВ №21 ПС Хворостянка | 63,00 кВА | 56
п. Петровский | Добринский | Добринский РЭС | ТП 185 ВЛ-10кВ №17 ПС Петровская | 160,00 кВА | 116
п. Пролетарий | Добринский | Добринский РЭС | ТП 148 ВЛ 10кВ №14 ПС Новочеркутино | 100,00 кВА | 98
с. Павловка | Добринский | Добринский РЭС | ТП 304 ВЛ-10 кВ Павловка | 25,00 кВА | 22
Добринка | Добринский | Добринский РЭС | ТП 157 ВЛ 10кВ Добринка | 40,00 кВА | 31
с.Салтычки | Добринский | Добринский РЭС | ТП 1016П ВЛ-10 кВ Нижняя Матрёнка | 250,00 кВА | 156
с. Паршиновка | Добринский | Добринский РЭС | ТП 402 ВЛ-10 кВ Каверино | 100,00 кВА | 70
с. Ольговка | Добринский | Добринский РЭС | СТП 730 ВЛ-10 кВ Ферментная | 63,00 кВА | 39
ст. Плавица | Добринский | Добринский РЭС | СТП 501 ВЛ-10 кВ Ферментная | 160,00 кВА | 143
с. Ольговка | Добринский | Добринский РЭС | ТП 729 ВЛ-10 кВ Ферментная | 160,00 кВА | 135
с. Паршиновка | Добринский | Добринский РЭС | ТП 071 ВЛ-10 кВ №11 ПС Паршиновка | 160,00 кВА | 102
п. Добринка | Добринский | Добринский РЭС | ТП 347 ВЛ-10 кВ Радиорелейная | 100,00 кВА | 61
пос. Ферментного завода | Добринский | Добринский РЭС | ТП 511 ВЛ-10 кВ Ферментная | 250,00 кВА | 216
с. Ольговка | Добринский | Добринский РЭС | ТП 544 ВЛ-10 кВ Ферментная | 160,00 кВА | 157
с. Ольговка | Добринский | Добринский РЭС | СТП 731 ВЛ-10 кВ Ферментная | 63,00 кВА | 38
с. Ольговка | Добринский | Добринский РЭС | СТП 732 ВЛ-10 кВ Ферментная | 100,00 кВА | 76
ст. Хворостянка | Добринский | Добринский РЭС | ТП 523 ВЛ-10 кВ Коммунальник | 100,00 кВА | 63
Добринка | Добринский | Добринский РЭС | СТП 733 ВЛ 10 кВ Павловка | 40,00 кВА | 29
с. Хворостянка | Добринский | Добринский РЭС | ТП 532 ВЛ-10 кВ Новый свет | 160,00 кВА | 155
с. Верхняя Матрёнка | Добринский | Добринский РЭС | ТП 671 ВЛ-10 кВ К-з Чапаева, В. Матрёнка | 800,00 кВА | 770
с. Новый Свет | Добринский | Добринский РЭС | ТП 535 ВЛ-10 кВ Новый свет | 40,00 кВА | 31
с. Пушкино | Добринский | Добринский РЭС | ТП 530 ВЛ-10 кВ Отрада | 160,00 кВА | 130
п.Добринка | Добринский | Добринский РЭС | ТП 327 ВЛ-10 кВ Прогресс | 250,00 кВА | 173
д. Кочегуровка | Добринский | Добринский РЭС | CТП 324 ВЛ 10кВ Павловка | 63,00 кВА | 53
д. Смеловка | Добринский | Добринский РЭС | CТП 310 ВЛ 10кВ Павловка | 63,00 кВА | 56
с. Ольговка | Добринский | Добринский РЭС | ТП 734 ВЛ 10кВ Ферментная, Богородицкое | 320,00 кВА | 285
д. Смеловка | Добринский | Добринский РЭС | ТП 311 ВЛ 10кВ Павловка | 100,00 кВА | 92
п. Добринка | Добринский | Добринский РЭС | СТП 155 ВЛ-10 кВ Химбаза | 25,00 кВА | 19
д. Кочегуровка | Добринский | Добринский РЭС | ТП 321 ВЛ 10кВ Павловка | 100,00 кВА | 95
с. Новочеркутино | Добринский | Добринский РЭС | ТП 396 ВЛ 10кВ Новочеркутино | 160,00 кВА | 58
с. 2-ое Никольское | Добринский | Добринский РЭС | СТП 108 ВЛ 10 кВ Колхоз Чапаева | 63,00 кВА | 58
Средняя Матренка | Добринский | Добринский РЭС | СТП 107 ВЛ 10 кВ Колхоз Чапаева | 25,00 кВА | 13
с. Средняя Матренка | Добринский | Добринский РЭС | СТП 109 ВЛ 10 кВ Колхоз Чапаева | 63,00 кВА | 25
с. Елезаветинка | Добринский | Добринский РЭС | СТП 085 ВЛ 10 кВ Колхоз Чапаева | 63,00 кВА | 41
с. Средняя Матренка | Добринский | Добринский РЭС | ТП 098 ВЛ 10 кВ Колхоз Чапаева | 100,00 кВА | 82
с. Средняя Матренка | Добринский | Добринский РЭС | СТП 461 ВЛ 10 кВ Колхоз Чапаева | 63,00 кВА | 55
с. Средняя Матренка | Добринский | Добринский РЭС | СТП 465 ВЛ 10 кВ Колхоз Чапаева | 63,00 кВА | 50
с. Средняя Матренка | Добринский | Добринский РЭС | СТП 467 ВЛ 10 кВ Колхоз Чапаева | 63,00 кВА | 61
с. Средняя Матренка | Добринский | Добринский РЭС | СТП 498 ВЛ 10 кВ Колхоз Чапаева | 63,00 кВА | 51
Средняя Матренка | Добринский | Добринский РЭС | СТП 499 ВЛ 10 кВ Колхоз Чапаева | 40,00 кВА | 28
с. Пушкино | Добринский | Добринский РЭС | ТП 524 ВЛ-10 кВ Отрада | 160,00 кВА | 155
п. Добринка | Добринский | Добринский РЭС | ТП 156 ВЛ-10 кВ Химбаза | 100,00 кВА | 75
п. Добринка | Добринский | Добринский РЭС | ТП 009 ВЛ-10 кВ Химбаза | 160,00 кВА | 95
с. Тихвинка | Добринский | Добринский РЭС | СТП 378 ВЛ-10 кВ Тихвинка | 100,00 кВА | 87
с. Тихвинка | Добринский | Добринский РЭС | СТП 384 ВЛ-10 кВ Тихвинка | 100,00 кВА | 84
с. Тихвинка | Добринский | Добринский РЭС | ТП 325 ВЛ-10 кВ Тихвинка | 160,00 кВА | 138
с. Тихвинка | Добринский | Добринский РЭС | ТП 383 ВЛ-10 кВ Тихвинка | 160,00 кВА | 142
с. Пушкино | Добринский | Добринский РЭС | ТП 529 ВЛ-10 кВ Отрада | 63,00 кВА | 57
с. Пушкино | Добринский | Добринский РЭС | ТП 525 ВЛ-10 кВ Отрада | 160,00 кВА | 118
с. Пушкино | Добринский | Добринский РЭС | ТП 539 ВЛ-10 кВ Отрада | 160,00 кВА | 146
с. Пушкино | Добринский | Добринский РЭС | ТП 550 ВЛ-10 кВ Отрада | 160,00 кВА | 138
с. Пушкино | Добринский | Добринский РЭС | ТП 547 ВЛ-10 кВ Отрада | 160,00 кВА | 130
с. Пушкино | Добринский | Добринский РЭС | ТП 548 ВЛ-10 кВ Отрада | 160,00 кВА | 131
с. Паршиновка | Добринский | Добринский РЭС | СТП 447 ВЛ-10 кВ Каверино | 100,00 кВА | 82
с. Паршиновка | Добринский | Добринский РЭС | СТП 134 ВЛ-10 кВ Каверино | 63,00 кВА | 52
с. Паршиновка | Добринский | Добринский РЭС | СТП 135 ВЛ-10 кВ Каверино | 63,00 кВА | 43
с. Талицкий Чамлык | Добринский | Добринский РЭС | ТП 432 ВЛ-10 кВ №14 ПС Талицкий Чамлык | 160,00 кВА | 138
с.Пушкино | Добринский | Добринский РЭС | ТП 1090П ВЛ-10 кВ Богородицкое | 400,00 кВА | 289
д. Алексеевка | Добринский | Добринский РЭС | ТП 417 ВЛ-10 кВ Ровенка | 40,00 кВА | 37
с-з Пушкинский | Добринский | Добринский РЭС | ТП 592 ВЛ-10кВ с-з Пушкинский | 40,00 кВА | 29
с. Талицкий Чамлык | Добринский | Добринский РЭС | СТП 735 ВЛ-10 кВ Комплекс КРС | 63,00 кВА | 57
п. Добринка | Добринский | Добринский РЭС | ТП 158 ВЛ-10 кВ Химбаза | 63,00 кВА | 43
Добринка | Добринский | Добринский РЭС | ТП 159 ВЛ-10 кВ Химбаза | 63,00 кВА | 53
п. Добринка | Добринский | Добринский РЭС | ТП 161 ВЛ-10 кВ Химбаза | 100,00 кВА | 71
п. Добринка | Добринский | Добринский РЭС | ТП 160 ВЛ-10 кВ Химбаза | 250,00 кВА | 190
п. Добринка | Добринский | Добринский РЭС | ТП 020 ВЛ-10 кВ Химбаза | 160,00 кВА | 106
с-з "Петровский" | Добринский | Добринский РЭС | ТП 343 ВЛ-10 кВ Хоздвор | 63,00 кВА | 41
с. Талицкий Чамлык | Добринский | Добринский РЭС | ТП 400 ВЛ-10 кВ Паршиновка | 100,00 кВА | 97
ст. Плавица | Добринский | Добринский РЭС | ТП 303 ВЛ-10 кВ Ферментная | 100,00 кВА | 98
с. Талицкий Чамлык | Добринский | Добринский РЭС | ТП 407 ВЛ-10 кВ Чамлык Никольский | 63,00 кВА | 62
с. Ванино | Добринский | Добринский РЭС | ТП 306 ВЛ-10 кВ Насосная Рассвет | 160,00 кВА | 155
ст. Хворостянка | Добринский | Добринский РЭС | ТП 555 ВЛ-10 кВ Коммунальник | 160,00 кВА | 151
с. Средняя Матренка | Добринский | Добринский РЭС | ТП №426 ВЛ-10кВ №12 ПС Верхняя Матренка | 100,00 кВА | 88
с. Малая Матрёнка | Добринский | Добринский РЭС | ТП №427 ВЛ-10кВ №12 ПС Верхняя Матренка | 100,00 кВА | 91
с. Верхняя Матрёнка | Добринский | Добринский РЭС | СТП 438 ВЛ-10 кВ Верхняя Матренка | 40,00 кВА | 35
с-з "Петровский" | Добринский | Добринский РЭС | ТП 016 ВЛ-10 кВ Треугольник | 160,00 кВА | 127
с. Дубовое | Добринский | Добринский РЭС | ТП 556 ВЛ-10кВ Дубовое | 160,00 кВА | 129
с. Савельево | Добринский | Добринский РЭС | ТП №308 ВЛ-10кВ №09 ПС Демшинка | 160,00 кВА | 155
с. Средняя Матренка | Добринский | Добринский РЭС | ТП 385 ВЛ-10 кВ Колхоз Чапаева | 100,00 кВА | 45
Добринка | Добринский | Добринский РЭС | ТП 162 ВЛ-10кВ №16 ПС Добринка | 250,00 кВА | 78
д. Большая Плавица | Добринский | Добринский РЭС | ТП 034 ВЛ 10кВ Комплекс Нетелей | 40,00 кВА | 32
ст. Хворостянка | Добринский | Добринский РЭС | ТП 601 ВЛ 10кВ №19 ПС Хворостянка | 100,00 кВА | 78
ст. Хворостянка | Добринский | Добринский РЭС | ТП 602 ВЛ 10кВ №19 ПС Хворостянка | 100,00 кВА | 89
д. Большая Плавица | Добринский | Добринский РЭС | ТП 30 ВЛ 10кВ Комплекс Нетелей | 40,00 кВА | 37
с. Демшинка | Добринский | Добринский РЭС | ТП 007 ВЛ-10кВ Аничково | 160,00 кВА | 127
с. Демшинка | Добринский | Добринский РЭС | СТП 345 ВЛ-10 кВ Аничково | 63,00 кВА | 38
с. Покровка | Добринский | Добринский РЭС | КТП №458 ВЛ 10 кВ Ферментная | 160,00 кВА | 151
ст. Хворостянка | Добринский | Добринский РЭС | ТП 600 ВЛ № 10кВ №30 ПС Хворостянка | 63,00 кВА | 51
д. Благодать | Добринский | Добринский РЭС | ТП 393 ВЛ-10 кВ №10 ПС Плавица | 63,00 кВА | 60
с. Мазейка | Добринский | Добринский РЭС | ТП 309 ВЛ-10кВ МТФ Мазейка | 63,00 кВА | 41
с. Ровенка | Добринский | Добринский РЭС | ТП 486 ВЛ-10 кВ №15 ПС Паршиновка | 100,00 кВА | 97
п. Добринка | Добринский | Добринский РЭС | ТП 346 ВЛ-10 кВ Прогресс | 160,00 кВА | 135
п. Добринка | Добринский | Добринский РЭС | СТП 50 ВЛ-10кВ Добринка | 63,00 кВА | 58
с. Паршиновка | Добринский | Добринский РЭС | ТП 445 ВЛ-10 кВ СТК | 100,00 кВА | 92
п. Добринка | Добринский | Добринский РЭС | СТП 350 ВЛ-10 кВ Прогресс | 100,00 кВА | 70
д. Харламовка | Долгоруковский | Долгоруковский РЭС | ТП 001 | 100 | 80.624
с. Долгоруково | Долгоруковский | Долгоруковский РЭС | ТП 003 | 160 | 154.464
с. Новотроицкое | Долгоруковский | Долгоруковский РЭС | ТП 004 | 250 | 233.392
с. Меньшой Колодезь | Долгоруковский | Долгоруковский РЭС | ТП 005 | 160 | 131.628
с. Меньшой Колодезь | Долгоруковский | Долгоруковский РЭС | ТП 006 | 100 | 79.932
с. Меньшой Колодезь | Долгоруковский | Долгоруковский РЭС | ТП 007 | 250 | 203.636
с. Меньшой Колодезь | Долгоруковский | Долгоруковский РЭС | ТП 008 | 250 | 207.788
с. Веселая | Долгоруковский | Долгоруковский РЭС | ТП 009 | 160 | 151.696
д. 2-я Ивановка | Долгоруковский | Долгоруковский РЭС | ТП 010 | 160 | 151.696
д. 2-я Ивановка | Долгоруковский | Долгоруковский РЭС | ТП 011 | 60 | 35.78
д. Екатериновка | Долгоруковский | Долгоруковский РЭС | ТП 013 | 63 | 39.472
д. Анненка | Долгоруковский | Долгоруковский РЭС | ТП 014 | 100 | 75.088
с. Меньшой Колодезь | Долгоруковский | Долгоруковский РЭС | ТП 018 | 60 | 33.704
с. Меньшой Колодезь | Долгоруковский | Долгоруковский РЭС | ТП 019 | 160 | 132.32
д. Царёвка | Долгоруковский | Долгоруковский РЭС | ТП 020 | 63 | 58.156
с. Жерновное | Долгоруковский | Долгоруковский РЭС | ТП 021 | 63 | 49.16
с. Жерновное | Долгоруковский | Долгоруковский РЭС | ТП 022 | 63 | 42.24
с. Жерновное | Долгоруковский | Долгоруковский РЭС | ТП 023 | 160 | 139.24
с. Жерновное | Долгоруковский | Долгоруковский РЭС | ТП 024 | 400 | 398.616
с. Долгоруково | Долгоруковский | Долгоруковский РЭС | ТП 025 | 160 | 106.024
с. Жерновное | Долгоруковский | Долгоруковский РЭС | ТП 026 | 250 | 171.112
с. Жерновное | Долгоруковский | Долгоруковский РЭС | ТП 027 | 160 | 126.784
с. Жерновное | Долгоруковский | Долгоруковский РЭС | ТП 028 | 40 | 34.464
с. Жерновное | Долгоруковский | Долгоруковский РЭС | ТП 029 | 160 | 133.012
с. Жерновное | Долгоруковский | Долгоруковский РЭС | ТП 030 | 250 | 247.232
д. Екатериновка | Долгоруковский | Долгоруковский РЭС | ТП 031 | 63 | 42.932
д. Вороновка | Долгоруковский | Долгоруковский РЭС | ТП 032 | 100 | 97.924
д. Исаевка | Долгоруковский | Долгоруковский РЭС | ТП 033 | 60 | 44.776
с. Долгоруково | Долгоруковский | Долгоруковский РЭС | ТП 034 | 100 | 55.02
с. Братовщина | Долгоруковский | Долгоруковский РЭС | ТП 035 | 63 | 56.772
д. 2-я Сегиевка | Долгоруковский | Долгоруковский РЭС | ТП 036 | 100 | 87.544
д. 1-я Тепленькая | Долгоруковский | Долгоруковский РЭС | ТП 037 | 100 | 88.236
д. Екатериновка | Долгоруковский | Долгоруковский РЭС | ТП 038 | 160 | 101.872
д. Михайловка | Долгоруковский | Долгоруковский РЭС | ТП 040 | 160 | 154.464
д. Сидоровка | Долгоруковский | Долгоруковский РЭС | ТП 041 | 63 | 60.924
д. Марьино | Долгоруковский | Долгоруковский РЭС | ТП 042 | 160 | 149.62
с. Большая Боевка | Долгоруковский | Долгоруковский РЭС | ТП 043 | 100 | 88.236
с. Большая Боевка | Долгоруковский | Долгоруковский РЭС | ТП 047 | 250 | 214.016
с. Большая Боевка | Долгоруковский | Долгоруковский РЭС | ТП 048 | 160 | 110.176
д. Зыбинка | Долгоруковский | Долгоруковский РЭС | ТП 049 | 63 | 48.468
с. Слепуха | Долгоруковский | Долгоруковский РЭС | ТП 051 | 63 | 36.8424
с. Слепуха | Долгоруковский | Долгоруковский РЭС | ТП 052 | 100 | 80.624
с. Слепуха | Долгоруковский | Долгоруковский РЭС | ТП 053 | 100 | 75.78
с. Слепуха | Долгоруковский | Долгоруковский РЭС | ТП 054 | 160 | 121.248
с. Слепуха | Долгоруковский | Долгоруковский РЭС | ТП 055 | 160 | 119.864
д. 2-я Тепленькая | Долгоруковский | Долгоруковский РЭС | ТП 056 | 63 | 46.392
д. Молодовка | Долгоруковский | Долгоруковский РЭС | ТП 059 | 100 | 87.544
с. Меньшой Колодезь | Долгоруковский | Долгоруковский РЭС | ТП 060 | 63 | 56.772
д. Екатериновка | Долгоруковский | Долгоруковский РЭС | ТП 062 | 250 | 186.336
д. Екатериновка | Долгоруковский | Долгоруковский РЭС | ТП 063 | 250 | 202.944
д. Екатериновка | Долгоруковский | Долгоруковский РЭС | ТП 065 | 160 | 108.1
д. Ильинка | Долгоруковский | Долгоруковский РЭС | ТП 066 | 160 | 107.408
с. Долгоруково | Долгоруковский | Долгоруковский РЭС | ТП 067 | 400 | 330.108
с. Долгоруково | Долгоруковский | Долгоруковский РЭС | ТП 068 | 160 | 114.328
с. Слепуха | Долгоруковский | Долгоруковский РЭС | ТП 070 | 100 | 68.86
с. Слепуха | Долгоруковский | Долгоруковский РЭС | ТП 071 | 100 | 68.168
д. Ивановка | Долгоруковский | Долгоруковский РЭС | ТП 072 | 160 | 126.092
с. Братовщина | Долгоруковский | Долгоруковский РЭС | ТП 073 | 160 | 103.948
с. Братовщина | Долгоруковский | Долгоруковский РЭС | ТП 074 | 100 | 61.248
с. Братовщина | Долгоруковский | Долгоруковский РЭС | ТП 075 | 100 | 65.4
с. Братовщина | Долгоруковский | Долгоруковский РЭС | ТП 076 | 400 | 334.26
с. Братовщина | Долгоруковский | Долгоруковский РЭС | ТП 077 | 63 | 47.084
с. Братовщина | Долгоруковский | Долгоруковский РЭС | ТП 078 | 100 | 79.932
д. Ивановка | Долгоруковский | Долгоруковский РЭС | ТП 079 | 160 | 112.252
д. Гущин Колодезь | Долгоруковский | Долгоруковский РЭС | ТП 081 | 100 | 52.944
с. Дубовец | Долгоруковский | Долгоруковский РЭС | ТП 082 | 100 | 61.94
д. Беклемищево | Долгоруковский | Долгоруковский РЭС | ТП 083 | 100 | 59.172
с. Дубовец | Долгоруковский | Долгоруковский РЭС | ТП 084 | 100 | 63.324
с. Дубовец | Долгоруковский | Долгоруковский РЭС | ТП 085 | 250 | 196.716
с. Дубовец | Долгоруковский | Долгоруковский РЭС | ТП 086 | 160 | 99.796
с. Дубовец | Долгоруковский | Долгоруковский РЭС | ТП 087 | 160 | 103.256
с. Дубовец | Долгоруковский | Долгоруковский РЭС | ТП 088 | 160 | 102.564
с. Дубовец | Долгоруковский | Долгоруковский РЭС | ТП 089 | 63 | 36.8424
с. Дубовец | Долгоруковский | Долгоруковский РЭС | ТП 090 | 160 | 133.012
с. Дубовец | Долгоруковский | Долгоруковский РЭС | ТП 091 | 100 | 83.392
с. Дубовец | Долгоруковский | Долгоруковский РЭС | ТП 092 | 63 | 45.7
с. Дубовец | Долгоруковский | Долгоруковский РЭС | ТП 093 | 100 | 85.468
д. Красотыновка | Долгоруковский | Долгоруковский РЭС | ТП 094 | 100 | 87.544
д. Красотыновка | Долгоруковский | Долгоруковский РЭС | ТП 096 | 63 | 58.156
д. Каменка | Долгоруковский | Долгоруковский РЭС | ТП 097 | 40 | 38.616
д.Белый Конь | Долгоруковский | Долгоруковский РЭС | ТП 098 | 100 | 82.008
д. Заречная | Долгоруковский | Долгоруковский РЭС | ТП 099 | 63 | 51.236
д. Николаевка | Долгоруковский | Долгоруковский РЭС | ТП 100 | 100 | 89.62
д. Николаевка | Долгоруковский | Долгоруковский РЭС | ТП 101 | 63 | 55.388
д. Красотыновка | Долгоруковский | Долгоруковский РЭС | ТП 102 | 160 | 117.788
д. Красотыновка | Долгоруковский | Долгоруковский РЭС | ТП 103 | 400 | 382.7
д. Красотыновка | Долгоруковский | Долгоруковский РЭС | ТП 104 | 160 | 145.468
д. Ольшанка | Долгоруковский | Долгоруковский РЭС | ТП 105 | 250 | 234.776
д. Богатые Плоты | Долгоруковский | Долгоруковский РЭС | ТП 106 | 160 | 137.856
д. Богатые Плоты | Долгоруковский | Долгоруковский РЭС | ТП 107 | 160 | 137.164
д. Гущин Колодезь | Долгоруковский | Долгоруковский РЭС | ТП 108 | 100 | 75.088
с. Слепуха | Долгоруковский | Долгоруковский РЭС | ТП 111 | 160 | 135.78
д. Козловка | Долгоруковский | Долгоруковский РЭС | ТП 112 | 100 | 80.624
с. Стегаловка | Долгоруковский | Долгоруковский РЭС | ТП 113 | 160 | 140.624
с. Стегаловка | Долгоруковский | Долгоруковский РЭС | ТП 114 | 63 | 53.312
с. Стегаловка | Долгоруковский | Долгоруковский РЭС | ТП 115 | 100 | 91.004
с. Стегаловка | Долгоруковский | Долгоруковский РЭС | ТП 116 | 160 | 100.488
д. орановка | Долгоруковский | Долгоруковский РЭС | ТП 117 | 63 | 51.928
с. Грызлово | Долгоруковский | Долгоруковский РЭС | ТП 118 | 160 | 121.94
д. Грибоедово | Долгоруковский | Долгоруковский РЭС | ТП 119 | 100 | 86.852
д. Петровка | Долгоруковский | Долгоруковский РЭС | ТП 120 | 63 | 54.696
с. Слепуха | Долгоруковский | Долгоруковский РЭС | ТП 121 | 160 | 121.248
х. Новопетровский | Долгоруковский | Долгоруковский РЭС | ТП 122 | 40 | 30.312
д. Пашинино | Долгоруковский | Долгоруковский РЭС | ТП 123 | 160 | 112.252
д.Колединовка | Долгоруковский | Долгоруковский РЭС | ТП 124 | 100 | 51.56
с. Стегаловка | Долгоруковский | Долгоруковский РЭС | ТП 127 | 160 | 110.868
с. Стегаловка | Долгоруковский | Долгоруковский РЭС | ТП 128 | 250 | 198.1
с. Стегаловка | Долгоруковский | Долгоруковский РЭС | ТП 129 | 160 | 101.872
с. Стегаловка | Долгоруковский | Долгоруковский РЭС | ТП 130 | 250 | 188.412
с. Стегаловка | Долгоруковский | Долгоруковский РЭС | ТП 131 | 100 | 72.32
с. Стегаловка | Долгоруковский | Долгоруковский РЭС | ТП 132 | 100 | 71.628
с. Стегаловка | Долгоруковский | Долгоруковский РЭС | ТП 134 | 100 | 69.552
с. Стегаловка | Долгоруковский | Долгоруковский РЭС | ТП 135 | 250 | 218.168
с. Стегаловка | Долгоруковский | Долгоруковский РЭС | ТП 136 | 160 | 126.092
д. Красное Утро | Долгоруковский | Долгоруковский РЭС | ТП 137 | 60 | 51.004
с. Свишни | Долгоруковский | Долгоруковский РЭС | ТП 138 | 100 | 86.852
с. Свишни | Долгоруковский | Долгоруковский РЭС | ТП 139 | 250 | 199.484
с. Свишни | Долгоруковский | Долгоруковский РЭС | ТП 140 | 250 | 205.712
д. Котово | Долгоруковский | Долгоруковский РЭС | ТП 141 | 100 | 52.252
д. Хитрово | Долгоруковский | Долгоруковский РЭС | ТП 142 | 63 | 47.776
д. Хитрово | Долгоруковский | Долгоруковский РЭС | ТП 143 | 100 | 79.932
с. Грызлово | Долгоруковский | Долгоруковский РЭС | ТП 144 | 40 | 20.624
с. Грызлово | Долгоруковский | Долгоруковский РЭС | ТП 145 | 100 | 70.244
с. Грызлово | Долгоруковский | Долгоруковский РЭС | ТП 146 | 250 | 217.476
с. Грызлово | Долгоруковский | Долгоруковский РЭС | ТП 147 | 100 | 67.476
с. Грызлово | Долгоруковский | Долгоруковский РЭС | ТП 148 | 160 | 119.864
д. Рог | Долгоруковский | Долгоруковский РЭС | ТП 151 | 100 | 62.632
с. Свишни | Долгоруковский | Долгоруковский РЭС | ТП 152 | 160 | 119.172
с. Свишни | Долгоруковский | Долгоруковский РЭС | ТП 155 | 400 | 329.416
д. Ильинка | Долгоруковский | Долгоруковский РЭС | ТП 156 | 63 | 52.62
д. Маховщина | Долгоруковский | Долгоруковский РЭС | ТП 157 | 100 | 88.928
д. Выголка | Долгоруковский | Долгоруковский РЭС | ТП 158 | 63 | 51.928
д. 2-я Набережная | Долгоруковский | Долгоруковский РЭС | ТП 159 | 100 | 84.776
д. 1-я Набережная | Долгоруковский | Долгоруковский РЭС | ТП 160 | 63 | 48.468
д. Ермолово | Долгоруковский | Долгоруковский РЭС | ТП 161 | 250 | 205.712
д. Липовка | Долгоруковский | Долгоруковский РЭС | ТП 162 | 63 | 59.54
д. Нестеровка | Долгоруковский | Долгоруковский РЭС | ТП 163 | 100 | 82.008
д. Ильинка | Долгоруковский | Долгоруковский РЭС | ТП 166 | 63 | 45.7
с. Стрелец | Долгоруковский | Долгоруковский РЭС | ТП 167 | 63 | 47.084
с. Стрелец | Долгоруковский | Долгоруковский РЭС | ТП 168 | 250 | 214.708
с. Стрелец | Долгоруковский | Долгоруковский РЭС | ТП 169 | 250 | 216.784
с. Стрелец | Долгоруковский | Долгоруковский РЭС | ТП 170 | 100 | 71.628
с. Вязовое | Долгоруковский | Долгоруковский РЭС | ТП 172 | 160 | 135.78
с. Вязовое | Долгоруковский | Долгоруковский РЭС | ТП 173 | 100 | 75.088
с. Вязовое | Долгоруковский | Долгоруковский РЭС | ТП 174 | 100 | 73.704
с. Вязовое | Долгоруковский | Долгоруковский РЭС | ТП 175 | 250 | 223.012
с. Вязовое | Долгоруковский | Долгоруковский РЭС | ТП 176 | 250 | 211.248
д. Сухой Ольшанец | Долгоруковский | Долгоруковский РЭС | ТП 178 | 160 | 140.624
д. Новотроицкое | Долгоруковский | Долгоруковский РЭС | ТП 182 | 63 | 48.468
д. Новотроицкое | Долгоруковский | Долгоруковский РЭС | ТП 183 | 63 | 50.544
д. Котово | Долгоруковский | Долгоруковский РЭС | ТП 189 | 63 | 55.388
с. Долгоруково | Долгоруковский | Долгоруковский РЭС | ТП 191 | 250 | 238.928
с. Долгоруково | Долгоруковский | Долгоруковский РЭС | ТП 192 | 250 | 205.712
д. Ильинка | Долгоруковский | Долгоруковский РЭС | ТП 193 | 100 | 70.936
д. Ильинка | Долгоруковский | Долгоруковский РЭС | ТП 194 | 63 | 57.464
д. Ильинка | Долгоруковский | Долгоруковский РЭС | ТП 199 | 160 | 101.18
д. Красное | Долгоруковский | Долгоруковский РЭС | ТП 200 | 63 | 45.7
д. Красное | Долгоруковский | Долгоруковский РЭС | ТП 201 | 250 | 205.02
с. Долгоруково | Долгоруковский | Долгоруковский РЭС | ТП 203 | 400 | 355.712
д. Надеждино | Долгоруковский | Долгоруковский РЭС | ТП 204 | 63 | 42.932
с. Верхний Ломовец | Долгоруковский | Долгоруковский РЭС | ТП 208 | 160 | 115.02
д. Большой Колодезь | Долгоруковский | Долгоруковский РЭС | ТП 209 | 100 | 70.244
д. Большой Колодезь | Долгоруковский | Долгоруковский РЭС | ТП 210 | 100 | 69.552
д. Большой Колодезь | Долгоруковский | Долгоруковский РЭС | ТП 211 | 160 | 108.1
д. Большой Колодезь | Долгоруковский | Долгоруковский РЭС | ТП 212 | 160 | 121.248
д. Жемчужникова | Долгоруковский | Долгоруковский РЭС | ТП 214 | 63 | 55.388
д. Изубриевка 1-я | Долгоруковский | Долгоруковский РЭС | ТП 216 | 40 | 33.772
д. Елизаветовка | Долгоруковский | Долгоруковский РЭС | ТП 219 | 63 | 45.008
д. Красный Луч | Долгоруковский | Долгоруковский РЭС | ТП 220 | 63 | 42.932
д. Елизаветовка | Долгоруковский | Долгоруковский РЭС | ТП 221 | 250 | 204.328
с. Верхний Ломовец | Долгоруковский | Долгоруковский РЭС | ТП 222 | 250 | 202.944
с. Стегаловка | Долгоруковский | Долгоруковский РЭС | ТП 224 | 40 | 31.696
с. Верхний Ломовец | Долгоруковский | Долгоруковский РЭС | ТП 225 | 40 | 33.08
с. Верхний Ломовец | Долгоруковский | Долгоруковский РЭС | ТП 226 | 400 | 339.796
с. Верхний Ломовец | Долгоруковский | Долгоруковский РЭС | ТП 227 | 100 | 59.172
с. Верхний Ломовец | Долгоруковский | Долгоруковский РЭС | ТП 228 | 100 | 60.556
с. Верхний Ломовец | Долгоруковский | Долгоруковский РЭС | ТП 229 | 40 | 24.776
с. Нижний ломовец | Долгоруковский | Долгоруковский РЭС | ТП 230 | 250 | 173.88
с. Нижний ломовец | Долгоруковский | Долгоруковский РЭС | ТП 231 | 160 | 120.556
с. Долгуша | Долгоруковский | Долгоруковский РЭС | ТП 233 | 63 | 40.164
д. Сновская | Долгоруковский | Долгоруковский РЭС | ТП 234 | 63 | 38.78
с. Верхний Ломовец | Долгоруковский | Долгоруковский РЭС | ТП 235 | 63 | 36.704
с. Долгуша | Долгоруковский | Долгоруковский РЭС | ТП 236 | 160 | 133.012
с. Долгоруково | Долгоруковский | Долгоруковский РЭС | ТП 237 | 100 | 72.32
с. Войсковая казинка | Долгоруковский | Долгоруковский РЭС | ТП 238 | 63 | 34.628
с. Войсковая казинка | Долгоруковский | Долгоруковский РЭС | ТП 239 | 160 | 130.936
с. Войсковая казинка | Долгоруковский | Долгоруковский РЭС | ТП 240 | 250 | 220.244
с. Войсковая казинка | Долгоруковский | Долгоруковский РЭС | ТП 241 | 63 | 32.552
с. Войсковая казинка | Долгоруковский | Долгоруковский РЭС | ТП 242 | 250 | 218.86
с. Долгоруково | Долгоруковский | Долгоруковский РЭС | ТП 243 | 40 | 37.232
д. Знаменка | Долгоруковский | Долгоруковский РЭС | ТП 244 | 63 | 58.848
д. Лобовка | Долгоруковский | Долгоруковский РЭС | ТП 245 | 60 | 49.62
д. Русская Казинка | Долгоруковский | Долгоруковский РЭС | ТП 246 | 63 | 42.24
д. Русская Казинка | Долгоруковский | Долгоруковский РЭС | ТП 247 | 100 | 65.4
д. Лутовка | Долгоруковский | Долгоруковский РЭС | ТП 248 | 63 | 37.396
д. Ивановка | Долгоруковский | Долгоруковский РЭС | ТП 249 | 400 | 331.492
с. Братовщина | Долгоруковский | Долгоруковский РЭС | ТП 250 | 250 | 189.104
с. Дубовец | Долгоруковский | Долгоруковский РЭС | ТП 251 | 400 | 338.412
д. Карташовка | Долгоруковский | Долгоруковский РЭС | ТП 252 | 160 | 99.796
д. Нестеровка | Долгоруковский | Долгоруковский РЭС | ТП 255 | 100 | 41.872
с. Долгуша | Долгоруковский | Долгоруковский РЭС | ТП 258 | 63 | 40.164
с. Долгуша | Долгоруковский | Долгоруковский РЭС | ТП 259 | 63 | 38.088
с. Долгуша | Долгоруковский | Долгоруковский РЭС | ТП 260 | 100 | 62.632
с. Долгуша | Долгоруковский | Долгоруковский РЭС | ТП 261 | 63 | 36.704
с. Долгоруково | Долгоруковский | Долгоруковский РЭС | ТП 262 | 250 | 202.944
с. Верхний Ломовец | Долгоруковский | Долгоруковский РЭС | ТП 263 | 40 | 22.7
с. Стрелец | Долгоруковский | Долгоруковский РЭС | ТП 264 | 100 | 80.624
с. Свишни | Долгоруковский | Долгоруковский РЭС | ТП 265 | 63 | 38.78
с. Грызлово | Долгоруковский | Долгоруковский РЭС | ТП 266 | 250 | 209.864
с. Грызлово | Долгоруковский | Долгоруковский РЭС | ТП 267 | 250 | 188.412
д. Карташовка | Долгоруковский | Долгоруковский РЭС | ТП 268 | 160 | 98.412
с. Жерновное | Долгоруковский | Долгоруковский РЭС | ТП 269 | 800 | 699.66
д. Александровка | Долгоруковский | Долгоруковский РЭС | ТП 270 | 100 | 61.94
д. Озерки | Долгоруковский | Долгоруковский РЭС | ТП 271 | 63 | 34.628
д. Елизаветовка | Долгоруковский | Долгоруковский РЭС | ТП 272 | 400 | 308.656
с. Жерновное | Долгоруковский | Долгоруковский РЭС | ТП 273 | 63 | 36.704
с. Братовщина | Долгоруковский | Долгоруковский РЭС | ТП 274 | 100 | 73.012
с. Братовщина | Долгоруковский | Долгоруковский РЭС | ТП 275 | 63 | 33.936
с. Братовщина | Долгоруковский | Долгоруковский РЭС | ТП 276 | 100 | 54.328
с. Братовщина | Долгоруковский | Долгоруковский РЭС | ТП 277 | 100 | 57.788
д. Харламовка | Долгоруковский | Долгоруковский РЭС | ТП 278 | 63 | 45.7
д. Харламовка | Долгоруковский | Долгоруковский РЭС | ТП 279 | 63 | 48.468
с. Слепуха | Долгоруковский | Долгоруковский РЭС | ТП 281 | 100 | 82.008
с. Слепуха | Долгоруковский | Долгоруковский РЭС | ТП 283 | 250 | 223.704
д. Карташовка | Долгоруковский | Долгоруковский РЭС | ТП 285 | 63 | 33.936
д. Ильинка | Долгоруковский | Долгоруковский РЭС | ТП 287 | 160 | 115.712
п. Тимирязевский | Долгоруковский | Долгоруковский РЭС | ТП 288 | 250 | 196.716
д. Красотыновка | Долгоруковский | Долгоруковский РЭС | ТП 289 | 250 | 200.176
с. Веселая | Долгоруковский | Долгоруковский РЭС | ТП 291 | 250 | 197.408
с. Долгоруково | Долгоруковский | Долгоруковский РЭС | ТП 292 | 100 | 55.712
с. Долгоруково | Долгоруковский | Долгоруковский РЭС | ТП 293 | 160 | 112.944
с. Верхний Ломовец | Долгоруковский | Долгоруковский РЭС | ТП 294 | 100 | 57.096
с. Большая Боевка | Долгоруковский | Долгоруковский РЭС | ТП 295 | 100 | 55.02
д. Михайловка | Долгоруковский | Долгоруковский РЭС | ТП 297 | 100 | 55.712
с. Меньшой Колодезь | Долгоруковский | Долгоруковский РЭС | ТП 298 | 160 | 116.404
д. Рог | Долгоруковский | Долгоруковский РЭС | ТП 299 | 63 | 38.78
с. Стрелец | Долгоруковский | Долгоруковский РЭС | ТП 300 | 250 | 198.792
с. Стрелец | Долгоруковский | Долгоруковский РЭС | ТП 302 | 100 | 50.868
с. Нижний ломовец | Долгоруковский | Долгоруковский РЭС | ТП 303 | 100 | 57.096
с. Стрелец | Долгоруковский | Долгоруковский РЭС | ТП 304 | 315 | 247.184
с. Стрелец | Долгоруковский | Долгоруковский РЭС | ТП 305 | 100 | 82.7
с. Нижний ломовец | Долгоруковский | Долгоруковский РЭС | ТП 306 | 250 | 227.856
с. Нижний ломовец | Долгоруковский | Долгоруковский РЭС | ТП 307 | 63 | 40.164
с. Дубовец | Долгоруковский | Долгоруковский РЭС | ТП 309 | 400 | 361.94
с. Братовщина | Долгоруковский | Долгоруковский РЭС | ТП 310 | 250 | 202.252
д. Ильинка | Долгоруковский | Долгоруковский РЭС | ТП 312 | 250 | 202.944
с. Большая Боевка | Долгоруковский | Долгоруковский РЭС | ТП 315 | 160 | 123.324
с. Долгоруково | Долгоруковский | Долгоруковский РЭС | ТП 316 | 160 | 124.016
д. Елизаветовка | Долгоруковский | Долгоруковский РЭС | ТП 318 | 160 | 124.708
с. Жерновное | Долгоруковский | Долгоруковский РЭС | ТП 320 | 100 | 53.636
с. Долгоруково | Долгоруковский | Долгоруковский РЭС | ТП 321 | 100 | 46.716
с. Братовщина | Долгоруковский | Долгоруковский РЭС | ТП 322 | 400 | 337.028
с. Войсковая казинка | Долгоруковский | Долгоруковский РЭС | ТП 323 | 160 | 129.552
с. Большая Боевка | Долгоруковский | Долгоруковский РЭС | ТП 324 | 250 | 211.248
с. Долгоруково | Долгоруковский | Долгоруковский РЭС | ТП 325 | 160 | 112.252
с. Большая Боевка | Долгоруковский | Долгоруковский РЭС | ТП 326 | 250 | 191.18
с. Вязовое | Долгоруковский | Долгоруковский РЭС | ТП 327 | 160 | 101.872
д. Ермолово | Долгоруковский | Долгоруковский РЭС | ТП 328 | 100 | 70.936
с. Верхний Ломовец | Долгоруковский | Долгоруковский РЭС | ТП 329 | 40 | 22.008
с. Верхний Ломовец | Долгоруковский | Долгоруковский РЭС | ТП 330 | 100 | 61.94
с. Верхний Ломовец | Долгоруковский | Долгоруковский РЭС | ТП 331 | 63 | 18.712
с. Верхний Ломовец | Долгоруковский | Долгоруковский РЭС | ТП 332 | 100 | 54.328
с. Верхний Ломовец | Долгоруковский | Долгоруковский РЭС | ТП 333 | 100 | 52.944
с. Дубовец | Долгоруковский | Долгоруковский РЭС | ТП 334 | 40 | 17.856
с. Вязовое | Долгоруковский | Долгоруковский РЭС | ТП 337 | 160 | 90.8
д. Ильинка | Долгоруковский | Долгоруковский РЭС | ТП 338 | 160 | 128.86
с. Долгоруково | Долгоруковский | Долгоруковский РЭС | ТП 339 | 63 | 35.32
д. Ильинка | Долгоруковский | Долгоруковский РЭС | ТП 340 | 100 | 66.784
д. Ильинка | Долгоруковский | Долгоруковский РЭС | ТП 341 | 63 | 45.7
д. Карташовка | Долгоруковский | Долгоруковский РЭС | ТП 342 | 160 | 139.932
с. Вязовое | Долгоруковский | Долгоруковский РЭС | ТП 343 | 100 | 91.696
с. Долгоруково | Долгоруковский | Долгоруковский РЭС | ТП 344 | 400 | 352.944
с. Долгоруково | Долгоруковский | Долгоруковский РЭС | ТП 345 | 160 | 108.792
д. Сухой Ольшанец | Долгоруковский | Долгоруковский РЭС | ТП 346 | 100 | 46.716
с. Большая Боевка | Долгоруковский | Долгоруковский РЭС | ТП 347 | 250 | 184.26
с. Долгуша | Долгоруковский | Долгоруковский РЭС | ТП 349 | 25 | 19.464
с. Нижний ломовец | Долгоруковский | Долгоруковский РЭС | ТП 350 | 100 | 61.94
д. Ольшанка | Долгоруковский | Долгоруковский РЭС | ТП 352 | 100 | 54.328
д. Красная | Долгоруковский | Долгоруковский РЭС | ТП 353 | 100 | 57.096
д. Красная | Долгоруковский | Долгоруковский РЭС | ТП 354 | 160 | 99.104
д. Богатые Плоты | Долгоруковский | Долгоруковский РЭС | ТП 356 | 100 | 43.948
д. Богатые Плоты | Долгоруковский | Долгоруковский РЭС | ТП 358 | 63 | 32.552
д. Сухой Ольшанец | Долгоруковский | Долгоруковский РЭС | ТП 360 | 100 | 69.552
д. Сухой Ольшанец | Долгоруковский | Долгоруковский РЭС | ТП 361 | 100 | 60.556
д. Сухой Ольшанец | Долгоруковский | Долгоруковский РЭС | ТП 362 | 63 | 48.468
д. Сухой Ольшанец | Долгоруковский | Долгоруковский РЭС | ТП 363 | 40 | 23.392
д. Сухой Ольшанец | Долгоруковский | Долгоруковский РЭС | ТП 364 | 63 | 36.8424
д. Сухой Ольшанец | Долгоруковский | Долгоруковский РЭС | ТП 365 | 25 | 14.62
с. Долгоруково | Долгоруковский | Долгоруковский РЭС | ТП 366 | 100 | 61.94
с. Новотроицкое | Долгоруковский | Долгоруковский РЭС | ТП 367 | 100 | 61.248
с. Новотроицкое | Долгоруковский | Долгоруковский РЭС | ТП 368 | 63 | 47.084
с. Новотроицкое | Долгоруковский | Долгоруковский РЭС | ТП 369 | 63 | 47.084
с. Новотроицкое | Долгоруковский | Долгоруковский РЭС | ТП 370 | 160 | 128.86
с. Долгоруково | Долгоруковский | Долгоруковский РЭС | ТП 371 | 250 | 188.412
с. Долгоруково | Долгоруковский | Долгоруковский РЭС | ТП 372 | 250 | 166.96
п. Тимирязевский | Долгоруковский | Долгоруковский РЭС | ТП 374 | 100 | 46.716
п. Тимирязевский | Долгоруковский | Долгоруковский РЭС | ТП 375 | 160 | 106.024
п. Тимирязевский | Долгоруковский | Долгоруковский РЭС | ТП 376 | 250 | 211.248
п. Тимирязевский | Долгоруковский | Долгоруковский РЭС | ТП 377 | 250 | 184.26
с. Долгоруково | Долгоруковский | Долгоруковский РЭС | ТП 378 | 400 | 331.492
с. Долгоруково | Долгоруковский | Долгоруковский РЭС | ТП 380 | 25 | 0
д. Суры | Долгоруковский | Долгоруковский РЭС | ТП 383 | 63 | 60.924
с. Веселая | Долгоруковский | Долгоруковский РЭС | ТП 384 | 100 | 97.924
с. Веселая | Долгоруковский | Долгоруковский РЭС | ТП 385 | 100 | 95.848
с. Стегаловка | Долгоруковский | Долгоруковский РЭС | ТП 386 | 160 | 128.86
с. Стегаловка | Долгоруковский | Долгоруковский РЭС | ТП 387 | 100 | 68.168
с. Долгоруково | Долгоруковский | Долгоруковский РЭС | ТП 388 | 100 | 66.784
д. Екатериновка | Долгоруковский | Долгоруковский РЭС | ТП 389 | 100 | 64.708
д. Екатериновка | Долгоруковский | Долгоруковский РЭС | ТП 390 | 250 | 184.26
д. Екатериновка | Долгоруковский | Долгоруковский РЭС | ТП 391 | 100 | 68.168
д. Екатериновка | Долгоруковский | Долгоруковский РЭС | ТП 392 | 100 | 48.1
д. Екатериновка | Долгоруковский | Долгоруковский РЭС | ТП 393 | 100 | 57.788
д. Екатериновка | Долгоруковский | Долгоруковский РЭС | ТП 394 | 160 | 121.248
с. Веселая | Долгоруковский | Долгоруковский РЭС | ТП 395 | 16 | 11.848
с. Веселая | Долгоруковский | Долгоруковский РЭС | ТП 396 | 160 | 157.232
с. Долгоруково | Долгоруковский | Долгоруковский РЭС | ТП 397 | 63 | 45.7
д. Красное | Долгоруковский | Долгоруковский РЭС | ТП 399 | 40 | 22.008
д. Красное | Долгоруковский | Долгоруковский РЭС | ТП 400 | 100 | 66.092
с. Веселая | Долгоруковский | Долгоруковский РЭС | ТП 401 | 160 | 127.476
с. Веселая | Долгоруковский | Долгоруковский РЭС | ТП 402 | 160 | 112.944
с. Веселая | Долгоруковский | Долгоруковский РЭС | ТП 403 | 63 | 24.248
с. Веселая | Долгоруковский | Долгоруковский РЭС | ТП 404 | 63 | 63
с. Веселая | Долгоруковский | Долгоруковский РЭС | ТП 405 | 160 | 115.02
с. Веселая | Долгоруковский | Долгоруковский РЭС | ТП 406 | 160 | 112.252
с. Большая Боевка | Долгоруковский | Долгоруковский РЭС | ТП 407 | 160 | 126.784
с. Большая Боевка | Долгоруковский | Долгоруковский РЭС | ТП 408 | 160 | 127.476
с. Верхний Ломовец | Долгоруковский | Долгоруковский РЭС | ТП 409 | 63 | 57.464
п. Полевой | Долгоруковский | Долгоруковский РЭС | ТП 410 | 40 | 34.464
п. Полевой | Долгоруковский | Долгоруковский РЭС | ТП 411 | 160 | 128.86
п. Полевой | Долгоруковский | Долгоруковский РЭС | ТП 412 | 160 | 115.02
д. Новинка | Долгоруковский | Долгоруковский РЭС | ТП 413 | 100 | 95.156
д. Новинка | Долгоруковский | Долгоруковский РЭС | ТП 414 | 25 | 22.924
д. Новинка | Долгоруковский | Долгоруковский РЭС | ТП 415 | 100 | 79.932
д. Новинка | Долгоруковский | Долгоруковский РЭС | ТП 416 | 63 | 43.624
д. Елизаветовка | Долгоруковский | Долгоруковский РЭС | ТП 417 | 40 | 22.7
д. Елизаветовка | Долгоруковский | Долгоруковский РЭС | ТП 418 | 100 | 100
д. Елизаветовка | Долгоруковский | Долгоруковский РЭС | ТП 419 | 100 | 82.008
с. Большая Боевка | Долгоруковский | Долгоруковский РЭС | ТП 420 | 160 | 142.008
с. Долгоруково | Долгоруковский | Долгоруковский РЭС | ТП 421 | 500 | 426.648
с. Долгоруково | Долгоруковский | Долгоруковский РЭС | ТП 423 | 63 | 42.932
с. Долгоруково | Долгоруковский | Долгоруковский РЭС | ТП 424 | 63 | 38.78
с. Братовщина | Долгоруковский | Долгоруковский РЭС | ТП 428 | 63 | 38.088
с. Долгоруково | Долгоруковский | Долгоруковский РЭС | ТП 429 | 63 | 36.8424
д. Руская Казинка | Долгоруковский | Долгоруковский РЭС | ТП 430 | 63 | 58.848
с. Долгоруково | Долгоруковский | Долгоруковский РЭС | ТП 431 | 63 | 45.008
с. Меньшой Колодезь | Долгоруковский | Долгоруковский РЭС | ТП 433 | 100 | 55.02
с. Меньшой Колодезь | Долгоруковский | Долгоруковский РЭС | ТП 434 | 63 | 45.008
с. Долгоруково | Долгоруковский | Долгоруковский РЭС | ТП 435 | 250 | 250
д. Руская Казинка | Долгоруковский | Долгоруковский РЭС | ТП 438 | 160 | 115.02
с. Вязовое | Долгоруковский | Долгоруковский РЭС | ТП 439 | 63 | 54.696
с. Долгоруково | Долгоруковский | Долгоруковский РЭС | ТП №1 | 250 | 162.808
с. Долгоруково | Долгоруковский | Долгоруковский РЭС | ТП №10 | 320 | 272.944
с. Долгоруково | Долгоруковский | Долгоруковский РЭС | ТП №11 | 160 | 121.94
с. Долгоруково | Долгоруковский | Долгоруковский РЭС | ТП №12 | 500 | 434.26
с. Долгоруково | Долгоруковский | Долгоруковский РЭС | ТП №13 | 410 | 362.944
с. Долгоруково | Долгоруковский | Долгоруковский РЭС | ТП №14 | 100 | 61.94
с. Долгоруково | Долгоруковский | Долгоруковский РЭС | ТП №15 | 320 | 275.02
с. Долгоруково | Долгоруковский | Долгоруковский РЭС | ТП №16 | 250 | 189.104
с. Долгоруково | Долгоруковский | Долгоруковский РЭС | ТП №17 | 250 | 189.796
с. Долгоруково | Долгоруковский | Долгоруковский РЭС | ТП №18 | 250 | 184.26
с. Долгоруково | Долгоруковский | Долгоруковский РЭС | ТП №19 | 250 | 169.728
с. Долгоруково | Долгоруковский | Долгоруковский РЭС | ТП №2 | 250 | 159.348
с. Долгоруково | Долгоруковский | Долгоруковский РЭС | ТП №20 | 250 | 165.576
с. Долгоруково | Долгоруковский | Долгоруковский РЭС | ТП №21 | 800 | 714.884
с. Долгоруково | Долгоруковский | Долгоруковский РЭС | ТП №31 | 160 | 115.02
с. Долгоруково | Долгоруковский | Долгоруковский РЭС | ТП №4 | 315 | 217.428
с. Долгоруково | Долгоруковский | Долгоруковский РЭС | ТП №5 | 400 | 308.656
с. Долгоруково | Долгоруковский | Долгоруковский РЭС | ТП №6 | 250 | 157.272
с. Долгоруково | Долгоруковский | Долгоруковский РЭС | ТП №7 | 250 | 172.496
с. Долгоруково | Долгоруковский | Долгоруковский РЭС | ТП №9 | 100 | 88.928
с.Афанасьево | Измалковский | Долгоруковский РЭС | ТП 1282 c.Афанасьево | 250,00 кВА | 210
с.Афанасьево | Измалковский | Долгоруковский РЭС | ТП 1256 c.Афанасьево | 250,00 кВА | 238
с.Афанасьево | Измалковский | Долгоруковский РЭС | ТП 1258 c.Афанасьево | 250,00 кВА | 223
с.Афанасьево | Измалковский | Долгоруковский РЭС | ТП 1259 c.Афанасьево | 250,00 кВА | 238
с.Афанасьево | Измалковский | Долгоруковский РЭС | ТП 1260 c.Афанасьево | 63,00 кВА | 57
с.Афанасьево | Измалковский | Долгоруковский РЭС | ТП 1308 c.Афанасьево | 160,00 кВА | 141
с.Афанасьево | Измалковский | Долгоруковский РЭС | ТП 1331 c.Афанасьево | 400,00 кВА | 375
с.Афанасьево | Измалковский | Долгоруковский РЭС | ТП 1343 c.Афанасьево | 100,00 кВА | 95
д.Сахаровка | Измалковский | Долгоруковский РЭС | ТП 1263 д.Сахаровка | 100,00 кВА | 96
д.Власово | Измалковский | Долгоруковский РЭС | ТП 1264 с.Власово | 160,00 кВА | 149
д.Власово | Измалковский | Долгоруковский РЭС | ТП 1314 с.Власово | 63,00 кВА | 50
д.Власово | Измалковский | Долгоруковский РЭС | ТП 1265 с.Власово | 160,00 кВА | 134
д.Власово | Измалковский | Долгоруковский РЭС | ТП 1266 с.Власово | 400,00 кВА | 388
с.Афанасьево | Измалковский | Долгоруковский РЭС | ТП 1307 c.Афанасьево | 160,00 кВА | 157
с.Денисово | Измалковский | Долгоруковский РЭС | ТП 1288 д.Денисово | 100,00 кВА | 83
с.Денисово | Измалковский | Долгоруковский РЭС | ТП 1302 д.Денисово | 250,00 кВА | 226
с.Денисово | Измалковский | Долгоруковский РЭС | ТП 1270 д.Денисово | 63,00 кВА | 56
с.Денисово | Измалковский | Долгоруковский РЭС | ТП 1269 д.Денисово | 250,00 кВА | 229
с.Денисово | Измалковский | Долгоруковский РЭС | ТП 1268 д.Денисово | 100,00 кВА | 73
д.Мезеново | Измалковский | Долгоруковский РЭС | ТП 1313 д.Мезеново | 63,00 кВА | 55
д.Лобановка | Измалковский | Долгоруковский РЭС | ТП 1267 д.Лобановка | 40,00 кВА | 30
с.Денисово | Измалковский | Долгоруковский РЭС | ТП 1407 д.Денисово | 250,00 кВА | 236
с.Афанасьево | Измалковский | Долгоруковский РЭС | ТП 1286 c.Афанасьево | 250,00 кВА | 215
д.Казеево | Измалковский | Долгоруковский РЭС | ТП 1290 д.Казеево | 63,00 кВА | 49
д.Казеево | Измалковский | Долгоруковский РЭС | ТП 1291 д.Казеево | 100,00 кВА | 83
д.Троицкое-Иваницкое | Измалковский | Долгоруковский РЭС | ТП 1416 д.Троицкое-Иваницкое | 160,00 кВА | 140
с.Афанасьево | Измалковский | Долгоруковский РЭС | ТП 1243 c.Афанасьево | 250,00 кВА | 239
с.Слобода | Измалковский | Долгоруковский РЭС | ТП 1025 с.Слобода | 100,00 кВА | 79
с.Афанасьево | Измалковский | Долгоруковский РЭС | ТП 1262 c.Афанасьево | 250,00 кВА | 214
с.Афанасьево | Измалковский | Долгоруковский РЭС | ТП 1248 c.Афанасьево | 250,00 кВА | 223
с.Чернава | Измалковский | Долгоруковский РЭС | ТП 1213 с.Чернава | 100,00 кВА | 77
с.Чернава | Измалковский | Долгоруковский РЭС | ТП 1215 с.Чернава | 160,00 кВА | 136
с.Афанасьево | Измалковский | Долгоруковский РЭС | ТП 1368 c.Афанасьево | 250,00 кВА | 224
д.Ясенок Первый | Измалковский | Долгоруковский РЭС | ТП 1273 д.Ясенок Первый | 250,00 кВА | 213
д.Редькино | Измалковский | Долгоруковский РЭС | ТП 1274 д.Редькино | 63,00 кВА | 52
д.Бараново | Измалковский | Долгоруковский РЭС | ТП 1276 д.Бараново | 63,00 кВА | 46
д.Бараново | Измалковский | Долгоруковский РЭС | ТП 1277 д.Бараново | 160,00 кВА | 142
д.Васильевка | Измалковский | Долгоруковский РЭС | ТП 1278 с.Васильевка | 100,00 кВА | 90
д.Воеково | Измалковский | Долгоруковский РЭС | ТП 1279 с.Воеково | 40,00 кВА | 29
д.Ачкасово | Измалковский | Долгоруковский РЭС | ТП 1280 д.Ачкасово | 40,00 кВА | 31
д.Воеково | Измалковский | Долгоруковский РЭС | ТП 1325 с.Воеково | 160,00 кВА | 143
д.Бараново | Измалковский | Долгоруковский РЭС | ТП 1275 д.Бараново | 100,00 кВА | 83
с.Преображенье | Измалковский | Долгоруковский РЭС | ТП 1425 д.Бережки | 630,00 кВА | 594
д. Слобода-Заречье | Измалковский | Долгоруковский РЭС | ТП 1175 д. Слобода-Заречье | 63,00 кВА | 45
с.Пречистино | Измалковский | Долгоруковский РЭС | ТП 1176 с.Пречистино | 63,00 кВА | 43
с.Пречистино | Измалковский | Долгоруковский РЭС | ТП 1177 с.Пречистино | 63,00 кВА | 53
с.Пречистино | Измалковский | Долгоруковский РЭС | ТП 1178 с.Пречистино | 160,00 кВА | 148
д.Быково | Измалковский | Долгоруковский РЭС | ТП 1179 с.Быково | 250,00 кВА | 238
д.Быково | Измалковский | Долгоруковский РЭС | ТП 1180 с.Быково | 250,00 кВА | 123
д.Быково | Измалковский | Долгоруковский РЭС | ТП 1181 с.Быково | 160,00 кВА | 146
д.Быково | Измалковский | Долгоруковский РЭС | ТП 1182 с.Быково | 250,00 кВА | 231
д.Быково | Измалковский | Долгоруковский РЭС | ТП 1183 с.Быково | 63,00 кВА | 39
д.Хухлово | Измалковский | Долгоруковский РЭС | ТП 1184 д.Хухлово | 250,00 кВА | 218
д.Гниловоды | Измалковский | Долгоруковский РЭС | ТП 1186 с.Гниловоды | 63,00 кВА | 36
д.Гниловоды | Измалковский | Долгоруковский РЭС | ТП 1187 с.Гниловоды | 40,00 кВА | 23
с.Чернава | Измалковский | Долгоруковский РЭС | ТП 1172 с.Чернава | 160,00 кВА | 150
с.Чернава | Измалковский | Долгоруковский РЭС | ТП 1171 с.Чернава | 400,00 кВА | 386
с.Чернава | Измалковский | Долгоруковский РЭС | ТП 1195 с.Чернава | 250,00 кВА | 239
с.Чернава | Измалковский | Долгоруковский РЭС | ТП 1199 с.Чернава | 250,00 кВА | 200
с.Чернава | Измалковский | Долгоруковский РЭС | ТП 1201 с.Чернава | 250,00 кВА | 218
с.Чернава | Измалковский | Долгоруковский РЭС | ТП 1301 с.Чернава | 250,00 кВА | 215
с.Чернава | Измалковский | Долгоруковский РЭС | ТП 1203 с.Чернава | 100,00 кВА | 42
с.Чернава | Измалковский | Долгоруковский РЭС | ТП 1073 с.Чернава | 250,00 кВА | 233
д.Хитрово | Измалковский | Долгоруковский РЭС | ТП 1209 д.Хитрово | 63,00 кВА | 49
с.Троицкое | Измалковский | Долгоруковский РЭС | ТП 1210 с.Троицкое | 160,00 кВА | 147
п. Володарского | Измалковский | Долгоруковский РЭС | ТП 1221 п. Володарского | 63,00 кВА | 53
с.Ровенка | Измалковский | Долгоруковский РЭС | ТП 1222 с.Ровенка | 250,00 кВА | 233
с.Ровенка | Измалковский | Долгоруковский РЭС | ТП 1223 с.Ровенка | 250,00 кВА | 213
с.Ровенка | Измалковский | Долгоруковский РЭС | ТП 1242 с.Ровенка | 63,00 кВА | 43
с.Ровенка | Измалковский | Долгоруковский РЭС | ТП 1224 с.Ровенка | 63,00 кВА | 41
с.Ровенка | Измалковский | Долгоруковский РЭС | ТП 1225 с.Ровенка | 160,00 кВА | 150
д.Шереметьево | Измалковский | Долгоруковский РЭС | ТП 1228 д.Шереметьево | 100,00 кВА | 81
д.Шереметьево | Измалковский | Долгоруковский РЭС | ТП 1226 д.Шереметьево | 60,00 кВА | 49
с.Чернава | Измалковский | Долгоруковский РЭС | ТП 1197 с.Чернава | 160,00 кВА | 126
с.Чернава | Измалковский | Долгоруковский РЭС | ТП 1207 с.Чернава | 100,00 кВА | 71
с.Чернава | Измалковский | Долгоруковский РЭС | ТП 1216 с.Чернава | 160,00 кВА | 123
с.Чернава | Измалковский | Долгоруковский РЭС | ТП 1422 с.Чернава | 250,00 кВА | 229
с.Чернава | Измалковский | Долгоруковский РЭС | ТП 1271 с.Чернава | 63,00 кВА | 51
с.Чернава | Измалковский | Долгоруковский РЭС | ТП 1421 с.Чернава | 250,00 кВА | 224
с.Чернава | Измалковский | Долгоруковский РЭС | ТП 1231 с.Чернава | 160,00 кВА | 145
д.Дубровка | Измалковский | Долгоруковский РЭС | ТП 1233 д.Дубровка | 100,00 кВА | 65
с.Пятницкое | Измалковский | Долгоруковский РЭС | ТП 1235 с.Пятницкое | 250,00 кВА | 232
с.Пятницкое | Измалковский | Долгоруковский РЭС | ТП 1236 с.Пятницкое | 250,00 кВА | 214
с.Пятницкое | Измалковский | Долгоруковский РЭС | ТП 1237 с.Пятницкое | 160,00 кВА | 130
с.Пятницкое | Измалковский | Долгоруковский РЭС | ТП 1238 с.Пятницкое | 100,00 кВА | 60
с.Пятницкое | Измалковский | Долгоруковский РЭС | ТП 1239 с.Пятницкое | 250,00 кВА | 227
с.Пятницкое | Измалковский | Долгоруковский РЭС | ТП 1234 с.Пятницкое | 250,00 кВА | 225
с.Пятницкое | Измалковский | Долгоруковский РЭС | ТП 1338 с.Пятницкое | 160,00 кВА | 125
с.Пятницкое | Измалковский | Долгоруковский РЭС | ТП 1339 с.Пятницкое | 250,00 кВА | 232
х.Бухолдино | Измалковский | Долгоруковский РЭС | ТП 1230 х.Бухолдино | 100,00 кВА | 79
с.Чернава | Измалковский | Долгоруковский РЭС | ТП 1399 с.Чернава | 400,00 кВА | 376
д.Кудияровка | Измалковский | Долгоруковский РЭС | ТП 1102 д.Кудияровка 1-я | 100,00 кВА | 90
д.Кудияровка | Измалковский | Долгоруковский РЭС | ТП 1103 д.Кудияровка 1-я | 160,00 кВА | 132
д.2я Кудияровка | Измалковский | Долгоруковский РЭС | ТП 1003 д.Кудияровка 2-я | 160,00 кВА | 135
д.Сосновка | Измалковский | Долгоруковский РЭС | ТП 1002 д.Сосновка | 100,00 кВА | 90
д.Пироговка | Измалковский | Долгоруковский РЭС | ТП 1418 д.Пироговка | 63,00 кВА | 39
д.Дубки | Измалковский | Долгоруковский РЭС | ТП 1116 д.Дубки | 40,00 кВА | 29
д.Каменка | Измалковский | Долгоруковский РЭС | ТП 1114 д.Каменка | 250,00 кВА | 236
д.Каменка | Измалковский | Долгоруковский РЭС | ТП 1113 д.Каменка | 63,00 кВА | 46
д.Ясенок | Измалковский | Долгоруковский РЭС | ТП 1104 д.Ясенок | 160,00 кВА | 140
с.Петровское | Измалковский | Долгоруковский РЭС | ТП 1105 с.Петровское | 40,00 кВА | 16
с.Петровское | Измалковский | Долгоруковский РЭС | ТП 1106 с.Петровское | 160,00 кВА | 121
д.Ясенок | Измалковский | Долгоруковский РЭС | ТП 1107 д.Ясенок | 160,00 кВА | 112
д.Никольское | Измалковский | Долгоруковский РЭС | ТП 1108 д.Никольское | 25,00 кВА | 14
д.Ивановка | Измалковский | Долгоруковский РЭС | ТП 1109 д.Ивановка | 63,00 кВА | 46
д.2 Никольское | Измалковский | Долгоруковский РЭС | ТП 1110 д.2-е Никольское | 40,00 кВА | 29
д.Лопатино | Измалковский | Долгоруковский РЭС | ТП 1111 п.Лопатино | 40,00 кВА | 27
д.Ясенок | Измалковский | Долгоруковский РЭС | ТП 1246 д.Ясенок | 160,00 кВА | 136
д.Ясенок | Измалковский | Долгоруковский РЭС | ТП 1247 д.Ясенок | 400,00 кВА | 388
д.Панкратовка | Измалковский | Долгоруковский РЭС | ТП 1070 д.Панкратовка | 250,00 кВА | 196
д.Панкратовка | Измалковский | Долгоруковский РЭС | ТП 1119 д.Панкратовка | 100,00 кВА | 77
д.Панкратовка | Измалковский | Долгоруковский РЭС | ТП 1024 д.Панкратовка | 250,00 кВА | 201
д.Николаевка | Измалковский | Долгоруковский РЭС | ТП 1123 д.Николаевка | 100,00 кВА | 82
с.Мягкое | Измалковский | Долгоруковский РЭС | ТП 1125 с.Мягкое | 100,00 кВА | 78
с.Мягкое | Измалковский | Долгоруковский РЭС | ТП 1126 д.Чаплыгино | 100,00 кВА | 78
д.Барановка | Измалковский | Долгоруковский РЭС | ТП 1127 д.Барановка | 160,00 кВА | 147
д.Барановка | Измалковский | Долгоруковский РЭС | ТП 1128 д.Барановка | 250,00 кВА | 107
с.Мягкое | Измалковский | Долгоруковский РЭС | ТП 1130 с.Мягкое | 315,00 кВА | 303
д.Марково | Измалковский | Долгоруковский РЭС | ТП 1131 д.Марково | 250,00 кВА | 210
с.Домовины | Измалковский | Долгоруковский РЭС | ТП 1132 с.Домовины | 100,00 кВА | 87
д.Курасовка | Измалковский | Долгоруковский РЭС | ТП 1133 д.Курасовка | 40,00 кВА | 30
д.Чаплыгино | Измалковский | Долгоруковский РЭС | ТП 1328 д.Чаплыгино | 100,00 кВА | 100
д.Тетеринка | Измалковский | Долгоруковский РЭС | ТП 1329 д.Тетеринка | 40,00 кВА | 8
д.Мягкое | Измалковский | Долгоруковский РЭС | ТП 1330 д.Мягкое | 63,00 кВА | 28
с.Мягкое | Измалковский | Долгоруковский РЭС | ТП 1396 с.Мягкое | 400,00 кВА | 384
д.Бережки | Измалковский | Долгоруковский РЭС | ТП 1424 д.Бережки | 630,00 кВА | 593
с.Знаменка | Измалковский | Долгоруковский РЭС | ТП 1414 с.Знаменка | 160,00 кВА | 144
с.Знаменка | Измалковский | Долгоруковский РЭС | ТП 1097 с.Знаменка | 63,00 кВА | 51
с.Знаменка | Измалковский | Долгоруковский РЭС | ТП 1096 с.Знаменка | 160,00 кВА | 136
с.Знаменка | Измалковский | Долгоруковский РЭС | ТП 1035 с.Знаменка | 400,00 кВА | 387
с.Знаменка | Измалковский | Долгоруковский РЭС | ТП 1413 с.Знаменка | 160,00 кВА | 146
с.Преображенье | Измалковский | Долгоруковский РЭС | ТП 1067 с.Преображенье | 250,00 кВА | 206
д.Луговая | Измалковский | Долгоруковский РЭС | ТП 1069 д.Луговая | 100,00 кВА | 78
с.Оберец | Измалковский | Долгоруковский РЭС | ТП 1415 с.Оберец | 160,00 кВА | 143
д.М.Чернавка | Измалковский | Долгоруковский РЭС | ТП 1068 д. Малая Чернавка | 40,00 кВА | 25
с.Преображенье | Измалковский | Долгоруковский РЭС | ТП 1061 с.Преображенье | 160,00 кВА | 145
с.Преображенье | Измалковский | Долгоруковский РЭС | ТП 1064 с.Преображенье | 100,00 кВА | 70
с.Преображенье | Измалковский | Долгоруковский РЭС | ТП 1065 с.Преображенье | 63,00 кВА | 47
с.Преображенье | Измалковский | Долгоруковский РЭС | ТП 1066 с.Преображенье | 63,00 кВА | 52
с.Преображенье | Измалковский | Долгоруковский РЭС | ТП 1063 с.Преображенье | 63,00 кВА | 46
с.Преображенье | Измалковский | Долгоруковский РЭС | ТП 1060 с.Преображенье | 100,00 кВА | 84
с.Преображенье | Измалковский | Долгоруковский РЭС | ТП 1062 с.Преображенье | 250,00 кВА | 235
с.Преображенье | Измалковский | Долгоруковский РЭС | ТП 1320 с.Преображенье | 100,00 кВА | 84
с.Преображенье | Измалковский | Долгоруковский РЭС | ТП 1345 с.Преображенье | 63,00 кВА | 25
с.Преображенье | Измалковский | Долгоруковский РЭС | ТП 1344 с.Преображенье | 100,00 кВА | 68
с.Предтечево | Измалковский | Долгоруковский РЭС | ТП 1006 с.Предтечево | 200,00 кВА | 175
с.Предтечево | Измалковский | Долгоруковский РЭС | ТП 1008 с.Предтечево | 100,00 кВА | 78
с.Предтечево | Измалковский | Долгоруковский РЭС | ТП 1009 с.Предтечево | 63,00 кВА | 41
с.Предтечево | Измалковский | Долгоруковский РЭС | ТП 1010 с.Предтечево | 63,00 кВА | 53
с.Предтечево | Измалковский | Долгоруковский РЭС | ТП 1012 с.Предтечево | 40,00 кВА | 27
с.Предтечево | Измалковский | Долгоруковский РЭС | ТП 1013 с.Предтечево | 40,00 кВА | 29
д.Мокрый Семенек | Измалковский | Долгоруковский РЭС | ТП 1026 д.Мокрый Семенек | 400,00 кВА | 386
д.Сухой Семенек | Измалковский | Долгоруковский РЭС | ТП 1028 д.Сухой Семенек | 160,00 кВА | 140
д.Сухой Семенек | Измалковский | Долгоруковский РЭС | ТП 1029 д.Сухой Семенек | 315,00 кВА | 304
д.Сухой Семенек | Измалковский | Долгоруковский РЭС | ТП 1356 д.Сухой Семенек | 250,00 кВА | 214
д.Сухой Семенек | Измалковский | Долгоруковский РЭС | ТП 1371 д.Сухой Семенек | 160,00 кВА | 145
д.Сухой Семенек | Измалковский | Долгоруковский РЭС | ТП 1379 д.Сухой Семенек | 250,00 кВА | 231
д.Мокрый Семенек | Измалковский | Долгоруковский РЭС | ТП 1139 д.Мокрый Семенек | 63,00 кВА | 44
д.Мокрый Семенек | Измалковский | Долгоруковский РЭС | ТП 1404 д.Мокрый Семенек | 100,00 кВА | 80
д.Мокрый Семенек | Измалковский | Долгоруковский РЭС | ТП 1405 д.Мокрый Семенек | 100,00 кВА | 79
д.Казаковка | Измалковский | Долгоруковский РЭС | ТП 1015 д.Казаковка | 63,00 кВА | 44
д.Казаковка | Измалковский | Долгоруковский РЭС | ТП 1017 д.Казаковка | 250,00 кВА | 237
с.Измалково | Измалковский | Долгоруковский РЭС | ТП 1018 с.Измалково | 63,00 кВА | 39
с.Измалково | Измалковский | Долгоруковский РЭС | ТП 1019 с.Измалково | 250,00 кВА | 233
д.Субботино | Измалковский | Долгоруковский РЭС | ТП 1020 д.Субботино | 63,00 кВА | 49
д.Субботино | Измалковский | Долгоруковский РЭС | ТП 1021 д.Субботино | 100,00 кВА | 77
с.Измалково | Измалковский | Долгоруковский РЭС | ТП 1001 с.Измалково | 400,00 кВА | 356
с.Васильевка | Измалковский | Долгоруковский РЭС | ТП 1031 с.Васильевка | 315,00 кВА | 296
с.Васильевка | Измалковский | Долгоруковский РЭС | ТП 1032 с.Васильевка | 100,00 кВА | 62
с.Васильевка | Измалковский | Долгоруковский РЭС | ТП 1303 с.Васильевка | 250,00 кВА | 219
с.Знаменка | Измалковский | Долгоруковский РЭС | ТП 1033 с.Знаменка | 250,00 кВА | 237
д.Знаменка | Измалковский | Долгоруковский РЭС | ТП 1349 с.Знаменка | 63,00 кВА | 51
с.Васильевка | Измалковский | Долгоруковский РЭС | ТП 1385 с.Васильевка | 160,00 кВА | 141
с.Васильевка | Измалковский | Долгоруковский РЭС | ТП 1410 с.Васильевка | 160,00 кВА | 131
д.Майоровка | Измалковский | Долгоруковский РЭС | ТП 1038 д.Майоровка | 63,00 кВА | 48
д.Прилепы | Измалковский | Долгоруковский РЭС | ТП 1039 д.Прилепы | 160,00 кВА | 139
с.Васильевка | Измалковский | Долгоруковский РЭС | ТП 1409 с.Васильевка | 160,00 кВА | 130
с.Чермошное | Измалковский | Долгоруковский РЭС | ТП 1054 с.Чермошное | 160,00 кВА | 136
с.Чермошное | Измалковский | Долгоруковский РЭС | ТП 1056 с.Чермошное | 63,00 кВА | 46
с.Чермошное | Измалковский | Долгоруковский РЭС | ТП 1092 с.Чермошное | 63,00 кВА | 49
с.Чермошное | Измалковский | Долгоруковский РЭС | ТП 1057 с.Чермошное | 250,00 кВА | 140
с.Чермошное | Измалковский | Долгоруковский РЭС | ТП 1245 с.Чермошное | 160,00 кВА | 137
с.Чермошное | Измалковский | Долгоруковский РЭС | ТП 1058 с.Чермошное | 160,00 кВА | 150
д.Стаханово | Измалковский | Долгоруковский РЭС | ТП 1050 д.Стаханово | 40,00 кВА | 18
с.Жилое | Измалковский | Долгоруковский РЭС | ТП 1052 с.Жилое | 100,00 кВА | 84
с.Жилое | Измалковский | Долгоруковский РЭС | ТП 1051 с.Жилое | 100,00 кВА | 81
с.Жилое | Измалковский | Долгоруковский РЭС | ТП 1053 с.Жилое | 63,00 кВА | 43
с.Жилое | Измалковский | Долгоруковский РЭС | ТП 1398 с.Жилое | 63,00 кВА | 37
с.Измалково | Измалковский | Долгоруковский РЭС | ТП 1086 с.Измалково | 250,00 кВА | 227
д.Ребриково | Измалковский | Долгоруковский РЭС | ТП 1088 д.Ребриково | 40,00 кВА | 13
д. Кошкино | Измалковский | Долгоруковский РЭС | ТП 1089 д.Кошкино | 100,00 кВА | 85
д. Кошкино | Измалковский | Долгоруковский РЭС | ТП 1043 д.Кошкино | 63,00 кВА | 50
д. Кошкино | Измалковский | Долгоруковский РЭС | ТП 1240 д.Кошкино | 100,00 кВА | 95
с.Измалково | Измалковский | Долгоруковский РЭС | ТП 1365 с.Измалково | 250,00 кВА | 219
д.Недоходовка | Измалковский | Долгоруковский РЭС | ТП 1091 д.Недоходовка | 400,00 кВА | 388
д.Недоходовка | Измалковский | Долгоруковский РЭС | ТП 1090 д.Недоходовка | 250,00 кВА | 222
д.Недоходовка | Измалковский | Долгоруковский РЭС | ТП 1295 д.Недоходовка | 250,00 кВА | 231
д.Недоходовка | Измалковский | Долгоруковский РЭС | ТП 1241 д.Недоходовка | 250,00 кВА | 227
д.Пожарово | Измалковский | Долгоруковский РЭС | ТП 1093 с.Пожарово | 100,00 кВА | 78
д.Пожарово | Измалковский | Долгоруковский РЭС | ТП 1048 с.Пожарово | 160,00 кВА | 144
д.Пожарово | Измалковский | Долгоруковский РЭС | ТП 1400 с.Пожарово | 63,00 кВА | 49
д.Пономарево | Измалковский | Долгоруковский РЭС | ТП 1401 д.Пономарево | 63,00 кВА | 52
д.Пономарево | Измалковский | Долгоруковский РЭС | ТП 1402 д.Пономарево | 100,00 кВА | 80
с.Измалково | Измалковский | Долгоруковский РЭС | ТП 1388 с.Измалково | 400,00 кВА | 153
д.Мульгино | Измалковский | Долгоруковский РЭС | ТП 1076 д.Мульгино | 160,00 кВА | 26
д.Мульгино | Измалковский | Долгоруковский РЭС | ТП 1075 д.Мульгино | 160,00 кВА | 49
с. Слобода | Измалковский | Долгоруковский РЭС | ТП 1078 с.Слобода | 160,00 кВА | 138
с. Слобода | Измалковский | Долгоруковский РЭС | ТП 1081 с.Слобода | 160,00 кВА | 91
с. Слобода | Измалковский | Долгоруковский РЭС | ТП 1082 с.Слобода | 160,00 кВА | 72
д.Мульгино | Измалковский | Долгоруковский РЭС | ТП 1077 д.Мульгино | 250,00 кВА | 151
с. Слобода | Измалковский | Долгоруковский РЭС | ТП 1080 с.Слобода | 250,00 кВА | 112
с. Слобода | Измалковский | Долгоруковский РЭС | ТП 1364 с.Слобода | 160,00 кВА | 76
с. Слобода | Измалковский | Долгоруковский РЭС | ТП 1391 с.Слобода | 160,00 кВА | 117
с.Измалково | Измалковский | Долгоруковский РЭС | ТП 1040 с.Измалково | 160,00 кВА | 42
с.Лебяжье | Измалковский | Долгоруковский РЭС | ТП 1135 с.Лебяжье | 100,00 кВА | 45
х.Первомайский | Измалковский | Долгоруковский РЭС | ТП 1136 п.Первомайский | 40,00 кВА | 21
с.Лебяжье | Измалковский | Долгоруковский РЭС | ТП 1148 с.Лебяжье | 250,00 кВА | 128
с.Лебяжье | Измалковский | Долгоруковский РЭС | ТП 1149 с.Лебяжье | 250,00 кВА | 152
с.Лебяжье | Измалковский | Долгоруковский РЭС | ТП 1150 с.Лебяжье | 63,00 кВА | 26
с.Лебяжье | Измалковский | Долгоруковский РЭС | ТП 1378 с.Лебяжье | 250,00 кВА | 145
с.Лебяжье | Измалковский | Долгоруковский РЭС | ТП 1142 с.Лебяжье | 250,00 кВА | 113
д. Н.Лебяжье | Измалковский | Долгоруковский РЭС | ТП 1143 с.Лебяжье | 40,00 кВА | 20
д. Бандуровка | Измалковский | Долгоруковский РЭС | ТП 1146 д.Бандуровка | 160,00 кВА | 91
д. Квитки | Измалковский | Долгоруковский РЭС | ТП 1140 д.Квитки | 63,00 кВА | 39
д. Языково | Измалковский | Долгоруковский РЭС | ТП 1144 д.Языково | 100,00 кВА | 70
д. Бандуровка | Измалковский | Долгоруковский РЭС | ТП 1316 д.Бандуровка | 40,00 кВА | 30
д. Вязьма | Измалковский | Долгоруковский РЭС | ТП 1317 д.Вязьма | 63,00 кВА | 38
д. Щербачевка | Измалковский | Долгоруковский РЭС | ТП 1318 д.Щербачевка | 63,00 кВА | 23
с.Лебяжье | Измалковский | Долгоруковский РЭС | ТП 1151 с.Лебяжье | 40,00 кВА | 30
с.Полевые Локотцы | Измалковский | Долгоруковский РЭС | ТП 1152 с.Полевые Локотцы | 400,00 кВА | 270
с.Полевые Локотцы | Измалковский | Долгоруковский РЭС | ТП 1154 с.Полевые Локотцы | 160,00 кВА | 100
с.Полевые Локотцы | Измалковский | Долгоруковский РЭС | ТП 1377 с.Полевые Локотцы | 250,00 кВА | 197
с.Полевые Локотцы | Измалковский | Долгоруковский РЭС | ТП 1387 с.Полевые Локотцы | 250,00 кВА | 120
с.Полевые Локотцы | Измалковский | Долгоруковский РЭС | ТП 1156 с.Полевые Локотцы | 100,00 кВА | 52
д.Колосовка | Измалковский | Долгоруковский РЭС | ТП 1157 д.Колосовка | 63,00 кВА | 44
с.Полевые Локотцы | Измалковский | Долгоруковский РЭС | ТП 1155 с.Полевые Локотцы | 63,00 кВА | 32
д.Ульяновка | Измалковский | Долгоруковский РЭС | ТП 1158 д.Ульяновка | 40,00 кВА | 29
с.Полевые Локотцы | Измалковский | Долгоруковский РЭС | ТП 1159 с.Полевые Локотцы | 40,00 кВА | 33
д.Ивановка | Измалковский | Долгоруковский РЭС | ТП 1160 д.Ивановка | 63,00 кВА | 53
с.Полевые Локотцы | Измалковский | Долгоруковский РЭС | ТП 1322 с.Полевые Локотцы | 40,00 кВА | 26
д.Ивановка | Измалковский | Долгоруковский РЭС | ТП 1321 д.Ивановка | 40,00 кВА | 32
с.Лебяжье | Измалковский | Долгоруковский РЭС | ТП 1147 с.Лебяжье | 160,00 кВА | 72
с.Измалково | Измалковский | Долгоруковский РЭС | ТП 4Л с.Измалково | 100,00 кВА | 69
с.Измалково | Измалковский | Долгоруковский РЭС | ТП 5Л с.Измалково | 250,00 кВА | 107
с.Измалково | Измалковский | Долгоруковский РЭС | ТП 7Л с.Измалково | 250,00 кВА | 142
с.Измалково | Измалковский | Долгоруковский РЭС | ТП 8Л с.Измалково | 100,00 кВА | 14
с.Измалково | Измалковский | Долгоруковский РЭС | ТП 11Л с.Измалково | 160,00 кВА | 136
с.Измалково | Измалковский | Долгоруковский РЭС | ТП 12Л с.Измалково | 250,00 кВА | 240
с.Измалково | Измалковский | Долгоруковский РЭС | ТП 14Л с.Измалково | 160,00 кВА | 25
с.Измалково | Измалковский | Долгоруковский РЭС | ТП 15Л с.Измалково | 160,00 кВА | 44
с.Измалково | Измалковский | Долгоруковский РЭС | ТП 17Л с.Измалково | 400,00 кВА | 36
с.Измалково | Измалковский | Долгоруковский РЭС | ТП 19Л с.Измалково | 160,00 кВА | 100
с.Измалково | Измалковский | Долгоруковский РЭС | ТП 20Л с.Измалково | 400,00 кВА | 371
с.Измалково | Измалковский | Долгоруковский РЭС | ТП 21Л с.Измалково | 160,00 кВА | 119
с.Измалково | Измалковский | Долгоруковский РЭС | ТП 22Л с.Измалково | 250,00 кВА | 239
с.Измалково | Измалковский | Долгоруковский РЭС | ТП 23Л с.Измалково | 160,00 кВА | 125
с.Измалково | Измалковский | Долгоруковский РЭС | ТП 24Л с.Измалково | 250,00 кВА | 153
с.Измалково | Измалковский | Долгоруковский РЭС | ТП 25Л с.Измалково | 250,00 кВА | 212
с.Измалково | Измалковский | Долгоруковский РЭС | ТП 26Л с.Измалково | 250,00 кВА | 223
д.Денисово | Измалковский | Долгоруковский РЭС | ТП 1408 д.Денисово | 100,00 кВА | 53
д.Хухлово | Измалковский | Долгоруковский РЭС | ТП 1185 д.Хухлово | 250,00 кВА | 127
с.Гниловоды | Измалковский | Долгоруковский РЭС | ТП 1188 с.Гниловоды | 160,00 кВА | 131
с.Преображенье | Измалковский | Долгоруковский РЭС | ТП 1346 с.Преображенье | 250,00 кВА | 204
д.Недоходовка | Измалковский | Долгоруковский РЭС | ТП 1342 д.Недоходовка | 250,00 кВА | 219
с.Измалково | Измалковский | Долгоруковский РЭС | ТП 1501 с.Измалково | 250,00 кВА | 92
с.Измалково | Измалковский | Долгоруковский РЭС | ТП 1531 с.Измалково | 100,00 кВА | 45
с.Измалково | Измалковский | Долгоруковский РЭС | ТП 1434 с.Измалково | 100,00 кВА | 31
с.Чернава | Измалковский | Долгоруковский РЭС | ТП 1200 с.Чернава | 100,00 кВА | 14
д.Панкратовка | Измалковский | Долгоруковский РЭС | ТП 1436 д.Панкратовка | 100,00 кВА | 58
с.Чернава | Измалковский | Долгоруковский РЭС | ТП 1232 с.Чернава | 160,00 кВА | 122
с.Чернава | Измалковский | Долгоруковский РЭС | ТП 1074 с.Чернава | 160,00 кВА | 28
с.Чернава | Измалковский | Долгоруковский РЭС | ТП 1198 с.Чернава | 100,00 кВА | 28
д.Сергиевка | Измалковский | Долгоруковский РЭС | ТП 1194 д.Сергиевка | 63,00 кВА | 22
д.Сергиевка | Измалковский | Долгоруковский РЭС | ТП 1219 д.Сергиевка | 100,00 кВА | 65
д.Панкратовка | Измалковский | Долгоруковский РЭС | ТП 1027 д.Панкратовка | 160,00 кВА | 36
с.Измалково | Измалковский | Долгоруковский РЭС | ТП 1014 с.Измалково | 100,00 кВА | 63
с.Измалково | Измалковский | Долгоруковский РЭС | ТП 1427 с.Измалково | 63,00 кВА | 36
с.Оберец | Измалковский | Долгоруковский РЭС | ТП 1423 с.Оберец | 160,00 кВА | 71
с. Слобода | Измалковский | Долгоруковский РЭС | ТП 1037 с.Слобода | 100,00 кВА | 38
с.Измалково | Измалковский | Долгоруковский РЭС | ТП 6Л с.Измалково | 800,00 кВА | 120
с.Измалково | Измалковский | Долгоруковский РЭС | ТП 13Л с.Измалково | 1.260,00 кВА | 249
с.Измалково | Измалковский | Долгоруковский РЭС | ТП 16Л с.Измалково | 160,00 кВА | 13
д.Хухлово | Измалковский | Долгоруковский РЭС | ТП 1351 д. Бережки | 25,00 кВА | 2
д.Талыково | Измалковский | Долгоруковский РЭС | ТП 1430 д.Талыково | 100,00 кВА | 34
д.Талыково | Измалковский | Долгоруковский РЭС | ТП 1429 д.Талыково | 100,00 кВА | 59
д.Сухой Семенек | Измалковский | Долгоруковский РЭС | ТП 1059 д.Сухой Семенек | 100,00 кВА | 23
с.Измалково | Измалковский | Долгоруковский РЭС | ТП 1433 с.Измалково | 160,00 кВА | 117
с.Измалково | Измалковский | Долгоруковский РЭС | ТП 1431 с.Измалково | 40,00 кВА | 10
с.Измалково | Измалковский | Долгоруковский РЭС | ТП 1432 с.Измалково | 160,00 кВА | 124
с.Чернава | Измалковский | Долгоруковский РЭС | ТП 1439 с.Чернава | 25,00 кВА | 5
д.Панкратовка | Измалковский | Долгоруковский РЭС | ТП 1435 д.Панкратовка | 250,00 кВА | 151
с.Измалково | Измалковский | Долгоруковский РЭС | ТП 1441 с.Измалково | 250,00 кВА | 224
с.Измалково | Измалковский | Долгоруковский РЭС | ТП 1440 с.Измалково | 250,00 кВА | 213
с.Измалково | Измалковский | Долгоруковский РЭС | ТП 1444 с.Измалково | 100,00 кВА | 37
с.Измалково | Измалковский | Долгоруковский РЭС | ТП 1447 с.Измалково | 160,00 кВА | 120
с.Измалково | Измалковский | Долгоруковский РЭС | ТП 1451 с.Измалково | 25,00 кВА | 14
с.Афанасьево | Измалковский | Долгоруковский РЭС | ТП 1450 с.Афанасьево | 100,00 кВА | 53
с.Афанасьево | Измалковский | Долгоруковский РЭС | ТП 1454 с.Афанасьево | 100,00 кВА | 49
с.Афанасьево | Измалковский | Долгоруковский РЭС | ТП 1453 с.Афанасьево | 63,00 кВА | 23
с.Афанасьево | Измалковский | Долгоруковский РЭС | ТП 1448 с.Афанасьево | 100,00 кВА | 37
с.Измалково | Измалковский | Долгоруковский РЭС | ТП 1445 с.Измалково | 250,00 кВА | 201
с.Афанасьево | Измалковский | Долгоруковский РЭС | ТП 1452 c.Афанасьево | 100,00 кВА | 6
с.Измалково | Измалковский | Долгоруковский РЭС | ТП 1456 с.Измалково | 250,00 кВА | 221
с.Измалково | Измалковский | Долгоруковский РЭС | ТП 1455 с.Измалково | 160,00 кВА | 14
с.Троицкое | Измалковский | Долгоруковский РЭС | ТП 1459 с.Троицкое | 100,00 кВА | 45
с.Троицкое | Измалковский | Долгоруковский РЭС | ТП 1458 с.Троицкое | 100,00 кВА | 54
д.Панкратовка | Измалковский | Долгоруковский РЭС | ТП 1460 д.Панкратовка | 25,00 кВА | 8
с.Чернава | Измалковский | Долгоруковский РЭС | ТП 1461 с.Чернава | 40,00 кВА | 17
с.Чернава | Измалковский | Долгоруковский РЭС | ТП 1463 с.Чернава | 100,00 кВА | 72
с.Чернава | Измалковский | Долгоруковский РЭС | ТП 1462 с.Чернава | 25,00 кВА | 7
с.Чернава | Измалковский | Долгоруковский РЭС | ТП 1457 с.Чернава | 160,00 кВА | 64
с.Измалково | Измалковский | Долгоруковский РЭС | ТП 1465 с.Измалково | 160,00 кВА | 17
с.Измалково | Измалковский | Долгоруковский РЭС | ТП 1468 с.Измалково | 25,00 кВА | 3
с.Измалково | Измалковский | Долгоруковский РЭС | ТП 1469 с.Измалково | 100,00 кВА | 38
с.Измалково | Измалковский | Долгоруковский РЭС | ТП 1466 с.Измалково | 40,00 кВА | 21
с.Измалково | Измалковский | Долгоруковский РЭС | ТП 1467 с.Измалково | 40,00 кВА | 11
с.Измалково | Измалковский | Долгоруковский РЭС | ТП 1472 с.Измалково | 400,00 кВА | 111
с.Измалково | Измалковский | Долгоруковский РЭС | ТП 1470 с.Измалково | 250,00 кВА | 21
с.Измалково | Измалковский | Долгоруковский РЭС | ТП 1471 с.Измалково | 160,00 кВА | 100
д.Панкратовка | Измалковский | Долгоруковский РЭС | ТП 1477 д.Панкратовка | 63,00 кВА | 35
с. Слобода | Измалковский | Долгоруковский РЭС | ТП 1474 с.Слобода | 160,00 кВА | 38
с. Слобода | Измалковский | Долгоруковский РЭС | ТП 1475 с.Слобода | 160,00 кВА | 14
с. Слобода | Измалковский | Долгоруковский РЭС | ТП 1476 с.Слобода | 160,00 кВА | 21
с.Чернава | Измалковский | Долгоруковский РЭС | ТП 1482 с.Чернава | 160,00 кВА | 17
х.Бухолдино | Измалковский | Долгоруковский РЭС | ТП 1478 х.Бухолдино | 250,00 кВА | 228
с.Измалково | Измалковский | Долгоруковский РЭС | ТП 1485 с.Измалково | 250,00 кВА | 159
с.Измалково | Измалковский | Долгоруковский РЭС | ТП 1486 с.Измалково | 250,00 кВА | 46
с.Измалково | Измалковский | Долгоруковский РЭС | ТП 1487 с.Измалково | 250,00 кВА | 101
с.Измалково | Измалковский | Долгоруковский РЭС | ТП 1488 с.Измалково | 400,00 кВА | 250
с.Измалково | Измалковский | Долгоруковский РЭС | ТП 1489 с.Измалково | 160,00 кВА | 112
с.Чернава | Измалковский | Долгоруковский РЭС | ТП 1491 с.Чернава | 250,00 кВА | 29
с.Чернава | Измалковский | Долгоруковский РЭС | ТП 1490 с.Чернава | 160,00 кВА | 96
с.Измалково | Измалковский | Долгоруковский РЭС | ТП 1496 с.Измалково | 63,00 кВА | 14
с.Чернава | Измалковский | Долгоруковский РЭС | ТП 1498 с.Чернава | 160,00 кВА | 30
с.Чернава | Измалковский | Долгоруковский РЭС | ТП 1500 с.Чернава | 63,00 кВА | 6
с.Чернава | Измалковский | Долгоруковский РЭС | ТП 1502 с.Чернава | 63,00 кВА | 4
с.Чернава | Измалковский | Долгоруковский РЭС | ТП 1503 с.Чернава | 63,00 кВА | 3
с.Чернава | Измалковский | Долгоруковский РЭС | ТП 1499 с.Чернава | 250,00 кВА | 26
с.Пятницкое | Измалковский | Долгоруковский РЭС | ТП 1504 с.Пятницкое | 250,00 кВА | 95
с.Чернава | Измалковский | Долгоруковский РЭС | ТП 1505 с.Чернава | 63,00 кВА | 49
д. Барановка | Измалковский | Долгоруковский РЭС | ТП 1508 д. Барановка | 100,00 кВА | 5
г. Елец | Елецкий | Елецкий РЭС | РП-1 ул.К.Маркса-Советская г.Елец | 630,00 кВА | 0
г. Елец | Елецкий | Елецкий РЭС | РП-7 ул.Коммунаров г.Елец | 180,00 кВА | 26
г. Елец | Елецкий | Елецкий РЭС | ЦРП ул.Пушкина,6 г.Елец | 400,00 кВА | 80
г. Елец | Елецкий | Елецкий РЭС | РП-19 сл.Александровка г.Елец | 800,00 кВА | 200
г. Елец | Елецкий | Елецкий РЭС | РТП-20 Московск шоссе (к-я "Гринн") Елец | 1.260,00 кВА | 23
г. Елец | Елецкий | Елецкий РЭС | РП-12 ул.В.Орлова г.Елец | 1.260,00 кВА | 18
г. Елец | Елецкий | Елецкий РЭС | РП-11 п.Электрик г.Елец | 160,00 кВА | 52
г. Елец | Елецкий | Елецкий РЭС | РП-14 ул.Кротевича,27 г.Елец | 1.030,00 кВА | 0
г. Елец | Елецкий | Елецкий РЭС | РП-2 ул.Я.Фабрициуса г.Елец | 400,00 кВА | 46
г. Елец | Елецкий | Елецкий РЭС | РП-10 ул.Допризывников г.Елец | 1.400,00 кВА | 210
г. Елец | Елецкий | Елецкий РЭС | РП-9 ул.Новолипецкая г.Елец | 63,00 кВА | 2
г. Елец | Елецкий | Елецкий РЭС | РП-16 ул.Спутников г.Елец | 800,00 кВА | 0
г. Елец | Елецкий | Елецкий РЭС | РП-15 Лавский водовод | 1.260,00 кВА | 0
г. Елец | Елецкий | Елецкий РЭС | РП-4 Сазыкинский водовод | 800,00 кВА | 32
г. Елец | Елецкий | Елецкий РЭС | РП-13 ул.Юбилейная г.Елец | 580,00 кВА | 47
г. Елец | Елецкий | Елецкий РЭС | РП-6 ул.Клубная г.Елец | 250,00 кВА | 19
г. Елец | Елецкий | Елецкий РЭС | РП-5 ул.Костенко г.Елец | 400,00 кВА | 38
г. Елец | Елецкий | Елецкий РЭС | РП-8 ул.Радиотехническая г.Елец | 630,00 кВА | 23
г.Елец | Елецкий | Елецкий РЭС | РП-3 п.Известкового з-да г.Елец | 63,00 кВА | 0
г. Елец | Елецкий | Елецкий РЭС | РП-18 пер.Северный (шк № 7 п.Арг) г.Елец | 800,00 кВА | 100
г. Елец | Елецкий | Елецкий РЭС | РТП-21 ул.Героев (котел.5 мкр) | 3.200,00 кВА | 0
г. Елец | Елецкий | Елецкий РЭС | РТП-22 ул.Коммунаров (спорткомпл с катк) | 2.000,00 кВА | 0
г. Елец | Елецкий | Елецкий РЭС | РТП 25 пос.ТЭЦ г.Елец | 1.260,00 кВА | 1060
Принята на баланс как безхоз. сети. На текущий момент ситуация с объектом не ясна, так как сети 0,4 кВ на балансе сторонней организации |  | Елецкий РЭС | РП Лукошкино | 250,00 кВА | 100
г.Елец | Елецкий | Елецкий РЭС | ТП-1 ул.Октябрьская-Костенко г.Елец | 650,00 кВА | 318
г.Елец | Елецкий | Елецкий РЭС | ТП-2 ул.Мира-Лучковская г.Елец | 250,00 кВА | 24
г.Елец | Елецкий | Елецкий РЭС | ТП-4 ул.Мира,142 г.Елец | 180,00 кВА | 10
г.Елец | Елецкий | Елецкий РЭС | ТП-3 ул.Мира,131 г.Елец | 180,00 кВА | 10
г.Елец | Елецкий | Елецкий РЭС | ТП-5 ул.Ярославская-Комсом, 108 г.Елец | 180,00 кВА | 10
г.Елец | Елецкий | Елецкий РЭС | ТП-6 ул.Комсомольская,66 г.Елец | 800,00 кВА | 338
г.Елец | Елецкий | Елецкий РЭС | ТП-7 г.Елец ул.Комсомольская | 250,00 кВА | 10
г.Елец | Елецкий | Елецкий РЭС | ТП-8 ул.Семашко,11 г.Елец | 800,00 кВА | 661
г.Елец | Елецкий | Елецкий РЭС | ТП-9 ул.Д.Бедного,7 г.Елец | 250,00 кВА | 10
г.Елец | Елецкий | Елецкий РЭС | ТП-10 ул.Свердлова г.Елец | 400,00 кВА | 33
г.Елец | Елецкий | Елецкий РЭС | ТП-11 ул.Рабочая,43 г.Елец | 800,00 кВА | 276
г.Елец | Елецкий | Елецкий РЭС | ТП-12 ул.Я.Фабрициуса,27 г.Елец | 160,00 кВА | 60
г.Елец | Елецкий | Елецкий РЭС | КТП-13 ул.Рабочая,75 г.Елец | 250,00 кВА | 10
г.Елец | Елецкий | Елецкий РЭС | ТП-14 ул.Кооперативная г.Елец | 400,00 кВА | 108
г.Елец | Елецкий | Елецкий РЭС | ТП-15 ул.Лермонтова-Октябрьская г.Елец | 800,00 кВА | 306
г.Елец | Елецкий | Елецкий РЭС | ТП-17 ул.Моздовская г.Елец | 250,00 кВА | 5
г.Елец | Елецкий | Елецкий РЭС | ТП-16 ул.Ленина,62 г.Елец | 100,00 кВА | 25
г.Елец | Елецкий | Елецкий РЭС | ТП-18 ул.Коммунаров,7 г.Елец | 400,00 кВА | 174
г.Елец | Елецкий | Елецкий РЭС | ТП-19 ул.Комсомольская-9 Декабря г.Елец | 400,00 кВА | 200
г.Елец | Елецкий | Елецкий РЭС | ТП-21 ул.9 Декабря,75 г.Елец | 250,00 кВА | 5
г.Елец | Елецкий | Елецкий РЭС | ТП-22 ул.Мира,75 г.Елец | 100,00 кВА | 20
г.Елец | Елецкий | Елецкий РЭС | ТП-20 ул.Мира,151 г.Елец | 180,00 кВА | 50
г.Елец | Елецкий | Елецкий РЭС | ТП-23 ул.Овражная,33 г.Елец | 180,00 кВА | 10
г.Елец | Елецкий | Елецкий РЭС | ТП-24 ул.Ленина,89 г.Елец | 390,00 кВА | 117
г.Елец | Елецкий | Елецкий РЭС | ТП-27с ул.Д.Бедного,26 г.Елец | 100,00 кВА | 44
г.Елец | Елецкий | Елецкий РЭС | ТП-25 ул.А.Гайтеровой,40 г.Елец | 250,00 кВА | 15
г.Елец | Елецкий | Елецкий РЭС | ТП-26 ул.К.Маркса,3 г.Елец | 400,00 кВА | 95
г.Елец | Елецкий | Елецкий РЭС | ТП-27н ул.Ленина,162 г.Елец | 250,00 кВА | 116
г.Елец | Елецкий | Елецкий РЭС | ТП-28 ул.Ярославского,7 г.Елец | 100,00 кВА | 15
г.Елец | Елецкий | Елецкий РЭС | ТП-29 ул.Ленина,99 г.Елец | 200,00 кВА | 10
г.Елец | Елецкий | Елецкий РЭС | ТП-33 ул.Октябрьская, 17 г.Елец | 160,00 кВА | 10
г.Елец | Елецкий | Елецкий РЭС | ТП-31 ул.Вокзальная-Известковая г.Елец | 400,00 кВА | 10
г.Елец | Елецкий | Елецкий РЭС | ТП-32 ул.Коммунаров,62 г.Елец | 800,00 кВА | 250
г.Елец | Елецкий | Елецкий РЭС | ТП-34 ул.Маяковского,15 г.Елец | 320,00 кВА | 15
г.Елец | Елецкий | Елецкий РЭС | ТП-35 ул.Л.Толстого,4 г.Елец | 400,00 кВА | 5
г.Елец | Елецкий | Елецкий РЭС | ТП-36 ул.Допризывников,1-а г.Елец | 250,00 кВА | 25
п. Капани | Елецкий | Елецкий РЭС | ТП-38 Капани Лесхоз | 100,00 кВА | 20
г.Елец | Елецкий | Елецкий РЭС | ТП-42 ул.Новозаводская,36 г.Елец | 180,00 кВА | 10
г.Елец | Елецкий | Елецкий РЭС | ТП-40 Московское шоссе г.Елец | 315,00 кВА | 5
г.Елец | Елецкий | Елецкий РЭС | ТП-43 ул.Пушкина,136 г.Елец | 250,00 кВА | 10
г.Елец | Елецкий | Елецкий РЭС | ТП-49 ул.Пушкарская,72 г.Елец | 180,00 кВА | 48
г.Елец | Елецкий | Елецкий РЭС | ТП-37 ул.Коммунаров,139 г.Елец | 1.260,00 кВА | 100
г.Елец | Елецкий | Елецкий РЭС | ТП-44 ул.Мира,94 г.Елец | 400,00 кВА | 130
г.Елец | Елецкий | Елецкий РЭС | ТП-46 ул.Советская,76 г.Елец | 180,00 кВА | 20
г.Елец | Елецкий | Елецкий РЭС | ТП-50 пер.Кирпичный г.Елец | 400,00 кВА | 24
г.Елец | Елецкий | Елецкий РЭС | ТП-47 ул.Свердлова г.Елец | 250,00 кВА | 150
г.Елец | Елецкий | Елецкий РЭС | ТП-48 ул.Советская,1 | 630,00 кВА | 75
г.Елец | Елецкий | Елецкий РЭС | ТП-52 ул.Дякина,46 г.Елец | 250,00 кВА | 156
г.Елец | Елецкий | Елецкий РЭС | ТП-53 ул.Фрунзе,17 г.Елец | 650,00 кВА | 350
г.Елец | Елецкий | Елецкий РЭС | ТП-54 ул.Героев,11 г.Елец | 400,00 кВА | 300
г.Елец | Елецкий | Елецкий РЭС | ТП-58 ул.Первомайская (АБЗ) г.Елец | 400,00 кВА | 200
г.Елец | Елецкий | Елецкий РЭС | ТП-55 ул.Центральная (санатор шк) г.Елец | 160,00 кВА | 36
г.Елец | Елецкий | Елецкий РЭС | ТП-57 ул.Костенко,7 | 250,00 кВА | 100
г.Елец | Елецкий | Елецкий РЭС | ТП-59 ул.Коммунаров,121 г.Елец | 200,00 кВА | 120
г.Елец | Елецкий | Елецкий РЭС | ТП-60 ул.Коммунаров,40 г.Елец | 315,00 кВА | 20
г.Елец | Елецкий | Елецкий РЭС | ТП-62 ул.Мельничная,15 г.Елец | 100,00 кВА | 10
г.Елец | Елецкий | Елецкий РЭС | ТП-63 ул.Я.Фабрициуса,4 г.Елец | 250,00 кВА | 10
г.Елец | Елецкий | Елецкий РЭС | ТП-64 ул.С.Разина,35 г.Елец | 180,00 кВА | 10
г.Елец | Елецкий | Елецкий РЭС | ТП-65 ул.К.Маркса,93 г.Елец | 100,00 кВА | 10
г.Елец | Елецкий | Елецкий РЭС | ТП-66 ул.Пригородная,30 г.Елец | 180,00 кВА | 10
г.Елец | Елецкий | Елецкий РЭС | ТП-67 ул.Барковского,34 г.Елец | 250,00 кВА | 10
г.Елец | Елецкий | Елецкий РЭС | ТП-68 ул.Маяковского,126 г.Елец | 180,00 кВА | 35
г.Елец | Елецкий | Елецкий РЭС | ТП-69 ул.Л.Толстого-Профинтерна г.Елец | 320,00 кВА | 45
г.Елец | Елецкий | Елецкий РЭС | ТП-70 ул.Ключевая,23 г.Елец | 160,00 кВА | 24
г.Елец | Елецкий | Елецкий РЭС | ТП-71 ул.Лебедянская,7 г.Елец | 250,00 кВА | 5
г.Елец | Елецкий | Елецкий РЭС | ТП-72 ул.Верхняя,57 г.Елец | 250,00 кВА | 5
г.Елец | Елецкий | Елецкий РЭС | КТП-73 ул.Томская, 26 г.Елец | 100,00 кВА | 10
г.Елец | Елецкий | Елецкий РЭС | ТП-74 ул.Полевая,15 г.Елец | 180,00 кВА | 10
г.Елец | Елецкий | Елецкий РЭС | ТП-75 ул.Кротевича,31 г.Елец | 320,00 кВА | 35
г.Елец | Елецкий | Елецкий РЭС | ТП-76 ул.Лермонтова,23 г.Елец | 250,00 кВА | 10
п. Луч | Елецкий | Елецкий РЭС | КТП 250 Е 338 д.Хмелинец | 250,00 кВА | 100
г.Елец | Елецкий | Елецкий РЭС | ТП-77 ул.Мельничная,12-а г.Елец | 400,00 кВА | 90
п. Луч | Елецкий | Елецкий РЭС | КТП 160 Е 340 д.Хмелинец | 160,00 кВА | 70
г.Елец | Елецкий | Елецкий РЭС | ТП-79 ул.А.Гайтеровой,41 г.Елец | 720,00 кВА | 180
г.Елец | Елецкий | Елецкий РЭС | КТП-84 г.Елец ул.Межзаводская 22 | 250,00 кВА | 10
г.Елец | Елецкий | Елецкий РЭС | ТП-80 ул.Дзержинского,5 г.Елец | 400,00 кВА | 130
д. Хмелинец | Елецкий | Елецкий РЭС | КТП 160 Е 341 д.Хмеленец | 160,00 кВА | 80
г.Елец | Елецкий | Елецкий РЭС | КТП-85 г.Елец ул.2-я Речная 42 | 250,00 кВА | 108
г.Елец | Елецкий | Елецкий РЭС | ТП-81 ул.Промышленная,65 г.Елец | 400,00 кВА | 140
г.Елец | Елецкий | Елецкий РЭС | ТП 82 пер.4 Лавский,7 г.Елец | 180,00 кВА | 10
г.Елец | Елецкий | Елецкий РЭС | ТП-83 ул.Зеленая, 1 г.Елец | 180,00 кВА | 90
г.Елец | Елецкий | Елецкий РЭС | ТП-88 ул.Костенко,7 г.Елец | 800,00 кВА | 600
д. Сазыкино | Елецкий | Елецкий РЭС | КТП 160 Е 342 д. Сазыкино | 560,00 кВА | 50
г.Елец | Елецкий | Елецкий РЭС | ТП-89 ул.Шоссейная,4 г.Елец | 320,00 кВА | 30
д. Пищулино | Елецкий | Елецкий РЭС | КТП 100 Е 344 д. Пищулино | 100,00 кВА | 70
г.Елец | Елецкий | Елецкий РЭС | ТП-90 ул.Красноармейская,30 г.Елец | 400,00 кВА | 10
г.Елец | Елецкий | Елецкий РЭС | ТП-91 пер.Мельничный-ул.Пушкина г.Елец | 180,00 кВА | 15
г.Елец | Елецкий | Елецкий РЭС | КТП-92 ул.Северная 77 г.Елец | 160,00 кВА | 5
г.Елец | Елецкий | Елецкий РЭС | ТП-93 ул.Костенко,57 г.Елец | 180,00 кВА | 50
г.Елец | Елецкий | Елецкий РЭС | ТП-94 ул.Коммунаров (больница №1) г.Елец | 800,00 кВА | 200
г.Елец | Елецкий | Елецкий РЭС | ТП-95 ул.Вермишева (ж/д техникум) гЕлец | 320,00 кВА | 5
г.Елец | Елецкий | Елецкий РЭС | КТП-96 ул.9-е Декабря,160 | 180,00 кВА | 80
г.Елец | Елецкий | Елецкий РЭС | ТП-97 ул.А.Гайтеровой,9 г.Елец | 180,00 кВА | 15
г. Елец | Елецкий | Елецкий РЭС | ТП-98 ул.Орджоникидзе,11 г.Елец | 1.260,00 кВА | 320
д.Пищулино | Елецкий | Елецкий РЭС | КТП 160 Е 345 д.Пищулино | 160,00 кВА | 5
д. Пищулино | Елецкий | Елецкий РЭС | КТП Е 346 40кВА д.Пищулино | 40,00 кВА | 5
г.Елец | Елецкий | Елецкий РЭС | ТП-99 ул.Клубная,54 г.Елец | 160,00 кВА | 5
г.Елец | Елецкий | Елецкий РЭС | ТП-100 ул.Ефремовская,12 г.Елец | 250,00 кВА | 5
д. Беливец | Елецкий | Елецкий РЭС | КТП Е 347 40кВА д. Беливец | 40,00 кВА | 20
г.Елец | Елецкий | Елецкий РЭС | ТП-101 ул.Маяковского,4 г.Елец | 180,00 кВА | 10
г.Елец | Елецкий | Елецкий РЭС | ТП-102 ул.Мира г.Елец | 200,00 кВА | 70
г.Елец | Елецкий | Елецкий РЭС | КТП-103 ул.Бр. Радионовых, 54 г.Елец | 180,00 кВА | 10
г.Елец | Елецкий | Елецкий РЭС | ТП-105 База горпищеторга | 250,00 кВА | 20
г.Елец | Елецкий | Елецкий РЭС | КТП-107 г.Елец ул. Пролетарская, 22 | 100,00 кВА | 30
г.Елец | Елецкий | Елецкий РЭС | ТП-108 ул.Коммунаров,77 г.Елец | 250,00 кВА | 10
д. Красный Октябрь | Елецкий | Елецкий РЭС | КТП Е 348 100кВА д. Красный Октябрь | 100,00 кВА | 60
г.Елец | Елецкий | Елецкий РЭС | ТП-109 ул.Коммунаров,121 г.Елец | 180,00 кВА | 40
г.Елец | Елецкий | Елецкий РЭС | КТП-110 ул.Лебедянская,72 г.Елец | 250,00 кВА | 80
г.Елец | Елецкий | Елецкий РЭС | ТП-111 ул.Коммунаров,95 г.Елец | 250,00 кВА | 25
г.Елец | Елецкий | Елецкий РЭС | ТП-112 ул.Коммунаров,103 г.Елец | 400,00 кВА | 70
г.Елец | Елецкий | Елецкий РЭС | ТП-113 ул.Коммунаров,103-в г.Елец | 800,00 кВА | 140
г.Елец | Елецкий | Елецкий РЭС | КТП-114 ул. Ярославского, 48 | 100,00 кВА | 10
г.Елец | Елецкий | Елецкий РЭС | ТП-115 ул.Железнодорожная,40 г.Елец | 180,00 кВА | 10
г.Елец | Елецкий | Елецкий РЭС | КТП-116 г.Елец ул.Локомотивная, 57 | 180,00 кВА | 10
г.Елец | Елецкий | Елецкий РЭС | ТП-117 ул.Задонская (ж/д водозаб) г.Елец | 430,00 кВА | 350
г.Елец | Елецкий | Елецкий РЭС | ТП-118 ул. А.Гайтеровой,2 г.Елец | 180,00 кВА | 80
г.Елец | Елецкий | Елецкий РЭС | ТП-119 ул.Орджоникидзе | 715,00 кВА | 470
г.Елец | Елецкий | Елецкий РЭС | ТП-120 ул.Вермишева (кв.котел.ж/дор) г.Е | 250,00 кВА | 180
с.Рогатово | Елецкий | Елецкий РЭС | КТП Е 350 63кВА с.Рогатово | 63,00 кВА | 18
г.Елец | Елецкий | Елецкий РЭС | ТП-121 ул.Задонская,11 г.Елец | 400,00 кВА | 250
г.Елец | Елецкий | Елецкий РЭС | ТП-122 ул.Соц.городок,18 г.Елец | 180,00 кВА | 10
г.Елец | Елецкий | Елецкий РЭС | ТП-123 ул.Известковая (шк. №23) г.Елец | 400,00 кВА | 100
г.Елец | Елецкий | Елецкий РЭС | КТП-124 г.Елец ул.Свободы, 26 | 160,00 кВА | 10
г.Елец | Елецкий | Елецкий РЭС | ТП-125 ул.Товарная,15 г.Елец | 250,00 кВА | 15
г.Елец | Елецкий | Елецкий РЭС | ТП-126 пер.Строителей,5 г.Елец | 180,00 кВА | 25
г.Елец | Елецкий | Елецкий РЭС | ТП-127 с.Капани (псих.диспансер) | 160,00 кВА | 10
г.Елец | Елецкий | Елецкий РЭС | ТП-129 г.Елец Орловское шоссе | 250,00 кВА | 10
г.Елец | Елецкий | Елецкий РЭС | ТП-130 г.Елец Автостанция 2 | 180,00 кВА | 35
с. Рогатово | Елецкий | Елецкий РЭС | КТП Е 351 63кВА с. Рогатово | 63,00 кВА | 30
г.Елец | Елецкий | Елецкий РЭС | ТП-131 п.Строитель,13 г.Елец | 800,00 кВА | 20
г.Елец | Елецкий | Елецкий РЭС | ТП-132 п.Строитель,26 г.Елец | 400,00 кВА | 50
г.Елец | Елецкий | Елецкий РЭС | ТП-133 ул.Юбилейная,7 г.Елец | 400,00 кВА | 40
г.Елец | Елецкий | Елецкий РЭС | ТП-134 ул.Радиотехническая (шк №11г.Елец | 1.030,00 кВА | 460
г.Елец | Елецкий | Елецкий РЭС | ТП-135 ул.Костенко,44-а г.Елец | 400,00 кВА | 85
г.Елец | Елецкий | Елецкий РЭС | ТП-140 ул.Фрунзе,2-б г.Елец | 400,00 кВА | 40
г.Елец | Елецкий | Елецкий РЭС | ТП-136 ул.Костенко,58 г.Елец | 400,00 кВА | 35
г.Елец | Елецкий | Елецкий РЭС | ТП-137 ул.Костенко (химлаборат) г.Елец | 160,00 кВА | 155
г.Елец | Елецкий | Елецкий РЭС | ТП-138 ул.Радиотехническая (ГДК) | 1.260,00 кВА | 380
г.Елец | Елецкий | Елецкий РЭС | ТП-139 ул.Юбилейная,11 г.Елец | 800,00 кВА | 190
п.Луч | Елецкий | Елецкий РЭС | КТП 250 Е 383 с-з Луч | 250,00 кВА | 135
г.Елец | Елецкий | Елецкий РЭС | ТП-141 ул.Радиотехническая,8 г.Елец | 800,00 кВА | 115
п.Луч | Елецкий | Елецкий РЭС | КТП 630 Е 334 ООО "Агрофирма Луч" | 160,00 кВА | 92
г.Елец | Елецкий | Елецкий РЭС | ТП-147 ул.Пригородная,44 | 400,00 кВА | 65
г.Елец | Елецкий | Елецкий РЭС | ТП-142 ул.Радиотехническая, 24 | 800,00 кВА | 130
г.Елец | Елецкий | Елецкий РЭС | ТП-143 ул.Королева,13 г.Елец | 400,00 кВА | 10
г.Елец | Елецкий | Елецкий РЭС | ТП-144 ул.Радиотехническая (шк №24) г.Ел | 400,00 кВА | 330
г.Елец | Елецкий | Елецкий РЭС | ТП-145 ул.Королева,32 г.Елец | 800,00 кВА | 20
г.Елец | Елецкий | Елецкий РЭС | ТП-149 г.Елец ул. Свердлова 151 | 800,00 кВА | 485
г.Елец | Елецкий | Елецкий РЭС | ТП-151 ул.Пушкина,14 г.Елец | 180,00 кВА | 10
п. Ключ Жизни | Елецкий | Елецкий РЭС | КТП 160 Е 361 п.Ключ Жизни | 160,00 кВА | 48
г.Елец | Елецкий | Елецкий РЭС | ТП-152 г.Елец ул.Пушкина, 8 | 320,00 кВА | 160
п. Ключ Жизни | Елецкий | Елецкий РЭС | КТП 250 Е 362 д.Пажень | 250,00 кВА | 10
г.Елец | Елецкий | Елецкий РЭС | ТП-153 ул.Транспортная г.Елец | 800,00 кВА | 25
п. Ключ Жизни | Елецкий | Елецкий РЭС | КТП 160 Е 363 п. Ключ Жизни | 160,00 кВА | 10
г.Елец | Елецкий | Елецкий РЭС | КТП-154 г.Елец ул.1-ая Высокая,22 | 250,00 кВА | 156
г.Елец | Елецкий | Елецкий РЭС | ТП-156 г.Елец ул.Фрунзе | 630,00 кВА | 200
г.Елец | Елецкий | Елецкий РЭС | ТП-158 ул.Спутников г.Елец | 1.260,00 кВА | 200
п. Ключ Жизни | Елецкий | Елецкий РЭС | КТП 250 Е 365 п. Ключ Жизни | 400,00 кВА | 10
г.Елец | Елецкий | Елецкий РЭС | ТП-159 ул.Коммунаров,63 г.Елец | 180,00 кВА | 10
г.Елец | Елецкий | Елецкий РЭС | ТП-148 г.Елец ул.Спутников 5 | 400,00 кВА | 50
г.Елец | Елецкий | Елецкий РЭС | КТП-160 г.Елец ул.Крупской | 160,00 кВА | 30
г.Елец | Елецкий | Елецкий РЭС | КТП-161 г.Елец ул.Чкалова, Дачная 1 | 100,00 кВА | 10
г.Елец | Елецкий | Елецкий РЭС | КТП-162 г.Елец ул.Космонавтов, 2а | 180,00 кВА | 10
г.Елец | Елецкий | Елецкий РЭС | ТП-184 ул.Ленина, 80 (АТС) | 800,00 кВА | 100
г.Елец | Елецкий | Елецкий РЭС | ТП-163 г.Елец ул.Дякина,1 | 250,00 кВА | 100
г.Елец | Елецкий | Елецкий РЭС | ТП-164 г.Елец ул.Маяковского 50 | 320,00 кВА | 200
г.Елец | Елецкий | Елецкий РЭС | КТП-168 г.Елец ул.Южная | 800,00 кВА | 250
г.Елец | Елецкий | Елецкий РЭС | ТП-193 ул.Черокманова,19 | 1.260,00 кВА | 10
г.Елец | Елецкий | Елецкий РЭС | ТП-169 г.Елец ул.Коммунаров (гор.парк) | 250,00 кВА | 20
г.Елец | Елецкий | Елецкий РЭС | КТП-170 г.Елец ул.Молодёжная, 6 | 250,00 кВА | 10
г.Елец | Елецкий | Елецкий РЭС | ТП-192 ул.Путейская 20-а | 400,00 кВА | 150
г.Елец | Елецкий | Елецкий РЭС | КТП-171 г.Елец ул. Лесная, 15 | 160,00 кВА | 10
г.Елец | Елецкий | Елецкий РЭС | КТП-187 ул. Задонская г.Елец | 180,00 кВА | 10
г.Елец | Елецкий | Елецкий РЭС | КТП-172 г.Елец ул.2 Верхняя, 25 | 250,00 кВА | 50
г.Елец | Елецкий | Елецкий РЭС | ТП-186 ул.Костенко, 58-а г.Елец | 1.030,00 кВА | 100
г.Елец | Елецкий | Елецкий РЭС | ТП-173 ул.Верхняя,10 г.Елец | 200,00 кВА | 80
д.Пажень | Елецкий | Елецкий РЭС | КТП 63 Е 439 д.Пажень | 63,00 кВА | 30
г.Елец | Елецкий | Елецкий РЭС | ТП-175 г.Елец п.Ольшанец, подсоб. х-во | 800,00 кВА | 200
г.Елец | Елецкий | Елецкий РЭС | ТП-178 ул.Черокманова,3 г.Елец | 1.260,00 кВА | 260
г.Елец | Елецкий | Елецкий РЭС | ТП-179 ул.Коммунаров (ЕГУ) г.Елец | 800,00 кВА | 300
г.Елец | Елецкий | Елецкий РЭС | КТП-180 г.Елец ул.Ломоносова, 13 | 400,00 кВА | 119
г.Елец | Елецкий | Елецкий РЭС | ТП-182 ул.Черокманова,19 г.Елец | 800,00 кВА | 412
г.Елец | Елецкий | Елецкий РЭС | ТП-183 ул.Ленина, 88 общ.ЕГУ г.Елец | 800,00 кВА | 324
г.Елец | Елецкий | Елецкий РЭС | ТП-176 г.Елец ул.40 лет Победы 23 | 250,00 кВА | 2
г.Елец | Елецкий | Елецкий РЭС | КТП-198 г.Елец ул.Городская,52 | 100,00 кВА | 22
г.Елец | Елецкий | Елецкий РЭС | ТП-200 г.Елец ул.Рязано-Уральская,52-а | 800,00 кВА | 201
г.Елец | Елецкий | Елецкий РЭС | ТП-201 ул.Коммунаров (гостиница) г.Елец | 880,00 кВА | 699
г.Елец | Елецкий | Елецкий РЭС | ТП-203 ул.Пушкина, 24 г.Елец | 1.260,00 кВА | 120
г.Елец | Елецкий | Елецкий РЭС | КТП-204 г.Елец ул.Ролина,6 | 160,00 кВА | 10
г.Елец | Елецкий | Елецкий РЭС | ТП-206 ул.Пожарная | 800,00 кВА | 300
г.Елец | Елецкий | Елецкий РЭС | ТП-207 ул.Гагарина,3 (поликл.) г.Елец | 1.030,00 кВА | 150
г.Елец | Елецкий | Елецкий РЭС | ГКТП-211 г.Елец ул.Рязано-уральская | 50,00 кВА | 5
г.Елец | Елецкий | Елецкий РЭС | КТП-212 г.Елец ул.Окружная, 18 | 100,00 кВА | 41
г.Елец | Елецкий | Елецкий РЭС | ТП-208 ул.Гагарина,1(общежитие) г.Елец | 400,00 кВА | 50
г.Елец | Елецкий | Елецкий РЭС | ТП-209 ул.Радиотехническая 2-а | 250,00 кВА | 10
г.Елец | Елецкий | Елецкий РЭС | ТП-213 ул.220-й Стрелковой дивизи | 1.260,00 кВА | 360
г.Елец | Елецкий | Елецкий РЭС | ТП-210 г.Елец ул.Ломоносова | 180,00 кВА | 20
г.Елец | Елецкий | Елецкий РЭС | ТП-215 г.Елец ул.Известковая | 320,00 кВА | 115
г.Елец | Елецкий | Елецкий РЭС | КТП-226 г.Елец ул.Городская | 180,00 кВА | 70
г.Елец | Елецкий | Елецкий РЭС | КТП-227 г.Елец пер.Льняной 20 | 180,00 кВА | 50
г.Елец | Елецкий | Елецкий РЭС | КТП-228 г.Елец ул.Рязано-Уральская 106 | 100,00 кВА | 10
г.Елец | Елецкий | Елецкий РЭС | ТП-229 г.Елец ул.Коммунаров,103-а | 800,00 кВА | 10
г.Елец | Елецкий | Елецкий РЭС | КТП-231 г.Елец ул.9-я декабря 186 | 100,00 кВА | 10
г.Елец | Елецкий | Елецкий РЭС | ГКТП-222 г.Елец ул.Казинская 40 | 250,00 кВА | 10
г.Елец | Елецкий | Елецкий РЭС | ТП-223 ул.Коммунаров, 129 | 1.260,00 кВА | 10
г.Елец | Елецкий | Елецкий РЭС | КТП-225 г.Елец ул.Мельничная ( ГАИ ) | 40,00 кВА | 10
г.Елец | Елецкий | Елецкий РЭС | ТП-224 ул.Клубная,1 | 1.260,00 кВА | 260
г.Елец | Елецкий | Елецкий РЭС | КТП-232 г.Елец ул.Концевая 54 | 100,00 кВА | 10
г.Елец | Елецкий | Елецкий РЭС | КТП-233 ул.122-стрелковая дивизия г.Елец | 100,00 кВА | 50
г.Елец | Елецкий | Елецкий РЭС | КТП-234 пер.Кирпичный | 160,00 кВА | 20
г.Елец | Елецкий | Елецкий РЭС | ТП-235 г.Елец ул.Мира | 1.260,00 кВА | 10
г.Елец | Елецкий | Елецкий РЭС | ТП-219 п.Мирный г.Елец | 463,00 кВА | 63
г.Елец | Елецкий | Елецкий РЭС | ТП-239 г.Елец ул.Королева | 500,00 кВА | 10
г.Елец | Елецкий | Елецкий РЭС | КТП-237 ул.К.Тона г.Елец | 100,00 кВА | 15
г.Елец | Елецкий | Елецкий РЭС | ТП-243 ул.Александровская г.Елец | 1.030,00 кВА | 10
г.Елец | Елецкий | Елецкий РЭС | ТП-244 ул.Школьная (ПМК-112) г.Елец | 800,00 кВА | 50
г.Елец | Елецкий | Елецкий РЭС | ТП-2в Сазыкинский в-д нижняя скважина | 1.030,00 кВА | 10
г.Елец | Елецкий | Елецкий РЭС | ТП-7насосная г.Елец ул.Колхозная | 410,00 кВА | 210
г.Елец | Елецкий | Елецкий РЭС | ТП-2насосная г.Елец по р.Ельчик | 495,00 кВА | 200
г.Елец | Елецкий | Елецкий РЭС | ТП-78 г.Елец ул.А.Гайтеровой 15 | 200,00 кВА | 7
г.Елец | Елецкий | Елецкий РЭС | КТП-189 пер.3-й Ламской 17 | 100,00 кВА | 8
г.Елец | Елецкий | Елецкий РЭС | ГКТП-190 г.Елец ул.Дякина 190 | 250,00 кВА | 0
г.Елец | Елецкий | Елецкий РЭС | КТП-249 г.Елец ул.Костенко | 400,00 кВА | 20
г.Елец | Елецкий | Елецкий РЭС | ТП-241 ул.Кротевича г.Елец Ольш. карьер | 800,00 кВА | 54
г.Елец | Елецкий | Елецкий РЭС | ТП-166 ул.Свердлова (детск дом инв) г.Ел | 250,00 кВА | 10
г.Елец | Елецкий | Елецкий РЭС | КТП-199 г.Елец ул.Пригородная,46 | 180,00 кВА | 30
г.Елец | Елецкий | Елецкий РЭС | ТП-165 ул.Свердлова (Елецгаз) г.Елец | 250,00 кВА | 10
г.Елец | Елецкий | Елецкий РЭС | ТП-230 ул.Вермишева (котельн) г.Елец | 2.000,00 кВА | 192
г.Елец | Елецкий | Елецкий РЭС | КТП-188 ул.Песковатская | 250,00 кВА | 7
с.Голиково | Елецкий | Елецкий РЭС | КТП 160 Е 320 с.Голиково | 160,00 кВА | 22
д.Задонье | Елецкий | Елецкий РЭС | КТП 100 Е 323 д.Задонье | 100,00 кВА | 24
с.Голиково | Елецкий | Елецкий РЭС | КТП 160 Е 322 с.Голиково | 160,00 кВА | 94
с.Голиково | Елецкий | Елецкий РЭС | КТП 63Е 321 с. Голиково | 63,00 кВА | 19
с.Голиково | Елецкий | Елецкий РЭС | КТП 63 Е 319 с. Голиково | 63,00 кВА | 23
с.Голиково | Елецкий | Елецкий РЭС | КТП 63 Е 318 с. Голиково | 63,00 кВА | 10
с.Голиково | Елецкий | Елецкий РЭС | КТП 100 Е 317 с.Голиково | 100,00 кВА | 42
п. Елецкий | Елецкий | Елецкий РЭС | КТП 250 Е 359 п. Елецкий | 250,00 кВА | 5
п. Елецкий | Елецкий | Елецкий РЭС | ЗТП 250 Е 433 п. Елецкий | 250,00 кВА | 25
п. Елецкий | Елецкий | Елецкий РЭС | КТП 250 Е 358 п. Елецкий | 250,00 кВА | 10
п. Елецкий | Елецкий | Елецкий РЭС | КТП 100 Е 357 п. Елецкий | 160,00 кВА | 55
п. Елецкий | Елецкий | Елецкий РЭС | КТП 250 Е 356 п. Елецкий | 250,00 кВА | 149
п. Елецкий | Елецкий | Елецкий РЭС | КТП 250 Е 354 п. Елецкий | 250,00 кВА | 140
д.Хмелинец | Елецкий | Елецкий РЭС | КТП 250 Е 092 д.Хмелинец | 250,00 кВА | 64
г.Елец | Елецкий | Елецкий РЭС | ТП-216 ул.Орджоникидзе 2 | 410,00 кВА | 50
г.Елец | Елецкий | Елецкий РЭС | ТП-185 г.Елец ул.Пушкина,132 | 250,00 кВА | 50
г.Елец | Елецкий | Елецкий РЭС | КТП-177 п.Ольшанец Жив.комплекс | 100,00 кВА | 60
г.Елец | Елецкий | Елецкий РЭС | КТП-220 г.Елец ул. Октябрьская | 160,00 кВА | 60
г.Елец | Елецкий | Елецкий РЭС | КТП-1В г.Елец Лавский в-д | 400,00 кВА | 150
г.Елец | Елецкий | Елецкий РЭС | КТП-2В г.Елец Лавский в-д | 400,00 кВА | 150
д.Хмеленец | Елецкий | Елецкий РЭС | КТП 100 Е 482 д.Хмеленец | 100,00 кВА | 20
д.Хмеленец | Елецкий | Елецкий РЭС | КТП 400 Е 498 д. Хмелинец | 250,00 кВА | 53
г.Елец | Елецкий | Елецкий РЭС | ТП-252 Соцгородок г.Елец | 800,00 кВА | 300
с.Голиково | Елецкий | Елецкий РЭС | КТП 100 Е 454 с. Голиково | 100,00 кВА | 31
с.Голиково | Елецкий | Елецкий РЭС | КТП 160 Е 420 с.Голиково | 160,00 кВА | 42
п.Ключ Жизни | Елецкий | Елецкий РЭС | КТП 40 Е 511 п.Ключ Жизни | 40,00 кВА | 18
п.Ключ Жизни | Елецкий | Елецкий РЭС | МТП 100 Е 512 п.Ключ Жизни | 100,00 кВА | 20
п.Ключ Жизни | Елецкий | Елецкий РЭС | КТП 250 Е 513 п.Ключ Жизни | 250,00 кВА | 60
п.Ключ Жизни | Елецкий | Елецкий РЭС | КТП 160 Е 490 п.Ключ Жизни | 160,00 кВА | 38
п.Ключ Жизни | Елецкий | Елецкий РЭС | КТП 100 Е 274 п.Ключ Жизни | 100,00 кВА | 55
п.Ключ Жизни | Елецкий | Елецкий РЭС | КТП 63 Е 478 п.Ключ Жизни | 63,00 кВА | 3
п.Ключ Жизни | Елецкий | Елецкий РЭС | КТП 250 Е 485 п.Ключ Жизни | 250,00 кВА | 8
г.Елец | Елецкий | Елецкий РЭС | КТП-257 пер.Майский г.Елец | 250,00 кВА | 100
г.Елец | Елецкий | Елецкий РЭС | КТП-245 ул.Разина г.Елец | 250,00 кВА | 100
д. Хмелинец | Елецкий | Елецкий РЭС | КТП 160 Е 408 д.Хмеленец | 160,00 кВА | 63
д. Пажень | Елецкий | Елецкий РЭС | КТП 40 Е 405 д.Пажень | 40,00 кВА | 2
п.Газопровод | Елецкий | Елецкий РЭС | КТП 100 Е 449 п.Газопровод | 100,00 кВА | 30
п.Ключ Жизни | Елецкий | Елецкий РЭС | МТП Е 518 п.Ключ Жизни | 100,00 кВА | 22
г.Елец | Елецкий | Елецкий РЭС | КТП-258 ул. Н. Затон г.Елец | 400,00 кВА | 250
г.Елец | Елецкий | Елецкий РЭС | ТП-242 пер.Томский г.Елец | 400,00 кВА | 250
п.Задоньевский | Елецкий | Елецкий РЭС | МТП 100 Е 492 п.Задоньевский | 100,00 кВА | 74
д. Хмеленец | Елецкий | Елецкий РЭС | МТП 250 Е 496 д. Хмеленец | 250,00 кВА | 64
г.Елец | Елецкий | Елецкий РЭС | ЗТП Е121 ул.Новолипецкая 1б (база ЕРЭС) | 1.260,00 кВА | 224
г.Елец | Елецкий | Елецкий РЭС | ТП-1в Сазыкинский в-д верхняя скважина | 400,00 кВА | 150
г.Елец | Елецкий | Елецкий РЭС | КТП-3в Лавский в-д | 400,00 кВА | 150
с.Хмеленец | Елецкий | Елецкий РЭС | КТП 250 Е 527 д.Хмеленец | 250,00 кВА | 138
п.Елецкий | Елецкий | Елецкий РЭС | КТП 250 Е 530 п.Елецкий | 250,00 кВА | 117
г.Елец | Елецкий | Елецкий РЭС | КТП-272 ул.Розанова г.Елец | 250,00 кВА | 100
г.Елец | Елецкий | Елецкий РЭС | КТПНу-266 сл.Александровка г.Елец | 1.260,00 кВА | 760
п.Ключ Жизни | Елецкий | Елецкий РЭС | КТП 250 Е 533 п.Ключ Жизни | 250,00 кВА | 114
п.Ключ Жизни | Елецкий | Елецкий РЭС | КТП 250 Е 532 п.Ключ Жизни | 250,00 кВА | 127
г.Елец | Елецкий | Елецкий РЭС | КТПНу-265 сл.Александровка г.Елец | 1.260,00 кВА | 760
г.Елец | Елецкий | Елецкий РЭС | КТП-268 пер. Ламской, 11 г.Елец | 160,00 кВА | 30
г.Елец | Елецкий | Елецкий РЭС | КТП 270 п. Красный (АЗС №23) | 100,00 кВА | 20
г.Елец | Елецкий | Елецкий РЭС | КТП-2 А Южно-Лавский Водозабор | 160,00 кВА | 40
г.Елец | Елецкий | Елецкий РЭС | КТП-4 А Южно-Лавский водозабор г.Елец | 160,00 кВА | 40
г.Елец | Елецкий | Елецкий РЭС | КТП-5 А Южно-Лавский водозабор | 100,00 кВА | 80
г.Елец | Елецкий | Елецкий РЭС | КТП-3 А Южно-Лавский водозабор | 100,00 кВА | 80
г.Елец | Елецкий | Елецкий РЭС | КТП-271 ул.Куликовская г.Елец | 160,00 кВА | 30
п.Газопровод | Елецкий | Елецкий РЭС | ЗТП 2*630 Е-524 п.Газопровод | 1.260,00 кВА | 103
г.Елец | Елецкий | Елецкий РЭС | КТП-276 г. Елец пер.Детский | 100,00 кВА | 65
д. Хмелинец | Елецкий | Елецкий РЭС | КТП 400 Е-555 д. Хмелинец | 400,00 кВА | 55
г.Елец | Елецкий | Елецкий РЭС | КТП-277 ул.Кирова | 250,00 кВА | 110
п.Газопровод | Елецкий | Елецкий РЭС | КТП 100 Е-571 п.Газопровод, ул.Зеленая | 100,00 кВА | 46
г.Елец | Елецкий | Елецкий РЭС | КТП-275 пос.Сахарного завода г.Елец | 100,00 кВА | 20
г.Елец | Елецкий | Елецкий РЭС | КТП-274 ул.Звенигородского | 400,00 кВА | 100
г.Елец | Елецкий | Елецкий РЭС | КТП-278 ул.Комбинатная,к.2,д.31 | 100,00 кВА | 10
г.Елец | Елецкий | Елецкий РЭС | КТП-273 пер.Томский г.Елец | 100,00 кВА | 10
п.Газопровод | Елецкий | Елецкий РЭС | ЗТП 2*630 Е-525 п.Газопровод | 1.260,00 кВА | 254
п.Газопровод | Елецкий | Елецкий РЭС | ЗТП 100 Е-537 п.Газопровод | 100,00 кВА | 32
с.Голиково | Елецкий | Елецкий РЭС | СТП 6/0,4кВ Е 577 40кВА с.Голиково | 40,00 кВА | 10
г.Елец | Елецкий | Елецкий РЭС | КТП-282 ул.Костенко (тер.больницы №2) | 500,00 кВА | 250
г.Елец | Елецкий | Елецкий РЭС | КТП Е 579 г.Елец, ул.Содружества | 250,00 кВА | 28
г.Елец | Елецкий | Елецкий РЭС | КТП-283 ул.Аргамаченская г.Елец | 500,00 кВА | 200
г.Елец | Елецкий | Елецкий РЭС | КТП-280 ул. 1-ая Речная г.Елец | 100,00 кВА | 10
г.Елец | Елецкий | Елецкий РЭС | КТП-281 пер.Матросова г.Елец | 160,00 кВА | 70
г.Елец | Елецкий | Елецкий РЭС | КТП-286 ул.Коммунаров г.Елец | 800,00 кВА | 300
г.Елец | Елецкий | Елецкий РЭС | КТП-297 г.Елец ул. В.Орлова д.10 | 160,00 кВА | 70
г.Елец | Елецкий | Елецкий РЭС | КТП-285 ул.Н.Затон г.Елец | 160,00 кВА | 80
г.Елец | Елецкий | Елецкий РЭС | КТП-291 г. Елец р-н рынка "Дионис" | 100,00 кВА | 10
г.Елец | Елецкий | Елецкий РЭС | КТП-290 ул.Левобережная,1 г.Елец | 63,00 кВА | 20
г.Елец | Елецкий | Елецкий РЭС | КТП-298 ул.В.Затон г.Елец | 160,00 кВА | 70
г.Елец | Елецкий | Елецкий РЭС | КТП-284 ул.Чернавская г.Елец | 250,00 кВА | 170
г.Елец | Елецкий | Елецкий РЭС | МТП-287 ул.Коллективная,76 | 160,00 кВА | 70
г.Елец | Елецкий | Елецкий РЭС | КТП-6кВ № Е-590 Московское шоссе,9а | 1.260,00 кВА | 57
г.Елец | Елецкий | Елецкий РЭС | КТП-301 ул.Радиотехническая | 1.260,00 кВА | 1000
д. Задонье | Елецкий | Елецкий РЭС | СТП Е 602 д. Задонье | 100,00 кВА | 18
д. Задонье | Елецкий | Елецкий РЭС | СТП Е 601 д.Задонье | 100,00 кВА | 41
пос.Елецкий | Елецкий | Елецкий РЭС | КТП 160кВА Е-626 пос.Елецкий | 160,00 кВА | 47
г.Елец | Елецкий | Елецкий РЭС | КТП-279 ул.Рязанская г.Елец. | 160,00 кВА | 70
г.Елец | Елецкий | Елецкий РЭС | КТП-294 ул. Костенко г.Елец | 100,00 кВА | 40
г.Елец | Елецкий | Елецкий РЭС | КТП-289 район ГК "Солнечный" | 250,00 кВА | 100
д.Сазыкино | Елецкий | Елецкий РЭС | КТП Е 643/100кВА д.Сазыкино | 100,00 кВА | 32
п.Газопровод | Елецкий | Елецкий РЭС | КТП Е 640 п.Газопровод | 160,00 кВА | 46
г.Елец | Елецкий | Елецкий РЭС | КТП-296 пл. Сахарного з-да г.Елец | 160,00 кВА | 2
г.Елец | Елецкий | Елецкий РЭС | КТП-305 ул.Л.Толстого г.Елец | 100,00 кВА | 50
г.Елец | Елецкий | Елецкий РЭС | КТП 400 кВА №304 г. Елец | 400,00 кВА | 277
г.Елец | Елецкий | Елецкий РЭС | КТП 160 кВА 293 г.Елец | 160,00 кВА | 98
г.Елец | Елецкий | Елецкий РЭС | КТП 40 кВА №299 ул. Ключевая | 40,00 кВА | 31
г.Елец | Елецкий | Елецкий РЭС | КТП 288 р-он ГК "Солнечный" г .Елец | 100,00 кВА | 40
г.Елец | Елецкий | Елецкий РЭС | КТП 250 кВА №302 г. Елец | 500,00 кВА | 100
г.Елец | Елецкий | Елецкий РЭС | КТП-306 ул. Д.Бедного | 500,00 кВА | 182
г.Елец | Елецкий | Елецкий РЭС | КТП-308 ул.Шевченко | 126,00 кВА | 82
п. Ключ Жизни | Елецкий | Елецкий РЭС | КТП 6/0,4 кВ № Е-651 | 100,00 кВА | 76
г. Елец | Елецкий | Елецкий РЭС | КТП 292 г.Елец Московское шоссе (МРЭО) | 630,00 кВА | 130
г. Елец | Елецкий | Елецкий РЭС | КТП-300 ул.2-ая Восточная | 100,00 кВА | 40
п. Ключ Жизни | Елецкий | Елецкий РЭС | СТП 6/0,4 кВ №Е-653 д.Задонье | 63,00 кВА | 10
г. Елец | Елецкий | Елецкий РЭС | КТП 2х160кВА №309 г.Елец | 320,00 кВА | 100
г. Елец | Елецкий | Елецкий РЭС | КТП-6кВ №295 г.Елец, п.Мирный | 63,00 кВА | 10
д.Рогатово | Елецкий | Елецкий РЭС | СТП 663 д.Рогатово | 63,00 кВА | 40
г.Елец | Елецкий | Елецкий РЭС | КТП 310 ул.Новолипецкая | 400,00 кВА | 100
п.Ключ Жизни | Елецкий | Елецкий РЭС | КТП Е 666 п.Ключ Жизни | 63,00 кВА | 40
д.Хмелинец | Елецкий | Елецкий РЭС | КТП Е 094 д.Хмелинец | 160,00 кВА | 36
г.Елец | Елецкий | Елецкий РЭС | КТП 246 ул.Плотинка г.Елец | 400,00 кВА | 100
г. Елец | Елецкий | Елецкий РЭС | КТП 45 г.Елец, ул.Маяковского | 250,00 кВА | 50
г. Елец | Елецкий | Елецкий РЭС | КТП 56 г.Елец , ул.Центральная, 4 | 400,00 кВА | 100
г. Елец | Елецкий | Елецкий РЭС | КТП 61 г.Елец, ул.Аргамаченская,67 | 400,00 кВА | 100
г. Елец | Елецкий | Елецкий РЭС | КТП-104 г.Елец, ул. Слободская, 19 | 400,00 кВА | 100
г. Елец | Елецкий | Елецкий РЭС | КТП 86 г.Елец, ул.Школьная (Бугор) | 400,00 кВА | 100
г. Елец | Елецкий | Елецкий РЭС | КТП 313 СТ "Эльта" г.Елец | 100,00 кВА | 30
г. Елец | Елецкий | Елецкий РЭС | КТП 312 ул.Г.Курбатова | 63,00 кВА | 17
ст.Телегино | Елецкий | Елецкий РЭС | КТП Е 519 ст.Телегино | 160,00 кВА | 30
д.Хмелинец | Елецкий | Елецкий РЭС | КТП Е 677 д.Хмелинец | 100,00 кВА | 24
п.Ключ Жизни | Елецкий | Елецкий РЭС | КТП Е 374 п.Ключ Жизни | 400,00 кВА | 26
г. Елец | Елецкий | Елецкий РЭС | КТП 315 г.Елец, ул.Александровская | 500,00 кВА | 63
г. Елец | Елецкий | Елецкий РЭС | КТП 41 ул.Новозаводская,2 г.Елец | 250,00 кВА | 10
г. Елец | Елецкий | Елецкий РЭС | КТП 316 ул.Костенко г.Елец | 160,00 кВА | 30
г. Елец | Елецкий | Елецкий РЭС | КТП 318 ул.С.Богатикова г.Елец | 160,00 кВА | 100
г. Елец | Елецкий | Елецкий РЭС | КТП 319 ул.Спортивная г.Елец | 100,00 кВА | 82
г. Елец | Елецкий | Елецкий РЭС | КТП 320 г.Елец, ул.Историческая | 160,00 кВА | 120
г. Елец | Елецкий | Елецкий РЭС | КТП Е 679 Московское шоссе | 63,00 кВА | 4
г. Елец | Елецкий | Елецкий РЭС | КТП Е-732 г.Елец, ул.Черокманова | 630,00 кВА | 180
г. Елец | Елецкий | Елецкий РЭС | КТП 236 ул.Космонавтов г.Елец | 160,00 кВА | 23
г. Елец | Елецкий | Елецкий РЭС | КТП 314 (р-он 2-ой насосной) г.Елец | 800,00 кВА | 215
г. Елец | Елецкий | Елецкий РЭС | КТП 321 г.Елец, ул.Владимирская | 160,00 кВА | 114
г. Елец | Елецкий | Елецкий РЭС | КТП 276 пер.Детский г.Елец | 160,00 кВА | 140
г. Елец | Елецкий | Елецкий РЭС | КТП 311 ул.Мешкова г.Елец | 320,00 кВА | 120
г. Елец | Елецкий | Елецкий РЭС | КТП 317 г.Елец, пер.Интернациональный | 160,00 кВА | 36
г. Елец | Елецкий | Елецкий РЭС | КТП 323 г.Елец. п.Ольшанец, ул.8 Марта | 100,00 кВА | 10
г. Елец | Елецкий | Елецкий РЭС | КТП 322 г.Елец, п.Ольшанец, ул.Извальска | 200,00 кВА | 23
г. Елец | Елецкий | Елецкий РЭС | КТП 324 ул.Кротевича г.Елец | 320,00 кВА | 54
г. Елец | Елецкий | Елецкий РЭС | КТП 325 ул.Привокзальная г.Елец | 320,00 кВА | 48
д.Сазыкино | Елецкий | Елецкий РЭС | КТП Е-687 д.Сазыкино | 63,00 кВА | 16
д.Сазыкино | Елецкий | Елецкий РЭС | КТП Е-688 д.Сазыкино | 40,00 кВА | 22
д.Пищулино | Елецкий | Елецкий РЭС | КТП Е-689 д.Пищулино | 63,00 кВА | 24
пос.Газопровод | Елецкий | Елецкий РЭС | КТП Е-691 пос.Газопровод | 800,00 кВА | 13
г. Елец | Елецкий | Елецкий РЭС | КТП 202 ул.Интернациональная,23 | 250,00 кВА | 10
г. Елец | Елецкий | Елецкий РЭС | КТП Е 702 г.Елец территория угольн.склад | 100,00 кВА | 25
г. Елец | Елецкий | Елецкий РЭС | КТП Е-705 г.Елец | 100,00 кВА | 46
г. Елец | Елецкий | Елецкий РЭС | КТП Е-710 г.Елец ПГК Придорожный | 100,00 кВА | 9
д.Хмелинец | Елецкий | Елецкий РЭС | СТП Е 711 д.Хмелинец | 63,00 кВА | 30
г. Елец | Елецкий | Елецкий РЭС | КТП-326 ул.Мешкова - Набережная | 320,00 кВА | 250
г. Елец | Елецкий | Елецкий РЭС | КТП-327 ул.Коммунаров,70 район Дионис | 400,00 кВА | 300
г. Елец | Елецкий | Елецкий РЭС | КТП 329 ул.Новолипецкая,1Б | 400,00 кВА | 300
г. Елец | Елецкий | Елецкий РЭС | КТП 328 ул.Я.Фабрициуса | 160,00 кВА | 160
г. Елец | Елецкий | Елецкий РЭС | КТП-330 г.Елец Московское шоссе,36 | 100,00 кВА | 80
д.Марчуки | Елецкий | Елецкий РЭС | КТП Е-158 д.Марчуки | 100,00 кВА | 30
д.Марчуки | Елецкий | Елецкий РЭС | КТП 63 Е 159 д.Марчуки | 63,00 кВА | 18
с. Хмелевое | Елецкий | Елецкий РЭС | КТП 40 Е 160 с. Хмелевое | 40,00 кВА | 25
д.Слободка | Елецкий | Елецкий РЭС | КТП 63 Е 162 д.Слободка | 63,00 кВА | 22
с.Волчье | Елецкий | Елецкий РЭС | КТП 40 Е 165 с.Волчье | 40,00 кВА | 17
с.Волчье | Елецкий | Елецкий РЭС | КТП 63 Е 164 с.Волчье | 63,00 кВА | 10
с.Волчье | Елецкий | Елецкий РЭС | КТП 160 Е 373 с.Волчье | 160,00 кВА | 57
с.Хмелевое | Елецкий | Елецкий РЭС | КТП 160 Е 378 с.Хмелевое | 160,00 кВА | 67
д.Слободка | Елецкий | Елецкий РЭС | КТП 63 Е 375 д.Слободка | 63,00 кВА | 19
д.Урывки | Елецкий | Елецкий РЭС | КТП 100 Е 175 д.Урывки | 100,00 кВА | 16
п.Маяк | Елецкий | Елецкий РЭС | КТП 250 Е 178 п.Маяк | 250,00 кВА | 124
д.Пальцино | Елецкий | Елецкий РЭС | КТП 63 Е 182 д.Пальцино | 63,00 кВА | 32
п.Маяк | Елецкий | Елецкий РЭС | МТП 160 Е 222 п.Маяк | 160,00 кВА | 60
п.Маяк | Елецкий | Елецкий РЭС | КТП 250 Е 180 п.Маяк | 250,00 кВА | 88
п.Маяк | Елецкий | Елецкий РЭС | МТП 160 Е 425 п.Маяк | 160,00 кВА | 16
с.Лавы | Елецкий | Елецкий РЭС | КТП 250кВА Е-098 с.Лавы | 250,00 кВА | 10
д.Дмитриевка | Елецкий | Елецкий РЭС | КТП 160 Е 103 с.Лавы | 160,00 кВА | 5
с.Н.Воргол | Елецкий | Елецкий РЭС | КТП Е 114 д.Дмитриевка | 63,00 кВА | 27
с.Н.Воргол | Елецкий | Елецкий РЭС | КТП 160 Е 116 с.Н.Воргол ул.Речная | 160,00 кВА | 5
с.Н.Воргол | Елецкий | Елецкий РЭС | КТП 40 Е 118 с.Н.Воргол | 40,00 кВА | 21
с.Долгое | Елецкий | Елецкий РЭС | КТП 160 Е 119 с.Н.Воргол | 160,00 кВА | 16
с.Долгое | Елецкий | Елецкий РЭС | КТП 63 Е 120 д.Поповка | 100,00 кВА | 39
с.Долгое | Елецкий | Елецкий РЭС | КТП 160 Е 382 с.Н.Воргол | 160,00 кВА | 2
д.Свидеровка | Елецкий | Елецкий РЭС | КТП 60 Е 166 с.Долгое | 60,00 кВА | 15
с.Крутое | Елецкий | Елецкий РЭС | КТП 40 Е 168 с.Долгое | 40,00 кВА | 17
д.Свидеровка | Елецкий | Елецкий РЭС | КТП 160 Е 170 с.Крутое | 160,00 кВА | 15
с.Казаки | Елецкий | Елецкий РЭС | КТП 30 Е 173 д.Свидеровка | 30,00 кВА | 11
с.Казаки | Елецкий | Елецкий РЭС | КТП 100 Е 075 с.Казаки | 100,00 кВА | 55
с.Казаки | Елецкий | Елецкий РЭС | КТП 250 Е 076 с.Казаки | 250,00 кВА | 50
с.Казаки | Елецкий | Елецкий РЭС | КТП 63 Е 077 с.Казаки | 100,00 кВА | 22
с.Казаки | Елецкий | Елецкий РЭС | КТП 160 Е 078 с.Казаки | 160,00 кВА | 15
с.Казаки | Елецкий | Елецкий РЭС | КТП 100 Е 080 с.Казаки | 100,00 кВА | 27
с.Казаки | Елецкий | Елецкий РЭС | КТП 160 Е 083 с.Казаки | 160,00 кВА | 43
с.Казаки | Елецкий | Елецкий РЭС | КТП 100 Е 084 с.Казаки | 100,00 кВА | 10
с.Казаки | Елецкий | Елецкий РЭС | КТП 100 Е 086 с.Казаки | 100,00 кВА | 10
д.Аксенкино | Елецкий | Елецкий РЭС | КТП 160 Е 087 с.Казаки | 160,00 кВА | 80
д.Кр.Куст | Елецкий | Елецкий РЭС | КТП 63 Е 089 с.Казаки | 100,00 кВА | 31
д.Коммуна | Елецкий | Елецкий РЭС | КТП 160 Е 093 с.Казаки | 160,00 кВА | 21
д.Березовка | Елецкий | Елецкий РЭС | КТП 250 Е 477 с.Казаки | 250,00 кВА | 14
с.Казаки | Елецкий | Елецкий РЭС | КТП 30 Е 060 с.Казаки | 30,00 кВА | 18
д.Аксенкино | Елецкий | Елецкий РЭС | КТП 400 Е 061 д.Аксенкино | 400,00 кВА | 54
д.Кр.Куст | Елецкий | Елецкий РЭС | КТП-Е 062 д.Красный Куст | 63,00 кВА | 20
д.Рябинки | Елецкий | Елецкий РЭС | КТП 40 Е 063 д.Березовка | 40,00 кВА | 9
д.Березовка | Елецкий | Елецкий РЭС | КТП 40 Е 064 д.Березовка | 40,00 кВА | 11
д.Рябинки | Елецкий | Елецкий РЭС | КТП 40 Е 065 д.Рябинки | 40,00 кВА | 10
д.Рябинки | Елецкий | Елецкий РЭС | КТП 40 Е 066 д.Рябинки | 40,00 кВА | 24
д.Рябинки | Елецкий | Елецкий РЭС | КТП 63 Е 067 д.Рябинки | 63,00 кВА | 19
д.Рябинки | Елецкий | Елецкий РЭС | КТП 63 Е 068 д.Рябинки | 63,00 кВА | 12
с.Рябинки | Елецкий | Елецкий РЭС | КТП Е 069 100кВА с.Рябинки | 100,00 кВА | 39
д. Дерновка | Елецкий | Елецкий РЭС | КТП 160 Е 070 д.Дерновка | 160,00 кВА | 17
с. Ольховец | Елецкий | Елецкий РЭС | КТП 100 Е 074с. Ольховец | 100,00 кВА | 41
с.Талица | Елецкий | Елецкий РЭС | КТП 250 Е 509 с.Талица | 250,00 кВА | 32
с.Талица | Елецкий | Елецкий РЭС | КТП 100 Е 506 ул.Луговая с.Талица | 100,00 кВА | 8
с.Талица | Елецкий | Елецкий РЭС | КТП 250 Е 505 с.Талица | 100,00 кВА | 6
с.Талица | Елецкий | Елецкий РЭС | КТП 100 Е 504 ул.Привокзальная с. Талица | 100,00 кВА | 24
с.Талица | Елецкий | Елецкий РЭС | КТП 100 Е 501 ул.Советская с.Талица | 100,00 кВА | 12
д.Черкасские Дворики | Елецкий | Елецкий РЭС | КТП 63 Е 213 д.Черкасские Дворики | 63,00 кВА | 25
д.Сахаровка | Елецкий | Елецкий РЭС | КТП Е 205 д.Сахаровка | 40,00 кВА | 22
Н.Ольшанец | Елецкий | Елецкий РЭС | КТП 160 Е 204 Н.Ольшанец | 160,00 кВА | 42
Н.Ольшанец | Елецкий | Елецкий РЭС | МТП 25 Е 202 д.Н.Ольшанец | 25,00 кВА | 20
д.Соколье | Елецкий | Елецкий РЭС | КТП 160 Е 200 д.Соколье | 160,00 кВА | 28
д.Лукошкино | Елецкий | Елецкий РЭС | КТП 63 Е 197 д.Лукошкино | 63,00 кВА | 16
д.Аркатово | Елецкий | Елецкий РЭС | КТП 100 Е 195 д.Аркатово | 100,00 кВА | 24
д.Ольшанец | Елецкий | Елецкий РЭС | КТП 40 Е 130 д.Ольшанец | 40,00 кВА | 12
д.Соколье | Елецкий | Елецкий РЭС | КТП 400 Е 403 д.Соколье | 400,00 кВА | 200
д.М.Извалы | Елецкий | Елецкий РЭС | КТП 160 Е 230 д.Б.Извалы | 160,00 кВА | 42
д.Ивлевка | Елецкий | Елецкий РЭС | КТП 40 Е 224 д.Ивлевка | 40,00 кВА | 35
д.Аленка | Елецкий | Елецкий РЭС | КТП 40 Е 009 д.Аленка | 40,00 кВА | 11
д.Екатериновка | Елецкий | Елецкий РЭС | КТП 250 Е 223 ст.Улусарка | 250,00 кВА | 44
д.Б.Извалы | Елецкий | Елецкий РЭС | КТП 250 Е 217 п.Маяк | 250,00 кВА | 60
д.Б.Извалы | Елецкий | Елецкий РЭС | КТП 250 Е 215 д.Екатериновка | 250,00 кВА | 58
д.Б.Извалы | Елецкий | Елецкий РЭС | КТП 100 Е 232 д.Б.Извалы | 100,00 кВА | 41
д.Б.Извалы | Елецкий | Елецкий РЭС | КТП 63 Е 231 д.Б.Извалы | 63,00 кВА | 32
д.Чибисовка | Елецкий | Елецкий РЭС | КТП 250 Е 228 д.Б.Извалы | 250,00 кВА | 44
д.Октябревка | Елецкий | Елецкий РЭС | КТП 160 Е 225 д.Б.Извалы | 160,00 кВА | 24
д.Буевка | Елецкий | Елецкий РЭС | КТП 63 Е 397 д.Чибисовка | 63,00 кВА | 10
д.Октябревка | Елецкий | Елецкий РЭС | КТП 25 Е 192 д.Октябревка | 25,00 кВА | 20
д.Буевка | Елецкий | Елецкий РЭС | КТП 25 Е 190 д.Буевка | 63,00 кВА | 10
с.Архангельское | Елецкий | Елецкий РЭС | КТП Е 187 с.Архангельское | 100,00 кВА | 53
с.М.Суворовка | Елецкий | Елецкий РЭС | КТП 63 Е 400 с.М.Суворовка | 63,00 кВА | 10
с. Ериловка | Елецкий | Елецкий РЭС | КТП Е 380 400кВА с. Ериловка | 400,00 кВА | 49
с.М.Суворовка | Елецкий | Елецкий РЭС | КТП 63 Е 316 с.М.Суворовка | 40,00 кВА | 11
Черкассы | Елецкий | Елецкий РЭС | КТП Е 314 160кВА с.Ериловка | 100,00 кВА | 48
с.Ериловка | Елецкий | Елецкий РЭС | КТП 40 Е 313 с.Ериловка | 40,00 кВА | 10
с.Ериловка | Елецкий | Елецкий РЭС | КТП 100 Е 311 с.Ериловка | 100,00 кВА | 14
с. Черкассы | Елецкий | Елецкий РЭС | КТП 160 Е 307 с. Черкассы | 160,00 кВА | 31
с. Черкассы | Елецкий | Елецкий РЭС | КТП 100 Е 306 с. Черкассы | 100,00 кВА | 54
с. Черкассы | Елецкий | Елецкий РЭС | КТП 160кВА Е 303 с. Черкассы | 160,00 кВА | 10
с. Черкассы | Елецкий | Елецкий РЭС | КТП 250 Е 302 с.Черкассы | 250,00 кВА | 28
д.Касимовка | Елецкий | Елецкий РЭС | КТП 100 Е 447 д.Касимовка | 100,00 кВА | 52
с.Чернышовка | Елецкий | Елецкий РЭС | КТП 100 Е 071 с.Чернышовка | 100,00 кВА | 61
с.Чернышовка | Елецкий | Елецкий РЭС | КТП 100 Е 128 с.Чернышовка | 100,00 кВА | 16
д.Михайловка | Елецкий | Елецкий РЭС | КТП Е-300 д.Михайловка | 63,00 кВА | 23
д.Касимовка | Елецкий | Елецкий РЭС | КТП 63 Е 289 д.Касимовка | 100,00 кВА | 75
д.Касимовка | Елецкий | Елецкий РЭС | КТП Е 287 д.Касимовка | 63,00 кВА | 11
с.Пальна Ламская | Елецкий | Елецкий РЭС | КТП 63 Е 286с.Пальна Ламская | 63,00 кВА | 17
с. Аргамач-Пальна | Елецкий | Елецкий РЭС | КТП 100 Е 284 с. Аргамач-Пальна | 100,00 кВА | 31
с. Аргамач-Пальна | Елецкий | Елецкий РЭС | КТП 63 Е 283 с. Аргамач-Пальна | 63,00 кВА | 21
с. Аргамач-Пальна | Елецкий | Елецкий РЭС | КТП 63 Е 282 с. Аргамач-Пальна | 63,00 кВА | 16
с. Аргамач-Пальна | Елецкий | Елецкий РЭС | КТП 63 Е 281 с. Аргамач-Пальна | 63,00 кВА | 10
д.Анистархово | Елецкий | Елецкий РЭС | КТП 40 Е 278 д.Анистархово | 40,00 кВА | 19
д.Трубицино | Елецкий | Елецкий РЭС | КТП 63 Е 277 д.Трубицино | 63,00 кВА | 22
д.Трубицино | Елецкий | Елецкий РЭС | КТП 160 Е 276 д.Трубицино | 40,00 кВА | 11
д.Колосовка | Елецкий | Елецкий РЭС | КТП 100 Е 271 д.Колосовка | 100,00 кВА | 18
с.Б.Суворовка | Елецкий | Елецкий РЭС | КТП 100 Е 269 с.Б.Суворовка | 100,00 кВА | 35
д.Александровка | Елецкий | Елецкий РЭС | КТП 100 Е 291д.Александровка | 100,00 кВА | 18
с.Паниковец | Елецкий | Елецкий РЭС | КТП 63 Е 443 с.Паниковец | 63,00 кВА | 21
с.Паниковец | Елецкий | Елецкий РЭС | КТП 63 Е 442 с.Паниковец | 63,00 кВА | 42
д.Лосевка | Елецкий | Елецкий РЭС | КТП 160 Е 140 д.Лосевка | 160,00 кВА | 109
с.Паниковец | Елецкий | Елецкий РЭС | КТП 63 Е 138 с.Паниковец | 63,00 кВА | 18
с.Паниковец | Елецкий | Елецкий РЭС | КТП 100 Е 137 с.Паниковец | 100,00 кВА | 52
с.Паниковец | Елецкий | Елецкий РЭС | КТП 100 Е 136 с.Паниковец | 100,00 кВА | 21
с.Паниковец | Елецкий | Елецкий РЭС | КТП 63 Е 135 с.Паниковец | 63,00 кВА | 42
с.Паниковец | Елецкий | Елецкий РЭС | КТП 100 Е 134 с.Паниковец | 100,00 кВА | 10
д.Ивановка | Елецкий | Елецкий РЭС | КТП 400 Е 005 д.Ивановка | 250,00 кВА | 67
д.Ивановка | Елецкий | Елецкий РЭС | КТП 250 Е 004 д.Ивановка | 250,00 кВА | 21
д.Дерновка | Елецкий | Елецкий РЭС | КТП 100 Е 294 д.Дерновка | 100,00 кВА | 28
д.Васильевка | Елецкий | Елецкий РЭС | КТП 25 Е 032 д.Васильевка | 60,00 кВА | 15
д.Петровы Круги | Елецкий | Елецкий РЭС | КТП 60 Е 031 д.Петровы Круги | 63,00 кВА | 47
д.Петровы Круги | Елецкий | Елецкий РЭС | КТП 100 Е 030 д.Петровы Круги | 100,00 кВА | 50
д.Петровы Круги | Елецкий | Елецкий РЭС | КТП 63 Е 029 д.Петровы Круги | 63,00 кВА | 35
д.Петровы Круги | Елецкий | Елецкий РЭС | КТП 250 Е 027 д.Петровы Круги | 250,00 кВА | 131
д. Рудневка | Елецкий | Елецкий РЭС | КТП 100 Е 026 д. Рудневка | 100,00 кВА | 80
д.Рябинки | Елецкий | Елецкий РЭС | КТП 63 Е 025 д.Рябинки | 63,00 кВА | 51
д.Сосенка | Елецкий | Елецкий РЭС | КТП 40 Е 024 д.Сосенка | 40,00 кВА | 21
д.М.Боевка | Елецкий | Елецкий РЭС | КТП 160 Е 022 д.М.Боевка | 160,00 кВА | 99
д.Нетсево | Елецкий | Елецкий РЭС | КТП 63 Е 021 д.Нетсево | 63,00 кВА | 18
д.М.Боевка | Елецкий | Елецкий РЭС | КТП Е 019 250кВА д.М.Боевка | 250,00 кВА | 128
д.М.Боевка | Елецкий | Елецкий РЭС | КТП 100 Е 018 д. М.Боевка | 100,00 кВА | 11
с.Каменское | Елецкий | Елецкий РЭС | КТП 30 Е 015 д.Успенка | 30,00 кВА | 10
д.Ильинка | Елецкий | Елецкий РЭС | КТП 160 Е 388 с.Каменское | 160,00 кВА | 27
с.Воронец | Елецкий | Елецкий РЭС | КТП 250 Е 132 д.Чернышовка | 250,00 кВА | 116
с.Хитрово | Елецкий | Елецкий РЭС | КТП 63 Е 042 д.Ильинка | 63,00 кВА | 11
с.Хитрово | Елецкий | Елецкий РЭС | КТП 400 Е 039 с.Хитрово | 400,00 кВА | 201
с.Воронец | Елецкий | Елецкий РЭС | КТП 400 Е 149 с.Воронец | 400,00 кВА | 156
с.Хитрово | Елецкий | Елецкий РЭС | КТП 160 Е 038 с.Хитрово | 400,00 кВА | 191
с.Воронец | Елецкий | Елецкий РЭС | КТП 160 Е 122 с.Воронец | 400,00 кВА | 183
д.Ильинка | Елецкий | Елецкий РЭС | КТП 100кВА Е 037 с.Каменское | 100,00 кВА | 32
с.Каменское | Елецкий | Елецкий РЭС | КТП 250 Е 036 с.Каменское | 250,00 кВА | 49
с.Воронец | Елецкий | Елецкий РЭС | КТП 160 Е 123 с.Воронец | 160,00 кВА | 13
с.Каменское | Елецкий | Елецкий РЭС | КТП 250 Е 035 с.Каменское | 160,00 кВА | 120
с.Каменское | Елецкий | Елецкий РЭС | КТП 400 Е 023 с.Каменское | 400,00 кВА | 113
д.М.Боевка | Елецкий | Елецкий РЭС | КТП 160 Е 017 д.М.Боевка | 160,00 кВА | 77
д.Ивановка | Елецкий | Елецкий РЭС | КТП 160 Е 429 д.Ивановка | 160,00 кВА | 19
д.Тонеевка | Елецкий | Елецкий РЭС | КТП 100 Е 059 д.Тонеевка | 100,00 кВА | 64
д.Ивановка | Елецкий | Елецкий РЭС | КТП 250 Е 010 д.Барановка | 250,00 кВА | 92
д.Кр.Октябрь | Елецкий | Елецкий РЭС | КТП 160 Е 003 д.Ивановка | 160,00 кВА | 62
п.Солидарность | Елецкий | Елецкий РЭС | КТП 250 Е 155 д.Кр.Хутор | 250,00 кВА | 32
п.Солидарность | Елецкий | Елецкий РЭС | КТП 160 Е 002 д.Кр.Октябрь | 160,00 кВА | 86
д.Петровы Круги | Елецкий | Елецкий РЭС | КТП 250 Е 487 п.Солидарность | 250,00 кВА | 47
п.Солидарность | Елецкий | Елецкий РЭС | КТП 250 Е 252 п.Солидарность | 400,00 кВА | 23
п.Солидарность | Елецкий | Елецкий РЭС | КТП 60 Е 157 д.Петровы Круги | 60,00 кВА | 52
д.Петровы Круги | Елецкий | Елецкий РЭС | КТП 63 Е 410 п.Солидарность | 63,00 кВА | 47
п.Солидарность | Елецкий | Елецкий РЭС | КТП 180 Е 251 п.Солидарность | 250,00 кВА | 23
п.Солидарность | Елецкий | Елецкий РЭС | КТП 250 Е 141с.Воронец | 250,00 кВА | 32
с.Воронец | Елецкий | Елецкий РЭС | КТП 100 Е 250 п.Солидарность | 100,00 кВА | 63
п.Солидарность | Елецкий | Елецкий РЭС | КТП 250 Е 239 п.Солидарность | 250,00 кВА | 97
с.Воронец | Елецкий | Елецкий РЭС | КТП 100 Е 142 с.Воронец | 100,00 кВА | 33
п.Солидарность | Елецкий | Елецкий РЭС | КТП 250 Е 238 п.Солидарность | 250,00 кВА | 49
п.Солидарность | Елецкий | Елецкий РЭС | КТП 250 Е 237 п.Солидарность | 250,00 кВА | 36
с.Воронец | Елецкий | Елецкий РЭС | КТП 63 Е 143 с.Воронец | 63,00 кВА | 12
с.Казинка | Елецкий | Елецкий РЭС | КТП 100 Е 297 с.Казинка | 100,00 кВА | 42
д.Кожуховка | Елецкий | Елецкий РЭС | ТП 100 Е 186 д.Кожуховка | 100,00 кВА | 43
с.Воронец | Елецкий | Елецкий РЭС | КТП 400 Е 145 с.Воронец | 400,00 кВА | 110
с.Воронец | Елецкий | Елецкий РЭС | КТП 400 Е 146 с. Воронец | 400,00 кВА | 168
д.Голубевка | Елецкий | Елецкий РЭС | КТП 40 Е 183 д.Голубевка | 40,00 кВА | 15
с.Воронец | Елецкий | Елецкий РЭС | КТП 160 Е 148 с.Воронец | 160,00 кВА | 13
д.Быковка | Елецкий | Елецкий РЭС | КТП 63 Е 106 д.Быковка | 160,00 кВА | 10
п.Солидарность | Елецкий | Елецкий РЭС | КТП 250 Е 045 п.Солидарность | 250,00 кВА | 42
с.Казинка | Елецкий | Елецкий РЭС | КТП 160 Е 481 д.Казинка | 160,00 кВА | 58
с.Казинка | Елецкий | Елецкий РЭС | КТП 250 Е 296 с. Казинка | 250,00 кВА | 138
д.Пушкари | Елецкий | Елецкий РЭС | КТП 160 Е 255 д.Пушкари | 250,00 кВА | 15
с.Казинка | Елецкий | Елецкий РЭС | КТП 100 Е 256 д.Казинка | 100,00 кВА | 19
с.Казинка | Елецкий | Елецкий РЭС | КТП 160 Е 258 д.Казинка | 160,00 кВА | 11
с.Казинка | Елецкий | Елецкий РЭС | КТП Е 257 д. Казинка | 250,00 кВА | 50
д.Колосовка | Елецкий | Елецкий РЭС | КТП 250 Е 288 д.Колосовка | 250,00 кВА | 99
с.Хмелевое | Елецкий | Елецкий РЭС | КТП 40 Е 161 с.Хмелевое | 40,00 кВА | 8
с.Черкассы | Елецкий | Елецкий РЭС | КТП Е 464 с.Черкассы | 160,00 кВА | 22
с.Черкассы | Елецкий | Елецкий РЭС | КТП 100 Е 465 с.Черкассы | 100,00 кВА | 28
д.Колосовка | Елецкий | Елецкий РЭС | КТП Е 467 д.Колосовка | 40,00 кВА | 28
с.Казаки | Елецкий | Елецкий РЭС | КТП 100 Е 476 с.Казаки | 100,00 кВА | 64
с.Казаки | Елецкий | Елецкий РЭС | КТП 63 Е 479 с.Казаки | 63,00 кВА | 12
д.Екатериновка | Елецкий | Елецкий РЭС | КТП 250 Е 483 д.Екатериновка | 250,00 кВА | 113
с.Казинка | Елецкий | Елецкий РЭС | КТП 100 Е 516 д.Казинка | 100,00 кВА | 49
с.Казаки | Елецкий | Елецкий РЭС | КТП 100 Е 470 с.Казаки | 100,00 кВА | 30
с.Казаки | Елецкий | Елецкий РЭС | КТП 250 Е 475 с.Казаки | 250,00 кВА | 183
с.Казаки | Елецкий | Елецкий РЭС | КТП 100 Е 474 с.Казаки | 160,00 кВА | 60
с.Казаки | Елецкий | Елецкий РЭС | КТП 160 Е 461 с.Казаки | 160,00 кВА | 29
с.Казаки | Елецкий | Елецкий РЭС | КТП 250 Е 469 с.Казаки | 250,00 кВА | 121
с.Казаки | Елецкий | Елецкий РЭС | КТП 100 Е 459 с.Казаки | 100,00 кВА | 56
с.Талица | Елецкий | Елецкий РЭС | КТП 63 Е 466 с.Талица | 63,00 кВА | 18
с.Черкассы | Елецкий | Елецкий РЭС | КТП 250 Е 402 с.Черкассы | 250,00 кВА | 170
д. Ериловка | Елецкий | Елецкий РЭС | КТП 25 Е 315 д. Ериловка | 25,00 кВА | 10
с.Каменское | Елецкий | Елецкий РЭС | МТП Е 493 с.Каменское | 63,00 кВА | 45
ст. Хитрово | Елецкий | Елецкий РЭС | КТП 160 Е 412 ст. Хитрово | 160,00 кВА | 118
ст. Хитрово | Елецкий | Елецкий РЭС | КТП 100 Е 497 ст.Хитрово | 100,00 кВА | 50
д.Ильинка | Елецкий | Елецкий РЭС | КТП Е 472 д.Ильинка | 40,00 кВА | 19
д.Б.Извалы | Елецкий | Елецкий РЭС | КТП 250 Е 299 д.Б.Извалы | 250,00 кВА | 146
с.Лавы | Елецкий | Елецкий РЭС | КТП 100 Е 099 с.Лавы | 100,00 кВА | 64
с.Лавы | Елецкий | Елецкий РЭС | КТП 100 Е 491 с.Лавы | 100,00 кВА | 54
с.Воронец | Елецкий | Елецкий РЭС | КТП 250 Е 147 с.Воронец | 250,00 кВА | 61
с.Лавы | Елецкий | Елецкий РЭС | МТП 160 Е 390 с.Лавы | 160,00 кВА | 33
с.Н.Воргол | Елецкий | Елецкий РЭС | МТП 63 Е 034 с.Н.Воргол | 63,00 кВА | 42
с.Воронец | Елецкий | Елецкий РЭС | КТП 100 Е 115 с.Воронец | 100,00 кВА | 52
д.Шаталовка | Елецкий | Елецкий РЭС | КТП 100 Е 435 д.Шаталовка | 100,00 кВА | 47
п.Солидарность | Елецкий | Елецкий РЭС | ЗТП 250 Е 430 п. Солидарность | 250,00 кВА | 87
д.Казинка | Елецкий | Елецкий РЭС | КТП 40 Е 150 д.Казинка | 40,00 кВА | 10
п.Солидарность | Елецкий | Елецкий РЭС | КТП 250 Е 415 п.Солидарность | 250,00 кВА | 182
с.Талица | Елецкий | Елецкий РЭС | ЗТП 400 Е 510 с.Талица | 400,00 кВА | 56
с.Черкассы | Елецкий | Елецкий РЭС | КТП 63 Е 109 с.Черкассы | 100,00 кВА | 16
с.Казаки | Елецкий | Елецкий РЭС | КТП 100 Е 058 с.Каменское | 100,00 кВА | 15
ОГУП СН Светлый путь | Елецкий | Елецкий РЭС | КТП 250 Е 041 ОГУП СН Светлый путь | 250,00 кВА | 80
с.Лавы | Елецкий | Елецкий РЭС | КТП 250 Е 446 с.Лавы | 250,00 кВА | 80
д.Шаталовка | Елецкий | Елецкий РЭС | КТП Е-126 250кВА д.Шаталовка | 250,00 кВА | 80
д.Чернышовка | Елецкий | Елецкий РЭС | КТП Е 124 25 кВА д.Чернышовка | 25,00 кВА | 10
п.Соколье | Елецкий | Елецкий РЭС | КТП 250 Е 210 п.Соколье | 250,00 кВА | 194
п.Соколье | Елецкий | Елецкий РЭС | КТП 40 Е 201 п.Соколье | 40,00 кВА | 8
с.Аргамач-Пальна | Елецкий | Елецкий РЭС | КТП 160 Е 285 с.Аргамач-Пальна | 160,00 кВА | 69
д.Семичастное | Елецкий | Елецкий РЭС | КТП 25 Е 127 д.Семичастное | 25,00 кВА | 20
ПС 35/10"Афанасьево" ВЛ 10кВ "Троицкое" яч. 17 | Елецкий | Елецкий РЭС | КТП 250 Е 455 д.Матвеевка | 250,00 кВА | 32
ПС 35/10"Афанасьево" ВЛ 10кВ "Троицкое" яч. 17 | Елецкий | Елецкий РЭС | КТП 100 Е 462 с.Казаки | 100,00 кВА | 66
ПС 35/10"Солидарность" ВЛ 10кВ "ПТФ Бройлерная" яч. 1 | Елецкий | Елецкий РЭС | КТП 250 Е 489 п.Солидарность | 250,00 кВА | 139
ПС 35/10 "Талица" ВЛ 10кВ "Колосовка" яч.6 | Елецкий | Елецкий РЭС | КТП 63 Е 156 д.Ивановка | 63,00 кВА | 11
д.М.Боевка | Елецкий | Елецкий РЭС | ЗТП 160 Е 020 д.М.Боевка | 160,00 кВА | 53
п.Соколье | Елецкий | Елецкий РЭС | КТП 250 Е 208 п.Соколье | 250,00 кВА | 33
д.Петровы Круги | Елецкий | Елецкий РЭС | КТП 63 Е 108 д.Петровы Круги | 63,00 кВА | 27
д.Урывки | Елецкий | Елецкий РЭС | МТП 63 кВА Е 521д.Урывки | 63,00 кВА | 38
д.Урывки | Елецкий | Елецкий РЭС | МТП 40 кВА Е 522д.Урывки | 40,00 кВА | 5
с.Лавы | Елецкий | Елецкий РЭС | КТП 40 Е 473 с.Лавы | 40,00 кВА | 16
с.Черкассы | Елецкий | Елецкий РЭС | КТП Е 529 с.Черкассы | 100,00 кВА | 18
с.Каменское | Елецкий | Елецкий РЭС | КТП 100 Е-557 с.Каменское | 160,00 кВА | 46
с.Казаки | Елецкий | Елецкий РЭС | КТП 100 Е-548 с.Казаки , ул. Октябрьская | 100,00 кВА | 62
с.Казаки | Елецкий | Елецкий РЭС | СТП 63 Е-547 с.Казаки, ул.Октябрьская | 63,00 кВА | 11
д.Трубицино | Елецкий | Елецкий РЭС | КТП 63 Е-554 д.Трубицино | 63,00 кВА | 32
с.Нижний Воргол | Елецкий | Елецкий РЭС | КТП 160 Е-558 с.Нижний Воргол | 160,00 кВА | 89
д.Колосовка | Елецкий | Елецкий РЭС | КТП 100 Е-551 д.Колосовка | 100,00 кВА | 53
с.Нижний Воргол | Елецкий | Елецкий РЭС | СТП 63 Е-568 с.Нижний Воргол | 63,00 кВА | 25
с.Нижний Воргол | Елецкий | Елецкий РЭС | СТП 63 Е-566 с.Нижний Воргол | 63,00 кВА | 29
с.Нижний Воргол | Елецкий | Елецкий РЭС | СТП 100 Е-567 с.Нижний Воргол | 100,00 кВА | 42
д.Колпаки | Елецкий | Елецкий РЭС | СТП 10/0,4кВ Е 582 100кВА д.Н.Ольшанец | 100,00 кВА | 63
д.Дерновка | Елецкий | Елецкий РЭС | КТП 63 Е-569 д.Дерновка ул.Садовая | 100,00 кВА | 18
с.Нижний Воргол | Елецкий | Елецкий РЭС | КТП 160 Е-563 с.Н.Воргол, Елецкий р-н | 160,00 кВА | 87
с.Нижний Воргол | Елецкий | Елецкий РЭС | КТП 160 Е-565 с. Н.Воргол, Елецкий р-н | 160,00 кВА | 64
с.Нижний Воргол | Елецкий | Елецкий РЭС | КТП 250 Е-564 с. Н.Воргол, Елецкий | 250,00 кВА | 97
с. Крутое | Елецкий | Елецкий РЭС | КТП 160 Е-570 с. Крутое, Елецкий р-н | 160,00 кВА | 65
с.Нижний Воргол | Елецкий | Елецкий РЭС | СТП 63 Е-117 с.Н.Воргол, Елецкий р-н | 63,00 кВА | 6
с. Крутое | Елецкий | Елецкий РЭС | СТП 100 Е-172 с. Крутое, Елецкий р-н | 100,00 кВА | 35
с.Воронец | Елецкий | Елецкий РЭС | КТП 160 кВА Е-550 с.Воронец | 160,00 кВА | 76
c.Ольховец | Елецкий | Елецкий РЭС | СТП Е-544 100 кВА c.Ольховец | 100,00 кВА | 44
c.Ольховец | Елецкий | Елецкий РЭС | КТП Е 541 160 кВА с.Ольховец | 160,00 кВА | 67
c.Ольховец | Елецкий | Елецкий РЭС | КТП Е 543 160 кВА с. Ольховец | 160,00 кВА | 8
с. Ивановка | Елецкий | Елецкий РЭС | КТП 160 кВа Е-561 с. Ивановка | 160,00 кВА | 24
с. Ивановка | Елецкий | Елецкий РЭС | СТП Е 560 100 кВА д. Ивановка | 100,00 кВА | 18
с. Ивановка | Елецкий | Елецкий РЭС | СТП Е 562 100 кВА д. Ивановка | 100,00 кВА | 49
с. Ивановка | Елецкий | Елецкий РЭС | СТП Е 559 25 кВА д. Ивановка | 25,00 кВА | 10
c.Ольховец | Елецкий | Елецкий РЭС | СТП Е 542 63 кВА д. Ольховец | 63,00 кВА | 7
c.Ольховец | Елецкий | Елецкий РЭС | СТП 160 Е 073 с.Ольховец | 100,00 кВА | 17
с. Ивановка | Елецкий | Елецкий РЭС | СТП Е 273 д.Ивановка | 63,00 кВА | 16
с. Крутое | Елецкий | Елецкий РЭС | СТП Е 580 40кВА с.Крутое | 40,00 кВА | 2
с. Крутое | Елецкий | Елецкий РЭС | СТП Е 581 100кВА с.Крутое | 100,00 кВА | 29
с. Крутое | Елецкий | Елецкий РЭС | СТП Е 171 100кВА с.Крутое | 100,00 кВА | 51
д.Поповка | Елецкий | Елецкий РЭС | СТП Е 575 40 кВА д.Поповка | 40,00 кВА | 6
д.Поповка | Елецкий | Елецкий РЭС | КТП Е 265 160кВА д.Поповка | 160,00 кВА | 44
д.Поповка | Елецкий | Елецкий РЭС | СТП Е 574 25кВА д.Поповка | 25,00 кВА | 10
д.Поповка | Елецкий | Елецкий РЭС | СТП Е 266 63кВА д.Поповка | 63,00 кВА | 20
с.Казаки | Елецкий | Елецкий РЭС | СТП Е 576 40кВА с.Казаки | 40,00 кВА | 17
д.Поповка | Елецкий | Елецкий РЭС | СТП 63 Е 267 д.Поповка | 63,00 кВА | 31
с.Б.Суворовка | Елецкий | Елецкий РЭС | КТП 160кВА Е 270 с.Б.Суворовка | 160,00 кВА | 55
с.Архангельское | Елецкий | Елецкий РЭС | КТП 10кВ Е-585 100кВА с.Архангельское | 100,00 кВА | 28
с.Архангельское | Елецкий | Елецкий РЭС | КТП 10кВ Е-584 250кВА с.Архангельское | 250,00 кВА | 111
с.Архангельское | Елецкий | Елецкий РЭС | СТП 10/0,4кВ Е 583 с.Архангельское | 63,00 кВА | 24
с.Черкассы | Елецкий | Елецкий РЭС | КТП 10кВ КТП Е-595 160кВа с.Черкассы | 160,00 кВА | 56
с.Казаки | Елецкий | Елецкий РЭС | СТП 10/0,4 кВ Е 594 с. Казаки | 25,00 кВА | 10
с.Талица | Елецкий | Елецкий РЭС | КТП 100 кВА Е 592 с.Талица | 100,00 кВА | 35
п.Солидарность | Елецкий | Елецкий РЭС | СТП Е 596 п.Солидарность сад/об Дружба | 40,00 кВА | 12
с. Казинка | Елецкий | Елецкий РЭС | КТП Е 599 с. Казинка | 100,00 кВА | 47
д.Аркатово | Елецкий | Елецкий РЭС | СТП-100кВА Е-604 д.Аркатово | 100,00 кВА | 26
д.Чибисовка | Елецкий | Елецкий РЭС | СТП-100кВА Е-606 д.Чибисовка | 100,00 кВА | 42
д.Малые Извалы | Елецкий | Елецкий РЭС | СТП Е 531 д.Малые Извалы | 25,00 кВА | 10
д.Дмитриевка | Елецкий | Елецкий РЭС | СТП Е 539 д.Дмитриевка | 100,00 кВА | 8
д.Чибисовка | Елецкий | Елецкий РЭС | СТП Е 607 д.Чибисовка | 100,00 кВА | 37
д.Александровка | Елецкий | Елецкий РЭС | СТП Е 608 д.Александровка | 63,00 кВА | 10
д.Соколье | Елецкий | Елецкий РЭС | СТП Е 603 п.Соколье | 100,00 кВА | 41
д.Приречье | Елецкий | Елецкий РЭС | СТП Е 597 д.Приречье | 63,00 кВА | 19
д.Приречье | Елецкий | Елецкий РЭС | СТП Е 598 д.Приречье | 100,00 кВА | 22
д.Ильинка | Елецкий | Елецкий РЭС | СТП Е 609 д.Ильинка | 63,00 кВА | 10
д.Ильинка | Елецкий | Елецкий РЭС | СТП Е 610 д.Ильинка | 25,00 кВА | 1
д.Николаевка | Елецкий | Елецкий РЭС | СТП Е 612 д.Николаевка | 40,00 кВА | 12
д.Николаевка | Елецкий | Елецкий РЭС | СТП Е 613 д.Николаевка | 40,00 кВА | 24
с. Крутое | Елецкий | Елецкий РЭС | СТП Е 618 с.Крутое | 160,00 кВА | 50
с. Крутое | Елецкий | Елецкий РЭС | СТП Е 619 с.Крутое | 100,00 кВА | 42
с. Н. Воргол | Елецкий | Елецкий РЭС | СТП Е 617 д.Красная Пальна | 63,00 кВА | 21
с.Казаки | Елецкий | Елецкий РЭС | КТП Е 623 с.Казаки | 250,00 кВА | 174
д.Соколье | Елецкий | Елецкий РЭС | СТП-40кВА Е-605 д.Соколье | 40,00 кВА | 6
д. Зыбинка | Елецкий | Елецкий РЭС | СТП 63 кВА Е 620 д. Зыбинка | 63,00 кВА | 18
д. Зыбинка | Елецкий | Елецкий РЭС | СТП 25 кВА Е 621 д.Зыбинка. | 25,00 кВА | 5
с.Талица | Елецкий | Елецкий РЭС | КТП 100 кВА Е 629 с.Талица | 100,00 кВА | 26
с.Талица | Елецкий | Елецкий РЭС | КТП-100 кВА Е 630 с.Талица | 100,00 кВА | 45
с.Талица | Елецкий | Елецкий РЭС | КТП 160 кВА Е 628 с.Талица | 160,00 кВА | 29
п.Солидарность | Елецкий | Елецкий РЭС | КТП Е 627 п.Солидарность ул.Лесная | 100,00 кВА | 78
с.Лавы | Елецкий | Елецкий РЭС | КТП Е-615/250кВА с.Лавы | 250,00 кВА | 112
с.Лавы | Елецкий | Елецкий РЭС | КТП-630кВА Е-600 с.Лавы | 630,00 кВА | 237
с.Лавы | Елецкий | Елецкий РЭС | КТП Е 614 с.Лавы | 250,00 кВА | 197
с.Лавы | Елецкий | Елецкий РЭС | КТП Е-616 с.Лавы | 250,00 кВА | 165
п.Солидарность | Елецкий | Елецкий РЭС | СТП Е 641 п. Солидарность | 25,00 кВА | 10
с.Казаки | Елецкий | Елецкий РЭС | КТП Е 648 с.Казаки | 250,00 кВА | 143
д.Лукошкино | Елецкий | Елецкий РЭС | СТП Е 644 д.Лукошкино | 63,00 кВА | 13
д.Лукошкино | Елецкий | Елецкий РЭС | СТП Е 645 д.Лукошкино | 63,00 кВА | 30
с.Казаки | Елецкий | Елецкий РЭС | КТП Е 649 с.Казаки | 160,00 кВА | 69
с.Лавы | Елецкий | Елецкий РЭС | СТП Е 646 с.Лавы | 63,00 кВА | 37
с.Черкассы | Елецкий | Елецкий РЭС | КТП 10кВ №Е-625 | 100,00 кВА | 19
с.Черкассы | Елецкий | Елецкий РЭС | КТП-10 кВ Е 624 с.Черкассы | 100,00 кВА | 27
с.Казаки | Елецкий | Елецкий РЭС | КТП-10 кВ Е-652 с.Казаки | 250,00 кВА | 56
п.Солидарность | Елецкий | Елецкий РЭС | КТП 10/0,4 кВ № Е-658 | 250,00 кВА | 100
п.Солидарность | Елецкий | Елецкий РЭС | КТП 10кВ № Е-657 | 250,00 кВА | 100
с. Аргамач - Пальна | Елецкий | Елецкий РЭС | СТП 10/0,4 № Е-659 | 25,00 кВА | 2
п.Солидарность | Елецкий | Елецкий РЭС | СТП 10/0,4кВ №Е-647 | 63,00 кВА | 30
д.Чернышовка | Елецкий | Елецкий РЭС | СТП 10/0,4кВ №Е-650 | 63,00 кВА | 30
пос.Солидарность | Елецкий | Елецкий РЭС | КТП Е 655 пос.Солидарность | 250,00 кВА | 50
с.Казаки | Елецкий | Елецкий РЭС | КТП Е 668 с.Казаки | 100,00 кВА | 25
д.Чернышовка | Елецкий | Елецкий РЭС | КТП 100 Е 131 д.Чернышовка | 100,00 кВА | 87
д.Черкасские Дворики | Елецкий | Елецкий РЭС | КТП Е 399 д.Черкасские Дворики | 100,00 кВА | 26
с.Б.Извалы | Елецкий | Елецкий РЭС | СТП-10 кВ №Е-664 с.Б.Извалы | 63,00 кВА | 30
д.М.Извалы | Елецкий | Елецкий РЭС | СТП 661 д.М.Извалы | 100,00 кВА | 22
с.Казаки | Елецкий | Елецкий РЭС | КТП 662 с.Казаки | 100,00 кВА | 20
д.М.Извалы | Елецкий | Елецкий РЭС | КТП 660 д.М.Извалы | 160,00 кВА | 80
с.Б.Извалы | Елецкий | Елецкий РЭС | КТП Е 229 д.Б.Извалы | 100,00 кВА | 20
с.Лавы | Елецкий | Елецкий РЭС | КТП Е 102 с.Лавы | 250,00 кВА | 7
д.Чернышовка | Елецкий | Елецкий РЭС | КТП Е 129 д.Чернышовка | 400,00 кВА | 50
д.Екатериновка | Елецкий | Елецкий РЭС | КТП Е 219 д.Екатериновка | 250,00 кВА | 50
с.Талица | Елецкий | Елецкий РЭС | КТП Е 502 с.Талица, ул.Советская | 400,00 кВА | 20
д.М.Боевка | Елецкий | Елецкий РЭС | КТП Е 292 д.М.Боевка | 160,00 кВА | 60
с.Казаки | Елецкий | Елецкий РЭС | КТП Е 088 с.Казаки | 250,00 кВА | 50
д.М.Извалы | Елецкий | Елецкий РЭС | КТП Е 669 д.М.Извалы | 160,00 кВА | 29
с.Воронец | Елецкий | Елецкий РЭС | КТП Е 672 с.Воронец | 160,00 кВА | 20
с.Б.Суворовка | Елецкий | Елецкий РЭС | СТП Е 676 с.Б.Суворовка | 63,00 кВА | 6
с.Ериловка | Елецкий | Елецкий РЭС | КТП Е 681 с.Ериловка | 63,00 кВА | 10
с.Казаки | Елецкий | Елецкий РЭС | КТП Е 675 с.Казаки | 63,00 кВА | 43
д.Казинка | Елецкий | Елецкий РЭС | КТП Е 632 д.Казинка мемориал | 160,00 кВА | 40
д.Екатериновка | Елецкий | Елецкий РЭС | КТП Е 686 д.Екатериновка | 63,00 кВА | 4
с. Аргамач-Пальна | Елецкий | Елецкий РЭС | СТП Е 684 с.Аргамач-Пальна | 63,00 кВА | 7
п.Соколье | Елецкий | Елецкий РЭС | КТП Е 685 п.Соколье | 160,00 кВА | 20
ст.Улусарка | Елецкий | Елецкий РЭС | КТП Е 531 скважина ст.Улусарка | 25,00 кВА | 2
д. Трубицыно | Елецкий | Елецкий РЭС | КТП 10кВ Е-680 д.Трубицино | 63,00 кВА | 12
с. Аргамач-Пальна | Елецкий | Елецкий РЭС | ТП Е 700 с. Аргамач-Пальна | 160,00 кВА | 42
с. Аргамач-Пальна | Елецкий | Елецкий РЭС | ТП Е 701 с. Аргамач-Пальна | 160,00 кВА | 36
с.Воронец | Елецкий | Елецкий РЭС | ТП Е 696 с.Воронец | 250,00 кВА | 53
с.Лавы | Елецкий | Елецкий РЭС | СТП Е 712 с.Лавы | 63,00 кВА | 40
с.Лавы | Елецкий | Елецкий РЭС | КТП Е 713 с.Н.Воргол | 63,00 кВА | 50.5
с.Н.Воргол | Елецкий | Елецкий РЭС | СТП Е-722 с.Н.Воргол | 63,00 кВА | 13
с.Ольховец карьер | Елецкий | Елецкий РЭС | СТП 723 с.Ольховец | 63,00 кВА | 13
д.Трубицино | Елецкий | Елецкий РЭС | КТП Е-725 д.Трубицино | 160,00 кВА | 60
ст.Улусарка Теле 2 | Елецкий | Елецкий РЭС | СТП Е-726 ст.Улусарка | 63,00 кВА | 13
п.Солидарность | Елецкий | Елецкий РЭС | КТП Е-724 п.Солидарность для эл/сн яслей | 100,00 кВА | 90
п.Соколье | Елецкий | Елецкий РЭС | КТП Е-727 п.Соколье для эл/сн адм.здания | 160,00 кВА | 100
п.Соколье | Елецкий | Елецкий РЭС | КТП Е-730 д.Екатериновка | 160,00 кВА | 10
п.Солидарность | Елецкий | Елецкий РЭС | КТП Е-734 д.Дерновка база Звонари | 100,00 кВА | 10
г.Задонск | Задонский | Задонский РЭС | РП 1 г.Задонск (Восточный мкрн.) | 800,00 кВА | 800
г.Задонск | Задонский | Задонский РЭС | РП 2 г.Задонск (Восточный мкрн.) | 800,00 кВА | 800
ст.Патриаршая | Задонский | Задонский РЭС | ТП 800 ст.Патриаршая | 63,00 кВА | 62.8
п.Донской Рудник | Задонский | Задонский РЭС | ТП 621 п.Донской Рудник | 100,00 кВА | 72.8
п.Донской Рудник | Задонский | Задонский РЭС | ТП 622 п.Донской Рудник | 250,00 кВА | 214.3
п.Донской Рудник | Задонский | Задонский РЭС | ТП 623 п.Донской Рудник | 400,00 кВА | 310.6
ст.Патриаршая | Задонский | Задонский РЭС | ТП 795 ст.Патриаршая | 630,00 кВА | 596.7
ст.Патриаршая | Задонский | Задонский РЭС | ТП 562 ст.Патриаршая | 160,00 кВА | 158.6
ст.Патриаршая | Задонский | Задонский РЭС | ТП 790 ст.Патриаршая | 160,00 кВА | 140.7
с.Репец | Задонский | Задонский РЭС | ТП 003 с.Репец | 160,00 кВА | 147.1
с.Репец | Задонский | Задонский РЭС | ТП 004 с.Репец | 100,00 кВА | 82.7
с.Репец | Задонский | Задонский РЭС | ТП 005 с.Репец | 200,00 кВА | 196.5
д.Шубинка | Задонский | Задонский РЭС | ТП 012 д.Шубинка | 100,00 кВА | 96.9
с.Камышевка | Задонский | Задонский РЭС | ТП 013 Учхоз | 100,00 кВА | 100
с.Уткино | Задонский | Задонский РЭС | ТП 029 с.Уткино | 160,00 кВА | 144.9
с.Уткино | Задонский | Задонский РЭС | ТП 036 с.Уткино | 100,00 кВА | 93.9
с.Нижнее Казачье | Задонский | Задонский РЭС | ТП 040 с.Нижнее Казачье | 63,00 кВА | 38.2
с.Нижнее Казачье | Задонский | Задонский РЭС | ТП 042 с.Нижнее Казачье | 250,00 кВА | 197.8
с.Нижнее Казачье | Задонский | Задонский РЭС | ТП 043 с.Нижнее Казачье | 63,00 кВА | 34.7
с.Нижнее Казачье | Задонский | Задонский РЭС | ТП 044 с.Нижнее Казачье | 100,00 кВА | 93
г.Задонск | Задонский | Задонский РЭС | ТП 052 г.Задонск | 100,00 кВА | 94.7
с.Тюнино | Задонский | Задонский РЭС | ТП 055 с.Тюнино | 250,00 кВА | 120
д.Сергиевка | Задонский | Задонский РЭС | ТП 064 д.Сергиевка | 63,00 кВА | 59.3
с.Уткино | Задонский | Задонский РЭС | ТП 059 с.Уткино | 160,00 кВА | 142
с.Черниговка | Задонский | Задонский РЭС | ТП 067 с.Черниговка | 63,00 кВА | 57.5
с.Черниговка | Задонский | Задонский РЭС | ТП 068 с.Черниговка | 160,00 кВА | 152.1
с.Черниговка | Задонский | Задонский РЭС | ТП 069 с.Черниговка | 160,00 кВА | 157.1
с.Черниговка | Задонский | Задонский РЭС | ТП 070 с.Черниговка | 100,00 кВА | 91.7
с.Кашары | Задонский | Задонский РЭС | ТП 071 с.Кашары | 160,00 кВА | 101.5
с.Черниговка | Задонский | Задонский РЭС | ТП 077 с.Черниговка | 250,00 кВА | 246
с.Черниговка | Задонский | Задонский РЭС | ТП 078 с.Черниговка | 250,00 кВА | 244.5
с.Калинино | Задонский | Задонский РЭС | ТП 092 с.Калинино | 63,00 кВА | 61.8
с.Калинино | Задонский | Задонский РЭС | ТП 094 с.Калинино | 100,00 кВА | 88.4
д.Немерзь | Задонский | Задонский РЭС | ТП 097 д.Немерзь | 100,00 кВА | 95.8
д.Марьино | Задонский | Задонский РЭС | ТП 098 д.Марьино | 160,00 кВА | 143.6
д.Старая Воскресеновка | Задонский | Задонский РЭС | ТП 101 д.Старая Воскресеновка | 160,00 кВА | 135.5
д.Даньшино | Задонский | Задонский РЭС | ТП 103 д.Даньшино | 60,00 кВА | 45
д.Ливенская | Задонский | Задонский РЭС | ТП 105 д.Ливенская | 100,00 кВА | 74.1
д.Крутой Верх | Задонский | Задонский РЭС | ТП 106 д.Крутой Верх | 100,00 кВА | 97.8
д.Владимировка | Задонский | Задонский РЭС | ТП 107 д.Владимировка | 250,00 кВА | 249.1
д.Колесово Второе | Задонский | Задонский РЭС | ТП 115 д.Колесово Второе | 63,00 кВА | 51.8
д.Павловка | Задонский | Задонский РЭС | ТП 123 д.Павловка | 160,00 кВА | 152.7
с.Хмелинец | Задонский | Задонский РЭС | ТП 125 с.Хмелинец | 100,00 кВА | 88.8
д.Ленинка | Задонский | Задонский РЭС | ТП 134 д.Ленинка | 160,00 кВА | 148.8
п.Колодезское | Задонский | Задонский РЭС | ТП 135 п.Колодезское | 160,00 кВА | 135
с.Липовка | Задонский | Задонский РЭС | ТП 137 с.Липовка | 160,00 кВА | 119
с.Липовка | Задонский | Задонский РЭС | ТП 138 с.Липовка | 100,00 кВА | 97.6
с.Уткино | Задонский | Задонский РЭС | ТП 140 с.Уткино | 63,00 кВА | 42
с.Уткино | Задонский | Задонский РЭС | ТП 142 с.Уткино | 100,00 кВА | 86.8
д.Студеновка |  | Задонский РЭС | ТП 145 д.Студеновка | 100,00 кВА | 78
с.Болховское | Задонский | Задонский РЭС | ТП 152 с.Болховское | 100,00 кВА | 96.5
с.Болховское | Задонский | Задонский РЭС | ТП 153 с.Болховское | 160,00 кВА | 144.2
с.Болховское | Задонский | Задонский РЭС | ТП 156 с.Болховское | 160,00 кВА | 141.4
с.Болховское | Задонский | Задонский РЭС | ТП 157 с.Болховское | 63,00 кВА | 56.6
д.Малое Панарино (РЭС) | Задонский | Задонский РЭС | ТП 164 д.Малое Панарино (РЭС) | 160,00 кВА | 137.2
д.Малое Панарино | Задонский | Задонский РЭС | ТП 165 д.Малое Панарино | 250,00 кВА | 236.8
д.Большое Панарино | Задонский | Задонский РЭС | ТП 166 д.Большое Панарино | 100,00 кВА | 78
д.Большое Панарино | Задонский | Задонский РЭС | ТП 167 д.Большое Панарино | 40,00 кВА | 25.3
д.Затишье | Задонский | Задонский РЭС | ТП 168 д.Затишье | 100,00 кВА | 71.3
с.Уткино | Задонский | Задонский РЭС | ТП 171 с.Уткино | 63,00 кВА | 50.9
д.Апухтино | Задонский | Задонский РЭС | ТП 175 д.Апухтино | 40,00 кВА | 36.5
д.Миролюбовка | Задонский | Задонский РЭС | ТП 177 д.Миролюбовка | 160,00 кВА | 147.7
с.Болховское | Задонский | Задонский РЭС | ТП 178 с.Болховское | 63,00 кВА | 52
с.Болховское | Задонский | Задонский РЭС | ТП 179 c.Болховское | 160,00 кВА | 140.3
д.Крюково | Задонский | Задонский РЭС | ТП 186 д.Крюково | 160,00 кВА | 151.2
с.Паниковец | Задонский | Задонский РЭС | ТП 192 с.Паниковец | 250,00 кВА | 214.3
с.Паниковец | Задонский | Задонский РЭС | ТП 193 с.Паниковец | 100,00 кВА | 82.9
с.Паниковец | Задонский | Задонский РЭС | ТП 196 с.Паниковец | 400,00 кВА | 374.8
с.Паниковец | Задонский | Задонский РЭС | ТП 197 с.Паниковец | 63,00 кВА | 31.9
с.Паниковец | Задонский | Задонский РЭС | ТП 198 с.Паниковец | 160,00 кВА | 146.2
с.Калабино | Задонский | Задонский РЭС | ТП 200 с.Калабино | 40,00 кВА | 39.3
с.Алисово | Задонский | Задонский РЭС | ТП 195 с.Алисово | 100,00 кВА | 90.8
с.Уткино | Задонский | Задонский РЭС | ТП 169 с.Уткино | 100,00 кВА | 92.8
с.Уткино | Задонский | Задонский РЭС | ТП 180 с.Уткино | 100,00 кВА | 65.6
д.Карлова Гора | Задонский | Задонский РЭС | ТП 201 д.Карлова Гора | 100,00 кВА | 94
с.Калабино | Задонский | Задонский РЭС | ТП 202 с.Калабино | 63,00 кВА | 54.9
с.Калабино | Задонский | Задонский РЭС | ТП 203 с.Калабино | 100,00 кВА | 93.9
с.Калабино | Задонский | Задонский РЭС | ТП 204 с.Калабино | 160,00 кВА | 151
с.Калабино | Задонский | Задонский РЭС | ТП 205 с.Калабино | 63,00 кВА | 54.4
с.Калабино | Задонский | Задонский РЭС | ТП 206 с.Калабино | 400,00 кВА | 380.9
с.Калабино | Задонский | Задонский РЭС | ТП 207 с.Калабино | 160,00 кВА | 136.8
с.Калабино | Задонский | Задонский РЭС | ТП 208 с.Калабино | 100,00 кВА | 81.8
с.Калабино | Задонский | Задонский РЭС | ТП 209 с.Калабино | 250,00 кВА | 240.4
д.Рублевка | Задонский | Задонский РЭС | ТП 211 д.Рублевка | 100,00 кВА | 97.6
п.Освобождение | Задонский | Задонский РЭС | ТП 213 п.Освобождение | 63,00 кВА | 54.9
с.Ольшанец | Задонский | Задонский РЭС | ТП 222 с.Ольшанец | 60,00 кВА | 47.5
с.Уткино | Задонский | Задонский РЭС | ТП 242 с.Уткино | 160,00 кВА | 140.7
с.Уткино | Задонский | Задонский РЭС | ТП 261 с.Уткино | 160,00 кВА | 130
с.Уткино | Задонский | Задонский РЭС | ТП 223 с.Уткино | 160,00 кВА | 146.2
с.Сцепное | Задонский | Задонский РЭС | ТП 228 с.Сцепное | 40,00 кВА | 36.9
с.Сцепное | Задонский | Задонский РЭС | ТП 229 с.Сцепное | 100,00 кВА | 92.5
с.Сцепное | Задонский | Задонский РЭС | ТП 233 с.Сцепное | 250,00 кВА | 236.2
с.Алисово | Задонский | Задонский РЭС | ТП 244 с.Алисово | 100,00 кВА | 86.2
с.Алисово | Задонский | Задонский РЭС | ТП 246 с.Алисово | 40,00 кВА | 37.6
с.Алисово | Задонский | Задонский РЭС | ТП 250 с.Алисово | 100,00 кВА | 97
с.Яблоново | Задонский | Задонский РЭС | ТП 247 с.Яблоново | 250,00 кВА | 227.4
д.Знаменка | Задонский | Задонский РЭС | ТП 252 д.Знаменка | 40,00 кВА | 38.5
с.Яблоново | Задонский | Задонский РЭС | ТП 253 с.Яблоново | 100,00 кВА | 92.3
с.Алисово | Задонский | Задонский РЭС | ТП 249 с.Алисово | 250,00 кВА | 243.9
с.Архангельское | Задонский | Задонский РЭС | ТП 287 с.Архангельское | 63,00 кВА | 59.3
п.Освобождение | Задонский | Задонский РЭС | ТП 272 п.Освобождение | 100,00 кВА | 99.3
д.Заря | Задонский | Задонский РЭС | ТП 275 д.Заря | 60,00 кВА | 47.7
д.Заря | Задонский | Задонский РЭС | ТП 277 д.Заря | 250,00 кВА | 242.3
д.Новопокровка | Задонский | Задонский РЭС | ТП 279 д.Новопокровка | 40,00 кВА | 39.1
д.Новопокровка | Задонский | Задонский РЭС | ТП 280 д.Новопокровка | 50,00 кВА | 49.1
д.Новопокровка | Задонский | Задонский РЭС | ТП 281 д.Новопокровка | 100,00 кВА | 99.1
с.Яблоново | Задонский | Задонский РЭС | ТП 284 с.Яблоново | 100,00 кВА | 64.7
д.Бехтеевка | Задонский | Задонский РЭС | ТП 292 д.Бехтеевка | 40,00 кВА | 36.1
с.Ксизово | Задонский | Задонский РЭС | ТП 297 с.Ксизово | 250,00 кВА | 236.2
д.Засновка | Задонский | Задонский РЭС | ТП 306 д.Засновка | 100,00 кВА | 81.4
д.Соловьевка | Задонский | Задонский РЭС | ТП 307 д.Соловьевка | 160,00 кВА | 146.8
с.Донское | Задонский | Задонский РЭС | ТП 308 с.Донское | 160,00 кВА | 143.3
с.Донское | Задонский | Задонский РЭС | ТП 310 с.Донское | 100,00 кВА | 93.6
Заповедник "Галичья Гора" | Задонский | Задонский РЭС | ТП 311 Заповедник "Галичья Гора" | 250,00 кВА | 234.4
с.Донское | Задонский | Задонский РЭС | ТП 312 с.Донское | 250,00 кВА | 250
д.Анненка | Задонский | Задонский РЭС | ТП 315 д.Анненка | 100,00 кВА | 97.8
д.Галичья Гора | Задонский | Задонский РЭС | ТП 317 д.Галичья Гора | 160,00 кВА | 146.2
д.Галичья Гора | Задонский | Задонский РЭС | ТП 319 д.Галичья Гора | 160,00 кВА | 123.6
д.Новоселье | Задонский | Задонский РЭС | ТП 320 д.Новоселье | 100,00 кВА | 84.9
д.Синявка | Задонский | Задонский РЭС | ТП 325 д.Синявка | 63,00 кВА | 46.3
д.Синявка | Задонский | Задонский РЭС | ТП 326 д.Синявка | 100,00 кВА | 87.7
д.Синявка | Задонский | Задонский РЭС | ТП 327 д.Синявка | 160,00 кВА | 160
с.Бутырки | Задонский | Задонский РЭС | ТП 329 с.Бутырки | 100,00 кВА | 98.5
д.Фаустово | Задонский | Задонский РЭС | ТП 347 д.Фаустово | 100,00 кВА | 91.2
с.Донское | Задонский | Задонский РЭС | ТП 330 с.Донское | 250,00 кВА | 244.4
с.Скорняково | Задонский | Задонский РЭС | ТП 331 с.Скорняково | 63,00 кВА | 35.4
с.Скорняково | Задонский | Задонский РЭС | ТП 332 с.Скорняково | 250,00 кВА | 240.1
с.Скорняково | Задонский | Задонский РЭС | ТП 335 с.Скорняково | 40,00 кВА | 9.3
с.Скорняково | Задонский | Задонский РЭС | ТП 336 с.Скорняково | 40,00 кВА | 14.1
с.Скорняково | Задонский | Задонский РЭС | ТП 337 с.Скорняково | 160,00 кВА | 159.1
с.Тростяное | Задонский | Задонский РЭС | ТП 338 с.Тростяное | 40,00 кВА | 36.5
с.Тростяное | Задонский | Задонский РЭС | ТП 339 с.Тростяное | 63,00 кВА | 53.4
с.Калинино | Задонский | Задонский РЭС | ТП 342 с.Калинино | 100,00 кВА | 90.6
с.Калинино | Задонский | Задонский РЭС | ТП 343 с.Калинино | 63,00 кВА | 51.8
д.Черный Колодезь | Задонский | Задонский РЭС | ТП 349 д.Черный Колодезь | 100,00 кВА | 91.2
с.Донское Первое | Задонский | Задонский РЭС | ТП 350 с.Донское Первое | 100,00 кВА | 84
с.Донское Первое | Задонский | Задонский РЭС | ТП 351 с.Донское Первое | 100,00 кВА | 96.7
с.Донское | Задонский | Задонский РЭС | ТП 353 с.Донское | 160,00 кВА | 133.7
д.Софиевка | Задонский | Задонский РЭС | ТП 355 д.Софиевка | 63,00 кВА | 58.6
с.Верхний Студенец | Задонский | Задонский РЭС | ТП 356 с.Верхний Студенец | 100,00 кВА | 95.3
с.Верхний Студенец | Задонский | Задонский РЭС | ТП 360 с.Верхний Студенец | 250,00 кВА | 238.6
с.Верхний Студенец | Задонский | Задонский РЭС | ТП 361 с.Верхний Студенец | 100,00 кВА | 86.8
с.Верхний Студенец | Задонский | Задонский РЭС | ТП 362 с.Верхний Студенец | 100,00 кВА | 79.8
с.Верхний Студенец | Задонский | Задонский РЭС | ТП 385 с.Верхний Студенец | 63,00 кВА | 51.4
с.Верхний Студенец | Задонский | Задонский РЭС | ТП 359 с.Верхний Студенец | 400,00 кВА | 392.1
д.Казинка | Задонский | Задонский РЭС | ТП 363 д.Казинка | 100,00 кВА | 97.8
с.Казино | Задонский | Задонский РЭС | ТП 364 с.Казино | 100,00 кВА | 87
с.Казино | Задонский | Задонский РЭС | ТП 365 с.Казино | 63,00 кВА | 52
с.Казино | Задонский | Задонский РЭС | ТП 366 с.Казино | 100,00 кВА | 82.7
с.Казино | Задонский | Задонский РЭС | ТП 367 с.Казино | 40,00 кВА | 40
с.Верхний Студенец | Задонский | Задонский РЭС | ТП 393 с.Верхний Студенец | 100,00 кВА | 99.4
с.Рогожино | Задонский | Задонский РЭС | ТП 372 с.Рогожино | 100,00 кВА | 100
с.Рогожино | Задонский | Задонский РЭС | ТП 373 с.Рогожино | 400,00 кВА | 382.9
с.Донское (МУ РЭС) | Задонский | Задонский РЭС | ТП 394 с.Донское | 160,00 кВА | 153.4
с.Бутырки | Задонский | Задонский РЭС | ТП 396 с.Бутырки | 250,00 кВА | 250
с.Бутырки | Задонский | Задонский РЭС | ТП 397 с.Бутырки | 100,00 кВА | 96.5
с.Бутырки | Задонский | Задонский РЭС | ТП 398 с.Бутырки | 100,00 кВА | 97.8
с.Бутырки | Задонский | Задонский РЭС | ТП 399 с.Бутырки | 250,00 кВА | 229.2
с.Бутырки | Задонский | Задонский РЭС | ТП 400 с.Бутырки | 250,00 кВА | 235.1
с.Бутырки | Задонский | Задонский РЭС | ТП 401 с.Бутырки | 40,00 кВА | 35.2
с.Кашары | Задонский | Задонский РЭС | ТП 389 с.Кашары | 160,00 кВА | 149.9
д.Матюшкино | Задонский | Задонский РЭС | ТП 405 д.Матюшкино | 100,00 кВА | 83.8
п.Освобождение (Ольшанский МУ РЭС) | Задонский | Задонский РЭС | ТП 409 п.Освобождение (Ольшанский МУ) | 250,00 кВА | 207.7
с.Гнилуша | Задонский | Задонский РЭС | ТП 406 с.Гнилуша | 63,00 кВА | 54.9
с.Болховское | Задонский | Задонский РЭС | ТП 417 с.Болховское | 250,00 кВА | 244.5
с.Болховское | Задонский | Задонский РЭС | ТП 424 с.Болховское | 160,00 кВА | 129
с.Калабино | Задонский | Задонский РЭС | ТП 418 с.Калабино | 63,00 кВА | 47.4
с.Верхний Студенец | Задонский | Задонский РЭС | ТП 416 с.Верхний Студенец | 250,00 кВА | 227.9
д.Ливенская | Задонский | Задонский РЭС | ТП 433 д.Ливенская | 63,00 кВА | 56.6
д.Колесово Первое | Задонский | Задонский РЭС | ТП 436 д.Колесово Первое | 250,00 кВА | 221.9
д.Писаревка | Задонский | Задонский РЭС | ТП 428 д.Писаревка | 63,00 кВА | 56.6
с.Балахна | Задонский | Задонский РЭС | ТП 434 с.Балахна | 250,00 кВА | 236.6
с.Никольское | Задонский | Задонский РЭС | ТП 431 с.Никольское | 63,00 кВА | 62.5
с.Верхний Студенец | Задонский | Задонский РЭС | ТП 446 с.Верхний Студенец | 160,00 кВА | 150.1
с.Верхний Студенец | Задонский | Задонский РЭС | ТП 447 с.Верхний Студенец | 25,00 кВА | 25
д.Владимировка | Задонский | Задонский РЭС | ТП 450 д.Владимировка | 160,00 кВА | 144.4
д.Секретаровка | Задонский | Задонский РЭС | ТП 455 д.Секретаровка | 160,00 кВА | 159.5
с.Верхний Студенец | Задонский | Задонский РЭС | ТП 462 с.Верхний Студенец | 40,00 кВА | 37.8
с.Кашары | Задонский | Задонский РЭС | ТП 467 с.Кашары | 63,00 кВА | 62.4
д.Старая Воскресеновка | Задонский | Задонский РЭС | ТП 468 д.Старая Воскресеновка | 250,00 кВА | 227.2
с.Кашары | Задонский | Задонский РЭС | ТП 469 с.Кашары | 100,00 кВА | 98.7
с.Тростяное | Задонский | Задонский РЭС | ТП 471 с.Тростяное | 40,00 кВА | 22.2
с.Кашары | Задонский | Задонский РЭС | ТП 477 с.Кашары | 160,00 кВА | 147.5
с.Верхний Студенец | Задонский | Задонский РЭС | ТП 478 с.Верхний Студенец | 250,00 кВА | 249.4
с.Верхний Студенец | Задонский | Задонский РЭС | ТП 481 с.Верхний Студенец | 100,00 кВА | 83.3
с.Верхний Студенец | Задонский | Задонский РЭС | ТП 482 с.Верхний Студенец | 160,00 кВА | 160
с.Верхний Студенец | Задонский | Задонский РЭС | ТП 483 с.Верхний Студенец | 160,00 кВА | 141.7
с.Верхний Студенец | Задонский | Задонский РЭС | ТП 484 с.Верхний Студенец | 160,00 кВА | 159.5
д.Галичья Гора | Задонский | Задонский РЭС | ТП 493 д.Галичья Гора | 63,00 кВА | 57.5
с.Донское | Задонский | Задонский РЭС | ТП 497 с.Донское | 100,00 кВА | 60
с.Каменка | Задонский | Задонский РЭС | ТП 443 с.Каменка | 250,00 кВА | 221.7
с.Тюнино | Задонский | Задонский РЭС | ТП 550 с.Тюнино | 160,00 кВА | 128.7
д.Заречный Репец | Задонский | Задонский РЭС | ТП 438 д.Заречный Репец | 40,00 кВА | 35.8
г.Задонск | Задонский | Задонский РЭС | ТП 521 г.Задонск ПС Гороховская | 160,00 кВА | 158.2
с.Черниговка | Задонский | Задонский РЭС | ТП 549 с.Черниговка | 100,00 кВА | 91.7
с.Кашары | Задонский | Задонский РЭС | ТП 541 с.Кашары | 63,00 кВА | 62.5
с.Кашары | Задонский | Задонский РЭС | ТП 548 с.Кашары | 160,00 кВА | 144
с.Кашары | Задонский | Задонский РЭС | ТП 504 с.Кашары | 160,00 кВА | 156.7
с.Кашары | Задонский | Задонский РЭС | ТП 512 с.Кашары | 100,00 кВА | 98.7
с.Кашары | Задонский | Задонский РЭС | ТП 561 с.Кашары | 250,00 кВА | 239.9
с.Нижнее Казачье | Задонский | Задонский РЭС | ТП 570 с.Нижнее Казачье | 160,00 кВА | 135.5
с.Калабино | Задонский | Задонский РЭС | ТП 519 с.Калабино | 100,00 кВА | 91.4
с.Калабино | Задонский | Задонский РЭС | ТП 563 с.Калабино | 100,00 кВА | 95.4
с.Калабино | Задонский | Задонский РЭС | ТП 564 с.Калабино | 160,00 кВА | 145.3
д.Рублевка | Задонский | Задонский РЭС | ТП 567 д.Рублевка | 160,00 кВА | 147.3
с.Калабино | Задонский | Задонский РЭС | ТП 568 с.Калабино | 63,00 кВА | 60.4
с.Бутырки | Задонский | Задонский РЭС | ТП 545 с.Бутырки | 100,00 кВА | 93.9
с.Казино | Задонский | Задонский РЭС | ТП 532 с.Казино | 100,00 кВА | 74.1
с.Казино | Задонский | Задонский РЭС | ТП 535 с.Казино | 160,00 кВА | 127.3
с.Казино | Задонский | Задонский РЭС | ТП 536 с.Казино | 100,00 кВА | 96.9
д.Матюшкино | Задонский | Задонский РЭС | ТП 555 д.Матюшкино | 100,00 кВА | 95.4
с.Донское | Задонский | Задонский РЭС | ТП 571 с.Донское | 100,00 кВА | 69.1
с.Скорняково | Задонский | Задонский РЭС | ТП 524 с.Скорняково | 400,00 кВА | 313.7
с.Гагарино | Задонский | Задонский РЭС | ТП 558 с.Гагарино | 63,00 кВА | 55.3
с.Донское Второе | Задонский | Задонский РЭС | ТП 559 с.Донское Второе | 100,00 кВА | 91.4
с.Скорняково | Задонский | Задонский РЭС | ТП 557 с.Скорняково | 160,00 кВА | 154.1
с.Скорняково | Задонский | Задонский РЭС | ТП 560 с.Скорняково | 63,00 кВА | 31.4
с.Рогожино | Задонский | Задонский РЭС | ТП 546 с.Рогожино | 250,00 кВА | 239.7
с.Тешевка | Задонский | Задонский РЭС | ТП 460 Уч.хоз-во колледжа | 250,00 кВА | 245.8
урочище Скит | Задонский | Задонский РЭС | ТП 262 Свято-Тихон.жен м-рь (скит) | 400,00 кВА | 384
урочище Скит | Задонский | Задонский РЭС | ТП 263 Свято-Тихон.жен м-рь (скит) | 250,00 кВА | 231.4
п.Мирный | Задонский | Задонский РЭС | ТП 470 Д.О."Клён", котельная | 630,00 кВА | 609.6
с.Рогожино | Задонский | Задонский РЭС | ТП 382 с.Рогожино | 250,00 кВА | 230.7
д.Малое Панарино | Задонский | Задонский РЭС | ТП 161 Рождество-Богор.муж.монастырь | 250,00 кВА | 247.8
д.Ливенская | Задонский | Задонский РЭС | ТП 435 д.Ливенская | 250,00 кВА | 246.9
с.Каменка | Задонский | Задонский РЭС | ТП 081 с.Каменка | 160,00 кВА | 153.4
с.Яблоново | Задонский | Задонский РЭС | ТП 419 c.Яблоново | 160,00 кВА | 148.2
с.Верхний Студенец | Задонский | Задонский РЭС | ТП 354 ОГУП "Дорстройсервис" | 250,00 кВА | 250
с.Нижнее Казачье | Задонский | Задонский РЭС | ТП 041 с.Нижнее Казачье | 160,00 кВА | 160
г.Задонск | Задонский | Задонский РЭС | ТП Зг-3 г.Задонск | 400,00 кВА | 271.8
г.Задонск | Задонский | Задонский РЭС | ТП Зг-4 г.Задонск | 800,00 кВА | 589.6
г.Задонск | Задонский | Задонский РЭС | ТП Зг-5 г.Задонск | 400,00 кВА | 179
урочище Скит | Задонский | Задонский РЭС | ТП 268 с.Тюнино (Свято-Тихон.жен м-рь) | 25,00 кВА | 23.5
с.Тюнино | Задонский | Задонский РЭС | ТП 494 с.Тюнино | 160,00 кВА | 126
с.Донское | Задонский | Задонский РЭС | ТП 299 с.Донское | 100,00 кВА | 80.3
с.Донское | Задонский | Задонский РЭС | ТП 282 с.Донское | 100,00 кВА | 98.2
г.Задонск | Задонский | Задонский РЭС | ТП Зг-7 г.Задонск | 400,00 кВА | 249.7
г.Задонск | Задонский | Задонский РЭС | ТП Зг-8 г.Задонск | 315,00 кВА | 283
г.Задонск | Задонский | Задонский РЭС | ТП Зг-10 г.Задонск | 320,00 кВА | 232
г.Задонск | Задонский | Задонский РЭС | ТП Зг-11 г.Задонск | 400,00 кВА | 289.8
г.Задонск | Задонский | Задонский РЭС | ТП Зг-12 г.Задонск | 250,00 кВА | 179.2
г.Задонск | Задонский | Задонский РЭС | ТП Зг-14 г.Задонск | 400,00 кВА | 358.6
г.Задонск | Задонский | Задонский РЭС | ТП Зг-16 г.Задонск | 160,00 кВА | 72
г.Задонск | Задонский | Задонский РЭС | ТП Зг-18 г.Задонск | 400,00 кВА | 324
г.Задонск | Задонский | Задонский РЭС | ТП Зг-19 г.Задонск | 250,00 кВА | 191.3
г.Задонск | Задонский | Задонский РЭС | ТП Зг-20 г.Задонск | 250,00 кВА | 201.3
г.Задонск | Задонский | Задонский РЭС | ТП Зг-24 г.Задонск | 400,00 кВА | 314.3
г.Задонск | Задонский | Задонский РЭС | ТП Зг-25 г.Задонск | 250,00 кВА | 238.4
г.Задонск | Задонский | Задонский РЭС | ТП Зг-27 г.Задонск | 800,00 кВА | 701.6
г.Задонск | Задонский | Задонский РЭС | ТП Зг-29 г.Задонск | 315,00 кВА | 291
г.Задонск | Задонский | Задонский РЭС | ТП Зг-32 г.Задонск | 500,00 кВА | 449
г.Задонск | Задонский | Задонский РЭС | ТП Зг-33 г.Задонск | 250,00 кВА | 219
г.Задонск | Задонский | Задонский РЭС | ТП Зг-35 г.Задонск | 250,00 кВА | 191.9
г.Задонск | Задонский | Задонский РЭС | ТП Зг-36 г.Задонск | 250,00 кВА | 204
г.Задонск | Задонский | Задонский РЭС | ТП Зг-38 г.Задонск | 250,00 кВА | 221
г.Задонск | Задонский | Задонский РЭС | ТП Зг-39 г.Задонск | 400,00 кВА | 323.3
г.Задонск | Задонский | Задонский РЭС | ТП Зг-44 г.Задонск | 160,00 кВА | 121.2
г.Задонск | Задонский | Задонский РЭС | ТП Зг-46 г.Задонск | 250,00 кВА | 207.5
г.Задонск | Задонский | Задонский РЭС | ТП Зг-48 г.Задонск | 400,00 кВА | 395.8
г.Задонск | Задонский | Задонский РЭС | ТП Зг-50 г.Задонск | 250,00 кВА | 132
г.Задонск | Задонский | Задонский РЭС | ТП Зг-52 г.Задонск | 100,00 кВА | 99.4
г.Задонск | Задонский | Задонский РЭС | ТП Зг-53 г.Задонск | 250,00 кВА | 174.6
г.Задонск | Задонский | Задонский РЭС | ТП Зг-54 г Задонск | 800,00 кВА | 757.3
г.Задонск | Задонский | Задонский РЭС | ТП Зг-55 г.Задонск | 100,00 кВА | 92.3
г.Задонск | Задонский | Задонский РЭС | ТП Зг-57 г.Задонск | 1.260,00 кВА | 1178.8
г.Задонск | Задонский | Задонский РЭС | ТП Зг-58 г.Задонск | 500,00 кВА | 461.9
г.Задонск | Задонский | Задонский РЭС | ТП Зг-60 г.Задонск | 400,00 кВА | 297.7
г.Задонск | Задонский | Задонский РЭС | ТП Зг-59 г.Задонск | 100,00 кВА | 17
г.Задонск | Задонский | Задонский РЭС | ТП Зг-61 г.Задонск | 160,00 кВА | 123
г.Задонск | Задонский | Задонский РЭС | ТП Зг-63 г.Задонск | 500,00 кВА | 478.5
с.Балахна | Задонский | Задонский РЭС | ТП 259 с.Балахна | 250,00 кВА | 236
с.Балахна | Задонский | Задонский РЭС | ТП 269 с.Балахна | 250,00 кВА | 239.7
г.Задонск | Задонский | Задонский РЭС | ТП 441 г.Задонск ул.Юбилейная | 63,00 кВА | 59.3
с.Донское | Задонский | Задонский РЭС | ТП Здг-1 с.Донское | 250,00 кВА | 231.4
с.Донское | Задонский | Задонский РЭС | ТП Здг-2 с.Донское | 160,00 кВА | 97
с.Донское | Задонский | Задонский РЭС | ТП Здг-11 с.Донское | 100,00 кВА | 63.4
с.Донское | Задонский | Задонский РЭС | ТП Здг-17 с.Донское | 160,00 кВА | 126.8
с.Донское | Задонский | Задонский РЭС | ТП Здг-16 с.Донское | 250,00 кВА | 228.7
с.Донское | Задонский | Задонский РЭС | ТП Здг-4 с.Донское | 250,00 кВА | 143.9
с.Донское | Задонский | Задонский РЭС | ТП Здг-22 с.Донское | 100,00 кВА | 71.7
с.Донское | Задонский | Задонский РЭС | ТП Здг-6 с.Донское | 160,00 кВА | 101.3
с.Донское | Задонский | Задонский РЭС | ТП Здг-25 с.Донское | 650,00 кВА | 608.6
с.Хмелинец | Задонский | Задонский РЭС | ТП 144 с.Хмелинец | 160,00 кВА | 131.5
г.Задонск | Задонский | Задонский РЭС | ТП Зг-30 г.Задонск | 650,00 кВА | 350.6
с.Хмелинец | Задонский | Задонский РЭС | ТП 257 с.Хмелинец | 160,00 кВА | 138.5
с.Донское | Задонский | Задонский РЭС | ТП Здг-8 с.Донское | 160,00 кВА | 112.7
с.Донское | Задонский | Задонский РЭС | ТП Здг-12 с.Донское | 400,00 кВА | 371.5
с.Донское | Задонский | Задонский РЭС | ТП Здг-18 с.Донское | 160,00 кВА | 130
с.Донское | Задонский | Задонский РЭС | ТП Здг-5 с.Донское | 100,00 кВА | 61.6
г.Задонск | Задонский | Задонский РЭС | ТП Зг-71 г.Задонск | 250,00 кВА | 240
г.Задонск | Задонский | Задонский РЭС | ТП Зг-23 г.Задонск (техникум) | 250,00 кВА | 243.4
г.Задонск | Задонский | Задонский РЭС | ТП Зг-26 г.Задонск (техникум) | 630,00 кВА | 621.2
г.Задонск | Задонский | Задонский РЭС | ТП Зг-21 г.Задонск (техникум) | 250,00 кВА | 241
г.Задонск | Задонский | Задонский РЭС | ТП Зг-22 г.Задонск (техникум) | 250,00 кВА | 250
г.Задонск | Задонский | Задонский РЭС | ТП Зг-51 г.Задонск | 250,00 кВА | 223
с.Донское | Задонский | Задонский РЭС | ТП Здг-14 с.Донское | 250,00 кВА | 212.5
с.Донское | Задонский | Задонский РЭС | ТП Здг-10 с.Донское | 250,00 кВА | 225.2
с.Донское | Задонский | Задонский РЭС | ТП Здг-3 с.Донское | 160,00 кВА | 125.8
с.Донское | Задонский | Задонский РЭС | ТП Здг-20 с.Донское | 250,00 кВА | 203.8
с.Балахна | Задонский | Задонский РЭС | ТП 264 с.Балахна | 250,00 кВА | 242.3
с.Балахна | Задонский | Задонский РЭС | ТП 266 с.Балахна | 100,00 кВА | 94.7
п.Освобождение | Задонский | Задонский РЭС | ТП 270 п.Освобождение | 40,00 кВА | 35.4
с.Камышевка | Задонский | Задонский РЭС | ТП 426 с.Камышевка | 160,00 кВА | 150.8
д.Ливенская | Задонский | Задонский РЭС | ТП 432 д.Ливенская | 160,00 кВА | 135.7
п.Мирный | Задонский | Задонский РЭС | ТП 530 п.Мирный | 160,00 кВА | 134.5
г.Задонск | Задонский | Задонский РЭС | ТП Зг-70 г.Задонск | 250,00 кВА | 193.1
д.Малое Панарино | Задонский | Задонский РЭС | ТП 219 д.Малое Панарино | 400,00 кВА | 345.5
с.Каменка | Задонский | Задонский РЭС | ТП 437 с.Каменка | 160,00 кВА | 137.7
с.Нижнее Казачье | Задонский | Задонский РЭС | ТП 534 с.Нижнее Казачье | 100,00 кВА | 79.5
с.Юрьево | Задонский | Задонский РЭС | ТП 380 с.Юрьево | 160,00 кВА | 146.5
с.Балахна | Задонский | Задонский РЭС | ТП 540 с.Балахна | 100,00 кВА | 95.9
п.Мирный | Задонский | Задонский РЭС | ТП 118 Б.О."Голубой огонек" | 630,00 кВА | 582.5
с.Хмелинец | Задонский | Задонский РЭС | ТП 255 с.Хмелинец | 160,00 кВА | 153.7
г.Задонск | Задонский | Задонский РЭС | ТП Зг-42 г.Задонск | 250,00 кВА | 226.2
г.Задонск | Задонский | Задонский РЭС | ТП Зг-64 г.Задонск | 63,00 кВА | 52.8
д.Колесово Первое | Задонский | Задонский РЭС | ТП 489 д.Колесово Первое | 160,00 кВА | 147.3
с.Донское Первое | Задонский | Задонский РЭС | ТП 445 с.Донское Первое | 63,00 кВА | 58.9
с.Нижнее Казачье | Задонский | Задонский РЭС | ТП 126 с.Нижнее Казачье | 250,00 кВА | 224
с.Ксизово | Задонский | Задонский РЭС | ТП 523 с.Ксизово | 160,00 кВА | 146.9
с.Калабино | Задонский | Задонский РЭС | ТП 210 с.Калабино | 25,00 кВА | 24.9
с.Болховское | Задонский | Задонский РЭС | ТП 155 с.Болховское | 160,00 кВА | 115.2
с.Колесово Первое | Задонский | Задонский РЭС | ТП 487 д.Колесово Первое | 100,00 кВА | 84.5
д.Павловка | Задонский | Задонский РЭС | ТП 491 д.Павловка | 160,00 кВА | 155
с.Колесово Первое | Задонский | Задонский РЭС | ТП 388 д.Колесово Первое | 100,00 кВА | 95
с.Колесово Первое | Задонский | Задонский РЭС | ТП 278 д.Колесово Первое | 100,00 кВА | 90.2
д.Малое Панарино | Задонский | Задонский РЭС | ТП 499 д.Малое Панарино | 250,00 кВА | 241.7
г.Задонск | Задонский | Задонский РЭС | ТП Зг-41 г.Задонск | 400,00 кВА | 380.5
с.Тюнино | Задонский | Задонский РЭС | ТП 053 с.Тюнино | 40,00 кВА | 33.2
с.Донское | Задонский | Задонский РЭС | ТП 528 с.Донское | 160,00 кВА | 150
с.Донское | Задонский | Задонский РЭС | ТП 511 с.Донское | 160,00 кВА | 145.8
с.Донское | Задонский | Задонский РЭС | ТП 572 с.Донское | 160,00 кВА | 157.8
с.Донское | Задонский | Задонский РЭС | ТП 305 с.Донское | 100,00 кВА | 98
г.Задонск | Задонский | Задонский РЭС | ТП Зг-69 г.Задонск | 400,00 кВА | 383
с.Тростяное | Задонский | Задонский РЭС | ТП 340 с.Тростяное | 250,00 кВА | 244
с.Репец | Задонский | Задонский РЭС | ТП 507 с.Репец | 25,00 кВА | 24
с.Черниговка | Задонский | Задонский РЭС | ТП 506 с.Черниговка | 25,00 кВА | 23.7
с.Ксизово | Задонский | Задонский РЭС | ТП 333 с.Ксизово | 100,00 кВА | 90
с.Ксизово | Задонский | Задонский РЭС | ТП 324 с.Ксизово | 250,00 кВА | 232
д.Малое Панарино | Задонский | Задонский РЭС | ТП 498 д.Малое Панарино | 250,00 кВА | 239
д.Тешевка | Задонский | Задонский РЭС | ТП 358 д.Тешевка | 40,00 кВА | 40
с.Бутырки | Задонский | Задонский РЭС | ТП 509 с.Бутырки | 100,00 кВА | 94
с.Рогожино | Задонский | Задонский РЭС | ТП 537 с.Рогожино | 100,00 кВА | 97
с.Нижнее Казачье | Задонский | Задонский РЭС | ТП 515 с.Нижнее Казачье | 160,00 кВА | 117
г.Задонск | Задонский | Задонский РЭС | ТП Зг-72 г.Задонск | 250,00 кВА | 224
с.Ксизово | Задонский | Задонский РЭС | ТП 304 с.Ксизово | 100,00 кВА | 91
с.Гнилуша | Задонский | Задонский РЭС | ТП 019 с.Гнилуша | 250,00 кВА | 249.5
г.Задонск | Задонский | Задонский РЭС | ТП 741 г.Задонск | 500,00 кВА | 377
с.Кашары | Задонский | Задонский РЭС | ТП 635 с.Кашары | 100,00 кВА | 100
с.Кашары | Задонский | Задонский РЭС | ТП 505 с.Кашары | 250,00 кВА | 250
с.Казино | Задонский | Задонский РЭС | ТП 513 с.Казино | 160,00 кВА | 125
с.Скорняково | Задонский | Задонский РЭС | ТП 516 с.Скорняково | 400,00 кВА | 370
с.Гнилуша | Задонский | Задонский РЭС | ТП 408 с.Гнилуша | 63,00 кВА | 61.5
с.Гнилуша | Задонский | Задонский РЭС | ТП 412 с.Гнилуша | 630,00 кВА | 549
с.Кашары | Задонский | Задонский РЭС | ТП 538 Бытовик | 160,00 кВА | 159.7
с.Казино | Задонский | Задонский РЭС | ТП 553 с.Казино | 250,00 кВА | 250
с.Кашары | Задонский | Задонский РЭС | ТП 569 с.Кашары | 100,00 кВА | 90
с.Донское | Задонский | Задонский РЭС | ТП Здг-19 с.Донское | 160,00 кВА | 142
д.Затишье | Задонский | Задонский РЭС | ТП 573 д.Затишье | 100,00 кВА | 90
д.Алексеевка | Задонский | Задонский РЭС | ТП 582 д.Алексеевка | 250,00 кВА | 200
с.Репец | Задонский | Задонский РЭС | ТП 381 с.Репец | 100,00 кВА | 90
с.Репец | Задонский | Задонский РЭС | ТП 377 д.Поповка | 100,00 кВА | 99
д.Алексеевка | Задонский | Задонский РЭС | ТП 379 с.Репец | 100,00 кВА | 95
д.Полибино | Задонский | Задонский РЭС | ТП 586 д.Полибино | 100,00 кВА | 85
д.Полибино | Задонский | Задонский РЭС | ТП 585 д.Полибино | 63,00 кВА | 56
с.Бутырки | Задонский | Задонский РЭС | ТП 596 с.Бутырки | 100,00 кВА | 73
с.Казино | Задонский | Задонский РЭС | ТП 597 с.Казино | 160,00 кВА | 123
д.Анненка | Задонский | Задонский РЭС | ТП 576 д.Анненка | 160,00 кВА | 158
с.Бутырки | Задонский | Задонский РЭС | ТП 591 с.Бутырки | 25,00 кВА | 25
д.Крюково | Задонский | Задонский РЭС | ТП 577 д.Крюково | 100,00 кВА | 78
с.Казино | Задонский | Задонский РЭС | ТП 593 с.Казино | 100,00 кВА | 90
д.Локтево | Задонский | Задонский РЭС | ТП 410 д.Локтево | 100,00 кВА | 100
с.Скорняково | Задонский | Задонский РЭС | ТП 592 с.Скорняково | 160,00 кВА | 115
с.Хмелинец | Задонский | Задонский РЭС | ТП 598 с.Хмелинец | 40,00 кВА | 39
с.Яблоново | Задонский | Задонский РЭС | ТП 556 с.Яблоново | 100,00 кВА | 91
с.Яблоново | Задонский | Задонский РЭС | ТП 526 с.Яблоново | 40,00 кВА | 37
с.Яблоново | Задонский | Задонский РЭС | ТП 547 с.Яблоново | 63,00 кВА | 58
г.Задонск | Задонский | Задонский РЭС | ТП Зг-76 г.Задонск | 500,00 кВА | 494
г.Задонск | Задонский | Задонский РЭС | ТП Зг-78 г.Задонск | 100,00 кВА | 97
с.Бутырки | Задонский | Задонский РЭС | ТП 606 с.Бутырки | 100,00 кВА | 86
с.Болховское | Задонский | Задонский РЭС | ТП 595 с.Болховское | 100,00 кВА | 99
с.Репец | Задонский | Задонский РЭС | ТП 632 с.Репец | 160,00 кВА | 148
д.Успеновка | Задонский | Задонский РЭС | ТП 588 д.Успеновка | 160,00 кВА | 155
д.Алексеевка | Задонский | Задонский РЭС | ТП 581 д.Алексеевка | 25,00 кВА | 25
д.Алексеевка | Задонский | Задонский РЭС | ТП 187 д.Алексеевка | 400,00 кВА | 395
д.Алексеевка | Задонский | Задонский РЭС | ТП 575 д.Алексеевка | 160,00 кВА | 140
д.Алексеевка | Задонский | Задонский РЭС | ТП 587 д.Алексеевка | 25,00 кВА | 25
д.Борки | Задонский | Задонский РЭС | ТП 112 д.Борки | 250,00 кВА | 230
д.Алексеевка | Задонский | Задонский РЭС | ТП 580 д.Алексеевка | 100,00 кВА | 80
с.Бутырки | Задонский | Задонский РЭС | ТП 636 с.Бутырки | 100,00 кВА | 94.5
с.Тимирязево | Задонский | Задонский РЭС | ТП 637 п.Тимирязево | 160,00 кВА | 148
с.Тимирязево | Задонский | Задонский РЭС | ТП 638 п.Тимирязево | 100,00 кВА | 88
с.Тимирязево | Задонский | Задонский РЭС | ТП 639 п.Тимирязево | 160,00 кВА | 150
г.Задонск | Задонский | Задонский РЭС | ТП 672 г.Задонск | 100,00 кВА | 63
с.Кашары | Задонский | Задонский РЭС | ТП 670 с.Кашары | 100,00 кВА | 93
с.Кашары | Задонский | Задонский РЭС | ТП 669 с.Кашары | 250,00 кВА | 235
д.Нечаевка | Задонский | Задонский РЭС | ТП 671 д.Нечаевка | 250,00 кВА | 206
г.Задонск | Задонский | Задонский РЭС | ТП Зг-75 г.Задонск | 160,00 кВА | 125
с.Репец | Задонский | Задонский РЭС | ТП 686 с.Репец | 250,00 кВА | 239
с.Тюнино | Задонский | Задонский РЭС | ТП 674 с.Тюнино | 400,00 кВА | 285
с.Тюнино | Задонский | Задонский РЭС | ТП 675 с.Тюнино | 160,00 кВА | 151
с.Тюнино | Задонский | Задонский РЭС | ТП 677 с.Тюнино | 160,00 кВА | 120
с.Тюнино | Задонский | Задонский РЭС | ТП 676 с.Тюнино | 100,00 кВА | 89
с.Репец | Задонский | Задонский РЭС | ТП 685 с.Репец | 160,00 кВА | 150
д.Южевка | Задонский | Задонский РЭС | ТП 684 д.Южевка | 160,00 кВА | 137
г.Задонск | Задонский | Задонский РЭС | ТП Зг-28 г.Задонск | 400,00 кВА | 280
с.Гнилуша | Задонский | Задонский РЭС | ТП 700 с.Гнилуша | 160,00 кВА | 150
с.Рогожино | Задонский | Задонский РЭС | ТП 626 с.Рогожино | 160,00 кВА | 114
с.Гнилуша | Задонский | Задонский РЭС | ТП 654 с.Гнилуша | 160,00 кВА | 155
с.Ольшанец | Задонский | Задонский РЭС | ТП 543 с.Ольшанец | 40,00 кВА | 37
с.Мирное | Задонский | Задонский РЭС | ТП 711 п-т "Клен" | 630,00 кВА | 630
с.Ольшанец | Задонский | Задонский РЭС | ТП 552 с.Ольшанец | 160,00 кВА | 151.5
г.Задонск | Задонский | Задонский РЭС | ТП Зг-74 г.Задонск | 250,00 кВА | 238
с.Ольшанец | Задонский | Задонский РЭС | ТП 544 с.Ольшанец | 63,00 кВА | 56
с.Ольшанец | Задонский | Задонский РЭС | ТП 574 с.Ольшанец | 63,00 кВА | 61.5
с.Донское | Задонский | Задонский РЭС | ТП 579 с.Донское | 40,00 кВА | 40
с.Гнилуша | Задонский | Задонский РЭС | ТП 653 с.Гнилуша | 160,00 кВА | 144
с.Гнилуша | Задонский | Задонский РЭС | ТП 655 с.Гнилуша | 100,00 кВА | 92
с.Верхнее Казачье | Задонский | Задонский РЭС | ТП 683 с.Верхнее Казачье | 250,00 кВА | 228
с.Верхнее Казачье | Задонский | Задонский РЭС | ТП 679 с.Верхнее Казачье | 160,00 кВА | 145
с.Верхнее Казачье | Задонский | Задонский РЭС | ТП 678 с.Верхнее Казачье | 250,00 кВА | 218
д.Локтево | Задонский | Задонский РЭС | ТП 703 д.Локтево | 250,00 кВА | 238
с.Хмелинец | Задонский | Задонский РЭС | ТП 633 с.Хмелинец | 160,00 кВА | 140
с.Юрьево | Задонский | Задонский РЭС | ТП 602 с.Юрьево | 160,00 кВА | 136
с.Камышевка | Задонский | Задонский РЭС | ТП 645 с.Камышевка | 250,00 кВА | 230
д.Даньшино | Задонский | Задонский РЭС | ТП 718 д.Даньшино | 40,00 кВА | 28
с.Верхнее Казачье | Задонский | Задонский РЭС | ТП 650 с.Верхнее Казачье | 160,00 кВА | 135
с.Верхнее Казачье | Задонский | Задонский РЭС | ТП 651 с.Верхнее Казачье | 160,00 кВА | 144
с.Верхнее Казачье | Задонский | Задонский РЭС | ТП 652 с.Верхнее Казачье | 100,00 кВА | 95
с.Гнилуша | Задонский | Задонский РЭС | ТП 696 с.Гнилуша | 160,00 кВА | 139
с.Гнилуша | Задонский | Задонский РЭС | ТП 691 с.Гнилуша | 160,00 кВА | 147
с.Гнилуша | Задонский | Задонский РЭС | ТП 697 с.Гнилуша | 160,00 кВА | 140
с.Гнилуша | Задонский | Задонский РЭС | ТП 698 с.Гнилуша | 100,00 кВА | 92
с.Гнилуша | Задонский | Задонский РЭС | ТП 692 с.Гнилуша | 160,00 кВА | 150
с.Гнилуша | Задонский | Задонский РЭС | ТП 693 с.Гнилуша | 100,00 кВА | 98.5
с.Гнилуша | Задонский | Задонский РЭС | ТП 694 с.Гнилуша | 160,00 кВА | 154
с.Гнилуша | Задонский | Задонский РЭС | ТП 695 с.Гнилуша | 160,00 кВА | 154
с.Гнилуша | Задонский | Задонский РЭС | ТП 699 с.Гнилуша | 160,00 кВА | 154
с.Гнилуша | Задонский | Задонский РЭС | ТП 659 с.Гнилуша | 250,00 кВА | 224
с.Гнилуша | Задонский | Задонский РЭС | ТП 660 с.Гнилуша | 160,00 кВА | 135
с.Гнилуша | Задонский | Задонский РЭС | ТП 661 с.Гнилуша | 160,00 кВА | 132
с.Гнилуша | Задонский | Задонский РЭС | ТП 662 с.Гнилуша | 160,00 кВА | 140
с.Гнилуша | Задонский | Задонский РЭС | ТП 663 с.Гнилуша | 100,00 кВА | 88
с.Гнилуша | Задонский | Задонский РЭС | ТП 664 с.Гнилуша | 63,00 кВА | 61
с.Гнилуша | Задонский | Задонский РЭС | ТП 411 с.Гнилуша | 250,00 кВА | 250
д.Гудовка | Задонский | Задонский РЭС | ТП 605 д.Гудовка | 100,00 кВА | 99
д.Гудовка | Задонский | Задонский РЭС | ТП 607 д.Гудовка | 40,00 кВА | 39
с.Хмелинец | Задонский | Задонский РЭС | ТП 647 с.Хмелинец | 100,00 кВА | 84
с.Хмелинец | Задонский | Задонский РЭС | ТП 648 с.Хмелинец | 63,00 кВА | 53
с.Хмелинец | Задонский | Задонский РЭС | ТП 649 с.Хмелинец | 40,00 кВА | 39
с.Хмелинец | Задонский | Задонский РЭС | ТП 646 с.Хмелинец | 400,00 кВА | 387
с.Верхнее Казачье | Задонский | Задонский РЭС | ТП 682 с.Верхнее Казачье | 100,00 кВА | 89
с.Ржавец | Задонский | Задонский РЭС | ТП 668 с.Ржавец | 100,00 кВА | 90
с.Ржавец | Задонский | Задонский РЭС | ТП 666 с.Ржавец | 100,00 кВА | 93
с.Ржавец | Задонский | Задонский РЭС | ТП 665 с.Ржавец | 63,00 кВА | 61.5
д.Тешевка | Задонский | Задонский РЭС | ТП 689 д.Тешевка | 160,00 кВА | 131
д.Тешевка | Задонский | Задонский РЭС | ТП 687 д.Тешевка | 160,00 кВА | 128
с.Ржавец | Задонский | Задонский РЭС | ТП 667 с.Ржавец | 100,00 кВА | 94
д.Тешевка | Задонский | Задонский РЭС | ТП 690 д.Тешевка | 160,00 кВА | 137.5
д.Тешевка | Задонский | Задонский РЭС | ТП 688 д.Тешевка | 250,00 кВА | 228
с.Рогожино | Задонский | Задонский РЭС | ТП 629 с.Рогожино | 160,00 кВА | 154.5
с.Рогожино | Задонский | Задонский РЭС | ТП 625 с.Рогожино | 250,00 кВА | 208
с.Рогожино | Задонский | Задонский РЭС | ТП 624 с.Рогожино | 100,00 кВА | 94
с.Рогожино | Задонский | Задонский РЭС | ТП 628 с.Рогожино | 160,00 кВА | 99
с.Рогожино | Задонский | Задонский РЭС | ТП 627 с.Рогожино | 250,00 кВА | 223
с.Рогожино | Задонский | Задонский РЭС | ТП 630 с.Рогожино | 100,00 кВА | 97
с.Верхнее Казачье | Задонский | Задонский РЭС | ТП 680 с.Верхнее Казачье | 100,00 кВА | 93
с.Верхнее Казачье | Задонский | Задонский РЭС | ТП 681 с.Верхнее Казачье | 160,00 кВА | 157
с.Казино | Задонский | Задонский РЭС | ТП 713 с.Казино | 100,00 кВА | 80
с.Уткино | Задонский | Задонский РЭС | ТП 705 с.Уткино | 160,00 кВА | 148
с.Веселое | Задонский | Задонский РЭС | ТП 640 д.Веселое | 100,00 кВА | 88
с.Веселое | Задонский | Задонский РЭС | ТП 641 д.Веселое | 25,00 кВА | 13
с.Гнилуша | Задонский | Задонский РЭС | ТП 656 с.Гнилуша | 250,00 кВА | 228
с.Гнилуша | Задонский | Задонский РЭС | ТП 657 с.Гнилуша | 100,00 кВА | 81
с.Камышевка | Задонский | Задонский РЭС | ТП 644 с.Камышевка | 25,00 кВА | 25
с.Гнилуша | Задонский | Задонский РЭС | ТП 658 с.Гнилуша | 40,00 кВА | 39
с.Липовка | Задонский | Задонский РЭС | ТП 707 с.Липовка | 100,00 кВА | 82
с.Юрьево | Задонский | Задонский РЭС | ТП 618 с.Юрьево | 100,00 кВА | 95
с.Юрьево | Задонский | Задонский РЭС | ТП 619 с.Юрьево | 100,00 кВА | 97
с.Юрьево | Задонский | Задонский РЭС | ТП 600 с.Юрьево | 250,00 кВА | 234
с.Юрьево | Задонский | Задонский РЭС | ТП 620 с.Юрьево | 40,00 кВА | 39
с.Юрьево | Задонский | Задонский РЭС | ТП 601 с.Юрьево | 100,00 кВА | 95
с.Юрьево | Задонский | Задонский РЭС | ТП 603 с.Юрьево | 160,00 кВА | 155
с.Камышевка | Задонский | Задонский РЭС | ТП 643 с.Камышевка | 160,00 кВА | 151
д.Страховка | Задонский | Задонский РЭС | ТП 642 д.Страховка | 100,00 кВА | 96
д.Колесово Первое | Задонский | Задонский РЭС | ТП 720 д.Колесово Первое | 40,00 кВА | 39
д.Локтево | Задонский | Задонский РЭС | ТП 704 д.Локтево | 250,00 кВА | 217
д.Локтево | Задонский | Задонский РЭС | ТП 702 д.Локтево | 63,00 кВА | 62
г.Задонск | Задонский | Задонский РЭС | ТП 721 г.Задонск | 500,00 кВА | 493
с.Каменка | Задонский | Задонский РЭС | ТП 726 с.Каменка | 250,00 кВА | 226
с.Хмелинец | Задонский | Задонский РЭС | ТП 634 с.Хмелинец | 160,00 кВА | 147
с.Каменка | Задонский | Задонский РЭС | ТП 722 с.Каменка | 63,00 кВА | 49
с.Каменка | Задонский | Задонский РЭС | ТП 723 с.Каменка | 100,00 кВА | 94
с.Каменка | Задонский | Задонский РЭС | ТП 724 с.Каменка | 250,00 кВА | 242
с.Каменка | Задонский | Задонский РЭС | ТП 725 с.Каменка | 100,00 кВА | 94
с.Замятино | Задонский | Задонский РЭС | ТП 716 с.Замятино | 100,00 кВА | 85
с.Замятино | Задонский | Задонский РЭС | ТП 717 с.Замятино | 100,00 кВА | 85
с.Паниковец | Задонский | Задонский РЭС | ТП 733 с.Паниковец | 100,00 кВА | 92
с.Замятино | Задонский | Задонский РЭС | ТП 714 с.Замятино | 63,00 кВА | 62.3
с.Замятино | Задонский | Задонский РЭС | ТП 715 с.Замятино | 100,00 кВА | 88
с.Хмелинец | Задонский | Задонский РЭС | ТП 708 с.Хмелинец | 250,00 кВА | 233
с.Хмелинец | Задонский | Задонский РЭС | ТП 709 с.Хмелинец | 100,00 кВА | 94
с.Хмелинец | Задонский | Задонский РЭС | ТП 710 с.Хмелинец | 160,00 кВА | 145
с.Балахна | Задонский | Задонский РЭС | ТП 611 с.Балахна | 63,00 кВА | 61
с.Балахна | Задонский | Задонский РЭС | ТП 612 с.Балахна | 160,00 кВА | 150
с.Балахна | Задонский | Задонский РЭС | ТП 613 с.Балахна | 100,00 кВА | 98.8
с.Балахна | Задонский | Задонский РЭС | ТП 608 с.Балахна | 63,00 кВА | 61
с.Балахна | Задонский | Задонский РЭС | ТП 609 с.Балахна | 100,00 кВА | 96
с.Балахна | Задонский | Задонский РЭС | ТП 610 с.Балахна | 100,00 кВА | 94
с.Нижнее Казачье | Задонский | Задонский РЭС | ТП 728 с.Нижнее Казачье | 100,00 кВА | 85
с.Черниговка | Задонский | Задонский РЭС | ТП 732 с.Черниговка | 100,00 кВА | 98
д.Матюшкино | Задонский | Задонский РЭС | ТП 736 д.Матюшкино | 100,00 кВА | 95
с.Дегтевое | Задонский | Задонский РЭС | ТП 614 с.Дегтевое | 40,00 кВА | 30
с.Дегтевое | Задонский | Задонский РЭС | ТП 615 с.Дегтевое | 160,00 кВА | 152
д.Сергиевка | Задонский | Задонский РЭС | ТП 729 д.Сергиевка | 63,00 кВА | 62
с.Дегтевое | Задонский | Задонский РЭС | ТП 616 с.Дегтевое | 100,00 кВА | 92
г.Задонск | Задонский | Задонский РЭС | ТП 731 г.Задонск | 160,00 кВА | 143
ст.Патриаршая | Задонский | Задонский РЭС | ТП 740 СНТ Металург-5 | 100,00 кВА | 97
с.Бутырки | Задонский | Задонский РЭС | ТП 735 с.Бутырки | 250,00 кВА | 250
д.Новая Воскресеновка | Задонский | Задонский РЭС | ТП 742 д.Новая Воскресеновка | 25,00 кВА | 25
ст.Патриаршая | Задонский | Задонский РЭС | ТП 743 СНТ Металург-5 | 63,00 кВА | 63
г.Задонск | Задонский | Задонский РЭС | ТП 745 г.Задонск | 250,00 кВА | 152
с.Уткино | Задонский | Задонский РЭС | ТП 706 с.Уткино | 100,00 кВА | 88
г.Задонск | Задонский | Задонский РЭС | ТП 730 г.Задонск | 250,00 кВА | 232
д.Колодезное | Задонский | Задонский РЭС | ТП 734 д.Колодезная | 100,00 кВА | 96
г.Задонск | Задонский | Задонский РЭС | ТП 749 г.Задонск | 400,00 кВА | 330
д.Синявка | Задонский | Задонский РЭС | ТП 748 д.Синявка | 100,00 кВА | 100
д.Синявка | Задонский | Задонский РЭС | ТП 747 д.Синявка | 100,00 кВА | 94
с.Бутырки | Задонский | Задонский РЭС | ТП 737 с.Бутырки | 100,00 кВА | 100
с.Бутырки | Задонский | Задонский РЭС | ТП 760 с.Бутырки | 100,00 кВА | 100
с.Кашары | Задонский | Задонский РЭС | ТП 746 с.Кашары | 40,00 кВА | 35
с.Кашары | Задонский | Задонский РЭС | ТП 774 Б.О. "Донской лес" | 250,00 кВА | 242
с.Сцепное | Задонский | Задонский РЭС | ТП 755 с.Сцепное | 40,00 кВА | 34
с.Сцепное | Задонский | Задонский РЭС | ТП 756 с.Сцепное | 100,00 кВА | 98
с.Сцепное | Задонский | Задонский РЭС | ТП 759 с.Сцепное | 63,00 кВА | 59
с.Сцепное | Задонский | Задонский РЭС | ТП 757 с.Сцепное | 100,00 кВА | 97
с.Сцепное | Задонский | Задонский РЭС | ТП 758 с.Сцепное | 63,00 кВА | 61
п.Освобождение | Задонский | Задонский РЭС | ТП 751 с.Ольшанец | 250,00 кВА | 226
п.Освобождение | Задонский | Задонский РЭС | ТП 752 с.Ольшанец | 250,00 кВА | 199
п.Освобождение | Задонский | Задонский РЭС | ТП 765 с.Ольшанец | 400,00 кВА | 399.1
п.Освобождение | Задонский | Задонский РЭС | ТП 750 с.Ольшанец | 160,00 кВА | 140
с.Нережа | Задонский | Задонский РЭС | ТП 753 с.Нережа | 100,00 кВА | 99.35
с.Нережа | Задонский | Задонский РЭС | ТП 754 с.Нережа | 100,00 кВА | 95
д.Крюково | Задонский | Задонский РЭС | ТП 779 д.Крюково | 160,00 кВА | 160
д.Верхнее Казачье | Задонский | Задонский РЭС | ТП 778 с.Верхнее Казачье | 400,00 кВА | 375
с.Ксизово | Задонский | Задонский РЭС | ТП 763 с.Ксизово | 100,00 кВА | 88
с.Ксизово | Задонский | Задонский РЭС | ТП 764 с.Ксизово | 100,00 кВА | 91
д.Лашина Дача | Задонский | Задонский РЭС | ТП 791 д.Лашина Дача | 63,00 кВА | 54
с.Ксизово | Задонский | Задонский РЭС | ТП 762 с.Ксизово | 160,00 кВА | 144
с.Ксизово | Задонский | Задонский РЭС | ТП 761 с.Ксизово | 160,00 кВА | 142
г.Задонск | Задонский | Задонский РЭС | ТП 727 г.Задонск (ледовый дворец) | 1.260,00 кВА | 1162.5
с.Нережа | Задонский | Задонский РЭС | ТП 782 с.Нережа | 160,00 кВА | 153.2
с.Нережа | Задонский | Задонский РЭС | ТП 783 с.Нережа | 100,00 кВА | 94.5
д.Лозовая | Задонский | Задонский РЭС | ТП 766 д.Лозовая | 100,00 кВА | 98
д.Лозовая | Задонский | Задонский РЭС | ТП 767 д.Лозовая | 100,00 кВА | 98
г.Задонск | Задонский | Задонский РЭС | ТП 794 г.Задонск | 25,00 кВА | 13.4
д.Мухино | Задонский | Задонский РЭС | ТП 768 д.Мухино | 160,00 кВА | 93.4
д.Мухино | Задонский | Задонский РЭС | ТП 769 д.Мухино | 100,00 кВА | 98.82
с.Дегтевое | Задонский | Задонский РЭС | ТП 770 с.Дегтевое | 100,00 кВА | 96.1
с.Дегтевое | Задонский | Задонский РЭС | ТП 780 с.Дегтевое | 160,00 кВА | 149.77
с.Дегтевое | Задонский | Задонский РЭС | ТП 781 с.Дегтевое | 160,00 кВА | 157.2
с.Донское | Задонский | Задонский РЭС | ТП Здг-15 с.Донское | 800,00 кВА | 783.61
с.Калабино | Задонский | Задонский РЭС | ТП 784 с.Калабино | 63,00 кВА | 54.94
с.Архангельское | Задонский | Задонский РЭС | ТП 785 с.Архангельское | 63,00 кВА | 57.64
с.Архангельское | Задонский | Задонский РЭС | ТП 786 с.Архангельское | 63,00 кВА | 59.56
с.Архангельское | Задонский | Задонский РЭС | ТП 787 с.Архангельское | 63,00 кВА | 60.84
д.Новая Воскресеновка | Задонский | Задонский РЭС | ТП 771 д.Новая Воскресеновка | 100,00 кВА | 90.98
д.Новая Воскресеновка | Задонский | Задонский РЭС | ТП 772 д.Новая Воскресеновка | 160,00 кВА | 157.84
с.Казино | Задонский | Задонский РЭС | ТП 798 с.Казино | 160,00 кВА | 137.74
с.Верхнее Казачье | Задонский | Задонский РЭС | ТП 799 с.Верхнее Казачье | 320,00 кВА | 320
д.Миролюбовка | Задонский | Задонский РЭС | ТП 801 кафе 428км | 63,00 кВА | 63
д.Малое Панарино | Задонский | Задонский РЭС | ТП 797 д.Малое Панарино | 63,00 кВА | 57.53
д.Проходня | Задонский | Задонский РЭС | ТП 815 д.Проходня | 63,00 кВА | 60.16
г.Задонск | Задонский | Задонский РЭС | ТП 804 г.Задонск (Восточный мкрн.) | 250,00 кВА | 250
г.Задонск | Задонский | Задонский РЭС | ТП 805 г.Задонск (Восточный мкрн.) | 250,00 кВА | 245.82
г.Задонск | Задонский | Задонский РЭС | ТП 806 г.Задонск (Восточный мкрн.) | 500,00 кВА | 471.3
г.Задонск | Задонский | Задонский РЭС | ТП 807 г.Задонск (Восточный мкрн.) | 250,00 кВА | 250
г.Задонск | Задонский | Задонский РЭС | ТП 808 г.Задонск (Восточный мкрн.) | 250,00 кВА | 250
г.Задонск | Задонский | Задонский РЭС | ТП 809 г.Задонск (Восточный мкрн.) | 250,00 кВА | 250
г.Задонск | Задонский | Задонский РЭС | ТП 810 г.Задонск (Восточный мкрн.) | 400,00 кВА | 400
г.Задонск | Задонский | Задонский РЭС | ТП 811 г.Задонск (Восточный мкрн.) | 400,00 кВА | 400
д.Миролюбовка | Задонский | Задонский РЭС | ТП 812 д.Миролюбовка | 100,00 кВА | 78.77
д.Миролюбовка | Задонский | Задонский РЭС | ТП 813 д.Миролюбовка | 100,00 кВА | 91.24
д.Миролюбовка | Задонский | Задонский РЭС | ТП 814 д.Миролюбовка | 100,00 кВА | 93.52
с.Гнилуша | Задонский | Задонский РЭС | ТП 824 с.Гнилуша домик лесника | 63,00 кВА | 61.8
с.Донское | Задонский | Задонский РЭС | ТП 825 с.Донское | 100,00 кВА | 92.49
г.Задонск | Задонский | Задонский РЭС | ТП 828 г.Задонск ул.Запрудная | 160,00 кВА | 139.4
д.Колодезная | Задонский | Задонский РЭС | ТП 816 д.Колодезная | 160,00 кВА | 142.2
д.Колодезная | Задонский | Задонский РЭС | ТП 817 д.Колодезная | 100,00 кВА | 98.3
д.Колодезная | Задонский | Задонский РЭС | ТП 818 д.Колодезная | 100,00 кВА | 95.93
д.Колодезная | Задонский | Задонский РЭС | ТП 819 д.Колодезная | 160,00 кВА | 145.78
д.Колодезная | Задонский | Задонский РЭС | ТП 820 д.Колодезная | 160,00 кВА | 149.53
д.Вороново | Задонский | Задонский РЭС | ТП 830 д.Вороново | 63,00 кВА | 57.48
д.Невежеколодезное | Задонский | Задонский РЭС | ТП 822 д.Невежеколодезное | 160,00 кВА | 134.39
д.Невежеколодезное | Задонский | Задонский РЭС | ТП 823 д.Невежеколодезное | 160,00 кВА | 156.19
д.Невежеколодезное | Задонский | Задонский РЭС | ТП 821 д.Невежеколодезное | 160,00 кВА | 120.85
с.Кашары | Задонский | Задонский РЭС | ТП 832 с.Кашары | 160,00 кВА | 150.85
с.Казино | Задонский | Задонский РЭС | ТП 833 с.Казино | 100,00 кВА | 97.46
г.Задонск | Задонский | Задонский РЭС | ТП 834 г.Задонск (котельная техникума) | 500,00 кВА | 424.62
с.Казино | Задонский | Задонский РЭС | ТП 835 с.Казино | 100,00 кВА | 59.29
ст.Патриаршая | Задонский | Задонский РЭС | ТП 831 ст.Патриаршая | 160,00 кВА | 124.72
с.Кашары | Задонский | Задонский РЭС | ТП 847 с.Кашары | 63,00 кВА | 63
с.Казино | Задонский | Задонский РЭС | ТП 845 с.Казино | 100,00 кВА | 100
д.Тешевка | Задонский | Задонский РЭС | ТП 848 д.Тешевка | 63,00 кВА | 62.54
с.Замятино | Задонский | Задонский РЭС | ТП 788 с.Замятино | 160,00 кВА | 159.94
д.Невежеколодезное | Задонский | Задонский РЭС | ТП 789 д.Невежеколодезное | 160,00 кВА | 159.96
с.Верхний Студенец | Задонский | Задонский РЭС | ТП 844 с.Верхний Студенец | 63,00 кВА | 63
г.Задонск | Задонский | Задонский РЭС | ТП 852 г.Задонск (школа) | 630,00 кВА | 600.86
г.Задонск | Задонский | Задонский РЭС | ТП 853 г.Задонск (школа резерв) | 630,00 кВА | 598.49
д.Галичья Гора | Задонский | Задонский РЭС | ТП 851 д.Галичья Гора | 100,00 кВА | 99.96
с.Кашары | Задонский | Задонский РЭС | ТП 849 с.Кашары | 63,00 кВА | 63
с.Каменка | Задонский | Задонский РЭС | ТП 857 с.Каменка | 63,00 кВА | 63
с.Мирное | Задонский | Задонский РЭС | ТП 855 с.Мирное | 160,00 кВА | 143.99
с.Мирное | Задонский | Задонский РЭС | ТП 854 с.Мирное | 250,00 кВА | 229.65
урочище Скит | Задонский | Задонский РЭС | ТП 859 Б.О. "Дружба" | 100,00 кВА | 100
г.Задонск | Задонский | Задонский РЭС | ТП 860 г.Задонск | 160,00 кВА | 160
с.Казино | Задонский | Задонский РЭС | ТП 856 с.Казино | 63,00 кВА | 63
урочище Скит | Задонский | Задонский РЭС | ТП 861 урочище Скит | 100,00 кВА | 99.56
с.Донское | Задонский | Задонский РЭС | ТП 862 с.Донское | 160,00 кВА | 159.96
д.Миролюбовка | Задонский | Задонский РЭС | ТП 863 ЭЗС а/д М4 ДОН 417км АЗС Лукойл | 100,00 кВА | 100
г.Задонск | Задонский | Задонский РЭС | ТП 864 г.Задонск ретранслятор | 63,00 кВА | 55.75
д.Лозовая | Задонский | Задонский РЭС | ТП 866 д.Лозовая | 63,00 кВА | 62.87
д.Знобиловка | Задонский | Задонский РЭС | ТП 867 д.Знобиловка | 63,00 кВА | 63
д.Лазовая | Задонский | Задонский РЭС | ТП 874 д.Лозовая | 160,00 кВА | 160
г.Задонск | Задонский | Задонский РЭС | ТП 877 г.Задонск | 100,00 кВА | 99.97
с.Кашары | Задонский | Задонский РЭС | ТП 878 с.Кашары | 160,00 кВА | 159.57
д.Большое Панарино | Задонский | Задонский РЭС | ТП 881 д.Большое Панарино | 63,00 кВА | 63
с.Балахна | Задонский | Задонский РЭС | ТП 883 с.Балахна с/х авиация | 63,00 кВА | 62.87
с.Уткино | Задонский | Задонский РЭС | ТП 886 с.Уткино | 63,00 кВА | 56.8
д.Лебедево | Задонский | Задонский РЭС | ТП 887 д.Лебедево | 63,00 кВА | 63
с.Елец-Маланино | Хлевенский | Задонский РЭС | ТП 1220 с.Елец-Маланино | 63,00 кВА | 37.4191
с.Елец-Маланино | Хлевенский | Задонский РЭС | ТП 1221 с.Елец-Маланино | 63,00 кВА | 47.1301
с.Елец-Маланино | Хлевенский | Задонский РЭС | ТП 1223 с.Елец-Маланино | 100,00 кВА | 78.0175
с.Елец-Маланино | Хлевенский | Задонский РЭС | ТП 1310 с.Елец-Маланино | 160,00 кВА | 151.5807
с.Елец-Маланино | Хлевенский | Задонский РЭС | ТП 1393 с.Елец-Маланино | 63,00 кВА | 57.0257
с.Старое Дубовое | Хлевенский | Задонский РЭС | ТП 1253 с.Старое Дубовое | 100,00 кВА | 79.24
с.Елец-Маланино | Хлевенский | Задонский РЭС | ТП 1254 с.Елец-Маланино | 100,00 кВА | 88.9049
с.Елец-Маланино | Хлевенский | Задонский РЭС | ТП 1224 с.Елец-Маланино | 40,00 кВА | 21.2007
с.Елец-Маланино | Хлевенский | Задонский РЭС | ТП 1225 с.Елец-Маланино | 250,00 кВА | 249.8616
с.Елец-Маланино | Хлевенский | Задонский РЭС | ТП 1226 с.Елец-Маланино | 160,00 кВА | 125.8613
с.Елец-Маланино | Хлевенский | Задонский РЭС | ТП 1227 с.Елец-Маланино | 100,00 кВА | 94.7177
с.Старое Дубовое | Хлевенский | Задонский РЭС | ТП 1229 с.Старое Дубовое | 160,00 кВА | 144.776
с.Старое Дубовое | Хлевенский | Задонский РЭС | ТП 1230 с.Старое Дубовое | 160,00 кВА | 154.464
с.Старое Дубовое | Хлевенский | Задонский РЭС | ТП 1242 с.Старое Дубовое | 100,00 кВА | 87.7747
с.Воробьевка | Хлевенский | Задонский РЭС | ТП 1258 с.Воробьевка | 250,00 кВА | 250
с.Хлевное | Хлевенский | Задонский РЭС | ТП 1255 с.Хлевное | 100,00 кВА | 96.0787
с.Хлевное | Хлевенский | Задонский РЭС | ТП 1306 с.Хлевное | 400,00 кВА | 321.458
с.Хлевное | Хлевенский | Задонский РЭС | ТП 1005 с.Хлевное | 160,00 кВА | 156.3555
с.Воробьевка | Хлевенский | Задонский РЭС | ТП 1100 с.Воробьевка | 63,00 кВА | 41.0867
с.Воробьевка | Хлевенский | Задонский РЭС | ТП 1011 с.Воробьевка | 250,00 кВА | 144.6545
с.Воробьевка | Хлевенский | Задонский РЭС | ТП 1010 с.Воробьевка | 100,00 кВА | 85.5372
с.Воробьевка | Хлевенский | Задонский РЭС | ТП 1009 с.Воробьевка | 100,00 кВА | 76.0799
с.Воробьевка | Хлевенский | Задонский РЭС | ТП 1259 с.Воробьевка | 250,00 кВА | 226.5873
с.Воробьевка | Хлевенский | Задонский РЭС | ТП 1272 с.Воробьевка | 100,00 кВА | 86.7828
с.Воробьевка | Хлевенский | Задонский РЭС | ТП 1012 с.Воробьевка | 250,00 кВА | 230.0473
с.Воробьевка | Хлевенский | Задонский РЭС | ТП 1013 с.Воробьевка | 160,00 кВА | 103.0715
с.Воробьевка | Хлевенский | Задонский РЭС | ТП 1015 с.Воробьевка | 100,00 кВА | 98.7544
с.Введенка | Хлевенский | Задонский РЭС | ТП 1350 с.Введенка | 100,00 кВА | 90.312
с.Даньшино | Хлевенский | Задонский РЭС | ТП 1241 с.Даньшино | 100,00 кВА | 65.4
с.Введенка | Хлевенский | Задонский РЭС | ТП 1238 с.Введенка | 100,00 кВА | 78.6633
с.Елец-Лозовка | Хлевенский | Задонский РЭС | ТП 1016 с.Елец-Лозовка | 63,00 кВА | 30.9373
с.Елец-Лозовка | Хлевенский | Задонский РЭС | ТП 1352 с.Елец-Лозовка | 100,00 кВА | 79.586
с.Елец-Лозовка | Хлевенский | Задонский РЭС | ТП 1353 с.Елец-Лозовка | 63,00 кВА | 45.7
с.Елец-Лозовка | Хлевенский | Задонский РЭС | ТП 1348 с.Елец-Лозовка | 100,00 кВА | 84.5453
с.Елец-Лозовка | Хлевенский | Задонский РЭС | ТП 1018 с.Елец-Лозовка | 100,00 кВА | 89.8507
с.Елец-Лозовка | Хлевенский | Задонский РЭС | ТП 1019 с.Елец-Лозовка | 100,00 кВА | 91.4653
с.Елец-Лозовка | Хлевенский | Задонский РЭС | ТП 1020 с.Елец-Лозовка | 100,00 кВА | 85.2373
с.Елец-Лозовка | Хлевенский | Задонский РЭС | ТП 1022 с.Елец-Лозовка | 160,00 кВА | 138.7787
с.Елец-Лозовка | Хлевенский | Задонский РЭС | ТП 1021 с.Елец-Лозовка | 250,00 кВА | 247.6933
с.Елец-Лозовка | Хлевенский | Задонский РЭС | ТП 1025 с.Елец-Лозовка | 250,00 кВА | 233.8533
с.Елец-Лозовка | Хлевенский | Задонский РЭС | ТП 1024 с.Елец-Лозовка | 250,00 кВА | 246.6553
с.Елец-Лозовка | Хлевенский | Задонский РЭС | ТП 1266 с.Елец-Лозовка | 250,00 кВА | 247.6933
с.Новое Дубовое | Хлевенский | Задонский РЭС | ТП 1032 с.Новое Дубовое | 100,00 кВА | 85.4449
с.Новое Дубовое | Хлевенский | Задонский РЭС | ТП 1033 с.Новое Дубовое | 100,00 кВА | 93.3107
с.Новое Дубовое | Хлевенский | Задонский РЭС | ТП 1034 с.Новое Дубовое | 100,00 кВА | 57.7649
с.Новое Дубовое | Хлевенский | Задонский РЭС | ТП 1030 с.Новое Дубовое | 160,00 кВА | 125.3077
с.Новое Дубовое | Хлевенский | Задонский РЭС | ТП 1028 с.Новое Дубовое | 63,00 кВА | 29.5533
с.Новое Дубовое | Хлевенский | Задонский РЭС | ТП 1027 с.Новое Дубовое | 100,00 кВА | 88.7665
с.Новое Дубовое | Хлевенский | Задонский РЭС | ТП 1038 с.Новое Дубовое | 250,00 кВА | 218.3987
с.Новое Дубовое | Хлевенский | Задонский РЭС | ТП 1262 с.Новое Дубовое | 100,00 кВА | 80.8547
с.Новое Дубовое | Хлевенский | Задонский РЭС | ТП 1041 с.Новое Дубовое | 100,00 кВА | 78.3173
с.Новое Дубовое | Хлевенский | Задонский РЭС | ТП 1042 с.Новое Дубовое | 63,00 кВА | 57.2333
с.Новое Дубовое | Хлевенский | Задонский РЭС | ТП 1043 с.Новое Дубовое | 100,00 кВА | 77.3947
с.Новое Дубовое | Хлевенский | Задонский РЭС | ТП 1039 с.Новое Дубовое | 250,00 кВА | 231.5928
с.Новое Дубовое | Хлевенский | Задонский РЭС | ТП 1035 с.Новое Дубовое | 100,00 кВА | 81.5467
с.Новое Дубовое | Хлевенский | Задонский РЭС | ТП 1036 с.Новое Дубовое | 160,00 кВА | 150.5657
с.Нижняя Колыбелька | Хлевенский | Задонский РЭС | ТП 1097 с.Нижняя Колыбелька | 100,00 кВА | 81.5467
с.Нижняя Колыбелька | Хлевенский | Задонский РЭС | ТП 1207 с.Нижняя Колыбелька | 100,00 кВА | 88.0053
с.Нижняя Колыбелька | Хлевенский | Задонский РЭС | ТП 1205 с.Нижняя Колыбелька | 250,00 кВА | 228.548
с.Нижняя Колыбелька | Хлевенский | Задонский РЭС | ТП 1210 с.Нижняя Колыбелька | 100,00 кВА | 86.16
с.Нижняя Колыбелька | Хлевенский | Задонский РЭС | ТП 1212 с.Нижняя Колыбелька | 160,00 кВА | 150.9809
с.Нижняя Колыбелька | Хлевенский | Задонский РЭС | ТП 1286 с.Нижняя Колыбелька | 400,00 кВА | 389.6661
с.Нижняя Колыбелька | Хлевенский | Задонский РЭС | ТП 1287 с.Нижняя Колыбелька | 250,00 кВА | 239.1587
с.Верхняя Колыбелька | Хлевенский | Задонский РЭС | ТП 1195 с.Верхняя Колыбелька | 100,00 кВА | 91.9267
с.Верхняя Колыбелька | Хлевенский | Задонский РЭС | ТП 1183 с.Верхняя Колыбелька | 100,00 кВА | 72.7813
с.Верхняя Колыбелька | Хлевенский | Задонский РЭС | ТП 1184 с.Верхняя Колыбелька | 63,00 кВА | 58.3175
с.Верхняя Колыбелька | Хлевенский | Задонский РЭС | ТП 1185 с.Верхняя Колыбелька | 63,00 кВА | 58.156
с.Верхняя Колыбелька | Хлевенский | Задонский РЭС | ТП 1186 с.Верхняя Колыбелька | 250,00 кВА | 229.3553
с.Верхняя Колыбелька | Хлевенский | Задонский РЭС | ТП 1187 с.Верхняя Колыбелька | 63,00 кВА | 61.8467
с.Верхняя Колыбелька | Хлевенский | Задонский РЭС | ТП 1257 с.Верхняя Колыбелька | 250,00 кВА | 209.172
д. Гудовка | Хлевенский | Задонский РЭС | ТП 1151 д. Гудовка | 63,00 кВА | 38.088
д. Гудовка | Хлевенский | Задонский РЭС | ТП 1079 д. Гудовка | 100,00 кВА | 67.2453
д. Гудовка | Хлевенский | Задонский РЭС | ТП 1083 д. Гудовка | 100,00 кВА | 76.2413
д. Гудовка | Хлевенский | Задонский РЭС | ТП 1082 д. Гудовка | 250,00 кВА | 215.1693
с.Дмитряшевка | Хлевенский | Задонский РЭС | ТП 1168 с.Дмитряшевка | 100,00 кВА | 93.5413
с.Дмитряшевка | Хлевенский | Задонский РЭС | ТП 1303 с.Дмитряшевка | 160,00 кВА | 139.932
д.Аникеевка | Хлевенский | Задонский РЭС | ТП 1102 д.Аникеевка | 63,00 кВА | 60.7395
с.Муравьевка | Хлевенский | Задонский РЭС | ТП 1271 с.Муравьевка | 160,00 кВА | 124.7541
с.Дмитряшевка | Хлевенский | Задонский РЭС | ТП 1311 с.Дмитряшевка | 400,00 кВА | 380.3933
с.Отскочное | Хлевенский | Задонский РЭС | ТП 1169 с.Отскочное | 160,00 кВА | 132.7813
с.Отскочное | Хлевенский | Задонский РЭС | ТП 1170 с.Отскочное | 63,00 кВА | 49.16
с.Отскочное | Хлевенский | Задонский РЭС | ТП 1172 с.Отскочное | 160,00 кВА | 104.8707
с.Отскочное | Хлевенский | Задонский РЭС | ТП 1174 с.Отскочное | 40,00 кВА | 15.5493
с.Отскочное | Хлевенский | Задонский РЭС | ТП 1166 с.Отскочное | 250,00 кВА | 247.6933
с.Отскочное | Хлевенский | Задонский РЭС | ТП 1264 с.Отскочное | 250,00 кВА | 241.696
с.Отскочное | Хлевенский | Задонский РЭС | ТП 1297 с.Отскочное | 250,00 кВА | 203.636
с.Дмитряшевка | Хлевенский | Задонский РЭС | ТП 1095 с.Дмитряшевка | 250,00 кВА | 219.4136
с.Дмитряшевка | Хлевенский | Задонский РЭС | ТП 1096 с.Дмитряшевка | 100,00 кВА | 93.2415
с.Дмитряшевка | Хлевенский | Задонский РЭС | ТП 1092 с.Дмитряшевка | 100,00 кВА | 88.6973
с.Дмитряшевка | Хлевенский | Задонский РЭС | ТП 1182 с.Дмитряшевка | 100,00 кВА | 67.2453
с.Дмитряшевка | Хлевенский | Задонский РЭС | ТП 1188 с.Дмитряшевка | 63,00 кВА | 41.7787
с.Дмитряшевка | Хлевенский | Задонский РЭС | ТП 1090 с.Дмитряшевка | 250,00 кВА | 248.616
с.Дмитряшевка | Хлевенский | Задонский РЭС | ТП 1094 с.Дмитряшевка | 250,00 кВА | 236.16
с.Дон-Негачевка | Хлевенский | Задонский РЭС | ТП 1179 с.Дон-Негачевка | 100,00 кВА | 90.312
с.Дон-Негачевка | Хлевенский | Задонский РЭС | ТП 1181 с.Дон-Негачевка | 160,00 кВА | 149.3893
с.Фомино-Негачевка | Хлевенский | Задонский РЭС | ТП 1160 с.Фомино-Негачевка | 100,00 кВА | 95.3867
с.Фомино-Негачевка | Хлевенский | Задонский РЭС | ТП 1162 с.Фомино-Негачевка | 100,00 кВА | 85.468
с.Фомино-Негачевка | Хлевенский | Задонский РЭС | ТП 1164 с.Фомино-Негачевка | 160,00 кВА | 152.1573
с.Фомино-Негачевка | Хлевенский | Задонский РЭС | ТП 1165 с.Фомино-Негачевка | 100,00 кВА | 97.578
с.Фомино-Негачевка | Хлевенский | Задонский РЭС | ТП 1295 с.Фомино-Негачевка | 250,00 кВА | 235.0067
д.Благодатное | Хлевенский | Задонский РЭС | ТП 1155 д.Благодатное | 100,00 кВА | 98.1431
д.Александровка | Хлевенский | Задонский РЭС | ТП 1157 д.Александровка | 63,00 кВА | 59.7707
с.Крещенка | Хлевенский | Задонский РЭС | ТП 1342 с.Крещенка | 160,00 кВА | 151.4653
с.Крещенка | Хлевенский | Задонский РЭС | ТП 1340 с.Крещенка | 160,00 кВА | 159.0773
с.Фомино-Негачевка | Хлевенский | Задонский РЭС | ТП 1147 с.Фомино-Негачевка | 160,00 кВА | 143.1613
с.Фомино-Негачевка | Хлевенский | Задонский РЭС | ТП 1148 с.Фомино-Негачевка | 100,00 кВА | 90.5427
с.Фомино-Негачевка | Хлевенский | Задонский РЭС | ТП 1149 с.Фомино-Негачевка | 250,00 кВА | 201.7907
с.Фомино-Негачевка | Хлевенский | Задонский РЭС | ТП 1161 с.Фомино-Негачевка | 100,00 кВА | 75.78
с.Конь-Колодезь | Хлевенский | Задонский РЭС | ТП 1058 с.Конь-Колодезь | 250,00 кВА | 219.9211
с.Конь-Колодезь | Хлевенский | Задонский РЭС | ТП 1046 с.Конь-Колодезь | 160,00 кВА | 154.3487
с.Конь-Колодезь | Хлевенский | Задонский РЭС | ТП 1047 с.Конь-Колодезь | 250,00 кВА | 193.8327
с.Конь-Колодезь | Хлевенский | Задонский РЭС | ТП 1045 с.Конь-Колодезь | 160,00 кВА | 91.146
с.Конь-Колодезь | Хлевенский | Задонский РЭС | ТП 1048 с.Конь-Колодезь | 250,00 кВА | 184.606
с.Конь-Колодезь | Хлевенский | Задонский РЭС | ТП 1052 с.Конь-Колодезь | 100,00 кВА | 97.1397
с.Конь-Колодезь | Хлевенский | Задонский РЭС | ТП 1050 с.Конь-Колодезь | 400,00 кВА | 371.974
с.Конь-Колодезь | Хлевенский | Задонский РЭС | ТП 1049 с.Конь-Колодезь | 63,00 кВА | 63
с.Конь-Колодезь | Хлевенский | Задонский РЭС | ТП 1056 с.Конь-Колодезь | 63,00 кВА | 62.7232
д.Знаменка | Хлевенский | Задонский РЭС | ТП 1280 д.Знаменка | 100,00 кВА | 90.7964
д.Знаменка | Хлевенский | Задонский РЭС | ТП 1128 д.Знаменка | 40,00 кВА | 40
с.Подгорное | Хлевенский | Задонский РЭС | ТП 1125 с.Подгорное | 63,00 кВА | 52.1587
с.Подгорное | Хлевенский | Задонский РЭС | ТП 1126 с.Подгорное | 160,00 кВА | 153.7028
с.Подгорное | Хлевенский | Задонский РЭС | ТП 1127 с.Подгорное | 160,00 кВА | 57.63
с.Манино | Хлевенский | Задонский РЭС | ТП 1129 с.Манино | 63,00 кВА | 39.8872
с.Манино | Хлевенский | Задонский РЭС | ТП 1130 с.Манино | 100,00 кВА | 89.0433
с.Манино | Хлевенский | Задонский РЭС | ТП 1335 с.Манино | 100,00 кВА | 56.6347
с.Курино | Хлевенский | Задонский РЭС | ТП 1105 с.Курино | 100,00 кВА | 79.932
с.Курино | Хлевенский | Задонский РЭС | ТП 1246 с.Курино | 100,00 кВА | 88.0515
с.Вертячье | Хлевенский | Задонский РЭС | ТП 1107 с.Вертячье | 63,00 кВА | 53.4735
с.Вертячье | Хлевенский | Задонский РЭС | ТП 1267 с.Вертячье | 63,00 кВА | 43.1627
с.Вертячье | Хлевенский | Задонский РЭС | ТП 1268 с.Вертячье | 100,00 кВА | 73.3349
с.Малый Мечек | Хлевенский | Задонский РЭС | ТП 1110 с.Малый Мечек | 40,00 кВА | 25.3527
с.Малый Мечек | Хлевенский | Задонский РЭС | ТП 1111 с.Малый Мечек | 100,00 кВА | 67.9373
д.Круглянка | Хлевенский | Задонский РЭС | ТП 1123 д.Круглянка | 60,00 кВА | 22.1707
с.Малинино | Хлевенский | Задонский РЭС | ТП 1118 с.Малинино | 100,00 кВА | 84.9836
с.Малинино | Хлевенский | Задонский РЭС | ТП 1115 с.Малинино | 63,00 кВА | 62.5848
д.Круглянка | Хлевенский | Задонский РЭС | ТП 1308 д.Круглянка | 100,00 кВА | 71.628
д.Трухачевка | Хлевенский | Задонский РЭС | ТП 1138 д.Трухачевка | 63,00 кВА | 50.7747
с.Ворон-Лозовка | Хлевенский | Задонский РЭС | ТП 1140 с.Ворон-Лозовка | 100,00 кВА | 72.7813
с.Ворон-Лозовка | Хлевенский | Задонский РЭС | ТП 1141 с.Ворон-Лозовка | 100,00 кВА | 61.7093
с.Ворон-Лозовка | Хлевенский | Задонский РЭС | ТП 1142 с.Ворон-Лозовка | 100,00 кВА | 89.1587
д.Плещеево | Хлевенский | Задонский РЭС | ТП 1131 д.Плещеево | 100,00 кВА | 95.6173
с.Синдякино | Хлевенский | Задонский РЭС | ТП 1136 с.Синдякино | 250,00 кВА | 245.9633
с.Синдякино | Хлевенский | Задонский РЭС | ТП 1274 с.Синдякино | 250,00 кВА | 229.7013
с.Синдякино | Хлевенский | Задонский РЭС | ТП 1318 с.Синдякино | 250,00 кВА | 205.712
д.Нечаевка | Хлевенский | Задонский РЭС | ТП 1134 д.Нечаевка | 250,00 кВА | 248.0393
с.Воробьевка | Хлевенский | Задонский РЭС | ТП 1298 с.Воробьевка | 160,00 кВА | 146.6213
с.Новое Дубовое | Хлевенский | Задонский РЭС | ТП 1031 с.Новое Дубовое | 63,00 кВА | 53.1736
с.Нижняя Колыбелька | Хлевенский | Задонский РЭС | ТП 1211 с.Нижняя Колыбелька | 160,00 кВА | 147.7747
с.Верхняя Колыбелька | Хлевенский | Задонский РЭС | ТП 1194 с.Верхняя Колыбелька | 100,00 кВА | 87.4287
с.Верхняя Колыбелька | Хлевенский | Задонский РЭС | ТП 1189 с.Верхняя Колыбелька | 100,00 кВА | 91.1885
с.Дмитряшевка | Хлевенский | Задонский РЭС | ТП 1076 с.Дмитряшевка | 250,00 кВА | 224.8573
с.Муравьевка | Хлевенский | Задонский РЭС | ТП 1336 с.Муравьевка | 100,00 кВА | 92.1573
с.Отскочное | Хлевенский | Задонский РЭС | ТП 1173 с.Отскочное | 250,00 кВА | 60.7867
с.Отскочное | Хлевенский | Задонский РЭС | ТП 1175 с.Отскочное | 100,00 кВА | 82.9307
с.Конь-Колодезь | Хлевенский | Задонский РЭС | ТП 1064 с.Конь-Колодезь | 250,00 кВА | 239.8737
с.Конь-Колодезь | Хлевенский | Задонский РЭС | ТП 1054 с.Конь-Колодезь | 100,00 кВА | 83.392
д.Стерляговка | Хлевенский | Задонский РЭС | ТП 1109 д.Стерляговка | 40,00 кВА | 27.89
с.Малый Мечек | Хлевенский | Задонский РЭС | ТП 1112 с.Малый Мечек | 100,00 кВА | 91.9036
с.Большой Мечек | Хлевенский | Задонский РЭС | ТП 1113 с.Большой Мечек | 100,00 кВА | 83.392
с.Большой Мечек | Хлевенский | Задонский РЭС | ТП 1320 с.Большой Мечек | 160,00 кВА | 157.924
с.Малинино | Хлевенский | Задонский РЭС | ТП 1120 с.Малинино | 250,00 кВА | 222.2508
с.Малинино | Хлевенский | Задонский РЭС | ТП 1119 с.Малинино | 63,00 кВА | 61.5007
х.Горденин | Хлевенский | Задонский РЭС | ТП 1121 х.Горденин | 63,00 кВА | 57.118
с.Ворон-Лозовка | Хлевенский | Задонский РЭС | ТП 1139 с.Ворон-Лозовка | 63,00 кВА | 60.4627
д.Нечаевка | Хлевенский | Задонский РЭС | ТП 1291 д.Нечаевка | 40,00 кВА | 31.9267
с.Хлевное | Хлевенский | Задонский РЭС | ТП 18Л с.Хлевное | 250,00 кВА | 219.552
с.Хлевное | Хлевенский | Задонский РЭС | ТП 15Л с.Хлевное | 250,00 кВА | 171.804
с.Воробьевка | Хлевенский | Задонский РЭС | ТП 1014 с.Воробьевка | 100,00 кВА | 95.8711
с.Введенка | Хлевенский | Задонский РЭС | ТП 1237 с.Введенка | 250,00 кВА | 243.7951
с.Введенка | Хлевенский | Задонский РЭС | ТП 1247 с.Введенка | 100,00 кВА | 84.776
с.Введенка | Хлевенский | Задонский РЭС | ТП 1265 с.Введенка | 100,00 кВА | 96.54
с.Новое Дубовое | Хлевенский | Задонский РЭС | ТП 1270 с.Новое Дубовое | 100,00 кВА | 96.7707
с.Верхняя Колыбелька | Хлевенский | Задонский РЭС | ТП 1278 с.Верхняя Колыбелька | 160,00 кВА | 154.2333
с.Верхняя Колыбелька | Хлевенский | Задонский РЭС | ТП 1198 с.Верхняя Колыбелька | 30,00 кВА | 27.924
с.Дмитряшевка | Хлевенский | Задонский РЭС | ТП 1077 с.Дмитряшевка | 250,00 кВА | 243.5413
с.Дмитряшевка | Хлевенский | Задонский РЭС | ТП 1075 с.Дмитряшевка | 250,00 кВА | 250
с.Дмитряшевка | Хлевенский | Задонский РЭС | ТП 1081 с.Дмитряшевка | 160,00 кВА | 130.4747
с.Муравьевка | Хлевенский | Задонский РЭС | ТП 1103 с.Муравьевка | 40,00 кВА | 39.308
с.Муравьевка | Хлевенский | Задонский РЭС | ТП 1281 с.Муравьевка | 160,00 кВА | 158.2469
с.Отскочное | Хлевенский | Задонский РЭС | ТП 1171 с.Отскочное | 63,00 кВА | 52.62
с.Дмитряшевка | Хлевенский | Задонский РЭС | ТП 1088 с.Дмитряшевка | 250,00 кВА | 186.336
с.Дмитряшевка | Хлевенский | Задонский РЭС | ТП 1293 с.Дмитряшевка | 250,00 кВА | 228.7787
с.Дон-Негачевка | Хлевенский | Задонский РЭС | ТП 1180 с.Дон-Негачевка | 100,00 кВА | 96.194
с.Крещенка | Хлевенский | Задонский РЭС | ТП 1154 с.Крещенка | 100,00 кВА | 76.472
с.Крещенка | Хлевенский | Задонский РЭС | ТП 1133 с.Крещенка | 60,00 кВА | 46.6213
с.Елец-Лозовка | Хлевенский | Задонский РЭС | ТП 1261 с.Елец-Лозовка | 160,00 кВА | 114.0973
с.Елец-Лозовка | Хлевенский | Задонский РЭС | ТП 1354 с.Елец-Лозовка | 100,00 кВА | 76.0107
с.Елец-Лозовка | Хлевенский | Задонский РЭС | ТП 1329 с.Елец-Лозовка | 160,00 кВА | 158.8467
с.Новое Дубовое | Хлевенский | Задонский РЭС | ТП 1269 с.Новое Дубовое | 250,00 кВА | 250
с.Муравьевка | Хлевенский | Задонский РЭС | ТП 1282 с.Муравьевка | 100,00 кВА | 100
с.Конь-Колодезь | Хлевенский | Задонский РЭС | ТП 1065 с.Конь-Колодезь | 63,00 кВА | 60.4627
с.Курино | Хлевенский | Задонский РЭС | ТП 1245 с.Курино | 63,00 кВА | 63
с.Синдякино | Хлевенский | Задонский РЭС | ТП 1326 с.Синдякино | 100,00 кВА | 97.0013
с.Хлевное | Хлевенский | Задонский РЭС | ТП 8Л с.Хлевное | 100,00 кВА | 67.5221
с.Хлевное | Хлевенский | Задонский РЭС | ТП 4Л с.Хлевное | 160,00 кВА | 127.0608
с.Хлевное | Хлевенский | Задонский РЭС | ТП 24Л с.Хлевное | 63,00 кВА | 29.5533
с.Хлевное | Хлевенский | Задонский РЭС | ТП 22Л с.Хлевное | 250,00 кВА | 158.656
с.Хлевное | Хлевенский | Задонский РЭС | ТП 16Л с.Хлевное | 160,00 кВА | 106.716
с.Хлевное | Хлевенский | Задонский РЭС | ТП 1384 с.Хлевное | 250,00 кВА | 207.096
с.Хлевное | Хлевенский | Задонский РЭС | ТП 10Л с.Хлевное | 160,00 кВА | 124.3851
с.Хлевное | Хлевенский | Задонский РЭС | ТП 32Л с.Хлевное | 100,00 кВА | 69.552
с.Хлевное | Хлевенский | Задонский РЭС | ТП 30Л с.Хлевное | 160,00 кВА | 95.644
с.Хлевное | Хлевенский | Задонский РЭС | ТП 28Л с.Хлевное | 100,00 кВА | 68.7447
с.Хлевное | Хлевенский | Задонский РЭС | ТП 20Л с.Хлевное | 100,00 кВА | 100
с.Хлевное | Хлевенский | Задонский РЭС | ТП 7Л с.Хлевное | 100,00 кВА | 50.5681
с.Хлевное | Хлевенский | Задонский РЭС | ТП 29Л с.Хлевное | 250,00 кВА | 198.5844
с.Хлевное | Хлевенский | Задонский РЭС | ТП 5Л с.Хлевное | 100,00 кВА | 47.408
с.Хлевное | Хлевенский | Задонский РЭС | ТП 3Л с.Хлевное | 250,00 кВА | 183.3373
с.Хлевное | Хлевенский | Задонский РЭС | ТП 13Л с.Хлевное | 100,00 кВА | 67.9373
с.Хлевное | Хлевенский | Задонский РЭС | ТП 2Л с.Хлевное | 250,00 кВА | 175.0333
с.Хлевное | Хлевенский | Задонский РЭС | ТП 26Л с.Хлевное | 250,00 кВА | 201.3293
с.Хлевное | Хлевенский | Задонский РЭС | ТП 31Л с.Хлевное | 100,00 кВА | 64.9387
с.Хлевное | Хлевенский | Задонский РЭС | ТП 12Л с.Хлевное | 315,00 кВА | 281.3227
с.Хлевное | Хлевенский | Задонский РЭС | ТП 27Л с.Хлевное | 250,00 кВА | 234.9375
с.Хлевное | Хлевенский | Задонский РЭС | ТП 19Л с.Хлевное | 100,00 кВА | 74.8573
с.Хлевное | Хлевенский | Задонский РЭС | ТП 1007 с.Хлевное | 250,00 кВА | 249.1004
с.Введенка | Хлевенский | Задонский РЭС | ТП 1233 с.Введенка | 250,00 кВА | 250
с.Введенка | Хлевенский | Задонский РЭС | ТП 1235 с.Введенка | 160,00 кВА | 138.548
с.Нижняя Колыбелька | Хлевенский | Задонский РЭС | ТП 1206 с.Нижняя Колыбелька | 250,00 кВА | 226.472
с.Фомино-Негачевка | Хлевенский | Задонский РЭС | ТП 1159 с.Фомино-Негачевка | 400,00 кВА | 380.3933
с.Малинино | Хлевенский | Задонский РЭС | ТП 1117 с.Малинино | 100,00 кВА | 87.198
с.Малинино | Хлевенский | Задонский РЭС | ТП 1114 с.Малинино | 63,00 кВА | 55.4572
с.Воробьевка | Хлевенский | Задонский РЭС | ТП 1302 с.Воробьевка | 250,00 кВА | 250
с.Малинино | Хлевенский | Задонский РЭС | ТП 1146 с.Малинино | 250,00 кВА | 245.3867
с.Хлевное | Хлевенский | Задонский РЭС | ТП 6Л с.Хлевное | 200,00 кВА | 133.7987
с.Хлевное | Хлевенский | Задонский РЭС | ТП 1Л с.Хлевное | 800,00 кВА | 740.7187
с.Хлевное | Хлевенский | Задонский РЭС | ТП 23Л с.Хлевное | 160,00 кВА | 139.0093
с.Синдякино | Хлевенский | Задонский РЭС | ТП 1137 с.Синдякино | 63,00 кВА | 51.928
с.Синдякино | Хлевенский | Задонский РЭС | ТП 1243 с.Синдякино | 100,00 кВА | 74.8573
с.Введенка | Хлевенский | Задонский РЭС | ТП 1236 с.Введенка | 160,00 кВА | 145.122
с.Верхняя Колыбелька | Хлевенский | Задонский РЭС | ТП 1356 с.Верхняя Колыбелька | 400,00 кВА | 390.7733
с.Фомино-Негачевка | Хлевенский | Задонский РЭС | ТП 1163 с.Фомино-Негачевка | 160,00 кВА | 149.1587
с.Фомино-Негачевка | Хлевенский | Задонский РЭС | ТП 1167 с.Фомино-Негачевка | 100,00 кВА | 90.312
с.Хлевное | Хлевенский | Задонский РЭС | ТП 25Л с.Хлевное | 800,00 кВА | 678.9
с.Хлевное | Хлевенский | Задонский РЭС | ТП 21Л с.Хлевное | 320,00 кВА | 319.4464
с.Воробьевка | Хлевенский | Задонский РЭС | ТП 1116 с.Воробьевка | 100,00 кВА | 95.9864
с.Елец-Маланино | Хлевенский | Задонский РЭС | ТП 1422 с.Елец-Маланино | 100,00 кВА | 84.084
с.Дон-Негачевка | Хлевенский | Задонский РЭС | ТП 1283 с.Дон-Негачевка | 100,00 кВА | 91.0732
с.Дмитряшевка | Хлевенский | Задонский РЭС | ТП 1307 с.Дмитряшевка | 250,00 кВА | 216.3227
с.Верхняя Колыбелька | Хлевенский | Задонский РЭС | ТП 1193 с.Верхняя Колыбелька | 250,00 кВА | 244.9253
с.Хлевное | Хлевенский | Задонский РЭС | ТП 1574 с.Хлевное | 250,00 кВА | 220.7053
с.Елец-Лозовка | Хлевенский | Задонский РЭС | ТП 1359 с.Елец-Лозовка | 100,00 кВА | 92.1573
с.Елец-Лозовка | Хлевенский | Задонский РЭС | ТП 1360 с.Елец-Лозовка | 100,00 кВА | 92.6187
с.Воробьевка | Хлевенский | Задонский РЭС | ТП 1209 с.Воробьевка | 100,00 кВА | 99.0773
с.Хлевное | Хлевенский | Задонский РЭС | ТП 1374 с.Хлевное | 160,00 кВА | 123.5547
с.Хлевное | Хлевенский | Задонский РЭС | ТП 1375 с.Хлевное | 160,00 кВА | 153.3107
с.Хлевное | Хлевенский | Задонский РЭС | ТП 1477 с.Хлевное | 100,00 кВА | 94.464
с.Хлевное | Хлевенский | Задонский РЭС | ТП 1391 с.Хлевное | 160,00 кВА | 150.5427
с.Хлевное | Хлевенский | Задонский РЭС | ТП 1001 с.Хлевное | 250,00 кВА | 214.2467
с.Хлевное | Хлевенский | Задонский РЭС | ТП 1073 с.Хлевное | 250,00 кВА | 231.7773
с.Хлевное | Хлевенский | Задонский РЭС | ТП 1004 с.Хлевное | 63,00 кВА | 57.8561
с.Воробьевка | Хлевенский | Задонский РЭС | ТП 1324 с.Воробьевка | 100,00 кВА | 90.4504
с.Дмитряшевка | Хлевенский | Задонский РЭС | ТП 1080 с.Дмитряшевка | 100,00 кВА | 99.8616
с.Конь-Колодезь | Хлевенский | Задонский РЭС | ТП 1339 с.Конь-Колодезь | 160,00 кВА | 126.2073
с.Дмитряшевка | Хлевенский | Задонский РЭС | ТП 1319 с.Дмитряшевка | 500,00 кВА | 461.0173
с.Хлевное | Хлевенский | Задонский РЭС | ТП 1390 с.Хлевное | 250,00 кВА | 222.8967
с.Хлевное | Хлевенский | Задонский РЭС | ТП 1389 с.Хлевное | 250,00 кВА | 197.8693
с.Елец-Маланино | Хлевенский | Задонский РЭС | ТП 1423 с.Елец-Маланино | 63,00 кВА | 59.54
с.Малинино | Хлевенский | Задонский РЭС | ТП 1365 с.Малинино | 25,00 кВА | 24.7693
с.Малинино | Хлевенский | Задонский РЭС | ТП 1364 с.Малинино | 63,00 кВА | 61.7083
с.Елец-Лозовка | Хлевенский | Задонский РЭС | ТП 1370 с.Елец-Лозовка | 100,00 кВА | 90.7733
с.Хлевное | Хлевенский | Задонский РЭС | ТП 1373 с.Хлевное | 250,00 кВА | 210.7867
с.Хлевное | Хлевенский | Задонский РЭС | ТП 1372 с.Хлевное | 160,00 кВА | 142.008
с.Елец-Лозовка | Хлевенский | Задонский РЭС | ТП 1371 с.Елец-Лозовка | 100,00 кВА | 85.6987
с.Новое Дубовое | Хлевенский | Задонский РЭС | ТП 1361 с.Новое Дубовое | 63,00 кВА | 56.08
с.Воробьевка | Хлевенский | Задонский РЭС | ТП 1376 с.Воробьевка | 160,00 кВА | 139.1708
с.Старое Дубовое | Хлевенский | Задонский РЭС | ТП 1379 с.Старое Дубовое | 160,00 кВА | 151.9267
с.Старое Дубовое | Хлевенский | Задонский РЭС | ТП 1380 с.Старое Дубовое | 100,00 кВА | 81.5467
с.Старое Дубовое | Хлевенский | Задонский РЭС | ТП 1381 с.Старое Дубовое | 100,00 кВА | 88.236
с.Новое Дубовое | Хлевенский | Задонский РЭС | ТП 1402 с.Новое Дубовое | 40,00 кВА | 40
с.Хлевное | Хлевенский | Задонский РЭС | ТП 1413 с.Хлевное | 250,00 кВА | 229.7705
с.Введенка | Хлевенский | Задонский РЭС | ТП 1386 с.Введенка | 100,00 кВА | 100
с.Малинино | Хлевенский | Задонский РЭС | ТП 1322 с.Малинино | 40,00 кВА | 26.6675
с.Малый Мечек | Хлевенский | Задонский РЭС | ТП 1421 с.Малый Мечек | 25,00 кВА | 24.8385
с.Елец-Маланино | Хлевенский | Задонский РЭС | ТП 1395 с.Елец-Маланино | 63,00 кВА | 59.5169
с.Елец-Маланино | Хлевенский | Задонский РЭС | ТП 1394 с.Елец-Маланино | 40,00 кВА | 29.5739
с.Конь-Колодезь | Хлевенский | Задонский РЭС | ТП 1412 с.Конь-Колодезь | 100,00 кВА | 86.0216
с.Вертячье | Хлевенский | Задонский РЭС | ТП 1424 с.Вертячье | 100,00 кВА | 93.2415
с.Старое Дубовое | Хлевенский | Задонский РЭС | ТП 1425 с.Старое Дубовое | 100,00 кВА | 85.6987
с.Конь-Колодезь | Хлевенский | Задонский РЭС | ТП 1426 с.Конь-Колодезь | 100,00 кВА | 90.5196
с.Елец-Маланино | Хлевенский | Задонский РЭС | ТП 1429 с.Елец-Маланино | 100,00 кВА | 81.1545
х.Горденин | Хлевенский | Задонский РЭС | ТП 1430 х.Горденин | 63,00 кВА | 62.654
д.Трухачевка | Хлевенский | Задонский РЭС | ТП 1432 д.Трухачевка | 100,00 кВА | 88.6973
с.Хлевное | Хлевенский | Задонский РЭС | ТП 1414 с.Хлевное | 250,00 кВА | 187.9507
с.Хлевное | Хлевенский | Задонский РЭС | ТП 1415 с.Хлевное | 250,00 кВА | 240.2659
с.Вертячье | Хлевенский | Задонский РЭС | ТП 1433 с.Вертячье | 100,00 кВА | 98.9851
с.Хлевное | Хлевенский | Задонский РЭС | ТП 1427 с.Хлевное | 100,00 кВА | 77.8329
с.Хлевное | Хлевенский | Задонский РЭС | ТП 1444 с.Хлевное | 160,00 кВА | 130.5208
с.Хлевное | Хлевенский | Задонский РЭС | ТП 1392 с.Хлевное | 160,00 кВА | 160
с.Хлевное | Хлевенский | Задонский РЭС | ТП 1445 с.Хлевное | 63,00 кВА | 57.464
с.Хлевное | Хлевенский | Задонский РЭС | ТП 1442 с.Хлевное | 250,00 кВА | 242.1573
с.Конь-Колодезь | Хлевенский | Задонский РЭС | ТП 1468 с.Конь-Колодезь | 25,00 кВА | 17.7801
с.Конь-Колодезь | Хлевенский | Задонский РЭС | ТП 1441 с.Конь-Колодезь | 160,00 кВА | 159.7924
с.Верхняя Колыбелька | Хлевенский | Задонский РЭС | ТП 1446 с.Верхняя Колыбелька | 25,00 кВА | 24.7693
с.Хлевное | Хлевенский | Задонский РЭС | ТП 1452 с.Хлевное | 63,00 кВА | 62.1235
с.Новое Дубовое | Хлевенский | Задонский РЭС | ТП 1447 с.Новое Дубовое | 63,00 кВА | 61.3853
с.Хлевное | Хлевенский | Задонский РЭС | ТП 1449 с.Хлевное | 63,00 кВА | 53.5427
с.Подгорное | Хлевенский | Задонский РЭС | ТП 1453 с.Подгорное | 100,00 кВА | 98.4776
с.Ворон-Лозовка | Хлевенский | Задонский РЭС | ТП 1461 с.Ворон-Лозовка | 100,00 кВА | 93.3107
с.Малый Мечек | Хлевенский | Задонский РЭС | ТП 1416 с.Малый Мечек | 100,00 кВА | 51.6753
с.Хлевное | Хлевенский | Задонский РЭС | ТП 1462 с.Хлевное | 100,00 кВА | 97.232
с.Хлевное | Хлевенский | Задонский РЭС | ТП 1456 с.Хлевное | 500,00 кВА | 460.3253
с.Хлевное | Хлевенский | Задонский РЭС | ТП 1457 с.Хлевное | 160,00 кВА | 147.0827
с.Конь-Колодезь | Хлевенский | Задонский РЭС | ТП 1466 с.Конь-Колодезь | 160,00 кВА | 132.0201
с.Конь-Колодезь | Хлевенский | Задонский РЭС | ТП 1465 с.Конь-Колодезь | 160,00 кВА | 109.2533
с.Новое Дубовое | Хлевенский | Задонский РЭС | ТП 1437 с.Новое Дубовое | 100,00 кВА | 94.6947
с.Конь-Колодезь | Хлевенский | Задонский РЭС | ТП 1464 с.Конь-Колодезь | 400,00 кВА | 382.8153
с.Конь-Колодезь | Хлевенский | Задонский РЭС | ТП 1467 с.Конь-Колодезь | 400,00 кВА | 368.168
с.Новое Дубовое | Хлевенский | Задонский РЭС | ТП 1438 с.Новое Дубовое | 250,00 кВА | 243.3107
с.Хлевное | Хлевенский | Задонский РЭС | ТП 1458 с.Хлевное | 63,00 кВА | 53.0813
с.Хлевное | Хлевенский | Задонский РЭС | ТП 1448 с.Хлевное | 250,00 кВА | 170.1893
с.Подгорное | Хлевенский | Задонский РЭС | ТП 1473 с.Подгорное | 40,00 кВА | 40
с.Малинино | Хлевенский | Задонский РЭС | ТП 1470 с.Малинино | 160,00 кВА | 160
с.Хлевное | Хлевенский | Задонский РЭС | ТП 1471 с.Хлевное | 250,00 кВА | 219.552
с.Хлевное | Хлевенский | Задонский РЭС | ТП 1472 с.Хлевное | 250,00 кВА | 185.8747
с.Воробьевка | Хлевенский | Задонский РЭС | ТП 1460 с.Воробьевка | 63,00 кВА | 53.5888
с.Вертячье | Хлевенский | Задонский РЭС | ТП 1482 с.Вертячье | 160,00 кВА | 153.5644
с.Хлевное | Хлевенский | Задонский РЭС | ТП 1455 с.Хлевное | 100,00 кВА | 82.7692
х.Горденин | Хлевенский | Задонский РЭС | ТП 1469 х.Горденин | 100,00 кВА | 100
с.Конь-Колодезь | Хлевенский | Задонский РЭС | ТП 1490 с.Конь-Колодезь | 400,00 кВА | 366.8993
с.Воронежское Маланино | Хлевенский | Задонский РЭС | ТП 1476 с.Воронежское Маланино | 100,00 кВА | 97.4627
с.Введенка | Хлевенский | Задонский РЭС | ТП 1484 с.Введенка | 63,00 кВА | 51.1207
с.Малинино | Хлевенский | Задонский РЭС | ТП 1474 с.Малинино | 250,00 кВА | 225.5493
с.Введенка | Хлевенский | Задонский РЭС | ТП 1483 с.Введенка | 63,00 кВА | 58.3175
с.Введенка | Хлевенский | Задонский РЭС | ТП 1485 с.Введенка | 63,00 кВА | 53.5888
с.Конь-Колодезь | Хлевенский | Задонский РЭС | ТП 1488 с.Конь-Колодезь | 63,00 кВА | 57.2333
с.Введенка | Хлевенский | Задонский РЭС | ТП 1486 с.Введенка | 63,00 кВА | 52.6431
д.Круглянка | Хлевенский | Задонский РЭС | ТП 1495 д.Круглянка | 63,00 кВА | 59.194
с.Конь-Колодезь | Хлевенский | Задонский РЭС | ТП 1487 с.Конь-Колодезь | 40,00 кВА | 36.9321
с.Конь-Колодезь | Хлевенский | Задонский РЭС | ТП 1489 с.Конь-Колодезь | 100,00 кВА | 91.4653
с.Хлевное | Хлевенский | Задонский РЭС | ТП 1480 с.Хлевное | 250,00 кВА | 221.3973
с.Хлевное | Хлевенский | Задонский РЭС | ТП 1481 с.Хлевное | 100,00 кВА | 69.3213
с.Елец-Лозовка | Хлевенский | Задонский РЭС | ТП 1494 с.Елец-Лозовка | 63,00 кВА | 44.5467
с.Большой Мечек | Хлевенский | Задонский РЭС | ТП 1499 с.Большой Мечек | 160,00 кВА | 160
д.Плещеево | Хлевенский | Задонский РЭС | ТП 1498 д.Плещеево | 100,00 кВА | 86.6213
с.Хлевное | Хлевенский | Задонский РЭС | ТП 1321 с.Хлевное | 63,00 кВА | 57.6947
с.Дмитряшевка | Хлевенский | Задонский РЭС | ТП 1501 с.Дмитряшевка | 160,00 кВА | 151.8113
с.Дмитряшевка | Хлевенский | Задонский РЭС | ТП 1500 с.Дмитряшевка | 250,00 кВА | 225.088
с.Дмитряшевка | Хлевенский | Задонский РЭС | ТП 1502 с.Дмитряшевка | 250,00 кВА | 226.4489
с.Хлевное | Хлевенский | Задонский РЭС | ТП 1505 с.Хлевное | 160,00 кВА | 142.5385
с.Дмитряшевка | Хлевенский | Задонский РЭС | ТП 1504 с.Дмитряшевка | 63,00 кВА | 57.464
с.Старое Дубовое | Хлевенский | Задонский РЭС | ТП 1509 с.Старое Дубовое | 63,00 кВА | 49.6213
с.Конь-Колодезь | Хлевенский | Задонский РЭС | ТП 1506 с.Конь-Колодезь | 40,00 кВА | 24.3147
с.Старое Дубовое | Хлевенский | Задонский РЭС | ТП 1508 с.Старое Дубовое | 100,00 кВА | 87.3133
с.Старое Дубовое | Хлевенский | Задонский РЭС | ТП 1507 с.Старое Дубовое | 100,00 кВА | 77.3947
с.Хлевное | Хлевенский | Задонский РЭС | ТП 1510 с.Хлевное | 100,00 кВА | 95.1329
с.Хлевное | Хлевенский | Задонский РЭС | ТП 1497 с.Хлевное | 100,00 кВА | 100
с.Хлевное | Хлевенский | Задонский РЭС | ТП 1513 с.Хлевное | 100,00 кВА | 98.3161
с.Хлевное | Хлевенский | Задонский РЭС | ТП 1514 с.Хлевное | 63,00 кВА | 62.1465
с.Курино | Хлевенский | Задонский РЭС | ТП 1512 с.Курино | 63,00 кВА | 58.2483
с.Хлевное | Хлевенский | Задонский РЭС | ТП 1517 с.Хлевное | 160,00 кВА | 152.5033
с.Хлевное | Хлевенский | Задонский РЭС | ТП 1518 с.Хлевное | 160,00 кВА | 145.5833
с.Конь-Колодезь | Хлевенский | Задонский РЭС | ТП 1522 с.Конь-Колодезь | 160,00 кВА | 158.4084
с.Хлевное | Хлевенский | Задонский РЭС | ТП 1519 с.Хлевное | 100,00 кВА | 100
д.Стерляговка | Хлевенский | Задонский РЭС | ТП 1520 д.Стерляговка | 63,00 кВА | 63
с.Елец-Маланино | Хлевенский | Задонский РЭС | ТП 1524 с.Елец-Маланино | 63,00 кВА | 63
с.Хлевное | Хлевенский | Задонский РЭС | ТП 1526 с.Хлевное | 160,00 кВА | 130.8899
с.Конь-Колодезь | Хлевенский | Задонский РЭС | ТП 1532 с.Конь-Колодезь | 63,00 кВА | 55.734
с.Елец-Лозовка | Хлевенский | Задонский РЭС | ТП 1533 с.Елец-Лозовка | 100,00 кВА | 93.08
с.Елец-Лозовка | Хлевенский | Задонский РЭС | ТП 1534 с.Елец-Лозовка | 100,00 кВА | 86.0285
с. Донская Негачевка | Хлевенский | Задонский РЭС | ТП 1530 с. Донская Негачевка | 160,00 кВА | 155.5251
с.Конь-Колодезь | Хлевенский | Задонский РЭС | ТП 1529 с.Конь-Колодезь | 160,00 кВА | 139.1247
с.Конь-Колодезь | Хлевенский | Задонский РЭС | ТП 1531 с.Конь-Колодезь | 100,00 кВА | 96.194
с.Елец-Лозовка | Хлевенский | Задонский РЭС | ТП 1535 с.Елец-Лозовка | 100,00 кВА | 91.004
с. Донская Негачевка | Хлевенский | Задонский РЭС | ТП 1540 с. Донская Негачевка | 25,00 кВА | 25
с. Донская Негачевка | Хлевенский | Задонский РЭС | ТП 1539 с. Донская Негачевка | 100,00 кВА | 99.0773
с. Донская Негачевка | Хлевенский | Задонский РЭС | ТП 1537 с. Донская Негачевка | 160,00 кВА | 153.4491
с. Донская Негачевка | Хлевенский | Задонский РЭС | ТП 1538 с. Донская Негачевка | 63,00 кВА | 61.7775
с.Хлевное | Хлевенский | Задонский РЭС | ТП 1536 с.Хлевное | 100,00 кВА | 82.008
с.Хлевное | Хлевенский | Задонский РЭС | ТП 1550 с.Хлевное | 160,00 кВА | 160
с.Хлевное | Хлевенский | Задонский РЭС | ТП 1552 с.Хлевное | 160,00 кВА | 140.8547
с.Новое Дубовое | Хлевенский | Задонский РЭС | ТП 1560 с.Новое Дубовое | 100,00 кВА | 96.9783
с.Хлевное | Хлевенский | Задонский РЭС | ТП 1558 с.Хлевное | 100,00 кВА | 80.1627
с. Донская Негачевка | Хлевенский | Задонский РЭС | ТП 1557 с. Донская Негачевка | 63,00 кВА | 56.5413
с.Новое Дубовое | Хлевенский | Задонский РЭС | ТП 1561 с.Новое Дубовое | 63,00 кВА | 60.6703
с.Хлевное | Хлевенский | Задонский РЭС | ТП 1556 с.Хлевное | 100,00 кВА | 99.9077
с.Хлевное | Хлевенский | Задонский РЭС | ТП 1562 с.Хлевное | 100,00 кВА | 100
с.Дмитряшевка | Хлевенский | Задонский РЭС | ТП 1559 с.Дмитряшевка | 250,00 кВА | 158.5929
с.Дмитряшевка | Хлевенский | Задонский РЭС | ТП 1565 с.Дмитряшевка | 100,00 кВА | 99.308
с.Хлевное | Хлевенский | Задонский РЭС | ТП 1566 с.Хлевное | 160,00 кВА | 158.8467
с.Хлевное | Хлевенский | Задонский РЭС | ТП 1568 с.Хлевное | 160,00 кВА | 160
с.Хлевное | Хлевенский | Задонский РЭС | ТП 1567 с.Хлевное | 160,00 кВА | 159.6771
с.Дмитряшевка | Хлевенский | Задонский РЭС | ТП 1569 с.Дмитряшевка | 63,00 кВА | 62.308
с.Новое Дубовое | Хлевенский | Задонский РЭС | ТП 1571 с.Новое Дубовое | 160,00 кВА | 157.1167
с.Новое Дубовое | Хлевенский | Задонский РЭС | ТП 1572 с.Новое Дубовое | 250,00 кВА | 235.9293
с.Введенка | Хлевенский | Задонский РЭС | ТП 1577 | 63,00 кВА | 61.2008
г. Лебедянь, пос. Машзавода | Лебедянский | Лебедянский РЭС | РП-10кВ Микрорайон от ПС 110/10 Нива | 65,00 кВА | 65
п.г.т. Лев-Толстой | Лев Толстовский | Лебедянский РЭС | ТП 1117 п.г.т. Лев-Толстой | 100,00 кВА | 88
п.г.т. Лев-Толстой | Лев Толстовский | Лебедянский РЭС | ТП 1167 п.г.т. Лев-Толстой | 160,00 кВА | 158
п. СХПК им. Л.Толстого | Лев Толстовский | Лебедянский РЭС | ТП 1090 п. СХПК им. Л.Толстого | 250,00 кВА | 231
п. СХПК им. Л.Толстого | Лев Толстовский | Лебедянский РЭС | ТП 1091 п. СХПК им. Л.Толстого | 250,00 кВА | 211
п. СХПК им. Л.Толстого | Лев Толстовский | Лебедянский РЭС | ТП 1092 п. СХПК им. Л.Толстого | 250,00 кВА | 191
с.Сланское | Лев Толстовский | Лебедянский РЭС | ТП 1093 с.Сланское | 100,00 кВА | 87
с.Сланское | Лев Толстовский | Лебедянский РЭС | ТП 1094 с.Сланское | 160,00 кВА | 151
с.Сланское | Лев Толстовский | Лебедянский РЭС | ТП 1095 с.Сланское | 160,00 кВА | 153
п. СХПК им. Л.Толстого | Лев Толстовский | Лебедянский РЭС | ТП 1097 п. СХПК им. Л.Толстого | 250,00 кВА | 178
п. СХПК им. Л.Толстого | Лев Толстовский | Лебедянский РЭС | ТП 1098 п. СХПК им. Л.Толстого | 250,00 кВА | 230
п. СХПК им. Л.Толстого | Лев Толстовский | Лебедянский РЭС | ТП 1099 п. СХПК им. Л.Толстого | 160,00 кВА | 149
д. Грязновка, с. Кр.Колычево | Лев Толстовский | Лебедянский РЭС | ТП 1101 д. Грязновка, с. Кр.Колычево | 25,00 кВА | 14
с. Астапово | Лев Толстовский | Лебедянский РЭС | ТП 1143 с. Астапово | 160,00 кВА | 148
с. Астапово | Лев Толстовский | Лебедянский РЭС | ТП 1144 с. Астапово | 400,00 кВА | 373
с. Астапово | Лев Толстовский | Лебедянский РЭС | ТП 1145 с. Астапово | 250,00 кВА | 226
с. Астапово | Лев Толстовский | Лебедянский РЭС | ТП 1146 с. Астапово | 160,00 кВА | 148
с. Астапово | Лев Толстовский | Лебедянский РЭС | ТП 1147 с. Астапово | 250,00 кВА | 214
с. Николаевка | Лев Толстовский | Лебедянский РЭС | ТП 1103 с. Николаевка | 100,00 кВА | 88
с. Ильинка | Лев Толстовский | Лебедянский РЭС | ТП 1104 с. Ильинка | 160,00 кВА | 144
с. Ильинка | Лев Толстовский | Лебедянский РЭС | ТП 1105 с. Ильинка | 100,00 кВА | 91
с. Ильинка | Лев Толстовский | Лебедянский РЭС | ТП 1106 с. Ильинка | 250,00 кВА | 247
с. Борятино | Лев Толстовский | Лебедянский РЭС | ТП 1107 с. Борятино | 63,00 кВА | 54
с. Борятино | Лев Толстовский | Лебедянский РЭС | ТП 1108 с. Борятино | 100,00 кВА | 93
п. Красный | Лев Толстовский | Лебедянский РЭС | ТП 1109 п. Красный | 100,00 кВА | 85
с. Племянниково | Лев Толстовский | Лебедянский РЭС | ТП 1110 с. Племянниково | 100,00 кВА | 55
с. Срезнево | Лев Толстовский | Лебедянский РЭС | ТП 1111 с. Срезнево | 100,00 кВА | 96
с. Срезнево | Лев Толстовский | Лебедянский РЭС | ТП 1112 с. Срезнево | 100,00 кВА | 90
п. Красный | Лев Толстовский | Лебедянский РЭС | ТП 1113 п. Красный | 100,00 кВА | 61
п.г.т. Лев-Толстой | Лев Толстовский | Лебедянский РЭС | ТП 1116 п.г.т. Лев-Толстой | 400,00 кВА | 375
с. Золотуха | Лев Толстовский | Лебедянский РЭС | ТП 1024 с. Золотуха | 100,00 кВА | 63
с. Золотуха | Лев Толстовский | Лебедянский РЭС | ТП 1025 с. Золотуха | 400,00 кВА | 341
с. Золотуха | Лев Толстовский | Лебедянский РЭС | ТП 1026 с. Золотуха | 250,00 кВА | 237
с. Золотуха | Лев Толстовский | Лебедянский РЭС | ТП 1027 с. Золотуха | 160,00 кВА | 85
с. Золотуха | Лев Толстовский | Лебедянский РЭС | ТП 1029 с. Золотуха | 250,00 кВА | 248
с. Золотуха | Лев Толстовский | Лебедянский РЭС | ТП 1030 с. Золотуха | 250,00 кВА | 219
с. Круглое | Лев Толстовский | Лебедянский РЭС | ТП 1031 с. Круглое | 160,00 кВА | 150
с. Круглое | Лев Толстовский | Лебедянский РЭС | ТП 1032 с. Круглое | 250,00 кВА | 228
с. Круглое | Лев Толстовский | Лебедянский РЭС | ТП 1033 с. Круглое | 63,00 кВА | 35
с. Золотуха | Лев Толстовский | Лебедянский РЭС | ТП 1034 с. Золотуха | 63,00 кВА | 57
с. Золотуха | Лев Толстовский | Лебедянский РЭС | ТП 1035 с. Золотуха | 100,00 кВА | 85
д. Котовка | Лев Толстовский | Лебедянский РЭС | ТП 1036 д. Котовка | 250,00 кВА | 240
д. Котовка | Лев Толстовский | Лебедянский РЭС | ТП 1037 д. Котовка | 250,00 кВА | 209
д. Котовка | Лев Толстовский | Лебедянский РЭС | ТП 1038 д. Котовка | 160,00 кВА | 157
с. О.Камень | Лев Толстовский | Лебедянский РЭС | ТП 1040 с. О.Камень | 250,00 кВА | 248
с. Знаменское | Лев Толстовский | Лебедянский РЭС | ТП 1043 с. Знаменское | 100,00 кВА | 89
с. Свищевка | Лев Толстовский | Лебедянский РЭС | ТП 1044 с. Свищевка | 63,00 кВА | 52
с. Карповка | Лев Толстовский | Лебедянский РЭС | ТП 1045 с. Карповка | 100,00 кВА | 88
с. Знаменское | Лев Толстовский | Лебедянский РЭС | ТП 1046 с. Знаменское | 100,00 кВА | 84
с. Митягино | Лев Толстовский | Лебедянский РЭС | ТП 1118 с. Митягино | 63,00 кВА | 55
с. Свищевка | Лев Толстовский | Лебедянский РЭС | ТП 1047 с. Свищевка | 100,00 кВА | 63
с. Домачи | Лев Толстовский | Лебедянский РЭС | ТП 1048 с. Домачи | 63,00 кВА | 56
с. Свищевка | Лев Толстовский | Лебедянский РЭС | ТП 1049 с. Свищевка | 250,00 кВА | 215
с. М.Знаменка | Лев Толстовский | Лебедянский РЭС | ТП 1050 с. М.Знаменка | 100,00 кВА | 89
с. Знаменское | Лев Толстовский | Лебедянский РЭС | ТП 1051 с. Знаменское | 100,00 кВА | 95
с. Знаменское | Лев Толстовский | Лебедянский РЭС | ТП 1052 с. Знаменское | 160,00 кВА | 50
с. Знаменское | Лев Толстовский | Лебедянский РЭС | ТП 1053 с. Знаменское | 100,00 кВА | 31
с. Зыково | Лев Толстовский | Лебедянский РЭС | ТП 1014 с. Зыково | 160,00 кВА | 158
с. Гагарино | Лев Толстовский | Лебедянский РЭС | ТП 1002 с. Гагарино | 250,00 кВА | 212
с. Гагарино | Лев Толстовский | Лебедянский РЭС | ТП 1003 с. Гагарино | 160,00 кВА | 115
с. Гагарино | Лев Толстовский | Лебедянский РЭС | ТП 1004 с. Гагарино | 160,00 кВА | 114
с. Гагарино | Лев Толстовский | Лебедянский РЭС | ТП 1005 с. Гагарино | 250,00 кВА | 217
с. Гагарино | Лев Толстовский | Лебедянский РЭС | ТП 1006 с. Гагарино | 100,00 кВА | 85
с. Гагарино | Лев Толстовский | Лебедянский РЭС | ТП 1007 с. Гагарино | 250,00 кВА | 240
с. Гагарино | Лев Толстовский | Лебедянский РЭС | ТП 1008 с. Гагарино | 100,00 кВА | 89
с. Гагарино | Лев Толстовский | Лебедянский РЭС | ТП 1009 с. Гагарино | 63,00 кВА | 51
с. Гагарино | Лев Толстовский | Лебедянский РЭС | ТП 1010 с. Гагарино | 100,00 кВА | 89
д. Озерки | Лев Толстовский | Лебедянский РЭС | ТП 1011 д. Озерки | 100,00 кВА | 86
д. Озерки | Лев Толстовский | Лебедянский РЭС | ТП 1012 д. Озерки | 100,00 кВА | 94
д. Бычки | Лев Толстовский | Лебедянский РЭС | ТП 1016 д. Бычки | 160,00 кВА | 138
с. Митягино | Лев Толстовский | Лебедянский РЭС | ТП 1119 с. Митягино | 100,00 кВА | 86
с. Гагарино | Лев Толстовский | Лебедянский РЭС | ТП 1001 с. Гагарино | 250,00 кВА | 248
с. Топки | Лев Толстовский | Лебедянский РЭС | ТП 1150 с. Топки | 400,00 кВА | 355
с. Топки | Лев Толстовский | Лебедянский РЭС | ТП 1151 с. Топки | 160,00 кВА | 143
с. Топки | Лев Толстовский | Лебедянский РЭС | ТП 1152 с. Топки | 160,00 кВА | 94
с. Топки | Лев Толстовский | Лебедянский РЭС | ТП 1153 с. Топки | 160,00 кВА | 156
с. Топки | Лев Толстовский | Лебедянский РЭС | ТП 1154 с. Топки | 63,00 кВА | 30
д. Кордюки | Лев Толстовский | Лебедянский РЭС | ТП 1155 д. Кордюки | 100,00 кВА | 97
с. Загрядчино | Лев Толстовский | Лебедянский РЭС | ТП 1156 с. Загрядчино | 160,00 кВА | 158
с. Топки | Лев Толстовский | Лебедянский РЭС | ТП 1159 с. Топки | 100,00 кВА | 83
с. Гагино | Лев Толстовский | Лебедянский РЭС | ТП 1165 с. Гагино | 100,00 кВА | 90
с. Гагино | Лев Толстовский | Лебедянский РЭС | ТП 1162 с. Гагино | 160,00 кВА | 141
с. Гагино | Лев Толстовский | Лебедянский РЭС | ТП 1163 с. Гагино | 250,00 кВА | 218
с. Гагино | Лев Толстовский | Лебедянский РЭС | ТП 1164 с. Гагино | 250,00 кВА | 220
д. Тихий дон | Лев Толстовский | Лебедянский РЭС | ТП 1076 д. Тихий дон | 100,00 кВА | 64
с. Чечеры | Лев Толстовский | Лебедянский РЭС | ТП 1077 с. Чечеры | 100,00 кВА | 79
д. Кузьминка | Лев Толстовский | Лебедянский РЭС | ТП 1078 д. Кузьминка | 100,00 кВА | 98
д. Кузьминка | Лев Толстовский | Лебедянский РЭС | ТП 1079 д. Кузьминка | 100,00 кВА | 92
с. Первомайское | Лев Толстовский | Лебедянский РЭС | ТП 1081 с. Первомайское | 160,00 кВА | 128
с. Первомайское | Лев Толстовский | Лебедянский РЭС | ТП 1082 с. Первомайское | 100,00 кВА | 98
с. Первомайское | Лев Толстовский | Лебедянский РЭС | ТП 1085 с. Первомайское | 160,00 кВА | 105
с. Первомайское | Лев Толстовский | Лебедянский РЭС | ТП 1086 с. Первомайское | 250,00 кВА | 234
с. Первомайское | Лев Толстовский | Лебедянский РЭС | ТП 1087 с. Первомайское | 100,00 кВА | 80
с. Первомайское | Лев Толстовский | Лебедянский РЭС | ТП 1089 с. Первомайское | 160,00 кВА | 141
с. Кузовлево | Лев Толстовский | Лебедянский РЭС | ТП 1069 с. Кузовлево | 160,00 кВА | 126
с. Кузовлево | Лев Толстовский | Лебедянский РЭС | ТП 1071 с. Кузовлево | 60,00 кВА | 57
с. Кузовлево | Лев Толстовский | Лебедянский РЭС | ТП 1072 с. Кузовлево | 250,00 кВА | 238
с. Зыково | Лев Толстовский | Лебедянский РЭС | ТП 1013 с. Зыково | 63,00 кВА | 53
с. Кузовлево | Лев Толстовский | Лебедянский РЭС | ТП 1074 с. Кузовлево | 100,00 кВА | 83
с. Митягино | Лев Толстовский | Лебедянский РЭС | ТП 1122 с. Митягино | 250,00 кВА | 249
с. Митягино | Лев Толстовский | Лебедянский РЭС | ТП 1123 с. Митягино | 250,00 кВА | 229
д. Вишенки | Лев Толстовский | Лебедянский РЭС | ТП 1126 д. Вишенки | 40,00 кВА | 5
с. Головинщино | Лев Толстовский | Лебедянский РЭС | ТП 1127 с. Головинщино | 63,00 кВА | 39
с. Троицкое | Лев Толстовский | Лебедянский РЭС | ТП 1129 с. Троицкое | 100,00 кВА | 64
с. Троицкое | Лев Толстовский | Лебедянский РЭС | ТП 1130 с. Троицкое | 250,00 кВА | 215
с. Троицкое | Лев Толстовский | Лебедянский РЭС | ТП 1131 с. Троицкое | 63,00 кВА | 37
с. Троицкое | Лев Толстовский | Лебедянский РЭС | ТП 1132 с. Троицкое | 160,00 кВА | 154
с. Троицкое | Лев Толстовский | Лебедянский РЭС | ТП 1133 с. Троицкое | 160,00 кВА | 145
с. Троицкое | Лев Толстовский | Лебедянский РЭС | ТП 1134 с. Троицкое | 100,00 кВА | 91
с. Головинщино | Лев Толстовский | Лебедянский РЭС | ТП 1138 с. Головинщино | 250,00 кВА | 218
с. Головинщино | Лев Толстовский | Лебедянский РЭС | ТП 1139 с. Головинщино | 160,00 кВА | 142
с. Головинщино | Лев Толстовский | Лебедянский РЭС | ТП 1140 с. Головинщино | 250,00 кВА | 231
с. Головинщино | Лев Толстовский | Лебедянский РЭС | ТП 1142 с. Головинщино | 40,00 кВА | 31
с. Новочемоданово | Лев Толстовский | Лебедянский РЭС | ТП 1017 с. Новочемоданово | 160,00 кВА | 148
с. Новочемоданово | Лев Толстовский | Лебедянский РЭС | ТП 1018 с. Новочемоданово | 100,00 кВА | 66
с. Новочемоданово | Лев Толстовский | Лебедянский РЭС | ТП 1019 с. Новочемоданово | 250,00 кВА | 230
с. Новочемоданово | Лев Толстовский | Лебедянский РЭС | ТП 1020 с. Новочемоданово | 160,00 кВА | 139
с. Новочемоданово | Лев Толстовский | Лебедянский РЭС | ТП 1021 с. Новочемоданово | 160,00 кВА | 154
с. Новочемоданово | Лев Толстовский | Лебедянский РЭС | ТП 1022 с. Новочемоданово | 250,00 кВА | 239
с. Новочемоданово | Лев Толстовский | Лебедянский РЭС | ТП 1023 с. Новочемоданово | 160,00 кВА | 145
с. Домачи | Лев Толстовский | Лебедянский РЭС | ТП 1055 с. Домачи | 160,00 кВА | 150
с. Домачи | Лев Толстовский | Лебедянский РЭС | ТП 1056 с. Домачи | 250,00 кВА | 197
с. Домачи | Лев Толстовский | Лебедянский РЭС | ТП 1057 с. Домачи | 63,00 кВА | 52
с. Домачи | Лев Толстовский | Лебедянский РЭС | ТП 1058 с. Домачи | 250,00 кВА | 231
с. Домачи | Лев Толстовский | Лебедянский РЭС | ТП 1059 с. Домачи | 100,00 кВА | 85
с. Домачи | Лев Толстовский | Лебедянский РЭС | ТП 1062 с. Домачи | 250,00 кВА | 243
с. Домачи | Лев Толстовский | Лебедянский РЭС | ТП 1063 с. Домачи | 63,00 кВА | 58
с. Домачи | Лев Толстовский | Лебедянский РЭС | ТП 1064 с. Домачи | 100,00 кВА | 96
с. Домачи | Лев Толстовский | Лебедянский РЭС | ТП 1066 с. Домачи | 100,00 кВА | 97
с. Орловка | Лев Толстовский | Лебедянский РЭС | ТП 1067 с. Орловка | 63,00 кВА | 54
с. Орловка | Лев Толстовский | Лебедянский РЭС | ТП 1068 с. Орловка | 160,00 кВА | 146
г. Лебедянь | Лебедянский | Лебедянский РЭС | ТП 136 (107) ВЛ-10 №11 ПС Лебедянь | 100,00 кВА | 37
г. Лебедянь | Лебедянский | Лебедянский РЭС | КТП 110 ВЛ-10 Первомайский ПС Нива | 100,00 кВА | 64
г. Лебедянь | Лебедянский | Лебедянский РЭС | ТП 452(108) ВЛ-10 №11 ПС Лебедянь | 400,00 кВА | 345
с. Волотово | Лебедянский | Лебедянский РЭС | ТП 102(601) ВЛ-10 Орошение ПС Лебедянь | 160,00 кВА | 133
с. Волотово | Лебедянский | Лебедянский РЭС | ТП 103(602) ВЛ-10 Орошение ПС Лебедянь | 100,00 кВА | 53
с. Волотово | Лебедянский | Лебедянский РЭС | ТП 104(603) ВЛ 10кВ Орошение ПС Лебедянь | 630,00 кВА | 533
с. Волотово | Лебедянский | Лебедянский РЭС | ТП 105(604) ВЛ-10 Орошение ПС Лебедянь | 250,00 кВА | 205
с. Волотово | Лебедянский | Лебедянский РЭС | ТП 113(615) ВЛ-10 Орошение ПС Лебедянь | 40,00 кВА | 2
с. Волотово | Лебедянский | Лебедянский РЭС | ТП 107(606) ВЛ-10 Орошение ПС Лебедянь | 250,00 кВА | 214.4773
с. Волотово | Лебедянский | Лебедянский РЭС | ТП 108(607) ВЛ-10 Орошение ПС Лебедянь | 160,00 кВА | 144
с. Волотово | Лебедянский | Лебедянский РЭС | ТП 109(609) ВЛ-10 Орошение ПС Лебедянь | 100,00 кВА | 78
с. Волотово | Лебедянский | Лебедянский РЭС | ТП 111(611) ВЛ-10 Орошение ПС Лебедянь | 40,00 кВА | 31
с. Волотово | Лебедянский | Лебедянский РЭС | ТП 112(612) ВЛ-10 Орошение ПС Лебедянь | 250,00 кВА | 236
с. Черепянь | Лебедянский | Лебедянский РЭС | ТП 118(706) ВЛ-10 Заречье ПС Лебедянь | 250,00 кВА | 184
с. Черепянь | Лебедянский | Лебедянский РЭС | ТП 120(709) ВЛ-10 Заречье ПС Лебедянь | 63,00 кВА | 12
с. Черепянь | Лебедянский | Лебедянский РЭС | ТП 114(702) ВЛ-10 Заречье ПС Лебедянь | 100,00 кВА | 23
с. Черепянь | Лебедянский | Лебедянский РЭС | ТП 116(704) ВЛ-10 Заречье ПС Лебедянь | 160,00 кВА | 121.248
с. Черепянь | Лебедянский | Лебедянский РЭС | ТП 115 (710) ВЛ-10 Заречье ПС Лебедянь | 250,00 кВА | 150.352
с. Черепянь | Лебедянский | Лебедянский РЭС | ТП 117(705) ВЛ-10 Заречье ПС Лебедянь | 63,00 кВА | 48.468
г. Лебедянь, сл.Покрово-Казацкая | Лебедянский | Лебедянский РЭС | ТП 122(806) ВЛ-10 Сельэлектро ПС Лебедян | 100,00 кВА | 58.2493
г. Лебедянь, сл.Покрово-Казацкая | Лебедянский | Лебедянский РЭС | ТП 123(807) ВЛ-10 Сельэлектро ПС Лебедян | 63,00 кВА | 15.0213
г. Лебедянь, сл.Покрово-Казацкая | Лебедянский | Лебедянский РЭС | ТП 126(826) ВЛ-10 Сельэлектро ПС Лебедян | 160,00 кВА | 136.7027
с. Ст. Ракитино | Лебедянский | Лебедянский РЭС | ТП 131(208) ВЛ-10 Ст.Ракитино ПС Нива | 250,00 кВА | 246
с. Ст. Ракитино | Лебедянский | Лебедянский РЭС | ТП 133(212) ВЛ-10 Ст.Ракитино ПС Нива | 40,00 кВА | 30
с. Ст. Ракитино | Лебедянский | Лебедянский РЭС | ТП 132 (210) ВЛ-10 Ст.Ракитино ПС Нива | 63,00 кВА | 41.548
с. Ст. Ракитино | Лебедянский | Лебедянский РЭС | ТП 128(205) ВЛ-10 Ст.Ракитино ПС Нива | 63,00 кВА | 61
с. Ст. Ракитино | Лебедянский | Лебедянский РЭС | ТП 130(206) ВЛ-10 Ст.Ракитино ПС Нива | 40,00 кВА | 37
п.г.т. Лев-Толстой | Лев Толстовский | Лебедянский РЭС | ТП 39Л п.г.т. Лев-Толстой | 160,00 кВА | 144
п.г.т. Лев-Толстой | Лев Толстовский | Лебедянский РЭС | ТП 31Л п.г.т. Лев-Толстой | 160,00 кВА | 141
п.г.т. Лев-Толстой | Лев Толстовский | Лебедянский РЭС | ТП 1175 п.г.т. Лев-Толстой | 250,00 кВА | 185
п.г.т. Лев-Толстой | Лев Толстовский | Лебедянский РЭС | ТП 1174 п.г.т. Лев-Толстой | 250,00 кВА | 205
п.г.т. Лев-Толстой | Лев Толстовский | Лебедянский РЭС | ТП 52Л п.г.т. Лев-Толстой | 250,00 кВА | 202
п.г.т. Лев-Толстой | Лев Толстовский | Лебедянский РЭС | ТП 50Л п.г.т. Лев-Толстой | 100,00 кВА | 85
п.г.т. Лев-Толстой | Лев Толстовский | Лебедянский РЭС | ТП 42Л п.г.т. Лев-Толстой | 160,00 кВА | 87
п.г.т. Лев-Толстой | Лев Толстовский | Лебедянский РЭС | ТП 10Л п.г.т. Лев-Толстой | 250,00 кВА | 215
г. Лебедянь | Лебедянский | Лебедянский РЭС | ТП 135(306) ВЛ-10 Резерв ПС Дон ПС Нива | 160,00 кВА | 135
г. Лебедянь | Лебедянский | Лебедянский РЭС | ТП 137(312) ВЛ-10 Резерв ПС Дон ПС Нива | 160,00 кВА | 150
п.г.т. Лев-Толстой | Лев Толстовский | Лебедянский РЭС | ТП 45Л п.г.т. Лев-Толстой | 100,00 кВА | 75
п.г.т. Лев-Толстой | Лев Толстовский | Лебедянский РЭС | ТП 28Л п.г.т. Лев-Толстой | 100,00 кВА | 73
п.г.т. Лев-Толстой | Лев Толстовский | Лебедянский РЭС | ТП 47Л п.г.т. Лев-Толстой | 100,00 кВА | 27
с. Н.Ракитино | Лебедянский | Лебедянский РЭС | ТП 139(104) ВЛ-10 Сельхозпотр-ль ПС Машз | 250,00 кВА | 210
п.г.т. Лев-Толстой | Лев Толстовский | Лебедянский РЭС | ТП 40Л п.г.т. Лев-Толстой | 160,00 кВА | 144
с. Н.Ракитино | Лебедянский | Лебедянский РЭС | ТП 140(107) ВЛ-10 Сельхозпотр-ль ПС Машз | 160,00 кВА | 141
п.г.т. Лев-Толстой | Лев Толстовский | Лебедянский РЭС | ТП 1171 п.г.т. Лев-Толстой | 63,00 кВА | 36
п.г.т. Лев-Толстой | Лев Толстовский | Лебедянский РЭС | ТП 49Л п.г.т. Лев-Толстой | 160,00 кВА | 106
п.г.т. Лев-Толстой | Лев Толстовский | Лебедянский РЭС | ТП 15Л п.г.т. Лев-Толстой | 250,00 кВА | 162
п.г.т. Лев-Толстой | Лев Толстовский | Лебедянский РЭС | ТП 14Л п.г.т. Лев-Толстой | 100,00 кВА | 40
с. Романово | Лебедянский | Лебедянский РЭС | ТП 141(301) ВЛ-10 Романово ПС Ольховец | 250,00 кВА | 213
п.г.т. Лев-Толстой | Лев Толстовский | Лебедянский РЭС | ТП 13Л п.г.т. Лев-Толстой | 250,00 кВА | 160
п.г.т. Лев-Толстой | Лев Толстовский | Лебедянский РЭС | ТП 1173 п.г.т. Лев-Толстой | 400,00 кВА | 313
п.г.т. Лев-Толстой | Лев Толстовский | Лебедянский РЭС | ТП 12Л п.г.т. Лев-Толстой | 160,00 кВА | 105
с. Романово | Лебедянский | Лебедянский РЭС | ТП 142(302) ВЛ-10 Романово ПС Ольховец | 100,00 кВА | 70
п.г.т. Лев-Толстой | Лев Толстовский | Лебедянский РЭС | ТП 11Л п.г.т. Лев-Толстой | 410,00 кВА | 235
п.г.т. Лев-Толстой | Лев Толстовский | Лебедянский РЭС | ТП 1172 п.г.т. Лев-Толстой | 100,00 кВА | 58
п.г.т. Лев-Толстой | Лев Толстовский | Лебедянский РЭС | ТП 1178 п.г.т. Лев-Толстой | 250,00 кВА | 242
с. Романово | Лебедянский | Лебедянский РЭС | ТП 144(306) ВЛ-10 Романово ПС Ольховец | 100,00 кВА | 52.7133
с. Романово | Лебедянский | Лебедянский РЭС | ТП 145(307) ВЛ-10 Романово ПС Ольховец | 100,00 кВА | 86.852
п.г.т. Лев-Толстой | Лев Толстовский | Лебедянский РЭС | ТП 57Л п.г.т. Лев-Толстой | 250,00 кВА | 203
с. Романово | Лебедянский | Лебедянский РЭС | ТП 147(309) ВЛ 10кВ Романово ПС Ольховец | 63,00 кВА | 55
с. Романово | Лебедянский | Лебедянский РЭС | ТП 148(310) ВЛ-10 Романово ПС Ольховец | 100,00 кВА | 88.6973
с. Романово | Лебедянский | Лебедянский РЭС | ТП 149(311) ВЛ-10 Романово ПС Ольховец | 100,00 кВА | 92
с. Ольховец | Лебедянский | Лебедянский РЭС | ТП 153(403) ВЛ-10 ПлемфермаПС Ольховец | 250,00 кВА | 248
п.г.т. Лев-Толстой | Лев Толстовский | Лебедянский РЭС | ТП 33Л п.г.т. Лев-Толстой | 100,00 кВА | 25
с. Ольховец | Лебедянский | Лебедянский РЭС | ТП 152(401) ВЛ-10 ПлемфермаПС Ольховец | 250,00 кВА | 247
с. Ольховец | Лебедянский | Лебедянский РЭС | ТП 154(404) ВЛ-10 ПлемфермаПС Ольховец | 250,00 кВА | 248
с. Ольховец | Лебедянский | Лебедянский РЭС | ТП 156(602) ВЛ-10 Ольховец ПС Ольховец | 100,00 кВА | 70.936
с. Ольховец | Лебедянский | Лебедянский РЭС | ТП 157(603) ВЛ-10 Ольховец ПС Ольховец | 100,00 кВА | 78
с. Ольховец | Лебедянский | Лебедянский РЭС | ТП 159(605) ВЛ-10 Ольховец ПС Ольховец | 250,00 кВА | 225
с. Ольховец | Лебедянский | Лебедянский РЭС | ТП 160(606) ВЛ-10 Ольховец ПС Ольховец | 100,00 кВА | 75
с. Ольховец | Лебедянский | Лебедянский РЭС | ТП 161(607) ВЛ-10 Ольховец ПС Ольховец | 160,00 кВА | 109
п.г.т. Лев-Толстой | Лев Толстовский | Лебедянский РЭС | ТП 38Л п.г.т. Лев-Толстой | 250,00 кВА | 157
с. Ольховец | Лебедянский | Лебедянский РЭС | ТП 162(608) ВЛ-10 Ольховец ПС Ольховец | 100,00 кВА | 83
с. Ольховец | Лебедянский | Лебедянский РЭС | ТП 163(609) ВЛ-10 Ольховец ПС Ольховец | 63,00 кВА | 59
с. Ольховец | Лебедянский | Лебедянский РЭС | ТП 164(610) ВЛ-10 Ольховец ПС Ольховец | 40,00 кВА | 31
п.г.т. Лев-Толстой | Лев Толстовский | Лебедянский РЭС | ТП 8Л п.г.т. Лев-Толстой | 650,00 кВА | 553
п.г.т. Лев-Толстой | Лев Толстовский | Лебедянский РЭС | ТП 1169 п.г.т. Лев-Толстой | 400,00 кВА | 158
п.г.т. Лев-Толстой | Лев Толстовский | Лебедянский РЭС | ТП 1168 п.г.т. Лев-Толстой | 400,00 кВА | 270
п.г.т. Лев-Толстой | Лев Толстовский | Лебедянский РЭС | ТП 51Л п.г.т. Лев-Толстой | 250,00 кВА | 235
п.г.т. Лев-Толстой | Лев Толстовский | Лебедянский РЭС | ТП 4Л п.г.т. Лев-Толстой | 320,00 кВА | 277
п.г.т. Лев-Толстой | Лев Толстовский | Лебедянский РЭС | ТП 30Л п.г.т. Лев-Толстой | 250,00 кВА | 181
с. Грязновка | Лебедянский | Лебедянский РЭС | ТП 166(107) ВЛ-10 Грязновка ПС Куймань | 400,00 кВА | 384
п.г.т. Лев-Толстой | Лев Толстовский | Лебедянский РЭС | ТП 46Л п.г.т. Лев-Толстой | 250,00 кВА | 203
п.г.т. Лев-Толстой | Лев Толстовский | Лебедянский РЭС | ТП 24Л п.г.т. Лев-Толстой | 250,00 кВА | 178
п.г.т. Лев-Толстой | Лев Толстовский | Лебедянский РЭС | ТП 3Л п.г.т. Лев-Толстой | 250,00 кВА | 169
п.г.т. Лев-Толстой | Лев Толстовский | Лебедянский РЭС | ТП 32Л п.г.т. Лев-Толстой | 160,00 кВА | 45
с. Грязновка | Лебедянский | Лебедянский РЭС | ТП 472(102) ВЛ-10 Грязновка ПС Куймань | 100,00 кВА | 82
п.г.т. Лев-Толстой | Лев Толстовский | Лебедянский РЭС | ТП 1Л п.г.т. Лев-Толстой | 160,00 кВА | 85
с. Грязновка | Лебедянский | Лебедянский РЭС | ТП 473(103) ВЛ-10 Грязновка ПС Куймань | 160,00 кВА | 128
с. Грязновка | Лебедянский | Лебедянский РЭС | ТП 474(106) ВЛ-10 Грязновка ПС Куймань | 250,00 кВА | 239
п.г.т. Лев-Толстой | Лев Толстовский | Лебедянский РЭС | ТП 55Л п.г.т. Лев-Толстой | 400,00 кВА | 217
п.г.т. Лев-Толстой | Лев Толстовский | Лебедянский РЭС | ТП 17Л п.г.т. Лев-Толстой | 100,00 кВА | 78
п.г.т. Лев-Толстой | Лев Толстовский | Лебедянский РЭС | ТП 34Л п.г.т. Лев-Толстой | 500,00 кВА | 498
с. Куймань | Лебедянский | Лебедянский РЭС | ТП 175(308) ВЛ 10 Куйманский ПС Куймань | 63,00 кВА | 48
с. Куймань | Лебедянский | Лебедянский РЭС | ТП 177(321) ВЛ-10 Куйманский ПС Куймань | 160,00 кВА | 143
с. Куймань | Лебедянский | Лебедянский РЭС | ТП 173(305) ВЛ-10 Куйманский ПС Куймань | 160,00 кВА | 133
с. Куймань | Лебедянский | Лебедянский РЭС | ТП 176(313) ВЛ-10 Куйманский ПС Куймань | 40,00 кВА | 39
с. Павловское | Лебедянский | Лебедянский РЭС | ТП 180(403) ВЛ-10 Павловский ПС Куймань | 63,00 кВА | 27
с. Павловское | Лебедянский | Лебедянский РЭС | ТП 181(404) ВЛ-10 Павловский ПС Куймань | 100,00 кВА | 56
с. Павловское | Лебедянский | Лебедянский РЭС | ТП 182(405) ВЛ-10 Павловский ПС Куймань | 100,00 кВА | 68
с. Павловское | Лебедянский | Лебедянский РЭС | ТП 178(401) ВЛ 10 Павловский ПС Куймань | 250,00 кВА | 234
с. Павловское | Лебедянский | Лебедянский РЭС | ТП 183(406) ВЛ-10 Павловский ПС Куймань | 100,00 кВА | 86.16
с. Павловское | Лебедянский | Лебедянский РЭС | ТП 179(402) ВЛ-10 Павловский ПС Куймань | 160,00 кВА | 131.1667
с. Павловское | Лебедянский | Лебедянский РЭС | ТП 184(408) ВЛ-10 Павловский ПС Куймань | 100,00 кВА | 81
с. Куймань | Лебедянский | Лебедянский РЭС | ТП 185(501) ВЛ-10 Релейная ПС Куймань | 100,00 кВА | 87
с. Куймань | Лебедянский | Лебедянский РЭС | ТП 186(601) ВЛ-10 Андреевский ПС Куймань | 250,00 кВА | 236.3907
с. Куймань | Лебедянский | Лебедянский РЭС | ТП 187(602) ВЛ-10 Андреевский ПС Куймань | 63,00 кВА | 50.3133
с. Куймань | Лебедянский | Лебедянский РЭС | ТП 188(603) ВЛ-10 Андреевский ПС Куймань | 40,00 кВА | 28
с. Куймань | Лебедянский | Лебедянский РЭС | ТП 189(604) ВЛ-10 Андреевский ПС Куймань | 63,00 кВА | 42
с. Павелка | Лебедянский | Лебедянский РЭС | ТП 192(705) ВЛ-10 Павелка ПС Куймань | 100,00 кВА | 41
с. Павелка | Лебедянский | Лебедянский РЭС | ТП 191(704) ВЛ-10 Павелка ПС Куймань | 160,00 кВА | 116
г. Лебедянь | Лебедянский | Лебедянский РЭС | ТП 419(202) ВЛ-10 Фермы РП Покрово-Казак | 100,00 кВА | 83
с. Крутое | Лебедянский | Лебедянский РЭС | ТП 420(301)ВЛ-10 Крутое РП Покрово-Казак | 160,00 кВА | 140.624
с. Крутое | Лебедянский | Лебедянский РЭС | ТП 422(303) ВЛ-10 Крутое РП Покрово-Каза | 100,00 кВА | 98
с. Крутое | Лебедянский | Лебедянский РЭС | ТП 423(304) ВЛ-10 Крутое РП Покрово-Каза | 160,00 кВА | 145
с. Крутое | Лебедянский | Лебедянский РЭС | ТП 424(305) ВЛ-10 Крутое РП Покрово-Каза | 63,00 кВА | 56
с. Крутое | Лебедянский | Лебедянский РЭС | ТП 425(306) ВЛ-10 Крутое РП Покрово-Каза | 63,00 кВА | 8
с. Б. Попово | Лебедянский | Лебедянский РЭС | ТП 197(205) ВЛ-10 Б. Попово ПС Б. Попов | 160,00 кВА | 118
с. Б. Попово | Лебедянский | Лебедянский РЭС | ТП 198(206) ВЛ-10 Б. Попово ПС Б. Попов | 100,00 кВА | 69
с. Б. Попово | Лебедянский | Лебедянский РЭС | ТП 199(208) ВЛ-10 Б. Попово ПС Б. Попов | 40,00 кВА | 6
с. Б. Попово | Лебедянский | Лебедянский РЭС | ТП 195(203) ВЛ-10 Б.Попово ПС Б.Попово | 63,00 кВА | 19
с. Б. Попово | Лебедянский | Лебедянский РЭС | ТП 194(202) ВЛ-10 Б. Попово ПС Б. Попов | 100,00 кВА | 38
с. Б. Попово | Лебедянский | Лебедянский РЭС | ТП 200(211) ВЛ-10 Б. Попово ПС Б. Попов | 250,00 кВА | 202
с. Б. Попово | Лебедянский | Лебедянский РЭС | ТП 193(209) ВЛ-10 Б. Попово ПС Б. Попов | 400,00 кВА | 307
п. Сахзавода | Лебедянский | Лебедянский РЭС | ТП 209(311) ВЛ-10 с-з Мичурина ПС Б.Попо | 250,00 кВА | 152
п. Сахзавода | Лебедянский | Лебедянский РЭС | ТП 208(310) ВЛ-10 с/з Мичурина ПС Б.Попо | 400,00 кВА | 250
п. Сахзавода | Лебедянский | Лебедянский РЭС | ТП 201(301) ВЛ-10 с/з Мичурина ПС Б.Попо | 250,00 кВА | 237
п. Сахзавода | Лебедянский | Лебедянский РЭС | ТП 206(307) ВЛ-10 с/з Мичурина ПС Б.Попо | 63,00 кВА | 43
п. Сахзавода | Лебедянский | Лебедянский РЭС | ТП 203(304) ВЛ-10 с/з Мичурина ПС Б.Попо | 160,00 кВА | 158
п. Сахзавода | Лебедянский | Лебедянский РЭС | ТП 204(305) ВЛ-10 с-з Мичурина ПС Б.Попо | 250,00 кВА | 184
с. Д. Избищи | Лебедянский | Лебедянский РЭС | ТП 217(407) ВЛ-10 Дон Избищи ПС Б.Попово | 63,00 кВА | 42
с. Д. Избищи | Лебедянский | Лебедянский РЭС | ТП 213(402) ВЛ-10 Дон Избищи ПС Б.Попово | 40,00 кВА | 29.8507
с. Д. Избищи | Лебедянский | Лебедянский РЭС | ТП 214(403) ВЛ-10 Дон Избищи ПС Б.Попово | 100,00 кВА | 76
с. Д. Избищи | Лебедянский | Лебедянский РЭС | ТП 216(405) ВЛ-10 Дон Избищи ПС Б.Попово | 100,00 кВА | 68
с. Д. Избищи | Лебедянский | Лебедянский РЭС | ТП 215(404) ВЛ-10 Дон Избищи ПС Б.Попово | 63,00 кВА | 36
с. Д. Избищи | Лебедянский | Лебедянский РЭС | ТП 429(101) ВЛ-10 Пролетарский РП Дон Из | 250,00 кВА | 243
д. Парлово | Лебедянский | Лебедянский РЭС | ТП 430(201) ВЛ-10 Парловка РП Дон Избищи | 160,00 кВА | 143
д. Парлово | Лебедянский | Лебедянский РЭС | ТП 431(202) ВЛ-10 Парловка РП Дон Избищи | 250,00 кВА | 230
с. Д. Избищи | Лебедянский | Лебедянский РЭС | ТП 426(301) ВЛ-10 Население РП Дон Изби | 100,00 кВА | 97
с. Д. Избищи | Лебедянский | Лебедянский РЭС | ТП 428(302) ВЛ-10 Население РП Дон Изби | 63,00 кВА | 58
с. Теплое | Лебедянский | Лебедянский РЭС | ТП 218(601) ВЛ-10 Теплое ПС Б.Попово | 100,00 кВА | 99
с. Теплое | Лебедянский | Лебедянский РЭС | ТП 219(602) ВЛ-10 Теплое ПС Б.Попово | 100,00 кВА | 93.08
с. Теплое | Лебедянский | Лебедянский РЭС | ТП 220(603) ВЛ-10 Теплое ПС Б.Попово | 40,00 кВА | 35.6173
с. Теплое | Лебедянский | Лебедянский РЭС | ТП 221(604) ВЛ-10 Теплое ПС Б.Попово | 100,00 кВА | 97
с. Теплое | Лебедянский | Лебедянский РЭС | ТП 222(605) ВЛ-10 Теплое ПС Б.Попово | 250,00 кВА | 213.7853
с. Теплое | Лебедянский | Лебедянский РЭС | ТП 223(606) ВЛ-10 Теплое ПС Б.Попово | 100,00 кВА | 72
с. Теплое | Лебедянский | Лебедянский РЭС | ТП 224(607) ВЛ-10 Теплое ПС Б.Попово | 40,00 кВА | 29
с. Теплое | Лебедянский | Лебедянский РЭС | ТП 225(608) ВЛ-10 Теплое ПС Б.Попово | 250,00 кВА | 231.7773
с. Н. Брусланово | Лебедянский | Лебедянский РЭС | ТП 226(708) ВЛ-10 Н.Брусланово ПС Б.Поп | 100,00 кВА | 55
с. Н.Брусланово | Лебедянский | Лебедянский РЭС | ТП 227(709) ВЛ-10 Н.Брусланово ПС Б.Поп | 160,00 кВА | 146
с. Н.Брусланово | Лебедянский | Лебедянский РЭС | ТП 228(710) ВЛ-10 Н.Брусланово ПС Б.Поп | 100,00 кВА | 40
с. Н.Брусланово | Лебедянский | Лебедянский РЭС | ТП 229(711) ВЛ-10 Н.Брусланово ПС Б.Поп | 63,00 кВА | 44
с. Н.Брусланово | Лебедянский | Лебедянский РЭС | ТП 231(713) ВЛ-10 Н.Брусланово ПС Б.Поп | 40,00 кВА | 20
с. Сурки | Лебедянский | Лебедянский РЭС | ТП 230 (106) ВЛ-10 Родина ПС Культура | 250,00 кВА | 244
с. Сурки | Лебедянский | Лебедянский РЭС | ТП 234(107) ВЛ-10 Родина ПС Культура | 63,00 кВА | 61
с. Сурки | Лебедянский | Лебедянский РЭС | ТП 237(111) ВЛ-10 Родина ПС Культура | 100,00 кВА | 98
с. Сурки | Лебедянский | Лебедянский РЭС | ТП 235(108) ВЛ-10 Родина ПС Культура | 100,00 кВА | 90.0583
с. Сурки | Лебедянский | Лебедянский РЭС | ТП 236(110) ВЛ-10 Родина ПС Культура | 160,00 кВА | 149.3893
с. Сезеново | Лебедянский | Лебедянский РЭС | ТП 244(314) ВЛ-10 Верный Путь ПС Культу | 100,00 кВА | 98.0393
с. Сезеново | Лебедянский | Лебедянский РЭС | ТП 238(301) ВЛ-10 Верный Путь ПС Культу | 200,00 кВА | 188.8127
с. Сезеново | Лебедянский | Лебедянский РЭС | ТП 240(306) ВЛ-10 Верный Путь ПС Культу | 160,00 кВА | 158
с. Сезеново | Лебедянский | Лебедянский РЭС | ТП 241(308) ВЛ-10 Верный Путь ПС Культу | 100,00 кВА | 88.928
с. Сезеново | Лебедянский | Лебедянский РЭС | ТП 239(303) ВЛ-10 Верный Путь ПС Культу | 100,00 кВА | 93.5413
с. Сезеново | Лебедянский | Лебедянский РЭС | ТП 242(309) ВЛ-10 Верный Путь ПС Культу | 25,00 кВА | 22.0013
с. Сезеново | Лебедянский | Лебедянский РЭС | ТП 243(310) ВЛ-10 Верный Путь ПС Культу | 40,00 кВА | 36.54
с. Вязово | Лебедянский | Лебедянский РЭС | ТП 245(411) ВЛ-10 Вязово ПС Культура | 40,00 кВА | 36.0787
с. Вязово | Лебедянский | Лебедянский РЭС | ТП 251(407) ВЛ-10 Вязово ПС Культура | 63,00 кВА | 59.7937
с. Вязово | Лебедянский | Лебедянский РЭС | ТП 252(410) ВЛ-10 Вязово ПС Культура | 250,00 кВА | 248.1547
с. Вязово | Лебедянский | Лебедянский РЭС | ТП 246(402) ВЛ-10 Вязово ПС Культура | 63,00 кВА | 61
с. Вязово | Лебедянский | Лебедянский РЭС | ТП 247(403) ВЛ-10 Вязово ПС Культура | 100,00 кВА | 97.232
с. Вязово | Лебедянский | Лебедянский РЭС | ТП 248(404) ВЛ-10 Вязово ПС Культура | 250,00 кВА | 240
с. Вязово | Лебедянский | Лебедянский РЭС | ТП 249(405) ВЛ-10 Вязово ПС Культура | 63,00 кВА | 61.1547
с. Вязово | Лебедянский | Лебедянский РЭС | ТП 250(406) ВЛ-10 Вязово ПС Культура | 160,00 кВА | 107
п. Инициатор | Лебедянский | Лебедянский РЭС | ТП 433(301) ВЛ-10 Летний лагерь РП Иници | 250,00 кВА | 224
п. Культура | Лебедянский | Лебедянский РЭС | ТП 254(610) ВЛ-10 Культура ПС Культура | 40,00 кВА | 33
п. Культура | Лебедянский | Лебедянский РЭС | ТП 255(609) ВЛ-10 Культура ПС Культура | 250,00 кВА | 240
п. Культура | Лебедянский | Лебедянский РЭС | ТП 478(612) ВЛ-10 Культура ПС Культура | 160,00 кВА | 155
п. Культура | Лебедянский | Лебедянский РЭС | ТП 256(611) ВЛ-10 Культура ПС Культура | 400,00 кВА | 361
п. Культура | Лебедянский | Лебедянский РЭС | ТП 258(606) ВЛ-10 Культура ПС Культура | 160,00 кВА | 142
п. Культура | Лебедянский | Лебедянский РЭС | ТП 259(607) ВЛ-10 Культура ПС Культура | 250,00 кВА | 247.924
п. Культура | Лебедянский | Лебедянский РЭС | ТП 260(608) ВЛ-10 Культура ПС Культура | 400,00 кВА | 399.1004
с. Шовское | Лебедянский | Лебедянский РЭС | ТП 264(708) ВЛ-10 Шовское ПС Культура | 160,00 кВА | 148
с. Шовское | Лебедянский | Лебедянский РЭС | ТП 266(701) ВЛ-10 Шовское ПС Культура | 40,00 кВА | 32
с. Шовское | Лебедянский | Лебедянский РЭС | ТП 268(713) ВЛ-10 Шовское ПС Культура | 100,00 кВА | 93.6105
с. Шовское | Лебедянский | Лебедянский РЭС | ТП 269(704) ВЛ-10 Шовское ПС Культура | 250,00 кВА | 249.4003
с. Шовское | Лебедянский | Лебедянский РЭС | ТП 263(707) ВЛ-10 Шовское ПС Культура | 100,00 кВА | 88.3513
с. Шовское | Лебедянский | Лебедянский РЭС | ТП 262(706) ВЛ-10 Шовское ПС Культура | 40,00 кВА | 37.4165
с. Шовское | Лебедянский | Лебедянский РЭС | ТП 261(705) ВЛ-10 Шовское ПС Культура | 250,00 кВА | 236
д. Сатино | Лебедянский | Лебедянский РЭС | ТП 271(101) ВЛ-10 Сатино ПС Большие Изби | 160,00 кВА | 143
д. Сатино | Лебедянский | Лебедянский РЭС | ТП 272(102) ВЛ-10 Сатино ПС Большие Изби | 250,00 кВА | 201
с. Б. Избищи | Лебедянский | Лебедянский РЭС | ТП 273(208) ВЛ Большие Избищи ПС Б.Избищ | 100,00 кВА | 63
с. Б. Избищи | Лебедянский | Лебедянский РЭС | ТП 274(202) ВЛ Большие Избищи ПС Б.Избищ | 100,00 кВА | 67
с. Б. Избищи | Лебедянский | Лебедянский РЭС | ТП 275(203) ВЛ Большие Избищи ПС Б.Избищ | 40,00 кВА | 36.54
с. Б. Избищи | Лебедянский | Лебедянский РЭС | ТП 276(204) ВЛ Б. Избищи ПС Б.Избищи | 63,00 кВА | 59.54
с. Б. Избищи | Лебедянский | Лебедянский РЭС | ТП 277(205) ВЛ Большие Избищи ПС Б.Избищ | 400,00 кВА | 379
с. Б. Избищи | Лебедянский | Лебедянский РЭС | ТП 278(206) ВЛ Большие Избищи ПС Б.Избищ | 100,00 кВА | 47
с. Б. Избищи | Лебедянский | Лебедянский РЭС | ТП 279(207) ВЛ Большие Избищи ПС Б.Избищ | 160,00 кВА | 131
с. Мокрое | Лебедянский | Лебедянский РЭС | ТП 281(302) ВЛ-10 Мокрое ПС Большие Изби | 400,00 кВА | 393
с. Мокрое | Лебедянский | Лебедянский РЭС | ТП 282(303) ВЛ-10 Мокрое ПС Большие Изби | 100,00 кВА | 89
с. Мокрое | Лебедянский | Лебедянский РЭС | ТП 283(304) ВЛ-10 Мокрое ПС Большие Изби | 250,00 кВА | 221
с. Михайловка | Лебедянский | Лебедянский РЭС | ТП 285(401) ВЛ-10 Михайловка ПС Б. Избищ | 63,00 кВА | 52
с. Михайловка | Лебедянский | Лебедянский РЭС | ТП 286(402) ВЛ-10 Михайловка ПС Б. Избищ | 160,00 кВА | 157.0013
с. Михайловка | Лебедянский | Лебедянский РЭС | ТП 287(403) ВЛ-10 Михайловка ПС Б. Избищ | 400,00 кВА | 355
с. Мокрое | Лебедянский | Лебедянский РЭС | ТП 291(502) ВЛ-10 Мол.Комплекс ПС Б.Изби | 100,00 кВА | 84
п. Агроном, 7-е отд | Лебедянский | Лебедянский РЭС | ТП 292(103) ВЛ-10 7-е отделение ПС Агрон | 100,00 кВА | 89
п. Агроном, 7-е отд | Лебедянский | Лебедянский РЭС | ТП 293(106) ВЛ-10 7-е отделение ПС Агрон | 100,00 кВА | 85
п. Агроном, 7-е отд | Лебедянский | Лебедянский РЭС | ТП 296(107) ВЛ-10 7-е отделение ПС Агрон | 100,00 кВА | 87.7747
п. Агроном, 7-е отд | Лебедянский | Лебедянский РЭС | ТП 295(104) ВЛ-10 7-е отделение ПС Агрон | 100,00 кВА | 81
п. Агроном, 7-е отд | Лебедянский | Лебедянский РЭС | ТП 294(101) ВЛ-10 7-е отделение ПС Агрон | 400,00 кВА | 395
п. Агроном, 7-е отд | Лебедянский | Лебедянский РЭС | ТП 297(109) ВЛ-10 7-е отделение ПС Агрон | 100,00 кВА | 81
п. Агроном, 7-е отд | Лебедянский | Лебедянский РЭС | ТП 298(110) ВЛ-10 7-е отделение ПС Агрон | 160,00 кВА | 135
п. Агроном, 7-е отд | Лебедянский | Лебедянский РЭС | ТП 299(111) ВЛ-10 7-е отделение ПС Агрон | 160,00 кВА | 123
п. Агроном, 7-е отд | Лебедянский | Лебедянский РЭС | ТП 302(113) ВЛ-10 7-е отделение ПС Агрон | 63,00 кВА | 45.4693
п. Агроном | Лебедянский | Лебедянский РЭС | ТП 308(205) ВЛ-10 Агроном ПС Агроном | 160,00 кВА | 139
п. Агроном | Лебедянский | Лебедянский РЭС | ТП 304(201) ВЛ-10 Агроном ПС Агроном | 630,00 кВА | 567
п. Агроном | Лебедянский | Лебедянский РЭС | ТП 309(209) ВЛ-10 Агроном ПС Агроном | 250,00 кВА | 195
п. Агроном | Лебедянский | Лебедянский РЭС | ТП 305(202) ВЛ-10 Агроном ПС Агроном | 250,00 кВА | 218
п. Агроном | Лебедянский | Лебедянский РЭС | ТП 306(203) ВЛ-10 Агроном ПС Агроном | 250,00 кВА | 166
п. Агроном | Лебедянский | Лебедянский РЭС | ТП 307(204) ВЛ-10 Агроном ПС Агроном | 100,00 кВА | 98
п. Агроном | Лебедянский | Лебедянский РЭС | ТП 310(206) ВЛ-10 Агроном ПС Агроном | 250,00 кВА | 232.2387
п. Агроном | Лебедянский | Лебедянский РЭС | ТП 311(207) ВЛ-10 Агроном ПС Агроном | 100,00 кВА | 87.544
п. Агроном | Лебедянский | Лебедянский РЭС | ТП 312(208) ВЛ-10 Агроном ПС Агроном | 100,00 кВА | 78.0867
п. Агроном | Лебедянский | Лебедянский РЭС | ТП 313(210) ВЛ-10 Агроном ПС Агроном | 160,00 кВА | 149.62
п. Агроном | Лебедянский | Лебедянский РЭС | ТП 317(211) ВЛ-10 Агроном ПС Агроном | 160,00 кВА | 143.392
п. Агроном | Лебедянский | Лебедянский РЭС | ТП 314(212) ВЛ-10 Агроном ПС Агроном | 100,00 кВА | 85.6987
п. Агроном | Лебедянский | Лебедянский РЭС | ТП 315 (213) ВЛ-10 Агроном ПС Агроном | 160,00 кВА | 128.6293
п. Агроном | Лебедянский | Лебедянский РЭС | ТП 316(214) ВЛ-10 Агроном ПС Агроном | 160,00 кВА | 140.3933
п. Агроном | Лебедянский | Лебедянский РЭС | ТП 318(215) ВЛ-10 Агроном ПС Агроном | 40,00 кВА | 33.08
п. Агроном | Лебедянский | Лебедянский РЭС | ТП 319(303) ВЛ-10 Яблонева Голова ПС Агр | 60,00 кВА | 58
п. Агроном | Лебедянский | Лебедянский РЭС | ТП 320(306) ВЛ-10 Яблонева Голова ПС Агр | 160,00 кВА | 128
п. Агроном | Лебедянский | Лебедянский РЭС | ТП 321(305) ВЛ-10 Яблонева Голова ПС Агр | 160,00 кВА | 89.1853
п. Агроном | Лебедянский | Лебедянский РЭС | ТП 322(315) ВЛ-10 Яблонева Голова ПС Агр | 250,00 кВА | 220.244
п. Агроном | Лебедянский | Лебедянский РЭС | ТП 324(308) ВЛ-10 Яблонева Голова ПС Агр | 250,00 кВА | 236.6213
д. Сибильда | Лебедянский | Лебедянский РЭС | ТП 325(309) ВЛ-10 Яблонева Голова ПС Агр | 100,00 кВА | 82.9307
д. Пустошь | Лебедянский | Лебедянский РЭС | ТП 327(312) ВЛ-10 Яблонева Голова ПС Агр | 63,00 кВА | 46.1613
с. Губино | Лебедянский | Лебедянский РЭС | ТП 334(507) ВЛ-10 Троекурово ПС Агроном | 63,00 кВА | 38.088
с. Губино | Лебедянский | Лебедянский РЭС | ТП 331(509) ВЛ-10 Троекурово ПС Агроном | 650,00 кВА | 639.1587
с. Губино | Лебедянский | Лебедянский РЭС | ТП 329(501) ВЛ-10 Троекурово ПС Агроном | 100,00 кВА | 80.624
с. Губино | Лебедянский | Лебедянский РЭС | ТП 400(510) ВЛ-10 Троекурово ПС Агроном | 100,00 кВА | 85.468
с. Губино | Лебедянский | Лебедянский РЭС | ТП 328(502) ВЛ-10 Троекурово ПС Агроном | 160,00 кВА | 156.3093
с. Губино | Лебедянский | Лебедянский РЭС | ТП 330(504) ВЛ-10 Троекурово ПС Агроном | 250,00 кВА | 218.3987
п. Агроном | Лебедянский | Лебедянский РЭС | ТП 335(701) ВЛ-10 СПТУ ПС Агроном | 160,00 кВА | 138.548
п. Агроном | Лебедянский | Лебедянский РЭС | ТП 337(703) ВЛ-10 СПТУ ПС Агроном | 160,00 кВА | 142.2387
д. Катениха | Лебедянский | Лебедянский РЭС | ТП 339(201) ВЛ-10 Катениха ПС Троек-совх | 100,00 кВА | 72.0893
д. Катениха | Лебедянский | Лебедянский РЭС | ТП 355(217) ВЛ-10 Катениха ПС Троек-совх | 100,00 кВА | 50.176
д. Катениха | Лебедянский | Лебедянский РЭС | ТП 351(212) ВЛ-10 Катениха ПС Троек-совх | 63,00 кВА | 61
д. Катениха | Лебедянский | Лебедянский РЭС | ТП 350(211) ВЛ-10 Катениха ПС Троек-совх | 100,00 кВА | 70.7053
д. Катениха | Лебедянский | Лебедянский РЭС | ТП 341(203) ВЛ-10 Катениха ПС Троек-совх | 250,00 кВА | 219.0907
д. Катениха | Лебедянский | Лебедянский РЭС | ТП 342(214) ВЛ-10 Катениха ПС Троек-совх | 160,00 кВА | 136.7027
д. Катениха | Лебедянский | Лебедянский РЭС | ТП 347(208) ВЛ-10 Катениха ПС Троек-совх | 250,00 кВА | 248
д. Катениха | Лебедянский | Лебедянский РЭС | ТП 352(213) ВЛ-10 Катениха ПС Троек-совх | 250,00 кВА | 247
д. Катениха | Лебедянский | Лебедянский РЭС | ТП 349(210) ВЛ-10 Катениха ПС Троек-совх | 250,00 кВА | 228
д. Катениха | Лебедянский | Лебедянский РЭС | ТП 354(216) ВЛ-10 Катениха ПС Троек-совх | 250,00 кВА | 234.776
д. Катениха | Лебедянский | Лебедянский РЭС | ТП 346(207) ВЛ-10 Катениха ПС Троек-совх | 63,00 кВА | 61
с. Троекурово | Лебедянский | Лебедянский РЭС | ТП 361(312) ВЛ-10 Центральная ПС Троек-с | 250,00 кВА | 211.7093
с. Курапово | Лебедянский | Лебедянский РЭС | ТП 366(407) ВЛ-10 Курапово ПС Троек-совх | 250,00 кВА | 190
с. Курапово | Лебедянский | Лебедянский РЭС | ТП 368(409) ВЛ 10кВ Курапово ПС Тр-совхо | 160,00 кВА | 139
с. Курапово | Лебедянский | Лебедянский РЭС | ТП 362(401) ВЛ-10 Курапово ПС Троек-совх | 100,00 кВА | 80
д. Васильевка | Лебедянский | Лебедянский РЭС | ТП 374(509) ВЛ-10 Васильевка ПС Троек-со | 100,00 кВА | 66
д. Васильевка | Лебедянский | Лебедянский РЭС | ТП 369(501) ВЛ-10 Васильевка ПС Троек-со | 100,00 кВА | 85
д. Васильевка | Лебедянский | Лебедянский РЭС | ТП 370(503) ВЛ-10 Васильевка ПС Троек-со | 100,00 кВА | 89.1587
Лебедянский район | Лебедянский | Лебедянский РЭС | ТП 375(601) ВЛ-10 Водокачка ПС Троек-сов | 25,00 кВА | 23
с. Яблонево | Лебедянский | Лебедянский РЭС | ТП 377(203) ВЛ-10 Победа ПС Б.Верх | 250,00 кВА | 229
с. Яблонево | Лебедянский | Лебедянский РЭС | ТП 378(204) ВЛ-10 Победа ПС Б.Верх | 63,00 кВА | 40
д. Буравцова | Лебедянский | Лебедянский РЭС | ТП 379(301) ВЛ-10 Кр.Октябрь ПС Б.Верх | 400,00 кВА | 337
д. Буравцова | Лебедянский | Лебедянский РЭС | ТП 380(302) ВЛ-10 Кр.Октябрь ПС Б.Верх | 63,00 кВА | 42
д. Буравцова | Лебедянский | Лебедянский РЭС | ТП 381(303) ВЛ 10кВ Кр.Октябрь ПС Б.Верх | 250,00 кВА | 228.7787
д. Буравцова | Лебедянский | Лебедянский РЭС | ТП 382(305) ВЛ-10 Кр.Октябрь ПС Б.Верх | 63,00 кВА | 28
д. Осиново | Лебедянский | Лебедянский РЭС | ТП 383(401) ВЛ-10 Осиново от ПС Б.Верх | 250,00 кВА | 206
д. Осиново | Лебедянский | Лебедянский РЭС | ТП 384(402) ВЛ-10 Осиново ПС Б.Верх | 63,00 кВА | 36
д. Осиново | Лебедянский | Лебедянский РЭС | ТП 385(403) ВЛ-10 Осиново ПС Б.Верх | 160,00 кВА | 158
д. Осиново | Лебедянский | Лебедянский РЭС | ТП 386(404) ВЛ-10 Осиново ПС Б.Верх | 250,00 кВА | 220
д. Медведево | Лебедянский | Лебедянский РЭС | ТП 392(505) ВЛ 10кВ Перемычка РП ПС Б.Ве | 160,00 кВА | 114
д. Медведево | Лебедянский | Лебедянский РЭС | ТП 391(504) ВЛ-10 Перемычка РП ПС Б.Верх | 63,00 кВА | 16
д. Медведево | Лебедянский | Лебедянский РЭС | ТП 390(503) ВЛ-10 Перемычка РП ПС Б.Верх | 100,00 кВА | 65
д. Медведево | Лебедянский | Лебедянский РЭС | ТП 389(502) ВЛ-10 Перемычка РП ПС Б.Верх | 100,00 кВА | 55
д. Мочилки | Лебедянский | Лебедянский РЭС | ТП 439(101)ВЛ-10 Мочилки РП Слободка | 40,00 кВА | 35
д. Мочилки | Лебедянский | Лебедянский РЭС | ТП 438(103) ВЛ 10кВ Мочилки РП Слободка | 63,00 кВА | 41
д. Мочилки | Лебедянский | Лебедянский РЭС | ТП 441(104) ВЛ 10кВ Мочилки РП Слободка | 63,00 кВА | 60
д. Мочилки | Лебедянский | Лебедянский РЭС | ТП 440(105) ВЛ-10 Мочилки РП Слободка | 40,00 кВА | 34
с. Слободка | Лебедянский | Лебедянский РЭС | ТП 435(201) ВЛ-10 Слободка РП Слободка | 250,00 кВА | 211
с. Слободка | Лебедянский | Лебедянский РЭС | ТП 436(202) ВЛ-10 Слободка РП Слободка | 63,00 кВА | 53
с. Слободка | Лебедянский | Лебедянский РЭС | ТП 437(203) ВЛ-10 Слободка РП Слободка | 160,00 кВА | 148
д. Медведево | Лебедянский | Лебедянский РЭС | ТП 442(303) ВЛ-10 Медведево РП Слободка | 400,00 кВА | 385
д. Медведево | Лебедянский | Лебедянский РЭС | ТП 443(301) ВЛ-10 Медведево РП Слободка | 250,00 кВА | 245
д. Медведево | Лебедянский | Лебедянский РЭС | ТП 444(302) ВЛ-10 Медведево РП Слободка | 160,00 кВА | 144
с. Ст.Копыл | Лебедянский | Лебедянский РЭС | ТП 449(402) ВЛ-10 Старый Копыл РП Слобо | 250,00 кВА | 243
с. Ст.Копыл | Лебедянский | Лебедянский РЭС | ТП 445(403) ВЛ-10 Старый Копыл РП Слобо | 160,00 кВА | 150
с. Ст.Копыл | Лебедянский | Лебедянский РЭС | ТП 447(404) ВЛ-10 Старый Копыл РП Слобо | 160,00 кВА | 143
д. Хрущевка | Лебедянский | Лебедянский РЭС | ТП 393(601) ВЛ-10 Хрущевка ПС Б.Верх | 40,00 кВА | 20
с. К.Лубна | Лебедянский | Лебедянский РЭС | ТП 394(201) ВЛ-10 МТФ ПС Каменная Лубна | 63,00 кВА | 58
с. К.Лубна | Лебедянский | Лебедянский РЭС | ТП 395(301) ВЛ-10 Искра Ленина ПС Кам.Лу | 100,00 кВА | 75
с. К.Лубна | Лебедянский | Лебедянский РЭС | ТП 397(304) ВЛ-10 Искра Ленина ПСКам.Луб | 100,00 кВА | 75
с. К.Лубна | Лебедянский | Лебедянский РЭС | ТП 399(309) ВЛ-10 Искра Ленина ПС Кам.Лу | 160,00 кВА | 135
с. К.Лубна | Лебедянский | Лебедянский РЭС | ТП 396(302) ВЛ-10 Искра Ленина ПС Кам.Лу | 160,00 кВА | 128
с. К.Лубна | Лебедянский | Лебедянский РЭС | ТП 398(306) ВЛ-10 Искра Ленина ПС Кам.Лу | 63,00 кВА | 47
с. Докторово | Лебедянский | Лебедянский РЭС | ТП 401 ВЛ-10 Рассвет ПС Каменная Лубна | 250,00 кВА | 232
с. Докторово | Лебедянский | Лебедянский РЭС | ТП 402 ВЛ-10 Рассвет ПС Каменная Лубна | 100,00 кВА | 82
с. Докторово | Лебедянский | Лебедянский РЭС | ТП 404 ВЛ-10 Рассвет ПС Каменная Лубна | 250,00 кВА | 241
с. Докторово | Лебедянский | Лебедянский РЭС | ТП 405 ВЛ-10 Рассвет ПС Каменная Лубна | 100,00 кВА | 89
с. Докторово | Лебедянский | Лебедянский РЭС | ТП 406 ВЛ-10 Рассвет ПС Каменная Лубна | 250,00 кВА | 238
с. Докторово | Лебедянский | Лебедянский РЭС | ТП 403 ВЛ-10 Рассвет ПС Каменная Лубна | 160,00 кВА | 113
с. Докторово | Лебедянский | Лебедянский РЭС | ТП 407(409) ВЛ-10 Рассвет ПС Кам.Лубна | 250,00 кВА | 145
г.Лебедянь, ул.Кубышинка | Лебедянский | Лебедянский РЭС | ТП 409(111) ВЛ-10 Кубышинка РП КГСО | 160,00 кВА | 98
г.Лебедянь, ул.Кубышинка | Лебедянский | Лебедянский РЭС | ТП 410(110) ВЛ-10 Кубышинка РП КГСО | 63,00 кВА | 31
г.Лебедянь, ул.Кубышинка | Лебедянский | Лебедянский РЭС | ТП 411(108) ВЛ-10 Кубышинка РП КГСО | 250,00 кВА | 197
г.Лебедянь, ул.Кубышинка | Лебедянский | Лебедянский РЭС | ТП 412(109) ВЛ-10 Кубышинка РП КГСО | 250,00 кВА | 187
г.Лебедянь | Лебедянский | Лебедянский РЭС | ТП 413(203) ВЛ-10 ПС Дон РП КГСО | 400,00 кВА | 379
д. Вязово | Лебедянский | Лебедянский РЭС | ТП 414(206) ВЛ-10 ПС Дон РП КГСО | 400,00 кВА | 358
г. Лебедянь | Лебедянский | Лебедянский РЭС | ТП 416(59) ВЛ10Автохозяйство РП КГСО | 250,00 кВА | 213
г. Лебедянь | Лебедянский | Лебедянский РЭС | ТП 417(308) ВЛ 10 Автохозяйство РП-10 К | 250,00 кВА | 179
с. Романово | Лебедянский | Лебедянский РЭС | ТП 150(314) ВЛ-10 Романово ПС Ольховец | 250,00 кВА | 200
г. Лебедянь, ул. Мира | Лебедянский | Лебедянский РЭС | ТП 458 (501) ВЛ-10 РЭС ПС Лебедянь | 1.030,00 кВА | 850
г. Лебедянь, ул. Мира | Лебедянский | Лебедянский РЭС | ЗТП 901 ВЛ-10 База ПЭС ПС Лебедянь | 1.260,00 кВА | 1207
п. Агроном | Лебедянский | Лебедянский РЭС | ТП 338(704) ВЛ-10 СПТУ ПС Агроном | 250,00 кВА | 178
д. Катениха | Лебедянский | Лебедянский РЭС | ТП 340(202) ВЛ-10 Катениха ПС Троек.-сов | 250,00 кВА | 195
д. Катениха | Лебедянский | Лебедянский РЭС | ТП 353(215) ВЛ-10 Катениха ПС Троек.-сов | 100,00 кВА | 98
д. Катениха | Лебедянский | Лебедянский РЭС | ТП 343(204) ВЛ-10 Катениха ПС Троек.-сов | 250,00 кВА | 195
д. Катениха | Лебедянский | Лебедянский РЭС | ТП 344(205) ВЛ-10 Катениха ПС Троек.-сов | 320,00 кВА | 263
с. Троекурово | Лебедянский | Лебедянский РЭС | ТП 356(301) ВЛ-10 Центральная ПС Троек.- | 250,00 кВА | 193
с. Троекурово | Лебедянский | Лебедянский РЭС | ТП 357(302) ВЛ-10 Центральная ПС Троек.- | 160,00 кВА | 75
с. Троекурово | Лебедянский | Лебедянский РЭС | ТП 358(304)ВЛ-10 Центральная ПС Троек.-с | 160,00 кВА | 158
с. Курапово | Лебедянский | Лебедянский РЭС | ТП 359(305) ВЛ-10 ЦентральнПС Троек.-сов | 160,00 кВА | 159
с. Курапово | Лебедянский | Лебедянский РЭС | ТП 365(404) ВЛ-10 Курапово ПС Троек.-сов | 250,00 кВА | 207
д. Васильевка | Лебедянский | Лебедянский РЭС | ТП 373(508) ВЛ-10 Васильевка ПС Троек.-с | 160,00 кВА | 135
Лебедянский район | Лебедянский | Лебедянский РЭС | ТП 124(820) ВЛ-10 Сельэлектро ПС Лебедян | 160,00 кВА | 73
г.Лебедянь, ул. Юбилейная | Лебедянский | Лебедянский РЭС | ТП 125(825) ВЛ-10 Сельэлектро ПС Лебедян | 250,00 кВА | 196
г.Лебедянь, ул. Гришина | Лебедянский | Лебедянский РЭС | ТП 129(831) ВЛ-10 Сельэлектро ПС Лебедян | 160,00 кВА | 107
с. Ольховец | Лебедянский | Лебедянский РЭС | ТП 158(604) ВЛ-10 Ольховец ПС Ольховец | 160,00 кВА | 133
с. Ольховец | Лебедянский | Лебедянский РЭС | ТП 165(611) ВЛ-10 Ольховец ПС Ольховец | 100,00 кВА | 57
с. Куймань | Лебедянский | Лебедянский РЭС | ТП 168(207) ВЛ-10 Александровский ПС Куй | 100,00 кВА | 85
с. Куймань | Лебедянский | Лебедянский РЭС | ТП 169(208) ВЛ-10 Александровский ПС Куй | 63,00 кВА | 28
с. Куймань | Лебедянский | Лебедянский РЭС | ТП 167(206) ВЛ-10 Александровский ПС Куй | 100,00 кВА | 47
с. Куймань | Лебедянский | Лебедянский РЭС | ТП 174(306) ВЛ-10 Куйманский ПС Куймань | 100,00 кВА | 12
с. Куймань | Лебедянский | Лебедянский РЭС | ТП 171 ВЛ-10 Куйманский ПС Куймань | 100,00 кВА | 44
п. Сахзавода | Лебедянский | Лебедянский РЭС | ТП 207(309) ВЛ-10 с-з Мичурина ПС Б.Попо | 160,00 кВА | 135
п. Сахзавода | Лебедянский | Лебедянский РЭС | ТП 202(303) ВЛ-10 с-з Мичурина ПС Б.Попо | 160,00 кВА | 81
п. Сахзавода | Лебедянский | Лебедянский РЭС | ТП 212(315) ВЛ 10кВ с-з Мичурина ПС Б.По | 160,00 кВА | 81
п. Сахзавода | Лебедянский | Лебедянский РЭС | ТП 205(306) ВЛ 10кВ с-з Мичурина ПС Б.По | 160,00 кВА | 77
с. Мокрое | Лебедянский | Лебедянский РЭС | ТП 280(301) ВЛ-10 Мокрое ПС Б.Избищи | 160,00 кВА | 150
п. Агроном | Лебедянский | Лебедянский РЭС | ТП 323(307) ВЛ-10 Яблонева Голова ПС Агр | 100,00 кВА | 86
п. Агроном | Лебедянский | Лебедянский РЭС | ТП 336(705) ВЛ-10 СПТУ ПС Агроном | 100,00 кВА | 67
с. Троекурово | Лебедянский | Лебедянский РЭС | ТП 360(307) ВЛ-10 Центральная ПС Троек-с | 100,00 кВА | 58
с. Курапово | Лебедянский | Лебедянский РЭС | ТП 367(408) ВЛ-10 Курапово ПС Троек.-сов | 63,00 кВА | 39
с. Курапово | Лебедянский | Лебедянский РЭС | ТП 363(402) ВЛ-10 Курапово ПС Троек.-сов | 160,00 кВА | 90
с. Курапово | Лебедянский | Лебедянский РЭС | ТП 364(403) ВЛ-10 Курапово ПС Троек.-сов | 160,00 кВА | 100
с. Дон.Избищи | Лебедянский | Лебедянский РЭС | ТП 427(304) ВЛ-10 Население РП Дон-Избищ | 100,00 кВА | 88
с. Ст.Копыл | Лебедянский | Лебедянский РЭС | ТП 448(405) ВЛ-10 Старый Копыл РП Слобод | 100,00 кВА | 82
г.Лебедянь, ул. Кубышинка | Лебедянский | Лебедянский РЭС | ТП 408(112) ВЛ-10 Кубышинка РП КГСО | 160,00 кВА | 104
г.Лебедянь, ул. Космонавтов | Лебедянский | Лебедянский РЭС | ТП 001 ВЛ 10 Горсеть ПС Лебедянь | 250,00 кВА | 225
г.Лебедянь, ул. Шахрая | Лебедянский | Лебедянский РЭС | ТП 049 ВЛ 10 Горсеть ПС Лебедянь | 1.030,00 кВА | 947
г.Лебедянь, ул.Советская | Лебедянский | Лебедянский РЭС | ТП 038 ВЛ-10 кВ Горсеть ПС Лебедянь | 400,00 кВА | 228
г.Лебедянь, ул.Тургенева | Лебедянский | Лебедянский РЭС | ТП 006 ВЛ 10 Горсеть ПС Лебедянь | 400,00 кВА | 257
г.Лебедянь, ул.Тургенева | Лебедянский | Лебедянский РЭС | ТП 057 ВЛ 10 кВ Горсеть ПС Лебедянь | 800,00 кВА | 350
г.Лебедянь, ул.Антонова | Лебедянский | Лебедянский РЭС | ТП 037 ВЛ-10 кВ Горсеть ПС Лебедянь | 400,00 кВА | 168
г.Лебедянь, ул.Тульская | Лебедянский | Лебедянский РЭС | ТП 007 ВЛ-10 Горсеть ПС Лебедянь | 800,00 кВА | 570
г.Лебедянь, ул.Ленина | Лебедянский | Лебедянский РЭС | ТП 024 ВЛ-10 Горсеть ПС Лебедянь | 400,00 кВА | 364
с. Д. Избищи | Лебедянский | Лебедянский РЭС | КТП 456 ВЛ-10 Население РП-10 Дон Избищи | 63,00 кВА | 60
г.Лебедянь, ул.Ленина | Лебедянский | Лебедянский РЭС | ТП 012 ВЛ-10 Горсеть ПС Лебедянь | 250,00 кВА | 55
г.Лебедянь, ул.Мира | Лебедянский | Лебедянский РЭС | ТП 011 ВЛ-10 кВ Горсеть ПС Лебедянь | 800,00 кВА | 458
г.Лебедянь, ул.Мира | Лебедянский | Лебедянский РЭС | ТП 044 ВЛ-10 Горсеть ПС Лебедянь | 800,00 кВА | 571
г.Лебедянь, ул.Почтовая | Лебедянский | Лебедянский РЭС | ТП 014 ВЛ-10 кВ Горсеть ПС Лебедянь | 250,00 кВА | 140
г.Лебедянь, ул.Некрасова | Лебедянский | Лебедянский РЭС | ТП 033 ВЛ 10кВ Водозабор ПС Лебедянь | 400,00 кВА | 288
г.Лебедянь, ул.Зои Космодемьянской | Лебедянский | Лебедянский РЭС | ТП 002 ВЛ-10 Водозабор ПС Лебедянь | 250,00 кВА | 195
г.Лебедянь, ул.Шахрая | Лебедянский | Лебедянский РЭС | ТП 056 ВЛ-10 кВ Водозабор ПС Лебедянь | 650,00 кВА | 394
г.Лебедянь, ул.Некрасова | Лебедянский | Лебедянский РЭС | ТП 047 ВЛ 10кВ Водозабор ПС Лебедянь | 250,00 кВА | 148
г.Лебедянь, ул.Буденного | Лебедянский | Лебедянский РЭС | ТП 058 ВЛ 10кВ Водозабор ПС Лебедянь | 160,00 кВА | 113
г.Лебедянь, ул.Буденного | Лебедянский | Лебедянский РЭС | ТП 078 ВЛ 10кВ Водозабор ПС Лебедянь | 63,00 кВА | 11
г.Лебедянь, ул.60 лет Октября | Лебедянский | Лебедянский РЭС | ТП 030 ВЛ 10кВ Водозабор ПС Лебедянь | 250,00 кВА | 207
г.Лебедянь, ул.М.Горького | Лебедянский | Лебедянский РЭС | ТП 031 ВЛ 10кВ Водозабор ПС Лебедянь | 250,00 кВА | 216
г.Лебедянь, ул.Машиностроителей | Лебедянский | Лебедянский РЭС | ТП 039 ВЛ 10кВ Водозабор ПС Лебедянь | 250,00 кВА | 239
г.Лебедянь, ул.Шоссейный проезд | Лебедянский | Лебедянский РЭС | ТП 040 ВЛ 10кВ Водозабор ПС Лебедянь | 160,00 кВА | 158
г.Лебедянь, ул. Игумнова | Лебедянский | Лебедянский РЭС | ТП 055 ВЛ-10 Водозабор ПС Лебедянь | 250,00 кВА | 218
г.Лебедянь, ул. Елецкая | Лебедянский | Лебедянский РЭС | ТП 016 ВЛ-10 Кирпичный з-д ПС Лебедянь | 400,00 кВА | 335
г.Лебедянь, ул. 60 лет Октября, гаражи | Лебедянский | Лебедянский РЭС | ТП 051 ВЛ 10кВ Хлебокомбинат ПС Нива | 160,00 кВА | 158.1547
г.Лебедянь, ул. Новая | Лебедянский | Лебедянский РЭС | ТП 013 ВЛ 10кВ Кирпичный з-д ПС Лебедян | 400,00 кВА | 323
г.Лебедянь, ул. Карла Маркса | Лебедянский | Лебедянский РЭС | ТП 020 ВЛ-10 Кирпичный з-д ПС Лебедянь | 400,00 кВА | 277
г.Лебедянь, ул. Карла Маркса | Лебедянский | Лебедянский РЭС | ТП 034 ВЛ-10 Кирпичный з-д ПС Лебедянь | 500,00 кВА | 415
г.Лебедянь, ул. Тульская | Лебедянский | Лебедянский РЭС | ТП 009 ВЛ 10 кВ Горсеть ПС Лебедянь | 250,00 кВА | 104
г.Лебедянь, ул. Советской Армии | Лебедянский | Лебедянский РЭС | ТП 045 ВЛ-10 Хлебокомбинат ПС Нива | 630,00 кВА | 520
г.Лебедянь, ул. Тульская | Лебедянский | Лебедянский РЭС | ТП 052 ВЛ-10 Хлебокомбинат ПС Нива | 650,00 кВА | 605
г.Лебедянь, ул. Чехова | Лебедянский | Лебедянский РЭС | ТП 054 ВЛ 10 Горсеть ПС Лебедянь | 800,00 кВА | 548
г.Лебедянь, ул.Машиностроителей | Лебедянский | Лебедянский РЭС | ТП 081Л ВЛ-10 Поселок ПС Машзавод | 400,00 кВА | 319
г.Лебедянь, ул.Шоссейный проезд | Лебедянский | Лебедянский РЭС | ТП 090Л ВЛ-10 Поликлиника РП Микрорайо | 250,00 кВА | 151
г.Лебедянь, ул.Cтроителей | Лебедянский | Лебедянский РЭС | ТП 089Л ВЛ-10 Школа РП Микрорайон | 250,00 кВА | 175
г.Лебедянь, ул. Школьная | Лебедянский | Лебедянский РЭС | ТП 083Л ВЛ-10 Школа РП Микрорайон | 400,00 кВА | 190
г.Лебедянь, ул. Трудовая | Лебедянский | Лебедянский РЭС | ТП 084Л ВЛ-10 Школа РП Микрорайон | 400,00 кВА | 298
г.Лебедянь, ул. Трудовая | Лебедянский | Лебедянский РЭС | ТП 085Л ВЛ-10 Школа РП Микрорайон | 400,00 кВА | 321
г.Лебедянь, ул. Шоссейный проезд | Лебедянский | Лебедянский РЭС | ТП 086Л ВЛ-10 Школа РП Микрорайон | 1.400,00 кВА | 1199
с. Губино | Лебедянский | Лебедянский РЭС | ТП 332(511) ВЛ-10 Троекурово ПС Агроном | 100,00 кВА | 83
д. Медведево | Лебедянский | Лебедянский РЭС | ТП 388(501) ВЛ-10 Перемычка РП ПС Б.Верх | 25,00 кВА | 24
г.Лебедянь, ул. Шоссейный проезд | Лебедянский | Лебедянский РЭС | ТП 087Л ВЛ-10 Школа РП Микрорайон | 650,00 кВА | 534
д. Катениха | Лебедянский | Лебедянский РЭС | ТП 348(209) ВЛ-10 Катениха ПС Троек.-сов | 160,00 кВА | 135
д. Катениха | Лебедянский | Лебедянский РЭС | ТП 345(206) ВЛ-10 Катениха ПС Троек.-сов | 160,00 кВА | 114
с. Золотуха | Лев Толстовский | Лебедянский РЭС | ТП 1028 с. Золотуха | 100,00 кВА | 68
п. Инициатор | Лебедянский | Лебедянский РЭС | ТП 253(501) ВЛ-10 РП Инициатор ПС Культу | 40,00 кВА | 39
г.Лебедянь, ул. Шахрая | Лебедянский | Лебедянский РЭС | ТП 005 ВЛ 10 Горсеть ПС Лебедянь | 1.260,00 кВА | 859
г.Лебедянь, ул. Победы | Лебедянский | Лебедянский РЭС | ТП 003 ВЛ-10 Горсеть ПС Лебедянь | 400,00 кВА | 335
с. Черепянь | Лебедянский | Лебедянский РЭС | ТП 119(708) ВЛ-10 Заречье ПС Лебедянь | 250,00 кВА | 225
г.Лебедянь, ул. Кубышинка | Лебедянский | Лебедянский РЭС | ТП 127(46) ВЛ-10 Кубышинка РП-10 КГСО | 400,00 кВА | 378
с. Домачи | Лев Толстовский | Лебедянский РЭС | ТП 1060 с. Домачи | 63,00 кВА | 54
п.г.т. Лев-Толстой | Лев Толстовский | Лебедянский РЭС | ТП 1179 п.г.т. Лев-Толстой | 63,00 кВА | 38
г.Лебедянь, ул. Игумнова | Лебедянский | Лебедянский РЭС | ТП 1302 ВЛ-10 Водозабор ПС Лебедянь | 250,00 кВА | 221
с. Топки | Лев Толстовский | Лебедянский РЭС | ТП 1166 с. Топки | 63,00 кВА | 45
с. Сезеново | Лебедянский | Лебедянский РЭС | ТП 303(313) ВЛ Верный путь ПС Культура | 400,00 кВА | 388
п.г.т. Лев-Толстой | Лев Толстовский | Лебедянский РЭС | КТП 10кВ №58 ВЛ-10кВ Молзав ПС ЛТолстой | 400,00 кВА | 373
с. Головинщино | Лев Толстовский | Лебедянский РЭС | ТП 1128 с. Головинщино | 160,00 кВА | 146
с. Головинщино | Лев Толстовский | Лебедянский РЭС | ТП 1141 с. Головинщино | 25,00 кВА | 23
г. Лебедянь | Лебедянский | Лебедянский РЭС | ТП 415(307) ВЛ 10 Автохозяйство РП-10 К | 100,00 кВА | 86
г.Лебедянь, ул. | Лебедянский | Лебедянский РЭС | ТП 1301 ВЛ-10 Водозабор ПС Лебедянь | 40,00 кВА | 28.236
г. Лебедянь | Лебедянский | Лебедянский РЭС | КТП 306 (ТО) ВЛ-10 Автохозяйство РП КГСО | 400,00 кВА | 388
с. Новое Ракитино | Лебедянский | Лебедянский РЭС | КТП 105(ТО)ВЛ-10 С/хпотреб-ль ПС Машзаво | 100,00 кВА | 77
п. Агроном | Лебедянский | Лебедянский РЭС | ТП 300(108) ВЛ-10 7-е отделение ПС Агрон | 40,00 кВА | 38
г. Лебедянь, ул. Гришина | Лебедянский | Лебедянский РЭС | ТП 101(1103) ВЛ-10 Молзавод-2 ПС Лебедян | 100,00 кВА | 84
г. Лебедянь, ул. Мира | Лебедянский | Лебедянский РЭС | ТП 004 ВЛ 10кВ Горсеть ПС Лебедянь | 650,00 кВА | 448
с. Докторово | Лебедянский | Лебедянский РЭС | ТП 481(412) ВЛ 10 Рассвет ПС К.Лубна | 250,00 кВА | 239
г. Лебедянь | Лебедянский | Лебедянский РЭС | ТП 461(404) ВЛ-10 Молзавод-1 ПС Лебедянь | 400,00 кВА | 327
с. Старое Ракитино | Лебедянский | Лебедянский РЭС | ТП 483(211) ВЛ-10 Ст.Ракитино ПС Нива | 63,00 кВА | 61
г. Лебедянь | Лебедянский | Лебедянский РЭС | ТП 076 ВЛ-10 Водозабор ПС Лебедянь | 410,00 кВА | 367
с. Мокрое | Лебедянский | Лебедянский РЭС | ТП 477(504) ВЛ-10 Мол.комплекс ПС Б.Изби | 160,00 кВА | 154
с. Шовское | Лебедянский | Лебедянский РЭС | ТП 267(702) ВЛ-10 Шовское ПС Культура | 250,00 кВА | 224
д. Парлово | Лебедянский | Лебедянский РЭС | КТП 204 ВЛ-10 Парловка РП Дон-Избищи | 630,00 кВА | 620
п.г.т. Лев-Толстой | Лев Толстовский | Лебедянский РЭС | ТП 1180 п.г.т. Лев-Толстой | 250,00 кВА | 215
с. Слободка | Лебедянский | Лебедянский РЭС | ТП 376(204) ВЛ-10 Слободка РП Слободка | 100,00 кВА | 77
с. Шовское | Лебедянский | Лебедянский РЭС | ТП 265(712) ВЛ-10 Шовское ПС Культура | 160,00 кВА | 155
с. Б. Избищи | Лебедянский | Лебедянский РЭС | ТП 460 (201) ВЛ Большие Избищи ПС Б.Изби | 400,00 кВА | 324
г. Лебедянь | Лебедянский | Лебедянский РЭС | ЗТП 309(ТО) ВЛ-10 Резерв ПС Дон ПС Нива | 250,00 кВА | 239
с. Куймань | Лебедянский | Лебедянский РЭС | ТП 459 (309) ВЛ-10 Куйманский ПС Куймань | 160,00 кВА | 118
с. Б. Попово | Лебедянский | Лебедянский РЭС | ТП 421 (201) ВЛ-10 Б.Попово ПС Б.Попово | 400,00 кВА | 230
п. Агроном | Лебедянский | Лебедянский РЭС | КТП 488 ВЛ 10кВ СПТУ ПС Агроном | 250,00 кВА | 215
г. Лебедянь, ул. Матросова | Лебедянский | Лебедянский РЭС | ТП 062 ВЛ-10 Кирпичный з-д ПСЛебедянь | 100,00 кВА | 96.54
г.Лебедянь, ул. Игумнова | Лебедянский | Лебедянский РЭС | ТП 1303 ВЛ-10 Водозабор ПС Лебедянь | 250,00 кВА | 193
с. Романово | Лебедянский | Лебедянский РЭС | ТП 143(303) ВЛ-10 Романово ПС Ольховец | 160,00 кВА | 138
г. Лебедянь | Лебедянский | Лебедянский РЭС | ТП 418(303) ВЛ-10 Автохозяйство РП-10 КГ | 250,00 кВА | 189
г. Лебедянь, ул. Механизаторов | Лебедянский | Лебедянский РЭС | ТП 100(401) ВЛ-10кВ Молзавод-1 ПС Лебед | 160,00 кВА | 105
с. Троекурово | Лебедянский | Лебедянский РЭС | ТП 333(315) ВЛ-10 Центральная ПС Троек.- | 100,00 кВА | 83
с. Головинщино | Лев Толстовский | Лебедянский РЭС | ТП 1177 с. Головинщино | 160,00 кВА | 150
с. Домачи | Лев Толстовский | Лебедянский РЭС | ТП 1065 с. Домачи | 25,00 кВА | 23
п.г.т. Лев-Толстой | Лев Толстовский | Лебедянский РЭС | ТП 1170 п.г.т. Лев-Толстой | 500,00 кВА | 347
с. Павелка | Лебедянский | Лебедянский РЭС | ТП 190(702) ВЛ-10 Павелка ПС Куймань | 40,00 кВА | 29
г. Лебедянь, ул. Советской Армии | Лебедянский | Лебедянский РЭС | ТП 035 ВЛ-10 Кирпичный з-д ПС Лебедянь | 500,00 кВА | 419
п. Агроном | Лебедянский | Лебедянский РЭС | ТП 453 (216) ВЛ-10 Агроном ПС Агроном | 160,00 кВА | 130
с. Докторово | Лебедянский | Лебедянский РЭС | ТП 479(410) ВЛ-10 Рассвет ПС Каменная Л | 100,00 кВА | 78
г. Лебедянь, ул. Фестивальная | Лебедянский | Лебедянский РЭС | ТП 036 ВЛ-10 Кубышинка РП-10 кВ КГСО | 160,00 кВА | 124
д. Осиново | Лебедянский | Лебедянский РЭС | ТП 387(405) ВЛ-10 Осиново ПС Б.Верх | 100,00 кВА | 88
с. Ольховец | Лебедянский | Лебедянский РЭС | СТП 450 ВЛ-10 Ольховец ПС Ольхове | 40,00 кВА | 35
с. Каменная Лубна | Лебедянский | Лебедянский РЭС | КТП 407(П) ВЛ-10 Рассвет ПС К.Лубна | 100,00 кВА | 100
с. Романово | Лебедянский | Лебедянский РЭС | СТП 454 ВЛ-10 Романово ПС Ольховец | 25,00 кВА | 19
г. Лебедянь, ул. Энергетиков | Лебедянский | Лебедянский РЭС | ТП 072 ВЛ-10 №11 ПС Лебедянь | 100,00 кВА | 0
г. Лебедянь, ул. Беговая | Лебедянский | Лебедянский РЭС | ТП 042 ВЛ-10 Водозабор ПС Лебедянь | 500,00 кВА | 438
г. Лебедянь, ул. Машиностроителей | Лебедянский | Лебедянский РЭС | ТП 041 ВЛ-10 Водозабор ПС Лебедянь | 250,00 кВА | 99
с. Троицкое | Лев Толстовский | Лебедянский РЭС | ТП 1135 с. Троицкое | 100,00 кВА | 93
с. Вязово | Лебедянский | Лебедянский РЭС | КТП 455 ВЛ-10 Вязово ПС Культура | 100,00 кВА | 99.1004
п.г.т. Лев-Толстой | Лев Толстовский | Лебедянский РЭС | ТП 1181 п.г.т. Лев-Толстой | 250,00 кВА | 185
г. Лебедянь, ул. Владимирская | Лебедянский | Лебедянский РЭС | ТП 046 ВЛ-10 №11 ПС Лебедянь | 250,00 кВА | 217
г. Лебедянь, ул. Некрасова | Лебедянский | Лебедянский РЭС | ТП 043 ВЛ-10 Водозабор ПС Лебедянь | 250,00 кВА | 187
г.Лебедянь, ул. К.Маркса | Лебедянский | Лебедянский РЭС | ТП 432(309) ВЛ-10 Автохозяйство РП КГСО | 160,00 кВА | 100
п.г.т. Лев-Толстой | Лев Толстовский | Лебедянский РЭС | ТП 1182 п.г.т. Лев-Толстой | 100,00 кВА | 87
п.г.т. Лев-Толстой | Лев Толстовский | Лебедянский РЭС | ТП 1183 п.г.т. Лев-Толстой | 250,00 кВА | 175
г. Лебедянь | Лебедянский | Лебедянский РЭС | ТП 134(304) ВЛ-10 Резерв ПС Дон ПС Нива | 63,00 кВА | 53.5427
с. Кузовлево | Лев Толстовский | Лебедянский РЭС | ТП 1070 с. Кузовлево | 25,00 кВА | 23
с. Домачи | Лев Толстовский | Лебедянский РЭС | ТП 1061 с. Домачи | 25,00 кВА | 24
п. Агроном | Лебедянский | Лебедянский РЭС | СТП 466 ВЛ 10кВ Агроном ПС Агроном | 25,00 кВА | 13
п. Агроном | Лебедянский | Лебедянский РЭС | КТП 463 ВЛ-10 Агроном ПС Агроном | 63,00 кВА | 51
с. Головинщино | Лев Толстовский | Лебедянский РЭС | ТП 1136 с. Головинщино | 25,00 кВА | 23
г. Лебедянь | Лебедянский | Лебедянский РЭС | КТП 464 ВЛ-10 Водозабор ПС Лебедянь | 63,00 кВА | 53
г. Лебедянь | Лебедянский | Лебедянский РЭС | СТП 462 ВЛ-10 ПС Дон РП-10 КГСО | 25,00 кВА | 21
с. Романово | Лебедянский | Лебедянский РЭС | КТП 468 ВЛ 10кВ Романово ПС Ольховец | 63,00 кВА | 52.5969
п.г.т. Лев-Толстой | Лев Толстовский | Лебедянский РЭС | ТП 1184 п.г.т. Лев-Толстой | 800,00 кВА | 788
п.г.т. Лев-Толстой | Лев Толстовский | Лебедянский РЭС | ТП 1185 п.г.т. Лев-Толстой | 800,00 кВА | 768
с. Первомайское | Лев Толстовский | Лебедянский РЭС | ТП 1080 с. Первомайское | 25,00 кВА | 24
п. СХПК им. Л.Толстого | Лев Толстовский | Лебедянский РЭС | ТП 1096 п. СХПК им. Л.Толстого | 25,00 кВА | 23
с. Н.Ракитино | Лебедянский | Лебедянский РЭС | КТП 465 ВЛ Сельхозпотебит ПС Машзавод | 160,00 кВА | 138
с. О.Камень | Лев Толстовский | Лебедянский РЭС | ТП 1041 с. О.Камень | 160,00 кВА | 130
с. Митягино | Лев Толстовский | Лебедянский РЭС | ТП 1124 с. Митягино | 250,00 кВА | 227
с. Митягино | Лев Толстовский | Лебедянский РЭС | ТП 1125 с. Митягино | 160,00 кВА | 149
с. Митягино | Лев Толстовский | Лебедянский РЭС | ТП 1120 с. Митягино | 100,00 кВА | 94
п. Агроном | Лебедянский | Лебедянский РЭС | СТП 451 ВЛ 10 Яблонева Голова ПС Агроном | 25,00 кВА | 10
г. Лебедянь,пер. Каменский | Лебедянский | Лебедянский РЭС | ТП 067 ВЛ 10кВ Кирпичный з-дПС Лебедянь | 400,00 кВА | 285
г. Лебедянь, ул. Механизаторов | Лебедянский | Лебедянский РЭС | ТП 068 ВЛ 10кВ Кирпичный з-дПС Лебедянь | 250,00 кВА | 227.6253
г. Лебедянь, ул. Тургенева | Лебедянский | Лебедянский РЭС | ТП 059 ВЛ 10кВ Водозабор ПС Лебедянь | 250,00 кВА | 225
г. Лебедянь, ул. Буденного | Лебедянский | Лебедянский РЭС | ТП 060 ВЛ 10кВ Водозабор ПС Лебедянь | 250,00 кВА | 202
с. Ольховец | Лебедянский | Лебедянский РЭС | КТП 467 ВЛ 10кВ Ольховец ПС Ольховец | 250,00 кВА | 244.6947
с. Новое Ракитино | Лебедянский | Лебедянский РЭС | ТП 138(103) ВЛ-10 Сельхозпотр-ль ПС Машз | 160,00 кВА | 117
с. Черепянь | Лебедянский | Лебедянский РЭС | МТП 469 ВЛ 10кВ Заречье ПС Лебедянь | 40,00 кВА | 29.62
д. Васильевка | Лебедянский | Лебедянский РЭС | ТП 371 ВЛ-10 Васильевка ПС Троек-совхоз | 160,00 кВА | 125
с. Первомайское | Лев Толстовский | Лебедянский РЭС | ТП 1084 с. Первомайское | 160,00 кВА | 153
с. Большое Попово | Лебедянский | Лебедянский РЭС | ТП 196 (204) ВЛ 10 Б.Попово ПС Б.Попово | 250,00 кВА | 228
п.г.т. Лев-Толстой | Лев Толстовский | Лебедянский РЭС | ТП 1186 п.г.т. Лев-Толстой | 25,00 кВА | 21
г. Лебедянь | Лебедянский | Лебедянский РЭС | КТП 484 ВЛ 10кВ Кирпичный з-дПС Лебедянь | 250,00 кВА | 217
п.г.т. Лев-Толстой | Лев Толстовский | Лебедянский РЭС | ТП 1187 п.г.т. Лев-Толстой | 1.260,00 кВА | 1215
г. Лебедянь, ул. Буденного | Лебедянский | Лебедянский РЭС | КТП 025 ВЛ 10кВ Водозабор ПС Лебедянь | 250,00 кВА | 167
г. Лебедянь | Лебедянский | Лебедянский РЭС | КТП 026 ВЛ 10кВ Водозабор ПС Лебедянь | 250,00 кВА | 233
г. Лебедянь, ул. Студенческая | Лебедянский | Лебедянский РЭС | ТП 069 ВЛ 10кВ Водозабор ПС Лебедянь | 250,00 кВА | 185
с. Первомайское | Лев Толстовский | Лебедянский РЭС | ТП 1088 с. Первомайское | 250,00 кВА | 229
г. Лебедянь, ул. Чапаева | Лебедянский | Лебедянский РЭС | КТП 027 ВЛ 10кВ Водозабор ПС Лебедянь | 250,00 кВА | 188
г. Лебедянь, пос. Машзавода | Лебедянский | Лебедянский РЭС | CТП 094 ВЛ Поликлиника РП Микрорайон | 100,00 кВА | 75
г. Лебедянь, пос. Машзавода | Лебедянский | Лебедянский РЭС | CТП 095 ВЛ Поликлиника РП Микрорайон | 100,00 кВА | 81
г. Лебедянь, пос. Машзавода | Лебедянский | Лебедянский РЭС | CТП 096 ВЛ Поликлиника РП Микрорайон | 100,00 кВА | 76
с. Павелка | Лебедянский | Лебедянский РЭС | КТП 489 ВЛ 10кВ Павелка ПС Куймань | 160,00 кВА | 100
п. Калининский | Лебедянский | Лебедянский РЭС | ТП 326 ВЛ 10 кВ Яблонева Голова | 40,00 кВА | 28
с. Курапово | Лебедянский | Лебедянский РЭС | СТП 470 ВЛ Курапово ПС Троекурово-совхоз | 100,00 кВА | 99.0773
с. Б. Избищи | Лебедянский | Лебедянский РЭС | СТП 491 ВЛ 10кВ Б.Избищи ПС Б.Избищи | 63,00 кВА | 56
д. Васильевка | Лебедянский | Лебедянский РЭС | СТП 485 ВЛ Васильевка ПС Троек-совхозная | 63,00 кВА | 58
г. Лебедянь | Лебедянский | Лебедянский РЭС | КТП 487 ВЛ 10кВ Молзавод-1 ПС Лебедянь | 1.260,00 кВА | 1187
г. Лебедянь, пос. Машзавода, ул. Спортивная | Лебедянский | Лебедянский РЭС | КТП 088 ВЛ 10кВ Поселок ПС Машзавод | 250,00 кВА | 198
г. Лебедянь | Лебедянский | Лебедянский РЭС | СТП 818 ВЛ 10кВ Первомайский ПС Нива | 25,00 кВА | 16
с. Троицкое | Лев Толстовский | Лебедянский РЭС | ТП 1137 с. Троицкое | 25,00 кВА | 19
с. Топки | Лев Толстовский | Лебедянский РЭС | ТП 1149 с. Топки | 25,00 кВА | 21
с. Павелка | Лебедянский | Лебедянский РЭС | КТП 480(706) ВЛ-10 Павелка ПС Куймань | 160,00 кВА | 145
п.г.т. Лев-Толстой | Лев Толстовский | Лебедянский РЭС | ТП 1115 п.г.т. Лев-Толстой | 25,00 кВА | 23
с. павловское | Лебедянский | Лебедянский РЭС | КТП 434 ВЛ 10кВ Павловский ПС Куймань | 2.000,00 кВА | 1695
г. Лебедянь | Лебедянский | Лебедянский РЭС | СТП 492 ВЛ-10 Молзавод -1 ПС Лебедянь | 25,00 кВА | 23
с. Кузовлево | Лев Толстовский | Лебедянский РЭС | ТП 1073 с. Кузовлево | 100,00 кВА | 93
г. Лебедянь, ул. Ленина | Лебедянский | Лебедянский РЭС | ТП 010 ВЛ 10кВ Горсеть ПС Лебедянь | 400,00 кВА | 354
г. Лебедянь, ул. Заречная | Лебедянский | Лебедянский РЭС | КТП 021 ВЛ 10кВ Кубышинка РП КГСО | 250,00 кВА | 224
г. Лебедянь, ул. Воронежская | Лебедянский | Лебедянский РЭС | ТП 019 ВЛ 10кВ Кирпичный ПС Лебедянь | 400,00 кВА | 333
г. Лебедянь, ул. Щорса | Лебедянский | Лебедянский РЭС | ТП 015 ВЛ 10кВ Кирпичный ПС Лебедянь | 250,00 кВА | 205
г. Лебедянь | Лебедянский | Лебедянский РЭС | ТП 493 ВЛ 10кВ Кирпичный ПС Лебедянь | 160,00 кВА | 115
г. Лебедянь | Лебедянский | Лебедянский РЭС | ТП 497 ВЛ-10 Водозабор ПС Лебедянь | 63,00 кВА | 61.1547
с. Большое Попово | Лебедянский | Лебедянский РЭС | ТП 210(312) ВЛ-10 с/з Мичурина ПС Б.Попо | 250,00 кВА | 149
с. Большое Попово | Лебедянский | Лебедянский РЭС | ТП 211(313) ВЛ 10кВ с/з Мичурина ПС Б.По | 250,00 кВА | 77
г. Лебедянь, ул. М.Горького | Лебедянский | Лебедянский РЭС | ТП 029 ВЛ-10 Водозабор ПС Лебедянь | 250,00 кВА | 195
г. Лебедянь | Лебедянский | Лебедянский РЭС | ТП 500 ВЛ-10 Водозабор ПС Лебедянь | 160,00 кВА | 138
с. Кузовлево | Лев Толстовский | Лебедянский РЭС | ТП 1075 с. Кузовлево | 160,00 кВА | 153
г. Лебедянь | Лебедянский | Лебедянский РЭС | ТП 501 ВЛ-10 Водозабор ПС Лебедянь | 250,00 кВА | 216.3227
г. Лебедянь | Лебедянский | Лебедянский РЭС | ТП 498 ВЛ-10 Горсеть ПС Лебедянь | 250,00 кВА | 216.3227
г. Лебедянь | Лебедянский | Лебедянский РЭС | ТП 499 ВЛ-10 Горсеть ПС Лебедянь | 100,00 кВА | 85.468
д. Бычки | Лев Толстовский | Лебедянский РЭС | ТП 1015 д. Бычки | 40,00 кВА | 38
с. Ольховец | Лебедянский | Лебедянский РЭС | СТП 496 ВЛ-10 Ольховец ПС Ольховец | 63,00 кВА | 51
г. Лебедянь | Лебедянский | Лебедянский РЭС | ТП 494 ВЛ-10 Хлебокомбинат ПС Нива | 250,00 кВА | 217
с. Волотово | Лебедянский | Лебедянский РЭС | ТП 495 ВЛ-10 Орошение ПС Лебедянь | 250,00 кВА | 235
с. Волотово | Лебедянский | Лебедянский РЭС | ТП 106 (605) ВЛ-10 Орошение ПС Лебедян | 100,00 кВА | 51
г. Лебедянь. ул. Ленина | Лебедянский | Лебедянский РЭС | КТП 008 ВЛ-10 Хлебокомбинат ПС Нива | 250,00 кВА | 184
с. Митягино | Лев Толстовский | Лебедянский РЭС | ТП 1121 с. Митягино | 100,00 кВА | 88
с. О.Камень | Лев Толстовский | Лебедянский РЭС | ТП 1039 с. О.Камень | 250,00 кВА | 207
г. Лебедянь, СНТ Любитель | Лебедянский | Лебедянский РЭС | СТП 504 ВЛ-10 Резерв ПС Дон ПС Нива | 63,00 кВА | 61
г. Лебедянь, СНТ Любитель | Лебедянский | Лебедянский РЭС | СТП 505 ВЛ-10 Резерв ПС Дон ПС Нива | 63,00 кВА | 62
г. Лебедянь, СНТ Любитель | Лебедянский | Лебедянский РЭС | СТП 506 ВЛ-10 Резерв ПС Дон ПС Нива | 63,00 кВА | 62
с. Знаменское | Лев Толстовский | Лебедянский РЭС | ТП 1054 с. Знаменское | 100,00 кВА | 85
с. Сурки | Лебедянский | Лебедянский РЭС | ТП 233 (105) ВЛ-10 Родина ПС Культура | 250,00 кВА | 244
с.Романово | Лебедянский | Лебедянский РЭС | ТП 146 ВЛ-10 Романово ПС Ольховец | 63,00 кВА | 58
с. Грязновка | Лебедянский | Лебедянский РЭС | КТП 471 ВЛ-10 Грязновка ПС Куймань | 160,00 кВА | 149
с. Первомайское | Лев Толстовский | Лебедянский РЭС | ТП 1083 с. Первомайское | 160,00 кВА | 128
с. Топки | Лев Толстовский | Лебедянский РЭС | ТП 1161 с. Топки | 63,00 кВА | 60
с. Топки | Лев Толстовский | Лебедянский РЭС | ТП 1160 с. Топки | 160,00 кВА | 151
с. Сурки | Лебедянский | Лебедянский РЭС | СТП 508 ВЛ-10 Родина ПС Культура | 63,00 кВА | 59
с. Сурки | Лебедянский | Лебедянский РЭС | СТП 509 ВЛ-10 Родина ПС Культура | 100,00 кВА | 90
с. Грязновка | Лебедянский | Лебедянский РЭС | СТП 507 ВЛ-10 Грязновка ПС Куймань | 40,00 кВА | 30
г. Лебедянь | Лебедянский | Лебедянский РЭС | СТП 511 ВЛ-10 ПС Дон РП КГСО | 63,00 кВА | 57
г. Лебедянь | Лебедянский | Лебедянский РЭС | КТП 513 ВЛ-10 Водозабор ПС Лебедянь | 160,00 кВА | 149
д. Васильевка | Лебедянский | Лебедянский РЭС | КТП 514 ВЛ-10 Васильевка ПС Троекур.-сов | 250,00 кВА | 227
п. Агроном | Лебедянский | Лебедянский РЭС | СТП 510 ВЛ-10 Яблонева Голова ПС Агроном | 63,00 кВА | 49
г. Лебедянь | Лебедянский | Лебедянский РЭС | СТП 512 ВЛ 10кВ ПС Дон РП КГСО | 25,00 кВА | 16.696
г. Лебедянь | Лебедянский | Лебедянский РЭС | КТП 515 ВЛ-10 Поликлиника РП-Микрорайон | 400,00 кВА | 378
г. Лебедянь | Лебедянский | Лебедянский РЭС | ТП 032 ВЛ-10 Водозабор ПС Лебедянь | 400,00 кВА | 349
г. Лебедянь | Лебедянский | Лебедянский РЭС | КТП 518(111) ВЛ-10 Первомайский ПС Нива | 250,00 кВА | 148
п.г.т. Лев-Толстой | Лев Толстовский | Лебедянский РЭС | ТП 1114 п.г.т. Лев-Толстой | 250,00 кВА | 238
с. Куймань | Лебедянский | Лебедянский РЭС | ТП 170 (301) ВЛ-10 Куйманский ПС Куймань | 250,00 кВА | 204
с. Куймань | Лебедянский | Лебедянский РЭС | ТП 172 ВЛ-10 Куйманский ПС Куймань | 250,00 кВА | 173
г. Лебедянь, дачи з-да СОМ | Лебедянский | Лебедянский РЭС | CТП 520 ВЛ-10 Старое Ракитино ПС Нива | 63,00 кВА | 62
г. Лебедянь, дачи з-да СОМ | Лебедянский | Лебедянский РЭС | CТП 521 ВЛ-10 Ст.Ракитино ПС Нива | 63,00 кВА | 61
с. Вязово | Лебедянский | Лебедянский РЭС | CТП 517 ВЛ-10 Вязово ПС Культура | 63,00 кВА | 59.54
с. Романово | Лебедянский | Лебедянский РЭС | КТП 516 ВЛ-10 Романово ПС Ольховец | 160,00 кВА | 157
г. Лебедянь | Лебедянский | Лебедянский РЭС | КТП 519 ВЛ-10 Водозабор ПС Лебедянь | 160,00 кВА | 144
п.г.т. Лев-Толстой | Лев Толстовский | Лебедянский РЭС | ТП 1176 п.г.т. Лев-Толстой | 250,00 кВА | 240
с. Троекурово | Лебедянский | Лебедянский РЭС | КТП 523 ВЛ-10 Центральная ПС Троекурово- | 250,00 кВА | 239
с. Теплое | Лебедянский | Лебедянский РЭС | СТП 522 ВЛ-10 Теплое ПС Б.Попово | 63,00 кВА | 61
г. Лебедянь | Лебедянский | Лебедянский РЭС | КТП 151 ВЛ-10 Инструм.левая ПС Нива | 400,00 кВА | 353.4053
с. Черепянь | Лебедянский | Лебедянский РЭС | ТП 121 (707) ВЛ-10 Заречье ПС Лебедянь | 63,00 кВА | 56
п.г.т. Лев-Толстой | Лев Толстовский | Лебедянский РЭС | ТП 1189 п.г.т. Лев-Толстой | 63,00 кВА | 60
д. Демкино | Лев Толстовский | Лебедянский РЭС | СТП 1100 д. Демкино | 63,00 кВА | 61
п.г.т. Лев-Толстой | Лев Толстовский | Лебедянский РЭС | ТП 1188 п.г.т. Лев-Толстой | 160,00 кВА | 139
п.г.т. Лев-Толстой | Лев Толстовский | Лебедянский РЭС | ТП 1190 п.г.т. Лев-Толстой | 100,00 кВА | 56
г. Лебедянь | Лебедянский | Лебедянский РЭС | СТП 526 ВЛ-10 Резерв ПС Дон ПС Нива | 100,00 кВА | 78
с. Слободка | Лебедянский | Лебедянский РЭС | КТП 525 ВЛ-10 Слободка РП-10 Слободка | 100,00 кВА | 88
г. Лебедянь | Лебедянский | Лебедянский РЭС | СТП 527 ВЛ-10 Исток ПС Ольховец | 63,00 кВА | 61.8467
с. Н.Брусланово | Лебедянский | Лебедянский РЭС | КТП 524 ВЛ-10 Н.Брусланово ПС Б.Попово | 250,00 кВА | 248
г. Лебедянь | Лебедянский | Лебедянский РЭС | КТП 528 ВЛ-10 Птичник ПС Нива | 630,00 кВА | 622
с. Большое Попово | Лебедянский | Лебедянский РЭС | СТП 529 ВЛ-10 Б.Попово ПС Б.Попово | 63,00 кВА | 41
г. Лебедянь | Лебедянский | Лебедянский РЭС | КТП 531 ВЛ-10 Водозабор ПС Лебедянь | 160,00 кВА | 110
с.Нижнее Брусланово | Лебедянский | Лебедянский РЭС | КТП 232 ВЛ-10 Н.Брусланово ПС Б.Попово | 100,00 кВА | 85
г. Лебедянь | Лебедянский | Лебедянский РЭС | ТП 093Л ВЛ-10 Поселок ПС Машзавод | 250,00 кВА | 230
с.Нижнее Брусланово | Лебедянский | Лебедянский РЭС | СТП 532 ВЛ-10 Н.Брусланово ПС Б.Попово | 100,00 кВА | 90
с. Новое Ракитино | Лебедянский | Лебедянский РЭС | СТП 533 ВЛ-10 Сельхозпотребитель ПС Маш | 63,00 кВА | 38
п.г.т. Лев-Толстой | Лев Толстовский | Лебедянский РЭС | ТП 1192 п.г.т. Лев-Толстой | 63,00 кВА | 61
д. Сатино | Лебедянский | Лебедянский РЭС | КТП 830 (ТО) ВЛ10 Михайловка ПС Б.Избищи | 630,00 кВА | 615
с. Астапово | Лев Толстовский | Лебедянский РЭС | ТП 1148 с. Астапово | 250,00 кВА | 204
п.г.т. Лев-Толстой | Лев Толстовский | Лебедянский РЭС | ТП 1191 п.г.т. Лев-Толстой | 250,00 кВА | 213
п. Агроном | Лебедянский | Лебедянский РЭС | КТП 530 ВЛ-10 Яблонева Голова ПС Агроном | 100,00 кВА | 88.4667
п.г.т. Лев-Толстой | Лев Толстовский | Лебедянский РЭС | ТП 1193 п.г.т. Лев-Толстой | 160,00 кВА | 159
с. Загрядчино | Лев Толстовский | Лебедянский РЭС | ТП 1157 с. Загрядчино | 160,00 кВА | 152
с. Загрядчино | Лев Толстовский | Лебедянский РЭС | ТП 1158 с. Загрядчино | 160,00 кВА | 154
г. Лебедянь | Лебедянский | Лебедянский РЭС | КТП 534 ВЛ-10 Хлебокомбинат ПС Нива | 160,00 кВА | 144.084
г. Лебедянь, ул. Н.Крупской | Лебедянский | Лебедянский РЭС | ТП 053 ВЛ 10кВ Хлебокомбинат ПС Нива | 630,00 кВА | 574
г. Лебедянь | Лебедянский | Лебедянский РЭС | КТП 535 ВЛ-10 №11 ПС Лебедянь | 400,00 кВА | 378
г. Лебедянь | Лебедянский | Лебедянский РЭС | СТП 536 ВЛ-10 № 18 ПС Лебедянь | 63,00 кВА | 52
г. Лебедянь.пос.Машзавода | Лебедянский | Лебедянский РЭС | ТП 082Л ВЛ-10 Поликлиника РП-10 Микрора | 630,00 кВА | 549
г. Лебедянь | Лебедянский | Лебедянский РЭС | СТП 828 (ТО) ВЛ 10кВ Школа | 100,00 кВА | 87
п.г.т. Лев-Толстой | Лев Толстовский | Лебедянский РЭС | ТП 1194 п.г.т. Лев-Толстой | 63,00 кВА | 37
г. Лебедянь | Лебедянский | Лебедянский РЭС | ТП 018 ВЛ-10 Кирпичный з-д ПС Лебедянь | 250,00 кВА | 140
д. Васильевка | Лебедянский | Лебедянский РЭС | СТП 537 ВЛ-10 Васильевка ПС Троек-совхоз | 160,00 кВА | 159
г. Лебедянь | Лебедянский | Лебедянский РЭС | СТП 538 ВЛ-10 ПС Дон РП КГСО | 63,00 кВА | 54.9267
г. Лебедянь | Лебедянский | Лебедянский РЭС | КТП 023 ВЛ-10 Кирпичный ПС Лебедянь | 250,00 кВА | 232.4693
д. Андреевка | Лебедянский | Лебедянский РЭС | СТП 539 ВЛ-10 Андреевский ПС Куймань | 63,00 кВА | 58
г. Лебедянь | Лебедянский | Лебедянский РЭС | СТП 540 ВЛ-10 Птичник ПС Нива | 63,00 кВА | 46.392
д. Катениха | Лебедянский | Лебедянский РЭС | КТП 502 ВЛ-10 Катениха ПС Троек.-совхозн | 400,00 кВА | 398
д. Катениха | Лебедянский | Лебедянский РЭС | КТП 503 ВЛ-10 Катениха ПС Троек.-совхозн | 40,00 кВА | 38
г. Лебедянь | Лебедянский | Лебедянский РЭС | КТП 542 ВЛ 10кВ Первомайский ПС Нива | 100,00 кВА | 43
с. Михайловка | Лебедянский | Лебедянский РЭС | ТП 288 ВЛ-10 Михайловка ПС Б. Избищи | 630,00 кВА | 605
г. Лебедянь | Лебедянский | Лебедянский РЭС | СТП 446 ВЛ 10кВ № 11 ПС Лебедянь | 63,00 кВА | 62
г. Лебедянь | Лебедянский | Лебедянский РЭС | КТП 541 ВЛ 10кВ Птичник ПС Нива | 63,00 кВА | 54
п.г.т. Лев-Толстой | Лев Толстовский | Лебедянский РЭС | ТП 1195 п.г.т. Лев-Толстой | 63,00 кВА | 61
г. Лебедянь | Лебедянский | Лебедянский РЭС | КТП 257 ВЛ-10 Резерв ПС Дон; ПС Нива | 100,00 кВА | 88.6973
г. Лебедянь | Лебедянский | Лебедянский РЭС | КТП 290 ВЛ-10 Поликлиника РП Микрорайон | 320,00 кВА | 308
с. Топки | Лев Толстовский | Лебедянский РЭС | ТП 1196 с. Топки | 63,00 кВА | 58
п.Агроном | Лебедянский | Лебедянский РЭС | ТП 270 ВЛ-10 Агроном ПС Агроном | 160,00 кВА | 143
п.г.т. Лев-Толстой | Лев Толстовский | Лебедянский РЭС | ТП 1197 п. Лев Толстой | 63,00 кВА | 61
г. Лебедянь | Лебедянский | Лебедянский РЭС | ТП 028 ВЛ-10 Водозабор ПС Лебедянь | 160,00 кВА | 68
г. Лебедянь | Лебедянский | Лебедянский РЭС | КТП 543 ВЛ-10 Птичник ПС Нива | 100,00 кВА | 91
автодорога Данков-Липецк | Лебедянский | Лебедянский РЭС | СТП 307 ВЛ-10 Крутое РП-10 кВ П.-Казаки | 63,00 кВА | 53
с. Большие Избищи | Лебедянский | Лебедянский РЭС | КТП 308 ВЛ-10 Б.Избищи ПС Б.Избищи | 63,00 кВА | 61
г. Липецк | - | Липецкие гор. электрические сети | РП-3 ул.Арктическая 4 | 800,00 кВА | 200
г. Липецк | - | Липецкие гор. электрические сети | РП-25 ул.Студеновская (под мостом) | 500,00 кВА | 200
г. Липецк | - | Липецкие гор. электрические сети | РП-1 Водозабор №2 пр.Победы | 1.340,00 кВА | 860
г. Липецк | - | Липецкие гор. электрические сети | РП-4 Студ.городок5 Гор.роддом | 2.000,00 кВА | 1674
г. Липецк | - | Липецкие гор. электрические сети | РП-6 ул.Ковалева,вл.107б Водозабор№4 | 640,00 кВА | 240
г. Липецк | - | Липецкие гор. электрические сети | РП-8 ул.Смыслова,4а | 2.000,00 кВА | 826
г. Липецк | - | Липецкие гор. электрические сети | РП-12 ул.Плеханова, 8 | 850,00 кВА | 456
г. Липецк | - | Липецкие гор. электрические сети | РП-24 Лебедянское шоссе, 3 | 400,00 кВА | 171
г. Липецк | - | Липецкие гор. электрические сети | РП-20 Гор.больница №3 Ушинского,10 | 1.260,00 кВА | 652
г. Липецк | - | Липецкие гор. электрические сети | РП-29 пл.Ленина-Соборная,1 Админ.Лип.обл | 1.260,00 кВА | 280
г. Липецк | - | Липецкие гор. электрические сети | РП-22 ул. Московская, 6а к.3 ЛОКБ | 2.000,00 кВА | 1176
г. Липецк | - | Липецкие гор. электрические сети | РП-19 ул.Калинина,1 | 1.260,00 кВА | 766
г. Липецк | - | Липецкие гор. электрические сети | РП-26 ул. Неделина, 45 | 2.000,00 кВА | 1136
г. Липецк | - | Липецкие гор. электрические сети | РП-21 Московская,6 | 2.680,00 кВА | 1744
г. Липецк | - | Липецкие гор. электрические сети | РП-55 ул.В.Огнева,4 | 1.340,00 кВА | 116
г. Липецк | - | Липецкие гор. электрические сети | РП-59 (1б) (Студёновское рудоуправление) | 320,00 кВА | 270
г. Липецк | - | Липецкие гор. электрические сети | РП-9 ул. Осипенко, 20 | 400,00 кВА | 268
г. Липецк | - | Липецкие гор. электрические сети | РП-18 ул. Московская, 143 | 1.260,00 кВА | 612
г. Липецк | - | Липецкие гор. электрические сети | РП-11 ул. 9 Мая, 28 | 250,00 кВА | 101
г. Липецк | - | Липецкие гор. электрические сети | РП-32 ул. 50 лет НЛМК, 10б | 1.260,00 кВА | 686
г. Липецк | - | Липецкие гор. электрические сети | РП-30 ул. Меркулова, 33 | 1.260,00 кВА | 646
г. Липецк | - | Липецкие гор. электрические сети | РП-36 пр.60 лет СССР, 23 | 1.260,00 кВА | 282
г. Липецк | - | Липецкие гор. электрические сети | РП-53 Площадь Петра Великого,2 | 2.080,00 кВА | 474
г. Липецк | - | Липецкие гор. электрические сети | РП-54 ул.Комсомольская, 5 | 2.000,00 кВА | 1832
г. Липецк | - | Липецкие гор. электрические сети | РП-43 п. С.Рудник пер.Рудный, 2 | 1.260,00 кВА | 718
г. Липецк | - | Липецкие гор. электрические сети | РП-49 28 мкрн ул.Шерстобитова,1 | 1.260,00 кВА | 398
г. Липецк | - | Липецкие гор. электрические сети | РП-46 ул. Хорошавина, 2 | 1.260,00 кВА | 768
г. Липецк | - | Липецкие гор. электрические сети | РП-58 ул.Алмазная,6 | 400,00 кВА | 72
г. Липецк | - | Липецкие гор. электрические сети | ЗТП-1 Студеновская 23а | 640,00 кВА | 317
г. Липецк | - | Липецкие гор. электрические сети | ЗТП-161 ул. Карьерная, д.2 | 320,00 кВА | 200
г. Липецк | - | Липецкие гор. электрические сети | ЗТП-157 ул. Студеновская, 7 | 315,00 кВА | 170
г. Липецк | - | Липецкие гор. электрические сети | ЗТП-52 ул. Шкатова, д.4 | 800,00 кВА | 288
г. Липецк | - | Липецкие гор. электрические сети | ЗТП-102 ул. Гагарина, д.10 | 400,00 кВА | 197
г. Липецк | - | Липецкие гор. электрические сети | ЗТП-196 ул. 30лет Октября,8 | 2.000,00 кВА | 1140
г. Липецк | - | Липецкие гор. электрические сети | ЗТП-188 Гагарина,24 Гимназия №12 | 1.260,00 кВА | 0
г. Липецк | - | Липецкие гор. электрические сети | ЗТП-189 Ленина,42 ЛГПУ | 1.030,00 кВА | 584
г. Липецк | - | Липецкие гор. электрические сети | ЗТП-140 ул. Ленина, 42, ЛГПУ | 630,00 кВА | 484
г. Липецк | - | Липецкие гор. электрические сети | ТП-43 ул. Студеновская, 21 | 630,00 кВА | 491
г. Липецк | - | Липецкие гор. электрические сети | ТП-162 ул. Студеновская, 20 | 400,00 кВА | 152
г. Липецк | - | Липецкие гор. электрические сети | ЗТП-63 Студеновская, за д.№3 | 400,00 кВА | 157
г. Липецк | - | Липецкие гор. электрические сети | ЗТП-97 Гагарина,32 | 250,00 кВА | 148
г. Липецк | - | Липецкие гор. электрические сети | ЗТП-62 Гагарина,13 | 630,00 кВА | 498
г. Липецк | - | Липецкие гор. электрические сети | ЗТП-41 ул. Гагарина, 17 | 400,00 кВА | 280
г. Липецк | - | Липецкие гор. электрические сети | ЗТП-7 ул. Гагарина, 23 | 400,00 кВА | 279
г. Липецк | - | Липецкие гор. электрические сети | КТП-107 Гагарина, 60а | 2.000,00 кВА | 1332
г. Липецк | - | Липецкие гор. электрические сети | ЗТП-113 ул. Плеханова, 47 | 315,00 кВА | 109
г. Липецк | - | Липецкие гор. электрические сети | ЗТП-65 Гагарина, 23а Д/с №62 | 400,00 кВА | 265
г. Липецк | - | Липецкие гор. электрические сети | ЗТП-66 ул. Гагарина,33 | 800,00 кВА | 586
г. Липецк | - | Липецкие гор. электрические сети | ЗТП-118 ул. Гагарина,35 | 715,00 кВА | 468
г. Липецк | - | Липецкие гор. электрические сети | ЗТП-42 ул. Зегеля, 23а | 400,00 кВА | 208
г. Липецк | - | Липецкие гор. электрические сети | ЗТП-94 ул.Студеновская,109 Липецкгаз | 400,00 кВА | 176
г. Липецк | - | Липецкие гор. электрические сети | ЗТП-69 ул. Семашко, 8а | 400,00 кВА | 240
г. Липецк | - | Липецкие гор. электрические сети | ЗТП-99 ул. Семашко, 12 Детский сад №91 | 320,00 кВА | 99
г. Липецк | - | Липецкие гор. электрические сети | ТП-193 ул.Студеновская,205а Хлебзавоод№3 | 1.030,00 кВА | 634
г. Липецк | - | Липецкие гор. электрические сети | ЗТП-425 ул. Римского-Корсакова, 4А | 1.260,00 кВА | 180
г. Липецк | - | Липецкие гор. электрические сети | ЗТП-398 ул. Елецкая, 71 | 2.000,00 кВА | 1378
г. Липецк | - | Липецкие гор. электрические сети | ЗТП-463 ул. Энгельса, 1/3 | 800,00 кВА | 530
г. Липецк | - | Липецкие гор. электрические сети | КТП-13 Энгельса, 27 | 180,00 кВА | 68
г. Липецк | - | Липецкие гор. электрические сети | КТП-465 ул. Добролюбова, г/к "Дружба" | 315,00 кВА | 93
г. Липецк | - | Липецкие гор. электрические сети | ЗТП-459 ул. Клары Цеткин, 8Б | 1.260,00 кВА | 558
г. Липецк | - | Липецкие гор. электрические сети | ЗТП-25 Ленина, 29 | 715,00 кВА | 465
г. Липецк | - | Липецкие гор. электрические сети | КТП-495 6кВ ул. Клары Цеткин, 1а | 100,00 кВА | 88
г. Липецк | - | Липецкие гор. электрические сети | ЗТП-395 пр. Боевой,34 | 1.260,00 кВА | 134
г. Липецк | - | Липецкие гор. электрические сети | ТП-8 ул.Студеновская, 31 | 180,00 кВА | 125
г. Липецк | - | Липецкие гор. электрические сети | ТП-50 ул. Студеновская,47 | 400,00 кВА | 249
г. Липецк | - | Липецкие гор. электрические сети | ЗТП-39 Интернациональная, 35 | 400,00 кВА | 202
г. Липецк | - | Липецкие гор. электрические сети | ЗТП-29 Интернациональная,29а(встроенная) | 40,00 кВА | 25
г. Липецк | - | Липецкие гор. электрические сети | КТП-409 ул. Сафонова, 22 | 400,00 кВА | 129
г. Липецк | - | Липецкие гор. электрические сети | KТП-412 ул. Восточная, 26 | 400,00 кВА | 150
г. Липецк | - | Липецкие гор. электрические сети | КТП-419 ул. Сурикова, 51 | 400,00 кВА | 149
г. Липецк | - | Липецкие гор. электрические сети | ЗТП-400 Ушинского, 15/1 Д/с №38 | 1.260,00 кВА | 120
г. Липецк | - | Липецкие гор. электрические сети | ЗТП-423 40 лет Октября, 39а | 800,00 кВА | 132
г. Липецк | - | Липецкие гор. электрические сети | ЗТП-431 ул. Ушинского, 20 | 1.260,00 кВА | 838
г. Липецк | - | Липецкие гор. электрические сети | ЗТП-436 ул. Дружбы, 32 Техникум общ.пит. | 1.030,00 кВА | 664
г. Липецк | - | Липецкие гор. электрические сети | ЗТП-460 ул. 40 лет Октября, 41 | 1.260,00 кВА | 674
г. Липецк | - | Липецкие гор. электрические сети | КТП-406 ул. Репина, 2а | 630,00 кВА | 12
г. Липецк | - | Липецкие гор. электрические сети | ЗТП-417 ул. 40 лет Октября, 33б | 800,00 кВА | 580
г. Липецк | - | Липецкие гор. электрические сети | ЗТП-40 ул. Интернациональная, 26 | 250,00 кВА | 182
г. Липецк | - | Липецкие гор. электрические сети | ЗТП-418 ул. 40 лет Октября, 21б | 800,00 кВА | 569
г. Липецк | - | Липецкие гор. электрические сети | ЗТП-38 ул. Ленина, 34а | 630,00 кВА | 387
г. Липецк | - | Липецкие гор. электрические сети | ЗТП-64 ул.Ленина,11 гостиница Липецк | 800,00 кВА | 586
г. Липецк | - | Липецкие гор. электрические сети | ЗТП-68 ул. Зегеля, 2 | 800,00 кВА | 602
г. Липецк | - | Липецкие гор. электрические сети | ЗТП-85 ул.Ленина,23 | 400,00 кВА | 235
г. Липецк | - | Липецкие гор. электрические сети | ЗТП-109 котельная "Семашко", Семашко,10 | 800,00 кВА | 598
г. Липецк | - | Липецкие гор. электрические сети | ЗТП-26 ул.Ленина, 43а | 200,00 кВА | 120
г. Липецк | - | Липецкие гор. электрические сети | ЗТП-67 ул. Плеханова, 32а | 400,00 кВА | 213
г. Липецк | - | Липецкие гор. электрические сети | ЗТП-78 ул.Плеханова, 33а | 800,00 кВА | 54
г. Липецк | - | Липецкие гор. электрические сети | ЗТП-57 ул.Зегеля,1 | 430,00 кВА | 208
г. Липецк | - | Липецкие гор. электрические сети | ЗТП-175 ул.Карла Маркса Центральный пляж | 400,00 кВА | 147
г. Липецк | - | Липецкие гор. электрические сети | ЗТП-125 ул.Толстого, 2 | 1.120,00 кВА | 764
г. Липецк | - | Липецкие гор. электрические сети | КТП-127 ул.Шевченко, 116 | 630,00 кВА | 338
г. Липецк | - | Липецкие гор. электрические сети | КТП-27 ул.Новокарьерная, 58 | 630,00 кВА | 256
г. Липецк | - | Липецкие гор. электрические сети | ЗТП-61 ул.Зегеля, 9а | 400,00 кВА | 283
г. Липецк | - | Липецкие гор. электрические сети | КТП-37 ул.20-ого Партсъезда, 44 | 630,00 кВА | 274
г. Липецк | - | Липецкие гор. электрические сети | ЗТП-150 ул.Карла Маркса, 27 стад Динамо | 320,00 кВА | 175
г. Липецк | - | Липецкие гор. электрические сети | ЗТП-9 Нижний парк, зоопарк | 320,00 кВА | 154
г. Липецк | - | Липецкие гор. электрические сети | ЗТП-174 пл. Плеханова, 1 | 800,00 кВА | 457
г. Липецк | - | Липецкие гор. электрические сети | КТП-496 ул.Гранитная, 52 | 630,00 кВА | 451
г. Липецк | - | Липецкие гор. электрические сети | ЗТП-4 ул.Салтыкова-Щедрина СанаторЛипецк | 1.030,00 кВА | 848
г. Липецк | - | Липецкие гор. электрические сети | КТП-75 ул.Карла Маркса,5 кафе Фауст | 320,00 кВА | 100
г. Липецк | - | Липецкие гор. электрические сети | КТП-457 ул. Маяковского, 84а | 400,00 кВА | 154
г. Липецк | - | Липецкие гор. электрические сети | ЗТП-134 ул. Горького, 26 | 400,00 кВА | 246
г. Липецк | - | Липецкие гор. электрические сети | КТП-484 ул.Дарвина, 101 | 250,00 кВА | 45
г. Липецк | - | Липецкие гор. электрические сети | ЗТП-34 пл.Соборная, 3 Пенсионный фонд | 1.260,00 кВА | 782
г. Липецк | - | Липецкие гор. электрические сети | ЗТП-93 ул. Советская,5 | 1.260,00 кВА | 566
г. Липецк | - | Липецкие гор. электрические сети | ЗТП-14 ул. Ворошилова,7 | 2.000,00 кВА | 1624
г. Липецк | - | Липецкие гор. электрические сети | ЗТП-151 ул. Толстого, 7 | 800,00 кВА | 668
г. Липецк | - | Липецкие гор. электрические сети | ЗТП-17 ул. Пушкина, 7 | 630,00 кВА | 409
г. Липецк | - | Липецкие гор. электрические сети | ЗТП-105 Нижний парк, санаторий Липецк | 635,00 кВА | 359
г. Липецк | - | Липецкие гор. электрические сети | ЗТП-164 перес ул.Камен Лог и ул. Б.Ключи | 650,00 кВА | 238
г. Липецк | - | Липецкие гор. электрические сети | КТП-185 ул. Гайдара, 2б | 630,00 кВА | 450
г. Липецк | - | Липецкие гор. электрические сети | ЗТП-884 ул. Неделина,4в | 1.260,00 кВА | 938
г. Липецк | - | Липецкие гор. электрические сети | ЗТП-171 пл. Петра Великого, 2 УВД | 1.030,00 кВА | 766
г. Липецк | - | Липецкие гор. электрические сети | ЗТП-152 ул. Горького, 11/2 | 650,00 кВА | 388
г. Липецк | - | Липецкие гор. электрические сети | ЗТП-153 ул.8 Марта, 26/2 | 1.630,00 кВА | 1225
г. Липецк | - | Липецкие гор. электрические сети | ЗТП-15 ул.Горького, 9 | 1.260,00 кВА | 856
г. Липецк | - | Липецкие гор. электрические сети | ЗТП-10 ул. Толстого, 40 | 1.030,00 кВА | 552
г. Липецк | - | Липецкие гор. электрические сети | ЗТП-407 пер.Курако, 3 | 560,00 кВА | 174
г. Липецк | - | Липецкие гор. электрические сети | ЗТП-403 пл. Константиновой, 3 ДК Сокол | 400,00 кВА | 230
г. Липецк | - | Липецкие гор. электрические сети | КТП-462 ул.Ковалева, 111д | 400,00 кВА | 246
г. Липецк | - | Липецкие гор. электрические сети | ЗТП-104 ул.Советская, 43 | 400,00 кВА | 229
г. Липецк | - | Липецкие гор. электрические сети | ЗТП-129 ул. Советская, 33 | 1.030,00 кВА | 714
г. Липецк | - | Липецкие гор. электрические сети | ЗТП-141 ул. Советская,36 | 880,00 кВА | 629
г. Липецк | - | Липецкие гор. электрические сети | МТП-990 СНТ Берёзка | 100,00 кВА | 88
г. Липецк | - | Липецкие гор. электрические сети | СТП-1103 СНТ Тракторостроитель-2 | 100,00 кВА | 37
г. Липецк | - | Липецкие гор. электрические сети | КТП-1106 СТ Строитель,центральная линия | 250,00 кВА | 54
г. Липецк | - | Липецкие гор. электрические сети | МТП-989 ул. Ковалёва, 109 | 25,00 кВА | 11
г. Липецк | - | Липецкие гор. электрические сети | МТП-994 ул.Ковалёва,111, стр. 2 | 160,00 кВА | 56
г. Липецк | - | Липецкие гор. электрические сети | МТП-996 СНТ Авторемонтник | 250,00 кВА | 48
г. Липецк | - | Липецкие гор. электрические сети | МТП-1000 299 км трассы Орёл-Тамбов | 100,00 кВА | 42
г. Липецк | - | Липецкие гор. электрические сети | ЗТП-18 ул. Тельмана гаражи УВД | 800,00 кВА | 768
г. Липецк | - | Липецкие гор. электрические сети | ЗТП-11 ул.Мичурина,22 школа №61 | 720,00 кВА | 557
г. Липецк | - | Липецкие гор. электрические сети | ЗТП-20 ул.Папина,13 | 400,00 кВА | 137
г. Липецк | - | Липецкие гор. электрические сети | ЗТП-3 ул.Гагарина, 70а | 1.260,00 кВА | 574
г. Липецк | - | Липецкие гор. электрические сети | ЗТП-5 ул. Советская,68 | 800,00 кВА | 4
г. Липецк | - | Липецкие гор. электрические сети | ЗТП-19 ул.Горького, 10 | 800,00 кВА | 470
г. Липецк | - | Липецкие гор. электрические сети | ЗТП-46 ул. Гагарина, 74а | 320,00 кВА | 199
г. Липецк | - | Липецкие гор. электрические сети | ЗТП-45 ул. Пугачева, 1в | 630,00 кВА | 255
г. Липецк | - | Липецкие гор. электрические сети | ЗТП-12 ул. Депутатская, 83 | 800,00 кВА | 382
г. Липецк | - | Липецкие гор. электрические сети | КТП-73 ул. Кузнечная, 1 | 400,00 кВА | 320
г. Липецк | - | Липецкие гор. электрические сети | ЗТП-16 ул.Неделина, 22 баня | 400,00 кВА | 242
г. Липецк | - | Липецкие гор. электрические сети | ЗТП-76 пер. Попова, 5 нефтебаза | 1.260,00 кВА | 740
г. Липецк | - | Липецкие гор. электрические сети | ЗТП-21 Студенческий городок, 14 | 1.260,00 кВА | 734
г. Липецк | - | Липецкие гор. электрические сети | КТП-86 ул. Тельмана тер.брикетной фаб. | 250,00 кВА | 182
г. Липецк | - | Липецкие гор. электрические сети | КТП-88 пр.Универс, 10 ст.4 МПК Липецкая | 630,00 кВА | 394
г. Липецк | - | Липецкие гор. электрические сети | ТП-87 ул. Бескрайняя, 45 | 1.260,00 кВА | 716
г. Липецк | - | Липецкие гор. электрические сети | ЗТП-22 проезд Строителей, 14а | 400,00 кВА | 312
г. Липецк | - | Липецкие гор. электрические сети | ТП-91 Универсальный пр. возле гор.кладб | 180,00 кВА | 24
г. Липецк | - | Липецкие гор. электрические сети | КТП-23 ул. Трубная сады им. Мичурина | 400,00 кВА | 111
г. Липецк | - | Липецкие гор. электрические сети | ЗТП-96 ул. Тельмана, 164а склады | 250,00 кВА | 125
г. Липецк | - | Липецкие гор. электрические сети | ТП-90 Универсалный пр., 10 Спец.ПАТ | 400,00 кВА | 222
г. Липецк | - | Липецкие гор. электрические сети | ЗТП-28 ул.Доватора, 14 | 1.260,00 кВА | 374
г. Липецк | - | Липецкие гор. электрические сети | ТП-89 ул. Московская, вл.8в | 1.260,00 кВА | 306
г. Липецк | - | Липецкие гор. электрические сети | ЗТП-24 ул. Мусоргского, 5 | 400,00 кВА | 272
г. Липецк | - | Липецкие гор. электрические сети | ЗТП-30 ул.Фрунзе, 21 | 400,00 кВА | 260
г. Липецк | - | Липецкие гор. электрические сети | ТП-123 ул. Энергетическая, 1 | 315,00 кВА | 22
г. Липецк | - | Липецкие гор. электрические сети | ЗТП-31 Коммунальная площадь,41 Дом связи | 1.260,00 кВА | 912
г. Липецк | - | Липецкие гор. электрические сети | ТП-124 ул.Депутатская,92 кот.Депутатская | 1.120,00 кВА | 266
г. Липецк | - | Липецкие гор. электрические сети | ТП-126 ул. Толстого, 23а кот.Толстого | 1.260,00 кВА | 886
г. Липецк | - | Липецкие гор. электрические сети | ЗТП-33 ул.Верхняя, 2 | 400,00 кВА | 162
г. Липецк | - | Липецкие гор. электрические сети | МТП-137 ул.Станционная, 29 | 160,00 кВА | 30
г. Липецк | - | Липецкие гор. электрические сети | КТП-142 пр.Поперечный, вл.15 | 400,00 кВА | 275
г. Липецк | - | Липецкие гор. электрические сети | ЗТП-49 ул. Индустриальная, 54 | 400,00 кВА | 225
г. Липецк | - | Липецкие гор. электрические сети | КТП-53 ул. Мирная, 42 | 315,00 кВА | 125
г. Липецк | - | Липецкие гор. электрические сети | ЗТП-133 ул.Гагарина, 57 | 400,00 кВА | 254
г. Липецк | - | Липецкие гор. электрические сети | КТП-154 СНТ Венера ул.Учит,л.5 уч.174 | 250,00 кВА | 65
г. Липецк | - | Липецкие гор. электрические сети | КТП-149 сады Металлург-1 | 400,00 кВА | 80
г. Липецк | - | Липецкие гор. электрические сети | ЗТП-56 пл.Торговая | 320,00 кВА | 267
г. Липецк | - | Липецкие гор. электрические сети | ТП-147 пр-д Универсальный,14 вл.10 | 400,00 кВА | 72
г. Липецк | - | Липецкие гор. электрические сети | ТП-146 пр-д Универсальный, вл.6 | 630,00 кВА | 48
г. Липецк | - | Липецкие гор. электрические сети | ЗТП-72 ул.Максима Горького, 3 | 400,00 кВА | 205
г. Липецк | - | Липецкие гор. электрические сети | ЗТП-32 пр.Победы, 22 | 1.260,00 кВА | 622
г. Липецк | - | Липецкие гор. электрические сети | ТП-167 Боевой проезд, 2а | 400,00 кВА | 185
г. Липецк | - | Липецкие гор. электрические сети | ЗТП-35 ул.Октябрьская, 67 | 800,00 кВА | 352
г. Липецк | - | Липецкие гор. электрические сети | ЗТП-165 ул. Липовская, 6 | 800,00 кВА | 426
г. Липецк | - | Липецкие гор. электрические сети | ЗТП-160 ул. Липовская, 3/3 | 800,00 кВА | 206
г. Липецк | - | Липецкие гор. электрические сети | ЗТП-36 пл.Победы, 1 | 2000,00 кВА | 84
г. Липецк | - | Липецкие гор. электрические сети | ЗТП-194 ул. Нестерова, 10 | 650,00 кВА | 240
г. Липецк | - | Липецкие гор. электрические сети | ЗТП-44 ул.Калинина, 65 Колледж тр-та | 800,00 кВА | 374
г. Липецк | - | Липецкие гор. электрические сети | ЗТП-51 ул.Доватора, 6 | 2.000,00 кВА | 864
г. Липецк | - | Липецкие гор. электрические сети | ТП-205 ул.Титова,9/6 д/сад 89 | 800,00 кВА | 564
г. Липецк | - | Липецкие гор. электрические сети | ЗТП-54 пр.Потапова, 10 | 1.260,00 кВА | 206
г. Липецк | - | Липецкие гор. электрические сети | ЗТП-199 ул.Липовская, 9 | 650,00 кВА | 366
г. Липецк | - | Липецкие гор. электрические сети | ЗТП-201 ул.Гагарина,133 | 630,00 кВА | 448
г. Липецк | - | Липецкие гор. электрические сети | ЗТП-204 ул.Титова,7/1 | 400,00 кВА | 246
г. Липецк | - | Липецкие гор. электрические сети | ТП-202 ул.Гагарина,121/1 | 520,00 кВА | 279
г. Липецк | - | Липецкие гор. электрические сети | ТП-203 ул. Гагарина,107/1 | 1.030,00 кВА | 418
г. Липецк | - | Липецкие гор. электрические сети | ЗТП-55 ул.Папина, 1б | 800,00 кВА | 588
г. Липецк | - | Липецкие гор. электрические сети | ЗТП-58 ул.Первомайская, 45 | 1.260,00 кВА | 424
г. Липецк | - | Липецкие гор. электрические сети | ТП-211 ул.Гагарина,83 | 400,00 кВА | 88
г. Липецк | - | Липецкие гор. электрические сети | ТП-207 ул.Космонавтов,48/2 | 630,00 кВА | 224
г. Липецк | - | Липецкие гор. электрические сети | ЗТП-206 ул.Терешковой,6/2 | 400,00 кВА | 76
г. Липецк | - | Липецкие гор. электрические сети | ЗТП-59 ул.Коммунальная,3 | 1.260,00 кВА | 918
г. Липецк | - | Липецкие гор. электрические сети | ЗТП-95 ул.Папина, 23 | 400,00 кВА | 221
г. Липецк | - | Липецкие гор. электрические сети | ЗТП-209 ул.Космонавтов, 34/2 | 800,00 кВА | 132
г. Липецк | - | Липецкие гор. электрические сети | ЗТП-98 пр.Победы,98 | 400,00 кВА | 175
г. Липецк | - | Липецкие гор. электрические сети | ЗТП-110 ул. Верхняя, 85 | 400,00 кВА | 65
г. Липецк | - | Липецкие гор. электрические сети | ТП-208 ул.Космонавтов, 42/2 | 1.260,00 кВА | 434
г. Липецк | - | Липецкие гор. электрические сети | ЗТП-210 ул.Гагарина, 95/2 | 800,00 кВА | 388
г. Липецк | - | Липецкие гор. электрические сети | ТП-212 ул.Гагарина, 69 | 800,00 кВА | 362
г. Липецк | - | Липецкие гор. электрические сети | ЗТП-80 пр.Победы, 51 | 1.260,00 кВА | 960
г. Липецк | - | Липецкие гор. электрические сети | ТП-213 ул.Космонавтов, 6 | 800,00 кВА | 338
г. Липецк | - | Липецкие гор. электрические сети | ТП-214 ул.Космонавтов, 16 | 1.260,00 кВА | 802
г. Липецк | - | Липецкие гор. электрические сети | ТП-215 ул.Терешковой, 11/2 | 1.260,00 кВА | 544
г. Липецк | - | Липецкие гор. электрические сети | ЗТП-70 Механиз,21 Дом Интер | 400,00 кВА | 74
г. Липецк | - | Липецкие гор. электрические сети | ЗТП-81 пр.Победы, 90 | 720,00 кВА | 420
г. Липецк | - | Липецкие гор. электрические сети | ЗТП-225 ул.Циолковского, 10/2 | 800,00 кВА | 571
г. Липецк | - | Липецкие гор. электрические сети | ТП-217 ул.Гагарина, 147 | 800,00 кВА | 680
г. Липецк | - | Липецкие гор. электрические сети | ТП-220 ул.Космонавтов, 56/3 | 800,00 кВА | 662
г. Липецк | - | Липецкие гор. электрические сети | ТП-221 ул.Циолковского, 7/2 | 1.030,00 кВА | 759
г. Липецк | - | Липецкие гор. электрические сети | ЗТП-222 ул.Московская, 25 | 800,00 кВА | 488
г. Липецк | - | Липецкие гор. электрические сети | ЗТП-82 ул.Механизаторов,11 | 1.260,00 кВА | 792
г. Липецк | - | Липецкие гор. электрические сети | ТП-223 ул.Циолковского, 2 | 800,00 кВА | 378
г. Липецк | - | Липецкие гор. электрические сети | ТП-218 ул.Гагарина, 151/2 | 800,00 кВА | 342
г. Липецк | - | Липецкие гор. электрические сети | ЗТП-119 пр.Победы, 47 | 1.030,00 кВА | 686
г. Липецк | - | Липецкие гор. электрические сети | ТП-224 ул.Космонавтов, 82/4, Школа 48 | 800,00 кВА | 54
г. Липецк | - | Липецкие гор. электрические сети | ЗТП-84 ул.Папина, 6 | 1.260,00 кВА | 622
г. Липецк | - | Липецкие гор. электрические сети | ЗТП-120 ул. Депутатская, 12 | 250,00 кВА | 100
г. Липецк | - | Липецкие гор. электрические сети | ЗТП-122 ул.Папина, 4, Школа №45 | 320,00 кВА | 124
г. Липецк | - | Липецкие гор. электрические сети | ЗТП-83 ул.Папина,19в | 650,00 кВА | 450
г. Липецк | - | Липецкие гор. электрические сети | ЗТП-219 ул.Гагарина, 159 | 1.260,00 кВА | 436
г. Липецк | - | Липецкие гор. электрические сети | ТП-232 ул.Терешковой, 34/3 | 800,00 кВА | 442
г. Липецк | - | Липецкие гор. электрические сети | ТП-227 ул.Космонавтов, 35а | 630,00 кВА | 54
г. Липецк | - | Липецкие гор. электрические сети | ЗТП-181 пр.Победы,19а | 800,00 кВА | 40
г. Липецк | - | Липецкие гор. электрические сети | ТП-230 ул.Терешковой, 20 | 1.260,00 кВА | 602
г. Липецк | - | Липецкие гор. электрические сети | ТП-231 ул.Терешковой, 28/3 | 720,00 кВА | 340
г. Липецк | - | Липецкие гор. электрические сети | КТП-200 ул.Вермишева ГК"Липчанин" | 400,00 кВА | 298
г. Липецк | - | Липецкие гор. электрические сети | ТП-226 ул.Космонавтов, 70/1 | 1.030,00 кВА | 605
г. Липецк | - | Липецкие гор. электрические сети | ЗТП-229 ул.Космонавтов,17 | 800,00 кВА | 496
г. Липецк | - | Липецкие гор. электрические сети | ЗТП-228 ул.Космонавтов,54а ОЦКНТиК | 400,00 кВА | 194
г. Липецк | - | Липецкие гор. электрические сети | ЗТП-112 пр.Победы, 69а | 1.260,00 кВА | 1026
г. Липецк | - | Липецкие гор. электрические сети | ЗТП-60 пл.Плеханова, 5 ЦУМ | 1.190,00 кВА | 934
г. Липецк | - | Липецкие гор. электрические сети | ЗТП-253 7 мик-н ул.Циолковского,37/3 | 800,00 кВА | 502
г. Липецк | - | Липецкие гор. электрические сети | ЗТП-244 ул.Московская,63 | 715,00 кВА | 373
г. Липецк | - | Липецкие гор. электрические сети | ЗТП-246 ул. 9 микрорайон,15 | 1.260,00 кВА | 845
г. Липецк | - | Липецкие гор. электрические сети | ЗТП-245 ул. 9 микрорайон,23 | 715,00 кВА | 354
г. Липецк | - | Липецкие гор. электрические сети | ЗТП-155 ул.Желябова, 3 | 2.000,00 кВА | 984
г. Липецк | - | Липецкие гор. электрические сети | ТП-233 ул.Космонавтов, 31 | 1.030,00 кВА | 611
г. Липецк | - | Липецкие гор. электрические сети | ЗТП-130 ГПК"Радар" ул.Доватора,16б | 100,00 кВА | 65
г. Липецк | - | Липецкие гор. электрические сети | ТП-234 ул.Космонавтов,11а Ст.перел.крови | 1.260,00 кВА | 726
г. Липецк | - | Липецкие гор. электрические сети | ЗТП-248 ул.Циолковского, 32 | 800,00 кВА | 571
г. Липецк | - | Липецкие гор. электрические сети | ЗТП-177 ул. Горького, 15 | 800,00 кВА | 316
г. Липецк | - | Липецкие гор. электрические сети | ТП-249 ул.Циолковского,32/3 | 800,00 кВА | 276
г. Липецк | - | Липецкие гор. электрические сети | ЗТП-178 ул.Мичурина,12 | 2.000,00 кВА | 1060
г. Липецк | - | Липецкие гор. электрические сети | ЗТП-176 ул. Неделина, 15 | 2.000,00 кВА | 1376
г. Липецк | - | Липецкие гор. электрические сети | ТП-251 ул.Космонавтов,37а к.1 ЛОИКБ | 500,00 кВА | 378
г. Липецк | - | Липецкие гор. электрические сети | КТП-424 ул.Пожарского, 124 | 200,00 кВА | 0
г. Липецк | - | Липецкие гор. электрические сети | КТП-426 пересеч. ул.Брестская-Пирогова | 320,00 кВА | 146
г. Липецк | - | Липецкие гор. электрические сети | ЗТП-420 ул.Арсеньева, 38а Школа 41 | 400,00 кВА | 150
г. Липецк | - | Липецкие гор. электрические сети | ЗТП-138 Студ.городок,2 Техникум сервиса | 400,00 кВА | 136
г. Липецк | - | Липецкие гор. электрические сети | ЗТП-158 ул.Механизаторов, 2 | 800,00 кВА | 314
г. Липецк | - | Липецкие гор. электрические сети | ЗТП-421 ул.Кутузова, 1 | 650,00 кВА | 475
г. Липецк | - | Липецкие гор. электрические сети | ЗТП-131 пр.Победы,4 | 1.260,00 кВА | 448
г. Липецк | - | Липецкие гор. электрические сети | ЗТП-132 пр.Победы,14 | 1.260,00 кВА | 766
г. Липецк | - | Липецкие гор. электрические сети | ЗТП-139 Студенческий городок,16 | 800,00 кВА | 607
г. Липецк | - | Липецкие гор. электрические сети | ЗТП-195 ул.Механизаторов, 15 вл.1 | 1.030,00 кВА | 782
г. Липецк | - | Липецкие гор. электрические сети | КТП-429 ул.Стасова, 36 | 400,00 кВА | 177
г. Липецк | - | Липецкие гор. электрические сети | ЗТП-192 ул.Механизаторов, КНС №8 | 565,00 кВА | 379
г. Липецк | - | Липецкие гор. электрические сети | МТП-438 ул.Стасова, 37 | 160,00 кВА | 56
г. Липецк | - | Липецкие гор. электрические сети | ЗТП-197 ул.Механизаторов,17 | 880,00 кВА | 289
г. Липецк | - | Липецкие гор. электрические сети | ЗТП-190 ул.Механизаторов,10 | 800,00 кВА | 484
г. Липецк | - | Липецкие гор. электрические сети | ЗТП-79 Универсальный проезд,3в | 2.000,00 кВА | 1012
г. Липецк | - | Липецкие гор. электрические сети | ЗТП-250 ул.9 м-н, 7 | 800,00 кВА | 408
г. Липецк | - | Липецкие гор. электрические сети | ЗТП-252 ул.Циолковского, 21 | 1.260,00 кВА | 238
г. Липецк | - | Липецкие гор. электрические сети | ЗТП-183 ул.Неделина, 55 | 1.260,00 кВА | 616
г. Липецк | - | Липецкие гор. электрические сети | ТП-437 ул.Баумана, 333/2 | 1.030,00 кВА | 102
г. Липецк | - | Липецкие гор. электрические сети | ЗТП-191 ул.Перова,2 Мебельная фабрика | 800,00 кВА | 720
г. Липецк | - | Липецкие гор. электрические сети | ЗТП-159 15 микрорайон,4 | 800,00 кВА | 414
г. Липецк | - | Липецкие гор. электрические сети | ЗТП-143 ул.Юных Натуралистов,15 | 1.260,00 кВА | 768
г. Липецк | - | Липецкие гор. электрические сети | ЗТП-101 пл.Театральная,1 | 1.260,00 кВА | 344
г. Липецк | - | Липецкие гор. электрические сети | ЗТП-144 ул.Папина,2а Пожарное Депо | 650,00 кВА | 292
г. Липецк | - | Липецкие гор. электрические сети | ЗТП-163 пл.Коммунальная, 9 | 1.030,00 кВА | 276
г. Липецк | - | Липецкие гор. электрические сети | ЗТП-166 15 Микрорайон, 10 | 1.030,00 кВА | 386
г. Липецк | - | Липецкие гор. электрические сети | ЗТП-239 ул.Звёздная, 7 | 635,00 кВА | 424
г. Липецк | - | Липецкие гор. электрические сети | ЗТП-198 Студ.городок,6 Колледж Искусств | 400,00 кВА | 227
г. Липецк | - | Липецкие гор. электрические сети | ЗТП-235 ул.Космонавтов,49/5 | 1.260,00 кВА | 672
г. Липецк | - | Липецкие гор. электрические сети | ЗТП-236 11й микрорайон ул.Филипченко,4/4 | 1.260,00 кВА | 508
г. Липецк | - | Липецкие гор. электрические сети | ЗТП-168 15 микрорайон, 21 | 950,00 кВА | 570
г. Липецк | - | Липецкие гор. электрические сети | ЗТП-237 Филипченко, 12/2 | 800,00 кВА | 566
г. Липецк | - | Липецкие гор. электрические сети | ЗТП-238 ул.Филипченко,7 | 800,00 кВА | 455
г. Липецк | - | Липецкие гор. электрические сети | ЗТП-241 пр.Победы,29а | 800,00 кВА | 366
г. Липецк | - | Липецкие гор. электрические сети | ЗТП-240 ул.Космонавтов, 37/7 | 1.030,00 кВА | 294
г. Липецк | - | Липецкие гор. электрические сети | ЗТП-243 ул.Вермишева,11/2 Школа №49 | 800,00 кВА | 358
г. Липецк | - | Липецкие гор. электрические сети | ЗТП-247 ул.Вермишева, 23 | 565,00 кВА | 406
г. Липецк | - | Липецкие гор. электрические сети | ЗТП-264 12 Микрорайон ул.Звёздная,4а | 1.260,00 кВА | 892
г. Липецк | - | Липецкие гор. электрические сети | КТП-558 ул. Краснозаводская, 2/3 | 250,00 кВА | 65
г. Липецк | - | Липецкие гор. электрические сети | ЗТП-261 11 Микрорайон ул,Звёздная,13 | 1.260,00 кВА | 792
г. Липецк | - | Липецкие гор. электрические сети | ЗТП-259 ул. Сырская ГК Металлист-23 | 400,00 кВА | 303
г. Липецк | - | Липецкие гор. электрические сети | КТП-301 ул.Смоленская, 22 | 315,00 кВА | 0
г. Липецк | - | Липецкие гор. электрические сети | КТП-302 ул.Будённого, 37 | 400,00 кВА | 254
г. Липецк | - | Липецкие гор. электрические сети | КТП-303 ул.Речная, 1 | 250,00 кВА | 3
г. Липецк | - | Липецкие гор. электрические сети | КТП-304 пр.Победы, 103 | 250,00 кВА | 185
г. Липецк | - | Липецкие гор. электрические сети | КТП-308 с.Коровино ул.Полярная, 48 | 400,00 кВА | 198
г. Липецк | - | Липецкие гор. электрические сети | ЗТП-809 ул.Неделина,4а | 1.260,00 кВА | 668
г. Липецк | - | Липецкие гор. электрические сети | КТП-569 пос.Силикатный,ул.Ахангельская10 | 400,00 кВА | 185
г. Липецк | - | Липецкие гор. электрические сети | КТП-568 ул. Усманская, 8 | 320,00 кВА | 135
г. Липецк | - | Липецкие гор. электрические сети | МТП-315 ул.Сырская, 25 | 160,00 кВА | 52
г. Липецк | - | Липецкие гор. электрические сети | КТП-566 п.Силикатный, ул.Астраханская,1 | 160,00 кВА | 109
г. Липецк | - | Липецкие гор. электрические сети | ТП-585 п.Силикатный ул.Архангельская, 22 | 1.260,00 кВА | 860
г. Липецк | - | Липецкие гор. электрические сети | КТП-586 п.Силикатный ул.Архангельская, 2 | 320,00 кВА | 62
г. Липецк | - | Липецкие гор. электрические сети | КТП-587 п.Силикатный ул.Архангельская 18 | 400,00 кВА | 137
г. Липецк | - | Липецкие гор. электрические сети | КТП-700 Автодорога Обход ЛТЗ | 100,00 кВА | 73
г. Липецк | - | Липецкие гор. электрические сети | ЗТП-701 ул.Ильича, 6 | 1.260,00 кВА | 1151
г. Липецк | - | Липецкие гор. электрические сети | ЗТП-702 ул.Ленинградская,5 | 800,00 кВА | 352
г. Липецк | - | Липецкие гор. электрические сети | КТП-705 ул.Ильича, пруд | 630,00 кВА | 263
г. Липецк | - | Липецкие гор. электрические сети | ЗТП-703 ул.Волгоградская,район дома №12 | 630,00 кВА | 242
г. Липецк | - | Липецкие гор. электрические сети | ТП-706 ул.Флерова, 1/1 | 400,00 кВА | 281
г. Липецк | - | Липецкие гор. электрические сети | ЗТП-704 ул.Ильича,31а | 320,00 кВА | 185
г. Липецк | - | Липецкие гор. электрические сети | ТП-707 ул.Краснознаменная, 4 | 950,00 кВА | 409
г. Липецк | - | Липецкие гор. электрические сети | ЗТП-712 ул.Краснознамённая,3 | 560,00 кВА | 437
г. Липецк | - | Липецкие гор. электрические сети | ТП-709 ул.Жуковского, 5 | 800,00 кВА | 364
г. Липецк | - | Липецкие гор. электрические сети | КТП-710 ЛТЗ ул.Бехтерева, 33 | 160,00 кВА | 62
г. Липецк | - | Липецкие гор. электрические сети | ЗТП-713 ул.6-ой Гвардейской дивизии | 630,00 кВА | 370
г. Липецк | - | Липецкие гор. электрические сети | ТП-711 ул.Волгоградская, 7а | 400,00 кВА | 284
г. Липецк | - | Липецкие гор. электрические сети | ТП-731 ул.Юбилейная, 4 | 800,00 кВА | 344
г. Липецк | - | Липецкие гор. электрические сети | ЗТП-714 ул.Коммунистическая,13 | 720,00 кВА | 264
г. Липецк | - | Липецкие гор. электрические сети | КТП-729 пос.Заречье ул.Полетаева, 42 | 400,00 кВА | 118
г. Липецк | - | Липецкие гор. электрические сети | КТП-715 пр.Ильича,13 | 630,00 кВА | 196
г. Липецк | - | Липецкие гор. электрические сети | ТП-728 ул.Кондарева, 2 | 800,00 кВА | 88
г. Липецк | - | Липецкие гор. электрические сети | ТП-727 ул.Жуковского, 9 | 800,00 кВА | 451
г. Липецк | - | Липецкие гор. электрические сети | ЗТП-716 ул.Ленинградская,1а | 320,00 кВА | 225
г. Липецк | - | Липецкие гор. электрические сети | ЗТП-717 ул.Волгоградская,5 | 100,00 кВА | 22
г. Липецк | - | Липецкие гор. электрические сети | ТП-726 ул.Ленинградская, 6а | 520,00 кВА | 305
г. Липецк | - | Липецкие гор. электрические сети | КТП-719 ул.6-ой Гвардейской Дивизии.16 | 320,00 кВА | 280
г. Липецк | - | Липецкие гор. электрические сети | КТП-720 ул.6-ой Гвардейской Дивизии,24 | 630,00 кВА | 416
г. Липецк | - | Липецкие гор. электрические сети | КТП-725 ул.Кондарева, 15 | 630,00 кВА | 479
г. Липецк | - | Липецкие гор. электрические сети | ЗТП-718 ул.Коммунистическая,20а | 1.260,00 кВА | 900
г. Липецк | - | Липецкие гор. электрические сети | КТП-724 пер. 2-ой Садовый, 1 | 320,00 кВА | 267
г. Липецк | - | Липецкие гор. электрические сети | ТП-723 ул.Коммунистическая, 21 прачечная | 315,00 кВА | 217
г. Липецк | - | Липецкие гор. электрические сети | МТП-1015 СНТ Горняк | 160,00 кВА | 63
г. Липецк | - | Липецкие гор. электрические сети | ТП-722 ул.Коммунистическая, 20а | 630,00 кВА | 359
г. Липецк | - | Липецкие гор. электрические сети | КТП 721 ул.Воронежская, 47 | 630,00 кВА | 173
г. Липецк | - | Липецкие гор. электрические сети | ЗТП-732 ул.Жуковского,17 | 800,00 кВА | 413
г. Липецк | - | Липецкие гор. электрические сети | ЗТП-733 школа№62 ул.Ибаррури,1 | 800,00 кВА | 554
г. Липецк | - | Липецкие гор. электрические сети | ЗТП-734 ул.Ибаррури,4а | 1.030,00 кВА | 699
г. Липецк | - | Липецкие гор. электрические сети | КТП-971 ул.Ковалёва, 111/3 | 100,00 кВА | 39
г. Липецк | - | Липецкие гор. электрические сети | МТП-970 СНТ Пусковые двигатели | 160,00 кВА | 19
г. Липецк | - | Липецкие гор. электрические сети | КТП-741 пос.Заречье,ЛТЗ ул.Полетаева,10 | 250,00 кВА | 49
г. Липецк | - | Липецкие гор. электрические сети | ЗТП-735 ул.Жуковского,26 | 800,00 кВА | 212
г. Липецк | - | Липецкие гор. электрические сети | КТП-746 ул.Спартака, 16 | 400,00 кВА | 259
г. Липецк | - | Липецкие гор. электрические сети | ЗТП-736 ул.Краснознаменная,2г | 800,00 кВА | 249
г. Липецк | - | Липецкие гор. электрические сети | ЗТП-737 ул.Коммунистическая,24 вл1 полик | 1.260,00 кВА | 580
г. Липецк | - | Липецкие гор. электрические сети | КТП-742 п.Заречье,ЛТЗ ул.Шевцовой,19 | 160,00 кВА | 26
г. Липецк | - | Липецкие гор. электрические сети | ЗТП-745 ул.Ильича, 38а | 1.260,00 кВА | 1182
г. Липецк | - | Липецкие гор. электрические сети | ЗТП-738 ул.Ильича,31а | 1.260,00 кВА | 884
г. Липецк | - | Липецкие гор. электрические сети | ЗТП-747 ул.Жуковского, 27 | 800,00 кВА | 288
г. Липецк | - | Липецкие гор. электрические сети | ЗТП-739 ул.30 лет ВЛКСМ,2а | 800,00 кВА | 587
г. Липецк | - | Липецкие гор. электрические сети | ЗТП-740 Лип.горбольница №4 Коммун.,24 | 2.000,00 кВА | 1672
г. Липецк | - | Липецкие гор. электрические сети | МТП-750 Ав/дор Обход г Липе. уч.16-19 км | 25,00 кВА | 13
г. Липецк | - | Липецкие гор. электрические сети | МТП-748 ул.Полетаева, 59в | 160,00 кВА | 57
г. Липецк | - | Липецкие гор. электрические сети | ЗТП-894 пр.Победы,87а | 1.030,00 кВА | 853
г. Липецк | - | Липецкие гор. электрические сети | МТП-749 ул.Олега Кошевого, 2 | 160,00 кВА | 107
г. Липецк | - | Липецкие гор. электрические сети | КТП-987 СНТ Строитель | 400,00 кВА | 125
г. Липецк | - | Липецкие гор. электрические сети | ЗТП-2 ул.Липовская, 4/2 | 630,00 кВА | 281
г. Липецк | - | Липецкие гор. электрические сети | СТП-988 СНТ "Имени И.В.Мичурина" | 100,00 кВА | 36
г. Липецк | - | Липецкие гор. электрические сети | МТП-991 Поперечный проезд, 2в | 160,00 кВА | 118
г. Липецк | - | Липецкие гор. электрические сети | СТП-992 ул.Подсоб. Хозяйс. Курорта38/1 | 100,00 кВА | 95
г. Липецк | - | Липецкие гор. электрические сети | МТП-993 СНТ "Металлург-2" | 250,00 кВА | 4
г. Липецк | - | Липецкие гор. электрические сети | ЗТП-48 ул.Советская, 63 | 400,00 кВА | 203
г. Липецк | - | Липецкие гор. электрические сети | ЗТП-973 Космонавтов,35/1Лаб/корЛОТубДисп | 2.000,00 кВА | 1032
г. Липецк | - | Липецкие гор. электрические сети | МТП-975 СНТ Ветеран Труда | 160,00 кВА | 32
г. Липецк | - | Липецкие гор. электрические сети | МТП-976 СНТ "Металлург-2" | 250,00 кВА | 50
г. Липецк | - | Липецкие гор. электрические сети | СТП-981 ул.Дружбы ГК "Океан" | 25,00 кВА | 13
г. Липецк | - | Липецкие гор. электрические сети | МТП-974 СТ "Строитель" | 160,00 кВА | 59
г. Липецк | - | Липецкие гор. электрические сети | МТП-978 ул.Богатырская, 12 | 100,00 кВА | 100
г. Липецк | - | Липецкие гор. электрические сети | ЗТП-242 ул.Вермишева, 3 | 1.030,00 кВА | 416
г. Липецк | - | Липецкие гор. электрические сети | ЗТП-179 ул.Неделина, 39 | 500,00 кВА | 361
г. Липецк | - | Липецкие гор. электрические сети | ЗТП-156 ул.Зегеля, 28 | 1.260,00 кВА | 780
г. Липецк | - | Липецкие гор. электрические сети | ЗТП-254 ул. Циолковского, 33 | 500,00 кВА | 255
г. Липецк | - | Липецкие гор. электрические сети | ЗТП-180 ул.Неделина, 16 | 720,00 кВА | 518
г. Липецк | - | Липецкие гор. электрические сети | ЗТП-169 ул.15 микрорайон, 19 | 800,00 кВА | 466
г. Липецк | - | Липецкие гор. электрические сети | ЗТП-182 пр.Победы, 21 | 800,00 кВА | 324
г. Липецк | - | Липецкие гор. электрические сети | ЗТП-170 ул.15 микрорайон,1/2 | 1.260,00 кВА | 722
г. Липецк | - | Липецкие гор. электрические сети | ЗТП-255 9 микрорайон, Московская, 47 | 1.260,00 кВА | 630
г. Липецк | - | Липецкие гор. электрические сети | ЗТП-172 ул.Громовой, 2а | 1.260,00 кВА | 642
г. Липецк | - | Липецкие гор. электрические сети | ЗТП-184 ул.Мичурина, 42 | 800,00 кВА | 436
г. Липецк | - | Липецкие гор. электрические сети | ЗТП-173 ул.Папина, 33 | 1.030,00 кВА | 430
г. Липецк | - | Липецкие гор. электрические сети | ЗТП-187 ул.Октябрьская, 28 | 800,00 кВА | 76
г. Липецк | - | Липецкие гор. электрические сети | МТП-921 ул.К.Маркса р-н Центрального р | 250,00 кВА | 250
г. Липецк | - | Липецкие гор. электрические сети | ЗТП-262 Циолковского, 20 Больница УВД | 1.260,00 кВА | 394
г. Липецк | - | Липецкие гор. электрические сети | КТП-915 ул.Индустриальная,77 | 320,00 кВА | 160
г. Липецк | - | Липецкие гор. электрические сети | ЗТП-186 Пл.Петра Великого, 4а | 1.260,00 кВА | 712
г. Липецк | - | Липецкие гор. электрические сети | КТП-914 ул.Перова,2а/1 | 250,00 кВА | 182
г. Липецк | - | Липецкие гор. электрические сети | КТП-491 ул.Баумана, 265 | 250,00 кВА | 153
г. Липецк | - | Липецкие гор. электрические сети | КТП-815 Боевой проезд, 25/4 | 250,00 кВА | 27
г. Липецк | - | Липецкие гор. электрические сети | ЗТП-277 ул.Звездная, 4/3 | 400,00 кВА | 196
г. Липецк | - | Липецкие гор. электрические сети | ЗТП-286 ул.Вермишева, 17/2 | 1.030,00 кВА | 718
г. Липецк | - | Липецкие гор. электрические сети | КТП-401 Сады "Речное" ул.Береговая | 250,00 кВА | 50
г. Липецк | - | Липецкие гор. электрические сети | КТП 483 с. Ситовка ул. Молодежная | 250,00 кВА | 134
г. Липецк | - | Липецкие гор. электрические сети | КТП-381 ул.Адмирала Нахимова, 7 | 250,00 кВА | 100
г. Липецк | - | Липецкие гор. электрические сети | КТП-489 ул.Баумана, 97 а | 400,00 кВА | 265
г. Липецк | - | Липецкие гор. электрические сети | КТП-466 Сады "Речное" | 180,00 кВА | 17
г. Липецк | - | Липецкие гор. электрические сети | КТП-497 ул.Ботаническая,14 | 250,00 кВА | 148
г. Липецк | - | Липецкие гор. электрические сети | МТП-844 ул Горького, 81 | 250,00 кВА | 147
г. Липецк | - | Липецкие гор. электрические сети | КТП-817 ул.пос.Трубного завода,60 | 250,00 кВА | 152
г. Липецк | - | Липецкие гор. электрические сети | КТП-821 ул.Небесная, 28а | 160,00 кВА | 112
г. Липецк | - | Липецкие гор. электрические сети | КТП-404 ул. Баумана, 203 | 400,00 кВА | 196
г. Липецк | - | Липецкие гор. электрические сети | ЗТП-263 Зеленхоз, ул. Московская,2 | 400,00 кВА | 0
г. Липецк | - | Липецкие гор. электрические сети | СТП-979 СНТ "Кооператор" ул.Раздельная | 160,00 кВА | 62
г. Липецк | - | Липецкие гор. электрические сети | МТП-861 ул Большие ключи,28 | 250,00 кВА | 140
г. Липецк | - | Липецкие гор. электрические сети | ЗТП-256 Школа №55 ул. Космонавтов,16 | 800,00 кВА | 530
г. Липецк | - | Липецкие гор. электрические сети | КТП-865ул Маршала Рыбалко,сооруж.8в | 160,00 кВА | 62
г. Липецк | - | Липецкие гор. электрические сети | ЗТП-343 пл.Петра Великого, 6 ГДМ Октябрь | 800,00 кВА | 504
г. Липецк | - | Липецкие гор. электрические сети | КТП-812 ул.Союзная, 3 | 250,00 кВА | 208
г. Липецк | - | Липецкие гор. электрические сети | ЗТП-260 ул. Терешковой, 27 | 1.260,00 кВА | 650
г. Липецк | - | Липецкие гор. электрические сети | МТП-952 ПОПиИ Сокол-1 | 250,00 кВА | 137
г. Липецк | - | Липецкие гор. электрические сети | ЗТП-296 Водопьянова, 16 | 800,00 кВА | 685
г. Липецк | - | Липецкие гор. электрические сети | КТП-411 ул. Карбышева, 42 | 400,00 кВА | 158
г. Липецк | - | Липецкие гор. электрические сети | КТП-416 ул.Курчатова, 168 | 400,00 кВА | 139
г. Липецк | - | Липецкие гор. электрические сети | ЗТП-337 пр.Победы, 87а | 2.000,00 кВА | 1376
г. Липецк | - | Липецкие гор. электрические сети | ЗТП-352 пр. Победы, 89 автовокзал | 800,00 кВА | 124
г. Липецк | - | Липецкие гор. электрические сети | ЗТП-367 ул.Киевская, 34 | 800,00 кВА | 226
г. Липецк | - | Липецкие гор. электрические сети | МТП-953 Сады "Металлург-1" | 250,00 кВА | 0
г. Липецк | - | Липецкие гор. электрические сети | МТП-954р-н Цемзавода улКовалева111,стр.2 | 100,00 кВА | 37
г. Липецк | - | Липецкие гор. электрические сети | КТП-413 ул.Тульская,1а | 315,00 кВА | 129
г. Липецк | - | Липецкие гор. электрические сети | КТП-408 ул. Бабушкина, 79 | 630,00 кВА | 299
г. Липецк | - | Липецкие гор. электрические сети | МТП 955 Сады "Сокол-3" | 100,00 кВА | 0
г. Липецк | - | Липецкие гор. электрические сети | ЗТП-353 проезд Строителей, 12 | 1.030,00 кВА | 410
г. Липецк | - | Липецкие гор. электрические сети | КТП-414 ул.Студеновская, 184 | 400,00 кВА | 63
г. Липецк | - | Липецкие гор. электрические сети | ЗТП-336 пл.Победы,6 Центральный рынок | 1.630,00 кВА | 1199
г. Липецк | - | Липецкие гор. электрические сети | КТП-399 пос.10-я Шахта ул.Подсобное х-во | 160,00 кВА | 65
г. Липецк | - | Липецкие гор. электрические сети | КТП-498 ул.Брусничная,14а | 250,00 кВА | 163
г. Липецк | - | Липецкие гор. электрические сети | МТП-487 п. 10 я Шахта ул. Подсобное хоз | 100,00 кВА | 37
г. Липецк | - | Липецкие гор. электрические сети | КТП-382 ул.Амурская, 2 | 250,00 кВА | 54
г. Липецк | - | Липецкие гор. электрические сети | МТП-957 ПОПиИ "Сокол-1" ул Курская36 | 400,00 кВА | 5
г. Липецк | - | Липецкие гор. электрические сети | МТП-958 ПОПиИ "Сокол-1" | 100,00 кВА | 25
г. Липецк | - | Липецкие гор. электрические сети | ЗТП-368 пр.Победы, 93 | 800,00 кВА | 334
г. Липецк | - | Липецкие гор. электрические сети | КТП-383 ул.Адмирала Нихимова, 7 | 200,00 кВА | 50
г. Липецк | - | Липецкие гор. электрические сети | КТП-300 ул.Московская, д.10 | 400,00 кВА | 49
г. Липецк | - | Липецкие гор. электрические сети | СТП-961 СО "Сокол-3 " | 100,00 кВА | 0
г. Липецк | - | Липецкие гор. электрические сети | КТП-405 ул.Кочеткова, 45 Церковь | 630,00 кВА | 175
г. Липецк | - | Липецкие гор. электрические сети | СТП-962 СНТ "Сокол-2" | 250,00 кВА | 30
г. Липецк | - | Липецкие гор. электрические сети | ЗТП-376 ул.Октябрьская, 3 | 1.030,00 кВА | 542
г. Липецк | - | Липецкие гор. электрические сети | КТП-802 РЭС пос. "Северный Рудник" | 630,00 кВА | 430
г. Липецк | - | Липецкие гор. электрические сети | СТП-960 СОПиП "Речное" | 100,00 кВА | 0
г. Липецк | - | Липецкие гор. электрические сети | КТП-373 ул.Школьная, 28 | 320,00 кВА | 210
г. Липецк | - | Липецкие гор. электрические сети | МТП-963 СО "Строитель" | 160,00 кВА | 0
г. Липецк | - | Липецкие гор. электрические сети | КТП-364 ул.Союзная ГК "Лада" | 250,00 кВА | 170
г. Липецк | - | Липецкие гор. электрические сети | ЗТП-380 пл. Торговая, 4 | 1.260,00 кВА | 604
г. Липецк | - | Липецкие гор. электрические сети | МТП-965 СНТ "Металлург-2" | 160,00 кВА | 0
г. Липецк | - | Липецкие гор. электрические сети | КТП-995 ул.Ковалева, стр.121Б | 400,00 кВА | 107
г. Липецк | - | Липецкие гор. электрические сети | ЗТП-375 ул.Неделина, 30 | 1.030,00 кВА | 618
г. Липецк | - | Липецкие гор. электрические сети | ЗТП-825 пр.Победы, 75 | 1.260,00 кВА | 552
г. Липецк | - | Липецкие гор. электрические сети | ЗТП-365 ул.Мичурина, 28в | 1.260,00 кВА | 592
г. Липецк | - | Липецкие гор. электрические сети | ЗТП-826 ул.Депутатская,54 | 800,00 кВА | 352
г. Липецк | - | Липецкие гор. электрические сети | ЗТП-833 ул.Индустриальная,3 | 800,00 кВА | 284
г. Липецк | - | Липецкие гор. электрические сети | ЗТП-816 Депутатская,61 | 800,00 кВА | 284
г. Липецк | - | Липецкие гор. электрические сети | ЗТП-806 Крылова,63 | 800,00 кВА | 88
г. Липецк | - | Липецкие гор. электрические сети | КТП-111 ул.Центральная СНТ им. Мичурина | 250,00 кВА | 38
г. Липецк | - | Липецкие гор. электрические сети | КТП-886 ул.50 лет НЛМК | 250,00 кВА | 140
г. Липецк | - | Липецкие гор. электрические сети | КТП-464 ул. Баумана, 260а | 250,00 кВА | 73
г. Липецк | - | Липецкие гор. электрические сети | КТП-983 СНТ "Студеновское" | 630,00 кВА | 30
г. Липецк | - | Липецкие гор. электрические сети | КТП-813 ул.Опытная, 1 | 250,00 кВА | 126
г. Липецк | - | Липецкие гор. электрические сети | ЗТП-267 9 мкр. ул.Авиационная, 2а | 800,00 кВА | 576
г. Липецк | - | Липецкие гор. электрические сети | ЗТП-392 ул. Первомайская,2 Сбербанк | 1.260,00 кВА | 734
г. Липецк | - | Липецкие гор. электрические сети | КТП-266 ул.Садовая, 1 СТ Тракторостроит | 400,00 кВА | 192
г. Липецк | - | Липецкие гор. электрические сети | КТП-305 ул. Утренняя | 400,00 кВА | 200
г. Липецк | - | Липецкие гор. электрические сети | КТП-100 ул.Гранитная-пр.Лузана | 630,00 кВА | 371
г. Липецк | - | Липецкие гор. электрические сети | ЗТП-268 9 мкр. ул.Московская, 51а | 500,00 кВА | 277
г. Липецк | - | Липецкие гор. электрические сети | ЗТП-329 пр.Универсальный, 2 ст.9 | 800,00 кВА | 427
г. Липецк | - | Липецкие гор. электрические сети | ЗТП-317 ул.Пришвина, 5 | 1.260,00 кВА | 90
г. Липецк | - | Липецкие гор. электрические сети | ЗТП-316 ул.Степанищева, 13 | 720,00 кВА | 312
г. Липецк | - | Липецкие гор. электрические сети | ЗТП-292 ул.Космонавтов, 104 | 1.260,00 кВА | 544
г. Липецк | - | Липецкие гор. электрические сети | ЗТП-281 ул.Космонавтов, 110а | 800,00 кВА | 356
г. Липецк | - | Липецкие гор. электрические сети | СТП-1116 СНТ Сокол-1 | 160,00 кВА | 38
г. Липецк | - | Липецкие гор. электрические сети | ЗТП-276 ул.Космонавтов, 39 ЛГБСМП №1 | 1.260,00 кВА | 460
г. Липецк | - | Липецкие гор. электрические сети | МТП-1110 СНТ Студеновское | 160,00 кВА | 59
г. Липецк | - | Липецкие гор. электрические сети | ЗТП-275 ГУЗ ЛГБСМП №1 ул.Космонавтов, 39 | 1.260,00 кВА | 546
г. Липецк | - | Липецкие гор. электрические сети | СТП-1112 ул.Цементников, 7а | 100,00 кВА | 39
г. Липецк | - | Липецкие гор. электрические сети | ЗТП-103 ул.Гусева,31 | 400,00 кВА | 193
г. Липецк | - | Липецкие гор. электрические сети | КТП-1108 ул. Газина, 14а | 250,00 кВА | 149
г. Липецк | - | Липецкие гор. электрические сети | МТП-966 ул Баумана,299Е | 100,00 кВА | 72
г. Липецк | - | Липецкие гор. электрические сети | МТП-967 СНТ "Сокол 2" | 160,00 кВА | 45
г. Липецк | - | Липецкие гор. электрические сети | МТП-977 СНТ " Металлург 2" | 250,00 кВА | 50
г. Липецк | - | Липецкие гор. электрические сети | КТП-980 ул.Полевой участок,5 | 250,00 кВА | 101
г. Липецк | - | Липецкие гор. электрические сети | СТП-968 СНТ Cокол 2 | 100,00 кВА | 9
г. Липецк | - | Липецкие гор. электрические сети | СТП-1115 СНТ "Липецкстрой" | 100,00 кВА | 75
г. Липецк | - | Липецкие гор. электрические сети | КТП-486 ул.Амурская,4 | 400,00 кВА | 170
г. Липецк | - | Липецкие гор. электрические сети | ЗТП-488 ул.Ковалева,102 базы | 160,00 кВА | 112
г. Липецк | - | Липецкие гор. электрические сети | МТП-998 СНТ Металлург-1" | 250,00 кВА | 52
г. Липецк | - | Липецкие гор. электрические сети | КТП-1102 ул.Ковалёва, 105 | 250,00 кВА | 152
г. Липецк | - | Липецкие гор. электрические сети | КТП-982 ул.Баумана,299а | 630,00 кВА | 218
г. Липецк | - | Липецкие гор. электрические сети | ЗТП-451 ул.Римского-Корсакова | 720,00 кВА | 258
г. Липецк | - | Липецкие гор. электрические сети | КТП-841 пересеч ул.Чкалова-ул.Комсомольс | 100,00 кВА | 48
г. Липецк | - | Липецкие гор. электрические сети | КТП-870 ул Ягодная ,30 | 400,00 кВА | 194
г. Липецк | - | Липецкие гор. электрические сети | ЗТП-984 ул.Ковалева, вл.107д | 800,00 кВА | 192
г. Липецк | - | Липецкие гор. электрические сети | ЗТП-402 ул.Аксакова, 1 | 1.260,00 кВА | 460
г. Липецк | - | Липецкие гор. электрические сети | КТПМ-837 пос.Северный Рудник | 320,00 кВА | 134
г. Липецк | - | Липецкие гор. электрические сети | ТП-378 ул.Опытная, 13 | 800,00 кВА | 485
г. Липецк | - | Липецкие гор. электрические сети | КТП-92 ул Одесская сады треста Липецкстр | 320,00 кВА | 1
г. Липецк | - | Липецкие гор. электрические сети | ТП-361 ул.Загородная, 17 | 800,00 кВА | 300
г. Липецк | - | Липецкие гор. электрические сети | ЗТП-1101 ул.Гагарина, 87а | 800,00 кВА | 440
г. Липецк | - | Липецкие гор. электрические сети | ТП-461 пер. Баумана,12 | 880,00 кВА | 365
г. Липецк | - | Липецкие гор. электрические сети | ТП-819 ул.Станционная,3 | 160,00 кВА | 57
г. Липецк | - | Липецкие гор. электрические сети | ЗТП-997 ул.Балмочных, 36 | 1.000,00 кВА | 367
г. Липецк | - | Липецкие гор. электрические сети | ТП-410 ул.Ушинского, 6а | 400,00 кВА | 190
г. Липецк | - | Липецкие гор. электрические сети | ТП-318 ул.Московская, 6а Обл. больница | 1.260,00 кВА | 832
г. Липецк | - | Липецкие гор. электрические сети | ТП-341 пр-д Универсальный, 14 | 1.030,00 кВА | 519
г. Липецк | - | Липецкие гор. электрические сети | ТП-397 проезд Боевой, 24 школа №14 | 800,00 кВА | 332
г. Липецк | - | Липецкие гор. электрические сети | ЗТП-280 ул.Московская, 83 | 1.260,00 кВА | 430
г. Липецк | - | Липецкие гор. электрические сети | МТП-1127 СНТ "Студёновское" | 100,00 кВА | 65
г. Липецк | - | Липецкие гор. электрические сети | ЗТП-848 ул.Московская, 75а | 2.000,00 кВА | 740
г. Липецк | - | Липецкие гор. электрические сети | ТП-379 пос. 10 шахта, ул.Харьковская,30б | 800,00 кВА | 494
г. Липецк | - | Липецкие гор. электрические сети | ТП-278 ул. Московская | 2.000,00 кВА | 1062
г. Липецк | - | Липецкие гор. электрические сети | ТП-803 ул.Качалова,1 | 500,00 кВА | 214
г. Липецк | - | Липецкие гор. электрические сети | ТП-972 Перинатальный центр ул.Московская | 2.000,00 кВА | 834
г. Липецк | - | Липецкие гор. электрические сети | ТП-279 ЛОКБ ул.Московская, 6а | 2.000,00 кВА | 1176
г. Липецк | - | Липецкие гор. электрические сети | ТП-480 ул.Цементников,16 | 800,00 кВА | 474
г. Липецк | - | Липецкие гор. электрические сети | ЗТП-1124 ул.Д.Фурсова,1, Детский сад №4 | 800,00 кВА | 476
г. Липецк | - | Липецкие гор. электрические сети | ТП-847 пос. 10 я Шахта ул. Задорожная | 800,00 кВА | 248
г. Липецк | - | Липецкие гор. электрические сети | ТП-492 пл.Заводская,1 | 1.260,00 кВА | 832
г. Липецк | - | Липецкие гор. электрические сети | ТП-829 ул.Терешковой, 13б | 1.260,00 кВА | 100
г. Липецк | - | Липецкие гор. электрические сети | ТП-358 ул. Космонавтов, 96а | 2.000,00 кВА | 1599
г. Липецк | - | Липецкие гор. электрические сети | ТП-1120 ул.Тельмана,90 Парк Быханов сад | 3.200,00 кВА | 2064
г. Липецк | - | Липецкие гор. электрические сети | ТП-396 ул.Агрономическая,6 | 2.000,00 кВА | 992
г. Липецк | - | Липецкие гор. электрические сети | ТП-342 ул. Московская, 16а | 800,00 кВА | 16
г. Липецк | - | Липецкие гор. электрические сети | ЗТП-330 ул.Московская, 57а | 1.030,00 кВА | 346
г. Липецк | - | Липецкие гор. электрические сети | МТП - 1043 Заречье, автодром | 160,00 кВА | 160
г. Липецк | - | Липецкие гор. электрические сети | ЗТП-1136 ул. Газина, 1 | 1260,00 кВА | 860
г. Липецк | - | Липецкие гор. электрические сети | ЗТП-1135 ул. Титова, 6/6 | 500,00 кВА | 260
г. Липецк | - | Липецкие гор. электрические сети | ЗТП-1140 ул.Терешковой,13 | 1.000,00 кВА | 585
г. Липецк | - | Липецкие гор. электрические сети | КТП-135 СНТ Кооператор | 400,00 кВА | 175
г. Липецк | - | Липецкие гор. электрические сети | КТП-1146 | 630,00 кВА | 329
г. Липецк | - | Липецкие гор. электрические сети | ЗТП-1143 ул.Гагарина,115/4 | 1260,00 кВА | 648
г. Липецк | - | Липецкие гор. электрические сети | КТП-1139 | 160,00 кВА | 82
г. Липецк | - | Липецкие гор. электрические сети | КТП-1149 | 630,00 кВА | 207
г. Липецк | - | Липецкие гор. электрические сети | КТП-1109 с.Сселки,Новоселкино улАллейная | 250,00 кВА | 168
г. Липецк | - | Липецкие гор. электрические сети | СТП-1107 Сселки, Новоселкино Вешенская,2 | 63,00 кВА | 25
г. Липецк | - | Липецкие гор. электрические сети | МТП-1104 СНТ Металлург-6 | 250,00 кВА | 200
г. Липецк | - | Липецкие гор. электрические сети | ЗТП-115 ул. Зегеля, 15 | 2.000,00 кВА | 1376
г. Липецк | - | Липецкие гор. электрические сети | ТП-121 ул. Пролетарская, 10 | 2.000,00 кВА | 1330
г. Липецк | - | Липецкие гор. электрические сети | ТП-309 ул. Ангарская, 1а | 800,00 кВА | 380
г. Липецк | - | Липецкие гор. электрические сети | ТП-312 ул. Юношеская, 1а | 1.030,00 кВА | 580
г. Липецк | - | Липецкие гор. электрические сети | ЗТП-307 ул.Базарная, 1б | 800,00 кВА | 428
г. Липецк | - | Липецкие гор. электрические сети | ТП-340 ул.Базарная, 1/1 Липецкремстрой | 1.260,00 кВА | 724
г. Липецк | - | Липецкие гор. электрические сети | ТП-500 пр.Осенний, 10 | 800,00 кВА | 595
г. Липецк | - | Липецкие гор. электрические сети | ТП-501 пр.Мира, 25 | 630,00 кВА | 402
г. Липецк | - | Липецкие гор. электрические сети | ТП-502 пр.Мира, 17 | 400,00 кВА | 289
г. Липецк | - | Липецкие гор. электрические сети | ТП-503 ул.Парковая, 1 | 560,00 кВА | 434
г. Липецк | - | Липецкие гор. электрические сети | ТП-504 пр.Мира, 5а | 630,00 кВА | 436
г. Липецк | - | Липецкие гор. электрические сети | ТП-505 пр.Мира, 1а | 1.000,00 кВА | 574
г. Липецк | - | Липецкие гор. электрические сети | ТП-506 пр.Мира, 4 | 630,00 кВА | 439
г. Липецк | - | Липецкие гор. электрические сети | ТП-507 площадь Мира, 3 | 630,00 кВА | 325
г. Липецк | - | Липецкие гор. электрические сети | ТП-508 ул.Парковая, 3 | 400,00 кВА | 397
г. Липецк | - | Липецкие гор. электрические сети | ТП-509 ул.Леваневского, 52 | 320,00 кВА | 203
г. Липецк | - | Липецкие гор. электрические сети | ТП-510 ул.Парковая, 8 | 320,00 кВА | 209
г. Липецк | - | Липецкие гор. электрические сети | ТП-511 ул.Парковая, 10 | 400,00 кВА | 225
г. Липецк | - | Липецкие гор. электрические сети | ТП-512 ул.Невского, 9 | 800,00 кВА | 747
г. Липецк | - | Липецкие гор. электрические сети | КТП-430 ДОЛ Чайка Матырское водохран | 250,00 кВА | 118
г. Липецк | - | Липецкие гор. электрические сети | КТП-513 ул.Фабричная, 73 ст.Казинка | 250,00 кВА | 148
г. Липецк | - | Липецкие гор. электрические сети | ТП-514 ул.Прокатная, 17 | 630,00 кВА | 348
г. Липецк | - | Липецкие гор. электрические сети | ТП-515 ул.Осипенко, 25 | 1.260,00 кВА | 846
г. Липецк | - | Липецкие гор. электрические сети | ТП-516 Гор.больница №6 ул.9 Мая, 4 | 800,00 кВА | 544
г. Липецк | - | Липецкие гор. электрические сети | ЗТП-522 ул.Адмирала Макарова, 32 | 320,00 кВА | 142
г. Липецк | - | Липецкие гор. электрические сети | ТП-517 ул.Адм.Макарова 1е/1 Онкодиспансе | 640,00 кВА | 410
г. Липецк | - | Липецкие гор. электрические сети | ТП-518 ул.Рязанская, 10 | 320,00 кВА | 154
г. Липецк | - | Липецкие гор. электрические сети | ЗТП-520 ул. 9 Мая, 20а Лип Политех Техн | 400,00 кВА | 231
г. Липецк | - | Липецкие гор. электрические сети | ТП-524 ул.Гришина, 9а | 570,00 кВА | 363
г. Липецк | - | Липецкие гор. электрические сети | ЗТП-521 ул. 9 Мая, 20 | 630,00 кВА | 353
г. Липецк | - | Липецкие гор. электрические сети | ТП-523 пер.Бестужева, 10 | 630,00 кВА | 472
г. Липецк | - | Липецкие гор. электрические сети | ТП-525 ул.Фадеева, 5 | 1.260,00 кВА | 758
г. Липецк | - | Липецкие гор. электрические сети | ЗТП-529 пл. Мира, 1а | 630,00 кВА | 333
г. Липецк | - | Липецкие гор. электрические сети | ТП-526 пр.Мира, 5а | 400,00 кВА | 188
г. Липецк | - | Липецкие гор. электрические сети | ТП-527 пр.Мира, 12 | 400,00 кВА | 255
г. Липецк | - | Липецкие гор. электрические сети | ЗТП-530 ул. 9 Мая,18 Медколедж | 320,00 кВА | 140
г. Липецк | - | Липецкие гор. электрические сети | ТП-528 проезд Осенний, 6 | 800,00 кВА | 388
г. Липецк | - | Липецкие гор. электрические сети | ЗТП-532 пр. Мира, 13а | 500,00 кВА | 4
г. Липецк | - | Липецкие гор. электрические сети | ЗТП-538 ул. Осипенко, 8а | 800,00 кВА | 639
г. Липецк | - | Липецкие гор. электрические сети | ТП-533 ул.Адмирала Макарова, 18а | 250,00 кВА | 136
г. Липецк | - | Липецкие гор. электрические сети | ТП-534 ул.Адмирала Макарова парк НЛМК | 560,00 кВА | 417
г. Липецк | - | Липецкие гор. электрические сети | ТП-535 ул.А.Макарова, 1в ДС Нептун | 630,00 кВА | 384
г. Липецк | - | Липецкие гор. электрические сети | ТП-536 пр.Мира, 18 | 400,00 кВА | 205
г. Липецк | - | Липецкие гор. электрические сети | ТП-537 ул.Парковая, 9 | 315,00 кВА | 220
г. Липецк | - | Липецкие гор. электрические сети | ЗТП-539 ул.Феросплавная, 12 | 250,00 кВА | 132
г. Липецк | - | Липецкие гор. электрические сети | ТП-540 ул.9 Мая, 5 | 160,00 кВА | 75
г. Липецк | - | Липецкие гор. электрические сети | ТП-541 пл.Металлургов, 5/1 кафе Встреча | 400,00 кВА | 271
г. Липецк | - | Липецкие гор. электрические сети | КТП-542 ул.Земная, 12 Спиртзавод | 400,00 кВА | 95
г. Липецк | - | Липецкие гор. электрические сети | КТП-543 ул.Зои Космодемьянской, 114 | 315,00 кВА | 114
г. Липецк | - | Липецкие гор. электрические сети | КТП-544 ул.Зои Космодемьянской, 154 | 250,00 кВА | 47
г. Липецк | - | Липецкие гор. электрические сети | КТП-545 ул.Передельческая, 8 | 250,00 кВА | 2
г. Липецк | - | Липецкие гор. электрические сети | КТП-546 ул.Липецкая, 28 | 250,00 кВА | 0
г. Липецк | - | Липецкие гор. электрические сети | КТП-547 ул.Липецкая, 140 | 250,00 кВА | 0
г. Липецк | - | Липецкие гор. электрические сети | КТП-548 пос.Дачный ул.Череповецкая, 46 | 250,00 кВА | 142
г. Липецк | - | Липецкие гор. электрические сети | ЗТП-555 Осенний проезд, 1а | 1.030,00 кВА | 673
г. Липецк | - | Липецкие гор. электрические сети | ЗТП-556 ул.9 Мая, 14б | 960,00 кВА | 570
г. Липецк | - | Липецкие гор. электрические сети | ЗТП-271 ул.Московская, 91 | 1.260,00 кВА | 786
г. Липецк | - | Липецкие гор. электрические сети | ЗТП-559, ул. адм.Макарова, Онкол.дисп. | 250,00 кВА | 232
г. Липецк | - | Липецкие гор. электрические сети | КТП-560 пос. Дачный ул. Бригадная, 1а | 250,00 кВА | 6
г. Липецк | - | Липецкие гор. электрические сети | ЗТП-272 ул.Московская, 133 | 800,00 кВА | 462
г. Липецк | - | Липецкие гор. электрические сети | ЗТП-561 ул.Адмир Макарова,1б/1 Онкодисп | 400,00 кВА | 266
г. Липецк | - | Липецкие гор. электрические сети | ЗТП-562 ул.Леванского, 1 | 800,00 кВА | 540
г. Липецк | - | Липецкие гор. электрические сети | ЗТП-567 ул. Гастелло,1а | 500,00 кВА | 342
г. Липецк | - | Липецкие гор. электрические сети | ЗТП-563 ул.Невского, 25 | 800,00 кВА | 654
г. Липецк | - | Липецкие гор. электрические сети | КТП-571 пос.Новая Жизнь, ул.Морская,114 | 400,00 кВА | 319
г. Липецк | - | Липецкие гор. электрические сети | ЗТП-564 ул. Левобережная, 1б | 1.030,00 кВА | 664
г. Липецк | - | Липецкие гор. электрические сети | КТП-570 пос.Новая Жизнь, ул.Таежная,12 | 100,00 кВА | 0
г. Липецк | - | Липецкие гор. электрические сети | КТП-572 пос.Новая Жизнь, ул.Южная,15 | 630,00 кВА | 450
г. Липецк | - | Липецкие гор. электрические сети | КТП-573 пос. Новая Жизнь ул. Морская,30 | 320,00 кВА | 160
г. Липецк | - | Липецкие гор. электрические сети | КТП-574 пос.Новая Жизнь,ул.Морская,вл.2а | 400,00 кВА | 299
г. Липецк | - | Липецкие гор. электрические сети | ЗТП-575 ул. Металлургов, вл.1/1 | 1.260,00 кВА | 794
г. Липецк | - | Липецкие гор. электрические сети | ЗТП-576 ул.Лесная,3 | 630,00 кВА | 427
г. Липецк | - | Липецкие гор. электрические сети | ЗТП-565 ул. Рабочая, 22Б ГЖУ-2 | 400,00 кВА | 316
г. Липецк | - | Липецкие гор. электрические сети | ЗТП-577пос.Дачный, ул.Светлова,школа-инт | 715,00 кВА | 419
г. Липецк | - | Липецкие гор. электрические сети | КТП-320 пр.60 лет СССР, д.22 | 400,00 кВА | 288
г. Липецк | - | Липецкие гор. электрические сети | ЗТП-578 ул.Металлургов,4б | 1.030,00 кВА | 819
г. Липецк | - | Липецкие гор. электрические сети | ТП-549 ул.Лесная 1-я пос.Дачный | 630,00 кВА | 316
г. Липецк | - | Липецкие гор. электрические сети | КТП-550 п.Дачный пер.ул.Варшавская и Дач | 630,00 кВА | 302
г. Липецк | - | Липецкие гор. электрические сети | ТП-551 ул.Прокатная, 25 | 400,00 кВА | 252
г. Липецк | - | Липецкие гор. электрические сети | ЗТП-552 ул.Осипенко, 21 | 400,00 кВА | 214
г. Липецк | - | Липецкие гор. электрические сети | КТП-553 Лип.дом музыки ул.Осипенко, 18 | 250,00 кВА | 107
г. Липецк | - | Липецкие гор. электрические сети | ТП-554 ул.З.Космодемьянской, 204 | 400,00 кВА | 170
г. Липецк | - | Липецкие гор. электрические сети | КТП-579 ул.З.Космодемьянской,259 | 160,00 кВА | 101
г. Липецк | - | Липецкие гор. электрические сети | ТП-591 пос.Дачный ул.Варшавская, 58 | 800,00 кВА | 306
г. Липецк | - | Липецкие гор. электрические сети | КТП-619 с.Подгорное ул.Подгоренская,14 | 630,00 кВА | 302
г. Липецк | - | Липецкие гор. электрические сети | ЗТП-580 ул.Асфальтная,баня ст.Казинка | 160,00 кВА | 157
г. Липецк | - | Липецкие гор. электрические сети | КТП-592 ул.Лесопарковое хоз-во Гидромеха | 250,00 кВА | 83
г. Липецк | - | Липецкие гор. электрические сети | ЗТП-875 пер.Учебный,1 | 1.260,00 кВА | 612
г. Липецк | - | Липецкие гор. электрические сети | ТП-593 пос.Матырский ул.Моршанская, 10 | 945,00 кВА | 591
г. Липецк | - | Липецкие гор. электрические сети | КТП-319 Парк Победы | 400,00 кВА | 157
г. Липецк | - | Липецкие гор. электрические сети | КТП-599 пос.Матырский ул.Физкультурная 4 | 250,00 кВА | 188
г. Липецк | - | Липецкие гор. электрические сети | ЗТП-583 ул.З.Космодемьянской,4а | 1.260,00 кВА | 600
г. Липецк | - | Липецкие гор. электрические сети | ЗТП-324 15 Микрорайон,37 | 800,00 кВА | 60
г. Липецк | - | Липецкие гор. электрические сети | КТП-594 с.Казинка ул.Дубовая, 13а | 400,00 кВА | 227
г. Липецк | - | Липецкие гор. электрические сети | КТП-596 пос.Дачный ул.Центральная, 11 | 400,00 кВА | 312
г. Липецк | - | Липецкие гор. электрические сети | КТП-597 п.Дачный ул.Центральная, 17 ЦТП | 400,00 кВА | 299
г. Липецк | - | Липецкие гор. электрические сети | КТП-598 п.Дачный в/ч 11700 ул.Центральна | 400,00 кВА | 355
г. Липецк | - | Липецкие гор. электрические сети | ЗТП-600 ул. Фурманова, 44 | 1.260,00 кВА | 849
г. Липецк | - | Липецкие гор. электрические сети | ТП-590 п.Дачный ул.Светлова, 31 | 250,00 кВА | 199
г. Липецк | - | Липецкие гор. электрические сети | ТП-601 пос.Сырский Рудник ул.Базарная,2а | 800,00 кВА | 330
г. Липецк | - | Липецкие гор. электрические сети | ТП-557 Реабил.-оздоровит.центр Лес.сказк | 1.260,00 кВА | 686
г. Липецк | - | Липецкие гор. электрические сети | ТП-606 ул.Юношеская, 18 | 1.260,00 кВА | 630
г. Липецк | - | Липецкие гор. электрические сети | ЗТП-629 п.Матырский Энергостроителей,10 | 400,00 кВА | 243
г. Липецк | - | Липецкие гор. электрические сети | ЗТП-623 п.Матырский Энергостроителей,22 | 400,00 кВА | 315
г. Липецк | - | Липецкие гор. электрические сети | КТП-622 ул.Ново-Весовая,13 | 250,00 кВА | 44
г. Липецк | - | Липецкие гор. электрические сети | КТП-621 ул.Ударников,36а | 400,00 кВА | 241
г. Липецк | - | Липецкие гор. электрические сети | ЗТП-620 с.Подгорное ул.Крайняя,9 | 1.030,00 кВА | 646
г. Липецк | - | Липецкие гор. электрические сети | КТП-641 пос.Матырский,улМалиновая,28 | 630,00 кВА | 414
г. Липецк | - | Липецкие гор. электрические сети | КТП-640 пос.Матырский,ул.Малиновая,28КНС | 630,00 кВА | 454
г. Липецк | - | Липецкие гор. электрические сети | ЗТП-649 п.Сырск.Рудник ул.Металлистов,4а | 800,00 кВА | 320
г. Липецк | - | Липецкие гор. электрические сети | ТП-607 ул.Геологическая, 4 | 650,00 кВА | 392
г. Липецк | - | Липецкие гор. электрические сети | ЗТП-642 ул.Ударников,12а | 500,00 кВА | 2
г. Липецк | - | Липецкие гор. электрические сети | ТП-608 п.Сырский Рудник ул.Детская, 15 | 400,00 кВА | 192
г. Липецк | - | Липецкие гор. электрические сети | ЗТП-648 Юнош,50а СтанцПрСорт и БрикетТБО | 2.000,00 кВА | 942
г. Липецк | - | Липецкие гор. электрические сети | КТП-609 ул.Юношеская, 21 р-он Лип.рай.бо | 400,00 кВА | 197
г. Липецк | - | Липецкие гор. электрические сети | КТП-610 ул.Юношеская, 21а | 400,00 кВА | 199
г. Липецк | - | Липецкие гор. электрические сети | КТП-613 ул.Смирнова, 40а | 400,00 кВА | 209
г. Липецк | - | Липецкие гор. электрические сети | КТП-643 пос.Матырский,Матырское кладбище | 63,00 кВА | 42
г. Липецк | - | Липецкие гор. электрические сети | КТП-614 ул.Смирнова, 70 | 400,00 кВА | 80
г. Липецк | - | Липецкие гор. электрические сети | ЗТП-625 п.Матырский Энергостроителей,7 | 800,00 кВА | 272
г. Липецк | - | Липецкие гор. электрические сети | КТП-615 ул.Ударников, 59 | 400,00 кВА | 159
г. Липецк | - | Липецкие гор. электрические сети | КТП-645 пос.Дачный,ул.Железногорская,34 | 160,00 кВА | 50
г. Липецк | - | Липецкие гор. электрические сети | КТП-616 ул.Прудная, 1 | 100,00 кВА | 80
г. Липецк | - | Липецкие гор. электрические сети | КТП 666 ЗонЦентр КинолСлуж Фурман53а | 400,00 кВА | 152
г. Липецк | - | Липецкие гор. электрические сети | КТП-646 пос.Матырский, ул.Красивая,8 | 630,00 кВА | 329
г. Липецк | - | Липецкие гор. электрические сети | КТП-617 ул.Монтажников, 3а Лип.рай.больн | 400,00 кВА | 255
г. Липецк | - | Липецкие гор. электрические сети | ЗТП-665 п.Сырск. Рудник пер.Клеверный,2 | 1.260,00 кВА | 484
г. Липецк | - | Липецкие гор. электрические сети | ТП-618 ул.Прудная, 2 | 720,00 кВА | 150
г. Липецк | - | Липецкие гор. электрические сети | КТП-661 п.Сырский Рудник пер.Усадебный,1 | 250,00 кВА | 133
г. Липецк | - | Липецкие гор. электрические сети | КТП-670 пос.Матырский улЛозовая,соор2 | 160,00 кВА | 67
г. Липецк | - | Липецкие гор. электрические сети | КТП-669 пос.Матырский ул.Ореховая,1 | 160,00 кВА | 9
г. Липецк | - | Липецкие гор. электрические сети | КТП-671 пос.Матырский,ул.Нектарная,соор2 | 160,00 кВА | 52
г. Липецк | - | Липецкие гор. электрические сети | ТП-624 п.Матырский ул.Энергостроителей16 | 800,00 кВА | 176
г. Липецк | - | Липецкие гор. электрические сети | МТП 687 СТ Ударник | 250,00 кВА | 7
г. Липецк | - | Липецкие гор. электрические сети | ТП-626 п.Матырский ул.Энергостроителей19 | 1.260,00 кВА | 911
г. Липецк | - | Липецкие гор. электрические сети | КТП-685 ул.Ударников,ст.93а | 250,00 кВА | 50
г. Липецк | - | Липецкие гор. электрические сети | КТП-672 пос.Матырский ул.Радужная,соор.3 | 160,00 кВА | 0
г. Липецк | - | Липецкие гор. электрические сети | ТП-627 п.Матырский ул.Энергостроителей 3 | 800,00 кВА | 346
г. Липецк | - | Липецкие гор. электрические сети | ЗТП-602 п.Сырский Рудник, Ангарская.27 | 800,00 кВА | 360
г. Липецк | - | Липецкие гор. электрические сети | ТП-628 п.Матырский ул.Энергостроителей 5 | 800,00 кВА | 408
г. Липецк | - | Липецкие гор. электрические сети | КТП-681 ул.Прудная,1в | 100,00 кВА | 63
г. Липецк | - | Липецкие гор. электрические сети | МТП-688 ул.Ново-Весовая,23Б | 250,00 кВА | 125
г. Липецк | - | Липецкие гор. электрические сети | ТП-630 п.Матырский ул.Славянская, 2 | 1.260,00 кВА | 354
г. Липецк | - | Липецкие гор. электрические сети | КТП-699 СНТ Дачный | 400,00 кВА | 76
г. Липецк | - | Липецкие гор. электрические сети | МТП-698 ул.Поселковая,1б | 160,00 кВА | 75
г. Липецк | - | Липецкие гор. электрические сети | ТП-631(1974П)п.Матыр.пер.Виноградный, 16 | 1.260,00 кВА | 304
г. Липецк | - | Липецкие гор. электрические сети | КТП-674 СНТ Дачный-3 | 250,00 кВА | 1
г. Липецк | - | Липецкие гор. электрические сети | ТП 517а (684) ул.Адм.Макарова 1е/1 Онкод | 2.000,00 кВА | 1230
г. Липецк | - | Липецкие гор. электрические сети | КТП-673(166а) ул.Рябин.,70 ТД Рябиновый | 400,00 кВА | 196
г. Липецк | - | Липецкие гор. электрические сети | СТП-686 СНТ Горняк | 160,00 кВА | 18
г. Липецк | - | Липецкие гор. электрические сети | ЗТП-603 пос.Сырский Рудн ул.Ангарская,7 | 800,00 кВА | 264
г. Липецк | - | Липецкие гор. электрические сети | МТП-676 СНТ Дачный-1 | 250,00 кВА | 84
г. Липецк | - | Липецкие гор. электрические сети | МТП-677 СНТ Монтажник | 160,00 кВА | 0
г. Липецк | - | Липецкие гор. электрические сети | КТП-452 с.Сселки ул.Советская, 114в | 250,00 кВА | 120
г. Липецк | - | Липецкие гор. электрические сети | КТП-678 СНТ Дачный-3 | 250,00 кВА | 50
г. Липецк | - | Липецкие гор. электрические сети | КТП-679 ул.Ангарская,31г/3 | 400,00 кВА | 92
г. Липецк | - | Липецкие гор. электрические сети | ЗТП-604 пос.Сырский Рудник ул.Детская,2в | 400,00 кВА | 219
г. Липецк | - | Липецкие гор. электрические сети | КТП-680 СНТ Ударник | 250,00 кВА | 102
г. Липецк | - | Липецкие гор. электрические сети | КТП-1016 СНТ Дачный | 250,00 кВА | 146
г. Липецк | - | Липецкие гор. электрические сети | МТП-1017 СНТ Горняк-1 | 250,00 кВА | 50
г. Липецк | - | Липецкие гор. электрические сети | МТП-1022 СНТ Дачный-1 | 160,00 кВА | 5
г. Липецк | - | Липецкие гор. электрические сети | КТП-1023 СНТ Дачный-4 | 630,00 кВА | 380
г. Липецк | - | Липецкие гор. электрические сети | МТП-1026 СТ Ударник | 160,00 кВА | 109
г. Липецк | - | Липецкие гор. электрические сети | МТП-1027 СНТ Горняк-1 | 160,00 кВА | 75
г. Липецк | - | Липецкие гор. электрические сети | МТП-1028 ул.Юношеская, 77к | 160,00 кВА | 66
г. Липецк | - | Липецкие гор. электрические сети | СТП-1019 СНТ Дачный-2 лин.Центральная | 160,00 кВА | 100
г. Липецк | - | Липецкие гор. электрические сети | КТП-1024 СНТ Дачный-4, зем.уч.1053 | 630,00 кВА | 396
г. Липецк | - | Липецкие гор. электрические сети | КТП-1025 НТС Металлург-3 | 250,00 кВА | 208
г. Липецк | - | Липецкие гор. электрические сети | КТП-605 пер. Туманный, 1 | 400,00 кВА | 400
г. Липецк | - | Липецкие гор. электрические сети | СТП-969 СНП Мечта | 100,00 кВА | 25
г. Липецк | - | Липецкие гор. электрические сети | ЗТП-325 пр. 60 лет СССР, 35 | 1.260,00 кВА | 244
г. Липецк | - | Липецкие гор. электрические сети | ЗТП-1005 ул.Ударников, 26а | 1.260,00 кВА | 438
г. Липецк | - | Липецкие гор. электрические сети | ЗТП-892 28 мкр. ул.Шерстобитова,18 | 1.260,00 кВА | 668
г. Липецк | - | Липецкие гор. электрические сети | КТП-1020 СНП Спутник | 400,00 кВА | 142
г. Липецк | - | Липецкие гор. электрические сети | ЗТП-662 Туманный переулок, 7 | 2.000,00 кВА | 1328
г. Липецк | - | Липецкие гор. электрические сети | ЗТП-898 ул.Лутова,8 | 2.000,00 кВА | 1116
г. Липецк | - | Липецкие гор. электрические сети | КТП-986 СНТ Цементник | 400,00 кВА | 89
г. Липецк | - | Липецкие гор. электрические сети | ЗТП-901 29 мкр. ул.Белана,16 | 2.000,00 кВА | 1632
г. Липецк | - | Липецкие гор. электрические сети | ЗТП-903 29 мкр. ул. Свиридова,13 | 2.000,00 кВА | 1348
г. Липецк | - | Липецкие гор. электрические сети | ЗТП-904 29 мкр. ул.Коцаря,9 | 2.000,00 кВА | 1184
г. Липецк | - | Липецкие гор. электрические сети | ЗТП-354 пр. 60 лет СССР, 41 | 1.260,00 кВА | 572
г. Липецк | - | Липецкие гор. электрические сети | ЗТП-905 ул.Коцаря,10а | 2.500,00 кВА | 2092
г. Липецк | - | Липецкие гор. электрические сети | МТП-911 ул.Катукова,11 | 250,00 кВА | 215
г. Липецк | - | Липецкие гор. электрические сети | ЗТП-918 ул.Неделина,3а стр.ЖК Граф Хаус | 2.000,00 кВА | 25
г. Липецк | - | Липецкие гор. электрические сети | МТП-1111 ДНТ Металлург-6 | 250,00 кВА | 222
г. Липецк | - | Липецкие гор. электрические сети | ЗТП-297 ул.Стаханова, 27 | 1.260,00 кВА | 616
г. Липецк | - | Липецкие гор. электрические сети | ЗТП-612 ул.Исполкомовск,10 В/заборИсполк | 1.260,00 кВА | 44
г. Липецк | - | Липецкие гор. электрические сети | ЗТП-906 29 мкр. ул.Коцаря,6 | 3.200,00 кВА | 1970
г. Липецк | - | Липецкие гор. электрические сети | ЗТП-306 ул.Поселковая,1а Сырский Рудник | 800,00 кВА | 556
г. Липецк | - | Липецкие гор. электрические сети | ЗТП-917 ул.Неделина,12 | 2.500,00 кВА | 2250
г. Липецк | - | Липецкие гор. электрические сети | ЗТП-298 23 мкр-н ул.Стаханова, 11 | 1.260,00 кВА | 708
г. Липецк | - | Липецкие гор. электрические сети | ЗТП-299 23 мкр-н ул.Стаханова, 5 | 1.260,00 кВА | 268
г. Липецк | - | Липецкие гор. электрические сети | ЗТП-415 Матырское Водохранил. б/о Сокол | 500,00 кВА | 447
г. Липецк | - | Липецкие гор. электрические сети | ЗТП-273 проезд Сержанта Кувшинова, 3 | 1.260,00 кВА | 956
г. Липецк | - | Липецкие гор. электрические сети | ЗТП-274 19 мкр-н ул. Полиграфическая, 6 | 1.030,00 кВА | 773
г. Липецк | - | Липецкие гор. электрические сети | ЗТП-282 пр.Сиреневый, 5 | 1.260,00 кВА | 764
г. Липецк | - | Липецкие гор. электрические сети | КТП-347 Косыревское кладбище (старое) | 100,00 кВА | 39
г. Липецк | - | Липецкие гор. электрические сети | ЗТП-270 ул. Московская, 101 | 1.030,00 кВА | 354
г. Липецк | - | Липецкие гор. электрические сети | КТП 476 с. Сселки ул. Ленина | 315,00 кВА | 108
г. Липецк | - | Липецкие гор. электрические сети | ЗТП-283 20 мкр. пр.60 лет СССР, 2 | 2.000,00 кВА | 1114
г. Липецк | - | Липецкие гор. электрические сети | ЗТП-295 П.Смородина, 24 | 1.260,00 кВА | 790
г. Липецк | - | Липецкие гор. электрические сети | ЗТП-284 ул.Меркулова, 13 | 1.260,00 кВА | 844
г. Липецк | - | Липецкие гор. электрические сети | ЗТП-287 пр.Победы, 112 | 1.260,00 кВА | 750
г. Липецк | - | Липецкие гор. электрические сети | ЗТП-269 19мкр-н ул.Московская, 117 | 1.260,00 кВА | 618
г. Липецк | - | Липецкие гор. электрические сети | ЗТП-285 ул.Меркулова, 5 | 1.260,00 кВА | 792
г. Липецк | - | Липецкие гор. электрические сети | ЗТП-293 ул. П. Смородина,10 | 1.260,00 кВА | 436
г. Липецк | - | Липецкие гор. электрические сети | ЗТП-288 пр.Победы, 108 | 800,00 кВА | 398
г. Липецк | - | Липецкие гор. электрические сети | КТП-499 с.Сселки СНТ Цементник | 400,00 кВА | 33
г. Липецк | - | Липецкие гор. электрические сети | ЗТП-331 бульвар Есенина,9 | 1.030,00 кВА | 504
г. Липецк | - | Липецкие гор. электрические сети | ЗТП-290 ул.50 лет НЛМК, 9 | 1.260,00 кВА | 652
г. Липецк | - | Липецкие гор. электрические сети | МТП-1029 ул. Юношеская, ст. 59 | 250,00 кВА | 31
г. Липецк | - | Липецкие гор. электрические сети | ЗТП-339 ул.Фрунзе,91 Металлург.колледж | 2.000,00 кВА | 746
г. Липецк | - | Липецкие гор. электрические сети | МТП-827 Косыревское кладбище (стар) | 63,00 кВА | 25
г. Липецк | - | Липецкие гор. электрические сети | ЗТП-332 пр.60 лет СССР, 15 | 1.260,00 кВА | 544
г. Липецк | - | Липецкие гор. электрические сети | МТП-494 с.Селки ул.Апраксина, 1 | 250,00 кВА | 170
г. Липецк | - | Липецкие гор. электрические сети | МТП-651 с. Сселки ул.Ленина, 235 | 250,00 кВА | 116
г. Липецк | - | Липецкие гор. электрические сети | ЗТП-289 ул.50 лет НЛМК, 19 | 1.260,00 кВА | 762
г. Липецк | - | Липецкие гор. электрические сети | ЗТП-850 ул. 300-летия России вл2 | 500,00 кВА | 276
г. Липецк | - | Липецкие гор. электрические сети | ЗТП-333 ул.Меркулова, 53 | 1.260,00 кВА | 506
г. Липецк | - | Липецкие гор. электрические сети | ЗТП-867 ул.Катукова, 43а | 800,00 кВА | 636
г. Липецк | - | Липецкие гор. электрические сети | КТП-869 Спорткомплекс "Катающиеся камни" | 630,00 кВА | 290
г. Липецк | - | Липецкие гор. электрические сети | ЗТП-334 пр.60 лет СССР, 3 | 1.260,00 кВА | 464
г. Липецк | - | Липецкие гор. электрические сети | ЗТП-349 ул. 50 лет НЛМК, 1 | 1.260,00 кВА | 934
г. Липецк | - | Липецкие гор. электрические сети | ЗТП-346 ул.50 лет НЛМК, 5 | 1.260,00 кВА | 1004
г. Липецк | - | Липецкие гор. электрические сети | ЗТП-350 бул. Есенина, 7а Гимназия №69 | 2.000,00 кВА | 1414
г. Липецк | - | Липецкие гор. электрические сети | КТП-951 с.Сселки ул Листопадная 26 | 250,00 кВА | 83
г. Липецк | - | Липецкие гор. электрические сети | ЗТП-356 Бульвар Шубина, 18 | 1.030,00 кВА | 754
г. Липецк | - | Липецкие гор. электрические сети | ЗТП-327 ул. Катукова, 20 | 800,00 кВА | 506
г. Липецк | - | Липецкие гор. электрические сети | ЗТП-335 пр.Победы, 126 | 1.260,00 кВА | 402
г. Липецк | - | Липецкие гор. электрические сети | ЗТП-357 Бульвар Шубина, 17 | 1.260,00 кВА | 652
г. Липецк | - | Липецкие гор. электрические сети | ЗТП-351 ул. Катукова, 12 | 800,00 кВА | 396
г. Липецк | - | Липецкие гор. электрические сети | ЗТП-294 ул. П.Смородина, 2 | 1.260,00 кВА | 764
г. Липецк | - | Липецкие гор. электрические сети | ЗТП-366 ул.П.Смородина, 13б | 1.260,00 кВА | 714
г. Липецк | - | Липецкие гор. электрические сети | ЗТП-359 ул.Катукова, 32а | 1.260,00 кВА | 734
г. Липецк | - | Липецкие гор. электрические сети | МТП 470 с. Сселки ул. Комарова,73 | 160,00 кВА | 80
г. Липецк | - | Липецкие гор. электрические сети | КТП 469 с. Сселки ул. Комарова, 31 | 250,00 кВА | 169
г. Липецк | - | Липецкие гор. электрические сети | КТП-956 Сады "Цементник" | 400,00 кВА | 48
г. Липецк | - | Липецкие гор. электрические сети | ЗТП-326 ул. Меркулова, 24 | 2.000,00 кВА | 800
г. Липецк | - | Липецкие гор. электрические сети | ЗТП-355 бульвар Шубина, 10 | 1.260,00 кВА | 772
г. Липецк | - | Липецкие гор. электрические сети | ЗТП-360 ул.Стаханова, 34 | 2.000,00 кВА | 624
г. Липецк | - | Липецкие гор. электрические сети | МТП-1045 СНТ "Горняк" | 250,00 кВА | 212
г. Липецк | - | Липецкие гор. электрические сети | ЗТП-369 ул.Водопьянова, 37 | 1.260,00 кВА | 658
г. Липецк | - | Липецкие гор. электрические сети | КТП-314 Елецкое шоссе ГК "Металлист-19" | 180,00 кВА | 68
г. Липецк | - | Липецкие гор. электрические сети | КТП 467 с. Сселки ул. Кирова, 26 | 160,00 кВА | 28
г. Липецк | - | Липецкие гор. электрические сети | ЗТП-370 ул.Смургиса, 5 | 1.260,00 кВА | 846
г. Липецк | - | Липецкие гор. электрические сети | КТП-374 Авторынок Елецкое шоссе | 400,00 кВА | 150
г. Липецк | - | Липецкие гор. электрические сети | МТП 477 с. Сселки ул. Кольцова | 250,00 кВА | 122
г. Липецк | - | Липецкие гор. электрические сети | КТП-920 Территория водозабора №5 ул.Кату | 160,00 кВА | 64
г. Липецк | - | Липецкие гор. электрические сети | КТП 478 c. Сселки ул. Сокольская, 68 | 250,00 кВА | 75
г. Липецк | - | Липецкие гор. электрические сети | ЗТП-371 ул. Стаханова, 10 | 1.260,00 кВА | 532
г. Липецк | - | Липецкие гор. электрические сети | ЗТП-377 ул Фрунзе, 30 | 1.260,00 кВА | 750
г. Липецк | - | Липецкие гор. электрические сети | ЗТП-843 ул. Петра Смородина, 9 | 1.260,00 кВА | 168
г. Липецк | - | Липецкие гор. электрические сети | ЗТП-834 ул.Хорошавина,29 | 1.260,00 кВА | 782
г. Липецк | - | Липецкие гор. электрические сети | ЗТП-818 27мкрн. Катукова,41 | 880,00 кВА | 136
г. Липецк | - | Липецкие гор. электрические сети | ЗТП-855 ул. Лутова, 6 | 2.000,00 кВА | 1176
г. Липецк | - | Липецкие гор. электрические сети | ЗТП-839 ул.Фрунзе,43 | 1.260,00 кВА | 932
г. Липецк | - | Липецкие гор. электрические сети | ЗТП-835 27 микр. ул.Шуминского,17 | 1.260,00 кВА | 818
г. Липецк | - | Липецкие гор. электрические сети | ЗТП-840 26 микрорайон, ул.Стаханова, 53 | 1.260,00 кВА | 866
г. Липецк | - | Липецкие гор. электрические сети | ЗТП-871 ул.Петра смородина, 7 | 3.200,00 кВА | 1822
г. Липецк | - | Липецкие гор. электрические сети | ЗТП-831 27 мкр.ул.Хорошавина,10 | 1.260,00 кВА | 522
г. Липецк | - | Липецкие гор. электрические сети | ЗТП-820 Хорошавина,17 | 2.000,00 кВА | 1154
г. Липецк | - | Липецкие гор. электрические сети | ЗТП-880 пер.Учебный,4 | 1.260,00 кВА | 614
г. Липецк | - | Липецкие гор. электрические сети | ЗТП-842 26 микрорайон ул.Бунина, 8 | 1.260,00 кВА | 710
г. Липецк | - | Липецкие гор. электрические сети | ЗТП-872 ул. Бунина, 22 | 1.260,00 кВА | 236
г. Липецк | - | Липецкие гор. электрические сети | СТП-1018 ул.Ангарская, 31г/2 | 63,00 кВА | 48
г. Липецк | - | Липецкие гор. электрические сети | ЗТП-879 26 мкр ул.Бунина,11 | 1.260,00 кВА | 184
г. Липецк | - | Липецкие гор. электрические сети | ЗТП-807 Стаханова,22 | 1.030,00 кВА | 338
г. Липецк | - | Липецкие гор. электрические сети | КТП 473 с. Сселки ул. Советская | 250,00 кВА | 185
г. Липецк | - | Липецкие гор. электрические сети | МТП-1032 ул.Минская, 49 | 250,00 кВА | 148
г. Липецк | - | Липецкие гор. электрические сети | КТП 472 с. Сселки ул. Совотская, 17 | 250,00 кВА | 126
г. Липецк | - | Липецкие гор. электрические сети | ЗТП-891 28микрорайон ул.Шерстобитова,22 | 1.260,00 кВА | 718
г. Липецк | - | Липецкие гор. электрические сети | ЗТП-883 ул. Меркулова, 8а | 2.000,00 кВА | 1576
г. Липецк | - | Липецкие гор. электрические сети | ЗТП-874 ул.Катукова,23 | 1.260,00 кВА | 658
г. Липецк | - | Липецкие гор. электрические сети | КТП 475 с. Селки ул. Лесная, 22 | 250,00 кВА | 123
г. Липецк | - | Липецкие гор. электрические сети | ЗТП-394 Стаханова, 46 | 1.260,00 кВА | 552
г. Липецк | - | Липецкие гор. электрические сети | КТП 479 с. Сселки, ул. Ленина, 2 | 250,00 кВА | 209
г. Липецк | - | Липецкие гор. электрические сети | ЗТП-873 26 мкр. ул.Бунина,13 | 1.260,00 кВА | 832
г. Липецк | - | Липецкие гор. электрические сети | ЗТП-919 ул.50 лет НЛМК, 31а | 1.260,00 кВА | 630
г. Липецк | - | Липецкие гор. электрические сети | ЗТП-876 ул.Теперика,3 | 1.260,00 кВА | 780
г. Липецк | - | Липецкие гор. электрические сети | ЗТП-887 28 мкр-н ул.Шерстобитова, 6 | 1.260,00 кВА | 840
г. Липецк | - | Липецкие гор. электрические сети | КТП 474 с. Сселки, ул. Советская, 182 | 400,00 кВА | 210
г. Липецк | - | Липецкие гор. электрические сети | ЗТП-458 с.Сселки ул.Ракитная,2 | 800,00 кВА | 496
г. Липецк | - | Липецкие гор. электрические сети | ЗТП-924 ул. 50 лет НЛМК, 2г | 2.000,00 кВА | 1230
г. Липецк | - | Липецкие гор. электрические сети | КТП-800 Спорткомплекс "Катящиеся камни" | 1.000,00 кВА | 715
г. Липецк | - | Липецкие гор. электрические сети | КТП 485 База отдыха | 800,00 кВА | 672
г. Липецк | - | Липецкие гор. электрические сети | ЗТП-877 ул.Меркулова,30 | 1.260,00 кВА | 766
г. Липецк | - | Липецкие гор. электрические сети | ЗТП-888 28 мкр-н ул.Мистюкова, 6 | 1.260,00 кВА | 856
г. Липецк | - | Липецкие гор. электрические сети | КТП-811 ул.Кривенкова ГК "Металлист-24" | 160,00 кВА | 18
г. Липецк | - | Липецкие гор. электрические сети | КТП 471 с. Сселки ул. Гагарина,3 | 400,00 кВА | 220
г. Липецк | - | Липецкие гор. электрические сети | ЗТП-889 28 мкр-н ул.Мистюкова, 3 | 1.260,00 кВА | 788
г. Липецк | - | Липецкие гор. электрические сети | МТП-1034 СНТ "Горняк" | 160,00 кВА | 68
г. Липецк | - | Липецкие гор. электрические сети | МТП-1039 ул.Юношеская, 77н | 100,00 кВА | 48
г. Липецк | - | Липецкие гор. электрические сети | ЗТП-393 Катукова, 29 | 800,00 кВА | 498
г. Липецк | - | Липецкие гор. электрические сети | ЗТП-890 28 мкр-н ул.Мистюкова, 14 | 1.260,00 кВА | 784
г. Липецк | - | Липецкие гор. электрические сети | ЗТП-1036 Обл/онко дисп.ул.Адм.Макарова1е | 2.000,00 кВА | 976
г. Липецк | - | Липецкие гор. электрические сети | ЗТП-390 27 мкрн., ул. Шуминского, 8 | 650,00 кВА | 122
г. Липецк | - | Липецкие гор. электрические сети | КТП-1114 с.Ссёлки ул.Грибная | 160,00 кВА | 102
г. Липецк | - | Липецкие гор. электрические сети | МТП-1117 с.Ссёлки ул.Посадская, 17 | 160,00 кВА | 80
г. Липецк | - | Липецкие гор. электрические сети | КТП-1126 с.Ссёлки ул.Грибная | 250,00 кВА | 150
г. Липецк | - | Липецкие гор. электрические сети | ЗТП-391 27 мкрн., Стаханова,42а | 800,00 кВА | 286
г. Липецк | - | Липецкие гор. электрические сети | МТП-1125 СНП "Мечта" 7 Линия | 250,00 кВА | 46
г. Липецк | - | Липецкие гор. электрические сети | ЗТП-808 МЖК Стаханова,20 | 1.260,00 кВА | 764
г. Липецк | - | Липецкие гор. электрические сети | КТП-1123 Новоселкино, ул.Лютиковая,16 | 400,00 кВА | 78
г. Липецк | - | Липецкие гор. электрические сети | МТП-1040 ул.Юношеская, 79в | 25,00 кВА | 21
г. Липецк | - | Липецкие гор. электрические сети | КТП-647 ул.Солнечная, 82 | 400,00 кВА | 218
г. Липецк | - | Липецкие гор. электрические сети | КТП-1121 Новоселкино ул.Вешенская,19 | 250,00 кВА | 122
г. Липецк | - | Липецкие гор. электрические сети | СТП-1021 СНТ Монтажник | 160,00 кВА | 10
г. Липецк | - | Липецкие гор. электрические сети | КТП-1037 ул.Лесопарк.хоз Общ.Охот.и Рыбо | 160,00 кВА | 100
г. Липецк | - | Липецкие гор. электрические сети | КТП-1122 Новоселкино ул.Вешенская,69 | 250,00 кВА | 100
г. Липецк | - | Липецкие гор. электрические сети | ЗТП-328 ул. П.Смородина, 1 | 800,00 кВА | 144
г. Липецк | - | Липецкие гор. электрические сети | ЗТП-866 ТЦ Европа 28 микр.ул. Белана,6 | 2.000,00 кВА | 976
г. Липецк | - | Липецкие гор. электрические сети | ЗТП-862 сСселки,улБ.Синявиных,35 | 1.260,00 кВА | 1158
г. Липецк | - | Липецкие гор. электрические сети | КТП-860 Косыревское кладбище | 250,00 кВА | 49
г. Липецк | - | Липецкие гор. электрические сети | КТП-667 база отдыха Парлово | 250,00 кВА | 150
г. Липецк | - | Липецкие гор. электрические сети | МТП-1044 СНТ Монтажник | 250,00 кВА | 160
г. Липецк | - | Липецкие гор. электрические сети | КТП-1001 СНП Спутник | 400,00 кВА | 72
г. Липецк | - | Липецкие гор. электрические сети | КТП-1047 ул Юношеская, вл.50 | 400,00 кВА | 111
г. Липецк | - | Липецкие гор. электрические сети | ЗТП-893 ул. Московская,171г | 500,00 кВА | 252
г. Липецк | - | Липецкие гор. электрические сети | ЗТП-1035 пл.Металлургов,вл2 ПивзавНовол | 1.260,00 кВА | 1032
г. Липецк | - | Липецкие гор. электрические сети | ЗТП-912 ул.Стаханова, д.59 | 3.200,00 кВА | 1976
г. Липецк | - | Липецкие гор. электрические сети | КТП-854 с Сселки ул Покровская,13 | 250,00 кВА | 0
г. Липецк | - | Липецкие гор. электрические сети | КТП-1042 ул.Юношеская,вл.46 Б | 250,00 кВА | 147
г. Липецк | - | Липецкие гор. электрические сети | ЗТП-363 ул.Московская, 36 | 800,00 кВА | 522
г. Липецк | - | Липецкие гор. электрические сети | КТП-1132 с.Ссёлки ул.Космонавтов,1а | 250,00 кВА | 208
г. Липецк | - | Липецкие гор. электрические сети | МТП-1002 СНТ "Машиностроитель" | 160,00 кВА | 10
г. Липецк | - | Липецкие гор. электрические сети | ТП-832 с. Косыревка ул. Новая, 20 | 800,00 кВА | 328
г. Липецк | - | Липецкие гор. электрические сети | КТП-1030 СНТ "Дачный-4" Линия 1 | 630,00 кВА | 409
г. Липецк | - | Липецкие гор. электрические сети | КТП-1031 СНТ "Дачный-4" | 630,00 кВА | 427
г. Липецк | - | Липецкие гор. электрические сети | ТП-859 с. Сселки ул. Мазурука. 6 | 1.260,00 кВА | 995
г. Липецк | - | Липецкие гор. электрические сети | ТП-857 с. Сселки ул. Мазурука, 3 | 1.260,00 кВА | 940
г. Липецк | - | Липецкие гор. электрические сети | ЗТП-810 ул.Октябрьская, 55а | 2.000,00 кВА | 1160
г. Липецк | - | Липецкие гор. электрические сети | ТП-853 ул. Кузнечная,10 | 1.260,00 кВА | 556
г. Липецк | - | Липецкие гор. электрические сети | ТП-858 с. Сселки ул.Мазурука, д.27 | 1.260,00 кВА | 845
г. Липецк | - | Липецкие гор. электрические сети | КТП-959 с.Сселки, ул.Советская,116 б | 250,00 кВА | 122
г. Липецк | - | Липецкие гор. электрические сети | ЗТП-913 ул.Стаханова, 59 | 3.200,00 кВА | 1960
г. Липецк | - | Липецкие гор. электрические сети | ТП-923 ул.Карла Маркса, 31 | 320,00 кВА | 96
г. Липецк | - | Липецкие гор. электрические сети | ЗТП-422 ДОЛ"Ёлочка" Матырское водохранил | 800,00 кВА | 356
г. Липецк | - | Липецкие гор. электрические сети | КТП-427 ДОЛ "Орлёнок" Матырское водохран | 400,00 кВА | 359
г. Липецк | - | Липецкие гор. электрические сети | КТП-428 Б/о "Сосновый бор" Марырс.водох | 400,00 кВА | 265
г. Липецк | - | Липецкие гор. электрические сети | МТП-1049 ул.Юношеская, вл.99 | 160,00 кВА | 65
г. Липецк | - | Липецкие гор. электрические сети | МТП - 1113 ул. Московская,30б | 250,00 кВА | 170
г. Липецк | - | Липецкие гор. электрические сети | КТП-1038 | 630,00 кВА | 307
г. Липецк | - | Липецкие гор. электрические сети | МТП - 922 тер.водозабора №5 улКатукова | 160,00 кВА | 101
г. Липецк | - | Липецкие гор. электрические сети | ЗТП-1057 ул. Алмазная, 40 (№7ЖБИ) | 1.000,00 кВА | 598
г. Липецк | - | Липецкие гор. электрические сети | ЗТП-1058 ул. Алмазная, 40 (№2ЖБИ) | 630,00 кВА | 200
г. Липецк | - | Липецкие гор. электрические сети | ЗТП-1051 ул.Алмазная, 40 (№5 ПС ГПП) | 560,00 кВА | 335
г. Липецк | - | Липецкие гор. электрические сети | ЗТП-1060 ул.Алмазная,40 (№15 ЖБИ) | 630,00 кВА | 218
г. Липецк | - | Липецкие гор. электрические сети | ЗТП-1059 ул. Алмазная, 40 (№1ЖБИ) | 560,00 кВА | 245
г. Липецк | - | Липецкие гор. электрические сети | ЗТП-1061 ул.Алмазная,40 (№9 ЖБИ) | 630,00 кВА | 270
г. Липецк | - | Липецкие гор. электрические сети | ЗТП-1062 ул.Алмазная,40 (№30ЖБИ) | 250,00 кВА | 125
г. Липецк | - | Липецкие гор. электрические сети | ЗТП-1055 ул.Алмазная, 40 (№32ЖБИ) | 320,00 кВА | 130
г. Липецк | - | Липецкие гор. электрические сети | ЗТП-1052 ул.Алмазная, 40 (№35ЖБИ) | 1.030,00 кВА | 230
г. Липецк | - | Липецкие гор. электрические сети | ЗТП-1064 ул.Алмазная,40 (№33 ЖБИ) | 250,00 кВА | 125
г. Липецк | - | Липецкие гор. электрические сети | ЗТП-1066 ул.Алмазная,40 (7НПЖБИ) | 630,00 кВА | 430
г. Липецк | - | Липецкие гор. электрические сети | ЗТП-1053 ул.Алмазная, 40 (№16ЖБИ) | 1.000,00 кВА | 475
г. Липецк | - | Липецкие гор. электрические сети | ЗТП-1054 ул.Алмазная, 40 (№4ЖБИ) | 1.000,00 кВА | 618
г. Липецк | - | Липецкие гор. электрические сети | ЗТП-1056 ул. Алмазная, 40 (№6ЖБИ) | 800,00 кВА | 375
г. Липецк | - | Липецкие гор. электрические сети | СТП 1138 | 160,00 кВА | 90
г. Липецк | - | Липецкие гор. электрические сети | ЗТП-71 ул.Советская, 25 | 2.000,00 кВА | 734
г. Липецк | - | Липецкие гор. электрические сети | МТП-1070 СНТ Дачный-5 | 400,00 кВА | 141
г. Липецк | - | Липецкие гор. электрические сети | МТП-1072 СНТ Дачный-5 | 250,00 кВА | 123
г. Липецк | - | Липецкие гор. электрические сети | КТП-675 ул.Юношеская,43 | 400,00 кВА | 191
г. Липецк | - | Липецкие гор. электрические сети | МТП-1148 СНТ Тепличное | 160,00 кВА | 155
г. Липецк | - | Липецкие гор. электрические сети | КТП 1068 СНТ"Дачный-5", линия22, уч.19 | 630,00 кВА | 167
г. Липецк | - | Липецкие гор. электрические сети | ЗТП-114 котельная ул.Угловая | 2.500,00 кВА | 464
г. Липецк | - | Липецкие гор. электрические сети | ЗТП-1011 ул.Свиридова, 10 | 2.000,00 кВА | 2000
г. Липецк | - | Липецкие гор. электрические сети | КТП 1144 | 160,00 кВА | 56
г. Липецк | - | Липецкие гор. электрические сети | МТП - 1076 | 160,00 кВА | 62
г. Липецк | - | Липецкие гор. электрические сети | ЗТП-926 | 3200,00 кВА | 1164
г.Липецк | г.Липецк | Липецкий РЭС | РП 10/0,4 кВ Университетский | 1.260,00 кВА | 577
г.Липецк | г.Липецк | Липецкий РЭС | РТП 10кВ №3 (мкрн.Елецкий) | 2.080,00 кВА | 1126
г.Липецк | г.Липецк | Липецкий РЭС | РТП 10кВ №2 (мкрн.Елецкий) | 2.080,00 кВА | 1345
г.Липецк | г.Липецк | Липецкий РЭС | ТП-7 Университетский | 1.260,00 кВА | 714
с. Кузьминские Отвержки | Липецкий | Липецкий РЭС | КТП-6кВ №400 ВЛ-6кВ Песчаный карьер | 63,00 кВА | 12
с. Кузьминские Отвержки | Липецкий | Липецкий РЭС | КТП-6кВ №471 ВЛ-6кВ Песчаный карьер | 160,00 кВА | 76
с. Кузьминские Отвержки | Липецкий | Липецкий РЭС | КТП-6кВ № 509 ВЛ-6кВ Песчаный Карьер | 400,00 кВА | 227
с. Кузьминские Отвержки | Липецкий | Липецкий РЭС | КТП-6кВ №497 ВЛ-6кВ Песчаный карьер | 100,00 кВА | 36
с. Кузьминские Отвержки | Липецкий | Липецкий РЭС | КТП-6кВ № 436 ВЛ-6кВ Песчаный карьер | 160,00 кВА | 77
с. Кузьминские Отвержки | Липецкий | Липецкий РЭС | КТП-6кВ №439 ВЛ-6кВ Песчаный карьер | 400,00 кВА | 252
с. Кузьминские Отвержки | Липецкий | Липецкий РЭС | КТП-6кВ №530 ВЛ-6кВ Песчаный карьер | 400,00 кВА | 189
с. Кузьминские Отвержки | Липецкий | Липецкий РЭС | КТП-6кВ №528 ВЛ-6кВ Песчаный карьер | 100,00 кВА | 26
с. Кузьминские Отвержки | Липецкий | Липецкий РЭС | КТП-6кВ №526 ВЛ-6кВ Песчаный карьер | 250,00 кВА | 192
с. Кузьминские Отвержки | Липецкий | Липецкий РЭС | КТП-6кВ №519 ВЛ-6кВ Песчаный карьер | 100,00 кВА | 36
с. Кузьминские Отвержки | Липецкий | Липецкий РЭС | МТП-6кВ №066 ВЛ-6кВ Песчаный карьер | 160,00 кВА | 105
д. Новая Деревня | Липецкий | Липецкий РЭС | КТП-6кВ №404 ВЛ 6кВ Красный колос | 160,00 кВА | 99
д. Новая Деревня | Липецкий | Липецкий РЭС | КТП-6кВ №431 ВЛ-6кВ Красный колос | 250,00 кВА | 66
д. Новая Деревня | Липецкий | Липецкий РЭС | КТП-6кВ №478 ВЛ-6кВ Красный колос | 100,00 кВА | 17
с. Вешаловка | Липецкий | Липецкий РЭС | КТП-6кВ №481 ВЛ-6кВ Вешаловка | 160,00 кВА | 58
д. Варваринка | Липецкий | Липецкий РЭС | КТП-6кВ № 435 ВЛ-6кВ Варваринка | 40,00 кВА | 13
с. Вешаловка | Липецкий | Липецкий РЭС | КТП-6кВ №389 ВЛ-6кВ Вешаловка | 30,00 кВА | 9
д. Варваринка | Липецкий | Липецкий РЭС | КТП-6кВ №546 ВЛ-6кВ Варваринка | 63,00 кВА | 15
д. Варваринка | Липецкий | Липецкий РЭС | КТП-6кВ №547 ВЛ-6кВ Варваринка | 100,00 кВА | 29
с. Вешаловка | Липецкий | Липецкий РЭС | КТП-6кВ №498 ВЛ-6кВ Вешаловка | 100,00 кВА | 65
д. Варваринка | Липецкий | Липецкий РЭС | КТП-6кВ № 575 ВЛ-6кВ Варваринка | 63,00 кВА | 25
с. Вешаловка | Липецкий | Липецкий РЭС | КТП-6кВ №408 ВЛ-6кВ Вешаловка | 250,00 кВА | 126
с. Сухая Лубна | Липецкий | Липецкий РЭС | КТП-6кВ №485 ВЛ-6кВ С-з Дмитровский | 400,00 кВА | 235
с. Вешаловка | Липецкий | Липецкий РЭС | КТП-6кВ №040 ВЛ 6кВ Вешаловка | 100,00 кВА | 17
с. Сухая Лубна | Липецкий | Липецкий РЭС | КТП-6кВ №491 ВЛ-6кВ С-з Дмитровский | 100,00 кВА | 42
с. Вешаловка | Липецкий | Липецкий РЭС | КТП-6кВ №406 ВЛ-6кВ Вешаловка | 160,00 кВА | 47
с. Сухая Лубна | Липецкий | Липецкий РЭС | КТП-6кВ №790 ВЛ-6кВ С-з Дмитровский | 100,00 кВА | 58
с. Вешаловка | Липецкий | Липецкий РЭС | КТП-6кВ №407 ВЛ-6кВ Вешаловка | 100,00 кВА | 68
с. Сухая Лубна | Липецкий | Липецкий РЭС | КТП-6кВ №559 ВЛ-6кВ С-з Дмитровский | 180,00 кВА | 68
с. Вешаловка | Липецкий | Липецкий РЭС | КТП-6кВ №468 ВЛ-6кВ Вешаловка | 100,00 кВА | 54
с. Сухая Лубна | Липецкий | Липецкий РЭС | КТП-6кВ №487 ВЛ-6кВ С-з Дмитровский | 250,00 кВА | 139
д. Новая Деревня | Липецкий | Липецкий РЭС | КТП-6кВ №523 ВЛ-6кВ Связная | 160,00 кВА | 77
с. Сухая Лубна | Липецкий | Липецкий РЭС | МТП-6кВ №451 ВЛ-6кВ С-з Дмитровский | 160,00 кВА | 98
д. Новая Деревня | Липецкий | Липецкий РЭС | КТП-6кВ №458 ВЛ-6кВ Связная | 160,00 кВА | 82
д. Новая Деревня | Липецкий | Липецкий РЭС | КТП-6кВ №479 ВЛ-6кВ Связная | 100,00 кВА | 56
д. Новая Деревня | Липецкий | Липецкий РЭС | КТП-6кВ № 449 ВЛ-6кВ Связная | 100,00 кВА | 31
д. Новая Деревня | Липецкий | Липецкий РЭС | СТП-6кВ №473 ВЛ-6кВ Связная | 100,00 кВА | 66
с. Сухая Лубна | Липецкий | Липецкий РЭС | КТП-6кВ №545 ВЛ-6кВ С-з Дмитровский | 400,00 кВА | 165
д. Новая Деревня | Липецкий | Липецкий РЭС | КТП-6кВ №865 ВЛ-6кВ Связная | 63,00 кВА | 30
д. Новая Деревня | Липецкий | Липецкий РЭС | КТП-6кВ №395 ВЛ-6кВ Связная | 250,00 кВА | 168
с. Сухая Лубна | Липецкий | Липецкий РЭС | КТП-6кВ №470 ВЛ-6кВ С-з Дмитровский | 100,00 кВА | 43
с. Сухая Лубна | Липецкий | Липецкий РЭС | КТП-6кВ №544 ВЛ-6кВ С-з Дмитровский | 400,00 кВА | 156
с. Сухая Лубна | Липецкий | Липецкий РЭС | КТП-6кВ №541 ВЛ-6кВ С-з Дмитровский | 160,00 кВА | 89
с. Сухая Лубна | Липецкий | Липецкий РЭС | КТП-6кВ №719 ВЛ-6кВ С-з Дмитровский | 63,00 кВА | 26
с. Сухая Лубна | Липецкий | Липецкий РЭС | МТП-6кВ №708 ВЛ-6кВ С-з Дмитровский | 250,00 кВА | 136
с. Сухая Лубна | Липецкий | Липецкий РЭС | МТП-6кВ №721 ВЛ-6кВ С-з Дмитровский | 100,00 кВА | 22
пос.Новониколаевка | Липецкий | Липецкий РЭС | КТП-6кВ № 744 ВЛ-6кВ Новониколаевка | 160,00 кВА | 38
г. Липецк | Липецкий | Липецкий РЭС | КТП 6кВ №739 ВЛ 6кВ Опытная левая | 250,00 кВА | 184
г. Липецк | Липецкий | Липецкий РЭС | КТП 6кВ №759 ВЛ 6кВ Опытная левая | 63,00 кВА | 40
д. Новая Деревня | Липецкий | Липецкий РЭС | КТП-6кВ № 401 ВЛ-6кВ Новая Деревня | 160,00 кВА | 49
д. Новая Деревня | Липецкий | Липецкий РЭС | КТП-6кВ № 463 ВЛ-6кВ Новая Деревня | 160,00 кВА | 75
д. Новая Деревня | Липецкий | Липецкий РЭС | КТП-6кВ № 480 ВЛ-6кВ Новая Деревня | 160,00 кВА | 86
д. Новая Деревня | Липецкий | Липецкий РЭС | КТП-6кВ №477 ВЛ-6кВ Новая Деревня | 250,00 кВА | 181
д. Новая Деревня | Липецкий | Липецкий РЭС | КТП-6кВ № 402 ВЛ-6кВ Новая Деревня | 250,00 кВА | 56
д. Новая Деревня | Липецкий | Липецкий РЭС | МТП-6кВ №271 ВЛ-6кВ Новая Деревня | 160,00 кВА | 108
с.Студеные Выселки | Липецкий | Липецкий РЭС | КТП-6кВ № 427 ВЛ-6кВ Студёные Выселки | 100,00 кВА | 58
с.Студеные Выселки | Липецкий | Липецкий РЭС | КТП-6кВ №424 ВЛ-6кВ Студёные Выселки | 400,00 кВА | 277
с.Студеные Выселки | Липецкий | Липецкий РЭС | КТП-6кВ №403 ВЛ-6кВ Студёные Выселки | 63,00 кВА | 30
с.Студеные Выселки | Липецкий | Липецкий РЭС | КТП-6кВ №486 ВЛ-6кВ Студёные Выселки | 100,00 кВА | 39
с.Студеные Выселки | Липецкий | Липецкий РЭС | КТП-6кВ №448 ВЛ-6кВ Студёные Выселки | 180,00 кВА | 76
с.Студеные Выселки | Липецкий | Липецкий РЭС | КТП-6кВ №503 ВЛ-6кВ Студёные Выселки | 160,00 кВА | 72
с.Студеные Выселки | Липецкий | Липецкий РЭС | КТП-6кВ № 410 ВЛ-6кВ Студёные Выселки | 100,00 кВА | 48
с.Студеные Выселки | Липецкий | Липецкий РЭС | КТП-6кВ №516 ВЛ-6кВ Студёные Выселки | 63,00 кВА | 18
с.Студеные Выселки | Липецкий | Липецкий РЭС | КТП-6кВ №456 ВЛ-6кВ Студёные Выселки | 100,00 кВА | 47
с.Студеные Выселки | Липецкий | Липецкий РЭС | КТП-6кВ №529 ВЛ-6кВ Студёные Выселки | 100,00 кВА | 55
с.Студеные Выселки | Липецкий | Липецкий РЭС | КТП-6кВ №891 ВЛ-6кВ Студёные Выселки | 63,00 кВА | 14
с.Студеные Выселки | Липецкий | Липецкий РЭС | КТП-6кВ №508 ВЛ-6кВ Студёные Выселки | 100,00 кВА | 45
с.Студеные Выселки | Липецкий | Липецкий РЭС | КТП-6кВ №533 ВЛ-6кВ Студёные Выселки | 160,00 кВА | 83
с.Кузьминские Отвержки | Липецкий | Липецкий РЭС | КТП-6кВ №457 ВЛ-6кВ Студёные Выселки | 63,00 кВА | 29
с.Кузьминские Отвержки | Липецкий | Липецкий РЭС | КТП-6кВ №998 ВЛ-6кВ Студёные Выселки | 160,00 кВА | 72
с.Кузьминские Отвержки | Липецкий | Липецкий РЭС | КТП-6кВ №376 ВЛ-6кВ Студёные Выселки | 40,00 кВА | 14
с.Ситовкка | Липецкий | Липецкий РЭС | КТП-6кВ №690 ВЛ-6кВ Ситовка | 250,00 кВА | 52
с.Студеные Выселки | Липецкий | Липецкий РЭС | КТП-6кВ №768 ВЛ-6кВ Студёные Выселки | 160,00 кВА | 106
с.Ситовкка | Липецкий | Липецкий РЭС | КТП-6кВ №112 ВЛ-6кВ Ситовка | 250,00 кВА | 127
с.Вербилово | Липецкий | Липецкий РЭС | КТП-6кВ №607 ВЛ-6кВ Совхоз Вербиловский | 250,00 кВА | 151
с.Ситовкка | Липецкий | Липецкий РЭС | КТП 6кВ №113 ВЛ 6кВ Насосная-3 | 160,00 кВА | 57
с.Ситовкка | Липецкий | Липецкий РЭС | КТП-6кВ №114 ВЛ-6кВ Ситовка | 100,00 кВА | 33
с.Вербилово | Липецкий | Липецкий РЭС | КТП-6кВ №606 ВЛ-6кВ Совхоз Вербиловский | 250,00 кВА | 148
с.Ситовкка | Липецкий | Липецкий РЭС | КТП-6кВ №137 ВЛ 6кВ МТФ Ситовка | 250,00 кВА | 92
с.Ситовкка | Липецкий | Липецкий РЭС | КТП-6кВ №686 ВЛ-6кВ МТФ Ситовка | 250,00 кВА | 48
с.Вербилово | Липецкий | Липецкий РЭС | КТП-6кВ №265 ВЛ-6кВ Совхоз Вербиловский | 180,00 кВА | 101
с.Вербилово | Липецкий | Липецкий РЭС | КТП-6кВ №214 ВЛ-6кВ Совхоз Вербиловский | 250,00 кВА | 127
с.Вербилово | Липецкий | Липецкий РЭС | КТП-6кВ №213 ВЛ-6кВ Совхоз Вербиловский | 400,00 кВА | 140
с.Вербилово | Липецкий | Липецкий РЭС | КТП-6кВ №605 ВЛ-6кВ Петушок правая | 630,00 кВА | 453
с.Федоровка | Липецкий | Липецкий РЭС | КТП-6кВ №444 ВЛ-6кВ Фёдоровка | 100,00 кВА | 25
с.Федоровка | Липецкий | Липецкий РЭС | КТП-6кВ № 411 ВЛ-6кВ Фёдоровка | 250,00 кВА | 139
с.Федоровка | Липецкий | Липецкий РЭС | КТП-6кВ №412 ВЛ-6кВ Фёдоровка | 250,00 кВА | 107
с.Федоровка | Липецкий | Липецкий РЭС | КТП-6кВ №445 ВЛ-6кВ Фёдоровка | 100,00 кВА | 67
с.Копцевы Хутора | Липецкий | Липецкий РЭС | КТП-6кВ №823 ВЛ-6кВ Копчинка | 160,00 кВА | 83
с.Копцевы Хутора | Липецкий | Липецкий РЭС | КТП-6кВ №459 ВЛ-6кВ Копчинка | 160,00 кВА | 46
с.Копцевы Хутора | Липецкий | Липецкий РЭС | СТП-6кВ №839 ВЛ-6кВ Копчинка | 100,00 кВА | 39
с.Копцевы Хутора | Липецкий | Липецкий РЭС | КТП-6кВ №438 ВЛ-6кВ Копчинка | 100,00 кВА | 52
с.Копцевы Хутора | Липецкий | Липецкий РЭС | КТП-6кВ №474 ВЛ-6кВ Копчинка | 160,00 кВА | 68
с.Копцевы Хутора | Липецкий | Липецкий РЭС | ЗТП-6кВ №800 ВЛ-6кВ Копчинка | 800,00 кВА | 556
с.Копцевы Хутора | Липецкий | Липецкий РЭС | КТП-6кВ №833 ВЛ-6кВ Копчинка | 250,00 кВА | 137
с.Копцевы Хутора | Липецкий | Липецкий РЭС | КТП-6кВ № 825 ВЛ-6кВ Копчинка | 320,00 кВА | 255
с. Вешаловка | Липецкий | Липецкий РЭС | КТП-6кВ №425 ВЛ-6кВ Вешаловск. комплекс | 400,00 кВА | 333
с. Вешаловка | Липецкий | Липецкий РЭС | КТП-6кВ № 405 ВЛ-6кВ Вешаловский К-с | 630,00 кВА | 505
с. Кузьминские Отвержки | Липецкий | Липецкий РЭС | КТП-6кВ №560 ВЛ-6кВ Песчаный карьер | 160,00 кВА | 69
с. Кузьминские Отвержки | Липецкий | Липецкий РЭС | КТП-6кВ №569 ВЛ-6кВ Песчаный карьер | 250,00 кВА | 128
с.Федоровка | Липецкий | Липецкий РЭС | КТП-6кВ № 446 ВЛ-6кВ Фёдоровка | 160,00 кВА | 72
д. Новая Деревня | Липецкий | Липецкий РЭС | КТП-6кВ №781 ВЛ-6кВ Птичники-2 | 250,00 кВА | 184
с.Студеные Выселки | Липецкий | Липецкий РЭС | КТП-6кВ №893 ВЛ-6кВ Студеные Выселки | 250,00 кВА | 145
с.Студеные Выселки | Липецкий | Липецкий РЭС | КТП-6кВ №894 ВЛ-6кВ Студеные Выселки | 250,00 кВА | 83
с.Студеные Выселки | Липецкий | Липецкий РЭС | КТП-6кВ №632 ВЛ-6кВ Студеные Выселки | 250,00 кВА | 136
с. Кузьминские Отвержки | Липецкий | Липецкий РЭС | КТП-6кВ №440 ВЛ-6кВ Песчаный карьер | 250,00 кВА | 146
с.Кузьминские Отвержки | Липецкий | Липецкий РЭС | КТП-6кВ №433 ВЛ-6кВ Студеные Выселки | 160,00 кВА | 59
с.Ситовкка | Липецкий | Липецкий РЭС | КТП-6кВ №971 ВЛ-6кВ Насосная 3 | 160,00 кВА | 14
с. Вешаловка | Липецкий | Липецкий РЭС | СТП-6кВ №469 ВЛ-6кВ Вешаловка | 100,00 кВА | 57
с. Кузьминские Отвержки | Липецкий | Липецкий РЭС | КТП-6кВ №518 ВЛ-6 кВ Песчаный Карьер | 100,00 кВА | 35
д. Новая Деревня | Липецкий | Липецкий РЭС | СТП-6кВ №142 ВЛ 6 кВ Птичники-2 | 63,00 кВА | 29
д. Новая Деревня | Липецкий | Липецкий РЭС | СТП-6кВ №522 ВЛ-6 кВ Связная | 40,00 кВА | 17
с. Кузьминские Отвержки | Липецкий | Липецкий РЭС | КТП-6кВ №510 ВЛ-6кВ Песчаный карьер | 250,00 кВА | 126
п.Северный Рудник | Липецкий | Липецкий РЭС | КТП 6кВ №660 ВЛ-6кВ Свинокомплекс-1 | 63,00 кВА | 32
с.Студеные Выселки | Липецкий | Липецкий РЭС | КТП-6кВ №413 ВЛ-6кВ Студеные Выселки | 40,00 кВА | 17
с.Ситовкка | Липецкий | Липецкий РЭС | СТП-6кВ №687 ВЛ-6кВ МТФ Ситовка | 25,00 кВА | 9
с.Вербилово | Липецкий | Липецкий РЭС | КТП-6кВ №153П ВЛ-6кВ Совхоз Вербиловский | 160,00 кВА | 79
с.Вербилово | Липецкий | Липецкий РЭС | КТП-6кВ №669 ВЛ-6кВ Совхоз Вербиловский | 250,00 кВА | 127
с.Вербилово | Липецкий | Липецкий РЭС | КТП-6кВ №576 ВЛ-6кВ Совхоз Вербиловский | 400,00 кВА | 286
СНТ Металлург-2 | Липецкий | Липецкий РЭС | КТП 6кВ №1053 ВЛ 6кВ Птицефабрика-левая | 160,00 кВА | 99
СНТ Металлург-2 | Липецкий | Липецкий РЭС | КТП 6кВ №1051 ВЛ 6кВ Птицефабрика-левая | 160,00 кВА | 117
СНТ Металлург-2 | Липецкий | Липецкий РЭС | КТП 6кВ №1052 ВЛ 6кВ Птицефабрика-левая | 400,00 кВА | 282
с. Кузьминские Отвержки | Липецкий | Липецкий РЭС | КТП-6кВ №362 ВЛ-6кВ Песчаный карьер | 160,00 кВА | 111
с.Студеные Выселки | Липецкий | Липецкий РЭС | КТП-6кВ №988 ВЛ-6кВ Студеные Выселки | 63,00 кВА | 35
с.Вербилово | Липецкий | Липецкий РЭС | КТП-6кВ №550 ВЛ-6кВ Совхоз Вербиловский | 160,00 кВА | 91
с.Копцевы Хутора | Липецкий | Липецкий РЭС | КТП-6кВ №984 ВЛ-6 кВ Копчинка | 160,00 кВА | 87
с.Копцевы Хутора | Липецкий | Липецкий РЭС | СТП-6кВ №983 ВЛ-6кВ Копчинка | 100,00 кВА | 49
с.Копцевы Хутора | Липецкий | Липецкий РЭС | СТП-6кВ №276 ВЛ-6кВ Копчинка | 100,00 кВА | 46
с.Копцевы Хутора | Липецкий | Липецкий РЭС | КТП-6кВ №985 ВЛ-6 кВ Копчинка | 250,00 кВА | 135
с. Вешаловка | Липецкий | Липецкий РЭС | КТП-6кВ №999 ВЛ-6кВ Вешаловка | 160,00 кВА | 72
с. Сухая Лубна | Липецкий | Липецкий РЭС | СТП-6кВ №995 ВЛ-6кВ С-з Дмитровский | 40,00 кВА | 13
с.Копцевы Хутора | Липецкий | Липецкий РЭС | СТП-6кВ №602 ВЛ-6кВ Копчинка | 25,00 кВА | 12
с. Вешаловка | Липецкий | Липецкий РЭС | СТП-6кВ №465 ВЛ-6кВ Вешаловка | 100,00 кВА | 33
с. Вешаловка | Липецкий | Липецкий РЭС | СТП-6кВ №466 ВЛ-6кВ Вешаловка | 63,00 кВА | 39
с. Вешаловка | Липецкий | Липецкий РЭС | СТП-6кВ №467 ВЛ-6кВ Вешаловка | 63,00 кВА | 22
с.Копцевы Хутора | Липецкий | Липецкий РЭС | СТП-6кВ №234 ВЛ-6кВ Копчинка | 25,00 кВА | 10
д. Новая Деревня | Липецкий | Липецкий РЭС | СТП-6кВ №975 ВЛ-6кВ Новая Деревня | 40,00 кВА | 18
с.Студеные Выселки | Липецкий | Липецкий РЭС | КТП-6кВ №633 ВЛ-6кВ Студеные Выселки | 250,00 кВА | 138
д. Новая Деревня | Липецкий | Липецкий РЭС | КТП-6кВ №594 ВЛ-6кВ Связная | 63,00 кВА | 20
д. Новая Деревня | Липецкий | Липецкий РЭС | СТП-6кВ №990 ВЛ-6кВ Новая Деревня | 25,00 кВА | 8
с.Вербилово | Липецкий | Липецкий РЭС | КТП-6кВ №483 ВЛ-6кВ Совхоз Вербиловский | 250,00 кВА | 85
с.Вербилово | Липецкий | Липецкий РЭС | КТП-6кВ №238 ВЛ-6кВ Совхоз Вербиловский | 250,00 кВА | 126
с.Вербилово | Липецкий | Липецкий РЭС | КТП-6кВ №582 ВЛ-6кВ Совхоз Вербиловский | 100,00 кВА | 43
с.Ситовкка | Липецкий | Липецкий РЭС | КТП 6кВ №970 ВЛ 6 кВ Насосная-3 | 160,00 кВА | 96
с.Вербилово | Липецкий | Липецкий РЭС | КТП-6кВ №608 ВЛ-6кВ Совхоз Вербиловский | 250,00 кВА | 132
с.Ситовкка | Липецкий | Липецкий РЭС | КТП 6кВ №707 ВЛ 6кВ Насосная-3 | 250,00 кВА | 162
с.Вербилово | Липецкий | Липецкий РЭС | КТП-6кВ №535 ВЛ-6кВ Совхоз Вербиловский | 100,00 кВА | 56
с.Вербилово | Липецкий | Липецкий РЭС | КТП-6кВ №549 ВЛ-6кВ Петушок левая | 100,00 кВА | 63
д. Варваринка | Липецкий | Липецкий РЭС | СТП-6кВ №584 ВЛ-6кВ Варваринка | 25,00 кВА | 13
с.Вербилово | Липецкий | Липецкий РЭС | СТП-6кВ №534 ВЛ-6кВ Совхоз Вербиловский | 63,00 кВА | 31
п.Северный Рудник | Липецкий | Липецкий РЭС | КТП-6кВ №382 ВЛ-6кВ Свинокомплекс-1 | 100,00 кВА | 35
п.Северный Рудник | Липецкий | Липецкий РЭС | КТП-6кВ №718 ВЛ-6кВ Свинокомплекс-1 | 160,00 кВА | 46
п.Северный Рудник | Липецкий | Липецкий РЭС | КТП-6кВ №720 ВЛ-6кВ Свинокомплекс-1 | 400,00 кВА | 169
п.Северный Рудник | Липецкий | Липецкий РЭС | КТП-6кВ №462 ВЛ-6кВ Свинокомплекс-1 | 400,00 кВА | 268
пос.Новониколаевка | Липецкий | Липецкий РЭС | СТП-6кВ №963 ВЛ-6кВ Новониколаевка | 25,00 кВА | 11
с.Федоровка | Липецкий | Липецкий РЭС | СТП-6кВ №749 ВЛ-6кВ Федоровка | 40,00 кВА | 17
д. Новая Деревня | Липецкий | Липецкий РЭС | СТП-6кВ №964 ВЛ-6кВ РТС-1 | 40,00 кВА | 23
с.Копцевы Хутора | Липецкий | Липецкий РЭС | СТП-6кВ №029 ВЛ-6кВ Копчинка | 100,00 кВА | 46
с. Вешаловка | Липецкий | Липецкий РЭС | КТП-6кВ №099 ВЛ 6кВ Вешаловка | 100,00 кВА | 62
д. Новая Деревня | Липецкий | Липецкий РЭС | СТП-6кВ №991 ВЛ-6 кВ Новая Деревня | 100,00 кВА | 43
д. Новая Деревня | Липецкий | Липецкий РЭС | СТП-6кВ №993 ВЛ-6 кВ Новая Деревня | 100,00 кВА | 31
с.Студеные Выселки | Липецкий | Липецкий РЭС | СТП-6кВ №916 ВЛ-6кВ Студеные Выселки | 25,00 кВА | 18
д. Новая Деревня | Липецкий | Липецкий РЭС | КТП-6кВ №982 ВЛ-6кВ Птичники-2 | 250,00 кВА | 135
д. Новая Деревня | Липецкий | Липецкий РЭС | КТП 6кВ № 974 ВЛ 6кВ Связная | 160,00 кВА | 70
с.Кузьминские Отвержки | Липецкий | Липецкий РЭС | КТП-6кВ №447 ВЛ 6кВ Студёные Выселки | 250,00 кВА | 153
с.Кузьминские Отвержки | Липецкий | Липецкий РЭС | КТП-6кВ №380 ВЛ 6кВ Студеные Выселки | 100,00 кВА | 65
с.Кузьминские Отвержки | Липецкий | Липецкий РЭС | КТП-6кВ №432 ВЛ 6кВ Студеные Выселки | 100,00 кВА | 37
с.Кузьминские Отвержки | Липецкий | Липецкий РЭС | КТП-6кВ №381 ВЛ 6кВ Студеные Выселки | 100,00 кВА | 25
с.Кузьминские Отвержки | Липецкий | Липецкий РЭС | СТП-6кВ №384 ВЛ-6кВ Студеные Выселки | 63,00 кВА | 38
с.Кузьминские Отвержки | Липецкий | Липецкий РЭС | СТП-6кВ №379 ВЛ-6 кВ Студеные Выселки | 63,00 кВА | 36
с. Кузьминские Отвержки | Липецкий | Липецкий РЭС | КТП-6кВ №409 ВЛ 6кВ Песчаный карьер | 250,00 кВА | 106
с. Кузьминские Отвержки | Липецкий | Липецкий РЭС | КТП-6кВ №181 ВЛ 6кВ Песчаный карьер | 160,00 кВА | 59
д. Новая Деревня | Липецкий | Липецкий РЭС | СТП-6кВ №187 ВЛ-6кВ ГВФ-1 | 25,00 кВА | 19
д. Варваринка | Липецкий | Липецкий РЭС | СТП-6кВ №583 ВЛ-6кВ Варваринка | 63,00 кВА | 39
СНТ Заря-2 | Липецкий | Липецкий РЭС | СТП-6кВ №505 ВЛ-6кВ Копчинка | 100,00 кВА | 23
д.Яковлевка | Липецкий | Липецкий РЭС | КТП-6кВ №450 ВЛ-6кВ Яковлевка | 160,00 кВА | 85
с.Копцевы Хутора | Липецкий | Липецкий РЭС | СТП-6кВ №882 ВЛ 6кВ Копчинка | 63,00 кВА | 29
г. Липецк | Липецкий | Липецкий РЭС | СТП-6кВ №173 ВЛ-6кВ Опытная левая | 40,00 кВА | 20
г. Липецк | Липецкий | Липецкий РЭС | КТП-6кВ №174 ВЛ-6кВ Опытная левая | 25,00 кВА | 9
д. Новая Деревня | Липецкий | Липецкий РЭС | КТП-6кВ №185 ВЛ-6кВ ГВФ-2 | 25,00 кВА | 14
с.Копцевы Хутора | Липецкий | Липецкий РЭС | КТП-6кВ №504 ВЛ-6кВ Копчинка | 250,00 кВА | 162
с.Копцевы Хутора | Липецкий | Липецкий РЭС | КТП-6кВ №499 ВЛ-6кВ Копчинка | 400,00 кВА | 189
с.Студеные Выселки | Липецкий | Липецкий РЭС | СТП-6кВ №351 ВЛ-6кВ Студеные Выселки | 63,00 кВА | 23
с. Сухая Лубна | Липецкий | Липецкий РЭС | КТП-6кВ №557 ВЛ-6кВ С/з Дмитровский | 160,00 кВА | 93
с.Копцевы Хутора | Липецкий | Липецкий РЭС | КТП-6кВ №817 ВЛ-6кВ Копчинка | 63,00 кВА | 25
с.Вербилово | Липецкий | Липецкий РЭС | СТП-6кВ №536 ВЛ-6кВ Совхоз Вербиловский | 40,00 кВА | 18
СНТ Карьер | Липецкий | Липецкий РЭС | СТП-6кВ №881 ВЛ-6кВ Копчинка | 100,00 кВА | 44
с.Кузьминские Отвержки | Липецкий | Липецкий РЭС | КТП-6кВ №442 ВЛ-6кВ Студеные Выселки | 160,00 кВА | 50
с.Студеные Выселки | Липецкий | Липецкий РЭС | СТП 6кВ №490 ВЛ 6кВ Студеные Выселки | 63,00 кВА | 31
СНТ Карьер | Липецкий | Липецкий РЭС | СТП 6кВ №880 ВЛ-6кВ Копчинка | 100,00 кВА | 24
с.Ситовкка | Липецкий | Липецкий РЭС | СТП 6кВ №902 ВЛ-6кВ Насосная-3 | 100,00 кВА | 56
с.Вербилово | Липецкий | Липецкий РЭС | КТП 6кВ №548 ВЛ 6кВ С/з Дмитровский | 160,00 кВА | 61
с.Вербилово | Липецкий | Липецкий РЭС | СТП 6кВ №791 ВЛ-6кВ Совхоз Вербиловский | 25,00 кВА | 18
СНТ Карьер | Липецкий | Липецкий РЭС | СТП 6кВ №883 ВЛ 6кВ Копчинка | 100,00 кВА | 36
д. Новая Деревня | Липецкий | Липецкий РЭС | СТП 6кВ №778 ВЛ 6кВ ГВФ-2 | 25,00 кВА | 14
с.Студеные Выселки | Липецкий | Липецкий РЭС | СТП 6кВ №464 ВЛ-6кВ Студеные Выселки | 25,00 кВА | 19
с.Ситовкка | Липецкий | Липецкий РЭС | КТП 6кВ №944 ВЛ6кВ Насосная-3 | 100,00 кВА | 46
д.Яковлевка | Липецкий | Липецкий РЭС | КТП 6кВ №443 ВЛ 6кВ Яковлевка | 100,00 кВА | 33
д. Новая Деревня | Липецкий | Липецкий РЭС | КТП 6кВ №867 ВЛ 6кВ Связная | 160,00 кВА | 84
д.Яковлевка | Липецкий | Липецкий РЭС | КТП 6кВ №892 ВЛ 6кВ Яковлевка | 160,00 кВА | 137
д.Яковлевка | Липецкий | Липецкий РЭС | КТП 6кВ №890 ВЛ 6кВ Яковлевка | 250,00 кВА | 205
д.Яковлевка | Липецкий | Липецкий РЭС | КТП 6кВ №898 ВЛ 6кВ Яковлевка | 250,00 кВА | 181
д.Яковлевка | Липецкий | Липецкий РЭС | КТП 6кВ №899 ВЛ 6кВ Яковлевка | 250,00 кВА | 174
с.Копцевы Хутора | Липецкий | Липецкий РЭС | КТП 6кВ №889 ВЛ 6кВ Копчинка | 100,00 кВА | 24
с.Студеные Выселки | Липецкий | Липецкий РЭС | СТП 6 кВ №1048 ВЛ 6кВ Ст.Выселки | 63,00 кВА | 41
с.Студеные Выселки | Липецкий | Липецкий РЭС | СТП 6кВ №955 ВЛ 6кВ Студеные Выселки | 63,00 кВА | 28
с.Вербилово | Липецкий | Липецкий РЭС | КТП 6кВ №670 ВЛ 6кВ Совхоз Вербиловский | 160,00 кВА | 79
с.Ситовкка | Липецкий | Липецкий РЭС | КТП 6кВ №782 ВЛ 6кВ Насосная 1 | 160,00 кВА | 82
д. Новая Деревня | Липецкий | Липецкий РЭС | СТП 6кВ №1037 ВЛ 6кВ Связная | 63,00 кВА | 41
с.Студеные Выселки | Липецкий | Липецкий РЭС | КТП 6кВ №1046 ВЛ 6кВ Студеные Выселки | 160,00 кВА | 101
с.Вербилово | Липецкий | Липецкий РЭС | КТП 6кВ №1043 ВЛ-6кВ С-з Дмитровский | 160,00 кВА | 93
с.Кузьминские Отвержки | Липецкий | Липецкий РЭС | КТП 6кВ №1100 ВЛ 6кВ Песчаный Карьер | 250,00 кВА | 202
г.Липецк | Липецкий | Липецкий РЭС | ЗТП-6кВ № ТП-13 (ООО "Фин-ГРУПП) | 5.000,00 кВА | 4914
г.Липецк | Липецкий | Липецкий РЭС | ЗТП-6кВ № ТП-5 (ООО "Фин-ГРУПП) | 2.000,00 кВА | 1948
г.Липецк | Липецкий | Липецкий РЭС | ЗТП-6кВ № ТП-4 (ООО "Фин-ГРУПП) | 2.000,00 кВА | 1992
с.Копцевы Хутора | Липецкий | Липецкий РЭС | КТП 6кВ №1103 ВЛ 6кВ Копчинка | 250,00 кВА | 190
с.Вербилово | Липецкий | Липецкий РЭС | КТП-6кВ №1107 ВЛ-6кВ Совхоз Вербиловский | 160,00 кВА | 84
с. Кузьминские Отвержки | Липецкий | Липецкий РЭС | ТП 1109 ВЛ 6 кВ Песчаный карьер | 160,00 кВА | 109
с. Кузьминские Отвержки | Липецкий | Липецкий РЭС | КТП 6кВ №1110 ВЛ-6кВ Песчаный карьер | 160,00 кВА | 115
с.Студеные Выселки | Липецкий | Липецкий РЭС | СТП 10кВ №1101 ВЛ 6кВ Студ. Выселки | 63,00 кВА | 29
с.Копцевы Хутора | Липецкий | Липецкий РЭС | КТП 6кВ №838 ВЛ-6кВ Копчинка | 250,00 кВА | 197
пос.Новониколаевка | Липецкий | Липецкий РЭС | СТП-6кВ №1122 ВЛ-6 кВ Новониколаевка | 63,00 кВА | 50
с.Ситовкка | Липецкий | Липецкий РЭС | СТП 6кВ №1138 ВЛ 10кВ МТФ Ситовка | 100,00 кВА | 57
г. Липецк | Липецкий | Липецкий РЭС | СТП 6 кВ №1142 ВЛ 6кВ Опытная-правая | 100,00 кВА | 79
пос.Новониколаевка | Липецкий | Липецкий РЭС | СТП 6кВ №1147 ВЛ 6кВ Новониколаевка | 100,00 кВА | 78
г.Липецк | Липецкий | Липецкий РЭС | КТП-6кВ Склад ВМ | 63,00 кВА | 58
СНТ Заря-2 | Липецкий | Липецкий РЭС | СТП 6кВ №1157 ВЛ-6кВ "Студеные Выселки" | 63,00 кВА | 29
г. Липецк | Липецкий | Липецкий РЭС | СТП 6кВ №1161 ВЛ 6кВ Опятная-правая | 63,00 кВА | 47
с.Подгорное | Липецкий | Липецкий РЭС | МТП-10кВ №194 ВЛ-10кВ Центральная | 160,00 кВА | 38
с.Подгорное | Липецкий | Липецкий РЭС | КТП-10кВ №053 ВЛ-10кВ Центральная | 100,00 кВА | 34
с.Бруслановка | Липецкий | Липецкий РЭС | КТП-10кВ № 304 ВЛ-10кв Бруслановка | 100,00 кВА | 47
с.Бруслановка | Липецкий | Липецкий РЭС | КТП-10кВ №579 ВЛ-10кВ Бруслановка | 250,00 кВА | 95
с.Бруслановка | Липецкий | Липецкий РЭС | КТП-10кВ №596 ВЛ-10кВ Бруслановка | 63,00 кВА | 41
с.Бруслановка | Липецкий | Липецкий РЭС | КТП-10кВ №312 ВЛ-10кВ Бруслановка | 250,00 кВА | 151
с.Бруслановка | Липецкий | Липецкий РЭС | КТП-10кВ №310 ВЛ-10кВ Бруслановка | 160,00 кВА | 58
с.Бруслановка | Липецкий | Липецкий РЭС | КТП-10кВ №394 ВЛ-10кВ Бруслановка | 630,00 кВА | 551
с.Бруслановка | Липецкий | Липецкий РЭС | КТП-10кВ №711 ВЛ-10кВ Бруслановка | 63,00 кВА | 22
с.Бруслановка | Липецкий | Липецкий РЭС | КТП-10кВ №313 ВЛ-10кВ Бруслановка | 160,00 кВА | 115
с.Бруслановка | Липецкий | Липецкий РЭС | КТП-10кВ № 745 ВЛ-10кВ Бруслановка | 63,00 кВА | 39
с.Косыревка | Липецкий | Липецкий РЭС | КТП-10кВ №315 ВЛ-10кВ Кирова | 100,00 кВА | 35
с.Косыревка | Липецкий | Липецкий РЭС | КТП-10кВ №844 ВЛ-10кВ Кирова | 250,00 кВА | 84
с.Косыревка | Липецкий | Липецкий РЭС | КТП-10кВ №390 ВЛ-10кВ Кулешовка | 250,00 кВА | 77
с.Сенцово | Липецкий | Липецкий РЭС | КТП-10кВ № 416 ВЛ-10кВ Сенцово | 160,00 кВА | 65
с.Сенцово | Липецкий | Липецкий РЭС | КТП-10кВ №475 ВЛ-10кВ Сенцово | 250,00 кВА | 116
с.Сенцово | Липецкий | Липецкий РЭС | КТП-10кВ №515 ВЛ-10кВ Сенцово | 250,00 кВА | 145
с.Сенцово | Липецкий | Липецкий РЭС | КТП-10кВ № 423 ВЛ-10кВ Сенцово | 250,00 кВА | 112
с.Сенцово | Липецкий | Липецкий РЭС | КТП-10кВ № 414 ВЛ-10кВ Сенцово | 400,00 кВА | 323
с.Сенцово | Липецкий | Липецкий РЭС | КТП-10кВ №116 ВЛ-10кВ Сенцово | 100,00 кВА | 56
с.Сенцово | Липецкий | Липецкий РЭС | КТП-10кВ №418 ВЛ-10кВ Сенцово | 100,00 кВА | 69
с.Сенцово | Липецкий | Липецкий РЭС | КТП-10кВ №698 ВЛ-10кВ К-кс Сенцовский | 100,00 кВА | 71
с.Сенцово | Липецкий | Липецкий РЭС | КТП-10кВ №514 ВЛ-10кВ К-кс Сенцовский | 250,00 кВА | 176
с.Сенцово | Липецкий | Липецкий РЭС | КТП-10кВ № 441 ВЛ-10кВ К-кс Сенцовский | 100,00 кВА | 77
с.Сенцово | Липецкий | Липецкий РЭС | КТП-10кВ №415 ВЛ-10кВ К-кс Сенцовский | 250,00 кВА | 174
с.Сенцово | Липецкий | Липецкий РЭС | КТП-10кВ №422 ВЛ-10кВ К-кс Сенцовский | 250,00 кВА | 137
с.Сенцово | Липецкий | Липецкий РЭС | КТП-10кВ №595 ВЛ-10кВ К-кс Сенцовский | 100,00 кВА | 21
с.Сенцово | Липецкий | Липецкий РЭС | КТП-10кВ № 472 ВЛ-10кВ К-кс Сенцовский | 160,00 кВА | 62
с.Сенцово | Липецкий | Липецкий РЭС | КТП-10кВ №453 ВЛ-10кВ К-кс Сенцовский | 250,00 кВА | 129
с.Сенцово | Липецкий | Липецкий РЭС | КТП-10кВ №488 ВЛ-10кВ К-кс Сенцовский | 100,00 кВА | 52
с.Косыревка | Липецкий | Липецкий РЭС | КТП-10кВ №314 ВЛ-10кВ Кулешовка | 63,00 кВА | 24
с.Ивово | Липецкий | Липецкий РЭС | КТП-10кВ №928 ВЛ-10кВ Ивово | 63,00 кВА | 35
с.Варваро-Борки | Липецкий | Липецкий РЭС | КТП-10кВ № 748 ВЛ-10кВ Питомник | 160,00 кВА | 99
с.Варваро-Борки | Липецкий | Липецкий РЭС | КТП-10кВ № 747 ВЛ-10кВ Питомник | 100,00 кВА | 56
с.Варваро_борки | Липецкий | Липецкий РЭС | КТП-10кВ № 746 ВЛ-10кВ Питомник | 100,00 кВА | 45
с.Косыревка | Липецкий | Липецкий РЭС | МТП-10кВ №320 ВЛ-10кВ Кулешовка | 160,00 кВА | 69
с.Варваро-Борки | Липецкий | Липецкий РЭС | КТП-10кВ №339 ВЛ-10кВ Питомник | 63,00 кВА | 23
с.Варваро-Борки | Липецкий | Липецкий РЭС | КТП-10кВ №776 ВЛ-10кВ Питомник | 400,00 кВА | 353
с.Варваро-Борки | Липецкий | Липецкий РЭС | КТП-10кВ №361 ВЛ-10кВ Питомник | 400,00 кВА | 322
с.Ивово | Липецкий | Липецкий РЭС | КТП-10кВ №940 ВЛ-10кВ Ивово | 100,00 кВА | 45
с.Ивово | Липецкий | Липецкий РЭС | КТП-10кВ №942 ВЛ-10кВ Ивово | 250,00 кВА | 144
с.Ивово | Липецкий | Липецкий РЭС | КТП-10кВ №903 ВЛ-10кВ Ивово | 160,00 кВА | 89
с.Варваро-Борки | Липецкий | Липецкий РЭС | КТП-10кВ №617 ВЛ-10кВ Питомник | 63,00 кВА | 42
с.Ивово | Липецкий | Липецкий РЭС | КТП-10кВ №924 ВЛ-10кВ Ивово | 100,00 кВА | 62
с.Ивово | Липецкий | Липецкий РЭС | КТП-10кВ №907 ВЛ-10кВ Ивово | 160,00 кВА | 94
с.Ивово | Липецкий | Липецкий РЭС | КТП-10кВ №929 ВЛ-10кВ Ивово | 400,00 кВА | 373
с.Ивово | Липецкий | Липецкий РЭС | КТП-10кВ №925 ВЛ-10кВ Ивово | 400,00 кВА | 386
с.Новодмитриевка | Липецкий | Липецкий РЭС | КТП-10кВ № 369 ВЛ-10кВ Новодмитриевка | 160,00 кВА | 71
с.Ивово | Липецкий | Липецкий РЭС | КТП-10кВ №935 ВЛ-10кВ Ивово | 250,00 кВА | 85
с.Новодмитриевка | Липецкий | Липецкий РЭС | КТП-10кВ №324 ВЛ-10кВ Ново-Дмитриевка | 100,00 кВА | 68
с.Новодмитриевка | Липецкий | Липецкий РЭС | КТП-10кВ № 336 ВЛ-10кВ Новодмитриевка | 250,00 кВА | 136
с.Новодмитриевка | Липецкий | Липецкий РЭС | КТП-10кВ №374 ВЛ-10кВ Ново-Дмитриевка | 250,00 кВА | 107
с.Новодмитриевка | Липецкий | Липецкий РЭС | КТП-10кВ №325 ВЛ-10кВ Ново-Дмитриевка | 250,00 кВА | 174
с.Косыревка | Липецкий | Липецкий РЭС | КТП-10кВ №307 ВЛ-10кВ Кулешовка | 250,00 кВА | 41
с.Новодмитриевка | Липецкий | Липецкий РЭС | КТП-10кВ №347 ВЛ-10кВ Ново-Дмитриевка | 250,00 кВА | 171
с.Новодмитриевка | Липецкий | Липецкий РЭС | КТП-10кВ №357 ВЛ-10кВ Ново-Дмитриевка | 400,00 кВА | 334
с.Новодмитриевка | Липецкий | Липецкий РЭС | КТП-10кВ №328 ВЛ-10кВ Ново-Дмитриевка | 63,00 кВА | 37
с.Косыревка | Липецкий | Липецкий РЭС | КТП-10кВ №578 ВЛ-10кВ Кулешовка | 100,00 кВА | 39
с.Новодмитриевка | Липецкий | Липецкий РЭС | КТП-10кВ №302 ВЛ-10кВ Ново-Дмитриевка | 40,00 кВА | 21
с.Косыревка | Липецкий | Липецкий РЭС | КТП-10кВ №289 ВЛ-10кВ Кулешовка | 100,00 кВА | 16
с.Новодмитриевка | Липецкий | Липецкий РЭС | КТП-10кВ №326 ВЛ-10кВ Ново-Дмитриевка | 100,00 кВА | 48
с.Косыревка | Липецкий | Липецкий РЭС | КТП-10кВ №391 ВЛ-10кВ Кулешовка | 250,00 кВА | 56
с.Пружинки | Липецкий | Липецкий РЭС | КТП-10кВ №938 ВЛ-10кВ Новая | 63,00 кВА | 39
с.Косыревка | Липецкий | Липецкий РЭС | КТП-10кВ №044 ВЛ-10кВ Кулешовка | 250,00 кВА | 117
с.Пружинки | Липецкий | Липецкий РЭС | КТП-10кВ №914 ВЛ-10кВ Новая | 100,00 кВА | 53
с.Пружинки | Липецкий | Липецкий РЭС | КТП-10кВ №712 ВЛ-10кВ Новая | 100,00 кВА | 39
с.Косыревка | Липецкий | Липецкий РЭС | КТП-10кВ №059 ВЛ-10кВ Кулешовка | 250,00 кВА | 106
с.Пружинки | Липецкий | Липецкий РЭС | КТП-10кВ №713 ВЛ-10кВ Новая | 100,00 кВА | 63
с.Пружинки | Липецкий | Липецкий РЭС | КТП-10кВ № 852 ВЛ-10кВ Новая | 100,00 кВА | 26
с.Пружинки | Липецкий | Липецкий РЭС | КТП-10кВ №909 ВЛ-10кВ Новая | 40,00 кВА | 23
с.Пружинки | Липецкий | Липецкий РЭС | КТП-10кВ №910 ВЛ-10кВ Новая | 63,00 кВА | 19
с.Пружинки | Липецкий | Липецкий РЭС | КТП-10кВ №714 ВЛ-10кВ Новая | 100,00 кВА | 57
с.Пружинки | Липецкий | Липецкий РЭС | КТП-10кВ №911 ВЛ-10кВ Новая | 63,00 кВА | 25
с.Пружинки | Липецкий | Липецкий РЭС | КТП-10кВ №912 ВЛ-10кВ Новая | 250,00 кВА | 149
с.Пружинки | Липецкий | Липецкий РЭС | КТП-10кВ №934 ВЛ-10кВ Новая | 400,00 кВА | 223
с.Сенцово | Липецкий | Липецкий РЭС | КТП-10кВ №095 ВЛ-10кВ Кузьминка | 100,00 кВА | 17
с.Троицкое | Липецкий | Липецкий РЭС | КТП-10кВ №084 ВЛ-10кВ Троицкая | 100,00 кВА | 38
с.Косыревка | Липецкий | Липецкий РЭС | КТП-10кВ №334 ВЛ-10кВ Кирова | 250,00 кВА | 87
с.Сенцово | Липецкий | Липецкий РЭС | КТП-10кВ №524 ВЛ-10кВ Кузьминка | 160,00 кВА | 81
с.Косыревка | Липецкий | Липецкий РЭС | КТП-10кВ №340 ВЛ-10кВ Кирова | 250,00 кВА | 81
с.Сенцово | Липецкий | Липецкий РЭС | КТП-10кВ №094 ВЛ-10кВ Кузьминка | 100,00 кВА | 32
с.Косыревка | Липецкий | Липецкий РЭС | КТП-10кВ №355 ВЛ-10кВ Кирова | 250,00 кВА | 96
с.Пружинки | Липецкий | Липецкий РЭС | КТП 10кВ №945 ВЛ 10кВ Слободка | 400,00 кВА | 278
д.Слободка | Липецкий | Липецкий РЭС | КТП-10кВ №922 ВЛ-10кВ Слободка | 63,00 кВА | 26
д.Розы Люксембург | Липецкий | Липецкий РЭС | КТП-10кВ №921 ВЛ-10кВ Слободка | 60,00 кВА | 19
д.Розы Люксембург | Липецкий | Липецкий РЭС | КТП-10кВ №901 ВЛ-10кВ Слободка | 40,00 кВА | 11
д.Спасское-Чириково | Липецкий | Липецкий РЭС | КТП-10кВ №915 ВЛ-10кВ Слободка | 40,00 кВА | 17
с.Пружинки | Липецкий | Липецкий РЭС | КТП-10кВ №913 ВЛ-10кВ Луговая | 63,00 кВА | 20
с.Пружинки | Липецкий | Липецкий РЭС | КТП-10кВ №908 ВЛ-10кВ Луговая | 250,00 кВА | 138
с.Сенцово | Липецкий | Липецкий РЭС | КТП-10кВ №098 ВЛ-10кВ Кузьминка | 63,00 кВА | 13
с.Пружинки | Липецкий | Липецкий РЭС | КТП-10кВ №949 ВЛ-10кВ Луговая | 400,00 кВА | 239
с.Пружинки | Липецкий | Липецкий РЭС | КТП-10кВ №900 ВЛ-10кВ Луговая | 250,00 кВА | 227
с.Сенцово | Липецкий | Липецкий РЭС | КТП-10кВ №616 ВЛ-10кВ Кузьминка | 100,00 кВА | 56
с.Пружинки | Липецкий | Липецкий РЭС | КТП-10кВ №906 ВЛ-10кВ Луговая | 400,00 кВА | 383
с.Сенцово | Липецкий | Липецкий РЭС | КТП-10кВ № 069 ВЛ-10кВ Кузьминка | 100,00 кВА | 41
с.Пружинки | Липецкий | Липецкий РЭС | КТП-10кВ №948 ВЛ-10кВ Луговая | 160,00 кВА | 83
с.Пружинки | Липецкий | Липецкий РЭС | КТП-10кВ №733 ВЛ-10кВ Луговая | 160,00 кВА | 104
с.Сенцово | Липецкий | Липецкий РЭС | КТП-10кВ №388 ВЛ-10кВ АРМ | 250,00 кВА | 114
с.Пружинки | Липецкий | Липецкий РЭС | КТП-10кВ №937 ВЛ-10кВ Луговая | 63,00 кВА | 41
с.Пружинки | Липецкий | Липецкий РЭС | КТП-10кВ №904 ВЛ-10кВ Луговая | 63,00 кВА | 28
с.Сенцово | Липецкий | Липецкий РЭС | КТП-10кВ №796 ВЛ-10кВ АРМ | 63,00 кВА | 18
с.Пружинки | Липецкий | Липецкий РЭС | КТП-10кВ №933 ВЛ-10кВ Луговая | 100,00 кВА | 34
с.Пружинки | Липецкий | Липецкий РЭС | КТП-10кВ №905 ВЛ-10кВ Луговая | 63,00 кВА | 33
с.Пружинки | Липецкий | Липецкий РЭС | КТП-10кВ №715 ВЛ-10кВ Луговая | 160,00 кВА | 59
с.Новодмитриевка | Липецкий | Липецкий РЭС | КТП-10кВ № 322 ВЛ-10кВ СОК | 63,00 кВА | 19
с.Новодмитриевка | Липецкий | Липецкий РЭС | ЗТП-10кВ № 352 ВЛ-10кВ СОК | 630,00 кВА | 564
с.Новодмитриевка | Липецкий | Липецкий РЭС | КТП-10кВ №321 ВЛ-10кВ СОК | 100,00 кВА | 37
с.Новодмитриевка | Липецкий | Липецкий РЭС | КТП-10кВ № 345 ВЛ-10кВ СОК | 160,00 кВА | 89
с.Новодмитриевка | Липецкий | Липецкий РЭС | КТП-10кВ №323 ВЛ-10кВ СОК | 250,00 кВА | 141
с.Новодмитриевка | Липецкий | Липецкий РЭС | КТП-10кВ №350 ВЛ-10кВ СОК | 160,00 кВА | 72
с.Хрущевка | Липецкий | Липецкий РЭС | КТП-10кВ №026 ВЛ-10кВ Хрущевка | 100,00 кВА | 34
с.Подгорное | Липецкий | Липецкий РЭС | КТП-10кВ №009 ВЛ-10кВ Комплекс 1 | 250,00 кВА | 205
с.Новодмитриевка | Липецкий | Липецкий РЭС | КТП-10кВ №785 ВЛ-10кВ 15 ПС Сенцово | 160,00 кВА | 103
с.Пружинки | Липецкий | Липецкий РЭС | КТП-10кВ № 932 ВЛ-10кВ Ольгино | 63,00 кВА | 24
с.Подгорное | Липецкий | Липецкий РЭС | КТП-10кВ №008 ВЛ-10кВ 50 лет Октября | 250,00 кВА | 161
с.Хрущевка | Липецкий | Липецкий РЭС | КТП-10кВ № 178 ВЛ-10кВ Хрущевка | 160,00 кВА | 28
с.Пружинки | Липецкий | Липецкий РЭС | КТП-10кВ №939 ВЛ-10кВ Ольгино | 400,00 кВА | 334
с.Ленино | Липецкий | Липецкий РЭС | КТП-10кВ №731 ВЛ-10кВ Хрущевка | 160,00 кВА | 35
с.Ленино | Липецкий | Липецкий РЭС | КТП-10кВ № 538 ВЛ-10кВ Хрущевка | 250,00 кВА | 62
д.Куйманы | Липецкий | Липецкий РЭС | КТП-10кВ №920 ВЛ-10кВ Овцекомплекс | 63,00 кВА | 22
с. Ивово | Липецкий | Липецкий РЭС | КТП-10кВ №926 ВЛ-10кВ Овцекомплекс | 250,00 кВА | 152
с.Хрущевка | Липецкий | Липецкий РЭС | КТП-10кВ №624 ВЛ-10кВ Хрущевка | 250,00 кВА | 140
с.Ивово | Липецкий | Липецкий РЭС | КТП-10кВ №946 ВЛ-10кВ Овцекомплекс | 160,00 кВА | 87
с.Ивово | Липецкий | Липецкий РЭС | КТП-10кВ №931 ВЛ-10кВ Овцекомплекс | 250,00 кВА | 181
с.Хрущевка | Липецкий | Липецкий РЭС | КТП-10кВ № 183 ВЛ-10кВ Хрущевка | 100,00 кВА | 39
с.Ивово | Липецкий | Липецкий РЭС | КТП-10кВ №930 ВЛ-10кВ Овцекомплекс | 250,00 кВА | 205
д.Рогачевка | Липецкий | Липецкий РЭС | КТП-10кВ № 923 ВЛ-10кВ Овцекомплекс | 160,00 кВА | 72
д.Попова Ляда | Липецкий | Липецкий РЭС | КТП-10кВ №936 ВЛ-10кВ Овцекомплекс | 63,00 кВА | 20
с.Малашевка | Липецкий | Липецкий РЭС | КТП-10кВ №842 ВЛ-10кВ Давыдовка | 63,00 кВА | 31
с.Малашевка | Липецкий | Липецкий РЭС | КТП-10кВ №419 ВЛ-10кВ Давыдовка | 250,00 кВА | 127
с.Ильино | Липецкий | Липецкий РЭС | КТП-10кВ №105 ВЛ-10кВ с-з Ильинский | 250,00 кВА | 203
с.Ильино | Липецкий | Липецкий РЭС | КТП-10кВ №108 ВЛ-10кВ с-з Ильинский | 63,00 кВА | 9
с.Ильино | Липецкий | Липецкий РЭС | КТП-10кВ № 106 ВЛ-10кВ С-з Ильинский | 250,00 кВА | 140
с.Ильино | Липецкий | Липецкий РЭС | КТП-10кВ № 109 ВЛ-10кВ с-з Ильинский | 250,00 кВА | 51
с.Ильино | Липецкий | Липецкий РЭС | КТП-10кВ №788 ВЛ-10кВ с-з Ильинский | 100,00 кВА | 53
с.Никольское | Липецкий | Липецкий РЭС | КТП-10кВ №696 ВЛ-10кВ База отдыха | 250,00 кВА | 136
с.Никольское | Липецкий | Липецкий РЭС | КТП-10кВ №385 ВЛ-10кВ с-з Ильинский | 100,00 кВА | 43
с.Тюшевка | Липецкий | Липецкий РЭС | КТП-10кВ №879 ВЛ-10кВ Речная | 250,00 кВА | 171
с.Никольское | Липецкий | Липецкий РЭС | КТП-10кВ №697 ВЛ-10кВ База отдыха | 250,00 кВА | 157
с.Большая Кузьминка | Липецкий | Липецкий РЭС | КТП-10кВ №128 ВЛ-10кВ База отдыха | 250,00 кВА | 138
с.Большая Кузьминка | Липецкий | Липецкий РЭС | КТП-10кВ №127 ВЛ-10кВ База отдыха | 400,00 кВА | 266
с.Большая Кузьминка | Липецкий | Липецкий РЭС | КТП-10кВ №119 ВЛ-10кВ База отдыха | 100,00 кВА | 12
с.Большая Кузьминка | Липецкий | Липецкий РЭС | КТП-10кВ №622 ВЛ-10кВ База отдыха | 250,00 кВА | 129
с.Тюшевка | Липецкий | Липецкий РЭС | КТП-10кВ №878 ВЛ-10кВ Речная | 250,00 кВА | 156
с.Большая Кузьминка | Липецкий | Липецкий РЭС | КТП-10кВ №799 ВЛ-10кВ База отдыха | 100,00 кВА | 56
с.Тюшевка | Липецкий | Липецкий РЭС | МТП-10кВ №877 ВЛ-10кВ Речная | 100,00 кВА | 63
с.Большая Кузьминка | Липецкий | Липецкий РЭС | КТП-10кВ № 599 ВЛ-10кВ База Отдыха | 320,00 кВА | 204
с.Никольское | Липецкий | Липецкий РЭС | КТП-10кВ №777 ВЛ-10кВ База отдыха | 63,00 кВА | 39
с.Тюшевка | Липецкий | Липецкий РЭС | КТП-10кВ №872 ВЛ-10кВ Тюшевка | 160,00 кВА | 39
с.Введенка | Липецкий | Липецкий РЭС | КТП-10кВ №702 ВЛ-10кВ МТФ Воскресеновка | 63,00 кВА | 19
с.Воскресеновка | Липецкий | Липецкий РЭС | КТП-10кВ №580 ВЛ-10кВ МТФ Воскресеновка | 400,00 кВА | 284
с.Тюшевка | Липецкий | Липецкий РЭС | КТП-10кВ №873 ВЛ-10кВ Тюшевка | 250,00 кВА | 95
с.Ильино | Липецкий | Липецкий РЭС | КТП-10кВ №639 ВЛ-10кВ МТФ Воскресеновка | 250,00 кВА | 172
с.Тюшевка | Липецкий | Липецкий РЭС | МТП-10кВ №875 ВЛ-10кВ Тюшевка | 100,00 кВА | 37
д.Давыдовка | Липецкий | Липецкий РЭС | КТП-10кВ №430 ВЛ-10кВ Малашевка | 100,00 кВА | 52
с.Введенка | Липецкий | Липецкий РЭС | КТП-10кВ №764 ВЛ-10кВ МТФ Воскресеновка | 160,00 кВА | 98
с.Тюшевка | Липецкий | Липецкий РЭС | МТП-10кВ №874 ВЛ-10кВ Хорошевка | 160,00 кВА | 72
с.Никольское | Липецкий | Липецкий РЭС | КТП-10кВ №864 ВЛ-10кВ Большая Кузьминка | 250,00 кВА | 145
с.Большая Кузьминка | Липецкий | Липецкий РЭС | КТП-10кВ №643 ВЛ-10кВ Большая Кузьминка | 250,00 кВА | 173
с.Большая Кузьминка | Липецкий | Липецкий РЭС | КТП-10кВ №623 ВЛ-10кВ Большая Кузьминка | 63,00 кВА | 17
д.Дареновка | Липецкий | Липецкий РЭС | КТП-10кВ №571 ВЛ-10кВ Хорошевка | 63,00 кВА | 39
с.Большая Кузьминка | Липецкий | Липецкий РЭС | КТП-10кВ №120 ВЛ-10кВ Большая Кузьминка | 100,00 кВА | 38
с.Большая Кузьминка | Липецкий | Липецкий РЭС | КТП-10кВ №699 ВЛ-10кВ Большая Кузьминка | 160,00 кВА | 53
с.Большая Кузьминка | Липецкий | Липецкий РЭС | КТП-10кВ №122 ВЛ-10кВ Большая Кузьминка | 100,00 кВА | 34
с.Большая Кузьминка | Липецкий | Липецкий РЭС | КТП-10кВ №700 ВЛ-10кВ Большая Кузьминка | 100,00 кВА | 54
с.Большая Кузьминка | Липецкий | Липецкий РЭС | КТП-10кВ №121 ВЛ-10кВ Большая Кузьминка | 100,00 кВА | 15
с.Большая Кузьминка | Липецкий | Липецкий РЭС | МТП-10кВ №666 ВЛ-10кВ Большая Кузьминка | 160,00 кВА | 58
с.Никольское | Липецкий | Липецкий РЭС | МТП-10кВ №626 ВЛ-10кВ Большая Кузьминка | 100,00 кВА | 29
с.Боринское | Липецкий | Липецкий РЭС | КТП-10кВ №665 ВЛ-10кВ Больница | 160,00 кВА | 96
с.Ленино | Липецкий | Липецкий РЭС | КТП-10кВ №030 ВЛ-10кВ Полигон | 250,00 кВА | 133
с.Боринское | Липецкий | Липецкий РЭС | КТП-10кВ №831 ВЛ-10кВ Больница | 250,00 кВА | 154
с.Ленино | Липецкий | Липецкий РЭС | КТП-10кВ №574 ВЛ-10кВ Полигон | 250,00 кВА | 83
с.Боринское | Липецкий | Липецкий РЭС | КТП-10кВ №642 ВЛ-10кВ Больница | 160,00 кВА | 37
с.Боринское | Липецкий | Липецкий РЭС | КТП-10кВ №279 ВЛ-10кВ Больница | 250,00 кВА | 189
с.Боринское | Липецкий | Липецкий РЭС | КТП-10кВ №805 ВЛ-10кВ Больница | 250,00 кВА | 39
с.Ленино | Липецкий | Липецкий РЭС | КТП-10кВ №943 ВЛ-10кВ №05 Романово | 250,00 кВА | 141
с.Боринское | Липецкий | Липецкий РЭС | КТП-10кВ №828 ВЛ-10кВ Больница | 160,00 кВА | 94
с.Ленино | Липецкий | Липецкий РЭС | КТП-10кВ №051 ВЛ-10кВ Полигон | 250,00 кВА | 106
с.Боринское | Липецкий | Липецкий РЭС | КТП-10кВ № 829 ВЛ-10кВ Больница | 800,00 кВА | 711
с.Боринское | Липецкий | Липецкий РЭС | КТП-10кВ №827 ВЛ-10кВ Больница | 100,00 кВА | 35
с.Боринское | Липецкий | Липецкий РЭС | КТП-10кВ №814 ВЛ-10кВ Больница | 250,00 кВА | 127
с.Боринское | Липецкий | Липецкий РЭС | КТП-10кВ №815 ВЛ-10кВ Больница | 160,00 кВА | 103
с.Ленино | Липецкий | Липецкий РЭС | КТП-10кВ №058 ВЛ-10кВ Полигон | 250,00 кВА | 134
с.Ленино | Липецкий | Липецкий РЭС | КТП-10кВ №103 ВЛ-10кВ №05 Романово | 250,00 кВА | 119
с.Боринское | Липецкий | Липецкий РЭС | МТП-10кВ №083 ВЛ-10кВ Спецхоз-2 | 63,00 кВА | 32
с.Боринское | Липецкий | Липецкий РЭС | КТП-10кВ №818 ВЛ 10кВ Больница | 160,00 кВА | 56
с.Боринское | Липецкий | Липецкий РЭС | КТП-10кВ №816 ВЛ-10кВ Больница | 250,00 кВА | 171
с.Ленино | Липецкий | Липецкий РЭС | КТП-10кВ №710 ВЛ-10кВ Автодор | 250,00 кВА | 74
с.Боринское | Липецкий | Липецкий РЭС | КТП-10кВ №846 ВЛ-10кВ Больница | 160,00 кВА | 58
с.Ленино | Липецкий | Липецкий РЭС | КТП-10кВ №021 ВЛ-10кВ Автодор | 100,00 кВА | 36
с.Ленино | Липецкий | Липецкий РЭС | КТП-10кВ №168 ВЛ 10кВ Автодор | 100,00 кВА | 29
с.Подгорное | Липецкий | Липецкий РЭС | КТП-10кВ №674 ВЛ-10кВ Центральная | 250,00 кВА | 131
с.Боринское | Липецкий | Липецкий РЭС | КТП-10кВ №860 ВЛ-10кВ Больница | 250,00 кВА | 147
с.Ленино | Липецкий | Липецкий РЭС | КТП-10кВ №573 ВЛ-10кВ Автодор | 100,00 кВА | 46
с.Ленино | Липецкий | Липецкий РЭС | КТП-10кВ №426 ВЛ-10кВ Автодор | 250,00 кВА | 162
с.Подгорное | Липецкий | Липецкий РЭС | КТП-10кВ №027 ВЛ-10кВ Центральная | 180,00 кВА | 83
с.Ленино | Липецкий | Липецкий РЭС | МТП-10кВ №031 ВЛ-10кВ Автодор | 160,00 кВА | 51
с.Ленино | Липецкий | Липецкий РЭС | СТП-10кВ №835 ВЛ-10кВ Автодор | 160,00 кВА | 82
с.Подгорное | Липецкий | Липецкий РЭС | КТП-10кВ №115 ВЛ-10кВ Центральная | 250,00 кВА | 103
с.Ленино | Липецкий | Липецкий РЭС | КТП 10кВ №002 ВЛ 10кВ Полигон | 100,00 кВА | 37
с.Подгорное | Липецкий | Липецкий РЭС | КТП-10кВ №165 ВЛ-10кВ Центральная | 160,00 кВА | 107
с.Боринское | Липецкий | Липецкий РЭС | КТП-10кВ №826 ВЛ-10кВ к-с Боринский | 100,00 кВА | 56
с.Подгорное | Липецкий | Липецкий РЭС | КТП-10кВ №017 ВЛ-10кВ Центральная | 100,00 кВА | 27
с.Ленино | Липецкий | Липецкий РЭС | МТП-10кВ №834 ВЛ-10кВ Полигон | 250,00 кВА | 118
с.Подгорное | Липецкий | Липецкий РЭС | КТП-10кВ №845 ВЛ-10кВ Центральная | 160,00 кВА | 103
с.Боринское | Липецкий | Липецкий РЭС | КТП-10кВ №819 ВЛ-10кВ к-с Боринский | 100,00 кВА | 54
с.Ленино | Липецкий | Липецкий РЭС | КТП-10кВ №651 ВЛ-10кВ Полигон | 250,00 кВА | 176
с.Подгорное | Липецкий | Липецкий РЭС | КТП-10кВ №025 ВЛ-10кВ Центральная | 100,00 кВА | 36
с.Боринское | Липецкий | Липецкий РЭС | КТП-10кВ №270 ВЛ-10кВ к-с Боринский | 160,00 кВА | 109
с.Подгорное | Липецкий | Липецкий РЭС | КТП-10кВ №859 ВЛ-10кВ Центральная | 160,00 кВА | 89
с.Ленино | Липецкий | Липецкий РЭС | КТП-10кВ №019 ВЛ-10кВ Полигон | 250,00 кВА | 137
с.Боринское | Липецкий | Липецкий РЭС | КТП-10кВ №820 ВЛ-10кВ к-с Боринский | 63,00 кВА | 41
с.Ленино | Липецкий | Липецкий РЭС | КТП-10кВ №850 ВЛ-10кВ Полигон | 250,00 кВА | 151
с.Ленино | Липецкий | Липецкий РЭС | КТП-10кВ №736 ВЛ-10кВ Автодор | 400,00 кВА | 219
с.Ленино | Липецкий | Липецкий РЭС | КТП-10кВ №855 ВЛ-10кВ Полигон | 160,00 кВА | 101
с.Ленино | Липецкий | Липецкий РЭС | КТП-10кВ №866 ВЛ-10кВ Автодор | 400,00 кВА | 334
с.Ленино | Липецкий | Липецкий РЭС | КТП-10кВ №171 ВЛ-10кВ Автодор | 100,00 кВА | 67
с.Ленино | Липецкий | Липецкий РЭС | МТП-10кВ №189 ВЛ-10кВ Автодор | 100,00 кВА | 59
с.Ленино | Липецкий | Липецкий РЭС | КТП-10кВ №772 ВЛ-10кВ Полигон | 250,00 кВА | 140
с.Ленино | Липецкий | Липецкий РЭС | КТП-10кВ №773 ВЛ-10кВ Автодор | 250,00 кВА | 165
с.Ленино | Липецкий | Липецкий РЭС | КТП-10кВ №726 ВЛ-10кВ Полигон | 250,00 кВА | 159
с.Боринское | Липецкий | Липецкий РЭС | КТП-10кВ №661 ВЛ-10кВ Керамический завод | 100,00 кВА | 59
с.Боринское | Липецкий | Липецкий РЭС | КТП-10кВ №836 ВЛ-10кВ Керамический завод | 250,00 кВА | 163
с.Боринское | Липецкий | Липецкий РЭС | КТП-10кВ №392 ВЛ-10кВ Строитель коммуниз | 63,00 кВА | 34
с.Крутые Хутора | Липецкий | Липецкий РЭС | КТП-10кВ №344 ВЛ-10кВ Строитель коммуниз | 250,00 кВА | 98
с.Крутые Хутора | Липецкий | Липецкий РЭС | КТП-10кВ №318 ВЛ-10кВ Строитель коммуниз | 250,00 кВА | 174
с.Крутые Хутора | Липецкий | Липецкий РЭС | КТП-10кВ №703 ВЛ-10кВ Строитель коммуниз | 160,00 кВА | 103
с.Крутые Хутора | Липецкий | Липецкий РЭС | КТП-10кВ № 705 ВЛ-10кВ Стр-ль Коммунизма | 100,00 кВА | 34
с.Крутые Хутора | Липецкий | Липецкий РЭС | КТП-10кВ № 331 ВЛ-10кВ Стр-ль коммунизма | 250,00 кВА | 157
с.Крутые Хутора | Липецкий | Липецкий РЭС | КТП-10кВ №704 ВЛ-10кВ Стр-ль Коммунизма | 160,00 кВА | 88
с.Крутые Хутора | Липецкий | Липецкий РЭС | КТП-10кВ №332 ВЛ-10кВ Строитель коммуниз | 63,00 кВА | 29
с.Крутые Хутора | Липецкий | Липецкий РЭС | КТП-10кВ № 333 ВЛ-10кВ Стр-ль коммунизма | 100,00 кВА | 31
с.Крутые Хутора | Липецкий | Липецкий РЭС | КТП-10кВ №348 ВЛ-10кВ Строитель коммуниз | 100,00 кВА | 47
с.Боринское | Липецкий | Липецкий РЭС | КТП-10кВ №806 ВЛ-10кВ Боринское | 160,00 кВА | 52
с.Боринское | Липецкий | Липецкий РЭС | КТП-10кВ №621 ВЛ-10кВ к-с Боринский | 100,00 кВА | 59
с.Боринское | Липецкий | Липецкий РЭС | КТП-10кВ №953 ВЛ-10кВ Боринское | 400,00 кВА | 234
с.Боринское | Липецкий | Липецкий РЭС | КТП-10кВ №190 ВЛ-10кВ Боринское | 630,00 кВА | 446
с.Боринское | Липецкий | Липецкий РЭС | КТП-10кВ №156 ВЛ 10кВ к-с Боринский | 250,00 кВА | 195
с.Боринское | Липецкий | Липецкий РЭС | КТП-10кВ №802 ВЛ-10кВ к-с Боринский | 160,00 кВА | 86
с.Боринское | Липецкий | Липецкий РЭС | КТП-10кВ № 269 ВЛ-10кВ К-с Боринский | 250,00 кВА | 179
с.Боринское | Липецкий | Липецкий РЭС | МТП-10кВ №655 ВЛ-10кВ к-с Боринский | 100,00 кВА | 67
с.Боринское | Липецкий | Липецкий РЭС | КТП-10кВ №810 ВЛ-10кВ Боринское | 250,00 кВА | 161
с.Боринское | Липецкий | Липецкий РЭС | КТП-10кВ №140 ВЛ 10кВ к-с Боринский | 160,00 кВА | 89
с.Боринское | Липецкий | Липецкий РЭС | КТП-10кВ №811 ВЛ-10кВ Боринское | 160,00 кВА | 97
с.Боринское | Липецкий | Липецкий РЭС | КТП-10кВ №812 ВЛ-10кВ Боринское | 100,00 кВА | 18
с.Боринское | Липецкий | Липецкий РЭС | КТП-10кВ №832 ВЛ-10кВ Боринское | 100,00 кВА | 39
с.Боринское | Липецкий | Липецкий РЭС | КТП-10кВ №868 ВЛ-10кВ Боринское | 250,00 кВА | 181
с.Боринское | Липецкий | Липецкий РЭС | КТП-10кВ №869 ВЛ-10кВ Боринское | 100,00 кВА | 42
с.Подгорное | Липецкий | Липецкий РЭС | КТП-10кВ №001 ВЛ-10кВ Нар.промыслы | 400,00 кВА | 366
с.Боринское | Липецкий | Липецкий РЭС | КТП-10кВ №611 ВЛ-10кВ Боринское | 63,00 кВА | 42
с.Боринское | Липецкий | Липецкий РЭС | МТП-10кВ №212 ВЛ-10кВ к-с Боринский | 160,00 кВА | 124
с.Боринское | Липецкий | Липецкий РЭС | КТП-10кВ №813 ВЛ-10кВ Боринское | 160,00 кВА | 88
с.Подгорное | Липецкий | Липецкий РЭС | КТП-10кВ №166 ВЛ-10кВ Нар.промыслы | 400,00 кВА | 344
с.Сырское | Липецкий | Липецкий РЭС | КТП-10кВ №795 ВЛ-10кВ Скважина | 250,00 кВА | 112
с.Сырское | Липецкий | Липецкий РЭС | КТП-10кВ №730 ВЛ-10кВ Скважина | 250,00 кВА | 196
с.Стебаево | Липецкий | Липецкий РЭС | КТП-10кВ №635 ВЛ-10кВ Стебаево | 100,00 кВА | 65
с.Стебаево | Липецкий | Липецкий РЭС | КТП-10кВ №677 ВЛ-10кВ Стебаево | 160,00 кВА | 111
с.Стебаево | Липецкий | Липецкий РЭС | КТП-10кВ №200 ВЛ 10кВ Стебаево | 100,00 кВА | 54
с.Стебаево | Липецкий | Липецкий РЭС | КТП-10кВ №251 ВЛ-10кВ Стебаево | 100,00 кВА | 66
с.Сырское | Липецкий | Липецкий РЭС | ЗТП-10кВ №664 ВЛ-10кВ Скважина | 800,00 кВА | 764
с.Сырское | Липецкий | Липецкий РЭС | КТП-10кВ №158 ВЛ 10кВ Скважина | 100,00 кВА | 34
с.Стебаево | Липецкий | Липецкий РЭС | СТП-10кВ №225 ВЛ-10кВ Стебаево | 100,00 кВА | 59
с.Черемушки | Липецкий | Липецкий РЭС | КТП-10кВ №383 ВЛ 10кВ Кольцевая | 250,00 кВА | 187
с.Черемушки | Липецкий | Липецкий РЭС | КТП-10кВ №854 ВЛ-10кВ Кольцевая | 250,00 кВА | 183
с.Сырское | Липецкий | Липецкий РЭС | КТП-10кВ №011 ВЛ-10кВ Скважина | 250,00 кВА | 126
с.Сырское | Липецкий | Липецкий РЭС | КТП-10кВ №950 ВЛ-10кВ Скважина | 160,00 кВА | 106
с.Сырское | Липецкий | Липецкий РЭС | КТП-10кВ №199 ВЛ 10кВ Скважина | 63,00 кВА | 44
с.Сырское | Липецкий | Липецкий РЭС | КТП-10кВ №014 ВЛ-10кВ Скважина | 100,00 кВА | 52
с.Сырское | Липецкий | Липецкий РЭС | КТП-10кВ №126 ВЛ-10кВ Скважина | 160,00 кВА | 81
с.Ленино | Липецкий | Липецкий РЭС | КТП-10кВ №725 ВЛ-10кВ Ленино | 250,00 кВА | 187
с.Грязное | Липецкий | Липецкий РЭС | КТП-10кВ №060 ВЛ-10кВ Хутор Полазов | 63,00 кВА | 30
с.Ленино | Липецкий | Липецкий РЭС | КТП-10кВ №092 ВЛ-10кВ Полигон | 630,00 кВА | 574
с.Ленино | Липецкий | Липецкий РЭС | КТП-10кВ №134 ВЛ-10кВ Полигон | 250,00 кВА | 158
с.Троицкое | Липецкий | Липецкий РЭС | КТП-10кВ №179 ВЛ 10кВ Троицкая | 250,00 кВА | 204
с.Троицкое | Липецкий | Липецкий РЭС | КТП-10кВ № 082 ВЛ-10кВ Спецхоз-3 | 100,00 кВА | 78
с.Троицкое | Липецкий | Липецкий РЭС | КТП-10кВ №047 ВЛ-10кВ Троицкая | 160,00 кВА | 123
с.Троицкое | Липецкий | Липецкий РЭС | КТП-10кВ №032 ВЛ-10кВ Троицкая | 160,00 кВА | 116
с.Троицкое | Липецкий | Липецкий РЭС | КТП-10кВ №035 ВЛ-10кВ Троицкая | 100,00 кВА | 74
с.Троицкое | Липецкий | Липецкий РЭС | КТП-10кВ № 063 ВЛ-10кВ Троицкая | 160,00 кВА | 119
с.Троицкое | Липецкий | Липецкий РЭС | КТП 10кВ №061 ВЛ 10кВ Троицкая | 160,00 кВА | 102
с.Круглое | Липецкий | Липецкий РЭС | КТП-10кВ №258 ВЛ-10кВ Арх. Борки | 40,00 кВА | 19
с.Троицкое | Липецкий | Липецкий РЭС | КТП-10кВ №072 ВЛ-10кВ Троицкая | 160,00 кВА | 83
с.Черемушки | Липецкий | Липецкий РЭС | КТП-10кВ №566 ВЛ-10кВ Арх. Борки | 63,00 кВА | 47
с.Троицкое | Липецкий | Липецкий РЭС | КТП-10кВ №033 ВЛ-10кВ Троицкая | 160,00 кВА | 105
с.Черемушки | Липецкий | Липецкий РЭС | КТП-10кВ №259 ВЛ-10кВ Арх. Борки | 100,00 кВА | 57
с.Лазы | Липецкий | Липецкий РЭС | КТП-10кВ №261 ВЛ-10кВ Арх. Борки | 100,00 кВА | 65
с.Троицкое | Липецкий | Липецкий РЭС | КТП-10кВ №794 ВЛ-10кВ Троицкая | 100,00 кВА | 71
с.Лазы | Липецкий | Липецкий РЭС | КТП-10кВ №365 ВЛ-10кВ Арх. Борки | 63,00 кВА | 48
с.Троицкое | Липецкий | Липецкий РЭС | КТП-10кВ № 074 ВЛ-10кВ Троицкая | 400,00 кВА | 334
с.Арх.Борки | Липецкий | Липецкий РЭС | КТП-10кВ №683 ВЛ-10кВ Арх. Борки | 100,00 кВА | 78
с.Троицкое | Липецкий | Липецкий РЭС | КТП-10кВ №048 ВЛ-10кВ Троицкая | 160,00 кВА | 108
с.Арх.Борки | Липецкий | Липецкий РЭС | КТП-10кВ №283 ВЛ-10кВ Арх. Борки | 63,00 кВА | 19
с.Арх.Борки | Липецкий | Липецкий РЭС | КТП-10кВ №203 ВЛ 10кВ Арх. Борки | 250,00 кВА | 192
с.Арх.Борки | Липецкий | Липецкий РЭС | КТП-10кВ №684 ВЛ-10кВ Арх. Борки | 100,00 кВА | 46
с.Троицкое | Липецкий | Липецкий РЭС | КТП-10кВ № 081 ВЛ-10кВ Троицкая | 160,00 кВА | 127
с. Грязное | Липецкий | Липецкий РЭС | КТП-10кВ №646 ВЛ-10кВ Вербилово | 100,00 кВА | 73
с.Троицкое | Липецкий | Липецкий РЭС | КТП-10кВ №180 ВЛ 10кВ Троицкая | 100,00 кВА | 53
с.Арх.Борки | Липецкий | Липецкий РЭС | КТП-10кВ №284 ВЛ-10кВ Арх. Борки | 40,00 кВА | 26
с.Троицкое | Липецкий | Липецкий РЭС | КТП-10кВ №071 ВЛ-10кВ Троицкая | 250,00 кВА | 211
с.Арх.Борки | Липецкий | Липецкий РЭС | КТП-10кВ №685 ВЛ-10кВ Арх. Борки | 100,00 кВА | 75
с. Грязное | Липецкий | Липецкий РЭС | МТП-10кВ №208 ВЛ-10кВ Грязное | 160,00 кВА | 121
с.Долгое | Липецкий | Липецкий РЭС | КТП 10кВ №273 ВЛ 10кВ отд. Ленина | 160,00 кВА | 84
с.Троицкое | Липецкий | Липецкий РЭС | КТП-10кВ №034 ВЛ-10кВ Троицкая | 250,00 кВА | 171
с. Грязное | Липецкий | Липецкий РЭС | КТП-10кВ №695 ВЛ-10кВ Грязное | 100,00 кВА | 58
с.Троицкое | Липецкий | Липецкий РЭС | КТП-10кВ № 045 ВЛ-10кВ Восточная | 400,00 кВА | 311
с.Долгое | Липецкий | Липецкий РЭС | КТП-10кВ №228 ВЛ-10кВ отд. Ленина | 100,00 кВА | 66
с. Грязное | Липецкий | Липецкий РЭС | КТП-10кВ №694 ВЛ-10кВ Грязное | 250,00 кВА | 178
с.Долгое | Липецкий | Липецкий РЭС | КТП-10кВ №135 ВЛ-10кВ Отд.Ленина | 100,00 кВА | 77
с. Грязное | Липецкий | Липецкий РЭС | КТП-10кВ №673 ВЛ-10кВ Грязное | 63,00 кВА | 47
с.Никольское | Липецкий | Липецкий РЭС | КТП-10кВ №378 ВЛ-10кВ Отделение Ленина | 63,00 кВА | 42
с.Никольское | Липецкий | Липецкий РЭС | КТП-10кВ № 680 ВЛ-10кВ Отделение Ленина | 100,00 кВА | 49
с.Троицкое | Липецкий | Липецкий РЭС | КТП-10кВ №793 ВЛ-10кВ Восточная | 100,00 кВА | 67
с.Никольское | Липецкий | Липецкий РЭС | КТП-10кВ №285 ВЛ-10кВ отд. Ленина | 63,00 кВА | 48
с. Грязное | Липецкий | Липецкий РЭС | КТП-10кВ №216 ВЛ 10кВ Хутор Степец | 100,00 кВА | 58
с.Троицкое | Липецкий | Липецкий РЭС | КТП-10кВ №070 ВЛ 10 кВ Восточная | 250,00 кВА | 157
с.Никольское | Липецкий | Липецкий РЭС | КТП-10кВ №681 ВЛ-10кВ отд. Ленина | 63,00 кВА | 23
с. Грязное | Липецкий | Липецкий РЭС | КТП-10кВ №209 ВЛ 10кВ Хутор Степец | 100,00 кВА | 62
с.Никольское | Липецкий | Липецкий РЭС | КТП-10кВ №682 ВЛ-10кВ отд. Ленина | 63,00 кВА | 45
с. Грязное | Липецкий | Липецкий РЭС | КТП-10кВ №737 ВЛ-10кВ Хутор Степец | 100,00 кВА | 37
с.Никольское | Липецкий | Липецкий РЭС | КТП-10кВ № 231 ВЛ-10кВ Отделение Ленина | 63,00 кВА | 39
с. Грязное | Липецкий | Липецкий РЭС | КТП-10кВ №803 ВЛ-10кВ Хутор Степец | 100,00 кВА | 52
с.Терновое | Липецкий | Липецкий РЭС | КТП-10кВ №065 ВЛ-10кВ Жадово | 63,00 кВА | 34
с. Грязное | Липецкий | Липецкий РЭС | КТП-10кВ № 176 ВЛ-10кВ Пилорама | 400,00 кВА | 304
с. Крутогорье | Липецкий | Липецкий РЭС | КТП-10кВ №217 ВЛ 10кВ Орджоникидзе | 160,00 кВА | 94
с.Маховище | Липецкий | Липецкий РЭС | КТП-10кВ №192 ВЛ 10кВ Маховище | 100,00 кВА | 38
с.Маховище | Липецкий | Липецкий РЭС | КТП-10кВ №260 ВЛ-10кВ Маховище | 160,00 кВА | 113
с.Маховище | Липецкий | Липецкий РЭС | КТП-10кВ №299 ВЛ-10кВ Маховище | 40,00 кВА | 19
с.Ясная Поляна | Липецкий | Липецкий РЭС | КТП-10кВ №308 ВЛ-10кВ Ясная Поляна | 100,00 кВА | 43
с.Гудовка | Липецкий | Липецкий РЭС | КТП-10кВ №236 ВЛ-10кВ Маховище | 250,00 кВА | 186
с.Ясная Поляна | Липецкий | Липецкий РЭС | КТП-10кВ №553 ВЛ-10кВ Ясная Поляна | 100,00 кВА | 67
с.Гудовка | Липецкий | Липецкий РЭС | МТП-10кВ №230 ВЛ-10кВ Маховище | 160,00 кВА | 87
с.Ясная Поляна | Липецкий | Липецкий РЭС | КТП-10кВ №554 ВЛ-10кВ Ясная Поляна | 100,00 кВА | 63
с.Подгорное | Липецкий | Липецкий РЭС | КТП-10кВ №042 ВЛ-10кВ 50 лет Октября | 160,00 кВА | 62
с.Ясная Поляна | Липецкий | Липецкий РЭС | КТП-10кВ №581 ВЛ-10кВ Ясная Поляна | 160,00 кВА | 87
с. Грязное | Липецкий | Липецкий РЭС | КТП-10кВ № 210 ВЛ-10кВ Пилорама | 100,00 кВА | 45
с.Подгорное | Липецкий | Липецкий РЭС | МТП-10кВ №722 ВЛ-10кВ 50 лет Октября | 160,00 кВА | 119
с.Подгорное | Липецкий | Липецкий РЭС | КТП-10кВ №004 ВЛ-10кВ 50 лет Октября | 160,00 кВА | 92
с.Подгорное | Липецкий | Липецкий РЭС | КТП-10кВ №164 ВЛ 10кВ Подгорное | 100,00 кВА | 23
с.Ясная Поляна | Липецкий | Липецкий РЭС | КТП-10кВ №303 ВЛ-10кВ Ясная Поляна | 63,00 кВА | 21
с.Подгорное | Липецкий | Липецкий РЭС | КТП-10кВ №016 ВЛ-10кВ Подгорное | 160,00 кВА | 71
с.Ясная Поляна | Липецкий | Липецкий РЭС | МТП-10кВ №645 ВЛ-10кВ Ясная Поляна | 160,00 кВА | 109
с.Подгорное | Липецкий | Липецкий РЭС | КТП-10кВ №162 ВЛ 10кВ Подгорное | 160,00 кВА | 57
с. Ильино | Липецкий | Липецкий РЭС | КТП-10кВ №104 ВЛ-10кВ Теплицы | 250,00 кВА | 173
с. Воскресеновка | Липецкий | Липецкий РЭС | КТП-10кВ №841 ВЛ-10кВ Школа-2 | 100,00 кВА | 47
с. Воскресеновка | Липецкий | Липецкий РЭС | КТП-10кВ №570 ВЛ-10кВ Школа-2 | 400,00 кВА | 312
с. Воскресеновка | Липецкий | Липецкий РЭС | КТП-10кВ №618 ВЛ-10кВ Школа-2 | 100,00 кВА | 45
с.Подгорное | Липецкий | Липецкий РЭС | КТП-10кВ №840 ВЛ-10кВ Сырское | 250,00 кВА | 117
с.Подгорное | Липецкий | Липецкий РЭС | КТП-10кВ №197 ВЛ 10кВ Сырское | 250,00 кВА | 138
с.Подгорное | Липецкий | Липецкий РЭС | КТП-10кВ №170 ВЛ 10кВ Сырское | 100,00 кВА | 86
с.Подгорное | Липецкий | Липецкий РЭС | КТП-10кВ №625 ВЛ-10кВ Сырское | 160,00 кВА | 47
с. Воскресеновка | Липецкий | Липецкий РЭС | КТП-10кВ №577 ВЛ-10кВ Школа-2 | 160,00 кВА | 94
с.Подгорное | Липецкий | Липецкий РЭС | МТП-10кВ №286 ВЛ-10кВ Сырское | 160,00 кВА | 117
с. Воскресеновка | Липецкий | Липецкий РЭС | КТП-10кВ №558 ВЛ-10кВ Школа-2 | 250,00 кВА | 179
с. Грязное | Липецкий | Липецкий РЭС | КТП-10кВ №272 ВЛ-10кВ МТФ №2 | 40,00 кВА | 11
с.Сырское | Липецкий | Липецкий РЭС | КТП-10кВ №023 ВЛ-10кВ Переулок | 250,00 кВА | 106
с.Сырское | Липецкий | Липецкий РЭС | КТП-10кВ №689 ВЛ-10кВ Переулок | 250,00 кВА | 126
с. Грязное | Липецкий | Липецкий РЭС | КТП-10кВ №155 ВЛ 10кВ МТФ - 1 | 315,00 кВА | 257
с.Сырское | Липецкий | Липецкий РЭС | КТП-10кВ №089 ВЛ-10кВ Скважина | 250,00 кВА | 99
с.Сырское | Липецкий | Липецкий РЭС | КТП-10кВ №010 ВЛ-10кВ Переулок | 100,00 кВА | 48
с.Сырское | Липецкий | Липецкий РЭС | КТП-10кВ №049 ВЛ-10кВ Переулок | 100,00 кВА | 63
с. Грязное | Липецкий | Липецкий РЭС | КТП-10кВ №647 ВЛ-10кВ Хутор Полазов | 40,00 кВА | 22
с.Сырское | Липецкий | Липецкий РЭС | КТП-10кВ №024 ВЛ-10кВ Переулок | 160,00 кВА | 45
с.Сырское | Липецкий | Липецкий РЭС | КТП-10кВ №067 ВЛ-10кВ Переулок | 100,00 кВА | 39
с. Грязное | Липецкий | Липецкий РЭС | КТП-10кВ №774 ВЛ-10кВ Хутор Полазов | 63,00 кВА | 46
с.Ленино | Липецкий | Липецкий РЭС | КТП 10кВ №006 ВЛ 10кВ Полигон | 400,00 кВА | 284
с.Воскресеновка | Липецкий | Липецкий РЭС | КТП-10кВ №131 ВЛ-10кВ Воскресеновка | 250,00 кВА | 116
с.Пады | Липецкий | Липецкий РЭС | КТП-10кВ №215 ВЛ 10кВ Орджоникидзе | 160,00 кВА | 67
с.Пады | Липецкий | Липецкий РЭС | КТП-10кВ № 206 ВЛ-10кВ Орджоникидзе | 100,00 кВА | 43
с.Пады | Липецкий | Липецкий РЭС | КТП-10кВ №691 ВЛ-10кВ Орджоникидзе | 100,00 кВА | 64
с.Пады | Липецкий | Липецкий РЭС | КТП-10кВ №207 ВЛ 10кВ Орджоникидзе | 100,00 кВА | 39
с.Воскресеновка | Липецкий | Липецкий РЭС | КТП-10кВ №136 ВЛ-10кВ Воскресеновка | 250,00 кВА | 146
с.Частая Дубрава | Липецкий | Липецкий РЭС | КТП-10кВ №263 ВЛ-10кВ Тех.училище | 160,00 кВА | 107
с.Частая Дубрава | Липецкий | Липецкий РЭС | ЗТП-10кВ №346 ВЛ-10кВ Тех.училище | 630,00 кВА | 482
с.Воскресеновка | Липецкий | Липецкий РЭС | КТП-10кВ №765 ВЛ-10кВ Воскресеновка | 250,00 кВА | 189
с.Частая Дубрава | Липецкий | Липецкий РЭС | КТП-10кВ №342 ВЛ-10кВ Заветы Ильича | 630,00 кВА | 511
с.Ильино | Липецкий | Липецкий РЭС | КТП-10кВ №123 ВЛ-10кВ Насосная 2 подъема | 160,00 кВА | 64
с.Частая Дубрава | Липецкий | Липецкий РЭС | КТП-10кВ № 377 ВЛ-10кВ Заветы Ильича | 400,00 кВА | 323
с.Крутогорье | Липецкий | Липецкий РЭС | КТП-10кВ №294 ВЛ-10кВ Орджоникидзе | 160,00 кВА | 76
с.Ильино | Липецкий | Липецкий РЭС | КТП-10кВ №175 ВЛ 10кВ Насосная 2 подъма | 160,00 кВА | 103
с.Крутогорье | Липецкий | Липецкий РЭС | КТП-10кВ №293 ВЛ-10кВ Орджоникидзе | 63,00 кВА | 23
с.Ильино | Липецкий | Липецкий РЭС | КТП-10кВ №769 ВЛ-10кВ Насосная 2 подъма | 250,00 кВА | 169
с.Частая Дубрава | Липецкий | Липецкий РЭС | КТП-10кВ №341 ВЛ-10кВ Заветы Ильича | 160,00 кВА | 111
с.Ильино | Липецкий | Липецкий РЭС | КТП-10кВ №141 ВЛ 10кВ Насосная 2 подъма | 250,00 кВА | 148
с.Частая Дубрава | Липецкий | Липецкий РЭС | КТП-10кВ №527 ВЛ-10кВ Заветы Ильича | 160,00 кВА | 65
с.Пады | Липецкий | Липецкий РЭС | КТП-10кВ №295 ВЛ-10кВ Орджоникидзе | 160,00 кВА | 108
с.Ильино | Липецкий | Липецкий РЭС | КТП-10кВ №117 ВЛ-10кВ Насосная 2 подъма | 100,00 кВА | 37
с.Частая Дубрава | Липецкий | Липецкий РЭС | КТП-10кВ №291 ВЛ-10кВ Заветы Ильича | 63,00 кВА | 36
с.Крутогорье | Липецкий | Липецкий РЭС | КТП-10кВ №186 ВЛ 10кВ Орджоникидзе | 160,00 кВА | 83
с.Ильино | Липецкий | Липецкий РЭС | КТП-10кВ №837 ВЛ-10кВ Насосная 2 подъма | 400,00 кВА | 212
с.Частая Дубрава | Липецкий | Липецкий РЭС | КТП-10кВ № 242 ВЛ-10кВ Заветы Ильича | 250,00 кВА | 124
с.Крутогорье | Липецкий | Липецкий РЭС | КТП-10кВ №693 ВЛ-10кВ Орджоникидзе | 100,00 кВА | 68
с.Частая Дубрава | Липецкий | Липецкий РЭС | КТП-10кВ №262 ВЛ-10кВ Заветы Ильича | 400,00 кВА | 301
с.Крутогорье | Липецкий | Липецкий РЭС | КТП-10кВ №253 ВЛ-10кВ Орджоникидзе | 160,00 кВА | 104
с.Частая Дубрава | Липецкий | Липецкий РЭС | КТП-10кВ № 100 ВЛ-10кВ Заветы Ильича | 650,00 кВА | 474
с.Крутогорье | Липецкий | Липецкий РЭС | КТП-10кВ №267 -10кВ Орджоникидзе | 160,00 кВА | 83
с.Крутогорье | Липецкий | Липецкий РЭС | КТП-10кВ №266 ВЛ-10кВ Орджоникидзе | 250,00 кВА | 192
с.Частая Дубрава | Липецкий | Липецкий РЭС | КТП-10кВ №292 ВЛ-10кВ Заветы Ильича | 250,00 кВА | 169
с.Частая Дубрава | Липецкий | Липецкий РЭС | КТП-10кВ №096 ВЛ-10кВ Заветы Ильича | 250,00 кВА | 151
с.Крутогорье | Липецкий | Липецкий РЭС | СТП-10кВ №520 ВЛ-10кВ Орджоникидзе | 63,00 кВА | 22
с.Крутогорье | Липецкий | Липецкий РЭС | КТП-10кВ №268 ВЛ-10кВ Орджоникидзе | 100,00 кВА | 68
пос.1 Мая | Липецкий | Липецкий РЭС | КТП-10кВ №255 ВЛ-10кВ Орджоникидзе | 63,00 кВА | 32
с.Тележенка | Липецкий | Липецкий РЭС | КТП-10кВ №513 ВЛ-10кВ Тележенка | 160,00 кВА | 94
с.Тележенка | Липецкий | Липецкий РЭС | КТП-10кВ №597 ВЛ-10кВ Тележенка | 100,00 кВА | 82
с.Тележенка | Липецкий | Липецкий РЭС | МТП-10кВ №572 ВЛ-10кВ Тележенка | 63,00 кВА | 52
с.Частая Дубрава | Липецкий | Липецкий РЭС | КТП-10кВ № 240 ВЛ-10кВ Заветы Ильича | 160,00 кВА | 57
с.Частая Дубрава | Липецкий | Липецкий РЭС | КТП-10кВ №218 ВЛ-10кВ Заветы Ильича | 100,00 кВА | 61
с.Терновое | Липецкий | Липецкий РЭС | КТП-10кВ №254 ВЛ-10кВ Жадово | 63,00 кВА | 19
д.Ивановка | Липецкий | Липецкий РЭС | КТП-10кВ № 555 ВЛ-10кВ Тележенка | 100,00 кВА | 55
с.Терновое | Липецкий | Липецкий РЭС | КТП-10кВ №244 ВЛ-10кВ Жадово | 63,00 кВА | 28
с.Терновое | Липецкий | Липецкий РЭС | КТП-10кВ №278 ВЛ-10кВ Жадово | 63,00 кВА | 45
с.Терновое | Липецкий | Липецкий РЭС | КТП-10кВ №245 ВЛ-10кВ Жадово | 100,00 кВА | 38
с.Терновое | Липецкий | Липецкий РЭС | КТП-10кВ №246 ВЛ-10кВ Жадово | 63,00 кВА | 29
с.Александровка | Липецкий | Липецкий РЭС | КТП-10кВ №057 ВЛ-10кВ Александровка | 63,00 кВА | 42
с.Александровка | Липецкий | Липецкий РЭС | КТП-10кВ №064 ВЛ-10кВ Александровка | 100,00 кВА | 63
с.Васильевка | Липецкий | Липецкий РЭС | КТП-10кВ №290 ВЛ-10кВ Александровка | 250,00 кВА | 169
с.Васильевка | Липецкий | Липецкий РЭС | КТП-10кВ №223 ВЛ-10кВ Александровка | 400,00 кВА | 378
с.Васильевка | Липецкий | Липецкий РЭС | КТП-10кВ №219 ВЛ-10кВ Александровка | 250,00 кВА | 186
с.Васильевка | Липецкий | Липецкий РЭС | КТП-10кВ №087 ВЛ-10кВ Александровка | 250,00 кВА | 153
с.Васильевка | Липецкий | Липецкий РЭС | КТП-10кВ №169 ВЛ 10кВ Александровка | 63,00 кВА | 32
с.Васильевка | Липецкий | Липецкий РЭС | КТП-10кВ №783 ВЛ-10кВ Александровка | 100,00 кВА | 46
с.Васильевка | Липецкий | Липецкий РЭС | КТП-10кВ №252 ВЛ-10кВ Александровка | 160,00 кВА | 113
с.Васильевка | Липецкий | Липецкий РЭС | КТП-10кВ №220 ВЛ-10кВ Александровка | 250,00 кВА | 191
с.Васильевка | Липецкий | Липецкий РЭС | КТП-10кВ №798 ВЛ-10кВ Александровка | 100,00 кВА | 58
с.Васильевка | Липецкий | Липецкий РЭС | КТП-10кВ №222 ВЛ-10кВ Александровка | 100,00 кВА | 43
с.Васильевка | Липецкий | Липецкий РЭС | КТП-10кВ № 221 ВЛ-10кВ Александровка | 100,00 кВА | 39
с.Васильевка | Липецкий | Липецкий РЭС | КТП-10кВ №784 ВЛ-10кВ Александровка | 63,00 кВА | 24
с.Васильевка | Липецкий | Липецкий РЭС | КТП-10кВ №275 ВЛ-10кВ Александровка | 250,00 кВА | 173
с.Алексеевка | Липецкий | Липецкий РЭС | КТП-10кВ №373 ВЛ-10кВ Александровка | 250,00 кВА | 191
с.Алексеевка | Липецкий | Липецкий РЭС | КТП-10кВ №732 ВЛ-10кВ Александровка | 63,00 кВА | 41
с.Терновое | Липецкий | Липецкий РЭС | КТП-10кВ №243 ВЛ-10кВ Александровка | 160,00 кВА | 89
с.Маховище | Липецкий | Липецкий РЭС | КТП-10кВ №184 ВЛ 10кВ Маховище | 250,00 кВА | 109
с.Ильино | Липецкий | Липецкий РЭС | КТП-10кВ №046 ВЛ-10кВ Школа-2 | 250,00 кВА | 97
с.Бруслановкаа | Липецкий | Липецкий РЭС | КТП-10кВ №300 ВЛ-10кВ Калиновка | 400,00 кВА | 356
с.Подгорное | Липецкий | Липецкий РЭС | КТП-10кВ №177 ВЛ-10кВ Нар.промыслы | 100,00 кВА | 38
с.Косыревка | Липецкий | Липецкий РЭС | КТП-10кВ №288 ВЛ-10кВ Кулешовка | 160,00 кВА | 54
с.Новодмитриевка | Липецкий | Липецкий РЭС | КТП-10кВ №354 ВЛ-10кВ Калиновка | 100,00 кВА | 35
с.Бруслановкаа | Липецкий | Липецкий РЭС | КТП-10кВ №309 ВЛ-10кВ Калиновка | 400,00 кВА | 357
с.Крутогорье | Липецкий | Липецкий РЭС | СТП-10кВ №249 ВЛ-10кВ Орджоникидзе | 63,00 кВА | 38
с.Крутогорье | Липецкий | Липецкий РЭС | СТП-10кВ №248 ВЛ-10кВ Орджоникидзе | 40,00 кВА | 17
с.Маховище | Липецкий | Липецкий РЭС | КТП-10кВ №233 ВЛ-10кВ Маховище | 160,00 кВА | 95
с.Маховище | Липецкий | Липецкий РЭС | КТП-10кВ №237 ВЛ-10кВ Маховище | 160,00 кВА | 82
с.Подгорное | Липецкий | Липецкий РЭС | КТП-10кВ №145 ВЛ 10кВ 50 лет Октября | 250,00 кВА | 145
с.Ленино | Липецкий | Липецкий РЭС | КТП-10кВ №886 ВЛ-10кВ Полигон | 250,00 кВА | 153
с.Большая Кузьминкае | Липецкий | Липецкий РЭС | КТП-10кВ №659 ВЛ-10кВ База отдыха | 400,00 кВА | 318
с.Большая Кузьминкае | Липецкий | Липецкий РЭС | МТП-10кВ №085 ВЛ-10кВ База отдыха | 63,00 кВА | 23
с.Подгорное | Липецкий | Липецкий РЭС | КТП-10кВ №005 ВЛ-10кВ 50 лет Октября | 250,00 кВА | 189
с.Троицкое | Липецкий | Липецкий РЭС | КТП-10кВ №644 ВЛ-10кВ Городок | 100,00 кВА | 73
с.Троицкое | Липецкий | Липецкий РЭС | КТП-10кВ №662 ВЛ 10 кВ Городок | 250,00 кВА | 191
с.Троицкое | Липецкий | Липецкий РЭС | КТП-10кВ №663 ВЛ-10кВ Городок | 250,00 кВА | 106
с.Ленино | Липецкий | Липецкий РЭС | КТП-10кВ №870 ВЛ-10кВ Ленино | 1.260,00 кВА | 1205
с.Ленино | Липецкий | Липецкий РЭС | КТП-10кВ №028 ВЛ-10кВ №04 Романово | 250,00 кВА | 163
с.Введенка | Липецкий | Липецкий РЭС | КТП-10кВ №641 ВЛ-10кВ МТФ Воскресеновка | 250,00 кВА | 137
с.Большая Кузьминка | Липецкий | Липецкий РЭС | КТП-10кВ №688 ВЛ-10кВ Большая Кузьминка | 160,00 кВА | 118
с.Ильино | Липецкий | Липецкий РЭС | КТП-10кВ №144 ВЛ 10кВ Теплицы | 160,00 кВА | 73
с.Сырское | Липецкий | Липецкий РЭС | КТП-10кВ №182 ВЛ 10кВ Переулок | 250,00 кВА | 184
с.Студеные Хутора | Липецкий | Липецкий РЭС | КТП-10кВ №366 ВЛ-10кВ Студеные Хутора | 100,00 кВА | 63
с.Хрущевка | Липецкий | Липецкий РЭС | КТП-10кВ №537 ВЛ-10кВ Хрущевка | 160,00 кВА | 91
с.Подгорное | Липецкий | Липецкий РЭС | ЗТП-10кВ №118 ВЛ 10кВ Поселок 1,2 | 800,00 кВА | 757
с.Тюшевка | Липецкий | Липецкий РЭС | КТП-10кВ №918 ВЛ-10кВ Пчелокомплекс | 250,00 кВА | 216
с.Тюшевка | Липецкий | Липецкий РЭС | КТП-10кВ №919 ВЛ-10кВ Пчелокомплекс | 400,00 кВА | 349
с.Боринское | Липецкий | Липецкий РЭС | КТП-10кВ №848 ВЛ-10кВ Больница | 250,00 кВА | 137
с.Введенка | Липецкий | Липецкий РЭС | СТП-10кВ №620 ВЛ-10кВ Воскресеновка | 100,00 кВА | 37
с.Ленино | Липецкий | Липецкий РЭС | КТП-10кВ №743 ВЛ-10кВ Хрущевка | 250,00 кВА | 168
с.Кулешовка | Липецкий | Липецкий РЭС | КТП-10кВ №335 ВЛ-10кВ Ремзавод | 63,00 кВА | 24
с.Сенцово | Липецкий | Липецкий РЭС | КТП-10кВ №539 ВЛ-10кВ К-кс Сенцовский | 25,00 кВА | 17
с.Ленино | Липецкий | Липецкий РЭС | КТП 10кВ №650 ВЛ-10кВ №05 Романово | 25,00 кВА | 14
с.Ленино | Липецкий | Липецкий РЭС | КТП-10кВ №056 ВЛ-10кВ Полигон | 100,00 кВА | 54
с.Подгорное | Липецкий | Липецкий РЭС | КТП-10кВ №086 ВЛ-10кВ Подгорное | 400,00 кВА | 312
с.Подгорное | Липецкий | Липецкий РЭС | КТП 10кВ №634 ВЛ 10кВ 50 лет Октября | 100,00 кВА | 47
с.Боринское | Липецкий | Липецкий РЭС | КТП-10кВ №847 ВЛ-10кВ Больница | 100,00 кВА | 67
с.Боринское | Липецкий | Липецкий РЭС | КТП-10кВ №885П ВЛ 10кВ Больница | 160,00 кВА | 137
с.Лазы | Липецкий | Липецкий РЭС | КТП 10кВ №211 ВЛ 10кВ Арх.Борки | 160,00 кВА | 105
с.Частая Дубрава | Липецкий | Липецкий РЭС | КТП-10кВ №368 ВЛ-10кВ Строитель коммуниз | 40,00 кВА | 16
с.Васильевка | Липецкий | Липецкий РЭС | КТП-10кВ №876 ВЛ-10кВ Александровка | 250,00 кВА | 162
с.Ильино | Липецкий | Липецкий РЭС | КТП-10кВ №952 ВЛ-10кВ Насосная 2 подъема | 25,00 кВА | 14
с.Тюшевка | Липецкий | Липецкий РЭС | КТП-10кВ №101 ВЛ-10кВ Тюшевка | 40,00 кВА | 27
с.Тележенка | Липецкий | Липецкий РЭС | КТП 10кВ №598 ВЛ 10кВ Тележенка | 100,00 кВА | 69
с.Хрущевка | Липецкий | Липецкий РЭС | КТП-10кВ №036 ВЛ-10кВ Хрущевка | 160,00 кВА | 77
с.Ленино | Липецкий | Липецкий РЭС | КТП-10кВ №957 яч.№ 5 Романово | 400,00 кВА | 287
с.Ленино | Липецкий | Липецкий РЭС | КТП 10кВ №958 ВЛ-10кВ №05 Романово | 160,00 кВА | 103
с.Большая Кузьминка | Липецкий | Липецкий РЭС | КТП-10кВ №124 ВЛ-10 кВ Большая Кузьминка | 160,00 кВА | 122
с. Троицкое | Липецкий | Липецкий РЭС | КТП-10кВ №961 ВЛ-10 кВ Троицкая | 100,00 кВА | 58
с.Боринское | Липецкий | Липецкий РЭС | КТП-10кВ №989 ВЛ-10кВ Боринское | 160,00 кВА | 116
с. Грязное | Липецкий | Липецкий РЭС | СТП-10кВ №649 ВЛ-10 кВ Вербилово | 40,00 кВА | 25
с.Боринское | Липецкий | Липецкий РЭС | СТП-10кВ №973 ВЛ-10 кВ Керам завод | 100,00 кВА | 59
г.Липецк | г.Липецк | Липецкий РЭС | ТП 10кВ №28/1 мкрн.Университетский | 1.260,00 кВА | 629
г.Липецк | г.Липецк | Липецкий РЭС | ТП 10кВ №28/2 мкрн.Университетский | 1.260,00 кВА | 773
с.Хрущевка | Липецкий | Липецкий РЭС | КТП-10кВ №972 ВЛ-10кВ Хрущевка | 160,00 кВА | 72
с.Хрущевка | Липецкий | Липецкий РЭС | КТП-10кВ №738 ВЛ-10кВ Хрущевка | 63,00 кВА | 31
с.Ленино | Липецкий | Липецкий РЭС | КТП-10кВ №959 ВЛ-10кВ Полигон | 100,00 кВА | 44
с. Воскресеновка | Липецкий | Липецкий РЭС | МТП-10кВ №969 ВЛ-10кВ Школа-2 | 25,00 кВА | 17
с.Введенка | Липецкий | Липецкий РЭС | КТП-10кВ №766 ВЛ-10кВ Воскресеновка | 160,00 кВА | 114
с.Никольское | Липецкий | Липецкий РЭС | КТП-10кВ №600 ВЛ-10кВ База Отдыха | 63,00 кВА | 53
с.Крутогорье | Липецкий | Липецкий РЭС | КТП-10кВ №521 ВЛ-10кВ Орджоникидзе | 63,00 кВА | 27
с.Боринское | Липецкий | Липецкий РЭС | МТП-10кВ №978 ВЛ-10кВ Керамич завод | 40,00 кВА | 19
с.Боринское | Липецкий | Липецкий РЭС | СТП-10кВ №976 ВЛ 10кВ Больница | 160,00 кВА | 102
с.Терновое | Липецкий | Липецкий РЭС | КТП-10кВ №971П ВЛ-10кВ Жадово | 160,00 кВА | 89
с.Частая Дубрава | Липецкий | Липецкий РЭС | КТП-10кВ №986 ВЛ-10кВ Александровка | 40,00 кВА | 14
с.Хрущевка | Липецкий | Липецкий РЭС | КТП-10кВ №981 ВЛ-10кВ Хрущевка | 100,00 кВА | 28
с.Алексеевка | Липецкий | Липецкий РЭС | КТП-10кВ №977 ВЛ-10кВ Алексеевка | 160,00 кВА | 98
с.Ильино | Липецкий | Липецкий РЭС | МТП-10кВ №102 ВЛ-10кВ С-з Ильинский | 100,00 кВА | 54
с.Маховище | Липецкий | Липецкий РЭС | СТП-10кВ №277 ВЛ-10кВ Маховище | 25,00 кВА | 14
с.Маховище | Липецкий | Липецкий РЭС | СТП-10кВ №281 ВЛ-10кВ Маховище | 40,00 кВА | 19
с.Маховище | Липецкий | Липецкий РЭС | СТП-10кВ №282 ВЛ-10кВ Маховище | 40,00 кВА | 26
с.Крутогорье | Липецкий | Липецкий РЭС | CТП-10кВ №256 ВЛ-10кВ Орджоникидзе | 25,00 кВА | 17
с.Подгорное | Липецкий | Липецкий РЭС | СТП 10кВ №297 ВЛ 10кВ Сырское | 160,00 кВА | 126
с.Ленино | Липецкий | Липецкий РЭС | КТП 10кВ №093 ВЛ 10кВ №04 Романово | 160,00 кВА | 72
с.Боринское | Липецкий | Липецкий РЭС | КТП-10кВ №076 ВЛ-10кВ Боринское | 160,00 кВА | 109
с.Большая Кузьминка | Липецкий | Липецкий РЭС | КТП 10кВ №157 ВЛ 10кВ Большая Кузьминка | 100,00 кВА | 56
с.Боринское | Липецкий | Липецкий РЭС | СТП-10кВ №077 ВЛ-10кВ К-кс Боринский | 63,00 кВА | 39
с.Алексеевка | Липецкий | Липецкий РЭС | СТП-10кВ №980 ВЛ-10кВ Александровка | 100,00 кВА | 43
с. Грязное | Липецкий | Липецкий РЭС | КТП-10кВ №039 ВЛ-10кВ Хутор Полазов | 250,00 кВА | 201
с.Ясная Поляна | Липецкий | Липецкий РЭС | КТП-10кВ №204 ВЛ 10кВ Ясная Поляна | 250,00 кВА | 153
с.Сенцово | Липецкий | Липецкий РЭС | КТП-10кВ №387 ВЛ-10кВ Кузьминка | 160,00 кВА | 142
с.Сенцово | Липецкий | Липецкий РЭС | КТП-10кВ №386 ВЛ-10кВ Кузьминка | 100,00 кВА | 79
с.Подгорное | Липецкий | Липецкий РЭС | КТП-10кВ №897 ВЛ-10кВ Подгорное | 160,00 кВА | 95
с.Крутогорье | Липецкий | Липецкий РЭС | СТП-10кВ №434 ВЛ-10кВ Орджоникидзе | 25,00 кВА | 18
с.Кулешовка | Липецкий | Липецкий РЭС | КТП-10кВ №941 ВЛ 10кВ Ремзавод | 400,00 кВА | 278
с.Косыревка | Липецкий | Липецкий РЭС | КТП-10кВ №298 ВЛ-10кВ Кулешовка | 63,00 кВА | 21
с.Боринское | Липецкий | Липецкий РЭС | КТП-10кВ №296 ВЛ-10кВ Боринское | 160,00 кВА | 113
с.Косыревка | Липецкий | Липецкий РЭС | СТП-10кВ №484 ВЛ-10кВ Кулешовка | 40,00 кВА | 16
с.Большая Кузьминка | Липецкий | Липецкий РЭС | КТП-10кВ №997 ВЛ-10кВ Большая Кузьминка | 160,00 кВА | 87
с.Никольское | Липецкий | Липецкий РЭС | КТП-10кВ №996 ВЛ-10кВ База Отдыха | 160,00 кВА | 117
с.Никольское | Липецкий | Липецкий РЭС | КТП 10кВ №667 ВЛ 10кВ База Отдыха | 100,00 кВА | 37
с.Ленино | Липецкий | Липецкий РЭС | СТП-10кВ №992 ВЛ-10кВ Автодор | 100,00 кВА | 56
г.Липецк | г.Липецк | Липецкий РЭС | ТП 10кВ №28/5 мкрн.Университетский | 1.260,00 кВА | 727
с.Ленино | Липецкий | Липецкий РЭС | СТП-10кВ №452 ВЛ-10кВ №04 Романово | 25,00 кВА | 9
с.Боринское | Липецкий | Липецкий РЭС | СТП-10кВ №532 ВЛ-10кВ Боринское | 100,00 кВА | 69
с.Маховище | Липецкий | Липецкий РЭС | СТП-10кВ №604 ВЛ-10кВ Маховище | 25,00 кВА | 9
с.Ясная Поляна | Липецкий | Липецкий РЭС | КТП-10кВ №287 ВЛ-10кВ Насосная-7 | 100,00 кВА | 57
с.Косыревка | Липецкий | Липецкий РЭС | КТП-10кВ №671 ВЛ-10кВ Кирова | 160,00 кВА | 128
с.Ясная Поляна | Липецкий | Липецкий РЭС | КТП-10кВ №979 ВЛ 10кВ Насосная-7 | 250,00 кВА | 162
с.Кулешовка | Липецкий | Липецкий РЭС | СТП-10кВ №489 ВЛ-10кВ Ремзавод | 63,00 кВА | 41
с.Ленино | Липецкий | Липецкий РЭС | СТП-10кВ №588 ВЛ-10кВ Автодор | 25,00 кВА | 21
с.Грязное | Липецкий | Липецкий РЭС | КТП-10кВ №648 ВЛ-10кВ Пилорама | 250,00 кВА | 177
с.Грязное | Липецкий | Липецкий РЭС | КТП-10кВ №393 ВЛ-10кВ Пилорама | 100,00 кВА | 75
с.Грязное | Липецкий | Липецкий РЭС | КТП-10кВ №301 ВЛ-10кВ Пилорама | 250,00 кВА | 185
с.Ясная Поляна | Липецкий | Липецкий РЭС | КТП 10кВ №668 ВЛ 10кВ Ясная Поляна | 160,00 кВА | 113
с.Черемушки | Липецкий | Липецкий РЭС | СТП-10кВ №656 ВЛ-10кВ Арх.борки | 40,00 кВА | 33
с.Сенцово | Липецкий | Липецкий РЭС | СТП-10кВ №754 ВЛ-10кВ АРМ | 100,00 кВА | 34
с.Боринское | Липецкий | Липецкий РЭС | СТП-10кВ №962 ВЛ-10кВ Больница | 40,00 кВА | 23
с.Косыревка | Липецкий | Липецкий РЭС | КТП-10кВ №967 ВЛ-10кВ Кулешовка | 250,00 кВА | 158
с.Пады | Липецкий | Липецкий РЭС | КТП 10кВ №927 ВЛ 10кВ Орджоникидзе | 160,00 кВА | 99
с.Пады | Липецкий | Липецкий РЭС | СТП-10кВ №636 ВЛ-10кВ Орджоникидзе | 100,00 кВА | 62
с.Варваро-Борки | Липецкий | Липецкий РЭС | СТП-10кВ №779 ВЛ-10кВ Питомник | 63,00 кВА | 35
г.Липецк | г.Липецк | Липецкий РЭС | ТП 10кВ №28/4 мкрн.Университетский | 1.260,00 кВА | 763
г.Липецк | г.Липецк | Липецкий РЭС | ТП 10кВ №28 мкрн.Университетский | 1.260,00 кВА | 973
г.Липецк | г.Липецк | Липецкий РЭС | ТП 10кВ №1/1 мкрн.Университетский | 1.260,00 кВА | 894
г.Липецк | г.Липецк | Липецкий РЭС | ТП 10кВ №1/2 мкрн.Университетский | 1.260,00 кВА | 709
с. Воскресеновка | Липецкий | Липецкий РЭС | КТП 10кВ №951 ВЛ 10кВ Школа-2 | 160,00 кВА | 115
с.Ленино | Липецкий | Липецкий РЭС | КТП-10кВ №062 ВЛ-10кВ №05 Романово | 160,00 кВА | 48
с.Подгорное | Липецкий | Липецкий РЭС | КТП-10кВ №167 ВЛ 10кВ Центральная | 160,00 кВА | 117
с.Ясная Поляна | Липецкий | Липецкий РЭС | КТП-10кВ №043 ВЛ-10кВ Насосная-7 | 400,00 кВА | 245
с.Подгорное | Липецкий | Липецкий РЭС | КТП-10кВ №994 ВЛ-10кВ Народ. промыслы | 250,00 кВА | 194
с.Ленино | Липецкий | Липецкий РЭС | КТП-10кВ №041 ВЛ-10кВ Полигон | 400,00 кВА | 337
с.Частая Дубрава | Липецкий | Липецкий РЭС | СТП-10кВ №013 ВЛ-10кВ Заветы Ильича | 63,00 кВА | 27
с.Частая Дубрава | Липецкий | Липецкий РЭС | СТП-10кВ №022 ВЛ-10кВ Заветы Ильича | 63,00 кВА | 29
с.Тележенка | Липецкий | Липецкий РЭС | СТП-10кВ №637 ВЛ-10кВ Тележенка | 160,00 кВА | 94
с.Тележенка | Липецкий | Липецкий РЭС | КТП-10кВ №716 ВЛ-10кВ Тележенка | 160,00 кВА | 113
с.Тележенка | Липецкий | Липецкий РЭС | СТП-10кВ №917 ВЛ-10кВ Тележенка | 40,00 кВА | 18
с.Тележенка | Липецкий | Липецкий РЭС | СТП-10кВ №966 ВЛ-10кВ Тележенка | 25,00 кВА | 16
с.Тележенка | Липецкий | Липецкий РЭС | СТП-10кВ №965 ВЛ-10кВ Тележенка | 40,00 кВА | 29
с.Тележенка | Липецкий | Липецкий РЭС | СТП-10кВ №887 ВЛ-10кВ Тележенка | 63,00 кВА | 39
с.Тележенка | Липецкий | Липецкий РЭС | СТП-10кВ №551 ВЛ-10кВ Тележенка | 63,00 кВА | 27
с. Ильино | Липецкий | Липецкий РЭС | КТП-10кВ №090 ВЛ-10кВ Насосная 2 подъема | 160,00 кВА | 108
с. Воскресеновка | Липецкий | Липецкий РЭС | КТП-10кВ №627 ВЛ-10кВ Школа-2 | 160,00 кВА | 84
с.Тележенка | Липецкий | Липецкий РЭС | КТП-10кВ №756 ВЛ 10кВ Тележенка | 100,00 кВА | 61
с.Тележенка | Липецкий | Липецкий РЭС | СТП-10кВ №511 ВЛ-10кВ Тележенка | 25,00 кВА | 14
с.Тележенка | Липецкий | Липецкий РЭС | КТП-10кВ №506 ВЛ 10кВ Тележенка | 160,00 кВА | 103
с.Частая Дубрава | Липецкий | Липецкий РЭС | КТП-10кВ №015 ВЛ-10кВ Заветы Ильича | 63,00 кВА | 38
с.Тележенка | Липецкий | Липецкий РЭС | КТП-10кВ №968 ВЛ 10кВ Тележенка | 160,00 кВА | 126
с.Тележенка | Липецкий | Липецкий РЭС | СТП-10кВ №638 ВЛ-10кВ Тележенка | 40,00 кВА | 12
с. Воскресеновка | Липецкий | Липецкий РЭС | КТП-10кВ №652 ВЛ 10кВ Школа-2 | 160,00 кВА | 86
с.Тележенка | Липецкий | Липецкий РЭС | КТП-10кВ №525 ВЛ-10кВ Тележенка | 250,00 кВА | 146
с.Боринское | Липецкий | Липецкий РЭС | СТП-10кВ №037 ВЛ-10кВ Строитель Комм. | 63,00 кВА | 44
с.Ясная Поляна | Липецкий | Липецкий РЭС | КТП-10кВ №330 ВЛ 10кВ Ясная Поляна | 160,00 кВА | 119
с.Сырское | Липецкий | Липецкий РЭС | КТП-10кВ №110 ВЛ-10кВ Скважина | 160,00 кВА | 91
с.Большая Кузьминка | Липецкий | Липецкий РЭС | СТП-10кВ №052 ВЛ-10кВ База Отдыха | 63,00 кВА | 30
с.Подгорное | Липецкий | Липецкий РЭС | СТП-10кВ №130 ВЛ-10кВ Сырское | 63,00 кВА | 45
с.Косыревка | Липецкий | Липецкий РЭС | КТП-10кВ №054 ВЛ-10кВ Кулешовка | 160,00 кВА | 47
пос. 1 Мая | Липецкий | Липецкий РЭС | КТП-10кВ №147 ВЛ 10кВ Орджоникидзе | 250,00 кВА | 184
с.Косыревка | Липецкий | Липецкий РЭС | СТП-10кВ №125 ВЛ-10кВ Кулешовка | 63,00 кВА | 27
с.Ясная Поляна | Липецкий | Липецкий РЭС | СТП-10кВ №073 ВЛ-10кВ Ясная Поляна | 63,00 кВА | 42
с.Большая Кузьминка | Липецкий | Липецкий РЭС | СТП-10кВ №068 ВЛ-10кВ База отдыха | 40,00 кВА | 26
с.Большая Кузьминка | Липецкий | Липецкий РЭС | КТП-10кВ №591 ВЛ 10кВ Большая Кузьминка | 100,00 кВА | 77
с.Терновое | Липецкий | Липецкий РЭС | КТП-10кВ №955П ВЛ 10кВ Жадово | 400,00 кВА | 268
Балашовское лесничество | Липецкий | Липецкий РЭС | ТП-10кВ № 405-1 ВЛ-10кВ Казинка ПС Север | 250,00 кВА | 167
с.Кулешовкавка | Липецкий | Липецкий РЭС | КТП-10кВ №088 ВЛ-10кВ Бруслановка | 100,00 кВА | 46
СНТ Металлург-5 | Липецкий | Липецкий РЭС | КТП-10кВ №097 ВЛ-10кВ Овцекомплекс | 100,00 кВА | 78
с.Грязное | Липецкий | Липецкий РЭС | СТП-10кВ №224 ВЛ-10кВ Хутор Степец | 63,00 кВА | 43
с.Троицкое | Липецкий | Липецкий РЭС | СТП 10кВ №143 ВЛ 10кВ Троицкая | 25,00 кВА | 21
пос. 1 Мая | Липецкий | Липецкий РЭС | КТП-10кВ №146 ВЛ 10 кВ Орджоникидзе | 160,00 кВА | 101
с.Ленино | Липецкий | Липецкий РЭС | КТП-10кВ №159 ВЛ-10кВ №04 Романово | 160,00 кВА | 85
с.Ленино | Липецкий | Липецкий РЭС | КТП-10кВ №226 ВЛ-10кВ №04 Романово | 250,00 кВА | 157
с.Терновое | Липецкий | Липецкий РЭС | СТП-10кВ №172 ВЛ-10кВ Жадово | 63,00 кВА | 31
с.Крутогорье | Липецкий | Липецкий РЭС | КТП-10кВ №327 ВЛ-10кВ Орджоникидзе | 160,00 кВА | 115
с.Большая Кузьминка | Липецкий | Липецкий РЭС | КТП-10кВ №148 ВЛ-10кВ Большая Кузьминка | 160,00 кВА | 129
с.Большая Кузьминка | Липецкий | Липецкий РЭС | КТП-10кВ №154 ВЛ-10кВ Большая Кузьминка | 160,00 кВА | 131
с.Терновое | Липецкий | Липецкий РЭС | СТП-10кВ №163 ВЛ-10кВ Жадово | 40,00 кВА | 19
с.Ленино | Липецкий | Липецкий РЭС | СТП-10кВ №227 ВЛ-10кВ №04 Романово | 63,00 кВА | 50
с.Частая Дубрава | Липецкий | Липецкий РЭС | СТП-10кВ №241 ВЛ-10кВ Заветы Ильича | 63,00 кВА | 45
с.Большая Кузьминка | Липецкий | Липецкий РЭС | КТП-10кВ №437 ВЛ-10кВ Большая Кузьминка | 160,00 кВА | 75
с.Кулешовка | Липецкий | Липецкий РЭС | КТП 10кВ №191 ВЛ 10кВ Ремзавод | 160,00 кВА | 124
с.Боринское | Липецкий | Липецкий РЭС | СТП-10кВ №821 ВЛ-10 кВ Больница | 100,00 кВА | 56
с.Большая Кузьминка | Липецкий | Липецкий РЭС | КТП-10кВ №107 ВЛ 10кВ Большая Кузьминка | 400,00 кВА | 332
с.Никольское | Липецкий | Липецкий РЭС | КТП-10кВ №232 ВЛ-10кВ База отдыха | 160,00 кВА | 114
с.Боринское | Липецкий | Липецкий РЭС | КТП-10кВ №540 ВЛ-10кВ Больница | 100,00 кВА | 80
д.Хорошевка | Липецкий | Липецкий РЭС | КТП-10кВ №396 ВЛ-10кВ Тележенка | 100,00 кВА | 68
д.Хорошевка | Липецкий | Липецкий РЭС | КТП-10кВ №397 ВЛ-10кВ Тележенка | 160,00 кВА | 105
д.Хорошевка | Липецкий | Липецкий РЭС | КТП-10кВ №542 ВЛ-10кВ Тележенка | 160,00 кВА | 113
г.Липецк | г.Липецк | Липецкий РЭС | КТП 10кВ №701 мкрн.Университетский | 100,00 кВА | 82
с.Косыревка | Липецкий | Липецкий РЭС | КТП-10кВ №375 ВЛ-10кВ Кирова | 160,00 кВА | 122
с.Косыревка | Липецкий | Липецкий РЭС | КТП-10кВ №417 ВЛ-10кВ Кулешовка | 160,00 кВА | 111
д.Хорошевка | Липецкий | Липецкий РЭС | КТП 10кВ №543 ВЛ 10кВ Тележенка | 250,00 кВА | 188
с.Большая Кузьминка | Липецкий | Липецкий РЭС | КТП-10кВ №149 ВЛ-10кВ Большая Кузьминка | 160,00 кВА | 119
с.Большая Кузьминка | Липецкий | Липецкий РЭС | КТП-10кВ №150 ВЛ-10кВ Большая Кузьминка | 160,00 кВА | 129
с.Большая Кузьминка | Липецкий | Липецкий РЭС | КТП-10кВ №151 ВЛ-10кВ Большая Кузьминка | 160,00 кВА | 117
с.Большая Кузьминка | Липецкий | Липецкий РЭС | КТП-10кВ №152 ВЛ-10кВ Большая Кузьминка | 160,00 кВА | 106
с.Большая Кузьминка | Липецкий | Липецкий РЭС | КТП-10кВ №153 ВЛ-10кВ Большая Кузьминка | 160,00 кВА | 114
с.Большая Кузьминка | Липецкий | Липецкий РЭС | КТП-10кВ №195 ВЛ-10кВ Большая Кузьминка | 160,00 кВА | 97
с.Большая Кузьминка | Липецкий | Липецкий РЭС | КТП-10кВ №193 ВЛ 10кВ Большая Кузьминка | 160,00 кВА | 94
с.Кулешовка | Липецкий | Липецкий РЭС | КТП-10кВ №353 ВЛ-10кВ Рем.завод | 160,00 кВА | 115
с.Троицкое | Липецкий | Липецкий РЭС | СТП-10кВ №653 ВЛ-10кВ Троицкая | 40,00 кВА | 14
с.Троицкое | Липецкий | Липецкий РЭС | СТП-10кВ №654 ВЛ-10кВ Троицкая | 40,00 кВА | 27
с.Терновое | Липецкий | Липецкий РЭС | СТП-10кВ №235 ВЛ-10кВ Жадово | 40,00 кВА | 32
с.Троицкое | Липецкий | Липецкий РЭС | СТП-10кВ №735 ВЛ-10кВ Восточная | 40,00 кВА | 16
с.Крутые Хутора | Липецкий | Липецкий РЭС | КТП-10кВ №343 ВЛ-10кВ Строитель Коммуниз | 160,00 кВА | 76
с.Кулешовка | Липецкий | Липецкий РЭС | КТП-10кВ №363 ВЛ-10кВ Ремзавод | 160,00 кВА | 123
с.Подгорное | Липецкий | Липецкий РЭС | КТП-10кВ №672 ВЛ-10кВ Центральная | 160,00 кВА | 104
с.Подгорное | Липецкий | Липецкий РЭС | КТП-10кВ №018 ВЛ-10кВ Центральная | 160,00 кВА | 112
с.Троицкое | Липецкий | Липецкий РЭС | КТП-10кВ №792 ВЛ-10кВ Восточная | 160,00 кВА | 130
с.Подгорное | Липецкий | Липецкий РЭС | СТП-10кВ №619 ВЛ-10кВ Подгорное | 100,00 кВА | 48
с.Кулешовка | Липецкий | Липецкий РЭС | КТП 10кВ №640 ВЛ 10 кВ Ремзавод | 160,00 кВА | 127
с.Ясная Поляна | Липецкий | Липецкий РЭС | КТП-10кВ №517 ВЛ-10кВ Насосная-7 | 400,00 кВА | 273
с.Боринское | Липецкий | Липецкий РЭС | КТП-10кВ №420 ВЛ-10кВ К-кс Боринский | 160,00 кВА | 119
с.Подгорное | Липецкий | Липецкий РЭС | СТП-10кВ №884 ВЛ-10кВ Комплекс-1 | 16,00 кВА | 12
с.Боринское | Липецкий | Липецкий РЭС | КТП-10кВ №421 ВЛ-10кВ К-кс Боринский | 160,00 кВА | 117
с.Кулешовка | Липецкий | Липецкий РЭС | КТП-10кВ №364 ВЛ-10кВ Рем.завод | 160,00 кВА | 102
с.Стебаево | Липецкий | Липецкий РЭС | КТП-10кВ №512 ВЛ-10кВ Насосная с-за | 63,00 кВА | 48
с. Воскресеновка | Липецкий | Липецкий РЭС | КТП-10кВ №111 ВЛ-10кВ Воскресеновка | 250,00 кВА | 162
с. Воскресеновка | Липецкий | Липецкий РЭС | КТП-10кВ №280 ВЛ-10кВ Воскресеновка | 100,00 кВА | 57
с. Воскресеновка | Липецкий | Липецкий РЭС | СТП 10кВ №797 ВЛ 10кВ Воскресеновка | 100,00 кВА | 46
с.Сырское | Липецкий | Липецкий РЭС | КТП-10кВ № 161 ВЛ-10кВ Переулок | 250,00 кВА | 194
с.Ильино | Липецкий | Липецкий РЭС | СТП-10кВ №358 ВЛ-10кВ С-з Ильинский | 63,00 кВА | 36
с. Воскресеновка | Липецкий | Липецкий РЭС | КТП 10кВ №133 ВЛ 10кВ Воскресеновка | 250,00 кВА | 138
с. Воскресеновка | Липецкий | Липецкий РЭС | КТП-10кВ №132 ВЛ-10кВ Воскресеновка | 160,00 кВА | 79
с.Терновое | Липецкий | Липецкий РЭС | КТП-10кВ №741 ВЛ-10кВ Жадово | 25,00 кВА | 12
с. Воскресеновка | Липецкий | Липецкий РЭС | КТП-10кВ №734 ВЛ-10кВ Воскресеновка | 100,00 кВА | 65
с.Кулешовка | Липецкий | Липецкий РЭС | КТП-10кВ №564 ВЛ-10кВ Ремзавод | 160,00 кВА | 85
с.Подгорное | Липецкий | Липецкий РЭС | КТП-10кВ №531 ВЛ-10кВ 50 лет Октября | 160,00 кВА | 97
с.Кулешовка | Липецкий | Липецкий РЭС | КТП-10кВ №563 ВЛ-10кВ Ремзавод | 160,00 кВА | 72
с.Боринское | Липецкий | Липецкий РЭС | СТП-10кВ №428 ВЛ-10кВ к-кс Боринский | 25,00 кВА | 19
с.Подгорное | Липецкий | Липецкий РЭС | СТП-10кВ №1000 ВЛ-10кВ 50 лет Октября | 25,00 кВА | 15
с.Большая Кузьминка | Липецкий | Липецкий РЭС | СТП-10кВ №709 ВЛ-10кВ База Отдыха | 63,00 кВА | 39
с.Кулешовка | Липецкий | Липецкий РЭС | КТП-10кВ №349 ВЛ-10кВ Рем.завод | 160,00 кВА | 105
с.Терновое | Липецкий | Липецкий РЭС | КТП-10кВ №138 ВЛ-10кВ Жадово | 160,00 кВА | 88
с.Большая Кузьминка | Липецкий | Липецкий РЭС | КТП-10кВ №274 ВЛ-10кВ Большая Кузьминка | 160,00 кВА | 127
с.Большая Кузьминка | Липецкий | Липецкий РЭС | КТП-10кВ №495 ВЛ-10кВ Большая Кузьминка | 160,00 кВА | 122
с.Большая Кузьминка | Липецкий | Липецкий РЭС | КТП-10кВ №496 ВЛ-10кВ Большая Кузьминка | 250,00 кВА | 188
с.Терновое | Липецкий | Липецкий РЭС | КТП-10кВ №139 ВЛ-10кВ Жадово | 250,00 кВА | 157
с.Кулешовка | Липецкий | Липецкий РЭС | КТП-10кВ №565 ВЛ-10кВ Ремзавод | 160,00 кВА | 89
с.Терновое | Липецкий | Липецкий РЭС | КТП-10кВ №476 ВЛ-10кВ Жадово | 250,00 кВА | 192
с.Терновое | Липецкий | Липецкий РЭС | КТП-10кВ №723 ВЛ-10кВ Жадово | 250,00 кВА | 161
с.Кулешовка | Липецкий | Липецкий РЭС | КТП-10кВ №567 ВЛ-10кВ Ремзавод | 160,00 кВА | 113
с.Терновое | Липецкий | Липецкий РЭС | КТП-10кВ №398 ВЛ-10кВ Жадово | 250,00 кВА | 201
с.Терновое | Липецкий | Липецкий РЭС | КТП-10кВ №399 ВЛ-10кВ Жадово | 400,00 кВА | 357
с.Кулешовка | Липецкий | Липецкий РЭС | КТП-10кВ №568 ВЛ-10кВ Ремзавод | 160,00 кВА | 94
с.Кулешовка | Липецкий | Липецкий РЭС | КТП-10кВ №585 ВЛ-10кВ Ремзавод | 160,00 кВА | 128
с.Большая Кузьминка | Липецкий | Липецкий РЭС | КТП-10кВ №370 ВЛ 10кВ Большая Кузьминка | 160,00 кВА | 116
с.Кулешовка | Липецкий | Липецкий РЭС | КТП-10кВ №586 ВЛ-10кВ Ремзавод | 160,00 кВА | 131
с.Кулешовка | Липецкий | Липецкий РЭС | КТП-10кВ №587 ВЛ-10кВ Ремзавод | 160,00 кВА | 126
с.Большая Кузьминка | Липецкий | Липецкий РЭС | КТП-10кВ №371 ВЛ 10кВ Большая Кузьминка | 160,00 кВА | 134
с.Кулешовка | Липецкий | Липецкий РЭС | КТП-10кВ №589 ВЛ-10кВ Ремзавод | 160,00 кВА | 125
с.Большая Кузьминка | Липецкий | Липецкий РЭС | КТП-10кВ №492 ВЛ 10кВ Большая Кузьминка | 160,00 кВА | 142
с.Косыревка | Липецкий | Липецкий РЭС | СТП-10кВ №804 ВЛ-10кВ Кулешовка | 40,00 кВА | 34
с.Тюшевка | Липецкий | Липецкий РЭС | СТП-10кВ №871 ВЛ-10кВ Хорошевка | 40,00 кВА | 24
с.Тележенка | Липецкий | Липецкий РЭС | СТП-10кВ №610 ВЛ-10кВ Тележенка | 40,00 кВА | 18
с.Бруслановка | Липецкий | Липецкий РЭС | СТП-10кВ №593 ВЛ-10кВ Бруслановка | 25,00 кВА | 14
с.Ленино | Липецкий | Липецкий РЭС | КТП-10кВ №628 КЛ 10кВ №06 ПС Романово | 250,00 кВА | 129
с.Большая Кузьминка | Липецкий | Липецкий РЭС | КТП 10 кВ №494 ВЛ 10кВ Большая Кузьминка | 160,00 кВА | 99
с.Ленино | Липецкий | Липецкий РЭС | КТП-10 кВ №601 ВЛ-10кВ №05 Романово | 250,00 кВА | 191
СНТ Металлург-5 | Липецкий | Липецкий РЭС | КТП 10кВ №895 ВЛ 10кВ Овцекомплекс | 100,00 кВА | 58
с.Ленино | Липецкий | Липецкий РЭС | КТП 10кВ №603 ВЛ-10кВ №05 Романово | 160,00 кВА | 104
с.Кулешовка | Липецкий | Липецкий РЭС | КТП 10кВ №562 ВЛ 10кВ Ремзавод | 160,00 кВА | 121
с.Кулешовка | Липецкий | Липецкий РЭС | КТП 10кВ №561 ВЛ 10кВ Ремзавод | 160,00 кВА | 92
с.Черемушки | Липецкий | Липецкий РЭС | КТП 10кВ №658 ВЛ 10кВ Арх.борки | 160,00 кВА | 105
с.Черемушки | Липецкий | Липецкий РЭС | КТП 10кВ №657 ВЛ 10кВ Арх.борки | 250,00 кВА | 176
с.Частая Дубрава | Липецкий | Липецкий РЭС | СТП 10кВ №717 ВЛ 10кВ Заветы Ильича | 63,00 кВА | 24
с.Подгорное | Липецкий | Липецкий РЭС | КТП 10кВ №728 ВЛ 10кВ 50 лет Октября | 160,00 кВА | 106
с.Подгорное | Липецкий | Липецкий РЭС | КТП 10кВ №724 ВЛ 10кВ 50 лет Октября | 160,00 кВА | 102
с.Подгорное | Липецкий | Липецкий РЭС | КТП 10 кВ №678 ВЛ 10кВ Подгорное | 160,00 кВА | 127
с.Кулешовка | Липецкий | Липецкий РЭС | КТП 10 кВ №590 ВЛ 10кВ Ремзавод | 160,00 кВА | 113
с.Косыревка | Липецкий | Липецкий РЭС | КТП 10 кВ №801 ВЛ 10кВ Кулешовка | 160,00 кВА | 101
с.Большая Кузьминка | Липецкий | Липецкий РЭС | КТП 10 кВ №609 ВЛ 10кВ Большая Кузьминка | 160,00 кВА | 87
с.Ясная Поляна | Липецкий | Липецкий РЭС | КТП 10кВ №676 ВЛ 10кВ Ясная Поляна | 160,00 кВА | 117
с.Сырское | Липецкий | Липецкий РЭС | КТП 10кВ №198 ВЛ 10кВ Переулок | 160,00 кВА | 109
с.Подгорное | Липецкий | Липецкий РЭС | КТП 10кВ №679 ВЛ 10кВ Подгорное | 250,00 кВА | 133
с.Большая Кузьминка | Липецкий | Липецкий РЭС | КТП 10кВ №493 ВЛ 10кВ Большая Кузьминка | 160,00 кВА | 101
с.Косыревка | Липецкий | Липецкий РЭС | КТП 10кВ №851 ВЛ 10кВ Кулешовка | 160,00 кВА | 63
СНТ Металлург-5 | Липецкий | Липецкий РЭС | КТП 10кВ №896 ВЛ 10кВ Овцекомплекс | 160,00 кВА | 134
с.Кулешовка | Липецкий | Липецкий РЭС | КТП 10кВ №592 ВЛ 10кВ Ремзавод | 160,00 кВА | 120
с.Крутые Хутора | Липецкий | Липецкий РЭС | СТП 10кВ №729 ВЛ 10кВ Стр. Коммунизма | 63,00 кВА | 31
с.Косыревка | Липецкий | Липецкий РЭС | СТП 10кВ №807 ВЛ 10кВ Кулешовка | 100,00 кВА | 42
с.Ленино | Липецкий | Липецкий РЭС | КТП 10кВ №631 ВЛ 10кВ Романово | 160,00 кВА | 113
с.Ленино | Липецкий | Липецкий РЭС | КТП 10кВ №630 ВЛ 10кВ Романово | 160,00 кВА | 100
с.Ленино | Липецкий | Липецкий РЭС | КТП 10кВ №629 ВЛ 10кВ Романово | 160,00 кВА | 88
с.Ленино | Липецкий | Липецкий РЭС | КТП 10кВ №753 КЛ 10кВ Романово | 100,00 кВА | 56
с.Ленино | Липецкий | Липецкий РЭС | КТП 10кВ №752 ВЛ 10кВ Романово | 160,00 кВА | 122
с.Ленино | Липецкий | Липецкий РЭС | КТП 10кВ №751 яч.6 ВЛ 10кВ Романово | 250,00 кВА | 119
с.Подгорное | Липецкий | Липецкий РЭС | КТП 10кВ №760 ВЛ 10кВ 50 лет Октября | 160,00 кВА | 107
пос. 1 Мая | Липецкий | Липецкий РЭС | КТП 10кВ №888 ВЛ 10кВ Орджоникидзе | 250,00 кВА | 224
с.Сырское | Липецкий | Липецкий РЭС | КТП 10кВ №767 ВЛ 10кВ Переулок | 63,00 кВА | 35
с.Терновое | Липецкий | Липецкий РЭС | КТП 10кВ №750 ВЛ 10кВ Жадово | 160,00 кВА | 77
с.Кулешовка | Липецкий | Липецкий РЭС | КТП 10кВ №956 ВЛ 10кВ Ремзавод | 160,00 кВА | 104
с.Алексеевка | Липецкий | Липецкий РЭС | СТП 10кВ №727 ВЛ 10кВ Александровка | 40,00 кВА | 23
с.Бруслановка | Липецкий | Липецкий РЭС | СТП 10кВ №858 ВЛ 10кВ Бруслановка | 63,00 кВА | 41
пос. 1 Мая | Липецкий | Липецкий РЭС | КТП 10кВ №786 ВЛ 10кВ Орджоникидзе | 160,00 кВА | 109
с.Сенцово | Липецкий | Липецкий РЭС | КТП 10кВ №482 ВЛ 10кВ Сенцово | 500,00 кВА | 412
с.Сенцово | Липецкий | Липецкий РЭС | КТП 10кВ №460 ВЛ 10кВ АРМ | 400,00 кВА | 322
с.Сенцово | Липецкий | Липецкий РЭС | КТП 10кВ №613 ВЛ 10кВ АРМ | 40,00 кВА | 29
с.Бруслановка | Липецкий | Липецкий РЭС | КТП 10кВ №306 ВЛ 10кВ Бруслановка | 250,00 кВА | 158
с.Студеные Хутора | Липецкий | Липецкий РЭС | КТП 10кВ №338 ВЛ 10кВ Ст.Хутора | 160,00 кВА | 97
с.Студеные Хутора | Липецкий | Липецкий РЭС | КТП 10кВ №761 ВЛ 10кВ Ст. Хутора | 160,00 кВА | 108
с.Косыревка | Липецкий | Липецкий РЭС | КТП 10кВ №319 ВЛ 10кВ Кулешовка | 250,00 кВА | 176
с.Студеные Хутора | Липецкий | Липецкий РЭС | КТП 10кВ №857 ВЛ 10кВ Ст. Хутора | 160,00 кВА | 105
с.Студеные Хутора | Липецкий | Липецкий РЭС | СТП 10кВ №615 ВЛ 10кВ Ст. Хутора | 63,00 кВА | 38
с.Студеные Хутора | Липецкий | Липецкий РЭС | КТП 10кВ №316 ВЛ 10кВ Ст. Хутора | 250,00 кВА | 188
с.Студеные Хутора | Липецкий | Липецкий РЭС | КТП 10кВ №762 ВЛ 10кВ Ст. Хутора | 160,00 кВА | 115
с.Студеные Хутора | Липецкий | Липецкий РЭС | КТП 10кВ №763 ВЛ 10кВ Ст. Хутора | 160,00 кВА | 99
с.Большая Кузьминка | Липецкий | Липецкий РЭС | КТП 10кВ №612 ВЛ 10кВ Б. Кузьминка | 250,00 кВА | 183
с.Косыревка | Липецкий | Липецкий РЭС | КТП 10кВ №853 ВЛ 10кВ Кулешовка | 160,00 кВА | 83
с.Троицкое | Липецкий | Липецкий РЭС | СТП 10кВ №771 ВЛ 10кВ Троицкая | 63,00 кВА | 41
с.Ильино | Липецкий | Липецкий РЭС | КТП 10кВ №770 ВЛ 10кВ Насосная 2-го под. | 160,00 кВА | 72
с.Косыревка | Липецкий | Липецкий РЭС | СТП 10кВ №861 ВЛ 10кВ Кирова | 63,00 кВА | 30
с.Сенцово | Липецкий | Липецкий РЭС | КТП 10кВ №1030 ВЛ 10кВ Кузьминка | 160,00 кВА | 136
с.Боринское | Липецкий | Липецкий РЭС | СТП-10кВ №758 ВЛ-10кВ Больница | 63,00 кВА | 37
с.Косыревка | Липецкий | Липецкий РЭС | КТП 10кВ №856 ВЛ 10кВ Кулешовка | 160,00 кВА | 79
с.Косыревка | Липецкий | Липецкий РЭС | КТП 10кВ №808 ВЛ 10кВ Кулешовка | 63,00 кВА | 35
с.Студеные Хутора | Липецкий | Липецкий РЭС | КТП 10кВ №337 ВЛ-10кВ Студеные Хутора | 160,00 кВА | 124
с.Студеные Хутора | Липецкий | Липецкий РЭС | СТП 10кВ №789 ВЛ-10кВ Студеные Хутора | 25,00 кВА | 21
с.Студеные Хутора | Липецкий | Липецкий РЭС | КТП 10кВ №317 ВЛ-10кВ Студеные Хутора | 160,00 кВА | 117
с.Студеные Хутора | Липецкий | Липецкий РЭС | КТП 10кВ №757 ВЛ-10кВ Студеные Хутора | 160,00 кВА | 129
с.Соловьевка | Липецкий | Липецкий РЭС | КТП 10кВ №250 ВЛ-10кВ Алексеевка | 100,00 кВА | 54
с.Соловьевка | Липецкий | Липецкий РЭС | КТП 10кВ №1031 ВЛ-10кВ Алексеевка | 100,00 кВА | 77
с.Соловьевка | Липецкий | Липецкий РЭС | СТП 10кВ №1032 ВЛ-10кВ Алексеевка | 40,00 кВА | 28
с.Соловьевка | Липецкий | Липецкий РЭС | СТП 10кВ №1033 ВЛ-10кВ Алексеевка | 63,00 кВА | 48
с.Соловьевка | Липецкий | Липецкий РЭС | СТП 10кВ №1034 ВЛ-10кВ Алексеевка | 40,00 кВА | 29
с.Подгорное | Липецкий | Липецкий РЭС | КТП 10кВ №1036 ВЛ-10кВ 50 лет Октября | 160,00 кВА | 114
с.Подгорное | Липецкий | Липецкий РЭС | КТП 10кВ №1035 ВЛ-10кВ 50 лет Октября | 160,00 кВА | 118
г.Липецк | г.Липецк | Липецкий РЭС | КТП 10кВ №1001 (III-12) мкрн. Елецкий | 2.000,00 кВА | 1511
с.Подгорное | Липецкий | Липецкий РЭС | КТП 10 кВ №1050 ВЛ 10кВ Телецентр | 200,00 кВА | 164
г.Липецк | г.Липецк | Липецкий РЭС | ТП 10кВ №28/6 мкрн.Университетский | 1.260,00 кВА | 904
г.Липецк | г.Липецк | Липецкий РЭС | ТП 10кВ №28/7 мкрн.Университетский | 1.260,00 кВА | 1006
с.Терновое | Липецкий | Липецкий РЭС | СТП 10кВ №1029 ВЛ 10кВ Александровка | 63,00 кВА | 41
с.Гудовка | Липецкий | Липецкий РЭС | СТП 10кВ №1047 ВЛ 10кВ Маховище | 25,00 кВА | 20
с.Косыревка | Липецкий | Липецкий РЭС | КТП 10кВ №1040 ВЛ 10кВ Кирова | 160,00 кВА | 52
с.Ленино | Липецкий | Липецкий РЭС | КТП-10кВ №614 КЛ 10кВ №06 ПС Романово | 63,00 кВА | 37
с.Сенцово | Липецкий | Липецкий РЭС | КТП 10кВ №1039 ВЛ 10кВ Кузьминка | 100,00 кВА | 62
с.Сенцово | Липецкий | Липецкий РЭС | КТП 10кВ №1055 ВЛ 10кВ Кузьминка | 160,00 кВА | 114
с.Сенцово | Липецкий | Липецкий РЭС | КТП 10кВ №1054 ВЛ 10кВ Кузьминка | 250,00 кВА | 195
с.Косыревка | Липецкий | Липецкий РЭС | КТП 10кВ №787 ВЛ 10кВ Кулешовка | 160,00 кВА | 106
с.Терновое | Липецкий | Липецкий РЭС | КТП 10кВ №1042 ВЛ 10кВ Жадово | 160,00 кВА | 87
с.Терновое | Липецкий | Липецкий РЭС | КТП 10 кВ №1049 ВЛ 10кВ Жадово | 160,00 кВА | 117
с.Косыревка | Липецкий | Липецкий РЭС | СТП 10 кВ №1041 ВЛ 10кВ Кулешовка | 63,00 кВА | 31
с.Крутые Хутора | Липецкий | Липецкий РЭС | СТП 10 кВ №1038 ВЛ 10кВ Стр.Коммунизма | 63,00 кВА | 37
с.Ленино | Липецкий | Липецкий РЭС | КТП 10кВ №055 ВЛ-10кВ №05 Романово | 100,00 кВА | 67
с.Подгорное | Липецкий | Липецкий РЭС | КТП 10кВ № 012 ВЛ 10кВ Центральная | 160,00 кВА | 68
г.Липецк | г.Липецк | Липецкий РЭС | КТП 10кВ №1002 (III-13) мкрн.Елецкий | 2.000,00 кВА | 1666
г.Липецк | г.Липецк | Липецкий РЭС | КТП 10кВ №1003 (III-14) мкрн.Елецкий | 2.000,00 кВА | 1495
г.Липецк | г.Липецк | Липецкий РЭС | КТП 10кВ №1004 (III-15) мкрн.Елецкий | 2.000,00 кВА | 1539
г.Липецк | г.Липецк | Липецкий РЭС | КТП 10кВ №1005 (II-33) мкрн.Елецкий | 2.000,00 кВА | 1656
г.Липецк | г.Липецк | Липецкий РЭС | КТП 10кВ №1007 (II-31) мкрн.Елецкий | 2.000,00 кВА | 1602
г.Липецк | г.Липецк | Липецкий РЭС | КТП 10кВ №1008 (II-29) мкрн.Елецкий | 2.000,00 кВА | 1733
г.Липецк | г.Липецк | Липецкий РЭС | КТП 10кВ №1010 (II-26) мкрн.Елецкий | 1.260,00 кВА | 981
г.Липецк | г.Липецк | Липецкий РЭС | КТП 10кВ №1011 (II-25) мкрн.Елецкий | 2.000,00 кВА | 1589
г.Липецк | г.Липецк | Липецкий РЭС | КТП 10кВ №1012 (II-24) мкрн.Елецкий | 2.000,00 кВА | 1662
г.Липецк | г.Липецк | Липецкий РЭС | КТП 10кВ №1013 (II-27) мкрн.Елецкий | 2.000,00 кВА | 1727
с.Подгорное | Липецкий | Липецкий РЭС | КТП 10кВ №675 ВЛ 10кВ Центральная | 250,00 кВА | 131
с. Грязное | Липецкий | Липецкий РЭС | СТП 10кВ № 1065 ВЛ 10кВ МТФ-1 | 100,00 кВА | 75
с. Грязное | Липецкий | Липецкий РЭС | КТП 10кВ №264 ВЛ 10кВ МТФ-2 | 160,00 кВА | 117
с.Большая Кузьминка | Липецкий | Липецкий РЭС | КТП 10кВ №1056 ВЛ-10кВ Кузьминка | 160,00 кВА | 129
с.Терновое | Липецкий | Липецкий РЭС | КТП 10 кВ №755 ВЛ 10кВ Жадово | 160,00 кВА | 67
с.Большая Кузьминка | Липецкий | Липецкий РЭС | КТП-10 кВ № 1045 ВЛ-10кВ Б. Кузьминка | 160,00 кВА | 119
с.Боринское | Липецкий | Липецкий РЭС | КТП 10кВ №1073 ВЛ 10кВ Боринское | 250,00 кВА | 211
с.Терновое | Липецкий | Липецкий РЭС | КТП 10кВ №1044 ВЛ 10кВ Жадово | 160,00 кВА | 95
с.Большая Кузьминка | Липецкий | Липецкий РЭС | КТП 10 кВ №454 ВЛ 10кВ Большая Кузьминка | 100,00 кВА | 82
с.Ленино | Липецкий | Липецкий РЭС | КТП 10кВ №1068 ВЛ 10кВ Полигон | 160,00 кВА | 127
с.Боринское | Липецкий | Липецкий РЭС | СТП 10кВ №1072 ВЛ 10кВ Больница | 100,00 кВА | 62
с.Косыревка | Липецкий | Липецкий РЭС | КТП-10кВ № 1074 ВЛ-10кВ Кулешовка | 160,00 кВА | 113
с.Боринское | Липецкий | Липецкий РЭС | СТП 10кВ №1066 ВЛ 10кВ Алексеевка | 63,00 кВА | 49
с.Боринское | Липецкий | Липецкий РЭС | СТП 10кВ №1071 ВЛ 10кВ Боринское | 63,00 кВА | 41
с.Ясная Поляна | Липецкий | Липецкий РЭС | КТП 10кВ №1076 ВЛ 10кВ Насосная-7 | 160,00 кВА | 112
с.Ясная Поляна | Липецкий | Липецкий РЭС | КТП 10кВ №1077 ВЛ 10кВ Насосная-7 | 160,00 кВА | 134
с.Косыревка | Липецкий | Липецкий РЭС | КТП 10кВ № 1079 ВЛ 10кВ Кулешовка | 160,00 кВА | 121
с.Косыревка | Липецкий | Липецкий РЭС | КТП-10кВ № 1080 ВЛ-10кВ Кулешовка | 160,00 кВА | 116
с.Большая Кузьминка | Липецкий | Липецкий РЭС | КТП 10кВ №129 ВЛ 10кВ База Отдыха | 160,00 кВА | 94
с.Троицкое | Липецкий | Липецкий РЭС | СТП 10кВ №1069 ВЛ 10кВ Восточная | 40,00 кВА | 17
с.Ильино | Липецкий | Липецкий РЭС | СТП 10кВ №1070 ВЛ 10кВ С-з Ильинский | 25,00 кВА | 18
г.Липецк | г.Липецк | Липецкий РЭС | ТП 10кВ №28/8 мкрн.Университетский | 1.260,00 кВА | 614
с.Терновое | Липецкий | Липецкий РЭС | КТП 10кВ №1075 ВЛ 10кВ Жадово | 160,00 кВА | 105
с.Воскресеновка | Липецкий | Липецкий РЭС | КТП 10кВ №1078 ВЛ 10кВ Школа-2 | 100,00 кВА | 72
с.Боринское | Липецкий | Липецкий РЭС | КТП 10кВ №1064 ВЛ 10кВ К-кс Боринский | 160,00 кВА | 99
с.Пады | Липецкий | Липецкий РЭС | СТП 10кВ №1099 ВЛ 10кВ Орджоникидзе | 63,00 кВА | 52
с.Сенцово | Липецкий | Липецкий РЭС | КТП-10кВ № 1081 ВЛ-10кВ Кузьминка | 160,00 кВА | 137
пос.1 мая | Липецкий | Липецкий РЭС | КТП 10кВ №1095 ВЛ 10кВ Орджоникидзе | 40,00 кВА | 31
с.Ленино | Липецкий | Липецкий РЭС | КТП 10кВ №1098 ВЛ 10кВ Полигон | 100,00 кВА | 86
с.Сенцово | Липецкий | Липецкий РЭС | КТП 10кВ №1059 ВЛ 10кВ Кузьминка | 160,00 кВА | 137
с.Сенцово | Липецкий | Липецкий РЭС | КТП-10кВ № 1082 ВЛ-10кВ Кузьминка | 160,00 кВА | 142
с.Ленино | Липецкий | Липецкий РЭС | КТП 10кВ №020 ВЛ 10кВ Автодор | 160,00 кВА | 75
с.Сенцово | Липецкий | Липецкий РЭС | КТП 10кВ №1084 ВЛ 10кВ Кузьминка | 160,00 кВА | 135
с.Сенцово | Липецкий | Липецкий РЭС | КТП 10кВ №1085 ВЛ 10кВ Кузьминка | 160,00 кВА | 119
с.Сенцово | Липецкий | Липецкий РЭС | КТП 10кВ №1086 ВЛ 10кВ Кузьминка | 160,00 кВА | 128
с.Грязное | Липецкий | Липецкий РЭС | КТП 10кВ №1028 ВЛ 10кВ Грязное | 63,00 кВА | 43
с.Сенцово | Липецкий | Липецкий РЭС | КТП 10кВ №1083 ВЛ 10кВ Кузьминка | 160,00 кВА | 141
с.Сенцово | Липецкий | Липецкий РЭС | КТП 10кВ №1057 ВЛ 10кВ Кузьминка | 160,00 кВА | 127
с.Сенцово | Липецкий | Липецкий РЭС | КТП 10кВ №1060 ВЛ 10кВ Кузьминка | 160,00 кВА | 115
с.Большая Кузьминка | Липецкий | Липецкий РЭС | КТП 10кВ №1067 ВЛ 10кВ Филатовка | 160,00 кВА | 129
с.Сенцово | Липецкий | Липецкий РЭС | КТП 10кВ №1091 ВЛ 10кВ Кузьминка | 160,00 кВА | 142
с.Сенцово | Липецкий | Липецкий РЭС | КТП 10кВ №1058 ВЛ 10кВ Кузьминка | 160,00 кВА | 138
с.Сенцово | Липецкий | Липецкий РЭС | КТП 10кВ №1087 ВЛ 10кВ Кузьминка | 160,00 кВА | 126
с.Сенцово | Липецкий | Липецкий РЭС | КТП 10кВ №1088 ВЛ 10кВ Кузьминка | 160,00 кВА | 116
с.Сенцово | Липецкий | Липецкий РЭС | КТП 10кВ №1089 ВЛ 10кВ Кузьминка | 160,00 кВА | 145
с.Сенцово | Липецкий | Липецкий РЭС | КТП 10кВ №1090 ВЛ 10кВ Кузьминка | 160,00 кВА | 119
с.Калиновка | Липецкий | Липецкий РЭС | КТП 10кВ №305 ВЛ 10кВ Калиновка | 250,00 кВА | 166
с. Грязное | Липецкий | Липецкий РЭС | КТП 10кВ № 1097 ВЛ 10кВ Пилорама | 160,00 кВА | 123
с.Калиновка | Липецкий | Липецкий РЭС | СТП 10кВ №1105 ВЛ 10кВ Калиновка | 100,00 кВА | 83
г.Липецк | г.Липецк | Липецкий РЭС | ТП 10кВ №7/1 мкрн. Университетский | 1.260,00 кВА | 903
с.Боринское | Липецкий | Липецкий РЭС | КТП 10кВ №1027 ВЛ 10кВ Спецхоз-2 | 400,00 кВА | 367
пос.1 Мая | Липецкий | Липецкий РЭС | КТП 10кВ №1094 ВЛ 10кВ Орджоникидзе | 63,00 кВА | 52
с.Малашевка | Липецкий | Липецкий РЭС | КТП 10кВ №429 ВЛ 10кВ Давыдовка | 400,00 кВА | 349
с.Малашевка | Липецкий | Липецкий РЭС | СТП 10кВ №1106 ВЛ 10кВ Давыдовка | 63,00 кВА | 49
с.Новодмитриевка | Липецкий | Липецкий РЭС | СТП 10кВ №1102 ВЛ-10кВ СОК | 63,00 кВА | 39
с.Ясная Поляна | Липецкий | Липецкий РЭС | КТП 10кВ №1096 ВЛ-10кВ Насосная-7 | 63,00 кВА | 40
с.Частая Дубрава | Липецкий | Липецкий РЭС | КТП 10кВ №1025 ВЛ-10кВ Заветы Ильича | 160,00 кВА | 139
с.Ленино | Липецкий | Липецкий РЭС | СТП 10кВ №1026 ВЛ-10кВ №04 Романово | 63,00 кВА | 49
с.Боринское | Липецкий | Липецкий РЭС | СТП 10кВ №1023 ВЛ 10кВ Спецхоз-2 | 100,00 кВА | 84
с.Бруслановка | Липецкий | Липецкий РЭС | СТП-10кВ №367 ВЛ-10кВ Бруслановка | 100,00 кВА | 65
с.Бруслановка | Липецкий | Липецкий РЭС | СТП-10кВ №360 ВЛ-10кВ Бруслановка | 100,00 кВА | 56
с.Ленино | Липецкий | Липецкий РЭС | СТП 10кВ №1108 ВЛ-10кВ №05 Романово | 63,00 кВА | 45
с.Ленино | Липецкий | Липецкий РЭС | СТП 10кВ №1092 ВЛ-10кВ №04 Романово | 63,00 кВА | 55
с.Ленино | Липецкий | Липецкий РЭС | СТП 10кВ №1093 ВЛ-10кВ №04 Романово | 63,00 кВА | 47
с.Ленино | Липецкий | Липецкий РЭС | КТП 10кВ №1104 ВЛ-10кВ №04 Романово | 250,00 кВА | 217
г.Липецк | г.Липецк | Липецкий РЭС | КТП 10кВ №1014 мкрн.Елецкий | 2.500,00 кВА | 2068
с.Косыревка | Липецкий | Липецкий РЭС | КТП-10кВ № 1063 ВЛ-10кВ Кулешовка | 160,00 кВА | 132
с.Сырское | Липецкий | Липецкий РЭС | СТП-10кВ №1019 ВЛ 10кВ Скважина | 1,25 кВА | 1.25
с.Частая Дубрава | Липецкий | Липецкий РЭС | КТП 10кВ №239 ВЛ 10кВ Заветы Ильича | 160,00 кВА | 83
с.Косыревка | Липецкий | Липецкий РЭС | КТП 10кВ №311 ВЛ 10кВ Кулешовка | 160,00 кВА | 128
с.Ленино | Липецкий | Липецкий РЭС | КТП-10кВ №954 ВЛ-10кВ №04 Романово | 250,00 кВА | 169
с.Косыревка | Липецкий | Липецкий РЭС | КТП-10кВ №359 ВЛ-10кВ Кулешовка | 400,00 кВА | 256
с.Косыревка | Липецкий | Липецкий РЭС | КТП 10кВ №1062 ВЛ-10кВ Кулешовка | 160,00 кВА | 131
с.Боринское | Липецкий | Липецкий РЭС | СТП 10 кВ №1021 ВЛ-10кВ Керам завод | 63,00 кВА | 40
с.Кулешовка | Липецкий | Липецкий РЭС | СТП 10кВ №1017 ВЛ-10кВ Ремзавод | 63,00 кВА | 22
г.Липецк | г.Липецк | Липецкий РЭС | КТП 10кВ №1015 мкрн.Елецкий | 2.000,00 кВА | 1665
с.Ленино | Липецкий | Липецкий РЭС | КТП-10кВ №740 ВЛ-10кВ Хрущевка | 250,00 кВА | 138
с.Терновое | Липецкий | Липецкий РЭС | КТП 10 кВ №1113 ВЛ 10кВ Жадово | 100,00 кВА | 83
с.Терновое | Липецкий | Липецкий РЭС | КТП-10кВ №247 ВЛ-10кВ Жадово | 160,00 кВА | 108
с.Крутые Хутора | Липецкий | Липецкий РЭС | КТП-10кВ №706 ВЛ-10кВ Строитель коммуниз | 160,00 кВА | 97
с.Боринское | Липецкий | Липецкий РЭС | КТП 10кВ №824 ВЛ 10кВ Боринское | 160,00 кВА | 112
с.Сырское | Липецкий | Липецкий РЭС | КТП 10кВ №1116 ВЛ-10кВ Скважина | 400,00 кВА | 371
с.Ленино | Липецкий | Липецкий РЭС | СТП 10кВ №1112 ВЛ 10кВ Полигон | 63,00 кВА | 52
с.Частая Дубрава | Липецкий | Липецкий РЭС | КТП 10кВ №1119 ВЛ 10кВ Заветы Ильича | 160,00 кВА | 136
с.Ленино | Липецкий | Липецкий РЭС | КТП 10кВ №1117 ВЛ 10кВ Полигон | 160,00 кВА | 129
с.Кулешовка | Липецкий | Липецкий РЭС | КТП-10кВ №356 ВЛ-10кВ Рем.завод | 400,00 кВА | 343
с. Маховище | Липецкий | Липецкий РЭС | КТП-10кВ № 188 ВЛ-10кВ Маховище | 100,00 кВА | 57
с.Ленино | Липецкий | Липецкий РЭС | КТП-10 кВ №455 ВЛ-10кВ №05 Романово | 250,00 кВА | 174
с. Грязное | Липецкий | Липецкий РЭС | КТП-10кВ №229 ВЛ-10кВ Хутор Степец | 160,00 кВА | 98
с.Подгорное | Липецкий | Липецкий РЭС | КТП 10кВ №1115 ВЛ-10кВ Центральная | 160,00 кВА | 104
с.Боринское | Липецкий | Липецкий РЭС | КТП-10кВ №1061 ВЛ-10кВ Боринcкое | 250,00 кВА | 223
с.Боринское | Липецкий | Липецкий РЭС | КТП 10кВ №1020 ВЛ 10кВ Спецхоз-2 | 400,00 кВА | 248
с.Частая Дубрава | Липецкий | Липецкий РЭС | КТП 10кВ №1120 ВЛ 10кВ Заветы Ильича | 160,00 кВА | 134
с. Хрущёвка | Липецкий | Липецкий РЭС | КТП 10кВ №1118 ВЛ 10кВ Хрущёвка | 160,00 кВА | 138
с.Подгорное | Липецкий | Липецкий РЭС | КТП 10кВ №1121 ВЛ 10кВ Народные промыслы | 160,00 кВА | 131
с. Грязное | Липецкий | Липецкий РЭС | СТП 10кВ №1018 ВЛ-10 кВ МТФ-2 | 63,00 кВА | 38
с.Троицкое | Липецкий | Липецкий РЭС | СТП 10кВ №1123 ВЛ 10кВ Восточная | 63,00 кВА | 42
с.Боринское | Липецкий | Липецкий РЭС | СТП 10кВ №1125 ВЛ 10кВ Спецхоз-2 | 63,00 кВА | 51
с.Боринское | Липецкий | Липецкий РЭС | КТП-10кВ №830 ВЛ-10кВ Больница | 160,00 кВА | 99
с.Пады | Липецкий | Липецкий РЭС | КТП-10кВ №692 ВЛ-10кВ Орджоникидзе | 160,00 кВА | 117
с.Боринское | Липецкий | Липецкий РЭС | КТП 10кВ №1124 ВЛ 10кВ Больница | 100,00 кВА | 70
с.Троицкое | Липецкий | Липецкий РЭС | КТП 10кВ №075 ВЛ-10кВ Троицкая | 400,00 кВА | 322
с.Троицкое | Липецкий | Липецкий РЭС | КТП 10кВ №091 ВЛ-10кВ Троицкая | 160,00 кВА | 101
с.Троицкое | Липецкий | Липецкий РЭС | СТП 10кВ №080 ВЛ-10кВ Восточная | 100,00 кВА | 53
г.Липецк | Липецкий | Липецкий РЭС | КТП 10кВ №1114 КЛ 10КВ ПС Юго-западная | 800,00 кВА | 689
с.Ленино | Липецкий | Липецкий РЭС | СТП 10кВ №1128 ВЛ 10кВ №5 Романово | 100,00 кВА | 87
с.Круглое | Липецкий | Липецкий РЭС | CТП 10кВ №257 ВЛ-10кВ Арх. Борки | 63,00 кВА | 37
с.Терновое | Липецкий | Липецкий РЭС | КТП-10кВ №1126 ВЛ-10кВ Жадово | 160,00 кВА | 119
СНТ Металлург-5 | Липецкий | Липецкий РЭС | КТП 10кВ №1131 ВЛ 10кВ Овцекомплекс | 160,00 кВА | 126
с.Косыревка | Липецкий | Липецкий РЭС | КТП 10кВ №1130 ВЛ 10кВ Кулешовка | 160,00 кВА | 121
г.Липецк | г.Липецк | Липецкий РЭС | КТП 10кВ №1133 КЛ 10кВ яч.106,206 Универ | 2.500,00 кВА | 2123
СНТ Металлург-5 | Липецкий | Липецкий РЭС | КТП 10кВ №1132 ВЛ 10кВ Овцекомплекс | 160,00 кВА | 147
с.Подгорное | Липецкий | Липецкий РЭС | КТП 10кВ №1135 ВЛ 10кВ Народные промыслы | 160,00 кВА | 121
с.Ленино | Липецкий | Липецкий РЭС | СТП 10кВ №1137 ВЛ 10кВ №4 ПС Романово | 63,00 кВА | 55
с.Ясная Поляна | Липецкий | Липецкий РЭС | СТП 10кВ №1134 ВЛ 10кВ Ясная поляна | 63,00 кВА | 38
с.Ленино | Липецкий | Липецкий РЭС | СТП 10кВ №1136 ВЛ 10кВ Полигон | 63,00 кВА | 42
с.Алексеевка | Липецкий | Липецкий РЭС | СТП 10кВ №1140 ВЛ 10кВ Алексеевка | 63,00 кВА | 45
с.Косыревка | Липецкий | Липецкий РЭС | КТП 10кВ №1141 ВЛ 10кВ Кулешовка | 160,00 кВА | 126
с.Сенцово | Липецкий | Липецкий РЭС | СТП 10кВ №1139 ВЛ 10кВ К-кс Сенцовский | 63,00 кВА | 32
с.Троицкое | Липецкий | Липецкий РЭС | СТП 10кВ №1144 ВЛ 10кВ Автодор | 63,00 кВА | 34
с.Ленино | Липецкий | Липецкий РЭС | КТП 10кВ №1146 ВЛ 10кВ Троицкая | 160,00 кВА | 103
с.Подгорное | Липецкий | Липецкий РЭС | СТП 10кВ №1145 ВЛ 10кВ 50 лет Октября | 63,00 кВА | 41
с.Троицкое | Липецкий | Липецкий РЭС | КТП 10кВ №1148 ВЛ 10кВ Спецхоз-3 | 160,00 кВА | 146
с.Частая Дубрава | Липецкий | Липецкий РЭС | СТП 10кВ №1149 ВЛ 10кВ Заветы Ильича | 100,00 кВА | 83
с.Сенцово | Липецкий | Липецкий РЭС | СТП 10кВ №1151 ВЛ 10кВ К-с Сенцовский | 63,00 кВА | 52
с.Подгорное | Липецкий | Липецкий РЭС | КТП 10кВ №1150 ВЛ 10кВ 50 лет Октября | 160,00 кВА | 128
с.Троицкое | Липецкий | Липецкий РЭС | СТП 10кВ №1152 ВЛ 10кВ Троицкая | 100,00 кВА | 63
с.Терновое | Липецкий | Липецкий РЭС | СТП 10кВ №1153 ВЛ 10кВ Александровка | 63,00 кВА | 47
с.Большая Кузьминка | Липецкий | Липецкий РЭС | СТП 10кВ №1154 ВЛ 10кВ Филатовка | 63,00 кВА | 48
СНТ Металлург-5 | Липецкий | Липецкий РЭС | СТП-10кВ №1160 ВЛ-10кВ "Овцекомплекс" | 63,00 кВА | 40
с.Троицкое | Липецкий | Липецкий РЭС | КТП 10кВ №1159 ВЛ 10кВ Троицкая | 160,00 кВА | 145
с.Косыревка | Липецкий | Липецкий РЭС | КТП 10кВ №1156 ВЛ 10кВ Кулешовка | 160,00 кВА | 124
с.Косыревка | Липецкий | Липецкий РЭС | СТП 1166 | 63,00 кВА | 45
с.Красное | Краснинский район | Становлянский РЭС | РТП 254 с.Красное | 630 | 230
с. Становое | Становлянский | Становлянский РЭС | ТП 205 с. Становое | 100 | 60.4303
с. Становое | Становлянский | Становлянский РЭС | ТП 212 с. Становое | 160 | 28.483
с. Становое | Становлянский | Становлянский РЭС | ТП 420 с. Становое | 40 | 0
с. Становое | Становлянский | Становлянский РЭС | ТП 489 с. Становое | 250 | 127
с. Становое | Становлянский | Становлянский РЭС | ТП 488 с. Становое | 160 | 127
с. Становое | Становлянский | Становлянский РЭС | ТП 554 с. Становое | 63 | 62.9
д. Бродки | Становлянский | Становлянский РЭС | ТП 005 д. Бродки | 100 | 79
д. Бродки | Становлянский | Становлянский РЭС | ТП 006 д. Бродки | 100 | 80
д. Бродки | Становлянский | Становлянский РЭС | ТП 007 д. Бродки | 400 | 375
д. Бутырки | Становлянский | Становлянский РЭС | ТП 008 д. Бутырки | 100 | 76
д. Бутырки | Становлянский | Становлянский РЭС | ТП 009 д. Бутырки | 100 | 81
с. Соловьёво | Становлянский | Становлянский РЭС | ТП 010 с. Соловьёво | 100 | 83
с. Соловьёво | Становлянский | Становлянский РЭС | ТП 012 с. Соловьёво | 400 | 356
с. Соловьёво | Становлянский | Становлянский РЭС | ТП 014 с. Соловьёво | 250 | 219.5
д. Маслово | Становлянский | Становлянский РЭС | ТП 015 д. Маслово | 160 | 137
д. Слободка | Становлянский | Становлянский РЭС | ТП 016 д. Слободка | 100 | 57.3
д. Маслово | Становлянский | Становлянский РЭС | ТП 017 д. Маслово | 100 | 71.4
с. Трегубово | Становлянский | Становлянский РЭС | ТП 019 с. Трегубово | 100 | 57
д. Шаталово | Становлянский | Становлянский РЭС | ТП 020 д. Шаталово | 63 | 56.1
с. Трегубово | Становлянский | Становлянский РЭС | ТП 021 с. Трегубово | 63 | 59.9
д. Белевец | Становлянский | Становлянский РЭС | ТП 024 д. Белевец | 160 | 113
д. Белевец | Становлянский | Становлянский РЭС | ТП 025 д. Белевец | 250 | 228.8
с. Пальна-Михайловка | Становлянский | Становлянский РЭС | ТП 026 с. Пальна-Михайловка | 400 | 283.2385
с. Пальна-Михайловка | Становлянский | Становлянский РЭС | ТП 028 с. Пальна-Михайловка | 250 | 5.5
д. Морская | Становлянский | Становлянский РЭС | ТП 029 д. Морская | 100 | 67
д. Михайловка | Становлянский | Становлянский РЭС | ТП 030 д. Михайловка | 250 | 240
с. Чернолес | Становлянский | Становлянский РЭС | ТП 033 с. Чернолес | 160 | 132
с. Чернолес | Становлянский | Становлянский РЭС | ТП 034 с. Чернолес | 250 | 220
д. Елизаветовка | Становлянский | Становлянский РЭС | ТП 037 д. Елизаветовка | 100 | 51.5166
д. Большие Выселки | Становлянский | Становлянский РЭС | ТП 038 с. Красная Пальна | 100 | 57.33
с. Красная Пальна | Становлянский | Становлянский РЭС | ТП 040 с. Красная Пальна | 63 | 58.6
д. Большие Выселки | Становлянский | Становлянский РЭС | ТП 041 д. Большие Выселки | 100 | 57.33
д. Малые Выселки | Становлянский | Становлянский РЭС | ТП 042 д. Малые Выселки | 160 | 153
с. Чернолес | Становлянский | Становлянский РЭС | ТП 043 с. Чернолес | 250 | 193
с. Чернолес | Становлянский | Становлянский РЭС | ТП 044 с. Чернолес | 160 | 156
с. Чернолес | Становлянский | Становлянский РЭС | ТП 045 с. Чернолес | 250 | 211.3477
д. Звягино | Становлянский | Становлянский РЭС | ТП 049 д. Звягино | 63 | 34.298
д. Елизаветовка | Становлянский | Становлянский РЭС | ТП 050 д. Елизаветовка | 250 | 136
д. Елизаветовка | Становлянский | Становлянский РЭС | ТП 051 д. Елизаветовка | 160 | 144
с. Успенское | Становлянский | Становлянский РЭС | ТП 052 с. Успенское | 40 | 34
с. Успенское | Становлянский | Становлянский РЭС | ТП 053 с. Успенское | 250 | 170
с. Покровское | Становлянский | Становлянский РЭС | ТП 060 с. Покровское | 25 | 15.1
д. Палёнка | Становлянский | Становлянский РЭС | ТП 062 д. Палёнка | 250 | 225.0472
д. Лимовое | Становлянский | Становлянский РЭС | ТП 065 д. Лимовое | 63 | 58
д. Филенки | Становлянский | Становлянский РЭС | ТП 066 д. Филенки | 100 | 85.6159
с. Георгиевское | Становлянский | Становлянский РЭС | ТП 067 с. Георгиевское | 250 | 176.0519
с. Георгиевское | Становлянский | Становлянский РЭС | ТП 068 с. Георгиевское | 100 | 5
д. Поряхино | Становлянский | Становлянский РЭС | ТП 069 д. Поряхино | 100 | 86
д. Новосёлки | Становлянский | Становлянский РЭС | ТП 071 д. Новосёлки | 63 | 6.4883
д. Коляевка | Становлянский | Становлянский РЭС | ТП 072 д. Коляевка | 63 | 32.2042
д. Григоровка | Становлянский | Становлянский РЭС | ТП 076 д. Григоровка | 40 | 35
д. Климентьево | Становлянский | Становлянский РЭС | ТП 077 д. Климентьево | 250 | 195
д. Климентьево | Становлянский | Становлянский РЭС | ТП 079 д. Климентьево | 40 | 31
д. Ястребин Колодезь | Становлянский | Становлянский РЭС | ТП 080 д. Ястребин Колодезь | 63 | 55
д. Глебовка | Становлянский | Становлянский РЭС | ТП 081 д. Глебовка | 63 | 41.2
д. Подгорное | Становлянский | Становлянский РЭС | ТП 082 д. Подгорное | 100 | 89.8035
д. Подгорное | Становлянский | Становлянский РЭС | ТП 083 д. Подгорное | 40 | 25.6318
п. Димитрово | Становлянский | Становлянский РЭС | ТП 084 п. Димитрово | 40 | 18.2
д. Климентьево | Становлянский | Становлянский РЭС | ТП 085 д. Климентьево | 160 | 10
д. Огнёвка | Становлянский | Становлянский РЭС | ТП 087 д. Огнёвка | 63 | 41
д. Огнёвка | Становлянский | Становлянский РЭС | ТП 088 д. Огнёвка | 63 | 36.6311
д. Огнёвка | Становлянский | Становлянский РЭС | ТП 089 д. Огнёвка | 100 | 74
д. Плоты | Становлянский | Становлянский РЭС | ТП 093 д. Плоты | 63 | 54.9371
д. Новиково | Становлянский | Становлянский РЭС | ТП 098 д. Новиково | 63 | 44
д. Новиково | Становлянский | Становлянский РЭС | ТП 099 д. Новиково | 63 | 56
д. Толстая Дубрава | Становлянский | Становлянский РЭС | ТП 100 д. Толстая Дубрава | 250 | 214.3389
с. Грунин Воргол | Становлянский | Становлянский РЭС | ТП 107 с. Грунин Воргол | 160 | 72
д. Бунино | Становлянский | Становлянский РЭС | ТП 111 д. Бунино | 40 | 37
д. Озёрки | Становлянский | Становлянский РЭС | ТП 113 д. Озёрки | 100 | 84.8382
д. Озёрки | Становлянский | Становлянский РЭС | ТП 114 д. Озёрки | 160 | 33.8089
д. Озёрки | Становлянский | Становлянский РЭС | ТП 115 д. Озёрки | 100 | 61
д. Польское | Становлянский | Становлянский РЭС | ТП 116 д. Польское | 40 | 34
д. Жилое | Становлянский | Становлянский РЭС | ТП 117 д. Жилое | 40 | 35.9812
с. Соловьёво | Становлянский | Становлянский РЭС | ТП 119 с. Соловьёво | 250 | 227.5
д. Целыковка | Становлянский | Становлянский РЭС | ТП 121 д. Целыковка | 100 | 26
д. Петрищево | Становлянский | Становлянский РЭС | ТП 122 д. Петрищево | 200 | 140.2
д. Поповка | Становлянский | Становлянский РЭС | ТП 123 д. Поповка | 160 | 140.959
д. Сергиевка | Становлянский | Становлянский РЭС | ТП 124 д. Сергеевка | 160 | 130
д. Сергиевка | Становлянский | Становлянский РЭС | ТП 125 д. Сергеевка | 250 | 196.4517
д. Верхнее Петрищево | Становлянский | Становлянский РЭС | ТП 126 д. Верхнее Петрищево | 100 | 81.3086
д. Верхнее Петрищево | Становлянский | Становлянский РЭС | ТП 127 д. Верхнее Петрищево | 25 | 18
с. Грунин Воргол | Становлянский | Становлянский РЭС | ТП 128 с. Грунин Воргол | 160 | 138.2
с. Грунин Воргол | Становлянский | Становлянский РЭС | ТП 129 с. Грунин Воргол | 250 | 183.5896
с. Грунин Воргол | Становлянский | Становлянский РЭС | ТП 130 с. Грунин Воргол | 63 | 46.6216
с. Грунин Воргол | Становлянский | Становлянский РЭС | ТП 131 с. Грунин Воргол | 400 | 181.778
с. Грунин Воргол | Становлянский | Становлянский РЭС | ТП 132 с. Грунин Воргол | 400 | 360.5302
с. Грунин Воргол | Становлянский | Становлянский РЭС | ТП 133 с. Грунин Воргол | 100 | 53.3
с. Грунин Воргол | Становлянский | Становлянский РЭС | ТП 134 с. Грунин Воргол | 63 | 56
д. Озёрки | Становлянский | Становлянский РЭС | ТП 135 д. Озёрки | 100 | 34.1267
д. Яркино | Становлянский | Становлянский РЭС | ТП 136 д. Яркино | 63 | 56.1
д. Яркино | Становлянский | Становлянский РЭС | ТП 137 д. Яркино | 160 | 55.874
д. Яркино | Становлянский | Становлянский РЭС | ТП 138 д. Яркино | 160 | 2
с. Злобино | Становлянский | Становлянский РЭС | ТП 144 с. Злобино | 250 | 196.5115
с. Злобино | Становлянский | Становлянский РЭС | ТП 148 с. Злобино | 250 | 116.0491
с. Злобино | Становлянский | Становлянский РЭС | ТП 149 с. Злобино | 100 | 93.1
с. Злобино | Становлянский | Становлянский РЭС | ТП 150 с. Злобино | 160 | 14.8448
с. Пальна-Михайловка | Становлянский | Становлянский РЭС | ТП 152 с. Пальна-Михайловка | 250 | 190
с. Тростное | Становлянский | Становлянский РЭС | ТП 154 с. Становое | 250 | 33.9989
д. Палёнка | Становлянский | Становлянский РЭС | ТП 429 д. Палёнка | 250 | 99
с. Становое | Становлянский | Становлянский РЭС | ТП 156 с. Становое | 250 | 52.962
д. Агеевка | Становлянский | Становлянский РЭС | ТП 157 д. Агеевка | 63 | 39.9812
с. Тростное | Становлянский | Становлянский РЭС | ТП 160 с. Тростное | 63 | 33.9989
с. Тростное | Становлянский | Становлянский РЭС | ТП 161 с. Тростное | 63 | 38
с. Тростное | Становлянский | Становлянский РЭС | ТП 162 с. Тростное | 160 | 94.64
с. Тростное | Становлянский | Становлянский РЭС | ТП 163 с. Тростное | 160 | 111.93
д. Подхорошее | Становлянский | Становлянский РЭС | ТП 165 д. Подхорошее | 63 | 32
д. Подхорошее | Становлянский | Становлянский РЭС | ТП 166 д. Подхорошее | 100 | 65
д. Подхорошее | Становлянский | Становлянский РЭС | ТП 167 д. Подхорошее | 25 | 18
с. Телегино | Становлянский | Становлянский РЭС | ТП 169 с. Телегино | 100 | 58
с. Телегино | Становлянский | Становлянский РЭС | ТП 170 с. Телегино | 250 | 224.8079
с. Телегино | Становлянский | Становлянский РЭС | ТП 173 с. Телегино | 40 | 27.5
д. Новоалександровка | Становлянский | Становлянский РЭС | ТП 174 д. Новоалександровка | 40 | 36.1009
д. Суббочево | Становлянский | Становлянский РЭС | ТП 175 д. Суббочево | 30 | 27.0009
д. Бунино | Становлянский | Становлянский РЭС | ТП 176 д. Бунино | 25 | 20.9553
д. Поддолгое | Становлянский | Становлянский РЭС | ТП 178 д. Поддолгое | 63 | 35
с. Пальна-Михайловка | Становлянский | Становлянский РЭС | ТП 179 с. Пальна-Михайловка | 100 | 82
с. Становое | Становлянский | Становлянский РЭС | ТП 186 с. Становое | 250 | 52.962
с. Становое | Становлянский | Становлянский РЭС | ТП 187 с. Становое | 250 | 81.2498
с. Становое | Становлянский | Становлянский РЭС | ТП 190 с. Становое | 250 | 2.1
с. Становое | Становлянский | Становлянский РЭС | ТП 191 с. Становое | 250 | 45.6968
с. Становое | Становлянский | Становлянский РЭС | ТП 192 с. Становое | 160 | 5
с. Становое | Становлянский | Становлянский РЭС | ТП 196 с. Становое | 250 | 116
д. Тиньково | Становлянский | Становлянский РЭС | ТП 197 д. Тиньково | 40 | 21
д. Баёвка | Становлянский | Становлянский РЭС | ТП 201 д. Баёвка | 100 | 46.7307
с. Кириллово | Становлянский | Становлянский РЭС | ТП 203 с. Кириллово | 63 | 59.3
с. Петрищево | Становлянский | Становлянский РЭС | ТП 206 с. Петрищево | 63 | 18.2055
д. Сергиевка | Становлянский | Становлянский РЭС | ТП 208 д. Сергиевка | 250 | 203.9894
с. Ламское | Становлянский | Становлянский РЭС | ТП 216 с. Ламское | 160 | 64.3188
с. Ламское | Становлянский | Становлянский РЭС | ТП 217 с. Ламское | 160 | 105.378
п. Казанский | Становлянский | Становлянский РЭС | ТП 218 п. Казанский | 160 | 5
п. Казанский | Становлянский | Становлянский РЭС | ТП 219 п. Казанский | 63 | 3.2
с. Лобынцево | Становлянский | Становлянский РЭС | ТП 220 с. Лобынцево | 63 | 49.553
п. Ханинский | Становлянский | Становлянский РЭС | ТП 221 п. Ханинский | 63 | 33.7596
д. Малые Бутырки | Становлянский | Становлянский РЭС | ТП 151 д. Малые Бутырки | 160 | 91.91
с. Спасское | Становлянский | Становлянский РЭС | ТП 222 с. Спасское | 63 | 54.3388
с. Семенёк | Становлянский | Становлянский РЭС | ТП 223 с. Семенёк | 63 | 56.0139
с. Семенёк | Становлянский | Становлянский РЭС | ТП 225 с. Семенёк | 160 | 99.554
с. Семенёк | Становлянский | Становлянский РЭС | ТП 226 с. Семенёк | 100 | 85.7355
с. Семенёк | Становлянский | Становлянский РЭС | ТП 227 с. Семенёк | 100 | 34.4071
с. Семенёк | Становлянский | Становлянский РЭС | ТП 228 д. Малый Лотошок | 100 | 41.8956
с. Семенёк | Становлянский | Становлянский РЭС | ТП 229 д. Большой Лотошок | 63 | 39.383
п. Гора | Становлянский | Становлянский РЭС | ТП 230 п. Гора | 63 | 51.587
д. Малый Лотошок | Становлянский | Становлянский РЭС | ТП 231 д. Малый Лотошок | 160 | 150
с. Семенёк | Становлянский | Становлянский РЭС | ТП 232 д. Семенек | 100 | 64.6179
с. Семенёк | Становлянский | Становлянский РЭС | ТП 233 д. Семенек | 250 | 195.7338
д. Глумово | Становлянский | Становлянский РЭС | ТП 234 д. Глумово | 100 | 75.6852
д. Глумово | Становлянский | Становлянский РЭС | ТП 235 д. Глумово | 100 | 75
д. Чемоданово | Становлянский | Становлянский РЭС | ТП 236 д. Чемоданово | 160 | 140
д. Чемоданово | Становлянский | Становлянский РЭС | ТП 237 д. Чемоданово | 100 | 37.5777
д. Чемоданово | Становлянский | Становлянский РЭС | ТП 238 д. Чемоданово | 250 | 171.266
д. Вишнёвая | Становлянский | Становлянский РЭС | ТП 239 д. Вишнёвая | 100 | 86
д. Вишнёвая | Становлянский | Становлянский РЭС | ТП 241 д. Вишнёвая | 100 | 67.3099
д. Чемоданово | Становлянский | Становлянский РЭС | ТП 242 д. Чемоданово | 100 | 61.4473
д. Вишнёвая | Становлянский | Становлянский РЭС | ТП 244 д. Вишнёвая | 400 | 349.762
с. Кличено | Становлянский | Становлянский РЭС | ТП 245 с. Кличено | 160 | 56.42
с. Кличено | Становлянский | Становлянский РЭС | ТП 247 с. Кличено | 250 | 210
д. Бекетовка | Становлянский | Становлянский РЭС | ТП 248 д. Бекетовка | 63 | 48.7154
с. Кличено | Становлянский | Становлянский РЭС | ТП 249 с. Кличено | 400 | 249.4981
д. Кличено-Заречье | Становлянский | Становлянский РЭС | ТП 250 д. Кличено-Заречье | 63 | 9.1124
д. Бутырки | Становлянский | Становлянский РЭС | ТП 253 д. Бутырки | 250 | 212.5442
с. Ламское | Становлянский | Становлянский РЭС | ТП 254 с. Ламское | 100 | 36.8599
с. Ламское | Становлянский | Становлянский РЭС | ТП 256 с. Ламское | 160 | 45.5
с. Ламское | Становлянский | Становлянский РЭС | ТП 257 с. Ламское | 250 | 132.9193
с. Ламское | Становлянский | Становлянский РЭС | ТП 258 с. Ламское | 160 | 86.723
д. Лесные Локотцы | Становлянский | Становлянский РЭС | ТП 259 д. Лесные Локотцы | 160 | 1.5
д. Лесные Локотцы | Становлянский | Становлянский РЭС | ТП 260 д. Лесные Локотцы | 40 | 16.5985
с. Мещёрка | Становлянский | Становлянский РЭС | ТП 261 с. Мещёрка | 250 | 22.1757
д. Барсуково | Становлянский | Становлянский РЭС | ТП 264 д. Барсуково | 400 | 325.5336
д. Островки | Становлянский | Становлянский РЭС | ТП 270 д. Островки | 250 | 201.5965
с. Берёзовка | Становлянский | Становлянский РЭС | ТП 271 с. Берёзовка | 250 | 190.8881
с. Берёзовка | Становлянский | Становлянский РЭС | ТП 272 с. Берёзовка | 160 | 34.944
с. Берёзовка | Становлянский | Становлянский РЭС | ТП 273 с. Берёзовка | 250 | 136.2095
д. Островки | Становлянский | Становлянский РЭС | ТП 274 д. Островки | 160 | 121.212
д. Чемоданово | Становлянский | Становлянский РЭС | ТП 275 д. Чемоданово | 160 | 60.151
д. Островки | Становлянский | Становлянский РЭС | ТП 276 д. Островки | 100 | 52
д. Карповка | Становлянский | Становлянский РЭС | ТП 277 д. Карповка | 160 | 78.169
д. Островки-Заречье | Становлянский | Становлянский РЭС | ТП 278 д. Островки-Заречье | 100 | 52.1148
д. Пахомовка | Становлянский | Становлянский РЭС | ТП 279 д. Пахомовка | 63 | 32.5033
с. Пальна-Михайловка | Становлянский | Становлянский РЭС | ТП 423 с. Пальна-Михайловка | 100 | 68.9252
д. Новосёлки | Становлянский | Становлянский РЭС | ТП 283 д. Новосёлки | 100 | 60.1311
д. Товарково | Становлянский | Становлянский РЭС | ТП 285 д. Товарково | 250 | 175.7528
д. Ключики | Становлянский | Становлянский РЭС | ТП 287 д. Ключики | 100 | 61.2
д. Ключики | Становлянский | Становлянский РЭС | ТП 290 д. Веригино | 63 | 26.8
д. Веригино | Становлянский | Становлянский РЭС | ТП 436 с. Толстая Дубрава | 63 | 29.1532
с. Толстая Дубрава | Становлянский | Становлянский РЭС | ТП 437 с. Толстая Дубрава | 160 | 36.5115
с. Толстая Дубрава | Становлянский | Становлянский РЭС | ТП 297 д. Большие Выселки | 63 | 40
д. Большие Выселки | Становлянский | Становлянский РЭС | ТП 301 п. Широкий | 100 | 19.2823
п. Широкий | Становлянский | Становлянский РЭС | ТП 302 д. Палёнка | 160 | 55.8837
д. Палёнка | Становлянский | Становлянский РЭС | ТП 303 д. Вторая Ламская | 63 | 31.6
д. Вторая Ламская | Становлянский | Становлянский РЭС | ТП 305 д. Михайловка | 160 | 18.5645
д. Михайловка | Становлянский | Становлянский РЭС | ТП 306 д. Михайловка | 100 | 96.915
д. Михайловка | Становлянский | Становлянский РЭС | ТП 310 п. Светлый | 100 | 35.1355
п. Светлый | Становлянский | Становлянский РЭС | ТП 311 п. Светлый | 63 | 35
п. Светлый | Становлянский | Становлянский РЭС | ТП 316 д. Лукьяновка | 400 | 7.0784
д. Лукьяновка | Становлянский | Становлянский РЭС | ТП 317 д. Лукьяновка | 250 | 210
д. Лукьяновка | Становлянский | Становлянский РЭС | ТП 319 д. Лукьяновка | 160 | 137
д. Лукьяновка | Становлянский | Становлянский РЭС | ТП 320 д. Реневка | 63 | 45.5
д. Реневка | Становлянский | Становлянский РЭС | ТП 321 д. Кропотово-Лермонтово | 63 | 54.4585
д. Кропотово-Лермонтово | Становлянский | Становлянский РЭС | ТП 323 д. Малые Выселки | 63 | 51.228
д. Малые Выселки | Становлянский | Становлянский РЭС | ТП 325 с. Пальна-Михайловка | 250 | 35
с. Пальна-Михайловка | Становлянский | Становлянский РЭС | ТП 326 д. Красная Пальна | 160 | 120
д. Красная Пальна | Становлянский | Становлянский РЭС | ТП 329 с. Телегино | 63 | 10
с. Телегино | Становлянский | Становлянский РЭС | ТП 330 с. Телегино | 100 | 53.4415
с. Грунин Воргол | Становлянский | Становлянский РЭС | ТП 332 с. Грунин Воргол | 160 | 72.2753
с. Грунин Воргол | Становлянский | Становлянский РЭС | ТП 333 с. Грунин Воргол | 63 | 44.3378
с. Грунин Воргол | Становлянский | Становлянский РЭС | ТП 335 с. Грунин Воргол | 100 | 91
с. Мещёрка | Становлянский | Становлянский РЭС | ТП 341 с. Мещёрка | 100 | 68.8055
с. Ламское | Становлянский | Становлянский РЭС | ТП 342 с. Ламское | 100 | 5.3
д. Красная Пальна | Становлянский | Становлянский РЭС | ТП 343 д. Красная Пальна | 250 | 138.0042
д. Маслово | Становлянский | Становлянский РЭС | ТП 344 д. Маслово | 63 | 49.9717
д. Маслово | Становлянский | Становлянский РЭС | ТП 345 д. Маслово | 160 | 77.31
с. Семенёк | Становлянский | Становлянский РЭС | ТП 348 с. Семенёк | 160 | 127.673
с. Грунин Воргол | Становлянский | Становлянский РЭС | ТП 349 с. Грунин Воргол | 100 | 45.4744
д. Лукьяновка | Становлянский | Становлянский РЭС | ТП 351 д. Лукьяновка | 160 | 108.654
с. Телегино | Становлянский | Становлянский РЭС | ТП 352 с. Телегино | 160 | 108.563
с. Успенское | Становлянский | Становлянский РЭС | ТП 354 с. Успенское | 100 | 57.0801
с. Успенское | Становлянский | Становлянский РЭС | ТП 355 с. Успенское | 160 | 94.003
с. Успенское | Становлянский | Становлянский РЭС | ТП 356 с. Успенское | 250 | 225.1071
д. Палёнка | Становлянский | Становлянский РЭС | ТП 357 д. Палёнка | 63 | 52.4
с. Злобино | Становлянский | Становлянский РЭС | ТП 358 с. Злобино | 160 | 41.405
д. Плоты | Становлянский | Становлянский РЭС | ТП 359 д. Плоты | 160 | 42
д. Новиково | Становлянский | Становлянский РЭС | ТП 360 д. Новиково | 40 | 17.1967
д. Верхнее Петрищево | Становлянский | Становлянский РЭС | ТП 361 д. Верхнее Петрищево | 100 | 70
с. Становое | Становлянский | Становлянский РЭС | ТП 362 с. Становое | 250 | 153.4387
д. Барсуково | Становлянский | Становлянский РЭС | ТП 364 д. Барсуково | 400 | 272.0515
с. Берёзовка | Становлянский | Становлянский РЭС | ТП 367 с. Берёзовка | 160 | 41.041
с. Чернолес | Становлянский | Становлянский РЭС | ТП 370 д. Чернолес | 200 | 92.8632
с. Злобино | Становлянский | Становлянский РЭС | ТП 371 с. Злобино | 160 | 110
с. Кличено | Становлянский | Становлянский РЭС | ТП 372 с. Кличено | 100 | 52
с. Злобино | Становлянский | Становлянский РЭС | ТП 374 с. Злобино | 100 | 49.1835
д. Яркино | Становлянский | Становлянский РЭС | ТП 379 д. Яркино | 160 | 72.8
с. Берёзовка | Становлянский | Становлянский РЭС | ТП 382 с. Берёзовка | 160 | 85.904
д. Бродки | Становлянский | Становлянский РЭС | ТП 383 д. Бродки | 160 | 65.1992
д. Яркино | Становлянский | Становлянский РЭС | ТП 394 д. Яркино | 160 | 113.568
д. Самохваловка | Становлянский | Становлянский РЭС | ТП 396 д. Самохваловка | 250 | 126.1
д. Михайловка | Становлянский | Становлянский РЭС | ТП 397 д. Михайловка | 100 | 30.4095
с. Ламское | Становлянский | Становлянский РЭС | ТП 399 с. Ламское | 100 | 56.4221
д. Глебовка | Становлянский | Становлянский РЭС | ТП 401 д. Глебовка | 63 | 46.0832
с. Покровское | Становлянский | Становлянский РЭС | ТП 402 с. Покровское | 63 | 33.4088
с. Покровское | Становлянский | Становлянский РЭС | ТП 403 с. Покровское | 63 | 22.6324
д. Подгорное | Становлянский | Становлянский РЭС | ТП 404 д. Подгорное | 63 | 55.8942
с. Кириллово | Становлянский | Становлянский РЭС | ТП 407 с. Кириллово | 160 | 5
п. Светлый | Становлянский | Становлянский РЭС | ТП 409 п. Светлый | 63 | 6
ст. Бабарыкино | Становлянский | Становлянский РЭС | ТП 413 ст. Бабарыкино | 100 | 57.3194
ст. Бабарыкино | Становлянский | Становлянский РЭС | ТП 414 ст. Бабарыкино | 250 | 144.8241
д. Лукьяновка | Становлянский | Становлянский РЭС | ТП 415 д. Лукьяновка | 100 | 64.0795
д. Климентьево | Становлянский | Становлянский РЭС | ТП 421 д. Климентьево | 100 | 68.8654
с. Кириллово | Становлянский | Становлянский РЭС | ТП 425 с. Кириллово | 160 | 70.98
д. Палёнка | Становлянский | Становлянский РЭС | ТП 428 д. Палёнка | 160 | 67.219
с. Становое | Становлянский | Становлянский РЭС | ТП 155 с. Становое | 100 | 2.4
с. Становое | Становлянский | Становлянский РЭС | ТП 434 с. Становое | 160 | 14.105
с. Становое | Становлянский | Становлянский РЭС | ТП 435 с. Становое | 160 | 91.273
с.Красное. ул.Победы | Краснинский район | Становлянский РЭС | ТП 1Л с.Красное | 250 | 91
с.Красное. ул.Спортивная | Краснинский район | Становлянский РЭС | ТП 9Л с.Красное | 100 | 42
с.Красное. ул.Тихая | Краснинский район | Становлянский РЭС | ТП 1194 с.Красное | 250 | 210
с.Красное. ул.Щепиловка | Краснинский район | Становлянский РЭС | ТП 3Л с.Красное | 160 | 100.4
с.Красное. ул.Мира | Краснинский район | Становлянский РЭС | ТП 6Л с.Красное | 160 | 58
с.Красное. ул.9 Мая | Краснинский район | Становлянский РЭС | ТП 7Л с.Красное | 400 | 355
с.Красное. ул.Комсомольская | Краснинский район | Становлянский РЭС | ТП 10Л с.Красное | 100 | 33
с.Красное. ул.Молодежная | Краснинский район | Становлянский РЭС | ТП 15Л с.Красное | 160 | 99.66
с.Красное | Краснинский район | Становлянский РЭС | ТП 23Л с.Красное | 250 | 129
с.Красное. ул.Победы | Краснинский район | Становлянский РЭС | ТП 1172 с.Красное | 160 | 73
с.Красное. ул.Победы | Краснинский район | Становлянский РЭС | ТП 1173 с.Красное | 400 | 300
с.Красное. База РЭС | Краснинский район | Становлянский РЭС | ТП 1174 с.Красное | 800 | 336
с.Красное. ул.Железнодорожная | Краснинский район | Становлянский РЭС | ТП 1177 с.Красное | 100 | 37
МТМ Заря | Краснинский район | Становлянский РЭС | ТП 1176 с.Красное | 160 | 66
д.Бредихино | Краснинский район | Становлянский РЭС | ТП 1178 д.Бредихино | 160 | 102
с.Верхнее Брусланово | Краснинский район | Становлянский РЭС | ТП 1180 д.Каменка | 100 | 54
с.Верхнее Брусланово | Краснинский район | Становлянский РЭС | ТП 1183 д.Гребенкино | 100 | 73
с.Верхнее Брусланово | Краснинский район | Становлянский РЭС | ТП 1184 с.Верхнее Брусланово | 250 | 172
с.Верхнее Брусланово | Краснинский район | Становлянский РЭС | ТП 1185 с.Верхнее Брусланово | 63 | 35
с.Верхнее Брусланово | Краснинский район | Становлянский РЭС | ТП 1186 с.Верхнее Брусланово | 100 | 20
с.Верхнее Брусланово | Краснинский район | Становлянский РЭС | ТП 1187 с.Верхнее Брусланово | 100 | 55
с.Верхнее Брусланово | Краснинский район | Становлянский РЭС | ТП 1188 с.Верхнее Брусланово | 63 | 46
д.Епанчино | Краснинский район | Становлянский РЭС | ТП 1189 д.Епанчино | 100 | 57.9
д.Епанчино. МТФ | Краснинский район | Становлянский РЭС | ТП 1190 д.Епанчино | 250 | 214.6
д.Машенино | Краснинский район | Становлянский РЭС | ТП 1191 д.Машенино | 63 | 21
д.Хрущево | Краснинский район | Становлянский РЭС | ТП 1192 д.Хрущево | 100 | 43
д.Хрущево | Краснинский район | Становлянский РЭС | ТП 1193 д.Хрущево | 100 | 51
с.Красное | Краснинский район | Становлянский РЭС | ТП 1195 с.Красное | 160 | 93
с.Красное | Краснинский район | Становлянский РЭС | ТП 1196 с.Красное | 63 | 12.5
д.Брянцево | Краснинский район | Становлянский РЭС | ТП 1002 д.Брянцево | 100 | 57.4
д.Дерновка | Краснинский район | Становлянский РЭС | ТП 1003 д.Дерновка | 100 | 69
д.Переверзево | Краснинский район | Становлянский РЭС | ТП 1005 д.Переверзево | 100 | 73
д.Дерновка | Краснинский район | Становлянский РЭС | ТП 1006 д.Дерновка | 160 | 139
д.Дегтевое. Зерноток | Краснинский район | Становлянский РЭС | ТП 1009 д.Дегтевая | 160 | 147
д.Дегтевая | Краснинский район | Становлянский РЭС | ТП 1011 д.Дегтевая | 160 | 74
д.Дегтевая | Краснинский район | Становлянский РЭС | ТП 1010 д.Дегтевая | 100 | 34.9
д.Дегтевая | Краснинский район | Становлянский РЭС | ТП 1012 д.Дегтевая | 160 | 129
д.Дегтевая | Краснинский район | Становлянский РЭС | ТП 1013 д.Дегтевая | 160 | 115.3
д.Гудаловка | Краснинский район | Становлянский РЭС | ТП 1014 д.Гудаловка | 63 | 21
д. Гудаловка | Краснинский район | Становлянский РЭС | ТП 1015 д.Гудаловка | 63 | 21
д. Чалово | Краснинский район | Становлянский РЭС | ТП 1019 д.Чалово | 160 | 151
д. Чалово | Краснинский район | Становлянский РЭС | ТП 1020 д.Чалово | 100 | 62.4
с.Яблоново | Краснинский район | Становлянский РЭС | ТП 1115 с.Яблоново | 63 | 16
д.Марьино | Краснинский район | Становлянский РЭС | ТП 1116 д.Марьино | 40 | 15.5
п.Лески | Краснинский район | Становлянский РЭС | ТП 1117 п.Лески | 250 | 138
п.Лески | Краснинский район | Становлянский РЭС | ТП 1118 п.Лески | 160 | 82
п.Лески | Краснинский район | Становлянский РЭС | ТП 1119 п.Лески | 160 | 95
п.Лески | Краснинский район | Становлянский РЭС | ТП 1120 п.Лески | 250 | 130
д.Архангельское | Краснинский район | Становлянский РЭС | ТП 1022 д.Архангельское | 40 | 33.76
д.Архангельское | Краснинский район | Становлянский РЭС | ТП 1023 д.Архангельское | 63 | 54.11
д.Морево | Краснинский район | Становлянский РЭС | ТП 1025 д.Морево | 100 | 58
д.Колодезская | Краснинский район | Становлянский РЭС | ТП 1026 д.Колодезская | 100 | 80.3
д.Колодезская | Краснинский район | Становлянский РЭС | ТП 1027 д.Колодезская | 160 | 126.8
д.Морево | Краснинский район | Становлянский РЭС | ТП 1028 д.Морево | 400 | 331
д.Дворики | Краснинский район | Становлянский РЭС | ТП 1030 д.Дворики | 250 | 221.1
д.Лукошкино | Краснинский район | Становлянский РЭС | ТП 1031 д.Лукошкино | 40 | 29.6
д. Лутошкино. "Бодрое" | Краснинский район | Становлянский РЭС | ТП 1032 д.Лутошкино | 160 | 130.15
с.Красное. ул.Отрадовка | Краснинский район | Становлянский РЭС | ТП 1033 с.Красное | 160 | 143.83
с.Красное. ул.Матросова | Краснинский район | Становлянский РЭС | ТП 1038 с.Красное | 100 | 59.7
с.Красное. ул.Комбата Сапрыкина | Краснинский район | Становлянский РЭС | ТП 1034 с.Красное | 160 | 78.5
с.Красное | Краснинский район | Становлянский РЭС | ТП 1035 с.Красное | 160 | 57.7
д.Подкрасное | Краснинский район | Становлянский РЭС | ТП 1037 д.Подкрасное | 100 | 79.49
с.Красное. ул.Комбата Сапрыкина | Краснинский район | Становлянский РЭС | ТП 1036 с.Красное | 250 | 145.41
д.Лысовка. Александровский с/с | Краснинский район | Становлянский РЭС | ТП 1039 д.Лысовка | 63 | 39.33
д.Лысовка. Александровский с/с | Краснинский район | Становлянский РЭС | ТП 1040 д.Лысовка | 100 | 76.33
д.Николаевка. Школа | Краснинский район | Становлянский РЭС | ТП 1041 д.Николаевка | 160 | 112.5
д.Васильевка | Краснинский район | Становлянский РЭС | ТП 1043 д.Васильевка | 100 | 92.77
с.Бредихино. детский сад. | Краснинский район | Становлянский РЭС | ТП 1044 с.Бредихино | 160 | 71
д.Скороварово 1-ое | Краснинский район | Становлянский РЭС | ТП 1045 д.Скороварово 1-ое | 40 | 12
д.Скороварово 2-ое | Краснинский район | Становлянский РЭС | ТП 1046 д.Скороварово 2-ое | 100 | 68.4
Скороварово Второе | Краснинский район | Становлянский РЭС | ТП 1047 д.Скороварово 2-ое | 100 | 78.2
д.Александровка. Александровский | Краснинский район | Становлянский РЭС | ТП 1049 д.Александровка | 100 | 84.1
д.Александровка. Александровский | Краснинский район | Становлянский РЭС | ТП 1050 д.Александровка | 60 | 45.4
д.Александровка. Александровский | Краснинский район | Становлянский РЭС | ТП 1051 д.Александровка | 100 | 80.4
д.Знаменка. сад | Краснинский район | Становлянский РЭС | ТП 1052 д.Знаменка | 160 | 114.4
с.Бредихино | Краснинский район | Становлянский РЭС | ТП 1055 с.Бредихино | 40 | 29.2
с.Бредихино | Краснинский район | Становлянский РЭС | ТП 1056 с.Бредихино | 160 | 114.4
с.Дрезгалово | Краснинский район | Становлянский РЭС | ТП 1057 с.Дрезгалово | 250 | 175.7
с.Дрезгалово | Краснинский район | Становлянский РЭС | ТП 1058 с.Дрезгалово | 160 | 130.4
с.Дрезгалово | Краснинский район | Становлянский РЭС | ТП 1059 с.Дрезгалово | 250 | 125.4
с.Дрезгалово | Краснинский район | Становлянский РЭС | ТП 1060 с.Дрезгалово | 63 | 41.95
с.Дрезгалово | Краснинский район | Становлянский РЭС | ТП 1061 с.Дрезгалово | 160 | 112
с.Дрезгалово | Краснинский район | Становлянский РЭС | ТП 1062 с.Дрезгалово | 63 | 44.68
с.Дрезгалово | Краснинский район | Становлянский РЭС | ТП 1063 с.Дрезгалово | 100 | 71
д.Засосенка | Краснинский район | Становлянский РЭС | ТП 1064 д.Засосенка | 160 | 118
д.Засосенка | Краснинский район | Становлянский РЭС | ТП 1066 д.Засосенка | 63 | 48
с.Нижнее Дрезгалово | Краснинский район | Становлянский РЭС | ТП 1067 с.Нижнее Дрезгалово | 63 | 31
с.Дрезгалово | Краснинский район | Становлянский РЭС | ТП 1068 с.Дрезгалово | 250 | 228.6
д.Корытное | Краснинский район | Становлянский РЭС | ТП 1070 д.Корытное | 100 | 73.6
д.Выглядовка | Краснинский район | Становлянский РЭС | ТП 1071 д.Выглядовка | 100 | 87.4
д.Рогово | Краснинский район | Становлянский РЭС | ТП 1072 д.Рогово | 60 | 45
д.Рогово | Краснинский район | Становлянский РЭС | ТП 1073 д.Рогово | 160 | 73
с.Сотниково | Краснинский район | Становлянский РЭС | ТП 1121 с.Сотниково | 160 | 58
с.Сотниково | Краснинский район | Становлянский РЭС | ТП 1122 с.Сотниково | 100 | 64.2
с.Сотниково | Краснинский район | Становлянский РЭС | ТП 1123 с.Сотниково | 250 | 186
с.Сотниково | Краснинский район | Становлянский РЭС | ТП 1140 с.Сотниково | 100 | 49
с.Сотниково | Краснинский район | Становлянский РЭС | ТП 1125 с.Сотниково | 40 | 32
д.Гололобово | Краснинский район | Становлянский РЭС | ТП 1126 д.Гололобово | 100 | 80.4
д.Жаркий Верх | Краснинский район | Становлянский РЭС | ТП 1127 д.Жаркий Верх | 63 | 48.7
д.Ратманово | Краснинский район | Становлянский РЭС | ТП 1128 д.Ратманово | 63 | 51.7
д.Половнево | Краснинский район | Становлянский РЭС | ТП 1130 д.Половнево | 400 | 346
д.Половнево | Краснинский район | Становлянский РЭС | ТП 1131 д.Половнево | 100 | 77
д.Половнево | Краснинский район | Становлянский РЭС | ТП 1132 д.Половнево | 160 | 138.4
д.Федянино | Краснинский район | Становлянский РЭС | ТП 1133 д.Федянино | 160 | 142
д.Выползово | Краснинский район | Становлянский РЭС | ТП 1134 д.Выползово | 60 | 51.1
д.Солнцево | Краснинский район | Становлянский РЭС | ТП 1135 д.Солнцево | 40 | 29.4
д.Мокрое | Краснинский район | Становлянский РЭС | ТП 1136 д.Мокрое | 63 | 42
д.Щербаково | Краснинский район | Становлянский РЭС | ТП 1141 д.Щербаково | 160 | 130.2
д.Щербаково | Краснинский район | Становлянский РЭС | ТП 1142 д.Щербаково | 400 | 276
д.Щербаково | Краснинский район | Становлянский РЭС | ТП 1042 д.Щербаково | 160 | 98.1
д.Мамоново | Краснинский район | Становлянский РЭС | ТП 1143 д.Мамоново | 160 | 140.7
д.Пятницкое | Краснинский район | Становлянский РЭС | ТП 1144 д.Пятницкое | 25 | 15.7
д.Щербаково | Краснинский район | Становлянский РЭС | ТП 1145 д.Щербаково | 160 | 111
д.Ивановка | Краснинский район | Становлянский РЭС | ТП 1146 д.Ивановка | 63 | 54
д.Заовражное | Краснинский район | Становлянский РЭС | ТП 1147 д.Заовражное | 40 | 26
д.Красное 1-ое | Краснинский район | Становлянский РЭС | ТП 1148 д.Красное 1-ое | 63 | 61
д.Малинки | Краснинский район | Становлянский РЭС | ТП 1149 д.Малинки | 30 | 20.7
д.Сапрыкино | Краснинский район | Становлянский РЭС | ТП 1151 д.Сапрыкино | 100 | 87.4
д.М Лысовка. Суходольский с/с | Краснинский район | Становлянский РЭС | ТП 1152 д.М. Лысовка | 25 | 7
д.Сапрычка | Краснинский район | Становлянский РЭС | ТП 1153 д.Сапрычка | 160 | 127.7
д.Сотниковские Выселки | Краснинский район | Становлянский РЭС | ТП 1154 д.Сотниковские Выселки | 40 | 25.7
д.Талица | Краснинский район | Становлянский РЭС | ТП 1155 д.Талица | 63 | 47.4
с.Сотниково. ул.Даевка | Краснинский район | Становлянский РЭС | ТП 1156 с.Сотниково | 100 | 67.9
с.Сергиевское. Школа | Краснинский район | Становлянский РЭС | ТП 1087 с.Сергиевское | 160 | 115
с.Сергиевское. Храм | Краснинский район | Становлянский РЭС | ТП 1088 с.Сергиевское | 100 | 81.4
с.Сергиевское | Краснинский район | Становлянский РЭС | ТП 1089 с.Сергиевское | 250 | 203
с.Сергиевское | Краснинский район | Становлянский РЭС | ТП 1090 с.Сергиевское | 160 | 95
с.Сергиевское 2-ое | Краснинский район | Становлянский РЭС | ТП 1091 с.Сергиевское 2-ое | 160 | 127.3
с.Сергиевское 2-ое | Краснинский район | Становлянский РЭС | ТП 1092 с.Сергиевское 2-ое | 100 | 78.6
с.Сергиевское 2-ое | Краснинский район | Становлянский РЭС | ТП 1093 с.Сергиевское 2-ое | 100 | 80.3
д.Яковлевка | Краснинский район | Становлянский РЭС | ТП 1094 д.Яковлевка | 60 | 45.7
с.Сергиевское | Краснинский район | Становлянский РЭС | ТП 1095 с.Сергиевское | 160 | 138.2
с.Яблоново | Краснинский район | Становлянский РЭС | ТП 1096 с.Яблоново | 160 | 135.7
с.Отскочное | Краснинский район | Становлянский РЭС | ТП 1097 с.Отскочное | 160 | 135
д.Отскочное | Краснинский район | Становлянский РЭС | ТП 1098 с.Отскочное | 100 | 81.1
с.Яблоново | Краснинский район | Становлянский РЭС | ТП 1099 с.Яблоново | 100 | 75.7
с.Яблоново | Краснинский район | Становлянский РЭС | ТП 1100 с.Яблоново | 63 | 44.1
с.Яблоново | Краснинский район | Становлянский РЭС | ТП 1101 с.Яблоново | 160 | 73.6
с.Яблоново | Краснинский район | Становлянский РЭС | ТП 1102 с.Яблоново | 63 | 41.8
с.Яблоново | Краснинский район | Становлянский РЭС | ТП 1103 с.Яблоново | 100 | 84.7
с.Яблоново (МТМ) | Краснинский район | Становлянский РЭС | ТП 1104 с.Яблоново | 250 | 250
д.Малотроицкое. Арт.скважина | Краснинский район | Становлянский РЭС | ТП 1106 д.Малотроицкое | 25 | 25
п.Волтовской | Краснинский район | Становлянский РЭС | ТП 1107 п.Волтовской | 63 | 50.6
п.Донской | Краснинский район | Становлянский РЭС | ТП 1108 п.Донской | 160 | 148.7
д.Малотроицкое | Краснинский район | Становлянский РЭС | ТП 1109 д.Малотроицкое | 160 | 147.4
д.Малотроицкое | Краснинский район | Становлянский РЭС | ТП 1110 д.Малотроицкое | 100 | 84.7
д.Малотроицкое | Краснинский район | Становлянский РЭС | ТП 1111 д.Малотроицкое | 100 | 81.4
д.Клевцово | Краснинский район | Становлянский РЭС | ТП 1112 д.Клевцово | 40 | 32
д.Клевцово | Краснинский район | Становлянский РЭС | ТП 1113 д.Клевцово | 100 | 88
д.Малое Машенино | Краснинский район | Становлянский РЭС | ТП 1114 д.Малое Машенино | 40 | 29.7
д.Решетово-Дубраво | Краснинский район | Становлянский РЭС | ТП 1158 с.Решетово-Дуброво | 160 | 147.4
с.Решетово-Дубраво | Краснинский район | Становлянский РЭС | ТП 1159 с.Решетово-Дуброво | 160 | 138.7
д.Решетово-Дубраво | Краснинский район | Становлянский РЭС | ТП 1157 с.Решетово-Дуброво | 100 | 86
д.Решетово-Дубраво | Краснинский район | Становлянский РЭС | ТП 1160 с.Решетово-Дуброво | 100 | 74.7
с.Суходол | Краснинский район | Становлянский РЭС | ТП 1164 с.Суходол | 100 | 75.4
с.Суходол | Краснинский район | Становлянский РЭС | ТП 1162 с.Суходол | 400 | 275.7
с.Суходол | Краснинский район | Становлянский РЭС | ТП 1165 с.Суходол | 160 | 114.2
с.Суходол | Краснинский район | Становлянский РЭС | ТП 1166 с.Суходол | 160 | 93.2
с.Суходол | Краснинский район | Становлянский РЭС | ТП 1167 с.Суходол | 100 | 55.7
с.Никольское | Краснинский район | Становлянский РЭС | ТП 1168 с.Никольское | 100 | 52.7
с.Никольское | Краснинский район | Становлянский РЭС | ТП 1169 с.Никольское | 100 | 74.4
д.Толбузино | Краснинский район | Становлянский РЭС | ТП 1075 д.Толбузино | 63 | 55.4
с.Ищеино | Краснинский район | Становлянский РЭС | ТП 1078 с.Ищеино | 160 | 114.2
с.Ищеино | Краснинский район | Становлянский РЭС | ТП 1079 с.Ищеино | 63 | 4
с.Ищеино | Краснинский район | Становлянский РЭС | ТП 1080 с.Ищеино | 100 | 45
с.Ищеино | Краснинский район | Становлянский РЭС | ТП 1081 с.Ищеино | 160 | 112
с.Ищеино | Краснинский район | Становлянский РЭС | ТП 1082 с.Ищеино | 160 | 124.4
с.Ищеино. Школа | Краснинский район | Становлянский РЭС | ТП 1083 с.Ищеино | 400 | 315.7
с.Ищеино. Вольный Запад | Краснинский район | Становлянский РЭС | ТП 1084 с.Ищеино | 40 | 26
с. Становое | Становлянский | Становлянский РЭС | КТП-2 250 с. Становое | 250 | 197.9
с. Становое | Становлянский | Становлянский РЭС | КТП-3 250 с. Становое | 250 | 87.8723
с. Становое | Становлянский | Становлянский РЭС | КТП-7 400 с. Становое | 400 | 358.8552
с. Становое | Становлянский | Становлянский РЭС | КТП-9 400 с. Становое | 400 | 163.7114
с. Становое | Становлянский | Становлянский РЭС | КТП-10 250 с. Становое | 250 | 105.2809
с. Становое | Становлянский | Становлянский РЭС | КТП-11 160 с. Становое | 160 | 1.2
с. Становое | Становлянский | Становлянский РЭС | КТП-12 400 с. Становое | 400 | 244.5327
с. Становое | Становлянский | Становлянский РЭС | КТП-13 250 с. Становое | 250 | 125.9199
с. Становое | Становлянский | Становлянский РЭС | КТП-14 250 с. Становое | 250 | 185.504
с. Становое | Становлянский | Становлянский РЭС | КТП-16 250 с. Становое | 250 | 1.3
с. Становое | Становлянский | Становлянский РЭС | КТП-19 250 с. Становое | 250 | 74.8906
с. Становое | Становлянский | Становлянский РЭС | ГКТП-21 250 с. Становое | 250 | 103.187
с. Становое | Становлянский | Становлянский РЭС | КТП-22 250 с. Становое | 250 | 179.8806
с. Становое | Становлянский | Становлянский РЭС | КТП-23 400 с. Становое | 400 | 158.088
с. Становое | Становлянский | Становлянский РЭС | ТП-5 Больница с. Становое | 1030 | 1025.6
с. Становое | Становлянский | Становлянский РЭС | ТП-15 ЗТП 250 с. Становое | 250 | 98.1021
с. Становое | Становлянский | Становлянский РЭС | ТП-17 ЗТП 2х400 с. Становое | 800 | 536.5652
с.Красное | Краснинский район | Становлянский РЭС | ТП 20Л с.Красное | 650 | 331
д. Петрищево | Становлянский | Становлянский РЭС | ТП 039 д. Петрищево | 250 | 180.7779
д. Лаухино | Становлянский | Становлянский РЭС | ТП 109 д. Лаухино | 63 | 48.2368
с. Ламское | Становлянский | Становлянский РЭС | ТП 400 с. Ламское | 100 | 5
с.Красное. ул.Газовиков | Краснинский район | Становлянский РЭС | ТП 26Л с.Красное | 800 | 355
с.Красное. ул.Газовиков | Краснинский район | Становлянский РЭС | ТП 31Л с.Красное | 800 | 322
с. Пальна-Михайловка | Становлянский | Становлянский РЭС | ТП 385 с. Пальна-Михайловка | 160 | 66.157
с. Пальна-Михайловка | Становлянский | Становлянский РЭС | ТП 386 с. Пальна-Михайловка | 100 | 52.4737
д. Александровка | Становлянский | Становлянский РЭС | ТП 368 д. Александровка | 400 | 267.6844
д. Лукьяновка | Становлянский | Становлянский РЭС | ЗТП-10кВ 2х250 №С-381П Лукьяновка | 250 | 190.8
с. Становое | Становлянский | Становлянский РЭС | ЗТП-10кВ 2*250 №20П | 250 | 208.6
с. Толстая Дубрава | Становлянский | Становлянский РЭС | ТП 439 с. Толстая Дубрава | 100 | 57.1998 | 42.8002
с. Толстая Дубрава | Становлянский | Становлянский РЭС | ТП 438 с. Толстая Дубрава | 160 | 80.96
с.Сотниково. ул.Молодежная | Краснинский район | Становлянский РЭС | ТП 1138 с.Сотниково | 100 | 75.2
с.Красное. ул.Социалистическая | Краснинский район | Становлянский РЭС | ТП 1210 с.Красное | 250 | 156
с.Красное. ул. Железнодорожная | Краснинский район | Становлянский РЭС | ТП 615Л с.Красное | 250 | 244.94
с.Красное. ул.Парковая | Краснинский район | Становлянский РЭС | ТП 1171 с.Красное | 160 | 55
д.Хрущево | Краснинский район | Становлянский РЭС | ТП 1907 д.Хрущево | 63 | 45
д.Александровка | Краснинский район | Становлянский РЭС | ТП 1048 д.Александровка | 63 | 50.7
с.Ищеино | Краснинский район | Становлянский РЭС | ТП 1076 с.Ищеино | 60 | 45
с.Сотниково | Краснинский район | Становлянский РЭС | ТП 1139 с.Сотниково | 250 | 197.7
с.Красное. ул.Донская | Краснинский район | Становлянский РЭС | ТП 901Л с.Красное | 800 | 340
п.Донской | Краснинский район | Становлянский РЭС | ТП 1105 п.Донской | 100 | 96
с.Красное. ул.Пивзаводская | Краснинский район | Становлянский РЭС | ТП 1175 с.Красное | 160 | 140.2
с.Красное. ул.Октябрьская | Краснинский район | Становлянский РЭС | ТП 21Л с.Красное | 160 | 90.7
с. Толстая Дубрава | Становлянский | Становлянский РЭС | ТП 444 с. Толстая Дубрава | 160 | 88.725
с. Толстая Дубрава | Становлянский | Становлянский РЭС | ТП 445 с. Толстая Дубрава | 250 | 144.7643
с. Ламское | Становлянский | Становлянский РЭС | ТП 446 с. Ламское | 250 | 133.8166
с. Ламское | Становлянский | Становлянский РЭС | ТП 447 с. Ламское | 250 | 17.9986
с. Становое | Становлянский | Становлянский РЭС | ТП 449 с. Становое | 250 | 152.9003
с. Становое | Становлянский | Становлянский РЭС | ТП 450 с. Становое | 100 | 68.2671
с. Становое | Становлянский | Становлянский РЭС | ТП 451 с. Становое | 250 | 85.0775
с. Становое | Становлянский | Становлянский РЭС | ТП 452 с. Становое | 400 | 268.2826
с. Становое | Становлянский | Становлянский РЭС | ТП 453 с. Становое | 400 | 328.9435
с. Становое | Становлянский | Становлянский РЭС | ТП 457 с. Становое | 250 | 150.9261
с. Становое | Становлянский | Становлянский РЭС | ТП 459 с. Становое | 250 | 44.4405
с. Становое | Становлянский | Становлянский РЭС | ТП 460 с. Становое | 250 | 167.3775
с. Становое | Становлянский | Становлянский РЭС | ТП 461 с. Становое | 160 | 34.853
с.Красное. ул.Строительная | Краснинский район | Становлянский РЭС | ТП 1197 с.Красное | 250 | 167
с.Суходол | Краснинский район | Становлянский РЭС | ТП 1202 с.Суходол | 160 | 122.6
с. Становое | Становлянский | Становлянский РЭС | ТП 464 с. Становое | 100 | 69.9422
с. Становое | Становлянский | Становлянский РЭС | ТП 467 с.Становое | 250 | 167.198
с.Монаенки | Краснинский район | Становлянский РЭС | ТП 1198 с.Монаенки | 160 | 118.3
д.Николаевка | Краснинский район | Становлянский РЭС | ТП 1199 д.Николаевка | 100 | 49
д.Николаевка. Арт.скважина | Краснинский район | Становлянский РЭС | ТП 1200 д.Николаевка | 25 | 21
с. Пальна-Михайловка | Становлянский | Становлянский РЭС | ТП 472 с. Пальна-Михайловка | 100 | 79.8729
с. Пальна-Михайловка | Становлянский | Становлянский РЭС | ТП 473 с. Пальна-Михайловка | 100 | 50
с.Красное. ул.Новая | Краснинский район | Становлянский РЭС | ТП 1204 с.Красное | 250 | 140
п.Лески | Краснинский район | Становлянский РЭС | ТП 1201 п.Лески | 250 | 200.3
с. Кириллово | Становлянский | Становлянский РЭС | ТП 466 с. Кириллово | 25 | 18.7418
с. Кириллово | Становлянский | Становлянский РЭС | ТП 468 с. Кириллово | 63 | 44.7073
с. Кириллово | Становлянский | Становлянский РЭС | ТП 471 с. Кириллово | 160 | 50
с. Кириллово | Становлянский | Становлянский РЭС | ТП 469 с. Кириллово | 40 | 25
с.Красное. ул.Совхозная | Краснинский район | Становлянский РЭС | ТП 1205 с.Красное | 250 | 166
с. Пальна-Михайловка | Становлянский | Становлянский РЭС | ТП 474 с. Пальна-Михайловка | 250 | 201.1179
д.Лимовое | Краснинский район | Становлянский РЭС | ТП 1207 д.Лимовое | 100 | 47
д.Лимовое | Краснинский район | Становлянский РЭС | ТП 1208 д.Лимовое | 160 | 35
с. Становое | Становлянский | Становлянский РЭС | ТП 485 с. Становое | 250 | 119.7581
д.Засосенка | Краснинский район | Становлянский РЭС | ТП 1065 д.Засосенка | 250 | 187.6
с.Красное. м-н Покупайка | Краснинский район | Становлянский РЭС | ТП 1209 с.Красное | 160 | 96
д.Засосенка | Краснинский район | Становлянский РЭС | ТП 1203 д.Засосенка | 160 | 120
с.Яблоново | Краснинский район | Становлянский РЭС | ТП 1211 с.Яблоново | 63 | 50.4
c.Ищеино | Краснинский район | Становлянский РЭС | ТП 1077 с.Ищеино | 160 | 125.1
с. Кириллово | Становлянский | Становлянский РЭС | ТП 470 с. Кириллово | 100 | 81.7274
с. Становое | Становлянский | Становлянский РЭС | ТП 462 с. Становое | 800 | 355.3004
с.Красное. ул.Советская | Краснинский район | Становлянский РЭС | ТП 1212 с.Красное | 250 | 203
с.Красное. ул.9 Мая | Краснинский район | Становлянский РЭС | ТП 1213 с.Красное | 160 | 101.4
с. Становое | Становлянский | Становлянский РЭС | ТП 496 с. Становое | 250 | 207.1601
д.Федянино | Краснинский район | Становлянский РЭС | ТП 1215 д.Федянино | 100 | 76
с.Красное. ул.Первомайская | Краснинский район | Становлянский РЭС | ТП 1214 с.Красное | 1260 | 476
с. Соловьёво | Становлянский | Становлянский РЭС | ТП 475 с. Соловьёво | 100 | 57
с. Соловьёво | Становлянский | Становлянский РЭС | ТП 476 с. Соловьёво | 100 | 65.5751
с. Соловьёво | Становлянский | Становлянский РЭС | ТП 477 с. Соловьёво | 250 | 152.9601
с. Соловьёво | Становлянский | Становлянский РЭС | ТП 479 с. Соловьёво | 100 | 88.0088
с. Соловьёво | Становлянский | Становлянский РЭС | ТП 480 с. Соловьёво | 63 | 22.6324
с. Соловьёво | Становлянский | Становлянский РЭС | ТП 481 с. Соловьёво | 63 | 23
с. Становое | Становлянский | Становлянский РЭС | ТП 504 с.Становое | 160 | 7.28
д.Корытное | Краснинский район | Становлянский РЭС | ТП 1069 д.Корытное | 160 | 112
с.Красное. ул.70 лет Октября | Краснинский район | Становлянский РЭС | ТП 1218 с.Красное | 160 | 114
с.Красное. ул.Первомайская | Краснинский район | Становлянский РЭС | ТП 1206 с.Красное | 250 | 71
с. Тростное | Становлянский | Становлянский РЭС | ТП 502 с. Тростное | 100 | 76.4629
д. Палёнка | Становлянский | Становлянский РЭС | ТП 505 д. Палёнка | 25 | 22.3911
д. Березовая Роща | Становлянский | Становлянский РЭС | ТП 508 д. Березовая Роща | 100 | 39.3724
с. Становое | Становлянский | Становлянский РЭС | ТП 465 с. Становое | 160 | 103.74
д.Знаменка | Краснинский район | Становлянский РЭС | ТП 1054 д.Знаменка | 250 | 171
с.Красное. ул.Красноармейская | Краснинский район | Становлянский РЭС | ТП 1217 с.Красное | 160 | 96
с. Становое | Становлянский | Становлянский РЭС | ТП 510 с. Становое | 250 | 227.5
д.Чалово | Краснинский район | Становлянский РЭС | ТП 1226 д.Чалово | 25 | 8.1
д.Корытное | Краснинский район | Становлянский РЭС | ТП 1053 д.Корытное | 100 | 53
с.Красное. ул.Спортивная | Краснинский район | Становлянский РЭС | ТП 1221 с.Красное | 250 | 121
д.Лаухино | Краснинский район | Становлянский РЭС | ТП 1224 д.Лаухино | 250 | 182
д.Лаухино | Краснинский район | Становлянский РЭС | ТП 1225 д.Лаухино | 250 | 195.6
д.Гудаловка | Краснинский район | Становлянский РЭС | ТП 1222 д.Гудаловка | 160 | 52.78
д.Гудаловка. школа | Краснинский район | Становлянский РЭС | ТП 1223 д.Гудаловка | 250 | 208.5
с. Становое | Становлянский | Становлянский РЭС | ТП 512 с.Становое | 250 | 222.1159
д.Смородиновка | Краснинский район | Становлянский РЭС | ТП 1216 д.Смородиновка | 160 | 130
д.Клишино | Краснинский район | Становлянский РЭС | ТП 1227 д.Клишино | 160 | 120
п. Дружба | Становлянский | Становлянский РЭС | ТП 513 п. Дружба | 250 | 192.6
п. Дружба | Становлянский | Становлянский РЭС | ТП 515 п. Дружба | 160 | 137.6
п. Дружба | Становлянский | Становлянский РЭС | ТП 514 п. Дружба | 250 | 96.5
с.Никольское. "Охранный пункт 1" | Краснинский район | Становлянский РЭС | ТП 1237 с.Никольское | 40 | 37.5
д.Смородиновка | Краснинский район | Становлянский РЭС | ТП 1236 д.Смородиновка | 63 | 50.6
д. Маслово | Становлянский | Становлянский РЭС | ТП 518 д. Маслово | 63 | 60.5
д. Арсентьево | Становлянский | Становлянский РЭС | ТП 519 д. Арсентьево | 100 | 67.3
д. Арсентьево | Становлянский | Становлянский РЭС | ТП 520 д. Арсентьево | 63 | 42.6
д. Арсентьево | Становлянский | Становлянский РЭС | ТП 521 д. Арсентьево | 63 | 23
д.Александровка. Суходольский с/с | Краснинский район | Становлянский РЭС | ТП 1231 д.Александровка | 100 | 68
с.Сергиевское 2-ое | Краснинский район | Становлянский РЭС | ТП 1235 с.Сергиевское 2-ое | 160 | 112
д.Морево. ул.Клубная | Краснинский район | Становлянский РЭС | ТП 1232 д.Морево | 160 | 109.38
д.Морево | Краснинский район | Становлянский РЭС | ТП 1233 д.Морево | 250 | 181.49
д.Морево | Краснинский район | Становлянский РЭС | ТП 1234 д.Морево | 160 | 138.5
д. Плоты | Становлянский | Становлянский РЭС | ТП 526 д. Плоты | 160 | 126.4
д. Поддолгое | Становлянский | Становлянский РЭС | ТП 532 д. Поддолгое | 25 | 21.1
с. Становое | Становлянский | Становлянский РЭС | ТП 522 с. Становое | 25 | 10.5
с. Тростное | Становлянский | Становлянский РЭС | ТП 527 с. Тростное | 160 | 143.7
с. Тростное | Становлянский | Становлянский РЭС | ТП 528 с. Тростное | 160 | 142.8
с. Становое | Становлянский | Становлянский РЭС | ТП 517 с. Становое | 63 | 53.2
с.Ищеино. ШУУРГ Моторинвест | Краснинский район | Становлянский РЭС | ТП 1238 с.Ищеино | 25 | 23.5
д. Лукьяновка | Становлянский | Становлянский РЭС | ТП 525 д. Лукьяновка | 400 | 69.4
с. Становое | Становлянский | Становлянский РЭС | ТП 523 с. Становое | 160 | 63
с. Становое | Становлянский | Становлянский РЭС | ТП 524 с. Становое | 160 | 91.2
д. Арсентьево | Становлянский | Становлянский РЭС | ТП 534 д. Арсентьево | 63 | 45.4
д.Епачино | Краснинский район | Становлянский РЭС | ТП 1239 д.Епачино | 63 | 41.2
д.Гребенкино | Краснинский район | Становлянский РЭС | ТП 1241 д.Гребенкино | 100 | 81.66
с. Становое | Становлянский | Становлянский РЭС | ТП 537 с. Становое | 160 | 48.7
д. Плоты | Становлянский | Становлянский РЭС | ТП 540 д. Плоты | 100 | 68
д. Плоты | Становлянский | Становлянский РЭС | ТП 541 д. Плоты | 100 | 65
д. Плоты | Становлянский | Становлянский РЭС | ТП 542 д. Плоты | 100 | 77
д. Плоты | Становлянский | Становлянский РЭС | ТП 543 д. Плоты | 250 | 228
п. Дружба | Становлянский | Становлянский РЭС | ТП 547 п. Дружба | 63 | 56.1
д. Дмитриевка | Становлянский | Становлянский РЭС | ТП 538 д. Дмитриевка | 40 | 34.8
д. Дмитриевка | Становлянский | Становлянский РЭС | ТП 539 д. Дмитриевка | 400 | 292
с. Мещёрка | Становлянский | Становлянский РЭС | ТП 546 д. Мещёрка | 250 | 174.1
д.Гребенкино | Краснинский район | Становлянский РЭС | ТП 1240 д.Гребенкино | 100 | 94.1
д.Монаенки | Краснинский район | Становлянский РЭС | ТП 1246 с.Монаенки | 160 | 138.7
д.Ротманово | Краснинский район | Становлянский РЭС | ТП 1245 д.Ротманово | 100 | 87.6
с.Красное | Краснинский район | Становлянский РЭС | ТП 1248 с.Красное | 63 | 29.28
с.Ищеино. Арт.скважина | Краснинский район | Становлянский РЭС | ТП 1249 с.Ищеино | 25 | 12.5
с.Сотниково. Арт.скважина | Краснинский район | Становлянский РЭС | ТП 1247 с.Сотниково | 25 | 12.5
с.Никольское. Храм | Краснинский район | Становлянский РЭС | ТП 1244 с.Никольское | 63 | 21.5
Олений парк. Охранный пункт | Краснинский район | Становлянский РЭС | ТП 1243 Олений парк | 25 | 21.5
с. Становое | Становлянский | Становлянский РЭС | ТП 536 с. Становое | 63 | 57.3
с. Телегино | Становлянский | Становлянский РЭС | ТП 549 с. Телегино | 63 | 62
с. Становое | Становлянский | Становлянский РЭС | ТП 550 с. Становое | 63 | 60
с.Красное | Краснинский район | Становлянский РЭС | ТП 1242 с.Красное | 63 | 59.78
с. Становое | Становлянский | Становлянский РЭС | ТП 552 с. Становое | 250 | 243
д.Колодезская | Краснинский район | Становлянский РЭС | ТП 1250 д.Колодезская | 63 | 45.38
с. Тростное | Становлянский | Становлянский РЭС | ТП 555 с. Тростное | 160 | 155.2
с. Петрищево | Становлянский | Становлянский РЭС | ТП 544 с. Петрищево | 250 | 106
д. Дмитриевка | Становлянский | Становлянский РЭС | ТП 545 д. Дмитриевка | 63 | 48
д. Слободка | Становлянский | Становлянский РЭС | ТП 558 | 63 | 60
с. Телегино | Становлянский | Становлянский РЭС | ТП 559 с. Телегино | 63 | 60
д. Барсуково | Становлянский | Становлянский РЭС | ТП 506 д. Барсуково | 63 | 35.2
с. Ламское | Становлянский | Становлянский РЭС | ТП 556 с. Ламское | 63 | 33.1
с. Ламское | Становлянский | Становлянский РЭС | ТП 557 с. Ламское | 63 | 30.5
с. Становое | Становлянский | Становлянский РЭС | ТП 503 с. Становое | 250 | 240
с.Красное | Краснинский район | Становлянский РЭС | ТП 1253 с.Красное | 160 | 120
с. Тростное | Становлянский | Становлянский РЭС | ТП 560 с. Тростное | 100 | 30.2
с. Становое | Становлянский | Становлянский РЭС | ТП 561 с. Тростное | 250 | 60.5
с. Становое | Становлянский | Становлянский РЭС | ТП 564 с. Становое | 250 | 150
с. Становое | Становлянский | Становлянский РЭС | ТП 565 с. Становое | 100 | 80
с.Красное | Краснинский район | Становлянский РЭС | ТП 1256 с.Красное | 63 | 48
с. Телегино | Становлянский | Становлянский РЭС | ТП 566 с. Телегино | 100 | 80
с. Телегино | Становлянский | Становлянский РЭС | ТП 567 с. Телегино | 100 | 75
с. Телегино | Становлянский | Становлянский РЭС | ТП 568 с. Телегино | 160 | 135
с. Тростное | Становлянский | Становлянский РЭС | ТП 158 с. Тростное | 160 | 10.829
п. Казанский | Становлянский | Становлянский РЭС | ТП 569 п. Казанский | 100 | 75
д. Лукьяновка | Становлянский | Становлянский РЭС | ТП 571 | 63 | 50.8
д. Лукьяновка | Становлянский | Становлянский РЭС | ТП 573 | 160 | 10
д. Лукьяновка | Становлянский | Становлянский РЭС | ТП 572 | 100 | 55.5
с. Ламское | Становлянский | Становлянский РЭС | ТП 575 с. Ламское | 63 | 44.2
д. Палёнка | Становлянский | Становлянский РЭС | ТП 577 д. Палёнка | 63 | 50.4
д. Лукьяновка | Становлянский | Становлянский РЭС | ТП 570 д. Лукьяновка | 160 | 55
с. Соловьёво | Становлянский | Становлянский РЭС | ТП 578 с. Соловьево | 63 | 53
д. Трегубово | Становлянский | Становлянский РЭС | ТП 576 д. Трегубово | 63 | 52
п. Шабанов | Становлянский | Становлянский РЭС | ТП 581 п. Шабанов | 63 | 57.8
д. Лукьяновка | Становлянский | Становлянский РЭС | ТП 582 д. Лукьяновка | 250 | 120
с.Сотниково | Краснинский район | Становлянский РЭС | СТП 1259 с.Сотниково | 100 | 30
д. Лукьяновка | Становлянский | Становлянский РЭС | ТП 583 | 63 | 30
с Тульское | Тербунский | Тербунский РЭС | ТП Т291 | 250,00 кВА | 100
с Тульское | Тербунский | Тербунский РЭС | ТП Т314 | 160,00 кВА | 50
с Тульское | Тербунский | Тербунский РЭС | ТП Т012 | 250,00 кВА | 150
c.Тербуны | Тербунский | Тербунский РЭС | КТП 250 кВА № 001А c.Тербуны | 250,00 кВА | 50
c.Тербуны | Тербунский | Тербунский РЭС | ТП № 1 с.Тербуны | 400,00 кВА | 5
c.Тербуны | Тербунский | Тербунский РЭС | КТП 250 кВА №037,ул.Солнечная с.Тербуны | 250,00 кВА | 50
c.Тербуны | Тербунский | Тербунский РЭС | КТП 160 кВА № 5,с.Тербуны | 160,00 кВА | 40
c.Тербуны | Тербунский | Тербунский РЭС | КТП 250 кВа № 18,с.Тербуны | 250,00 кВА | 50
c.Тербуны | Тербунский | Тербунский РЭС | КТП 160 кВА № 22 с.Тербуны,ул.Куйбышева | 160,00 кВА | 100
c.Тербуны | Тербунский | Тербунский РЭС | КТП 250 кВА №8 .Тербуны, ул.Куйбышева | 250,00 кВА | 100
c.Тербуны | Тербунский | Тербунский РЭС | ЗТП 160 кВА № 27 с.Тербуны, ул. Красноар | 250,00 кВА | 150
c.Тербуны | Тербунский | Тербунский РЭС | ТП № 012 | 250,00 кВА | 40
c.Тербуны | Тербунский | Тербунский РЭС | ТП №011 | 250,00 кВА | 150
c.Тербуны | Тербунский | Тербунский РЭС | ЗТП 2х400 кВА № 19, с.Тербуны,ул.Красноа | 800,00 кВА | 200
c.Тербуны | Тербунский | Тербунский РЭС | ЗТП 2х160 кВА № 20 с.Тербуны,ул.Красноар | 320,00 кВА | 110
c.Тербуны | Тербунский | Тербунский РЭС | КТП 250 кВА № 2 с.Тербуны,ул.Мира | 250,00 кВА | 50
c.Тербуны | Тербунский | Тербунский РЭС | КТП 400 кВА №7 с.Тербуны, ул.Ленина | 400,00 кВА | 150
c.Тербуны | Тербунский | Тербунский РЭС | КТП 250 кВА № 9 А с.Тербуны,ул.Ленина | 250,00 кВА | 240
c.Тербуны | Тербунский | Тербунский РЭС | КТП 400 кВА № 16,с.Тербуны,ул.Юбилейная | 400,00 кВА | 150
c.Тербуны | Тербунский | Тербунский РЭС | ЗТП 630 кВА № 3 с.Тербуны, ул.Ленина | 630,00 кВА | 180
c.Тербуны | Тербунский | Тербунский РЭС | КТП160 кВА № 8А с.Тербуны,ул.Промышлен | 160,00 кВА | 130
c.Тербуны | Тербунский | Тербунский РЭС | КТП 250 кВА №15 ,с.Тербуны,ул.Репина | 250,00 кВА | 150
c.Тербуны | Тербунский | Тербунский РЭС | КТП 250 кВА №31 с.Тербуны,улПромышленна | 400,00 кВА | 200
c.Тербуны | Тербунский | Тербунский РЭС | КТП 630 кВА №3А Тербуны,ул.Промышленна | 630,00 кВА | 600
c.Тербуны | Тербунский | Тербунский РЭС | КТП 250 кВА №10 Тербуны, ул.Промышленн | 250,00 кВА | 100
c.Тербуны | Тербунский | Тербунский РЭС | КТП 250 кВА № 26 с.Тербуны, ул.Дорожная | 160,00 кВА | 100
c.Тербуны | Тербунский | Тербунский РЭС | ЗТП 2х250 кВА № 30 с.Тербуны, ул.Юбилей | 500,00 кВА | 100
c.Тербуны | Тербунский | Тербунский РЭС | КТП 100 кВА №36 с.Тербуны,ул.Советская | 100,00 кВА | 10
c.Тербуны | Тербунский | Тербунский РЭС | КТП 63 кВА №23 с.Тербуны, Склады ГО | 63,00 кВА | 55
c.Тербуны | Тербунский | Тербунский РЭС | КТП 250 кВА №9 с.Тербуны, ул.Луговая | 250,00 кВА | 50
c.Тербуны | Тербунский | Тербунский РЭС | КТП 160 кВА № 24,с.Тербуны,ул.Советская | 160,00 кВА | 100
c.Тербуны | Тербунский | Тербунский РЭС | КТП 250 кВА №4 ,с.Тербуны,ул.Пионерская | 250,00 кВА | 100
c.Тербуны | Тербунский | Тербунский РЭС | КТП 400 кВА №25 с.Тербуны,ул.Садовая | 400,00 кВА | 200
c.Тербуны | Тербунский | Тербунский РЭС | КТП 250 кВА №13,с.Тербуны,ул.Октябрьска | 250,00 кВА | 150
c.Тербуны | Тербунский | Тербунский РЭС | КТП №1Б Тербуны, тер-рия водо | 100,00 кВА | 40
c.Тербуны | Тербунский | Тербунский РЭС | КТП 160 кВА №32 с.Тербуны,ул.Северная | 160,00 кВА | 20
c.Тербуны | Тербунский | Тербунский РЭС | КТП 400 кВА №34,с.Тербуны,ул.Донская | 400,00 кВА | 100
c.Тербуны | Тербунский | Тербунский РЭС | КТП 250 кВА №29, с.Тербуны,ул.Строителе | 250,00 кВА | 100
с.Новосильское | Тербунский | Тербунский РЭС | КТП 250 Т-277 с.Новосильское | 250,00 кВА | 100
с.Новосильское | Тербунский | Тербунский РЭС | ТП Т123 | 250,00 кВА | 100
с.Новосильское | Тербунский | Тербунский РЭС | КТП 250 кВА Т-124 с. Новосильское | 250,00 кВА | 90
с.Новосильское | Тербунский | Тербунский РЭС | КТП 100 кВА Т-173 с.Новосильское | 100,00 кВА | 30
с.Новосильское | Тербунский | Тербунский РЭС | КТП 160 кВА Т-125 с.Новосильское | 160,00 кВА | 60
с.Новосильское | Тербунский | Тербунский РЭС | КТП 100 кВА Т-126 с.Новосильское | 100,00 кВА | 10
с.Новосильское | Тербунский | Тербунский РЭС | КТП 100 кВА Т-127 с.Новосильское | 100,00 кВА | 10
с.Новосильское | Тербунский | Тербунский РЭС | ТП Т128 | 250,00 кВА | 200
с.Новосильское | Тербунский | Тербунский РЭС | ТП Т129 | 40,00 кВА | 30
с.Новосильское | Тербунский | Тербунский РЭС | КТП 40 кВА Т-132 с.Новосильское | 40,00 кВА | 5
д.Вершина | Тербунский | Тербунский РЭС | КТП 250 кВА Т-131 д.Вершина | 250,00 кВА | 100
с.Яковлево | Тербунский | Тербунский РЭС | ТП Т120 | 40,00 кВА | 20
д.Островок | Тербунский | Тербунский РЭС | КТП 63 кВА Т-344 д.Островок | 63,00 кВА | 5
д.Островок | Тербунский | Тербунский РЭС | КТП 100 кВА Т-121 д.Островок | 100,00 кВА | 20
д.Островок | Тербунский | Тербунский РЭС | КТП 40 кВА Т-122 д.Островок | 40,00 кВА | 10
д.Островок | Тербунский | Тербунский РЭС | КТП 63 кВА Т-347 д.Островок | 63,00 кВА | 10
с.Б.Поляна | Тербунский | Тербунский РЭС | ТП Т-143 с.Б-Поляна | 160,00 кВА | 100
с.Кр.Поляна | Тербунский | Тербунский РЭС | КТП 100 кВА Т-144 с.Кр.Поляна | 100,00 кВА | 20
с.М.Поляна | Тербунский | Тербунский РЭС | ТП Т134 | 40,00 кВА | 5
с.М.Поляна | Тербунский | Тербунский РЭС | КТП 100 кВА Т-135 с.М.Поляна | 100,00 кВА | 20
с.М.Поляна | Тербунский | Тербунский РЭС | КТП 25 кВА Т-136 с.М.Поляна | 25,00 кВА | 15
с.М.Поляна | Тербунский | Тербунский РЭС | КТП 63 кВА Т-137 с.М.Поляна | 63,00 кВА | 10
с.М.Поляна | Тербунский | Тербунский РЭС | КТП 63 кВА Т-318 с.М.Поляна | 63,00 кВА | 10
с.Б.Поляна | Тербунский | Тербунский РЭС | КТП 250 кВА Т-138 с.Б.Поляна | 250,00 кВА | 200
с.Б.Поляна | Тербунский | Тербунский РЭС | ТП Т-317 с.Б.Поляна | 100,00 кВА | 10
с.Б.Поляна | Тербунский | Тербунский РЭС | КТП 160 кВА Т-315 с.Б.Поляна | 160,00 кВА | 130
с.Б.Поляна | Тербунский | Тербунский РЭС | ТП Т-145 с.Б.Поляна | 160,00 кВА | 40
с.Б.Поляна | Тербунский | Тербунский РЭС | ТП Т146 | 100,00 кВА | 40
с.Б.Поляна | Тербунский | Тербунский РЭС | КТП 160 кВА Т-147 с.Б.Поляна | 160,00 кВА | 30
с.Б.Поляна | Тербунский | Тербунский РЭС | ТП Т139 | 100,00 кВА | 20
с.Б.Поляна | Тербунский | Тербунский РЭС | КТП 250 кВА Т-140 с.БПоляна | 250,00 кВА | 210
с.Б.Поляна | Тербунский | Тербунский РЭС | КТП 63 кВА Т-141 с.Б.Поляна | 160,00 кВА | 30
с.Яковлево | Тербунский | Тербунский РЭС | ТП Т161 | 100,00 кВА | 40
с.Яковлево | Тербунский | Тербунский РЭС | КТП 63 кВА Т-162 с.Яковлево | 63,00 кВА | 10
с.В.Поляна | Тербунский | Тербунский РЭС | КТП 250 кВА Т-163 с.В.Поляна | 250,00 кВА | 200
с.В.Поляна | Тербунский | Тербунский РЭС | ТП Т 166 | 160,00 кВА | 40
с.В.Поляна | Тербунский | Тербунский РЭС | КТП 250 кВА Т-165 с.В.Поляна | 250,00 кВА | 20
с.В.Поляна | Тербунский | Тербунский РЭС | КТП 250 кВА Т-167 с.В.Поляна | 250,00 кВА | 30
с.В.Поляна | Тербунский | Тербунский РЭС | КТП 250 кВА Т-168 с.В.Поляна | 250,00 кВА | 30
с.В.Поляна | Тербунский | Тербунский РЭС | КТП 100 кВА Т-338 с.В.Поляна | 100,00 кВА | 60
с.В.Поляна | Тербунский | Тербунский РЭС | КТП 160 кВА Т-169 с.В.Поляна | 160,00 кВА | 40
с.В.Поляна | Тербунский | Тербунский РЭС | ТП Т170 | 100,00 кВА | 20
с.В.Поляна | Тербунский | Тербунский РЭС | КТП 100 кВА Т-171 с.В.Поляна | 100,00 кВА | 10
с.В.Поляна | Тербунский | Тербунский РЭС | ТП Т172 | 63,00 кВА | 10
с.Яковлево | Тербунский | Тербунский РЭС | КТП 40 кВА Т-321 с.Яковлево | 40,00 кВА | 35
с.Дуброво | Тербунский | Тербунский РЭС | ТП Т295 | 250,00 кВА | 100
с.Дуброво | Тербунский | Тербунский РЭС | КТП 63 кВА Т-196 с.Дуброво | 63,00 кВА | 5
с.Дуброво | Тербунский | Тербунский РЭС | КТП 250 кВА Т-285 с.Дуброво | 250,00 кВА | 100
с.Дуброво | Тербунский | Тербунский РЭС | КТП 100 кВА Т-195 с.Дуброво | 100,00 кВА | 10
с.Дуброво | Тербунский | Тербунский РЭС | КТП 25 кВА Т-194 с.Дуброво | 25,00 кВА | 15
с.Дуброво | Тербунский | Тербунский РЭС | КТП 160кВА Т-197 с.Дуброво | 160,00 кВА | 100
д.Юрасовка | Тербунский | Тербунский РЭС | ТП Т198 | 63,00 кВА | 10
с.2-Тербуны | Тербунский | Тербунский РЭС | КТП 250 кВА Т-185 с.2-Тербуны | 250,00 кВА | 50
с.2-Тербуны | Тербунский | Тербунский РЭС | ЗТП 2х400Т-311с.2-Тербуны | 800,00 кВА | 50
с.2-Тербуны | Тербунский | Тербунский РЭС | ТП Т182 | 100,00 кВА | 5
с.2-Тербуны | Тербунский | Тербунский РЭС | КТП 63 кВА Т-181 с.2Тербуны | 63,00 кВА | 5
с.2-Тербуны | Тербунский | Тербунский РЭС | КТП 400 кВА Т-177 с.2-Тербуны | 400,00 кВА | 50
с.2-Тербуны | Тербунский | Тербунский РЭС | КТП 160 кВА Т-211 с.2-Тербуны | 160,00 кВА | 40
с.2-Тербуны | Тербунский | Тербунский РЭС | МТП 100 кВА Т-303 с.2-Тербуны | 100,00 кВА | 20
с.2-Тербуны | Тербунский | Тербунский РЭС | КТП 250 кВА Т-210 с.2-Тербуны | 250,00 кВА | 50
с.2-Тербуны | Тербунский | Тербунский РЭС | КТП 160 кВА Т-209 с.2-Тербуны | 160,00 кВА | 40
с.2-Тербуны | Тербунский | Тербунский РЭС | КТП 100 кВА Т-178 с.2-Тербуны | 100,00 кВА | 10
с.2-Тербуны | Тербунский | Тербунский РЭС | КТП 100 кВА Т-179 с.2-Тербуны | 100,00 кВА | 10
с.2-Тербуны | Тербунский | Тербунский РЭС | КТП 160 кВА Т-180 с.2-Тербуны | 160,00 кВА | 30
с.2-Тербуны | Тербунский | Тербунский РЭС | КТП 160 кВА Т-188 с.2-Тербуны | 160,00 кВА | 40
с.Бурдино | Тербунский | Тербунский РЭС | КТП 100 кВА Т-189 с.Бурдино | 100,00 кВА | 20
с.Бурдино | Тербунский | Тербунский РЭС | КТП 100 кВА Т-190 с.Бурдино | 100,00 кВА | 10
с.Бурдино | Тербунский | Тербунский РЭС | ТП Т191 | 160,00 кВА | 40
с.Бурдино | Тербунский | Тербунский РЭС | ТП Т200 | 250,00 кВА | 30
с.Бурдино | Тербунский | Тербунский РЭС | КТП 100 кВА Т-201 с.Бурдино | 100,00 кВА | 10
с.Бурдино | Тербунский | Тербунский РЭС | КТП 63 кВА Т-193 с.Бурдино | 63,00 кВА | 5
с.Бурдино | Тербунский | Тербунский РЭС | КТП 63 кВА Т-192 с.Бурдино | 63,00 кВА | 5
с.2-Тербуны | Тербунский | Тербунский РЭС | КТП 250 кВА Т-202 с.2-Тербуны | 250,00 кВА | 50
с.2-Тербуны | Тербунский | Тербунский РЭС | ТП Т204 | 100,00 кВА | 20
с.2-Тербуны | Тербунский | Тербунский РЭС | КТП 400 кВА Т-203 с.2-Тербуны | 400,00 кВА | 70
с.2-Тербуны | Тербунский | Тербунский РЭС | ТП Т205 | 250,00 кВА | 50
с.2-Тербуны | Тербунский | Тербунский РЭС | КТП 160 кВА Т-208 с.2-Тербуны | 160,00 кВА | 40
с.2-Тербуны | Тербунский | Тербунский РЭС | КТП 250 кВА Т-206 с.2-Тербуны | 250,00 кВА | 100
с.2-Тербуны | Тербунский | Тербунский РЭС | КТП 250 кВА Т-207 с.2-Тербуны | 400,00 кВА | 100
с.Борки | Тербунский | Тербунский РЭС | КТП 100 кВА Т-212 Борки | 100,00 кВА | 20
с.Борки | Тербунский | Тербунский РЭС | КТП 250 кВА Т-213 Борки | 250,00 кВА | 50
с.Борки | Тербунский | Тербунский РЭС | КТП 160 Т-215 Алешки | 100,00 кВА | 30
д.Алешки | Тербунский | Тербунский РЭС | КТП 400 Т-217 Алешки | 400,00 кВА | 100
с.Тульское | Тербунский | Тербунский РЭС | ТП Т013 | 100,00 кВА | 30
д.Алешки | Тербунский | Тербунский РЭС | ТП Т218 | 250,00 кВА | 100
с.Тульское | Тербунский | Тербунский РЭС | ТП Т292 | 100,00 кВА | 30
д.Алешки | Тербунский | Тербунский РЭС | ТП Т219 | 100,00 кВА | 20
с.Борки | Тербунский | Тербунский РЭС | ТП Т220 | 250,00 кВА | 50
с.Борки | Тербунский | Тербунский РЭС | КТП 63 Т-279 Борки | 63,00 кВА | 5
с.Борки | Тербунский | Тербунский РЭС | КТП 100 Т-345 Борки | 100,00 кВА | 30
с.М.-Николаевка | Тербунский | Тербунский РЭС | КТП 160 кВА Т-15 д.М.-Николаевка | 160,00 кВА | 40
с.Борки | Тербунский | Тербунский РЭС | ТП Т346 | 160,00 кВА | 30
с.М.-Николаевка | Тербунский | Тербунский РЭС | ТП Т016 | 100,00 кВА | 20
с.Борки | Тербунский | Тербунский РЭС | КТП 250 Т-221 Борки | 250,00 кВА | 50
с.М.-Николаевка | Тербунский | Тербунский РЭС | КТП 160 кВА Т-272 д.М.-Николаевка | 160,00 кВА | 40
с.Борки | Тербунский | Тербунский РЭС | ТП Т222 | 250,00 кВА | 50
с.М.-Николаевка | Тербунский | Тербунский РЭС | МТП 100 кВА Т-32 д.М.Николаевка | 100,00 кВА | 30
с.Борки | Тербунский | Тербунский РЭС | ТП Т223 | 160,00 кВА | 40
с.Борки | Тербунский | Тербунский РЭС | ТП Т224 | 400,00 кВА | 100
с.М.-Николаевка | Тербунский | Тербунский РЭС | МТП 100 кВА Т-278 д.М.-Николаевка | 100,00 кВА | 10
д. Плотки | Тербунский | Тербунский РЭС | КТП 63 Т-225 Плотки | 160,00 кВА | 30
с.М.-Николаевка | Тербунский | Тербунский РЭС | МТП 100 кВА Т-23 д.М.-Николаевка | 100,00 кВА | 20
с.Борки | Тербунский | Тербунский РЭС | КТП 160 Т-282 Борки | 160,00 кВА | 40
с.М.-Николаевка | Тербунский | Тербунский РЭС | ТП Т018 | 100,00 кВА | 20
с.М.-Николаевка | Тербунский | Тербунский РЭС | ТП Т020 | 250,00 кВА | 100
с.М.-Николаевка | Тербунский | Тербунский РЭС | МТП 63 кВА Т-19 д.М.-Николаевка | 63,00 кВА | 5
с.М.-Николаевка | Тербунский | Тербунский РЭС | ТП Т022 | 250,00 кВА | 100
с.Борки | Тербунский | Тербунский РЭС | ЗТП 2*160 Т-356 Борки | 320,00 кВА | 40
с.М.-Николаевка | Тербунский | Тербунский РЭС | МТП 160 кВА Т-21 д.М.-Николаевка | 160,00 кВА | 30
с.Борки | Тербунский | Тербунский РЭС | КТП 63 Т-343 Борки | 63,00 кВА | 10
с.М.-Николаевка | Тербунский | Тербунский РЭС | ТП Т024 | 160,00 кВА | 30
с.Нагорное | Тербунский | Тербунский РЭС | КТП 100кВ Т-55 Нагорное | 100,00 кВА | 30
с.М.-Николаевка | Тербунский | Тербунский РЭС | МТП 100 кВА Т-25 д.М.-Николаевка | 100,00 кВА | 20
д. М.Борки | Тербунский | Тербунский РЭС | КТП 10кВ 250 Т-57 М.Борки | 250,00 кВА | 100
с.Нагорное | Тербунский | Тербунский РЭС | КТП 100 Т-293 Нагорное | 100,00 кВА | 40
д. М.Борки | Тербунский | Тербунский РЭС | КТП 63 Т-304 М.Борки | 63,00 кВА | 10
д. М.Борки | Тербунский | Тербунский РЭС | КТП 100 Т-335 М.Борки | 100,00 кВА | 30
д.Каменка | Тербунский | Тербунский РЭС | ТП 63 кВА Т-26 д.Каменка | 63,00 кВА | 15
д. М.Борки | Тербунский | Тербунский РЭС | КТП 250 Т-336 М.Борки | 250,00 кВА | 50
д.Анненка | Тербунский | Тербунский РЭС | КТП 63 кВА Т-27 д.Анненка | 63,00 кВА | 5
д. М.Борки | Тербунский | Тербунский РЭС | ТП Т337 | 160,00 кВА | 40
д.Анненка | Тербунский | Тербунский РЭС | КТП 40 кВА Т-28 д.Анненка | 40,00 кВА | 5
д. М.Борки | Тербунский | Тербунский РЭС | КТП 100 Т-339 М.Борки | 100,00 кВА | 20
с.Анненка | Тербунский | Тербунский РЭС | КТП 63 кВА Т-30 с.Анненка | 63,00 кВА | 5
с.Анненка | Тербунский | Тербунский РЭС | КТП 63 кВА Т-31 с.Анненка | 63,00 кВА | 5
д.Апухтино | Тербунский | Тербунский РЭС | КТП 63 Т-226 Апухтино | 63,00 кВА | 5
д.Б.Киреевка | Тербунский | Тербунский РЭС | КТП 100 кВА Т-33 д.Б.Киреевка | 100,00 кВА | 30
с.Б-Плоты | Тербунский | Тербунский РЭС | КТП 40 кВА Т-34 с.Б-Плоты | 40,00 кВА | 10
с.Покровское | Тербунский | Тербунский РЭС | КТП 250 Т-231Покровка | 250,00 кВА | 50
д.Д.-Выселки | Тербунский | Тербунский РЭС | КТП 63 кВА Т-35 д.Д.-Выселки | 63,00 кВА | 10
д.К-Головино | Тербунский | Тербунский РЭС | КТП 40 кВА Т-36 д.К-Головино | 40,00 кВА | 5
с.Покровское | Тербунский | Тербунский РЭС | КТП 100 Т-232 Покровка | 100,00 кВА | 20
д.Петропавловка | Тербунский | Тербунский РЭС | ТП Т-37 д.Петропавловка | 100,00 кВА | 30
с.Покровское | Тербунский | Тербунский РЭС | КТП 100 Т-233 Покровка | 100,00 кВА | 20
д.Петропавловка | Тербунский | Тербунский РЭС | КТП 25 кВА Т-38 д.Петропавловка | 25,00 кВА | 5
с.Покровское | Тербунский | Тербунский РЭС | КТП 100 Т-234 Покровка | 63,00 кВА | 10
с.Покровское | Тербунский | Тербунский РЭС | КТП 250 Т-235 Покровка | 250,00 кВА | 50
с.Покровское | Тербунский | Тербунский РЭС | КТП 160 Т-236 Покровка | 160,00 кВА | 30
д.Курганка | Тербунский | Тербунский РЭС | ТП Т040 | 40,00 кВА | 5
с.Покровское | Тербунский | Тербунский РЭС | КТП 250 Т-275 Покровка | 250,00 кВА | 50
с.Покровское | Тербунский | Тербунский РЭС | КТП 400 Т-281 Покровка | 400,00 кВА | 100
д.Курганка | Тербунский | Тербунский РЭС | КТП 100кВА Т-42 д.Курганка | 100,00 кВА | 20
д.Плехановка | Тербунский | Тербунский РЭС | ТП 100 кВА Т-43 д.Плехановка | 100,00 кВА | 30
д.Плехановка | Тербунский | Тербунский РЭС | КТП 100 кВА Т-44 д.Плехановка | 100,00 кВА | 20
с.Васильевка | Тербунский | Тербунский РЭС | КТП 63 кВА Т-307 с.Васильевка | 63,00 кВА | 10
с.Васильевка | Тербунский | Тербунский РЭС | КТП 400 кВА Т-45 с.Васильевка | 400,00 кВА | 100
с.Васильевка | Тербунский | Тербунский РЭС | КТП 160 кВА Т-46 с.Васильевка | 160,00 кВА | 30
с.Васильевка | Тербунский | Тербунский РЭС | КТП 160 кВА Т-48 с.Васильевка | 160,00 кВА | 30
с.Васильевка | Тербунский | Тербунский РЭС | КТП 250 кВА Т-300 с.Васильевка | 250,00 кВА | 50
с.Васильевка | Тербунский | Тербунский РЭС | КТП 63 кВА Т-306 с.Васильевка | 63,00 кВА | 10
с.Васильевка | Тербунский | Тербунский РЭС | КТП 63 кВА Т-305 с.Васильевка | 63,00 кВА | 10
д.Набоково | Тербунский | Тербунский РЭС | ТП Т-50д.Набоково | 40,00 кВА | 5
д.Прудки | Тербунский | Тербунский РЭС | КТП 63 кВА Т-52 д.Прудки | 63,00 кВА | 10
с.Нагорное | Тербунский | Тербунский РЭС | КТП 100 кВА Т-54 с.Нагорное | 100,00 кВА | 20
с.Нагорное | Тербунский | Тербунский РЭС | КТП100 кВА Т-302 с.Нагорное | 63,00 кВА | 10
д.Синий Камень | Тербунский | Тербунский РЭС | КТП 40 кВА Т-53 д.С.Камень | 100,00 кВА | 30
c.Тербуны | Тербунский | Тербунский РЭС | КТП 40 кВА Т-17 с.Тербуны (РЭС) | 40,00 кВА | 5
с.Заречное | Тербунский | Тербунский РЭС | -ТП 160 Т-237 Заречное | 100,00 кВА | 30
c.Тербуны | Тербунский | Тербунский РЭС | МТП 63 кВА Т-358 с.Тербуны АЗС | 63,00 кВА | 10
с.Заречное | Тербунский | Тербунский РЭС | КТП 100 Т-238 Заречное | 100,00 кВА | 20
с.Заречное | Тербунский | Тербунский РЭС | ТП Т239 | 250,00 кВА | 50
с.Заречное | Тербунский | Тербунский РЭС | ТП Т240 | 250,00 кВА | 50
с.Заречное | Тербунский | Тербунский РЭС | КТП 250 Т-241 Заречное | 250,00 кВА | 50
с.Заречное | Тербунский | Тербунский РЭС | КТП 160 Т-242 Заречное | 160,00 кВА | 40
c.Тербуны | Тербунский | Тербунский РЭС | КТП 250 кВА Т-115 с.Тербуны | 250,00 кВА | 30
с.Заречное | Тербунский | Тербунский РЭС | КТП 100 Т-243 Заречное | 100,00 кВА | 20
с.Заречное | Тербунский | Тербунский РЭС | КТП 100 Т-244 Заречное | 100,00 кВА | 30
с.Заречное | Тербунский | Тербунский РЭС | КТП 63 Т-245 Заречное | 63,00 кВА | 10
с.Заречное | Тербунский | Тербунский РЭС | ТП Т267 | 63,00 кВА | 10
с.Заречное | Тербунский | Тербунский РЭС | КТП 100 Т-269 Заречное | 100,00 кВА | 20
д.Давыдовка | Тербунский | Тербунский РЭС | КТП 63 Т-283 Давыдовка | 63,00 кВА | 10
д.Верхи | Тербунский | Тербунский РЭС | ТП Т-301 | 63,00 кВА | 10
д.Верхи | Тербунский | Тербунский РЭС | КТП 63 Т-247 Верхи | 63,00 кВА | 10
с. Урицкое | Тербунский | Тербунский РЭС | КТП 400 Т-248 Урицкое | 400,00 кВА | 100
с. Урицкое | Тербунский | Тербунский РЭС | КТП 100 Т-250 Урицкое | 100,00 кВА | 30
с. Урицкое | Тербунский | Тербунский РЭС | КТП 100Т-251 Урицкое | 100,00 кВА | 20
с. Урицкое | Тербунский | Тербунский РЭС | ТП 250 Т-252 Урицкое | 250,00 кВА | 50
с. Урицкое | Тербунский | Тербунский РЭС | КТП 100 Т-253 Урицкое | 100,00 кВА | 20
с.Солдатское | Тербунский | Тербунский РЭС | ТП Т087 | 250,00 кВА | 50
с. Урицкое | Тербунский | Тербунский РЭС | КТП 160 Т-254 Урицкое | 160,00 кВА | 40
с. Урицкое | Тербунский | Тербунский РЭС | КТП 160 Т-256 Урицкое | 160,00 кВА | 30
с. Урицкое | Тербунский | Тербунский РЭС | ТП Т257 | 160,00 кВА | 40
с. Урицкое | Тербунский | Тербунский РЭС | КТП 160 Т-258 Урицкое | 160,00 кВА | 30
с. Урицкое | Тербунский | Тербунский РЭС | КТП 250 Т-284 Урицкое | 250,00 кВА | 50
с. Урицкое | Тербунский | Тербунский РЭС | КТП 250 Т-297 Урицкое | 250,00 кВА | 50
с. Озерки | Тербунский | Тербунский РЭС | КТП 160 кВА Т-156 Озерки | 100,00 кВА | 20
с. Озерки | Тербунский | Тербунский РЭС | КТП 200 Т-159 Озерки | 200,00 кВА | 20
с.Солдатское | Тербунский | Тербунский РЭС | КТП 40 кВА Т-90 с.Солдатское | 40,00 кВА | 5
Озерки | Тербунский | Тербунский РЭС | КТП 100 кВА Т-160 Озерки | 100,00 кВА | 30
с.Солдатское | Тербунский | Тербунский РЭС | КТП 250 кВА Т-92 с.Солдатское | 250,00 кВА | 50
с. Озерки | Тербунский | Тербунский РЭС | КТП 400 Т-158 Озерки | 400,00 кВА | 100
с. Озерки | Тербунский | Тербунский РЭС | ТП Т094 | 160,00 кВА | 30
с.Солдатское | Тербунский | Тербунский РЭС | ТП Т093 | 100,00 кВА | 20
д.Каменка | Тербунский | Тербунский РЭС | ТП 40 Т-148 Каменка | 40,00 кВА | 5
с.Солдатское | Тербунский | Тербунский РЭС | КТП 160 кВА Т-330 с.Солдатское | 160,00 кВА | 20
д.Каменка | Тербунский | Тербунский РЭС | КТП 100 Т-149 Каменка | 63,00 кВА | 10
д.Каменка | Тербунский | Тербунский РЭС | ТП 100 Т-150 Каменка | 100,00 кВА | 20
с.Солдатское | Тербунский | Тербунский РЭС | ТП Т095 | 160,00 кВА | 40
д.Каменка | Тербунский | Тербунский РЭС | КТП 100 Т-151 Каменка | 160,00 кВА | 30
с. Озерки | Тербунский | Тербунский РЭС | ТП Т152 с.Озерки(Тербунский р-н) | 63,00 кВА | 10
с.Солдатское | Тербунский | Тербунский РЭС | ТП Т097 | 100,00 кВА | 20
с. Озерки | Тербунский | Тербунский РЭС | ТП Т153 с.Озерки | 63,00 кВА | 10
с.Солдатское | Тербунский | Тербунский РЭС | КТП 40 кВА Т-98 с.Солдатское | 40,00 кВА | 5
с.Солдатское | Тербунский | Тербунский РЭС | ТП Т099 | 100,00 кВА | 20
с.Солдатское | Тербунский | Тербунский РЭС | КТП 100 кВА Т-287 с.Солдатское | 100,00 кВА | 20
с.Солдатское | Тербунский | Тербунский РЭС | КТП 100 кВА Т-101 с.Солдатское | 100,00 кВА | 20
с.Петровское | Тербунский | Тербунский РЭС | КТП 250 кВА Т-1 с.Петровское | 250,00 кВА | 50
с.Х.Березовка | Тербунский | Тербунский РЭС | КТП 100 кВА Т-2 с.Х-Березовка | 100,00 кВА | 20
с.Х.Березовка | Тербунский | Тербунский РЭС | ТП Т003 | 250,00 кВА | 50
с.Х.Березовка | Тербунский | Тербунский РЭС | КТП 40 кВА Т-5 с.Х.Березовка | 40,00 кВА | 5
с.Тульское | Тербунский | Тербунский РЭС | КТП 250 кВА Т-9 с.Тульское | 250,00 кВА | 50
с.Тульское | Тербунский | Тербунский РЭС | КТП 160 кВА Т-341 с.Тульское | 160,00 кВА | 30
д.Засосная | Тербунский | Тербунский РЭС | ТП Т-10 .Засосная | 60,00 кВА | 10
д.Каменка | Тербунский | Тербунский РЭС | КТП 63 кВА Т-11 д.Каменка | 100,00 кВА | 20
с.Березовка | Тербунский | Тербунский РЭС | КТП 400 кВА Т-67 с.Березовка | 400,00 кВА | 100
с.Березовка | Тербунский | Тербунский РЭС | ТП Т062 | 63,00 кВА | 10
д.Олымовка | Тербунский | Тербунский РЭС | КТП 40 кВА Т-61 д.Олымовка | 63,00 кВА | 10
д.Ивановка | Тербунский | Тербунский РЭС | КТП 63 кВА Т-60 д.Ивановка | 63,00 кВА | 10
д.Ивановка | Тербунский | Тербунский РЭС | МТП 160 кВА Т-329 д.Ивановка | 160,00 кВА | 30
д.Ивановка | Тербунский | Тербунский РЭС | КТП 250 кВА Т-59 д.Ивановка | 250,00 кВА | 50
д.Воейково | Тербунский | Тербунский РЭС | ТП Т068 | 160,00 кВА | 30
с.Березовка | Тербунский | Тербунский РЭС | КТП 160 кВА Т-66 с.Березовка | 160,00 кВА | 30
с.Березовка | Тербунский | Тербунский РЭС | КТП 250 кВА Т-296 с.Березовка | 250,00 кВА | 50
с.Березовка | Тербунский | Тербунский РЭС | КТП 400 кВА Т-73 с.Березовка | 400,00 кВА | 100
с.Березовка | Тербунский | Тербунский РЭС | ТП Т063 | 160,00 кВА | 20
д.Даниловка | Тербунский | Тербунский РЭС | КТП 100 кВА Т-72 д.Даниловка | 100,00 кВА | 20
д.Барышниково | Тербунский | Тербунский РЭС | КТП 63 кВА Т-71 д.Барышниково | 63,00 кВА | 10
д.Барышниково | Тербунский | Тербунский РЭС | КТП 160 кВА Т-70 д.Барышниково | 250,00 кВА | 50
с.Урицкое | Тербунский | Тербунский РЭС | ТП Т069 | 160,00 кВА | 30
с.Урицкое | Тербунский | Тербунский РЭС | КТП 160 кВА Т-298 с.Урицкое | 160,00 кВА | 30
с.Урицкое | Тербунский | Тербунский РЭС | КТП 63 кВА Т-299 с.Урицкое | 63,00 кВА | 10
с.Урицкое | Тербунский | Тербунский РЭС | КТП 63 кВА Т-246 с.Урицкое | 63,00 кВА | 10
с.Березовка | Тербунский | Тербунский РЭС | КТП 250 кВА Т-74 с.Березовка | 250,00 кВА | 50
с.Березовка | Тербунский | Тербунский РЭС | КТП 63 кВА Т- 76 с.Березовка | 63,00 кВА | 10
с.Березовка | Тербунский | Тербунский РЭС | КТП 250 кВА Т-75 с.Березовка | 250,00 кВА | 50
с.Березовка | Тербунский | Тербунский РЭС | КТП 250 кВА Т-77 с.Березовка | 250,00 кВА | 50
с.Березовка | Тербунский | Тербунский РЭС | КТП 100 кВА Т-79 с.Березовка | 100,00 кВА | 20
с.Березовка | Тербунский | Тербунский РЭС | КТП 400 кВА Т-78 с.Березовка | 400,00 кВА | 300
д.Киреевка | Тербунский | Тербунский РЭС | КТП 63 кВА Т-80 д.Киреевка | 63,00 кВА | 10
д.Киреевка | Тербунский | Тербунский РЭС | КТП 63 кВА Т-81 д.Киреевка | 63,00 кВА | 10
д.Киреевка | Тербунский | Тербунский РЭС | КТП 63 кВА Т-342 д.Киреевка | 63,00 кВА | 10
с.Березовка | Тербунский | Тербунский РЭС | ТП Т082 | 100,00 кВА | 10
с.Березовка | Тербунский | Тербунский РЭС | ТП Т084 | 160,00 кВА | 20
с.Казинка | Тербунский | Тербунский РЭС | КТП 250 кВА Т-332 с.Казинка | 250,00 кВА | 60
с.Михайловка | Тербунский | Тербунский РЭС | КТП 100 кВА Т-109 с.Михайловка | 100,00 кВА | 30
с.Михайловка | Тербунский | Тербунский РЭС | КТП 160 кВА Т-319 с.Михайловка | 160,00 кВА | 40
с.Михайловка | Тербунский | Тербунский РЭС | КТП 100 кВА Т-350 с.Михайловка | 100,00 кВА | 20
с.Казинка | Тербунский | Тербунский РЭС | ТП Т105 | 400,00 кВА | 300
с.Казинка | Тербунский | Тербунский РЭС | ТП Т106 | 160,00 кВА | 40
с. Казинка | Тербунский | Тербунский РЭС | КТП 250 кВА Т-280 с.Казинка | 250,00 кВА | 70
с. Казинка | Тербунский | Тербунский РЭС | КТП 160 кВА Т-104 с.Казинка | 160,00 кВА | 80
с. Казинка | Тербунский | Тербунский РЭС | КТП 250 кВА Т-103 с.Казинка | 250,00 кВА | 80
с.Михайловка | Тербунский | Тербунский РЭС | КТП 160кВА Т-354 с.Михайловка | 160,00 кВА | 50
с.Михайловка | Тербунский | Тербунский РЭС | КТП 400 кВА Т-110 с.Михайловка | 400,00 кВА | 300
с.Михайловка | Тербунский | Тербунский РЭС | КТП 63 кВА Т-353 с.Михайловка | 63,00 кВА | 5
с.Михайловка | Тербунский | Тербунский РЭС | КТП 63 кВА Т-352 с.Михайловка | 63,00 кВА | 5
с.Михайловка | Тербунский | Тербунский РЭС | КТП 100 кВА Т-349 с.Михайловка | 100,00 кВА | 25
с.Никольское | Тербунский | Тербунский РЭС | КТП 63 кВА Т-113 с.Никольское | 63,00 кВА | 10
с.Никольское | Тербунский | Тербунский РЭС | КТП 250 кВА Т-112 с.Никольское | 250,00 кВА | 60
с.Никольское | Тербунский | Тербунский РЭС | КТП 100 кВА Т-111 с.Никольское | 100,00 кВА | 20
c.Тербуны | Тербунский | Тербунский РЭС | ТП Т366 | 250,00 кВА | 70
c.Тербуны | Тербунский | Тербунский РЭС | КТП 400 кВА Т-56 Тербуны (Корни) | 400,00 кВА | 300
c.Тербуны | Тербунский | Тербунский РЭС | КТП 250 кВ Т-381 ул.Липецкая | 250,00 кВА | 50
д. Становляновка | Тербунский | Тербунский РЭС | СТП - 40 кВ Т-370 Становляновка | 40,00 кВА | 5
c.Тербуны | Тербунский | Тербунский РЭС | КТП 160кВА Т-357 Тербуны (ЛЭСК) | 250,00 кВА | 50
c.Тербуны | Тербунский | Тербунский РЭС | КТП 2х630 Т-51 село Тербуны Больница | 1.260,00 кВА | 300
c.Тербуны | Тербунский | Тербунский РЭС | КТП 250 №38 с Тербуны ул. Березовая | 250,00 кВА | 50
c.Тербуны | Тербунский | Тербунский РЭС | КТП 160 кВА Т-371 с.Тербуны ул.Донская | 160,00 кВА | 30
c.Тербуны | Тербунский | Тербунский РЭС | КТП 250 кВА Т-372 с.Тербуны ул.Северная | 250,00 кВА | 50
c.Тербуны | Тербунский | Тербунский РЭС | КТП 250 кВА Т-373 с.Тербуны ул.Нагорная | 250,00 кВА | 50
c.Тербуны | Тербунский | Тербунский РЭС | КТП 160 Т-41Тербуны | 160,00 кВА | 20
с.Х.Березовка | Тербунский | Тербунский РЭС | КТП 250 Т-363 Х.Березовка | 250,00 кВА | 50
с. Солдатское | Тербунский | Тербунский РЭС | СТП 100Т-309 Солдатское | 100,00 кВА | 20
с. Солдатское | Тербунский | Тербунский РЭС | СТП 100 Т-312 Солдатское | 100,00 кВА | 20
с. Солдатское | Тербунский | Тербунский РЭС | КТП 100Т-310 Солдатское | 100,00 кВА | 20
с. Солдатское | Тербунский | Тербунский РЭС | КТП 40 Т-008 Солдатское | 40,00 кВА | 5
с. Солдатское | Тербунский | Тербунский РЭС | КТП 100Т-273 Солдатское | 100,00 кВА | 20
с. Солдатское | Тербунский | Тербунский РЭС | КТП100 Т-288 Солдатское | 100,00 кВА | 20
с. Солдатское | Тербунский | Тербунский РЭС | СТП 63 Т-261 Солдатское | 63,00 кВА | 10
c.Тербуны | Тербунский | Тербунский РЭС | ТП Т382 | 160,00 кВА | 30
с. Солдатское | Тербунский | Тербунский РЭС | ТП Т378 | 100,00 кВА | 40
с. Солдатское | Тербунский | Тербунский РЭС | ТП Т379 | 63,00 кВА | 10
с. Солдатское | Тербунский | Тербунский РЭС | ТП Т380 | 100,00 кВА | 20
c.Тербуны | Тербунский | Тербунский РЭС | КТП-160 кВА Т-383 гаражи ПУ-4 | 160,00 кВА | 30
c.Тербуны | Тербунский | Тербунский РЭС | КТП-160 Т-065 с.Тербуны,ул.Репина,Теремо | 160,00 кВА | 20
c.Тербуны | Тербунский | Тербунский РЭС | ТП Т395 | 250,00 кВА | 50
c.Тербуны | Тербунский | Тербунский РЭС | ТП Т391 | 250,00 кВА | 50
c.Тербуны | Тербунский | Тербунский РЭС | КТП Т-398 250кВА Тербуны ул.Тургенева | 250,00 кВА | 50
д.Петровское | Тербунский | Тербунский РЭС | ТП Т-386 Петровское | 100,00 кВА | 20
д.Петровское | Тербунский | Тербунский РЭС | КТП Т-385 100кВА д.Петровское | 100,00 кВА | 20
д.Петровское | Тербунский | Тербунский РЭС | КТП-160 кВ Т-387 д. Петровское | 160,00 кВА | 30
c.Тербуны | Тербунский | Тербунский РЭС | ТП Т362 | 250,00 кВА | 20
с. Новосильское | Тербунский | Тербунский РЭС | ТП Т390 | 100,00 кВА | 20
д.Петровское | Тербунский | Тербунский РЭС | КТП 100 Т-384кВА д.Петровское | 100,00 кВА | 20
с.Тербуны | Тербунский | Тербунский РЭС | КТП-10 кВ 2х160 Т-397 (КНС ОЭЗ Тербуны) | 320,00 кВА | 40
с.Тербуны | Тербунский | Тербунский РЭС | КТП 400 Т-392 с. Тербуны | 400,00 кВА | 300
с. Б.Поляна | Тербунский | Тербунский РЭС | КТП 63 Т-399 с. Б.Поляна | 63,00 кВА | 10
д.Петропаловка | Тербунский | Тербунский РЭС | ТП Т401 | 160,00 кВА | 30
с. Яковлево | Тербунский | Тербунский РЭС | ТП Т406 | 40,00 кВА | 5
с. Солдатское | Тербунский | Тербунский РЭС | КТП-100 кВА Т-405 Паленов лес | 100,00 кВА | 20
с.Тербуны | Тербунский | Тербунский РЭС | КТП-160 кВА Т-404 ул.Лесная | 160,00 кВА | 30
с.Тербуны | Тербунский | Тербунский РЭС | КТП-250 кВА Т-403 ул.Лесная | 250,00 кВА | 50
с.Тербуны | Тербунский | Тербунский РЭС | ТП Т-409 Тербуны пер.Сиреневый | 400,00 кВА | 300
с.Тербуны | Тербунский | Тербунский РЭС | КТП Т-402 с.Тербуны ул.Красная НашД | 100,00 кВА | 20
с. Яковлево | Тербунский | Тербунский РЭС | СТП Т- 413 100 кВА д.Яковлево | 100,00 кВА | 20
с. Яковлево | Тербунский | Тербунский РЭС | СТП Т- 414 63 кВА д.Яковлево | 63,00 кВА | 10
с. Яковлево | Тербунский | Тербунский РЭС | СТП Т- 416 63 кВА д.Яковлево | 63,00 кВА | 10
с. Яковлево | Тербунский | Тербунский РЭС | СТП Т- 415 63 кВА д.Яковлево | 63,00 кВА | 10
с.2-Тербуны | Тербунский | Тербунский РЭС | КТП Т-423 100 кВА 2-е Тербуны | 100,00 кВА | 20
с. Яковлево | Тербунский | Тербунский РЭС | КТП Т- 421 160 кВА с. Яковлево | 160,00 кВА | 30
с. Яковлево | Тербунский | Тербунский РЭС | СТП Т- 412 100 кВА д.Яковлево | 100,00 кВА | 20
с. Яковлево | Тербунский | Тербунский РЭС | СТП Т- 417 100 кВА д.Яковлево | 100,00 кВА | 20
с. Яковлево | Тербунский | Тербунский РЭС | СТП Т- 418 63 кВА д.Яковлево | 63,00 кВА | 10
с. Яковлево | Тербунский | Тербунский РЭС | СТП Т- 419 63 кВА д.Яковлево | 63,00 кВА | 10
с. Яковлево | Тербунский | Тербунский РЭС | СТП Т- 420 63 кВА д.Яковлево | 63,00 кВА | 10
с.Тербуны | Тербунский | Тербунский РЭС | КТП 100 кВА Т- 422 с. Тербуны ул.Летняя | 100,00 кВА | 20
с.Казинка | Тербунский | Тербунский РЭС | СТП 10кВ Т- 411 100 кВА с.Казинка | 100,00 кВА | 20
с.Казинка | Тербунский | Тербунский РЭС | СТП 10 кВ Т- 410 100 кВА с. Казинка | 100,00 кВА | 20
с.Тербуны | Тербунский | Тербунский РЭС | КТП 400 кВА Т- 424 с. Тербуны | 400,00 кВА | 300
с.Тербуны | Тербунский | Тербунский РЭС | КТП Т- 407 250 кВА с.Тербуны ул.Липецкая | 250,00 кВА | 50
с.Тербуны | Тербунский | Тербунский РЭС | КТПГС 10кВ Т-427 с.Тербуны (ОЭЗ) | 1.260,00 кВА | 630
с.Тербуны | Тербунский | Тербунский РЭС | КТП 250 кВА Т-425 с. Тербуны улРазинкова | 250,00 кВА | 50
c.Тербуны | Тербунский | Тербунский РЭС | ТП Т- 431 | 400,00 кВА | 300
с.2-Тербуны | Тербунский | Тербунский РЭС | ТП Т- 428 c.2-Тербуны | 100,00 кВА | 20
с.Тербуны | Тербунский | Тербунский РЭС | СТП Т- 432 | 100,00 кВА | 20
с.Тербуны | Тербунский | Тербунский РЭС | ТП Т- 434 с.Тербуны | 630,00 кВА | 500
с.Тербуны | Тербунский | Тербунский РЭС | ТП Т- 435 с.Тербуны | 400,00 кВА | 300
с.2-Тербуны | Тербунский | Тербунский РЭС | ТП Т- 433 с.2-Тербуны | 160,00 кВА | 30
с.Тербуны | Тербунский | Тербунский РЭС | ТП Т- 426 с.Тербуны | 800,00 кВА | 300
с.Урицкое | Тербунский | Тербунский РЭС | ТП Т- 436 с.Урицкое | 160,00 кВА | 30
с.Тульское | Тербунский | Тербунский РЭС | ТП Т- 443 | 63,00 кВА | 10
д. Грязновка | Тербунский | Тербунский РЭС | СТП-10 кВ Т-442 д. Грязновка | 63,00 кВА | 10
д. Грязновка | Тербунский | Тербунский РЭС | СТП-10 кВ Т-437 д. Грязновка | 63,00 кВА | 10
д. Грязновка | Тербунский | Тербунский РЭС | СТП-10 кВ Т-441 д. Грязновка | 40,00 кВА | 5
д. Грязновка | Тербунский | Тербунский РЭС | СТП-10 кВ Т-440 д. Грязновка | 63,00 кВА | 10
д. Грязновка | Тербунский | Тербунский РЭС | СТП-10 кВ Т-438 д. Грязновка | 63,00 кВА | 10
д. Грязновка | Тербунский | Тербунский РЭС | СТП-10 кВ Т-439 д. Грязновка | 63,00 кВА | 10
с.Солдатское | Тербунский | Тербунский РЭС | ТП Т-444 с.Солдатское | 63,00 кВА | 10
с.Солдатское | Тербунский | Тербунский РЭС | ТП Т-445 с.Солдатское | 63,00 кВА | 10
с.Солдатское | Тербунский | Тербунский РЭС | ТП Т-447 с.Солдатское | 40,00 кВА | 5
с.Солдатское | Тербунский | Тербунский РЭС | ТП Т-446 с.Солдатское | 100,00 кВА | 20
с.Васильевка | Тербунский | Тербунский РЭС | ТП Т- 452 с.Васильевка | 63,00 кВА | 10
с.Васильевка | Тербунский | Тербунский РЭС | ТП Т- 453 с.Васильевка | 63,00 кВА | 10
с.Васильевка | Тербунский | Тербунский РЭС | ТП Т- 451 с.Васильевка | 63,00 кВА | 10
с.Васильевка | Тербунский | Тербунский РЭС | ТП Т- 454 с.Васильевка | 63,00 кВА | 10
с. Озерки | Тербунский | Тербунский РЭС | ТП Т- 455 с. Озерки | 250,00 кВА | 50
с.Х-Березовка | Тербунский | Тербунский РЭС | ТП Т-456 с.Х-Березовка | 63,00 кВА | 10
с.Х-Березовка | Тербунский | Тербунский РЭС | ТП Т-458 с.Х-Березовка | 63,00 кВА | 10
с.Х-Березовка | Тербунский | Тербунский РЭС | ТП Т-457 с.Х-Березовка | 100,00 кВА | 20
д. М.Борки | Тербунский | Тербунский РЭС | ТП 160 Т-450 П ЛипецкМясо М.Борки | 160,00 кВА | 30
с.Тербуны | Тербунский | Тербунский РЭС | ТП Т- 462 с.Тербуны Петров | 100,00 кВА | 20
с.Тербуны | Тербунский | Тербунский РЭС | ТП Т- 464 с.Тербуны | 100,00 кВА | 20
с. Дуброво | Тербунский | Тербунский РЭС | ТП Т-467 П с.Дуброво | 250,00 кВА | 50
с.Тербуны | Тербунский | Тербунский РЭС | ТП Т-465 с.Тербуны(Тупикин) | 100,00 кВА | 20
с.Покровское | Тербунский | Тербунский РЭС | ТП Т-469 с Покровка(ТРИО) | 63,00 кВА | 10
с.Казинка | Тербунский | Тербунский РЭС | ТП Т- 470 с.Казинка | 160,00 кВА | 30
с.Казинка | Тербунский | Тербунский РЭС | ТП Т- 471 с.Казинка | 160,00 кВА | 30
с.Казинка | Тербунский | Тербунский РЭС | ТП Т- 472 с.Казинка | 160,00 кВА | 30
с. Дуброво | Тербунский | Тербунский РЭС | ТП Т- 473 П | 1,25 кВА | 0.25
с.Тербуны | Тербунский | Тербунский РЭС | ТП Т - 474 с. Тербуны | 63,00 кВА | 10
с.Тербуны | Тербунский | Тербунский РЭС | ТП Т - 477 Тербуны Коммунальная | 100,00 кВА | 20
с. Большая Поляна | Тербунский | Тербунский РЭС | ТП Т-479 с.Б.Поляна | 63,00 кВА | 10
с.Тербуны | Тербунский | Тербунский РЭС | ТП Т- 481 с.Тербуны (д/сад) | 400,00 кВА | 300
с.Тербуны | Тербунский | Тербунский РЭС | ТП Т- 480 с.Тербуны (х/завод) | 63,00 кВА | 10
с.Тербуны | Тербунский | Тербунский РЭС | ТП Т-483 с.Тербуны ИП Полухин | 160,00 кВА | 50
c.2-Тербуны | Тербунский | Тербунский РЭС | ТП 10кВ Т-484 c.2-Тербуны | 100,00 кВА | 40
c.Никольское | Тербунский | Тербунский РЭС | ТП 10кВ Т-485 c.Никольское | 100,00 кВА | 30
с. Борки | Тербунский | Тербунский РЭС | ТП Т- 487 Тербунский Гончар | 63,00 кВА | 50
c.Бурдино | Тербунский | Тербунский РЭС | ТП Т- 486 c.Бурдино | 100,00 кВА | 30
с. Яковлево | Тербунский | Тербунский РЭС | ТП Т- 488 c.Яковлево БазаОтдыха | 63,00 кВА | 40
с.Казинка | Тербунский | Тербунский РЭС | ТП Т-489 с.Казинка | 100,00 кВА | 30
с.Волово | Воловский | Тербунский РЭС | РП Великий Октябрь | 50,00 кВА | 46
с. Васильевка | Воловский | Тербунский РЭС | ТП 1283 с.Васильевка | 63,00 кВА | 58.6865
с. Васильевка | Воловский | Тербунский РЭС | ТП 1282 с.Васильевка | 100,00 кВА | 92.3534
с. Васильевка | Воловский | Тербунский РЭС | ТП 1281 с.Васильевка | 63,00 кВА | 62.0197
с. Васильевка | Воловский | Тербунский РЭС | ТП 1280 с.Васильевка | 250,00 кВА | 239.0203
с.Набережное | Воловский | Тербунский РЭС | ТП 1361 с.Набережное | 100,00 кВА | 91
д.Семеновка | Воловский | Тербунский РЭС | ТП 1360 д.Семеновка | 63,00 кВА | 55
д.Княжное | Воловский | Тербунский РЭС | ТП 1359 д.Княжное | 40,00 кВА | 33
д.Грачевка | Воловский | Тербунский РЭС | ТП 1355 д.Грачевка | 100,00 кВА | 92
д.Семеновка | Воловский | Тербунский РЭС | ТП 1350 д.Семеновка | 250,00 кВА | 215
д.Коломенец | Воловский | Тербунский РЭС | ТП 1349 д.Коломенец | 400,00 кВА | 394
с. Васильевка | Воловский | Тербунский РЭС | ТП 1284 с.Васильевка | 100,00 кВА | 85.0989
с.Набережное | Воловский | Тербунский РЭС | ТП 1345 с.Набережное | 63,00 кВА | 58
с. Набережное | Воловский | Тербунский РЭС | ТП 1308 с.Набережное | 63,00 кВА | 46
с. Набережное | Воловский | Тербунский РЭС | ТП 1307 с.Набережное | 160,00 кВА | 126
с. Набережное | Воловский | Тербунский РЭС | ТП 1305 с.Набережное | 250,00 кВА | 225
с. Набережное | Воловский | Тербунский РЭС | ТП 1304 с.Набережное | 250,00 кВА | 240
с. Набережное | Воловский | Тербунский РЭС | ТП 1302 с.Набережное | 250,00 кВА | 210
д. Воздвиженка | Воловский | Тербунский РЭС | ТП 1298 д.Воздвиженка | 250,00 кВА | 230.3933
д. Литвиновка | Воловский | Тербунский РЭС | ТП 1295 д.Литвиновка | 250,00 кВА | 226.2759
с. Липовец | Воловский | Тербунский РЭС | ТП 1240 с.Липовец | 400,00 кВА | 39
с. Гатище | Воловский | Тербунский РЭС | ТП 1002 с.Гатище | 63,00 кВА | 46.1383
с. Волово | Воловский | Тербунский РЭС | ТП 1154 с.Волово | 63,00 кВА | 59.6669
с. Чесночное | Воловский | Тербунский РЭС | ТП 1255 с.Чесночное | 250,00 кВА | 211.3749
с. Чесночное | Воловский | Тербунский РЭС | ТП 1267 с.Чесночное | 400,00 кВА | 377.0602
с. Гатище | Воловский | Тербунский РЭС | ТП 1004 с.Гатище | 100,00 кВА | 86.8635
с. Пикалово | Воловский | Тербунский РЭС | ТП 1005 с.Пикалово | 25,00 кВА | 19.3141
с. Гатище | Воловский | Тербунский РЭС | ТП 1010 с.Гатище | 400,00 кВА | 215.6883
с. Гатище | Воловский | Тербунский РЭС | ТП 1011 с.Гатище | 63,00 кВА | 36.1389
с. Гатище | Воловский | Тербунский РЭС | ТП 1012 с.Гатище | 250,00 кВА | 230.7855
с.Гатище | Воловский | Тербунский РЭС | ТП 1013 с.Гатище | 100,00 кВА | 85.295
с.Гатище | Воловский | Тербунский РЭС | ТП 1016 с.Гатище | 160,00 кВА | 153.9219
с.Гатище | Воловский | Тербунский РЭС | ТП 1019 с.Гатище | 400,00 кВА | 383.3343
д. Б.Ивановка | Воловский | Тербунский РЭС | ТП 1020 д.Б.Ивановка | 100,00 кВА | 86.2753
д. Дробижево | Воловский | Тербунский РЭС | ТП 1023 д.Дробижево | 40,00 кВА | 29.8045
с. Юрское | Воловский | Тербунский РЭС | ТП 1026 с.Юрское | 250,00 кВА | 240.0006
с. Юрское | Воловский | Тербунский РЭС | ТП 1027 с.Юрское | 63,00 кВА | 54.9613
с. Юрское | Воловский | Тербунский РЭС | ТП 1028 с.Юрское | 250,00 кВА | 36.531
с. Юрское | Воловский | Тербунский РЭС | ТП 1029 с.Юрское | 250,00 кВА | 243.5298
д. Юрские Дворы | Воловский | Тербунский РЭС | ТП 1031 д.Юрские Дворы | 25,00 кВА | 19
с. Юрское | Воловский | Тербунский РЭС | ТП 1032 с.Юрское | 63,00 кВА | 36.3349
с. Казаково | Воловский | Тербунский РЭС | ТП 1035 с.Казаково | 250,00 кВА | 220.1979
д. Б.Ивановка | Воловский | Тербунский РЭС | ТП 1037 д.Б.Ивановка | 160,00 кВА | 125.6883
д. Б.Ивановка | Воловский | Тербунский РЭС | ТП 1049 д.Б.Ивановка | 250,00 кВА | 222.7467
с . Захаровка | Воловский | Тербунский РЭС | ТП 1051 с.Захаровка | 100,00 кВА | 73.531
д. Б.Вершина | Воловский | Тербунский РЭС | ТП 1052 д.Б.Вершина | 63,00 кВА | 58.8826
д. 2-я Алексеевка | Воловский | Тербунский РЭС | ТП 1053 д.2-я Алексеевка | 63,00 кВА | 58.6865
д. Натальевка | Воловский | Тербунский РЭС | ТП 1055 д.Натальевка | 63,00 кВА | 44.3737
д. Александровка | Воловский | Тербунский РЭС | ТП 1056 д.Александровка | 400,00 кВА | 380.3933
д. Александровка | Воловский | Тербунский РЭС | ТП 1057 д.Александровка | 250,00 кВА | 206.8653
д. Захаровка | Воловский | Тербунский РЭС | ТП 1059 с.Захаровка | 160,00 кВА | 132.9428
д. Б.Ивановка | Воловский | Тербунский РЭС | ТП 1060 д.Б.Ивановка | 100,00 кВА | 79.8051
д. Б.Ивановка | Воловский | Тербунский РЭС | ТП 1061 д.Б.Ивановка | 63,00 кВА | 50
д. Б.Ивановка | Воловский | Тербунский РЭС | ТП 1070 д.Б.Ивановка | 400,00 кВА | 309.8093
д. Сапрон | Воловский | Тербунский РЭС | ТП 1067 д.Сапрон | 160,00 кВА | 134.1192
д. Сапрон | Воловский | Тербунский РЭС | ТП 1068 д.Сапрон | 250,00 кВА | 250
Тд. Сапрон | Воловский | Тербунский РЭС | ТП 1069 д.Сапрон | 63,00 кВА | 55.5495
д. Захаровка | Воловский | Тербунский РЭС | ТП 1071 с.Захаровка | 250,00 кВА | 235.4911
д. Захаровка | Воловский | Тербунский РЭС | ТП 1072 с.Захаровка | 160,00 кВА | 134.5113
д. Захаровка | Воловский | Тербунский РЭС | ТП 1073 с.Захаровка | 250,00 кВА | 244.3141
д. Захаровка | Воловский | Тербунский РЭС | ТП 1074 с.Захаровка | 250,00 кВА | 245.2944
д. Захаровка | Воловский | Тербунский РЭС | ТП 1075 с.Захаровка | 100,00 кВА | 80.9815
д. Маково | Воловский | Тербунский РЭС | ТП 1076 д.Маково | 160,00 кВА | 121.1788
с. Ломигоры | Воловский | Тербунский РЭС | ТП 1079 с.Ломигоры | 315,00 кВА | 305.5888
с. Ломигоры | Воловский | Тербунский РЭС | ТП 1080 с.Ломигоры | 160,00 кВА | 148.0399
д. Гордеевка | Воловский | Тербунский РЭС | ТП 1081 д.Гордеевка | 160,00 кВА | 158.6275
д. Казанка | Воловский | Тербунский РЭС | ТП 1083 д.Казанка | 40,00 кВА | 38.2354
с. Ломигоры | Воловский | Тербунский РЭС | ТП 1086 с.Ломигоры | 400,00 кВА | 367.649
с. Замарайка | Воловский | Тербунский РЭС | ТП 1090 с.Замарайка | 160,00 кВА | 145.295
с. Замарайка | Воловский | Тербунский РЭС | ТП 1092 с.Замарайка | 250,00 кВА | 246.6669
с. Замарайка | Воловский | Тербунский РЭС | ТП 1093 с.Замарайка | 160,00 кВА | 142.9422
д. Воронцовка | Воловский | Тербунский РЭС | ТП 1094 д.Воронцовка | 100,00 кВА | 92.3534
д. Воронцовка | Воловский | Тербунский РЭС | ТП 1095 д.Воронцовка | 60,00 кВА | 52.9416
с. Замарайка | Воловский | Тербунский РЭС | ТП 1096 с.Замарайка | 40,00 кВА | 36.2747
с. Замарайка | Воловский | Тербунский РЭС | ТП 1098 с.Замарайка | 250,00 кВА | 244
с. Турчаново | Воловский | Тербунский РЭС | ТП 1101 с.Турчаново | 160,00 кВА | 145.295
с. Турчаново | Воловский | Тербунский РЭС | ТП 1102 с.Турчаново | 160,00 кВА | 154.3141
с. Турчаново | Воловский | Тербунский РЭС | ТП 1103 с.Турчаново | 63,00 кВА | 46.1383
п. Красный Луч | Воловский | Тербунский РЭС | ТП 1104 п.Красный Луч | 63,00 кВА | 61.2354
с. Волово | Воловский | Тербунский РЭС | ТП 1113 с.Волово | 160,00 кВА | 115.885
с. Волово | Воловский | Тербунский РЭС | ТП 1116 с.Волово | 200,00 кВА | 157.6496
с. Волово | Воловский | Тербунский РЭС | ТП 1120 с.Волово | 400,00 кВА | 391.5691
с. Воловчик | Воловский | Тербунский РЭС | ТП 1121 с.Воловчик | 100,00 кВА | 81.5697
с. Воловчик | Воловский | Тербунский РЭС | ТП 1122 с.Воловчик | 160,00 кВА | 135.6877
с. Воловчик | Воловский | Тербунский РЭС | ТП 1123 с.Воловчик | 250,00 кВА | 241.3731
с. Воловчик | Воловский | Тербунский РЭС | ТП 1124 с.Воловчик | 40,00 кВА | 29.0203
с. Воловчик | Воловский | Тербунский РЭС | ТП 1125 с.Воловчик | 63,00 кВА | 39.8641
с. Воловчик | Воловский | Тербунский РЭС | ТП 1129 с.Воловчик | 160,00 кВА | 152.9416
п. Кшень | Воловский | Тербунский РЭС | ТП 1130 п.Кшень | 100,00 кВА | 91.5691
п. Кшень | Воловский | Тербунский РЭС | ТП 1133 п.Кшень | 63,00 кВА | 59.4708
п. Кшень | Воловский | Тербунский РЭС | ТП 1135 п.Кшень | 63,00 кВА | 58.0983
с. Воловчик | Воловский | Тербунский РЭС | ТП 1136 с.Воловчик | 63,00 кВА | 51.8242
с. Воловчик | Воловский | Тербунский РЭС | ТП 1137 с.Воловчик | 400,00 кВА | 390.7849
с. Воловчик | Воловский | Тербунский РЭС | ТП 1138 с.Воловчик | 160,00 кВА | 155.2944
с. Волово | Воловский | Тербунский РЭС | ТП 1140 с.Волово | 250,00 кВА | 184.3177
с. Волово | Воловский | Тербунский РЭС | ТП 1141 с.Волово | 400,00 кВА | 312.7503
с. Н.Большое | Воловский | Тербунский РЭС | ТП 1172 с.Нижнее Большое | 250,00 кВА | 203.9243
с. Н.Большое | Воловский | Тербунский РЭС | ТП 1173 с.Нижнее Большое | 160,00 кВА | 143.5304
с. Н.Большое | Воловский | Тербунский РЭС | ТП 1174 с.Нижнее Большое | 100,00 кВА | 91.177
с. Н.Большое | Воловский | Тербунский РЭС | ТП 1175 с.Нижнее Большое | 160,00 кВА | 150.7849
с. Н.Большое | Воловский | Тербунский РЭС | ТП 1177 с.Нижнее Большое | 160,00 кВА | 147.4517
с. В.Большое | Воловский | Тербунский РЭС | ТП 1178 с.В.Большое | 60,00 кВА | 53.9219
с. Н.Большое | Воловский | Тербунский РЭС | ТП 1179 с.В.Большое | 250,00 кВА | 240.3927
с. В.Большое | Воловский | Тербунский РЭС | ТП 1180 с.В.Большое | 250,00 кВА | 232.5501
с. В.Большое | Воловский | Тербунский РЭС | ТП 1181 с.В.Большое | 250,00 кВА | 232.9422
с. В.Большое | Воловский | Тербунский РЭС | ТП 1183 с.В.Большое | 250,00 кВА | 239.8045
с. В.Большое | Воловский | Тербунский РЭС | ТП 1184 с.В.Большое | 100,00 кВА | 93.1377
с. В.Большое | Воловский | Тербунский РЭС | ТП 1185 с.В.Большое | 100,00 кВА | 93.1377
с. В.Большое | Воловский | Тербунский РЭС | ТП 1186 с.В.Большое | 250,00 кВА | 237.6478
с. В.Большое | Воловский | Тербунский РЭС | ТП 1187 с.В.Большое | 160,00 кВА | 70.0054
с. В.Большое | Воловский | Тербунский РЭС | ТП 1190 с.Нижнее Большое | 160,00 кВА | 145.4911
д. Панино | Воловский | Тербунский РЭС | ТП 1192 с.Панино | 63,00 кВА | 55.9416
д. Панино | Воловский | Тербунский РЭС | ТП 1193 с.Панино | 160,00 кВА | 141.3737
д. Панино | Воловский | Тербунский РЭС | ТП 1194 с.Панино | 250,00 кВА | 245.2944
с. Панино | Воловский | Тербунский РЭС | ТП 1195 с.Панино | 250,00 кВА | 243.3337
с. Панино | Воловский | Тербунский РЭС | ТП 1196 с.Панино | 100,00 кВА | 88.6281
с. Панино | Воловский | Тербунский РЭС | ТП 1197 с.Панино | 63,00 кВА | 53.3927
д. Захаровка | Воловский | Тербунский РЭС | ТП 1198 с.Захаровка | 100,00 кВА | 81.3737
д. Богданово | Воловский | Тербунский РЭС | ТП 1199 д.Богданово | 100,00 кВА | 90.1967
д. Богданово | Воловский | Тербунский РЭС | ТП 1201 д.Богданово | 100,00 кВА | 85.0989
д. Казаково | Воловский | Тербунский РЭС | ТП 1202 с.Казаково | 160,00 кВА | 149.8045
с. Спасское | Воловский | Тербунский РЭС | ТП 1203 с.Спасское | 63,00 кВА | 56.7259
с. Казаково | Воловский | Тербунский РЭС | ТП 1206 с.Казаково | 250,00 кВА | 228.0405
д. Ефимовка | Воловский | Тербунский РЭС | ТП 1210 д.Ефимовка | 63,00 кВА | 58.0983
д. Ефимовка | Воловский | Тербунский РЭС | ТП 1212 д.Ефимовка | 63,00 кВА | 47.1186
д. Ефимовка | Воловский | Тербунский РЭС | ТП 1211 д.Ефимовка | 63,00 кВА | 53.0006
д. Ветчиновка | Воловский | Тербунский РЭС | ТП 1213 д.Ветчиновка | 40,00 кВА | 35.4905
с. Спасское | Воловский | Тербунский РЭС | ТП 1216 с.Спасское | 400,00 кВА | 388.4321
с. Липовец | Воловский | Тербунский РЭС | ТП 1221 с.Липовец | 250,00 кВА | 232.1579
с. Липовец | Воловский | Тербунский РЭС | ТП 1222 с.Липовец | 250,00 кВА | 238.236
с. Кириллово | Воловский | Тербунский РЭС | ТП 1225 с.Кириллово | 400,00 кВА | 384.5107
д. Емельевка | Воловский | Тербунский РЭС | ТП 1228 д.Емельевка | 100,00 кВА | 93.5298
с. Липовец | Воловский | Тербунский РЭС | ТП 1229 с.Липовец | 40,00 кВА | 26.6675
с. Липовец | Воловский | Тербунский РЭС | ТП 1230 с.Липовец | 63,00 кВА | 57.118
д. Гудалово | Воловский | Тербунский РЭС | ТП 1231 д.Гудалово | 63,00 кВА | 56.3337
д. Красный Уголок | Воловский | Тербунский РЭС | ТП 1232 д.Красный Уголок | 63,00 кВА | 53.7849
п. Заря | Воловский | Тербунский РЭС | ТП 1233 п. Заря | 63,00 кВА | 54.177
д. Самарино | Воловский | Тербунский РЭС | ТП 1235 д.Самарино | 160,00 кВА | 113.1401
д. Самарино | Воловский | Тербунский РЭС | ТП 1236 д.Самарино | 160,00 кВА | 130.7861
д. Самарино | Воловский | Тербунский РЭС | ТП 1241 д.Самарино | 400,00 кВА | 378.4327
с. Н.Большое | Воловский | Тербунский РЭС | ТП 1242 с.Нижнее Большое | 250,00 кВА | 238.0399
с. Н.Большое | Воловский | Тербунский РЭС | ТП 1245 с.Нижнее Большое | 250,00 кВА | 222.5507
д. Димитрово | Воловский | Тербунский РЭС | ТП 1251 с.Димитрово | 100,00 кВА | 90.5888
с. Димитрово | Воловский | Тербунский РЭС | ТП 1252 с.Димитрово | 160,00 кВА | 142.7461
с. Димитрово | Воловский | Тербунский РЭС | ТП 1253 с.Димитрово | 100,00 кВА | 91.5691
с. Чесночное | Воловский | Тербунский РЭС | ТП 1256 с.Чесночное | 400,00 кВА | 123.3355
с. Димитрово | Воловский | Тербунский РЭС | ТП 1258 с.Димитрово | 160,00 кВА | 159.2157
с. Димитрово | Воловский | Тербунский РЭС | ТП 1259 с.Димитрово | 160,00 кВА | 90.0006
д. Б.Выселки | Воловский | Тербунский РЭС | ТП 1260 д.Б.Выселки | 100,00 кВА | 89.0203
с. Димитрово | Воловский | Тербунский РЭС | ТП 1261 с.Димитрово | 100,00 кВА | 90
д. Предтечевка | Воловский | Тербунский РЭС | ТП 1263 д.Предтечевка | 160,00 кВА | 156.8629
с. Предтечевка | Воловский | Тербунский РЭС | ТП 1265 д.Предтечевка | 100,00 кВА | 98.0393
с. Чесночное | Воловский | Тербунский РЭС | ТП 1266 с.Чесночное | 250,00 кВА | 223.531
с. Васильевка | Воловский | Тербунский РЭС | ТП 1271 с.Васильевка | 100,00 кВА | 93.1377
с. Васильевка | Воловский | Тербунский РЭС | ТП 1275 с.Васильевка | 250,00 кВА | 210.9827
д. Зеленый Луг | Воловский | Тербунский РЭС | ТП 1278 д.Зеленый Луг | 100,00 кВА | 94.118
с. Набережное | Воловский | Тербунский РЭС | ТП 1303 с.Набережное | 160,00 кВА | 127
д. Пушкино | Воловский | Тербунский РЭС | ТП 1311 д.Пушкино | 63,00 кВА | 46
п.Ленино | Воловский | Тербунский РЭС | ТП 1314 п.Ленино | 40,00 кВА | 33
д.Большовка | Воловский | Тербунский РЭС | ТП 1316 д.Большовка | 250,00 кВА | 222
д.Большовка | Воловский | Тербунский РЭС | ТП 1317 д.Большовка | 160,00 кВА | 139
д.Большовка | Воловский | Тербунский РЭС | ТП 1318 д.Большовка | 63,00 кВА | 55
д.Ивановка | Воловский | Тербунский РЭС | ТП 1320 д.Ивановка | 160,00 кВА | 128
д.Ивановка | Воловский | Тербунский РЭС | ТП 1322 д.Ивановка | 160,00 кВА | 146
с.Ожога | Воловский | Тербунский РЭС | ТП 1323 с.Ожога | 60,00 кВА | 52
с.Володаровка | Воловский | Тербунский РЭС | ТП 1325 с.Володаровка | 100,00 кВА | 90
с.Ожога | Воловский | Тербунский РЭС | ТП 1327 с.Ожога | 160,00 кВА | 90
с.Ожога | Воловский | Тербунский РЭС | ТП 1328 с.Ожога | 100,00 кВА | 90
д. Никольское | Воловский | Тербунский РЭС | ТП 1330 д. Никольское | 63,00 кВА | 60
д.Ивановка | Воловский | Тербунский РЭС | ТП 1331 д.Ивановка | 400,00 кВА | 51
Б.Горчаковка | Воловский | Тербунский РЭС | ТП 1335 д.Б.Горчаковка | 160,00 кВА | 150
д.Горчаковка | Воловский | Тербунский РЭС | ТП 1336 д.Горчаковка | 160,00 кВА | 148
Красный Пахарь | Воловский | Тербунский РЭС | ТП 1339 д.Красный Пахарь | 63,00 кВА | 57
М.Горчаковка | Воловский | Тербунский РЭС | ТП 1340 д. М.Горчаковка | 40,00 кВА | 38
д.Коломенец | Воловский | Тербунский РЭС | ТП 1348 д.Коломенец | 60,00 кВА | 45
д. Никольское | Воловский | Тербунский РЭС | ТП 1353 д. Никольское | 63,00 кВА | 45
д.Семеновка | Воловский | Тербунский РЭС | ТП 1371 д.Семеновка | 400,00 кВА | 354
Б.Ивановка | Воловский | Тербунский РЭС | ТП 1372 д.Б.Ивановка | 63,00 кВА | 55
д.Новоселки | Воловский | Тербунский РЭС | ТП 1315 д.Новоселки | 40,00 кВА | 34
д.Ивановка | Воловский | Тербунский РЭС | ТП 1321 д.Ивановка | 250,00 кВА | 232
д.Ивановка | Воловский | Тербунский РЭС | ТП 1329 д.Ивановка | 100,00 кВА | 83
Красный Партизан | Воловский | Тербунский РЭС | ТП 1346 д.Красный Партизан | 100,00 кВА | 93
с.Набережное | Воловский | Тербунский РЭС | ТП 1347 с.Набережное | 250,00 кВА | 246
с. Васильевка | Воловский | Тербунский РЭС | ТП 1279 с.Васильевка | 250,00 кВА | 221.9625
с. Волово | Воловский | Тербунский РЭС | ТП 1111 с.Волово | 250,00 кВА | 223
с.Воловчик | Воловский | Тербунский РЭС | ТП 1390 с.Воловчик | 63,00 кВА | 59
с.Волово | Воловский | Тербунский РЭС | ТП 1Л с.Волово | 250,00 кВА | 166
с.Волово | Воловский | Тербунский РЭС | ТП 2Л с.Волово | 100,00 кВА | 84
с.Волово | Воловский | Тербунский РЭС | ТП 4Л с.Волово | 200,00 кВА | 163
с.Волово | Воловский | Тербунский РЭС | ТП 5Л с.Волово | 400,00 кВА | 375
с.Волово | Воловский | Тербунский РЭС | ТП 6Л с.Волово | 250,00 кВА | 197
с.Волово | Воловский | Тербунский РЭС | ТП 9Л с.Волово | 250,00 кВА | 195
с. Волово | Воловский | Тербунский РЭС | ТП 10Л с.Волово | 100,00 кВА | 70.3939
с. Волово | Воловский | Тербунский РЭС | ТП 1145 с.Волово | 160,00 кВА | 138.8248
с. Волово | Воловский | Тербунский РЭС | ТП 11Л с.Волово | 250,00 кВА | 236.2753
с.Волово | Воловский | Тербунский РЭС | ТП 13Л с.Волово | 100,00 кВА | 59
с.Волово | Воловский | Тербунский РЭС | ТП 14Л с.Волово | 160,00 кВА | 100
с.Волово | Воловский | Тербунский РЭС | ТП 15Л с.Волово | 100,00 кВА | 82
с.Волово | Воловский | Тербунский РЭС | ТП 16Л с.Волово | 160,00 кВА | 122
с.Волово | Воловский | Тербунский РЭС | ТП 17Л с.Волово | 400,00 кВА | 326
с.Волово | Воловский | Тербунский РЭС | ТП 19Л с.Волово | 160,00 кВА | 118
с.Волово | Воловский | Тербунский РЭС | ТП 18Л с.Волово | 250,00 кВА | 197
с.Волово | Воловский | Тербунский РЭС | ТП 21Л с.Волово | 160,00 кВА | 90
с. Пикалово | Воловский | Тербунский РЭС | ТП 1001 с.Пикалово | 250,00 кВА | 248.2354
с.Волово | Воловский | Тербунский РЭС | ТП 22Л с.Волово | 100,00 кВА | 95
д. Александровка | Воловский | Тербунский РЭС | ТП 1054 д.Александровка | 160,00 кВА | 159
д. Сапрон | Воловский | Тербунский РЭС | ТП 1066 д.Сапрон | 250,00 кВА | 245.4905
с. Волово | Воловский | Тербунский РЭС | ТП 1112 с.Волово | 160,00 кВА | 151.177
с. Васильевка | Воловский | Тербунский РЭС | ТП 1272 с.Васильевка | 250,00 кВА | 232.9422
с. Волово | Воловский | Тербунский РЭС | ТП 1114 с.Волово | 250,00 кВА | 217.8451
с. Воловчик | Воловский | Тербунский РЭС | ТП 1142 с.Воловчик | 160,00 кВА | 147.2557
с. Васильевка | Воловский | Тербунский РЭС | ТП 1274 с.Васильевка | 250,00 кВА | 248.8236
с. Н.Большое | Воловский | Тербунский РЭС | ТП 1176 с.Нижнее Большое | 100,00 кВА | 84.3147
с. Васильевка | Воловский | Тербунский РЭС | ТП 1277 с.Васильевка | 100,00 кВА | 91.3731
с. Спасское | Воловский | Тербунский РЭС | ТП 1214 с.Спасское | 100,00 кВА | 95.2944
с. Волово | Воловский | Тербунский РЭС | ТП 1146 с.Волово | 160,00 кВА | 156.4708
с. Волово | Воловский | Тербунский РЭС | ТП 1118 с.Волово | 100,00 кВА | 90.7849
с. Чесночное | Воловский | Тербунский РЭС | ТП 1250 с.Чесночное | 40,00 кВА | 27.2557
с. Юрское | Воловский | Тербунский РЭС | ТП 1034 с.Юрское | 63,00 кВА | 58.6865
с. Липовец | Воловский | Тербунский РЭС | ТП 1224 с.Липовец | 160,00 кВА | 27.1198
с. Турчаново | Воловский | Тербунский РЭС | ТП 1097 с.Турчаново | 63,00 кВА | 59.8629
с. Волово | Воловский | Тербунский РЭС | ТП 1139 с.Волово | 400,00 кВА | 366.0805
с. Набережное | Воловский | Тербунский РЭС | ТП 1310 с.Набережное | 400,00 кВА | 391
с. Волово | Воловский | Тербунский РЭС | ТП 1169 с.Волово | 10,00 кВА | 8.4315
с. Чесночное | Воловский | Тербунский РЭС | ТП 1268 с.Чесночное | 400,00 кВА | 397.2551
с. Н.Большое | Воловский | Тербунский РЭС | ТП 1244 с.Нижнее Большое | 160,00 кВА | 137.8445
с. Волово | Воловский | Тербунский РЭС | ТП 1168 с.Волово | 63,00 кВА | 53.1967
с. Богданово | Воловский | Тербунский РЭС | ТП 1204 д.Богданово | 63,00 кВА | 58.0983
с.Замарайка | Воловский | Тербунский РЭС | ТП 1491 с.Замарайка | 100,00 кВА | 78
с. Липовец | Воловский | Тербунский РЭС | ТП 1247 с.Липовец | 25,00 кВА | 22.6472
с. Захаровка | Воловский | Тербунский РЭС | ТП 1047 с.Захаровка | 320,00 кВА | 308.0399
с. Волово | Воловский | Тербунский РЭС | ТП 1089 с.Волово | 63,00 кВА | 58.8826
с. Волово | Воловский | Тербунский РЭС | ТП 1149 с.Волово | 63,00 кВА | 55.1573
с.Замарайка | Воловский | Тербунский РЭС | ТП 1492 с.Замарайка | 100,00 кВА | 96
с. Волово | Воловский | Тербунский РЭС | ТП 1151 с.Волово | 250,00 кВА | 227.8445
с. Волово | Воловский | Тербунский РЭС | ТП 1150 с.Волово | 1.260,00 кВА | 567
с. Волово | Воловский | Тербунский РЭС | ТП 1152 с.Волово | 250,00 кВА | 226.6681
с. Липовец | Воловский | Тербунский РЭС | ТП 1234 с.Липовец | 63,00 кВА | 54.177
с. Липовец | Воловский | Тербунский РЭС | ТП 1227 с.Липовец | 63,00 кВА | 53.7849
с. Липовец | Воловский | Тербунский РЭС | ТП 1238 с.Липовец | 63,00 кВА | 50.4517
с. Набережное | Воловский | Тербунский РЭС | ТП 1300 с.Набережное | 25,00 кВА | 19
д. Замарайка | Воловский | Тербунский РЭС | ТП 1100 с.Замарайка | 100,00 кВА | 98.6275
с.Хитрово | Воловский | Тербунский РЭС | ТП 1403 с.Хитрово | 40,00 кВА | 38
с.Хитрово | Воловский | Тербунский РЭС | ТП 1405 с.Хитрово | 100,00 кВА | 97
с.Хитрово | Воловский | Тербунский РЭС | ТП 1404 с.Хитрово | 63,00 кВА | 58
с.Хитрово | Воловский | Тербунский РЭС | ТП 1401 с.Хитрово | 63,00 кВА | 61
с.Хитрово | Воловский | Тербунский РЭС | ТП 1406 с.Хитрово | 63,00 кВА | 60
с.Хитрово | Воловский | Тербунский РЭС | ТП 1402 с.Хитрово | 63,00 кВА | 61
с. Волово | Воловский | Тербунский РЭС | ТП 1160 с.Волово | 250,00 кВА | 250
с.Чесночное | Воловский | Тербунский РЭС | ТП 1501 с.Чесночное | 40,00 кВА | 35
с.Чесночное | Воловский | Тербунский РЭС | ТП 1502 с.Чесночное | 63,00 кВА | 60
с.Чесночное | Воловский | Тербунский РЭС | ТП 1503 с.Чесночное | 63,00 кВА | 60
с.Чесночное | Воловский | Тербунский РЭС | ТП 1504 с.Чесночное | 25,00 кВА | 23
с.Чесночное | Воловский | Тербунский РЭС | ТП 1505 с.Чесночное | 40,00 кВА | 36
с.Чесночное | Воловский | Тербунский РЭС | ТП 1506 с.Чесночное | 63,00 кВА | 60
с. Спасское | Воловский | Тербунский РЭС | ТП 1209 с.Спасское | 250,00 кВА | 230.0012
с. Волово | Воловский | Тербунский РЭС | ТП 1156 с.Волово | 400,00 кВА | 295.8886
с. Волово | Воловский | Тербунский РЭС | ТП 1153 с.Волово | 400,00 кВА | 250.5972
с. Спасское | Воловский | Тербунский РЭС | ТП 1208 с.Спасское | 250,00 кВА | 247.2551
с. Волово | Воловский | Тербунский РЭС | ТП 1157 с.Волово | 40,00 кВА | 37.8433
с. Волово | Воловский | Тербунский РЭС | ТП 1158 с.Волово | 63,00 кВА | 60.059
с. Волово | Воловский | Тербунский РЭС | ТП 1159 с.Волово | 100,00 кВА | 93.3337
с. Волово | Воловский | Тербунский РЭС | ТП 1155 с.Волово | 250,00 кВА | 222.7467
с.Воловчик | Воловский | Тербунский РЭС | ТП 1550 с.Воловчик | 25,00 кВА | 24
Б.Вершина | Воловский | Тербунский РЭС | ТП 1450 д.Б.Вершина | 25,00 кВА | 23
с. Волово | Воловский | Тербунский РЭС | ТП 1162 с.Волово | 63,00 кВА | 60.059
д.Ивановка | Воловский | Тербунский РЭС | ТП 1332 д.Ивановка | 100,00 кВА | 91
д.Ивановка | Воловский | Тербунский РЭС | ТП 1333 д.Ивановка | 100,00 кВА | 91
с.Ломигоры | Воловский | Тербунский РЭС | ТП 1476 с.Ломигоры | 63,00 кВА | 33
с.Ожога | Воловский | Тербунский РЭС | ТП 1334 с.Ожога | 160,00 кВА | 87
с. Волово | Воловский | Тербунский РЭС | ТП 1167 с.Волово | 160,00 кВА | 149.8045
с. Волово | Воловский | Тербунский РЭС | ТП 1165 с.Волово | 100,00 кВА | 77.8445
с. Волово | Воловский | Тербунский РЭС | ТП 1166 с.Волово | 160,00 кВА | 148.4321
с. Волово | Воловский | Тербунский РЭС | ТП 1164 с.Волово | 63,00 кВА | 56.7259
с. Волово | Воловский | Тербунский РЭС | ТП 1163 с.Волово | 100,00 кВА | 93.5298
с.Гатище | Воловский | Тербунский РЭС | ТП 1415 с.Гатище | 160,00 кВА | 137
с. Набережное | Воловский | Тербунский РЭС | ТП 1312 с.Набережное | 320,00 кВА | 308
Б.Ивановка | Воловский | Тербунский РЭС | ТП 1464 д.Б.Ивановка | 100,00 кВА | 84
Б.Ивановка | Воловский | Тербунский РЭС | ТП 1465 д.Б.Ивановка | 63,00 кВА | 47
с.Новопавловка | Воловский | Тербунский РЭС | ТП 1537 с.Новопавловка | 250,00 кВА | 239
с.Пикалово | Воловский | Тербунский РЭС | ТП 1408 с.Пикалово | 63,00 кВА | 20
с. Набережное | Воловский | Тербунский РЭС | ТП 1301 с.Набережное | 63,00 кВА | 11
с.Пикалово | Воловский | Тербунский РЭС | ТП 1409 с.Пикалово | 40,00 кВА | 4
с.Пикалово | Воловский | Тербунский РЭС | ТП 1410 с.Пикалово | 63,00 кВА | 22
с.Гатище | Воловский | Тербунский РЭС | ТП 1414 с.Гатище | 160,00 кВА | 140
с. Набережное | Воловский | Тербунский РЭС | ТП 1306 с.Набережное | 63,00 кВА | 54
с.Захаровка | Воловский | Тербунский РЭС | ТП 1438 с.Захаровка | 63,00 кВА | 57
с. Волово | Воловский | Тербунский РЭС | ТП 1115 с.Волово | 100,00 кВА | 97.8433
с. Спасское | Воловский | Тербунский РЭС | ТП 1205 с.Спасское | 63,00 кВА | 50.4517
с.Ожога | Воловский | Тербунский РЭС | ТП 1525 с.Ожога | 100,00 кВА | 85
с.Ожога | Воловский | Тербунский РЭС | ТП 1526 с.Ожога | 250,00 кВА | 239
с.Пикалово | Воловский | Тербунский РЭС | ТП 1407 с.Пикалово | 100,00 кВА | 29
с.Пикалово | Воловский | Тербунский РЭС | ТП 1411 с.Пикалово | 100,00 кВА | 36
с.Пикалово | Воловский | Тербунский РЭС | ТП 1412 с.Пикалово | 63,00 кВА | 21
с.Пикалово | Воловский | Тербунский РЭС | ТП 1413 с.Пикалово | 63,00 кВА | 22
с. Нижнее Большое | Воловский | Тербунский РЭС | ТП 1170 с.Нижнее Большое | 160,00 кВА | 160
с.Захаровка | Воловский | Тербунский РЭС | ТП 1451 с.Захаровка | 63,00 кВА | 42
д.Воловские Выселки | Воловский | Тербунский РЭС | СТП 1226 д.Воловские Выселки | 63,00 кВА | 53
г. Усмань | Усманский | Усманский РЭС | КТП-10кВ № 281 ВЛ Комсомолец пс Усмань | 100,00 кВА | 82
с. Стрелецкие Хутора | Усманский | Усманский РЭС | КТП-10кВ № 529 ВЛ ф.7 пс Усмань | 160,00 кВА | 144
г. Усмань | Усманский | Усманский РЭС | КТП-10кВ № 222 ВЛ ф.7 пс Усмань | 160,00 кВА | 135
с. Стрелецкие Хутора | Усманский | Усманский РЭС | КТП-10кВ № 98 ВЛ ф.7 пс Усмань | 250,00 кВА | 214
г. Усмань | Усманский | Усманский РЭС | КТП-10кВ № 214 ВЛ Комсомолец пс Усмань | 100,00 кВА | 87
с. Поддубровка | Усманский | Усманский РЭС | КТП-10кВ № 283 ВЛ Сосновка ПС Поддубровк | 63,00 кВА | 46
с. Излегоще | Усманский | Усманский РЭС | КТП-10кВ № 211ВЛ Излегоще пс Поддубр. | 160,00 кВА | 140
с. Поддубровка | Усманский | Усманский РЭС | КТП-10кВ № 207 ВЛ Поддуб. пс Поддубр. | 100,00 кВА | 92
с. Поддубровка | Усманский | Усманский РЭС | КТП-10кВ № 199 ВЛ Поддубр. пс Поддубр. | 160,00 кВА | 96
с. Поддубровка | Усманский | Усманский РЭС | КТП-10кВ № 68 ВЛ Поддубр. пс Поддубров. | 160,00 кВА | 129
с. Поддубровка | Усманский | Усманский РЭС | КТП-10кВ № 27 ВЛ Орош. пс Поддубровка | 100,00 кВА | 94
г. Усмань | Усманский | Усманский РЭС | КТП-10кВ № 125 ВЛ ф.4 пс Усмань | 160,00 кВА | 147
с. Октябрьское | Усманский | Усманский РЭС | КТП-10кВ № 3 ВЛ Октяб. пс Аксай | 100,00 кВА | 58
с. Октябрьское | Усманский | Усманский РЭС | КТП-10кВ № 5 ВЛ Октябр. пс Аксай | 250,00 кВА | 141
с. Боровое | Усманский | Усманский РЭС | КТП-10кВ № 271 ВЛ Столовая РП Боровое | 400,00 кВА | 343
п. Лесхоз | Усманский | Усманский РЭС | КТП-10кВ № 209 ВЛ Кул.лесхоз РП Боровое | 250,00 кВА | 216
с. Октябрьское | Усманский | Усманский РЭС | КТП-10кВ № 10 ВЛ Октяб. ПС Аксай | 100,00 кВА | 86
с. Поддубровка | Усманский | Усманский РЭС | КТП-10кВ № 28 ВЛ Поддубровка пс Подд. | 100,00 кВА | 28
с. Поддубровка | Усманский | Усманский РЭС | КТП-10кВ № 94 ВЛ Поддуб. пс Поддубр. | 100,00 кВА | 65
с. Боровое | Усманский | Усманский РЭС | КТП-10кВ № 236 ВЛ Кр. бор РП Боровое | 100,00 кВА | 83
с. Боровое | Усманский | Усманский РЭС | КТП-10кВ № 265 ВЛ Столовая РП Боровое | 250,00 кВА | 205
с. Боровое | Усманский | Усманский РЭС | КТП-10кВ № 286 ВЛ Столовая РП Боровое | 63,00 кВА | 48
с. Кудояровка | Усманский | Усманский РЭС | КТП-10кВ № 38 ВЛ Куриловка пс Фёдоровка | 63,00 кВА | 48
с. Боровое | Усманский | Усманский РЭС | КТП-10кВ № 229 ВЛ-10 №4 Мастер РП Борово | 63,00 кВА | 44
с. Боровое | Усманский | Усманский РЭС | КТП-10кВ № 206 ВЛ Крас. бор РП Боровое | 100,00 кВА | 67
с. Боровое | Усманский | Усманский РЭС | КТП-10кВ № 280 ВЛ Кр.бор РП Боровое | 100,00 кВА | 84
с. Излегоще | Усманский | Усманский РЭС | КТП-10кВ № 225 ВЛ Излегоще пс Поддуб. | 250,00 кВА | 195
с. Излегоще | Усманский | Усманский РЭС | КТП-10кВ № 220 ВЛ Излегоще ПС Поддубр. | 160,00 кВА | 145
с. Куликово | Усманский | Усманский РЭС | КТП-10кВ № 657 ВЛ-Карачун пс Куликово | 100,00 кВА | 62
с. Излегоще | Усманский | Усманский РЭС | КТП-10кВ № 299 ВЛ Излегоще | 160,00 кВА | 141
с. Излегоще | Усманский | Усманский РЭС | КТП-10кВ № 235 ВЛ Излегоще пс Поддуб. | 160,00 кВА | 157
с. Излегоще | Усманский | Усманский РЭС | КТП-10кВ № 205 ВЛ Излегоще пс Поддубр. | 400,00 кВА | 336
с. Излегоще | Усманский | Усманский РЭС | КТП-10кВ № 221 ВЛ Излегоще | 250,00 кВА | 199
с. Излегоще | Усманский | Усманский РЭС | КТП 10кВ № 212 ВЛ Излегоще псПоддубровка | 100,00 кВА | 39
с. Излегоще | Усманский | Усманский РЭС | КТП-10кВ № 239 ВЛ Излегоще пс Поддубров. | 250,00 кВА | 206
г. Усмань | Усманский | Усманский РЭС | КТП-10кВ № 646 ВЛ Комсомолец пс Усмань | 100,00 кВА | 73
с. Студёнки | Усманский | Усманский РЭС | ТП-10кВ № 649 ВЛ Комсомолец пс Усмань | 100,00 кВА | 90
г. Усмань | Усманский | Усманский РЭС | КТП-10кВ № 184 ВЛ Комсомолец пс Усмань | 160,00 кВА | 141
с. Дмитриевка | Усманский | Усманский РЭС | КТП-10кВ № 32 ВЛ Дмитриевка ПС Дмитриевк | 250,00 кВА | 221
г. Усмань | Усманский | Усманский РЭС | КТП-10кВ № 166 ВЛ Комсомолец пс Усмань | 160,00 кВА | 138
г. Усмань | Усманский | Усманский РЭС | КТП-10кВ № 179 ВЛ Комсомолец пс Усмань | 100,00 кВА | 87
г. Усмань | Усманский | Усманский РЭС | КТП-10кВ № 191 ВЛ Комсомолец пс Усмань | 250,00 кВА | 218
г. Усмань | Усманский | Усманский РЭС | КТП-10кВ № 150 ВЛ Комсомолец пс Усмань | 160,00 кВА | 102
г. Усмань | Усманский | Усманский РЭС | КТП-10кВ № 250 ВЛ Комсомолец пс Усмань | 100,00 кВА | 92
г. Усмань | Усманский | Усманский РЭС | КТП-10кВ № 176 ВЛ Комсомолец пс Усмань | 250,00 кВА | 218
г. Усмань | Усманский | Усманский РЭС | КТП-10кВ № 251 ВЛ Комсомолец пс Усмань | 40,00 кВА | 28
ст. Дрязги | Усманский | Усманский РЭС | КТП-10кВ № 46 ВЛ Дрязги пс Аксай | 100,00 кВА | 88
с. Студёнки | Усманский | Усманский РЭС | КТП-10кВ № 645 ВЛ Комсомолец пс Усмань | 100,00 кВА | 22
с. Студёнки | Усманский | Усманский РЭС | КТП-10кВ № 88 ВЛ Комсомолец пс Усмань | 250,00 кВА | 23
с. Демшино | Усманский | Усманский РЭС | КТП-10кВ № 471 ВЛ Поддубров. пс Поддуб. | 100,00 кВА | 89
с. Поддубровка | Усманский | Усманский РЭС | КТП-10кВ № 23 ВЛ Поддубровка пс Поддуб. | 400,00 кВА | 300
с. Аксай | Усманский | Усманский РЭС | ТП 10кВ № 65 ВЛ Поддубровка ПС Поддубров | 63,00 кВА | 29
с. Демшино | Усманский | Усманский РЭС | КТП-10кВ № 139 ВЛ Поддубр. пс Поддубр. | 100,00 кВА | 49
с. Арзыбовка | Усманский | Усманский РЭС | КТП-10кВ № 198 ВЛ Поддубр. пс Поддубр. | 63,00 кВА | 51
с. Демшино | Усманский | Усманский РЭС | КТП-10кВ № 93 ВЛ Поддубр. пс Поддубр. | 160,00 кВА | 60
с. Октябрьское | Усманский | Усманский РЭС | КТП-10кВ № 12 ВЛ Октяб ПС Аксай | 400,00 кВА | 373
с. Поддубровка | Усманский | Усманский РЭС | КТП-10кВ № 95 ВЛ Поддуб. пс Поддубр. | 400,00 кВА | 320
с. Поддубровка | Усманский | Усманский РЭС | КТП-10кВ № 189 ВЛ Орошен. пс Поддубровка | 160,00 кВА | 147
с. Демшино | Усманский | Усманский РЭС | КТП-10кВ № 121ВЛ Поддуб. пс Поддубр. | 250,00 кВА | 217
с. Излегоще | Усманский | Усманский РЭС | CТП-10кВ № 86 (ВЛ-Излегоще пс Поддубр.) | 100,00 кВА | 93
с. Крутчик | Усманский | Усманский РЭС | КТП-10кВ № 190 ВЛ Поддубр. пс Поддубр | 160,00 кВА | 134
г. Усмань | Усманский | Усманский РЭС | КТП-10кВ № 202 ВЛ ф.4 пс Усмань | 400,00 кВА | 361
г. Усмань | Усманский | Усманский РЭС | КТП-10кВ № 133 ВЛ ф.7 пс Усмань | 160,00 кВА | 80
г. Усмань | Усманский | Усманский РЭС | КТП-10кВ № 203 ВЛ ф.4 пс Усмань | 400,00 кВА | 364
с. Медовка | Усманский | Усманский РЭС | КТП-10кВ № 197 ВЛ Поддуб. пс Поддубр. | 63,00 кВА | 53
с. Стрелецкие Хутора | Усманский | Усманский РЭС | КТП-10кВ № 556 ВЛ ф. 7 пс Усмань | 250,00 кВА | 201
г. Усмань | Усманский | Усманский РЭС | КТП-10кВ № 262 ВЛ ф.7 пс Усмань | 160,00 кВА | 143
с. Медовка | Усманский | Усманский РЭС | ТП-10кВ № 53 ВЛ Поддубровка ПС Поддубров | 100,00 кВА | 67
с. Куликово | Усманский | Усманский РЭС | КТП-10кВ № 465 ВЛ-Карачун пс Куликово | 100,00 кВА | 86
г. Усмань | Усманский | Усманский РЭС | КТП-10кВ № 116 ВЛ ф.4 пс Усмань | 100,00 кВА | 22
с. Куликово | Усманский | Усманский РЭС | КТП-10кВ № 355 ВЛ-Карачун пс Куликово | 63,00 кВА | 47
с. Куликово | Усманский | Усманский РЭС | КТП-10кВ № 352 ВЛ-Карачун пс Куликово | 63,00 кВА | 54
г. Усмань | Усманский | Усманский РЭС | КТП-10кВ № 217 ВЛ ф.4 пс Усмань | 160,00 кВА | 114
с. Куликово | Усманский | Усманский РЭС | КТП-10кВ № 345 ВЛ Карачун ПС Куликово | 160,00 кВА | 155
с. Куликово | Усманский | Усманский РЭС | КТП 10кВ № 658 ВЛ Карачун ПС Куликово | 100,00 кВА | 72
с. Куликово | Усманский | Усманский РЭС | КТП-10кВ № 466 ВЛ-Карачун пс Куликово | 100,00 кВА | 88
с. Куликово | Усманский | Усманский РЭС | КТП-10кВ № 380 ВЛ-Покровка пс Куликово | 63,00 кВА | 57
с. Куликово | Усманский | Усманский РЭС | КТП-10кВ № 354 ВЛ-Карачун пс Куликово | 63,00 кВА | 55
с. Куликово | Усманский | Усманский РЭС | КТП-10кВ № 464 ВЛ-Покровка пс Куликово | 100,00 кВА | 97
с. Куликово | Усманский | Усманский РЭС | КТП-10кВ № 383 ВЛ-Карачун пс Куликово | 250,00 кВА | 223
г. Усмань | Усманский | Усманский РЭС | КТП-10кВ № 105 ВЛ ф.11пс Бочиновка | 100,00 кВА | 76
г. Усмань | Усманский | Усманский РЭС | КТП-10кВ № 63 ф.2 пс Усмань | 250,00 кВА | 175
с. Куликово | Усманский | Усманский РЭС | КТП-10кВ № 341 ВЛ-Покровка пс Куликово | 63,00 кВА | 57
г. Усмань | Усманский | Усманский РЭС | КТП-10кВ № 65 ф.2 пс Усмань | 250,00 кВА | 244
с. Фёдоровка | Усманский | Усманский РЭС | КТП-10кВ № 21А ВЛ Куриловка пс Фёдоровка | 400,00 кВА | 22
с. Куликово | Усманский | Усманский РЭС | КТП-10кВ № 350 ВЛ-Карачун пс Куликово | 63,00 кВА | 59
с. Фёдоровка | Усманский | Усманский РЭС | КТП-10кВ № 40 ВЛ Куриловка ПС Фёдоровка | 63,00 кВА | 61
с. Аксай | Усманский | Усманский РЭС | КТП-10кВ № 13 ВЛ Октябрьский пс Аксай | 25,00 кВА | 7
с. Куликово | Усманский | Усманский РЭС | КТП-10кВ № 329 ВЛ-Покровка пс Куликово | 160,00 кВА | 85
с. Куликово | Усманский | Усманский РЭС | КТП-10кВ № 344 ВЛ-Карачун пс Куликово | 160,00 кВА | 145
с. Фёдоровка | Усманский | Усманский РЭС | КТП-10кВ № 39 ВЛ Куриловка пс Фёдоровка | 250,00 кВА | 229
с. Дмитриевка | Усманский | Усманский РЭС | КТП 10кВ №314 ВЛ Дмитревка ПС Дмитриевка | 63,00 кВА | 60
с. Березняговка | Усманский | Усманский РЭС | КТП 10кВ № 534 ВЛ Чистые пруды ПС Березн | 100,00 кВА | 86
с. Фёдоровка | Усманский | Усманский РЭС | КТП-10кВ № 42 ВЛ Куриловка пс Фёдоровка | 100,00 кВА | 89
с. Дмитриевка | Усманский | Усманский РЭС | КТП 10кВ №469 ВЛ Дмитриевка ПС Дмитриевк | 160,00 кВА | 149
с. Аксай | Усманский | Усманский РЭС | КТП 10кВ №531 ВЛ Аксай ПС Аксай | 63,00 кВА | 58
с. Бочиновка | Усманский | Усманский РЭС | КТП-10кВ № 37 ВЛ Кудояровка пс Бочинов. | 63,00 кВА | 51
с. Дмитриевка | Усманский | Усманский РЭС | КТП 10кВ №297 ВЛ Дмитриевка ПС Дмитриевк | 250,00 кВА | 248
с. Дмитриевка | Усманский | Усманский РЭС | КТП 10кВ №324 ВЛ Дмитриевка ПС Дмитриевк | 100,00 кВА | 84
с. Березняговка | Усманский | Усманский РЭС | КТП 10кВ №440 ВЛ Чистые пруды ПС Березня | 63,00 кВА | 36
с. Поддубровка | Усманский | Усманский РЭС | КТП 10кВ №29 ВЛ Орошение ПС Поддубровка | 160,00 кВА | 124
с. Березняговка | Усманский | Усманский РЭС | КТП 10кВ №596 ВЛ Чистые пруды ПС Березня | 250,00 кВА | 239
с. Дмитриевка | Усманский | Усманский РЭС | КТП 10кВ №390 ВЛ Дмитриевка ПС Дмитриевк | 250,00 кВА | 246
с. Фёдоровка | Усманский | Усманский РЭС | КТП-10кВ № 89 ВЛ Куриловка пс Фёдоровка | 100,00 кВА | 86
с. Мещёрка | Усманский | Усманский РЭС | КТП 10кВ №334 ВЛ Мещёрка ПС Куликово | 100,00 кВА | 75
с. Фёдоровка | Усманский | Усманский РЭС | КТП 10кВ №103 ВЛ Фёдоровский комплекс | 400,00 кВА | 368
с. Фёдоровка | Усманский | Усманский РЭС | КТП-10кВ № 582 ВЛ Бреславка пс Фёдоровка | 63,00 кВА | 17
с. Фёдоровка | Усманский | Усманский РЭС | КТП-10кВ № 84 ВЛ Бреславка пс Фёдоровка | 160,00 кВА | 98
с. Фёдоровка | Усманский | Усманский РЭС | КТП-10кВ № 581ВЛ Бреславка пс Фёдоровка | 100,00 кВА | 37
с. Фёдоровка | Усманский | Усманский РЭС | КТП-10кВ № 634 ВЛ Бреславка пс Фёдоровка | 63,00 кВА | 42
с. Фёдоровка | Усманский | Усманский РЭС | КТП-10кВ № 546 ВЛ Бреславка пс Фёдоровка | 400,00 кВА | 279
с. Фёдоровка | Усманский | Усманский РЭС | КТП-10кВ № 584 ВЛ Бреславка пс Фёдоровка | 63,00 кВА | 46
с. Октябрьское | Усманский | Усманский РЭС | КТП 10кВ №2 ВЛ Октябрьское ПС Аксай | 100,00 кВА | 77
д. Фёдоровка | Усманский | Усманский РЭС | КТП-10кВ № 19 ВЛ Бреславка пс Фёдоровка | 100,00 кВА | 67
с. Фёдоровка | Усманский | Усманский РЭС | КТП-10кВ № 77 ВЛ Куриловка пс Фёдоровка | 100,00 кВА | 91
с. Фёдоровка | Усманский | Усманский РЭС | КТП-10кВ № 450 ВЛ Бреславка пс Фёдоровка | 100,00 кВА | 87
с. Никольское | Усманский | Усманский РЭС | КТП-10кВ № 553 ВЛ Краснопол. пс Никольс. | 160,00 кВА | 60
с. Бочиновка | Усманский | Усманский РЭС | КТП-10кВ № 163 ВЛ Кудояровка пс Бочинов. | 160,00 кВА | 61
с. Пластинки | Усманский | Усманский РЭС | КТП-10кВ № 535 ВЛ Андросовка РП Пластин. | 100,00 кВА | 38
с. Березняговка | Усманский | Усманский РЭС | КТП 10кВ №12 ВЛ Чистые пруды ПС Березняг | 63,00 кВА | 50
с. Андросовка | Усманский | Усманский РЭС | КТП 10кВ №565 ВЛ Андросовка РП Пластинки | 100,00 кВА | 23
с. Березняговка | Усманский | Усманский РЭС | ТП-10кВ № 541 ВЛ Чист.пруд.пс Березняг. | 63,00 кВА | 54
с. Березняговка | Усманский | Усманский РЭС | КТП-10кВ № 621ВЛ Чист.пруд.пс Березняг. | 160,00 кВА | 126
с. Березняговка | Усманский | Усманский РЭС | КТП-10кВ № 533ВЛЧист.пруд.псБерезнягов. | 100,00 кВА | 71
с. Березняговка | Усманский | Усманский РЭС | КТП-10кВ № 11 ВЛ Чист. пруды пс Берез. | 100,00 кВА | 75
с. Бреславка | Усманский | Усманский РЭС | КТП-10кВ № 532 ВЛЧист.пруд.псБерезнягов. | 160,00 кВА | 88
с. Пластинки | Усманский | Усманский РЭС | КТП-10кВ № 655 ВЛ Андросовка РП Пластин. | 100,00 кВА | 91
с. Березняговка | Усманский | Усманский РЭС | КТП-10кВ № 564ВЛЧист.пруд.псБерезнягов. | 250,00 кВА | 215
с. Березняговка | Усманский | Усманский РЭС | КТП-10кВ № 301ВЛЧист.пруд.псБерезнягов. | 63,00 кВА | 62
с. Никольское | Усманский | Усманский РЭС | КТП-10кВ № 62 ВЛ Маяк комм. пс Никольс. | 160,00 кВА | 136
с. Березняговка | Усманский | Усманский РЭС | КТП-10кВ № 530ВЛЧист.пруды псБерезнягов. | 250,00 кВА | 240
с. Никольское | Усманский | Усманский РЭС | КТП-10кВ № 542 ВЛ Маяк комм. пс Никольс. | 160,00 кВА | 142
с. Бочиновка | Усманский | Усманский РЭС | КТП-10кВ № 164 ВЛ Кудояровка пс Бочинов. | 250,00 кВА | 225
с. Бочиновка | Усманский | Усманский РЭС | КТП-10кВ № 165 ВЛ Кудояровка пс Бочин. | 250,00 кВА | 229
с. Никольское | Усманский | Усманский РЭС | КТП-10кВ № 599 ВЛ Красноп. пс Никольск. | 63,00 кВА | 53
п. Краснопольский | Усманский | Усманский РЭС | КТП-10кВ №105а ВЛ 10кВ Краснопольский | 250,00 кВА | 232
п. Краснопольский | Усманский | Усманский РЭС | КТП 10кВ № 643 ВЛ Краснопольский | 100,00 кВА | 38
с. Никольское | Усманский | Усманский РЭС | КТП-10кВ № 606 ВЛ Петушок пс Никольс. | 63,00 кВА | 58
с. Красное | Усманский | Усманский РЭС | КТП №100 ВЛ ГОС ПС Никольская | 100,00 кВА | 13
с. Никольское | Усманский | Усманский РЭС | КТП-10кВ № 601 ВЛ Краснопол.пс Никольск. | 63,00 кВА | 49
с. Мещёрка | Усманский | Усманский РЭС | КТП-10кВ № 378 ВЛ-Мещёрка пс Куликово | 100,00 кВА | 25
с. Куликово | Усманский | Усманский РЭС | КТП-10кВ № 420 ВЛ-Мещёрка пс Куликово | 63,00 кВА | 36
с. Бочиновка | Усманский | Усманский РЭС | КТП-10кВ № 161 ВЛ Кудояровка пс Бочинов. | 250,00 кВА | 215
с. Куликово | Усманский | Усманский РЭС | КТП-10кВ № 379 ВЛ-Мещёрка пс Куликово | 63,00 кВА | 33
с. Куликово | Усманский | Усманский РЭС | КТП-10кВ № 434 ВЛ-Мещёрка пс Куликово | 63,00 кВА | 15
с. Дмитриевка | Усманский | Усманский РЭС | КТП-10кВ № 366 ВЛ-Московка пс Дмитриевка | 400,00 кВА | 394
с. Аксай | Усманский | Усманский РЭС | КТП-10кВ № 293 ВЛ-СПТУ пс Аксай | 160,00 кВА | 143
с. Бочиновка | Усманский | Усманский РЭС | КТП-10кВ № 660 ВЛ Кудояровка пс Бочинов. | 100,00 кВА | 57
с. Дмитриевка | Усманский | Усманский РЭС | КТП-10кВ № 439 ВЛ- Московка пс Дмитриев | 100,00 кВА | 65
с. Бочиновка | Усманский | Усманский РЭС | КТП-10кВ № 269 ВЛ Кудояровка пс Бочинов. | 100,00 кВА | 83
с. Дмитриевка | Усманский | Усманский РЭС | КТП-10кВ № 472 ВЛ-Московка пс Дмитриевка | 250,00 кВА | 238
с. Бочиновка | Усманский | Усманский РЭС | КТП-10кВ № 475 ВЛ Кудояровка пс Бочинов. | 100,00 кВА | 84
с. Сторожевое | Усманский | Усманский РЭС | КТП 10кВ №589 ВЛ Башня РП Сторожевое | 63,00 кВА | 41
с. Аксай | Усманский | Усманский РЭС | КТП-10кВ № 318(9) ВЛ 10кВ СПТУ ПС Аксай | 100,00 кВА | 70
с. Сторожевое | Усманский | Усманский РЭС | КТП 10кВ №24 ВЛ Башня РП Сторожевое | 250,00 кВА | 245
с. Дмитриевка | Усманский | Усманский РЭС | КТП 10кВ №389 ВЛ Дмитриевка ПС Дмитриевк | 160,00 кВА | 141
с. Сторожевое | Усманский | Усманский РЭС | КТП 10кВ №551 ВЛ Башня РП Сторожевое | 63,00 кВА | 47
с. Бочиновка | Усманский | Усманский РЭС | КТП-10кВ № 13 ВЛ Терновка пс Бочиновка | 160,00 кВА | 145
с. Сторожевое | Усманский | Усманский РЭС | КТП-10кВ №561ВЛ Башня РП Сторожевое | 100,00 кВА | 23
с. Бочиновка | Усманский | Усманский РЭС | КТП-10кВ № 124 ВЛ Терновка пс Бочиновка | 100,00 кВА | 70
с. Сторожевое | Усманский | Усманский РЭС | КТП-10кВ №675 ВЛ-Башня РП-Сторожевое | 100,00 кВА | 90
с. Бочиновка | Усманский | Усманский РЭС | КТП-10кВ № 58 ВЛ Терновка пс Бочиновка | 250,00 кВА | 239
с. Дмитриевка | Усманский | Усманский РЭС | КТП-10кВ № 242 ВЛ-Московка пс Дмитриевка | 100,00 кВА | 56
с. Бочиновка | Усманский | Усманский РЭС | КТП-10кВ № 622 ВЛ Терновка пс Бочиновка | 100,00 кВА | 50
с. Дмитриевка | Усманский | Усманский РЭС | КТП-10кВ № 313 ВЛ-Дмитриевка пс Дмитриев | 100,00 кВА | 40
с. Дмитриевка | Усманский | Усманский РЭС | КТП-10кВ № 243 ВЛ-Московка пс Дмитриевка | 63,00 кВА | 59
с. Бочиновка | Усманский | Усманский РЭС | КТП-10кВ № 489 ВЛ Терновка пс Бочиновка | 100,00 кВА | 41
с. Дмитриевка | Усманский | Усманский РЭС | КТП-10кВ № 376 ВЛ-Дмитриевка пс Дмитриев | 250,00 кВА | 60
с. Дмитриевка | Усманский | Усманский РЭС | КТП-10кВ № 309 ВЛ-Московка пс Дмитриевка | 100,00 кВА | 76
с. Бочиновка | Усманский | Усманский РЭС | КТП-10кВ № 666 ВЛ Терновка пс Бочиновка | 250,00 кВА | 212
с. Дмитриевка | Усманский | Усманский РЭС | КТП-10кВ № 310 ВЛ-Московка пс Дмитриевка | 400,00 кВА | 379
с. Дмитриевка | Усманский | Усманский РЭС | КТП-10кВ № 382 ВЛ-Московка пс Дмитриевка | 100,00 кВА | 96
с. Бочиновка | Усманский | Усманский РЭС | КТП-10кВ № 196 ВЛ Терновка пс Бочиновка | 400,00 кВА | 125
с. Бочиновка | Усманский | Усманский РЭС | КТП-10кВ № 187 ВЛ Терновка пс Бочиновка | 160,00 кВА | 130
с. Бочиновка | Усманский | Усманский РЭС | КТП-10кВ № 263 ВЛ Терновка пс Бочиновка | 100,00 кВА | 20
с. Аксай | Усманский | Усманский РЭС | КТП-10кВ № 338 ВЛ-Аксай пс Аксай | 160,00 кВА | 148
с. Бочиновка | Усманский | Усманский РЭС | КТП-10кВ № 102 ВЛ Терновка пс Бочиновка | 250,00 кВА | 210
с. Никольское | Усманский | Усманский РЭС | КТП-10кВ № 107 ВЛ Маяк комм. пс Никольск | 100,00 кВА | 75
с. Московка | Усманский | Усманский РЭС | КТП-10кВ № 112 ВЛ Химсклады пс Московка | 160,00 кВА | 109
с. Никольское | Усманский | Усманский РЭС | КТП-10кВ № 167 ВЛ Маяк комм. пс Никольс. | 160,00 кВА | 63
с. Московка | Усманский | Усманский РЭС | КТП-10кВ № 192 ВЛ Бригада4 пс Московка | 100,00 кВА | 85
с. Никольское | Усманский | Усманский РЭС | КТП-10кВ № 106 ВЛ Маяк комм. пс Никольс. | 100,00 кВА | 72
с. Никольское | Усманский | Усманский РЭС | КТП-10кВ № 141 ВЛ Химсклады пс Московка | 250,00 кВА | 41
с. Никольское | Усманский | Усманский РЭС | КТП-10кВ № 611 ВЛ Откормчник пс Московка | 100,00 кВА | 75
с. Никольское | Усманский | Усманский РЭС | КТП-10кВ № 115 ВЛ Химсклады пс Московка | 250,00 кВА | 38
с. Никольское | Усманский | Усманский РЭС | КТП-10кВ № 114 ВЛ Химсклады пс Московка | 250,00 кВА | 107
с. Московка | Усманский | Усманский РЭС | КТП-10кВ № 110 ВЛ Химсклады пс Московка | 100,00 кВА | 90
с. Никольское | Усманский | Усманский РЭС | КТП-10кВ № 624 ВЛ Химсклады пс Московка | 400,00 кВА | 192
с. Московка | Усманский | Усманский РЭС | КТП-10кВ № 170 ВЛ Химсклады пс Московка | 400,00 кВА | 391
с. Дмитриевка | Усманский | Усманский РЭС | КТП-10кВ № 325 ВЛ Насосная пс Дмитриевка | 63,00 кВА | 60
с. Никольское | Усманский | Усманский РЭС | КТП-10кВ № 403 ВЛ Химсклады ПС Московка | 400,00 кВА | 169
с. Никольское | Усманский | Усманский РЭС | КТП-10кВ № 113 ВЛ Хисклады пс Московка | 400,00 кВА | 373
с. Бочиновка | Усманский | Усманский РЭС | КТП-10кВ № 117 ВЛ Терновка пс Бочиновка | 100,00 кВА | 68
с. Бочиновка | Усманский | Усманский РЭС | КТП-10кВ № 123 ВЛ Терновка пс Бочиновка | 100,00 кВА | 90
г. Усмань | Усманский | Усманский РЭС | КТП-10кВ № 66 ф.2 пс Усмань | 250,00 кВА | 235
с. Бочиновка | Усманский | Усманский РЭС | КТП-10кВ № 656 ВЛ База УРЭС пс Бочиновка | 100,00 кВА | 57
с. Бочиновка | Усманский | Усманский РЭС | КТП-10кВ № 228 ВЛ База УРЭС пс Бочиновка | 100,00 кВА | 76
с. Никольское | Усманский | Усманский РЭС | КТП 10кВ № 617 ВЛ Химсклады ПС Московка | 250,00 кВА | 209
с. Аксай | Усманский | Усманский РЭС | КТП-10кВ №388 ВЛ Дрязги пс Аксай | 63,00 кВА | 60
с. Аксай | Усманский | Усманский РЭС | КТП-10кВ №49 ВЛ Дрязги пс Аксай | 63,00 кВА | 61
с. Московка | Усманский | Усманский РЭС | КТП-10кВ № 109 ВЛ Хозцентр пс Московка | 100,00 кВА | 72
с. Московка | Усманский | Усманский РЭС | КТП-10кВ № 618 ВЛ Химсклады пс Московка | 250,00 кВА | 225
с. Поддубровка | Усманский | Усманский РЭС | КТП-10кВ № 85 ВЛ Орошение пс Поддубровка | 63,00 кВА | 43
с. Московка | Усманский | Усманский РЭС | КТП-10кВ № 404 ВЛ Химсклады пс Московка | 250,00 кВА | 233
с. Московка | Усманский | Усманский РЭС | КТП-10кВ № 111 ВЛ Химсклады пс Московка | 250,00 кВА | 227
с. Аксай | Усманский | Усманский РЭС | КТП-10кВ № 240 ВЛ-Куликово пс Аксай | 63,00 кВА | 30
с. Октябрьское | Усманский | Усманский РЭС | КТП-10кВ № 319 ВЛ-СПТУ пс Аксай | 100,00 кВА | 43
с. Аксай | Усманский | Усманский РЭС | КТП-10кВ № 303 ВЛ-Аксай пс Аксай | 250,00 кВА | 132
с. Фёдоровка | Усманский | Усманский РЭС | КТП-10кВ № 90 ВЛ Куриловка пс Фёдоровка | 160,00 кВА | 129
с. Аксай | Усманский | Усманский РЭС | КТП-10кВ № 361ВЛ-10 Куликово от ПС Аксай | 100,00 кВА | 82
с. Куриловка | Усманский | Усманский РЭС | КТП 10кВ № 21 ВЛ Куриловка ПС Фёдоровка | 100,00 кВА | 63
с. Аксай | Усманский | Усманский РЭС | КТП-10кВ № 241 ВЛ 10кВ Аксай ПС Аксай | 100,00 кВА | 46
ст. Дрязги | Усманский | Усманский РЭС | КТП-10кВ № 47 ВЛ-Витим пс Аксай | 400,00 кВА | 284
с. Бочиновка | Усманский | Усманский РЭС | КТП-10кВ № 16 ВЛ Коммунар пс Бочиновка | 400,00 кВА | 83
ст. Дрязги | Усманский | Усманский РЭС | КТП-10кВ №48 ВЛ- Витим пс Аксай | 400,00 кВА | 362
с. Аксай | Усманский | Усманский РЭС | КТП-10кВ №33 ВЛ-Витим пс Аксай | 160,00 кВА | 33
с. Бочиновка | Усманский | Усманский РЭС | КТП-10кВ № 127 ВЛ Коммунар пс Бочиновка | 200,00 кВА | 176
с. Аксай | Усманский | Усманский РЭС | КТП-10кВ № 307 ВЛ-Витим пс Аксай | 250,00 кВА | 212
с. Бочиновка | Усманский | Усманский РЭС | КТП-10кВ № 82 ВЛ Коммунар пс Бочиновка | 630,00 кВА | 570
с. Аксай | Усманский | Усманский РЭС | КТП-10кВ №34 ВЛ-Витим пс Аксай | 250,00 кВА | 235
с. Бочиновка | Усманский | Усманский РЭС | КТП-10кВ № 129 ВЛ Коммунар пс Бочиновка | 160,00 кВА | 158
с. Бочиновка | Усманский | Усманский РЭС | КТП-10кВ № 641 ВЛ Коммунар пс Бочиновка | 160,00 кВА | 132
ст. Дрязги | Усманский | Усманский РЭС | КТП-10кВ № 339 ВЛ-Витим пс Аксай | 160,00 кВА | 140
ст. Дрязги | Усманский | Усманский РЭС | КТП-10кВ № 395 ВЛ-Витим пс Аксай | 160,00 кВА | 157
ст. Дрязги | Усманский | Усманский РЭС | КТП-10кВ № 342 ВЛ-Витим пс Аксай | 400,00 кВА | 381
ст. Дрязги | Усманский | Усманский РЭС | КТП-10кВ № 396 ВЛ-Витим пс Аксай | 63,00 кВА | 62
ст. Дрязги | Усманский | Усманский РЭС | КТП-10кВ № 667 ВЛ-Витим пс Аксай | 100,00 кВА | 96
ст. Дрязги | Усманский | Усманский РЭС | КТП-10кВ № 394 ВЛ-Витим пс Аксай | 100,00 кВА | 96
с. Аксай | Усманский | Усманский РЭС | КТП-10кВ № 346 ВЛ-Хлебороб пс Аксай | 63,00 кВА | 39
с. Бочиновка | Усманский | Усманский РЭС | КТП-10кВ № 629 ВЛ Коммунар пс Бочиновка | 400,00 кВА | 378
с. Хлебороб | Усманский | Усманский РЭС | КТП-10кВ № 9 ВЛ-Хлебороб пс Аксай | 63,00 кВА | 33
с. Бочиновка | Усманский | Усманский РЭС | КТП-10кВ № 15 ВЛ Коммунар пс Бочиновка | 63,00 кВА | 32
с. Аксай | Усманский | Усманский РЭС | КТП-10кВ № 447 ВЛ-Хлебороб пс Аксай | 100,00 кВА | 94
с. Бочиновка | Усманский | Усманский РЭС | КТП-10кВ № 7 ВЛ Коммунар пс Бочиновка | 160,00 кВА | 127
с. Бочиновка | Усманский | Усманский РЭС | КТП-10кВ № 195 ВЛ Коммунар пс Бочиновка | 180,00 кВА | 167
с. Бочиновка | Усманский | Усманский РЭС | КТП-10кВ № 8 ВЛ Коммунар пс Бочиновка | 160,00 кВА | 155
с. Бочиновка | Усманский | Усманский РЭС | КТП-10кВ № 292 ВЛ Коммунар пс Бочиновка | 63,00 кВА | 51
с. Бочиновка | Усманский | Усманский РЭС | КТП-10кВ № 131 ВЛ Коммунар пс Бочиновка | 250,00 кВА | 175
с. Бочиновка | Усманский | Усманский РЭС | КТП-10кВ № 14 ВЛ Коммунар пс Бочиновка | 63,00 кВА | 50
с. Аксай | Усманский | Усманский РЭС | КТП-10кВ № 298 ВЛ-10кВ Аксай ПС Аксай | 63,00 кВА | 37
с. Бочиновка | Усманский | Усманский РЭС | КТП-10кВ № 126 ВЛ Коммунар пс Бочиновка | 100,00 кВА | 80
с. Бочиновка | Усманский | Усманский РЭС | КТП-10кВ № 128 ВЛ Коммунар пс Бочиновка | 100,00 кВА | 25
с. Бочиновка | Усманский | Усманский РЭС | КТП-10кВ № 284 ВЛ Коммунар пс Бочиновка | 63,00 кВА | 55
с. Бочиновка | Усманский | Усманский РЭС | КТП-10кВ № 590 ВЛ Коммунар пс Бочиновка | 160,00 кВА | 63
с. Завальное | Усманский | Усманский РЭС | КТП-10кВ № 4 ВЛ Коммунар пс Бочиновка | 100,00 кВА | 89
с. Бочиновка | Усманский | Усманский РЭС | КТП-10кВ № 132 ВЛ Коммунар пс Бочиновка | 100,00 кВА | 82
с. Бочиновка | Усманский | Усманский РЭС | КТП-10кВ № 1 ВЛ Коммунар пс Бочиновка | 63,00 кВА | 54
с. Бочиновка | Усманский | Усманский РЭС | КТП-10кВ № 130 ВЛ Коммунар пс Бочиновка | 100,00 кВА | 91
с. Бочиновка | Усманский | Усманский РЭС | КТП-10кВ № 285 ВЛ Коммунар пс Бочиновка | 100,00 кВА | 91
с. Грачёвка | Усманский | Усманский РЭС | КТП-10кВ № 569 ВЛ-10 кВ Грач. пс Берез. | 160,00 кВА | 135
с. Грачёвка | Усманский | Усманский РЭС | КТП-10кВ № 514 ВЛ Грачёвка псБерезняговк | 315,00 кВА | 288
с. Грачёвка | Усманский | Усманский РЭС | КТП-10кВ № 639 ВЛ Грачёвка псБерезнягов. | 250,00 кВА | 228
с. Грачёвка | Усманский | Усманский РЭС | КТП-10кВ № 407 ВЛ Грачёвка псБерезнягов. | 100,00 кВА | 51
с. Грачёвка | Усманский | Усманский РЭС | КТП-10кВ № 567 ВЛ Грачёвка псБерезнягов | 63,00 кВА | 49
с. Грачёвка | Усманский | Усманский РЭС | КТП-10кВ № 444 ВЛ Грачёвка псБерезняг. | 250,00 кВА | 219
с. Крутченская Байгора | Усманский | Усманский РЭС | КТП-10кВ № 513 ВЛ Грачёвка псБерезнягов. | 250,00 кВА | 239
с. Грачёвка | Усманский | Усманский РЭС | КТП-10кВ № 570 ВЛ Грачёвка ПС Березнягов | 100,00 кВА | 69
с. Грачёвка | Усманский | Усманский РЭС | КТП-10кВ № 515 ВЛ Грачёвка псБерезнягов. | 160,00 кВА | 150
с. Грачёвка | Усманский | Усманский РЭС | КТП-10кВ № 636 ВЛ Грачёвка псБерезнягов. | 100,00 кВА | 87
с. Грачёвка | Усманский | Усманский РЭС | КТП-10кВ № 635 ВЛ Грачёвка псБерезнягов. | 40,00 кВА | 31
с. Грачёвка | Усманский | Усманский РЭС | КТП-10кВ № 419 ВЛ Грачёвка псБерезнягов. | 100,00 кВА | 87
с. Грачёвка | Усманский | Усманский РЭС | КТП-10кВ № 568 ВЛ Грачёвка псБерезнягов. | 63,00 кВА | 54
с. Грачёвка | Усманский | Усманский РЭС | КТП-10кВ № 519 ВЛ Грачёвка псБерезнягов. | 160,00 кВА | 123
п. Хлебороб | Усманский | Усманский РЭС | КТП-10кВ № 460 ВЛ-10 Хлебороб ПС Аксай | 100,00 кВА | 62
с. Грачёвка | Усманский | Усманский РЭС | КТП-10кВ № 520 ВЛ Грачёвка пс Березнягов | 100,00 кВА | 82
с. Грачёвка | Усманский | Усманский РЭС | КТП-10кВ № 638 ВЛ Грачёвка псБерезнягов. | 100,00 кВА | 76
с. Грачёвка | Усманский | Усманский РЭС | КТП-10кВ № 573 ВЛ Грачёвка псБерезнягов. | 40,00 кВА | 28
с. Дмитриевка | Усманский | Усманский РЭС | КТП-10кВ № 363 ВЛ-Московка пс Дмитриевка | 63,00 кВА | 48
с. Грачёвка | Усманский | Усманский РЭС | КТП-10кВ № 506 ВЛ Грачёвка псБерезнягов. | 40,00 кВА | 24
с. Грачёвка | Усманский | Усманский РЭС | КТП-10кВ № 550 ВЛ Грачёвка псБерезнягов. | 63,00 кВА | 55
с. Грачёвка | Усманский | Усманский РЭС | КТП-10кВ № 418 ВЛ Грачёвка псБерезнягов. | 63,00 кВА | 47
с. Грачёвка | Усманский | Усманский РЭС | КТП-10кВ № 571ВЛ Грачёвка псБерезняговка | 63,00 кВА | 53
с. Грачёвка | Усманский | Усманский РЭС | КТП-10кВ № 408 ВЛ Грачёвка псБерезнягов. | 250,00 кВА | 232
с. Березняговка | Усманский | Усманский РЭС | КТП-10кВ № 410 ВЛ Дружба пс Березняговка | 100,00 кВА | 86
с. Аксай | Усманский | Усманский РЭС | КТП-10кВ № 381 ВЛ- Хлебороб пс Аксай | 250,00 кВА | 248
с. Березняговка | Усманский | Усманский РЭС | КТП-10кВ № 275 ВЛ Дружба пс Березняговка | 160,00 кВА | 159
с. Сторожевские Хутора | Усманский | Усманский РЭС | КТП-10кВ № 2 ВЛ Бреславка пс Фёдоровка | 100,00 кВА | 71
с. Аксай | Усманский | Усманский РЭС | КТП-10кВ № 328 ВЛ-Хлебороб пс Аксай | 63,00 кВА | 62
с. Березняговка | Усманский | Усманский РЭС | КТП-10кВ № 526 ВЛ Грачёвка пс Березняг. | 400,00 кВА | 383
с. Кривка | Усманский | Усманский РЭС | КТП-10кВ №256 ВЛ-Анненский пс Аксай | 250,00 кВА | 43
с. Кривка | Усманский | Усманский РЭС | КТП-10кВ №321 ВЛ- Анненский пс Аксай | 63,00 кВА | 57
с. Березняговка | Усманский | Усманский РЭС | КТП-10кВ № 409 ВЛ Дружба пс Березняговка | 250,00 кВА | 205
с. Березняговка | Усманский | Усманский РЭС | КТП-10кВ № 406 ВЛ Грачёвка псБерезнягов. | 160,00 кВА | 141
с. Кривка | Усманский | Усманский РЭС | КТП-10кВ №371 ВЛ- Анненский пс Аксай | 100,00 кВА | 31
с. Березняговка | Усманский | Усманский РЭС | КТП-10кВ № 630 ВЛ-Березняг.пс Березняг. | 100,00 кВА | 80
с. Кривка | Усманский | Усманский РЭС | КТП-10кВ №322 ВЛ-Анненский пс Аксай | 100,00 кВА | 37
с. Березняговка | Усманский | Усманский РЭС | КТП-10кВ № 555 ВЛ Дружба пс Березняговка | 100,00 кВА | 50
с. Кривка | Усманский | Усманский РЭС | КТП-10кВ №373 ВЛ-Анненский пс Аксай | 40,00 кВА | 13
с. Березняговка | Усманский | Усманский РЭС | КТП-10кВ № 548 ВЛ-Крас.зн.псБерезняговка | 160,00 кВА | 157
с. Березняговка | Усманский | Усманский РЭС | КТП-10кВ № 555a ВЛ Дружба пс Берез. | 250,00 кВА | 205
с. Кривка | Усманский | Усманский РЭС | КТП-10кВ №397 ВЛ-Анненский пс Аксай | 250,00 кВА | 150
с. Кривка | Усманский | Усманский РЭС | КТП-10кВ №337 ВЛ-Анненский пс Аксай | 250,00 кВА | 29
с. Березняговка | Усманский | Усманский РЭС | КТП-10кВ № 411 ВЛ Дружба ПС Березняговка | 63,00 кВА | 53
с. Кривка | Усманский | Усманский РЭС | КТП-10кВ №398 ВЛ-Анненский пс Аксай | 100,00 кВА | 51
с. Кривка | Усманский | Усманский РЭС | КТП-10кВ №399 ВЛ-Анненский пс Аксай | 60,00 кВА | 18
с. Березняговка | Усманский | Усманский РЭС | КТП-10кВ № 549 ВЛ-Крас.зн.псБерезняговка | 40,00 кВА | 38
с. Кривка | Усманский | Усманский РЭС | КТП-10кВ №437 ВЛ-Анненский пс Аксай | 160,00 кВА | 90
с. Березняговка | Усманский | Усманский РЭС | КТП 10кВ № 525 ВЛ Дружба ПС Березняговка | 40,00 кВА | 14
с. Кривка | Усманский | Усманский РЭС | КТП-10кВ №428 ВЛ-Анненский пс Аксай | 100,00 кВА | 33
с. Кривка | Усманский | Усманский РЭС | КТП-10кВ №463 ВЛ-Анненский пс Аксай | 100,00 кВА | 36
с. В. Мосоловка | Усманский | Усманский РЭС | КТП 10кВ № 579 ВЛ В.Мосоловка РП Пашково | 400,00 кВА | 51
с. Кривка | Усманский | Усманский РЭС | КТП-10кВ №429 ВЛ-Анненский пс Аксай | 100,00 кВА | 29
с. В. Мосоловка | Усманский | Усманский РЭС | КТП-10кВ № 559 ВЛ В.Мосоловка РП Пашково | 63,00 кВА | 48
с. Аксай | Усманский | Усманский РЭС | КТП-10кВ №654 ВЛ-Анненский пс Аксай | 160,00 кВА | 60
с. В. Мосоловка | Усманский | Усманский РЭС | КТП-10кВ № 516 ВЛ В.Мосоловка РП Пашково | 160,00 кВА | 49
с. Кривка | Усманский | Усманский РЭС | КТП-10кВ №430 ВЛ-Анненский пс Аксай | 63,00 кВА | 13
с. В. Мосоловка | Усманский | Усманский РЭС | КТП-10кВ № 558 ВЛ В.Мосоловка РП Пашково | 160,00 кВА | 9
с. Кривка | Усманский | Усманский РЭС | КТП-10кВ №665 ВЛ-Анненский пс Аксай | 250,00 кВА | 98
с. В. Мосоловка | Усманский | Усманский РЭС | КТП 10кВ № 67 ВЛ В.Мосоловка РП Пашково | 100,00 кВА | 33
с. Пластинки | Усманский | Усманский РЭС | ТП-10кВ № 360 ВЛ-Гаршино РП-Пластинки | 63,00 кВА | 39
с. Пластинки | Усманский | Усманский РЭС | КТП-10кВ № 370 ВЛ-Гаршино РП-Пластинки | 30,00 кВА | 12
с. В. Мосоловка | Усманский | Усманский РЭС | КТП-10кВ № 619 ВЛ В.Мосоловка РП Пашково | 100,00 кВА | 38
с. В. Мосоловка | Усманский | Усманский РЭС | КТП-10кВ № 517 ВЛ В.Мосоловка РП Пашково | 160,00 кВА | 116
с. В. Мосоловка | Усманский | Усманский РЭС | КТП-10кВ № 74 ВЛ В.Мосоловка РП Пашково | 63,00 кВА | 60
с. Девица | Усманский | Усманский РЭС | КТП-10кВ № 175 ВЛ 1 Мая РП Девица | 400,00 кВА | 365
с. Девица | Усманский | Усманский РЭС | КТП-10кВ № 182 ВЛ 1 Мая РП Девица | 100,00 кВА | 57
с. Дмитриевка | Усманский | Усманский РЭС | КТП-10кВ № 391 ВЛ-Насосная пс Дмитриевка | 100,00 кВА | 97
с. Пластинки | Усманский | Усманский РЭС | КТП-10кВ № 323 ВЛ-Гаршино РП-Пластинки | 100,00 кВА | 57
с. Девица | Усманский | Усманский РЭС | КТП-10кВ № 153 ВЛ 1 Мая РП Девица | 63,00 кВА | 44
с. Ростовка | Усманский | Усманский РЭС | КТП-10кВ №359 ВЛ-Ростовка псДмитриевка | 100,00 кВА | 97
с. Девица | Усманский | Усманский РЭС | КТП-10кВ № 69 ВЛ 1 Мая РП Девица | 100,00 кВА | 63
с. Девица | Усманский | Усманский РЭС | КТП-10кВ № 151 ВЛ 1 Мая РП Девица | 100,00 кВА | 73
с. Пластинки | Усманский | Усманский РЭС | КТП-10кВ № 473 ВЛ-Быт РП-Пластинки | 100,00 кВА | 97
с. Девица | Усманский | Усманский РЭС | КТП 10кВ № 445 ВЛ 10кВ 1 Мая РП Девица | 160,00 кВА | 137
с. Пластинки | Усманский | Усманский РЭС | КТП-10кВ № 356 ВЛ-Снежково РП-Пластинки | 100,00 кВА | 36
с. Девица | Усманский | Усманский РЭС | КТП-10кВ № 258 ВЛ 1 Мая РП Девица | 100,00 кВА | 73
с. Пластинки | Усманский | Усманский РЭС | КТП-10кВ № 331ВЛ-Центр РП-Пластинки | 400,00 кВА | 376
с. Пластинки | Усманский | Усманский РЭС | КТП-10кВ № 426 ВЛ-Быт РП-Пластинки | 400,00 кВА | 284
с. Девица | Усманский | Усманский РЭС | КТП-10кВ № 154 ВЛ 1 Мая РП Девица | 63,00 кВА | 56
с. Пластинки | Усманский | Усманский РЭС | КТП-10кВ № 375 ВЛ-Быт РП-Пластинки | 100,00 кВА | 48
с. Девица | Усманский | Усманский РЭС | КТП-10кВ № 158 ВЛ 1 Мая РП Девица | 100,00 кВА | 47
с. Пластинки | Усманский | Усманский РЭС | КТП-10кВ № 316 ВЛ-Центр РП-Пластинки | 100,00 кВА | 27
с. Девица | Усманский | Усманский РЭС | КТП-10кВ № 616 ВЛ 1 Мая РП Девица | 160,00 кВА | 63
с. Девица | Усманский | Усманский РЭС | КТП-10кВ № 149 ВЛ 1 Мая РП Девица | 100,00 кВА | 42
с. Девица | Усманский | Усманский РЭС | КТП-10кВ № 155 ВЛ 1 Мая РП Девица | 63,00 кВА | 36
с. Куликово | Усманский | Усманский РЭС | КТП-10кВ № 470 ВЛ-Зерносклады пс Куликов | 100,00 кВА | 86
с. Девица | Усманский | Усманский РЭС | КТП-10кВ № 446 ВЛ 1 Мая РП Девица | 160,00 кВА | 154
с. Девица | Усманский | Усманский РЭС | КТП 10кВ № 145 ВЛ 10кВ 1 Мая РП Девица | 60,00 кВА | 43
с. Девица | Усманский | Усманский РЭС | КТП-10кВ № 156 ВЛ 1 Мая РП Девица | 250,00 кВА | 143
с. Куликово | Усманский | Усманский РЭС | КТП-10кВ № 663 ВЛ-Зерносклады пс Куликов | 63,00 кВА | 55
с. Бочиновка | Усманский | Усманский РЭС | КТП-10кВ № 144 ВЛ База УРЭС пс Бочиновка | 250,00 кВА | 227
с. Куликово | Усманский | Усманский РЭС | КТП-10кВ № 435 ВЛ-Зерносклады пс Куликов | 250,00 кВА | 223
с. Куликово | Усманский | Усманский РЭС | КТП-10кВ № 701 ВЛ-Зерносклад.пс Куликов. | 160,00 кВА | 50
с. Девица | Усманский | Усманский РЭС | КТП-10кВ № 157 ВЛ 1 Мая РП Девица | 63,00 кВА | 41
с. Куликово | Усманский | Усманский РЭС | КТП-10кВ № 362 ВЛ-Зерносклады пс Куликов | 250,00 кВА | 243
с. Куликово | Усманский | Усманский РЭС | КТП-10кВ № 402 ВЛ-Зерноскл.пс Куликово | 160,00 кВА | 152
с. Девица | Усманский | Усманский РЭС | КТП-10кВ № 664 ВЛ 1 Мая РП Девица | 160,00 кВА | 152
с. Девица | Усманский | Усманский РЭС | КТП-10кВ №148 ВЛ 1 Мая РП Девица | 160,00 кВА | 148
с. Девица | Усманский | Усманский РЭС | КТП-10кВ № 147 ВЛ 1 Мая РП Девица | 250,00 кВА | 200
с. Девица | Усманский | Усманский РЭС | КТП-10кВ № 142 ВЛ 1 Мая РП Девица | 250,00 кВА | 192
с. Девица | Усманский | Усманский РЭС | КТП-10кВ № 35 ВЛ 1 Мая РП Девица | 250,00 кВА | 166
с. Девица | Усманский | Усманский РЭС | КТП-10кВ № 279 ВЛ 1 Мая РП Девица | 250,00 кВА | 238
с. Ник.Выселки | Усманский | Усманский РЭС | КТП-10кВ № 183 ВЛ Евсюковка РП Девица | 100,00 кВА | 59
с. Ник.Выселки | Усманский | Усманский РЭС | КТП-10кВ № 431 ВЛ Евсюковка РП Девица | 250,00 кВА | 202
с. Ник.Выселки | Усманский | Усманский РЭС | КТП-10кВ № 254 ВЛ Евсюковка РП Девица | 250,00 кВА | 189
с. Студенские Выселки | Усманский | Усманский РЭС | КТП-10кВ № 180 ВЛ Евсюковка РП Девица | 63,00 кВА | 38
с. Никольские Выселки | Усманский | Усманский РЭС | КТП-10кВ № 61 ВЛ Евсюковка РП Девица | 160,00 кВА | 97
с. Евсюковка | Усманский | Усманский РЭС | КТП-10кВ № 59 ВЛ Евсюковка РП Девица | 100,00 кВА | 64
с. Ник.Выселки | Усманский | Усманский РЭС | КТП-10кВ № 174 ВЛ Евсюковка РП Девица | 100,00 кВА | 58
с. Байгора | Усманский | Усманский РЭС | КТП-10кВ № 503 ВЛ Пятилетка пс Пашково | 100,00 кВА | 79
с. Крутченская Байгора | Усманский | Усманский РЭС | КТП-10кВ № 580 ВЛ Байгора пс Пашково | 160,00 кВА | 149
с. Байгора | Усманский | Усманский РЭС | КТП-10кВ № 502 ВЛ Школа пс Пашково | 160,00 кВА | 146
с. Байгора | Усманский | Усманский РЭС | КТП-10кВ № 501 ВЛ Байгора пс Пашково | 100,00 кВА | 98
с. Байгора | Усманский | Усманский РЭС | КТП-10кВ № 401 ВЛ Школа пс Пашково | 400,00 кВА | 383
с. Крутченская Байгора | Усманский | Усманский РЭС | КТП-10кВ № 560 ВЛ Пятилетка псПашково | 63,00 кВА | 53
с. Байгора | Усманский | Усманский РЭС | КТП-10кВ № 504 ВЛ Школа пс Пашково | 100,00 кВА | 80
с. Байгора | Усманский | Усманский РЭС | КТП-10кВ № 661ВЛ Школа пс Пашково | 100,00 кВА | 62
с. Крутченская Байгора | Усманский | Усманский РЭС | КТП-10кВ № 562 ВЛ Школа пс Пашково | 250,00 кВА | 221
с. Байгора | Усманский | Усманский РЭС | КТП-10кВ № 593 ВЛ Байгора пс Пашково | 100,00 кВА | 92
с. Байгора | Усманский | Усманский РЭС | КТП-10кВ № 505 ВЛ Школа пс Пашково | 100,00 кВА | 92
с. Крутченская Байгора | Усманский | Усманский РЭС | КТП-10кВ № 563 ВЛ Лог пс Пашково | 63,00 кВА | 48
с. Байгора | Усманский | Усманский РЭС | КТП-10кВ № 620 ВЛ Байгора пс Пашково | 250,00 кВА | 239
с. Куликово | Усманский | Усманский РЭС | КТП-10кВ № 612 ВЛ Ток РП Пашково | 630,00 кВА | 611
с. Пашково | Усманский | Усманский РЭС | КТП-10кВ № 575 ВЛ Ток РП Пашково | 100,00 кВА | 87
с. Пашково | Усманский | Усманский РЭС | КТП-10кВ № 510 ВЛ Ладыгино РП Пашково | 40,00 кВА | 37
с. Пашково | Усманский | Усманский РЭС | КТП-10кВ № 578 ВЛ Правление РП Пашково | 160,00 кВА | 156
с. Пластинки | Усманский | Усманский РЭС | КТП-10кВ № 704 ВЛ-Зерноток РП Пластинки | 400,00 кВА | 285
с. Куликово | Усманский | Усманский РЭС | КТП-10кВ № 453 ВЛ-Зерносклады пс Куликов | 63,00 кВА | 14
с. Куликово | Усманский | Усманский РЭС | КТП-10кВ № 648 ВЛ-Боровс.пс Куликово | 100,00 кВА | 33
с. Пластинки | Усманский | Усманский РЭС | КТП-10кВ № 353 ВЛ-Зерноток РП-Пластинки | 160,00 кВА | 37
с. Аксай | Усманский | Усманский РЭС | КТП-10кВ № 349 ВЛ-Боровс пс Куликово | 100,00 кВА | 27
г. Усмань | Усманский | Усманский РЭС | ЗТП-10кВ № 1ф.10 пcУсмань | 400,00 кВА | 278
г. Усмань | Усманский | Усманский РЭС | ЗТП-10кВ № 2 ф.10 пс Усмань | 250,00 кВА | 206
г. Усмань | Усманский | Усманский РЭС | ЗТП-10кВ № 4 ф.10 пс Усмань | 320,00 кВА | 178
г. Усмань | Усманский | Усманский РЭС | ЗТП-10кВ № 6 ф. 10 пс Усмань | 250,00 кВА | 184
г. Усмань | Усманский | Усманский РЭС | ЗТП-10кВ № 8 ВЛ 10кВ ф.1 ПС Усмань | 650,00 кВА | 435
г. Усмань | Усманский | Усманский РЭС | ЗТП-10кВ № 9 ф. 1 пс Усмань | 400,00 кВА | 267
г. Усмань | Усманский | Усманский РЭС | ТП-10кВ № 10 ф. 1 пс Усмань | 500,00 кВА | 222
г. Усмань | Усманский | Усманский РЭС | ГКТП-10кВ № 11 ф. 1 пс Усмань | 250,00 кВА | 118
с. Новоугляновка | Усманский | Усманский РЭС | КТП-64 фид.1ПС Усмань яч.№4 | 160,00 кВА | 134
с. Пашково | Усманский | Усманский РЭС | КТП-10кВ № 637ВЛ-Ладыгино РП-Пашково | 63,00 кВА | 36
г. Усмань | Усманский | Усманский РЭС | КТП-10кВ № 140 ВЛ Комсомолец пс Усмань | 100,00 кВА | 21
с. Октябрьское | Усманский | Усманский РЭС | КТП-10кВ № 111 ВЛ Октяб. пс Аксай | 180,00 кВА | 105
с. Октябрьское | Усманский | Усманский РЭС | КТП-10кВ № 113 ВЛ Октябрьс. пс Аксай | 250,00 кВА | 121
с. Куриловка | Усманский | Усманский РЭС | КТП-10кВ № 169 ВЛ Куриловка ПС Фёдоровка | 100,00 кВА | 27
с. Березняговка | Усманский | Усманский РЭС | КТП-10кВ № 672 ВЛ Красное зн.псБерезняг. | 63,00 кВА | 26
с. Бочиновка | Усманский | Усманский РЭС | КТП-10кВ № 172 ВЛ База УРЭС пс Бочиновка | 315,00 кВА | 275
с. Бочиновка | Усманский | Усманский РЭС | КТП-10кВ № 185 ВЛ Коммунар пс Бочиновка | 400,00 кВА | 373
г. Усмань | Усманский | Усманский РЭС | КТП-10кВ № 193 ф.7 пс Усмань | 160,00 кВА | 98
с. Поддубровка | Усманский | Усманский РЭС | КТП-10кВ № 200 ВЛ Савицкое пс Поддуб. | 160,00 кВА | 117
с. Излегоще | Усманский | Усманский РЭС | КТП-10кВ № 219 ВЛ-Савицкое пс Поддубр. | 100,00 кВА | 57
с. Поддубровка | Усманский | Усманский РЭС | КТП-10кВ №233 ВЛ Демшино пс Поддуб. | 63,00 кВА | 14
с. Боровое | Усманский | Усманский РЭС | КТП-10кВ № 238 ВЛ Мастер РП Боровое | 100,00 кВА | 68
с. Бочиновка | Усманский | Усманский РЭС | КТП-10кВ №296 ВЛ Коммунар пс Бочиновка | 100,00 кВА | 76
с. Девица | Усманский | Усманский РЭС | КТП-10кВ № 300 ВЛ Девица пс Пашково | 40,00 кВА | 31
с. Аксай | Усманский | Усманский РЭС | КТП-10кВ № 311 ВЛ Витим пс Аксай | 63,00 кВА | 61
с. Пластинки | Усманский | Усманский РЭС | КТП-10кВ № 326 ВЛ Снежково РП Пластинки | 100,00 кВА | 33
с. Аксай | Усманский | Усманский РЭС | CТП-10кВ № 327 ВЛ Куликово пс Аксай | 63,00 кВА | 59
с. Аксай | Усманский | Усманский РЭС | КТП-10кВ № 336 ВЛ Витим пс Аксай | 63,00 кВА | 61
с. Пластинки | Усманский | Усманский РЭС | КТП-10кВ № 340 ВЛ Снежково РП Пластин. | 100,00 кВА | 97
с. Поддубровка | Усманский | Усманский РЭС | КТП-10кВ №261 ВЛ Излегоще пс Поддубровка | 160,00 кВА | 113
с. Куликово | Усманский | Усманский РЭС | КТП-10кВ № 351 ВЛ Карачун пс Куликово | 100,00 кВА | 83
с. Пластинки | Усманский | Усманский РЭС | КТП-10кВ № 385 ВЛ Гаршино РП Пластинки | 63,00 кВА | 27
г. Усмань | Усманский | Усманский РЭС | КТП-10кВ № 438 ф.7 пс Усмань | 40,00 кВА | 21
с. Грачёвка | Усманский | Усманский РЭС | КТП-10кВ № 522 ВЛ Грачёвка пс Березнягов | 160,00 кВА | 145
с. Фёдоровка | Усманский | Усманский РЭС | КТП-10кВ № 583 ВЛ Бреслав. пс Фёдоровка | 100,00 кВА | 87
с. Андросовка | Усманский | Усманский РЭС | КТП-10кВ № 585 ВЛ Андросов. РП Пластинки | 63,00 кВА | 13
с. Завальное | Усманский | Усманский РЭС | КТП-10кВ № 587 ВЛ Коммунар пс Бочин. | 25,00 кВА | 23
п. Элеватор | Усманский | Усманский РЭС | КТП-10кВ № 592 (ВЛ-АБЗ пс Никольская) | 100,00 кВА | 90
с. Никольское | Усманский | Усманский РЭС | КТП-10кВ № 609 ВЛ Красноп. пс Никольс. | 250,00 кВА | 248
с. Пригородка | Усманский | Усманский РЭС | КТП-10кВ № 676 ВЛ Комсом. пс Усмань | 160,00 кВА | 60
с. Пашково | Усманский | Усманский РЭС | КТП-10кВ № 628 ВЛ Школа пс Пашково | 160,00 кВА | 159
с. Беляево | Усманский | Усманский РЭС | КТП-10кВ № 647 ВЛ Комсомол. пс Усмань | 400,00 кВА | 309
с. Пашково | Усманский | Усманский РЭС | КТП-10кВ № 521 ВЛ Пашковс. пс Пашково | 500,00 кВА | 493
с. Бочиновка | Усманский | Усманский РЭС | ЗТП-10кВ № 215 ВЛ Коммунар пс Бочиновка | 500,00 кВА | 415
с. Пашково | Усманский | Усманский РЭС | ЗТП-10кВ № 653 ВЛ Правление РП Пашково | 250,00 кВА | 235
г. Усмань | Усманский | Усманский РЭС | ЗТП-10кВ № 13 ф.10 пс Усмань | 320,00 кВА | 178
г. Усмань | Усманский | Усманский РЭС | ЗТП №14 ВЛ 10кВ №1 ПС Усмань | 560,00 кВА | 403
г. Усмань | Усманский | Усманский РЭС | КТП-10кВ № 15 ф.5 пс Усмань | 160,00 кВА | 136
г. Усмань | Усманский | Усманский РЭС | ЗТП-10кВ № 16 ф.2 пс Усмань | 250,00 кВА | 134
г. Усмань | Усманский | Усманский РЭС | ЗТП-10кВ № 17 ф.8 пс Усмань | 250,00 кВА | 183
г. Усмань | Усманский | Усманский РЭС | ЗТП-10кВ № 18 ф.10 пс Усмань | 180,00 кВА | 77
г. Усмань | Усманский | Усманский РЭС | ЗТП-10кВ № 19 ф.5 пс Усмань | 400,00 кВА | 216
г. Усмань | Усманский | Усманский РЭС | ЗТП-10кВ № 20 ф.10 пс Усмань | 250,00 кВА | 86
г. Усмань | Усманский | Усманский РЭС | ЗТП-10кВ № 21 ф.8 пс Усмань | 630,00 кВА | 535
г. Усмань | Усманский | Усманский РЭС | ГКТП-10кВ № 22 ф.1 пс Усмань | 180,00 кВА | 97
г. Усмань | Усманский | Усманский РЭС | ЗТП-10кВ № 23 ф.2 пс Усмань | 180,00 кВА | 48
г. Усмань | Усманский | Усманский РЭС | ЗТП-10кВ № 24 ф.8 пс Усмань | 250,00 кВА | 130
г. Усмань | Усманский | Усманский РЭС | ЗТП-10кВ № 27 ф. 8 пс Усмань | 400,00 кВА | 308
с. Новоугляновка | Усманский | Усманский РЭС | КТП-10кВ № 30 ф.2 пс Усмань | 100,00 кВА | 88
с. Новоугляновка | Усманский | Усманский РЭС | КТП-10кВ № 31 ф.1 пс Усмань | 100,00 кВА | 63
с. Дмитриевка | Усманский | Усманский РЭС | КТП-10кВ № 32 ф.1 пс Усмань | 250,00 кВА | 210
с. Новоугляновка | Усманский | Усманский РЭС | ГКТП-10кВ № 33 ф.2 пс Усмань | 160,00 кВА | 96
г. Усмань | Усманский | Усманский РЭС | ТП-10кВ № 36 ф. 2 пс Усмань | 100,00 кВА | 83
г. Усмань | Усманский | Усманский РЭС | ГКТП-10кВ № 38 ф. 2 пс Усмань | 160,00 кВА | 56
с. Новоугляновка | Усманский | Усманский РЭС | КТП-10кВ № 39 ф.1 пс Усмань | 100,00 кВА | 62
с. Новоугляновка | Усманский | Усманский РЭС | КТП-10кВ № 40 ф.2 пс Усмань | 40,00 кВА | 22
с. Стрелецкие Хутора | Усманский | Усманский РЭС | КТП-10кВ № 104 (41)ф.3 пс Усмань | 250,00 кВА | 150
с. Стрелецкие Хутора | Усманский | Усманский РЭС | КТП 10кВ №42(171) ВЛ Сельхозхим ПС Усман | 160,00 кВА | 36
г. Усмань | Усманский | Усманский РЭС | КТП-10кВ № 44 ф.8 пс Усмань | 100,00 кВА | 45
г. Усмань | Усманский | Усманский РЭС | КТП-10кВ № 45 ф.2 пс Усмань | 100,00 кВА | 39
г. Усмань | Усманский | Усманский РЭС | ГКТП-10кВ № 47 ф.2 пс Усмань | 160,00 кВА | 114
г. Усмань | Усманский | Усманский РЭС | ГКТП-10кВ № 48 ф.2 пс Усмань | 250,00 кВА | 190
г. Усмань | Усманский | Усманский РЭС | ЗТП-10кВ № 49 ф.8 пс Усмань | 250,00 кВА | 189
г. Усмань | Усманский | Усманский РЭС | ЗТП-10кВ № 50 ф. 8 пс Усмань | 960,00 кВА | 852
г. Усмань | Усманский | Усманский РЭС | ТП-10кВ № 51 ф.8 ПС Усмань | 400,00 кВА | 288
г. Усмань | Усманский | Усманский РЭС | ЗТП-10кВ № 53 ф.1 пс Усмань | 420,00 кВА | 388
г. Усмань | Усманский | Усманский РЭС | ЗТП-10кВ № 54 ф.1 пс Усмань | 1.260,00 кВА | 1080
г. Усмань | Усманский | Усманский РЭС | КТП-10кВ № 55 ф. 1 пс Усмань | 160,00 кВА | 59
г. Усмань | Усманский | Усманский РЭС | КТП-10кВ № 56 ф.1 пс Усмань | 100,00 кВА | 85
г. Усмань | Усманский | Усманский РЭС | КТП-10кВ № 57 ф.2 пс Усмань | 250,00 кВА | 185
г. Усмань | Усманский | Усманский РЭС | КТП-10кВ № 58 ф. 8 пс Усмань | 100,00 кВА | 76
г. Усмань | Усманский | Усманский РЭС | КТП-10кВ № 59 ф.2 пс Усмань | 160,00 кВА | 98
с. Новоугляновка | Усманский | Усманский РЭС | КТП-10кВ № 60 ф.1 пс Усмань | 160,00 кВА | 94
г. Усмань | Усманский | Усманский РЭС | КТП-10кВ № 61 ф.12 пс Бочиновка | 250,00 кВА | 167
г. Усмань | Усманский | Усманский РЭС | ГКТП-10кВ № 62 ф.5 пс Усмань | 250,00 кВА | 198
г. Усмань | Усманский | Усманский РЭС | ЗТП-10кВ № 125 ф.1 пс Усмань | 160,00 кВА | 72
г. Усмань | Усманский | Усманский РЭС | ЗТП-10кВ № 5 ф.1 пс Усмань | 650,00 кВА | 502
г. Усмань | Усманский | Усманский РЭС | ЗТП-10кВ № 25 ф.5 пс Усмань | 800,00 кВА | 564
г. Усмань | Усманский | Усманский РЭС | ЗТП-10кВ № 28 ф.8 пс Усмань | 650,00 кВА | 542
г. Усмань | Усманский | Усманский РЭС | ЗТП-10кВ № 34 ф.10 пс Усмань | 500,00 кВА | 437
г. Усмань | Усманский | Усманский РЭС | ЗТП-10кВ № 43 ф.2 пс Усмань | 250,00 кВА | 133
г. Усмань | Усманский | Усманский РЭС | ГКТП-10кВ № 52 ф.11 пс Бочиновка | 250,00 кВА | 190
г. Усмань | Усманский | Усманский РЭС | КТП 10кВ № 103 ф.1 пс Усмань | 400,00 кВА | 369
г. Усмань | Усманский | Усманский РЭС | КТП 10кВ №100 ф.2 ПС Усмань | 25,00 кВА | 15
г. Усмань | Усманский | Усманский РЭС | КТП 10кВ № 115 ф.5 пс Усмань | 400,00 кВА | 360
г. Усмань | Усманский | Усманский РЭС | КТП 10кВ № 69 (110) ф.10 пс Усмань | 160,00 кВА | 116
с. Аксай | Усманский | Усманский РЭС | КТП 10кВ №347 ВЛ Дрязги ПС Аксай | 63,00 кВА | 37
с. Березняговка | Усманский | Усманский РЭС | КТП 10кВ №552 ВЛ Красное знамя ПС Березн | 63,00 кВА | 24
г. Усмань | Усманский | Усманский РЭС | КТП 10кВ № 68 ф.12 от ПС Бочиновка | 250,00 кВА | 222
г. Усмань | Усманский | Усманский РЭС | КТП 10кВ № 67 ф.12 ПС Бочиновка | 250,00 кВА | 195
г. Усмань | Усманский | Усманский РЭС | КТП 10кВ № 791 ф.10 ПС Усмань | 100,00 кВА | 71
г. Усмань | Усманский | Усманский РЭС | КТП 10кВ № 792 ф.10 ПС Усмань | 63,00 кВА | 40
г. Усмань | Усманский | Усманский РЭС | КТП 10кВ № 780 ф.2 ПС Усмань | 100,00 кВА | 85
с. Бочиновка | Усманский | Усманский РЭС | СТП 10кВ №614 ВЛ База УРЭС ПС Бочиновка | 100,00 кВА | 37
ст. Дрязги | Усманский | Усманский РЭС | КТП-10 кВ № 50 ВЛ Дрязги ПС Аксай | 100,00 кВА | 24
с. Никольское | Усманский | Усманский РЭС | КТП 10 кВ №626 ВЛ Хозцентр ПС Московка | 400,00 кВА | 37
с. Никольское | Усманский | Усманский РЭС | КТП 10кВ № 627 ВЛ Хозцентр ПС Московка | 100,00 кВА | 24
с. Пригородка | Усманский | Усманский РЭС | КТП 10кВ №800 ф.5 ПС Усмань | 40,00 кВА | 32
г. Усмань | Усманский | Усманский РЭС | КТП 10кВ №820 ф.8 ПС Усмань | 250,00 кВА | 218
п. Лесхоз | Усманский | Усманский РЭС | КТП 246 ВЛ Куликовский лесхоз РП Боровое | 63,00 кВА | 23
п. Лесхоз | Усманский | Усманский РЭС | КТП 247 ВЛ Куликовский лесхоз РП Боровое | 100,00 кВА | 43
п. Лесхоз | Усманский | Усманский РЭС | КТП 690 ВЛ Куликовский лесхоз РП Боровое | 63,00 кВА | 57
п. Лесхоз | Усманский | Усманский РЭС | КТП 287 ВЛ Куликовский лесхоз РП Боровое | 63,00 кВА | 47
с. Боровое | Усманский | Усманский РЭС | КТП 691 ВЛ №10 ПС Усмань | 250,00 кВА | 225
п. Лесхоз | Усманский | Усманский РЭС | КТП 692 ВЛ Куликовский лесхоз РП Боровое | 160,00 кВА | 146
п. Лесхоз | Усманский | Усманский РЭС | КТП 693 ВЛ Куликовский лесхоз РП Боровое | 250,00 кВА | 172
г. Усмань | Усманский | Усманский РЭС | КТП 10кВ № 760 ф.1 ПС Усмань | 160,00 кВА | 152
с. Девица | Усманский | Усманский РЭС | СТП 173 ВЛ База УРЭС ПС Бочиновка | 100,00 кВА | 87
г. Усмань | Усманский | Усманский РЭС | ГКТП 779 ВЛ ф.2 ПС Усмань | 250,00 кВА | 190
г. Усмань | Усманский | Усманский РЭС | КТП-10 кВ № 70 ф.5 пс Усмань | 40,00 кВА | 38
с. Девица | Усманский | Усманский РЭС | СТП-10 кВ № 615 ВЛ 1 Мая РП Девица | 100,00 кВА | 67
с. Поддубровка | Усманский | Усманский РЭС | КТП 10 кВ №823 ВЛ Сосновка ПС Поддубровк | 25,00 кВА | 19
г. Усмань | Усманский | Усманский РЭС | СТП 10кВ №778 ВЛ ф.2 ПС Усмань | 40,00 кВА | 34
г. Усмань | Усманский | Усманский РЭС | КТП 10кВ № 777 ф.2 ПС Усмань | 160,00 кВА | 118
г. Усмань | Усманский | Усманский РЭС | КТП 10кВ №790 ф.10 ПС Усмань | 63,00 кВА | 53
г. Усмань | Усманский | Усманский РЭС | КТП 10кВ №825 ф.12 ПС Бочиновка | 250,00 кВА | 225
с. Излегоще | Усманский | Усманский РЭС | CТП 10кВ №75 ВЛ Излегоще ПС Поддубровка | 100,00 кВА | 74
с. Поддубровка | Усманский | Усманский РЭС | СТП 10кВ №73 ВЛ Излегоще ПС Поддубровка | 100,00 кВА | 92
с. Новоугляновка | Усманский | Усманский РЭС | КТП 10кВ №230 ф.2 ПС Усмань | 160,00 кВА | 126
с. Демшино | Усманский | Усманский РЭС | СТП 10кВ № 178 Демшино ПС Поддубровк | 40,00 кВА | 28
с. Аксай | Усманский | Усманский РЭС | КТП 10кВ №824 ВЛ Октябрьский ПС Аксай | 100,00 кВА | 92
г. Усмань | Усманский | Усманский РЭС | КТП 10кВ №821 ф.2 ПС Усмань | 160,00 кВА | 108
с. Октябрьское | Усманский | Усманский РЭС | КТП 10кВ № 186 ВЛ Октябрьский ПС Аксай | 250,00 кВА | 210
г. Усмань | Усманский | Усманский РЭС | КТП 10кВ № 833 ВЛ 10кВ ф.2 ПС Усмань | 160,00 кВА | 94
г. Усмань | Усманский | Усманский РЭС | ГКТП 826 г.Усмань | 250,00 кВА | 120
с. Поддубровка | Усманский | Усманский РЭС | КТП 10кВ № 78 ВЛ Излегоще ПС Поддубровка | 100,00 кВА | 91
с. Поддубровка | Усманский | Усманский РЭС | СТП 10кВ №266 ВЛ Излегоще ПС Поддубровка | 63,00 кВА | 59
г. Усмань | Усманский | Усманский РЭС | КТП 10кВ № 840 ф.1 ПС Усмань | 250,00 кВА | 210
г. Усмань | Усманский | Усманский РЭС | КТП 10кВ № 834 ВЛ 10кВ ф.2 ПС Усмань | 250,00 кВА | 132
с. Бочиновка | Усманский | Усманский РЭС | СТП 10кВ №518 ВЛ Кудояровка | 25,00 кВА | 22
г. Усмань | Усманский | Усманский РЭС | КТП 10кВ № 836 ф.2 ПС Усмань | 100,00 кВА | 58
г. Усмань | Усманский | Усманский РЭС | КТП 10кВ №837 ф.2 ПС Усмань | 100,00 кВА | 79
с. Песковатка Боярская | Усманский | Усманский РЭС | СТП 10кВ № 843 ф.2 ПС Усмань | 63,00 кВА | 60
г. Усмань | Усманский | Усманский РЭС | КТП 10кВ №822 ф.10 ПС Усмань | 250,00 кВА | 202
с. Поддубровка | Усманский | Усманский РЭС | СТП 10кВ №277 ВЛ Излегоще ПС Поддубровка | 100,00 кВА | 83
с. Поддубровка | Усманский | Усманский РЭС | СТП 10кВ №278 ВЛ Излегоще ПС Поддубровк | 100,00 кВА | 14
с. Аксай | Усманский | Усманский РЭС | СТП 10кВ №724 ВЛ Октябрьский ПС Аксай | 100,00 кВА | 98
г. Усмань | Усманский | Усманский РЭС | КТП 10кВ № 835 ф.2 ПС Усмань | 100,00 кВА | 51
г. Усмань | Усманский | Усманский РЭС | ГКТП 10кВ №846 ф.12 ПС Бочиновка | 500,00 кВА | 340
с. Поддубровка | Усманский | Усманский РЭС | КТП 10кВ №276 ВЛ Излегоще ПС Поддубровка | 160,00 кВА | 109
с. Аксай | Усманский | Усманский РЭС | КТП 10кВ №294 ВЛ Октябрьский ПС Аксай | 100,00 кВА | 44
с. Аксай | Усманский | Усманский РЭС | КТП 10кВ №159 ВЛ Октябрьский ПС Аксай | 100,00 кВА | 68
с. Аксай | Усманский | Усманский РЭС | КТП 10кВ №181 ВЛ Октябрский ПС Аксай | 160,00 кВА | 135
с. Октябрьское | Усманский | Усманский РЭС | КТП 10кВ №188 ВЛ СПТУ ПС Аксай | 160,00 кВА | 144
с. Аксай | Усманский | Усманский РЭС | СТП 10кВ №218 ВЛ Октябрьский ПС Аксай | 63,00 кВА | 53
с. Боровое | Усманский | Усманский РЭС | КТП-10 кВ №267 Мастерские РП Боровое | 100,00 кВА | 47
с. Боровое | Усманский | Усманский РЭС | КТП-10 кВ №272 Мастерские РП Боровое | 40,00 кВА | 25
с. Поддубровка | Усманский | Усманский РЭС | КТП 10кВ № 87 от ПС Поддубровка | 25,00 кВА | 17
г. Усмань | Усманский | Усманский РЭС | КТП 10кВ №827 Ф.№5 ПС Усмань | 100,00 кВА | 76
г. Усмань | Усманский | Усманский РЭС | КТП 10кВ №839 Ф.№2 ПС Усмань | 100,00 кВА | 33
с. Аксай | Усманский | Усманский РЭС | КТП 10кВ №858 ВЛ Октябрьский ПС Аксай | 160,00 кВА | 56
с. Боровое | Усманский | Усманский РЭС | КТП 10кВ №270 Мастерские РП Боровое | 63,00 кВА | 25
с. Новоугляновка | Усманский | Усманский РЭС | КТП 10кВ №850 Ф.№2 ПС Усмань | 100,00 кВА | 70
с. Никольское | Усманский | Усманский РЭС | СТП 10кВ №851 Химсклады ПС Московка | 63,00 кВА | 53
с. Излегоще | Усманский | Усманский РЭС | СТП 10кВ №853 Савицкое ПС Поддубровка | 100,00 кВА | 77
с. Кудояровка | Усманский | Усманский РЭС | КТП 10кВ №852 Кудояровка ПС Бочиновка | 160,00 кВА | 158
г. Усмань | Усманский | Усманский РЭС | КТП 10кВ №828 Ф.№ 2 ПС Усмань | 63,00 кВА | 61
г. Усмань | Усманский | Усманский РЭС | СТП 10кВ №854 Ф.№1 ПС Усмань | 100,00 кВА | 33
г. Усмань | Усманский | Усманский РЭС | КТП 10кВ №848 Ф.№11 ПС Бочиновка | 800,00 кВА | 720
г. Усмань | Усманский | Усманский РЭС | КТП 10кВ №849 Ф.№10 ПС Усмань | 800,00 кВА | 724
г. Усмань | Усманский | Усманский РЭС | КТП 10кВ №859 Ф.№2 ПС Усмань | 100,00 кВА | 82
с. Никольское | Усманский | Усманский РЭС | КТП 10кВ №847 ВЛ АБЗ ПС Никольское | 160,00 кВА | 149
г. Усмань | Усманский | Усманский РЭС | КТП 10кВ №831 КНС ПС Бочиновка | 160,00 кВА | 150
г. Усмань | Усманский | Усманский РЭС | КТП-10 кВ 838 ф.2 пс Усмань | 100,00 кВА | 23
г. Усмань | Усманский | Усманский РЭС | КТП 10кВ №860 Ф.8 ПС Усмань | 250,00 кВА | 215
г. Усмань | Усманский | Усманский РЭС | КТП 10кВ №829 Ф.7 ПС Усмань | 63,00 кВА | 46
с. Аксай | Усманский | Усманский РЭС | СТП 10кВ №304 ВЛ Октябрьский ПС Аксай | 63,00 кВА | 58
г. Усмань | Усманский | Усманский РЭС | КТП 10кВ №861 ВЛ Фидер №8 ПС Усмань | 160,00 кВА | 100
с. Поддубровка | Усманский | Усманский РЭС | КТП-10 кВ №213 ВЛ Излегоще пс Поддубр. | 250,00 кВА | 221
с. Пригородка | Усманский | Усманский РЭС | СТП 10кВ №480 ВЛ Ф.№9 ПС Усмань | 40,00 кВА | 27
с. Куликово | Усманский | Усманский РЭС | КТП 10кВ №245 ВЛ Боровская пс Куликово | 250,00 кВА | 177
с. Аксай | Усманский | Усманский РЭС | КТП 10кВ №857 ВЛ Октябрьский ПС Аксай | 160,00 кВА | 138
с. Аксай | Усманский | Усманский РЭС | КТП 10кВ №856 ВЛ Октябрьский ПС Аксай | 160,00 кВА | 126
г. Усмань | Усманский | Усманский РЭС | СТП 10кВ №845 ВЛ Сельхозхимия | 25,00 кВА | 23
с. Октябрьское | Усманский | Усманский РЭС | СТП 10кВ №855 ВЛ СПТУ | 63,00 кВА | 57
с. Березняговка | Усманский | Усманский РЭС | СТП 10кВ №451 ВЛ Красное знамя | 63,00 кВА | 56
г. Усмань | Усманский | Усманский РЭС | КТП-10 кВ №864 Ф.11 и Ф.5 | 1.260,00 кВА | 540
с. Октябрьское | Усманский | Усманский РЭС | КТП-10 кВ №317 ВЛ СПТУ пс Аксай | 250,00 кВА | 47
г. Усмань | Усманский | Усманский РЭС | КТП 10кВ №862 ВЛ ф.№8 ПС Усмань | 250,00 кВА | 140
с. Бочиновка | Усманский | Усманский РЭС | СТП - 10 кВ №866 Ф.11 пс Бочиновка | 25,00 кВА | 15
с. Поддубровка | Усманский | Усманский РЭС | СТП - 10 кВ №865 Савицкое пс Поддубровка | 63,00 кВА | 26
с. Боровое | Усманский | Усманский РЭС | КТП-10 кВ №201 ВЛ Мастерские ПС Поддубро | 100,00 кВА | 91
с. Боровое | Усманский | Усманский РЭС | КТП-10 кВ №253 ВЛ Боровое ПС Поддубровка | 100,00 кВА | 45
с. Боровое | Усманский | Усманский РЭС | КТП-10 кВ №290 ВЛ Куликовский лесхоз Под | 100,00 кВА | 51
с. Боровое | Усманский | Усманский РЭС | КТП-10 кВ №291 ВЛ Куликовский лесхоз Под | 100,00 кВА | 91
с. Поддубровка | Усманский | Усманский РЭС | СТП - 10 кВ №357 Боровое пс Поддубровка | 40,00 кВА | 13
г. Усмань | Усманский | Усманский РЭС | КТП 100 кВа № 863 ВЛ-10 Ф.№8 | 100,00 кВА | 35
г. Усмань | Усманский | Усманский РЭС | КТП 100кВА №867 ВЛ Ф.1 ПС Усмань | 100,00 кВА | 90
г. Усмань | Усманский | Усманский РЭС | КТП 100 кВА №868 Ф.2 ПС Усмань | 100,00 кВА | 55
с. Шаршки | Усманский | Усманский РЭС | КТП-250 кВА №870 Комсомолец пс Усмань | 250,00 кВА | 190
г. Усмань | Усманский | Усманский РЭС | КТП- 2х160кВА №871 ф.5 пс Усмань | 320,00 кВА | 304
п. Куликовский Лесхоз | Усманский | Усманский РЭС | СТП - 10 кВ №260 Куликовский лесхоз | 40,00 кВА | 16
с. Октябрьское | Усманский | Усманский РЭС | СТП - 10 кВ №872 ВЛ Терновка пс Бочиновк | 63,00 кВА | 42
с. Октябрьское | Усманский | Усманский РЭС | СТП - 10 кВ №869 ВЛ Октябрьский пс Аксай | 25,00 кВА | 23
с. Березняговка | Усманский | Усманский РЭС | СТП - 10 кВ №832 ВЛ Чистые пруды пс Бере | 25,00 кВА | 23
с. Московка | Усманский | Усманский РЭС | КТП-10кВ № 873 ВЛ Бригада 4 пс Московка | 100,00 кВА | 75
с. Московка | Усманский | Усманский РЭС | КТП-10кВ № 874 ВЛ Бригада 4 пс Московка | 100,00 кВА | 91
с. Савицкое | Усманский | Усманский РЭС | СТП 10кВ №875 ВЛ 10кВ Рыбопитомник | 100,00 кВА | 64
с. Бочиновка | Усманский | Усманский РЭС | КТП-10кВ № 162 ВЛ Кудояровка пс Бочин. | 100,00 кВА | 92
с. Завальное | Усманский | Усманский РЭС | СТП - 10 кВ №877 ВЛ "Коммунар" | 63,00 кВА | 45
с. Излегоще | Усманский | Усманский РЭС | КТП-10 кВ №876 ВЛ Савицкое ПС Поддубровк | 100,00 кВА | 84
с. Студёнки | Усманский | Усманский РЭС | КТП-10кВ № 878 ВЛ-Комсомолец пс Усмань | 160,00 кВА | 125
с. Никольское | Усманский | Усманский РЭС | КТП-10кВ № 880 ВЛ Никольское ПС Московка | 100,00 кВА | 89
с. Московка | Усманский | Усманский РЭС | КТП-10кВ № 108 ВЛ Бригада4 пс Московка | 63,00 кВА | 15
с. Никольское | Усманский | Усманский РЭС | СТП - 10 кВ №881 ВЛ Откормочник ПС Моско | 16,00 кВА | 9
с. Никольское | Усманский | Усманский РЭС | СТП - 10 кВ №879 ВЛ Химсклады ПС Московк | 63,00 кВА | 51
г. Усмань | Усманский | Усманский РЭС | КТП-10 кВ №882 ВЛ ф.№11 ПС Бочиновка | 63,00 кВА | 51
с. Октябрьское | Усманский | Усманский РЭС | СТП - 10 кВ №887 ВЛ Октябрьский | 100,00 кВА | 71
г. Усмань | Усманский | Усманский РЭС | КТП-10 кВ №883 ВЛ 10кВ Ф.1 ПС Усмань | 250,00 кВА | 187
с. Октябрьское | Усманский | Усманский РЭС | СТП 10кВ №884 ВЛ 10кВ Октябрьский | 63,00 кВА | 60
с. Куликово | Усманский | Усманский РЭС | СТП - 10 кВ №890 Зерносклады пс Куликово | 40,00 кВА | 21
с. Октябрьское | Усманский | Усманский РЭС | КТП 10кВ №888 ВЛ Октябрьский ПС Аксай | 160,00 кВА | 148
с. Октябрьское | Усманский | Усманский РЭС | СТП - 10 кВ №886 ВЛ Куликово ПС Аксай | 40,00 кВА | 14
с. Октябрьское | Усманский | Усманский РЭС | КТП-10 кВ №885 ВЛ Октябрьский ПС Аксай | 100,00 кВА | 30
с. Стрелецкие Хутора | Усманский | Усманский РЭС | СТП - 10 кВ №889 ВЛ "Ф.№7" ПС Усмань | 25,00 кВА | 19
с. Октябрьское | Усманский | Усманский РЭС | СТП - 10 кВ №895 ВЛ Октябрьский ПС Аксай | 100,00 кВА | 27
с. Октябрьское | Усманский | Усманский РЭС | СТП - 10 кВ №896 ВЛ Октябрьский ПС Аксай | 63,00 кВА | 13
с. Октябрьское | Усманский | Усманский РЭС | СТП - 10 кВ №708 ВЛ Терновка ПС Бочиновк | 63,00 кВА | 57
ст. Дрязги | Усманский | Усманский РЭС | СТП - 10 кВ №709 ВЛ Дрязги ПС Аксай | 63,00 кВА | 53
с. Октябрьское | Усманский | Усманский РЭС | СТП - 10 кВ №894 ВЛ Анненский ПС Аксай | 63,00 кВА | 16
с. Октябрьское | Усманский | Усманский РЭС | СТП - 10 кВ №892 ВЛ СПТУ ПС Аксай | 63,00 кВА | 60
с. Октябрьское | Усманский | Усманский РЭС | СТП - 10 кВ №893 ВЛ СПТУ ПС Аксай | 63,00 кВА | 59
с. Песковатка Боярская | Усманский | Усманский РЭС | СТП - 10 кВ №897 ВЛ Фидер №2 ПС Усмань | 63,00 кВА | 50
г. Усмань | Усманский | Усманский РЭС | СТП - 10 кВ №898 ВЛ Фидер №2 ПС Усмань | 63,00 кВА | 62
г. Усмань | Усманский | Усманский РЭС | КТП-10 кВ №899 Фидер №2 ПС Усмань | 160,00 кВА | 105
г. Усмань | Усманский | Усманский РЭС | КТП-10 кВ №711 Фидер №2 Усмань | 160,00 кВА | 132
г. Усмань | Усманский | Усманский РЭС | КТП-10 кВ №706 Фидер №1 Усмань | 160,00 кВА | 128
г. Усмань | Усманский | Усманский РЭС | КТП-10 кВ №707 Ф.1 ПС Усмань | 160,00 кВА | 108
с. Поддубровка | Усманский | Усманский РЭС | КТП-10 кВ №714 Савицкое ПС Поддубровка | 100,00 кВА | 93
г. Усмань | Усманский | Усманский РЭС | КТП-10 кВ №712 Ф.5 ПС Усмань | 100,00 кВА | 46
г. Усмань | Усманский | Усманский РЭС | КТП-10 кВ №713 Сельхозхимия ПС Усмань | 400,00 кВА | 372
г. Усмань | Усманский | Усманский РЭС | КТП-10кВ № 715 ВЛ Ф.№1 пс Усмань | 400,00 кВА | 268
с. Аксай | Усманский | Усманский РЭС | КТП-10 кВ №716 Аксай ПС Аксай | 250,00 кВА | 33
с. Октябрьское | Усманский | Усманский РЭС | КТП - 10 кВ №717 ВЛ Октябрьский пс Аксай | 160,00 кВА | 34
с. Пашково | Усманский | Усманский РЭС | СТП - 10 кВ №718 Девица пс Пашково | 63,00 кВА | 11
с. Бочиновка | Усманский | Усманский РЭС | СТП 10кВ 719 ВЛ Кудояровка пс Бочинов. | 63,00 кВА | 53
с. Никольское | Усманский | Усманский РЭС | СТП 10 кВ №720 ВЛ Химсклады пс Московка | 63,00 кВА | 48
с. Бочиновка | Усманский | Усманский РЭС | СТП - 10 кВ №722 Ф.12 пс Бочиновка | 100,00 кВА | 79
с. Березняговка | Усманский | Усманский РЭС | СТП 10кВ №721 Дружба ПС Березняговка | 63,00 кВА | 46
г. Усмань | Усманский | Усманский РЭС | КТП-10 кВ № 723 Ф.2 ПС Усмань | 160,00 кВА | 144
г. Усмань | Усманский | Усманский РЭС | КТП 10кВ № 725 Ф.2 ПС Усмань | 250,00 кВА | 210
с. Пашково | Усманский | Усманский РЭС | СТП 10кВ №726 Пашковский комплекс | 100,00 кВА | 97
с. Октябрьское | Усманский | Усманский РЭС | КТП-10 кВ № 727 СПТУ | 160,00 кВА | 11
г. Усмань | Усманский | Усманский РЭС | КТП-10 кВ №729 ВЛ Ф.№2 ПС Усмань | 160,00 кВА | 140
г. Усмань | Усманский | Усманский РЭС | КТП-10 кВ №728 ВЛ Ф.№1 ПС Усмань | 250,00 кВА | 180
г. Усмань | Усманский | Усманский РЭС | КТП-10 кВ №731 Ф.4 ПС Усмань | 160,00 кВА | 22
с. Поддубровка | Усманский | Усманский РЭС | КТП-10 кВ №732 ВЛ Поддубровка | 160,00 кВА | 68
с. Учхоз | Усманский | Усманский РЭС | СТП - 10 кВ №733 База УРЭС | 63,00 кВА | 61
г. Усмань | Усманский | Усманский РЭС | КТП-10 кВ №730 Ф.1 ПС Усмань | 63,00 кВА | 42
с. Аксай | Усманский | Усманский РЭС | КТП-10 кВ №745 Октябрьский ПС Аксай | 160,00 кВА | 90
с. Пашково | Усманский | Усманский РЭС | СТП - 10 кВ №744 В.Мосоловка РП Пашково | 100,00 кВА | 93
с. Пашково | Усманский | Усманский РЭС | СТП - 10 кВ №734 Кормоцех РП Пашково | 100,00 кВА | 92
с. Октябрьское | Усманский | Усманский РЭС | СТП - 10 кВ №739 Летний лагерь РП Пашков | 63,00 кВА | 53
с. Пашково | Усманский | Усманский РЭС | СТП 10 кВ №735 | 40,00 кВА | 36
с. Пашково | Усманский | Усманский РЭС | СТП 10 кВ №737 ВЛ Правление РП Пашково | 100,00 кВА | 90
с. Пашково | Усманский | Усманский РЭС | КТП 10 кВ №736 | 160,00 кВА | 140
г. Усмань | Усманский | Усманский РЭС | КТП-10 кВ №746 Фидер №11 ПС Бочиновка | 100,00 кВА | 95
с. Пригородка | Усманский | Усманский РЭС | СТП - 10 кВ №740 Фидер №9 ПС Усмань | 63,00 кВА | 51
с. Пашково | Усманский | Усманский РЭС | КТП-10 кВ № 500 ВЛ Правление РП Пашково | 100,00 кВА | 74
с. Октябрьское | Усманский | Усманский РЭС | СТП - 10 кВ №540 ВЛ Ток РП Пашково | 63,00 кВА | 56
с. Пашково | Усманский | Усманский РЭС | СТП - 10 кВ №467 ВЛ Лет.лагерь РП Пашков | 63,00 кВА | 47
с. Пашково | Усманский | Усманский РЭС | СТП-10кВ № 576 ВЛ Летний лагерь РП Пашко | 63,00 кВА | 17
г. Усмань | Усманский | Усманский РЭС | СТП 10кВ №749 ВЛ ф.12 ПС Бочиновка | 63,00 кВА | 60
г. Усмань | Усманский | Усманский РЭС | КТП-10 кВ №748 Школа Ф.5 и Сельхозхимия | 1.260,00 кВА | 960
г. Усмань | Усманский | Усманский РЭС | КТП-10 кВ №750 Ф.5 и Сельхозхимия | 200,00 кВА | 130
с. Студёнки | Усманский | Усманский РЭС | СТП 10кВ №751 Комсомолец ПС Усмань | 63,00 кВА | 23
г. Усмань | Усманский | Усманский РЭС | КТП 10кВ №753 Ф.№8 ПС Усмань | 160,00 кВА | 150
г. Усмань | Усманский | Усманский РЭС | ТП 754 ВЛ 10кВ Ф.№8 ПС Усмань | 100,00 кВА | 90
с. Бочиновка | Усманский | Усманский РЭС | КТП-10кВ №755 ВЛ Кудояровка ПС Бочиновка | 250,00 кВА | 197
г. Усмань | Усманский | Усманский РЭС | КТП 10кВ №756 Ф.№2 ПС Усмань | 160,00 кВА | 85
г. Усмань | Усманский | Усманский РЭС | КТП 10кВ №757 ЛЭП 10кВ №2 яч.№10 | 250,00 кВА | 199
Кривополянье | Чаплыгинский | Чаплыгинский РЭС | КТП-10кВ №201 ВЛ-10кВ №2 от ПС Чапл-нов. | 250,00 кВА | 250
Кривополянье | Чаплыгинский | Чаплыгинский РЭС | КТП-10кВ №202 ВЛ-10кВ №2 от ПС Чапл-нов. | 630,00 кВА | 470
Кривополянье | Чаплыгинский | Чаплыгинский РЭС | КТП-10кВ №204 ВЛ-10кВ №2 от ПС Чапл-нов. | 100,00 кВА | 50
Кривополянье | Чаплыгинский | Чаплыгинский РЭС | КТП-10кВ №206 ВЛ-10кВ №2 от ПС Чапл-нов. | 160,00 кВА | 110
Кривополянье | Чаплыгинский | Чаплыгинский РЭС | МТП-10кВ №210(301) ВЛ-10кВ №3 от ПС Чапл | 160,00 кВА | 80
Кривополянье | Чаплыгинский | Чаплыгинский РЭС | КТП-10кВ №213(303) ВЛ-10кВ №3 от ПС Чапл | 100,00 кВА | 54
Кривополянье | Чаплыгинский | Чаплыгинский РЭС | КТП-10кВ №215(304) ВЛ-10кВ №3 от ПС Чапл | 100,00 кВА | 58
Кривополянье | Чаплыгинский | Чаплыгинский РЭС | МТП-10кВ №218(305) ВЛ-10кВ №3 от ПС Чапл | 40,00 кВА | 30
Кривополянье | Чаплыгинский | Чаплыгинский РЭС | КТП-10кВ №216(306) ВЛ-10кВ №3 от ПС Чапл | 160,00 кВА | 50
Кривополянье | Чаплыгинский | Чаплыгинский РЭС | КТП 10кВ №227(402) ВЛ 10кВ №4 от ПС Чапл | 160,00 кВА | 90
Кривополянье | Чаплыгинский | Чаплыгинский РЭС | КТП-10кВ №229(403) ВЛ-10кВ №4 от ПС Чапл | 100,00 кВА | 20
Кривополянье | Чаплыгинский | Чаплыгинский РЭС | КТП-10кВ №228(404) ВЛ-10кВ №4 от ПС Чапл | 160,00 кВА | 70
Кривополянье | Чаплыгинский | Чаплыгинский РЭС | КТП 10кВ №225(401) ВЛ 10кВ №4 ПС Чаплыги | 250,00 кВА | 50
Кривополянье | Чаплыгинский | Чаплыгинский РЭС | КТП 10кВ №231(407) ВЛ 10кВ №4 ПС Чаплыги | 160,00 кВА | 60
Кривополянье | Чаплыгинский | Чаплыгинский РЭС | КТП 10кВ №230(408) ВЛ 10кВ №4 ПС Чаплыги | 100,00 кВА | 80
Кривополянье | Чаплыгинский | Чаплыгинский РЭС | КТП 10кВ №232(409) ВЛ 10кВ №4 ПС Чаплыги | 160,00 кВА | 50
Кривополянье | Чаплыгинский | Чаплыгинский РЭС | ЗТП-10кВ №255(501) ВЛ-10кВ №5 от ПС Чапл | 1.260,00 кВА | 800
Кривополянье | Чаплыгинский | Чаплыгинский РЭС | КТП-10кВ №243(604) ВЛ-10кВ №6 от ПС Чапл | 250,00 кВА | 80
Кривополянье | Чаплыгинский | Чаплыгинский РЭС | КТП-10кВ №238(605) ВЛ-10кВ №6 от ПС Чапл | 160,00 кВА | 40
Кривополянье | Чаплыгинский | Чаплыгинский РЭС | КТП-10кВ №237(606) ВЛ-10кВ №6 от ПС Чапл | 100,00 кВА | 20
Кривополянье | Чаплыгинский | Чаплыгинский РЭС | КТП-10кВ №244(607) ВЛ-10кВ №6 от ПС Чапл | 250,00 кВА | 140
Кривополянье | Чаплыгинский | Чаплыгинский РЭС | КТП-10кВ №247(608) ВЛ-10кВ №6 от ПС Чапл | 250,00 кВА | 70
Кривополянье | Чаплыгинский | Чаплыгинский РЭС | КТП-10кВ №248(609) ВЛ-10кВ №6 от ПС Чапл | 160,00 кВА | 70
Кривополянье | Чаплыгинский | Чаплыгинский РЭС | КТП-10кВ №256(801) ВЛ-10кВ №8 от ПС Чапл | 250,00 кВА | 110
Кривополянье | Чаплыгинский | Чаплыгинский РЭС | КТП-10кВ №258(802) ВЛ-10кВ №8 от ПС Чапл | 100,00 кВА | 60
Кривополянье | Чаплыгинский | Чаплыгинский РЭС | КТП-10кВ №259(803) ВЛ-10кВ №8 от ПС Чапл | 100,00 кВА | 70
Кривополянье | Чаплыгинский | Чаплыгинский РЭС | КТП-10кВ №257(804) ВЛ-10кВ №8 от ПС Чапл | 63,00 кВА | 43
Кривополянье | Чаплыгинский | Чаплыгинский РЭС | КТП-10кВ №260(805) ВЛ-10кВ №8 от ПС Чапл | 100,00 кВА | 50
Кривополянье | Чаплыгинский | Чаплыгинский РЭС | КТП-10кВ №261(806) ВЛ-10кВ №8 от ПС Чапл | 250,00 кВА | 160
Чаплыгин | Чаплыгинский | Чаплыгинский РЭС | КТП-10кВ №264(701) ВЛ-10кВ Элеват. от ПС | 63,00 кВА | 53
Климово | Чаплыгинский | Чаплыгинский РЭС | КТП-10кВ №267(1007) ВЛ10кВ Победа | 100,00 кВА | 20
Истобное | Чаплыгинский | Чаплыгинский РЭС | КТП-10кВ №605(101) ВЛ-10кВ №1 ПС Компрес | 63,00 кВА | 43
Истобное | Чаплыгинский | Чаплыгинский РЭС | КТП-10кВ №606(102) ВЛ-10кВ №1 ПС Компрес | 250,00 кВА | 230
Истобное | Чаплыгинский | Чаплыгинский РЭС | КТП-10кВ №607(103) ВЛ-10кВ №1 ПС Компрес | 63,00 кВА | 30
Истобное | Чаплыгинский | Чаплыгинский РЭС | КТП-10кВ №614(104) ВЛ-10кВ №1 ПС Компрес | 160,00 кВА | 140
Истобное | Чаплыгинский | Чаплыгинский РЭС | КТП-10кВ №615(106) ВЛ-10кВ №1 ПС Компрес | 160,00 кВА | 30
Истобное | Чаплыгинский | Чаплыгинский РЭС | КТП-10кВ №616(111) ВЛ-10кВ №1 ПС Компрес | 100,00 кВА | 60
Дубовое | Чаплыгинский | Чаплыгинский РЭС | КТП-10кВ №635(602) ВЛ-10кВ Дубовое Права | 160,00 кВА | 130
Кривополянье | Чаплыгинский | Чаплыгинский РЭС | КТП-10кВ №627(903) ВЛ-10кВ №9 ПС Компрес | 100,00 кВА | 10
Кривополянье | Чаплыгинский | Чаплыгинский РЭС | КТП-10кВ №630(913) ВЛ-10кВ №9 ПС Компрес | 400,00 кВА | 400
Кривополянье | Чаплыгинский | Чаплыгинский РЭС | КТП-10кВ №625(914) ВЛ-10кВ №9 ПС Компрес | 400,00 кВА | 400
Калиновка | Чаплыгинский | Чаплыгинский РЭС | КТП-10кВ №276(301) ВЛ-10кВ №3 от ПС Ране | 25,00 кВА | 20
Ольшанские выселки | Чаплыгинский | Чаплыгинский РЭС | КТП-10кВ №278(302) ВЛ-10кВ №3 от ПС Ране | 100,00 кВА | 70
Шишкино | Чаплыгинский | Чаплыгинский РЭС | КТП 10кВ №279(303) ВЛ 10кВ №3 от ПС Ране | 100,00 кВА | 50
Шишкино | Чаплыгинский | Чаплыгинский РЭС | КТП-10кВ №280(304) ВЛ-10кВ №3 от ПС Ране | 100,00 кВА | 60
Шишкино | Чаплыгинский | Чаплыгинский РЭС | КТП-10кВ №283(305) ВЛ-10кВ №3 от ПС Ране | 100,00 кВА | 70
Ржевка | Чаплыгинский | Чаплыгинский РЭС | КТП-10кВ №284(306) ВЛ-10кВ №3 от ПС Ране | 100,00 кВА | 30
Зареченский | Чаплыгинский | Чаплыгинский РЭС | МТП-10кВ №285(307) ВЛ-10кВ №3 от ПС Ране | 100,00 кВА | 60
Ржевка | Чаплыгинский | Чаплыгинский РЭС | КТП-10кВ №286(308) ВЛ-10кВ №3 от ПС Ране | 100,00 кВА | 30
Солнцево | Чаплыгинский | Чаплыгинский РЭС | КТП-10кВ №287(309) ВЛ-10кВ №3 от ПС Ране | 100,00 кВА | 70
Соловое | Чаплыгинский | Чаплыгинский РЭС | КТП-10кВ №303(402) ВЛ-10кВ №4 от ПС Ране | 160,00 кВА | 90
Рощинский | Чаплыгинский | Чаплыгинский РЭС | КТП-10кВ №304(403) ВЛ-10кВ №4 от ПС Ране | 400,00 кВА | 200
Соловое | Чаплыгинский | Чаплыгинский РЭС | КТП-10кВ №307(405) ВЛ-10кВ №4 от ПС Ране | 160,00 кВА | 60
Соловое | Чаплыгинский | Чаплыгинский РЭС | КТП-10кВ №311(407) ВЛ-10кВ №4 от ПС Ране | 63,00 кВА | 13
Соловое | Чаплыгинский | Чаплыгинский РЭС | КТП-10кВ №310(408) ВЛ-10кВ №4 от ПС Ране | 160,00 кВА | 60
Соловое | Чаплыгинский | Чаплыгинский РЭС | КТП-10кВ №305(411) ВЛ-10кВ №4 от ПС Ране | 160,00 кВА | 60
Соловое | Чаплыгинский | Чаплыгинский РЭС | КТП-10кВ №308(412) ВЛ-10кВ №4 от ПС Ране | 160,00 кВА | 90
Соловое | Чаплыгинский | Чаплыгинский РЭС | КТП-10кВ №306(413) ВЛ-10кВ №4 от ПС Ране | 100,00 кВА | 70
Рощинский | Чаплыгинский | Чаплыгинский РЭС | КТП-10кВ №315(155) Вл-10кВ Учхоз ПС Ране | 160,00 кВА | 40
Братовка | Чаплыгинский | Чаплыгинский РЭС | КТП-10кВ №318(507) ВЛ-10кВ №5 от ПС Ране | 100,00 кВА | 70
Чаплыгин | Чаплыгинский | Чаплыгинский РЭС | КТП-10кВ №321(604) ВЛ-10кВ №6 от ПС Ране | 320,00 кВА | 300
Чаплыгин | Чаплыгинский | Чаплыгинский РЭС | КТП-10кВ №323(609) ВЛ-10кВ №6 от ПС Ране | 400,00 кВА | 300
Ломовое | Чаплыгинский | Чаплыгинский РЭС | КТП-10кВ №337(161) ВЛ-10кВ №1 от ПС Пико | 160,00 кВА | 120
Ломовое | Чаплыгинский | Чаплыгинский РЭС | КТП-10кВ №336(162) ВЛ-10кВ №1 от ПС Пико | 400,00 кВА | 190
Ломовое | Чаплыгинский | Чаплыгинский РЭС | КТП-10кВ №335(163) ВЛ-10кВ №1 от ПС Пико | 100,00 кВА | 70
Ломовое | Чаплыгинский | Чаплыгинский РЭС | КТП-10кВ №340(164) ВЛ-10кВ №1 от ПС Пико | 160,00 кВА | 100
Ломовое | Чаплыгинский | Чаплыгинский РЭС | КТП-10кВ №339(165) ВЛ-10кВ №1 от ПС Пико | 160,00 кВА | 70
Ломовое | Чаплыгинский | Чаплыгинский РЭС | КТП-10кВ №342(166) ВЛ-10кВ №1 от ПС Пико | 100,00 кВА | 40
Ломовое | Чаплыгинский | Чаплыгинский РЭС | КТП-10кВ №343(167) ВЛ-10кВ №1 от ПС Пико | 63,00 кВА | 33
Ломовое | Чаплыгинский | Чаплыгинский РЭС | КТП-10кВ №344(168) ВЛ-10кВ №1 от ПС Пико | 63,00 кВА | 43
Ломовое | Чаплыгинский | Чаплыгинский РЭС | КТП 10кВ №334(169) ВЛ 10кВ №1 от ПС Пико | 25,00 кВА | 20
Ломовое | Чаплыгинский | Чаплыгинский РЭС | КТП-10кВ №341(170) ВЛ-10кВ №1 от ПС Пико | 100,00 кВА | 80
Ломовое | Чаплыгинский | Чаплыгинский РЭС | КТП 10кВ №338(173) ВЛ 10кВ №1 от ПС Пико | 100,00 кВА | 30
Пиково | Чаплыгинский | Чаплыгинский РЭС | КТП-10кВ №350(175) ВЛ-10кВ №2 от ПС Пико | 100,00 кВА | 60
Пиково | Чаплыгинский | Чаплыгинский РЭС | КТП-10кВ №351(176) ВЛ-10кВ №2 от ПС Пико | 250,00 кВА | 240
Пиково | Чаплыгинский | Чаплыгинский РЭС | КТП 10кВ №357(177) ВЛ 10кВ №2 от ПС Пико | 100,00 кВА | 80
Пиково | Чаплыгинский | Чаплыгинский РЭС | КТП-10кВ №355(178) ВЛ-10кВ №2 от ПС Пико | 250,00 кВА | 210
Пиково | Чаплыгинский | Чаплыгинский РЭС | КТП-10кВ №353(179) ВЛ-10кВ №2 от ПС Пико | 250,00 кВА | 140
Пиково | Чаплыгинский | Чаплыгинский РЭС | КТП 10кВ №352(180) ВЛ 10кВ №2 от ПС Пико | 100,00 кВА | 60
Пиково | Чаплыгинский | Чаплыгинский РЭС | КТП 10кВ №354(181) ВЛ 10кВ №2 от ПС Пико | 250,00 кВА | 130
Пиково | Чаплыгинский | Чаплыгинский РЭС | КТП 10кВ №356(182) ВЛ 10кВ №2 от ПС Пико | 160,00 кВА | 110
Пиково | Чаплыгинский | Чаплыгинский РЭС | КТП-10кВ №378(183) ВЛ-10кВ №5 от ПС Пико | 250,00 кВА | 210
Пиково | Чаплыгинский | Чаплыгинский РЭС | КТП-10кВ №379(184) ВЛ-10кВ №5 от ПС Пико | 250,00 кВА | 240
Журавинки | Чаплыгинский | Чаплыгинский РЭС | КТП-10кВ №362(185) ВЛ-10кВ №7 от ПС Пико | 100,00 кВА | 90
Журавинки | Чаплыгинский | Чаплыгинский РЭС | КТП-10кВ №360(186) ВЛ-10кВ №7 от ПС Пико | 100,00 кВА | 80
Журавинки | Чаплыгинский | Чаплыгинский РЭС | КТП-10кВ №366(187) ВЛ-10кВ №7 от ПС Пико | 250,00 кВА | 240
Журавинки | Чаплыгинский | Чаплыгинский РЭС | КТП-10кВ №365(188) ВЛ-10кВ №7 от ПС Пико | 40,00 кВА | 10
Журавинки | Чаплыгинский | Чаплыгинский РЭС | КТП 10кВ №363(189) ВЛ 10кВ №7 от ПС Пико | 100,00 кВА | 70
Журавинки | Чаплыгинский | Чаплыгинский РЭС | КТП 10кВ №367(190) ВЛ 10кВ №7 от ПС Пико | 100,00 кВА | 90
Журавинки | Чаплыгинский | Чаплыгинский РЭС | КТП 10кВ №364(191) ВЛ 10кВ №7 от ПС Пико | 100,00 кВА | 90
Журавинки | Чаплыгинский | Чаплыгинский РЭС | КТП 10кВ №361(192) ВЛ 10кВ №7 от ПС Пико | 63,00 кВА | 60
Заречье Ломовое | Чаплыгинский | Чаплыгинский РЭС | КТП-10кВ №371(193) ВЛ-10кВ №8 от ПС Пико | 160,00 кВА | 70
Жабино | Чаплыгинский | Чаплыгинский РЭС | КТП-10кВ №373(194) ВЛ-10кВ №8 от ПС Пико | 250,00 кВА | 210
Заречье Ломовое | Чаплыгинский | Чаплыгинский РЭС | КТП 10кВ №372(197) ВЛ 10кВ №8 от ПС Пико | 100,00 кВА | 30
Жабино | Чаплыгинский | Чаплыгинский РЭС | КТП-10кВ №375(198) ВЛ-10кВ №8 от ПС Пико | 160,00 кВА | 100
Жабино | Чаплыгинский | Чаплыгинский РЭС | КТП-10кВ №370(199) ВЛ-10кВ №8 от ПС Пико | 63,00 кВА | 40
Жабино | Чаплыгинский | Чаплыгинский РЭС | КТП-10кВ №374(195) ВЛ-10кВ №8 от ПС Пико | 100,00 кВА | 60
Жабино | Чаплыгинский | Чаплыгинский РЭС | КТП-10кВ №376(196) ВЛ-10кВ №8 от ПС Пико | 160,00 кВА | 100
Новополянье | Чаплыгинский | Чаплыгинский РЭС | КТП-10кВ №411 ВЛ-10кВ №1 ПС Новопол | 160,00 кВА | 80
Новополянье | Чаплыгинский | Чаплыгинский РЭС | МТП-10кВ №412(201) ВЛ-10кВ №2 ПС Новопол | 250,00 кВА | 130
Майково | Чаплыгинский | Чаплыгинский РЭС | КТП-10кВ №415(202) ВЛ-10кВ №2 ПС Новопол | 160,00 кВА | 140
Петелина | Чаплыгинский | Чаплыгинский РЭС | КТП-10кВ №416(204) ВЛ-10кВ №2 ПС Новопол | 63,00 кВА | 40
Мураевка | Чаплыгинский | Чаплыгинский РЭС | КТП-10кВ №418(207) ВЛ-10кВ №2 ПС Новопол | 100,00 кВА | 85
Пасеково | Чаплыгинский | Чаплыгинский РЭС | КТП-10кВ №419(209) ВЛ-10кВ №2 ПС Новопол | 63,00 кВА | 60
Новопавловка | Чаплыгинский | Чаплыгинский РЭС | КТП-10кВ №414(210) ВЛ-10кВ №2 ПС Новопол | 250,00 кВА | 240
Новополянье | Чаплыгинский | Чаплыгинский РЭС | КТП-10кВ №422 ВЛ-10кВ №3 ПС Новопол | 160,00 кВА | 70
Новополянье | Чаплыгинский | Чаплыгинский РЭС | КТП-10кВ №423(302) ВЛ-10кВ №3 ПС Новопол | 100,00 кВА | 20
Новополянье | Чаплыгинский | Чаплыгинский РЭС | КТП-10кВ №421ВЛ-10кВ №3 ПС Новопол | 400,00 кВА | 240
Новополянье | Чаплыгинский | Чаплыгинский РЭС | КТП-10кВ №424(304) ВЛ-10кВ №3 ПС Новопол | 160,00 кВА | 70
Новополянье | Чаплыгинский | Чаплыгинский РЭС | КТП-10кВ №426(306) ВЛ-10кВ №3 ПС Новопол | 160,00 кВА | 70
Зенкино | Чаплыгинский | Чаплыгинский РЭС | КТП-10кВ №430(401) ВЛ-10кВ №4 ПС Новопол | 63,00 кВА | 30
Зенкино | Чаплыгинский | Чаплыгинский РЭС | КТП-10кВ №431(402) ВЛ-10кВ №4 ПС Новопол | 63,00 кВА | 53
Зенкино | Чаплыгинский | Чаплыгинский РЭС | КТП-10кВ №436(403) ВЛ-10кВ №4 ПС Новопол | 100,00 кВА | 50
Зенкино | Чаплыгинский | Чаплыгинский РЭС | МТП-10кВ №438(404) ВЛ-10кВ №4 ПС Новопол | 100,00 кВА | 90
Зенкино | Чаплыгинский | Чаплыгинский РЭС | МТП-10кВ №432(407) ВЛ-10кВ №4 ПС Новопол | 100,00 кВА | 90
Зенкино | Чаплыгинский | Чаплыгинский РЭС | МТП-10кВ №437 ВЛ-10кВ №4 ПС Новопол | 160,00 кВА | 80
Зенкино | Чаплыгинский | Чаплыгинский РЭС | КТП 10кВ №435(412) ВЛ 10кВ №4 ПС Новопол | 100,00 кВА | 80
Новополянье | Чаплыгинский | Чаплыгинский РЭС | КТП-10кВ №442(502) ВЛ-10кВ №5 ПС Новопол | 160,00 кВА | 120
Тупки | Чаплыгинский | Чаплыгинский РЭС | КТП-10кВ 452(705) ВЛ-10кВ №7 ПС Новополя | 250,00 кВА | 180
Зенкино | Чаплыгинский | Чаплыгинский РЭС | КТП-10кВ №454(707) ВЛ-10кВ №7 ПС Новопол | 25,00 кВА | 5
Зенкино | Чаплыгинский | Чаплыгинский РЭС | КТП-10кВ №455(708) ВЛ-10кВ №7 ПС Новопол | 250,00 кВА | 200
Зенкино | Чаплыгинский | Чаплыгинский РЭС | КТП-10кВ №456(709)ВЛ-10кВ №7 ПС Новополя | 63,00 кВА | 33
Чечеры | Чаплыгинский | Чаплыгинский РЭС | КТП-10кВ №451(713) ВЛ-10кВ №7 ПС Новопол | 250,00 кВА | 70
Чечеры | Чаплыгинский | Чаплыгинский РЭС | КТП 10кВ №446(714)ВЛ 10кВ №7 ПС Новополя | 100,00 кВА | 75
Нарышкино | Чаплыгинский | Чаплыгинский РЭС | КТП-10кВ №400(101) ВЛ-10кВ №1 ПС Никольс | 63,00 кВА | 50
Никольское | Чаплыгинский | Чаплыгинский РЭС | КТП-10кВ №401(111) ВЛ-10кВ №1 ПС Никольс | 100,00 кВА | 80
Воскресенское | Чаплыгинский | Чаплыгинский РЭС | КТП-10кВ №406(108) ВЛ-10кВ №1 ПС Никольс | 250,00 кВА | 100
Воскресенское | Чаплыгинский | Чаплыгинский РЭС | КТП-10кВ №405(112) ВЛ-10кВ №1 ПС Никольс | 100,00 кВА | 70
Воскресенское | Чаплыгинский | Чаплыгинский РЭС | КТП-10кВ №407(113) ВЛ-10кВ №1 ПС Никольс | 160,00 кВА | 100
Воскресенское | Чаплыгинский | Чаплыгинский РЭС | КТП-10кВ №408(109) ВЛ-10кВ №1 ПС Никольс | 160,00 кВА | 140
Воскресенское | Чаплыгинский | Чаплыгинский РЭС | КТП-10кВ №409(110) ВЛ-10кВ №1 ПС Никольс | 160,00 кВА | 80
| Чаплыгинский | Чаплыгинский РЭС | КТП-10кВ №382(201) ВЛ-10кВ №2 ПС Никольс | 160,00 кВА | 100
| Чаплыгинский | Чаплыгинский РЭС | КТП-10кВ №383(202) ВЛ-10кВ №2 ПС Никольс | 160,00 кВА | 100
| Чаплыгинский | Чаплыгинский РЭС | КТП-10кВ №381(203) ВЛ-10кВ №2 ПС Никольс | 160,00 кВА | 110
| Чаплыгинский | Чаплыгинский РЭС | КТП-10кВ №384(204) ВЛ-10кВ №2 ПС Никольс | 160,00 кВА | 150
| Чаплыгинский | Чаплыгинский РЭС | КТП-10кВ №386(205) ВЛ-10кВ №2 ПС Никольс | 100,00 кВА | 75
| Чаплыгинский | Чаплыгинский РЭС | КТП-10кВ №389(207) ВЛ-10кВ №2 ПС Никольс | 160,00 кВА | 130
| Чаплыгинский | Чаплыгинский РЭС | КТП-10кВ №388(208) ВЛ-10кВ №2 ПС Никольс | 160,00 кВА | 140
| Чаплыгинский | Чаплыгинский РЭС | КТП-10кВ №387(209) ВЛ-10кВ №2 ПС Никольс | 250,00 кВА | 100
| Чаплыгинский | Чаплыгинский РЭС | КТП-10кВ №385(210) ВЛ-10кВ №2 ПС Никольс | 160,00 кВА | 130
Дачный | Чаплыгинский | Чаплыгинский РЭС | КТП-10кВ №392(301) ВЛ-10кВ №3 ПС Никольс | 40,00 кВА | 30
Щербинино | Чаплыгинский | Чаплыгинский РЭС | КТП-10кВ №391(302) ВЛ-10кВ №3 ПС Никольс | 160,00 кВА | 150
Нарышкино | Чаплыгинский | Чаплыгинский РЭС | КТП-10кВ №393(402) ВЛ-10кВ №4 ПС Никольс | 250,00 кВА | 70
Лозовка | Чаплыгинский | Чаплыгинский РЭС | КТП-10кВ №394(404) ВЛ-10кВ №4 ПС Никольс | 160,00 кВА | 100
Лозовка | Чаплыгинский | Чаплыгинский РЭС | КТП-10кВ №396(405) с.Лозовка ПС Никольск | 100,00 кВА | 90
Лозовка | Чаплыгинский | Чаплыгинский РЭС | КТП-10кВ №395(406) ВЛ-10кВ №4 ПС Никольс | 250,00 кВА | 130
Колыбельское | Чаплыгинский | Чаплыгинский РЭС | КТП-10кВ №545(103) ВЛ-10кВ №1 ПС Колыбел | 160,00 кВА | 70
Колыбельское | Чаплыгинский | Чаплыгинский РЭС | КТП-10кВ №541(105) ВЛ-10кВ №1 ПС Колыбел | 160,00 кВА | 130
Колыбельское | Чаплыгинский | Чаплыгинский РЭС | КТП-10кВ №549 ВЛ-10кВ №1 ПС Колыбел | 160,00 кВА | 50
Колыбельское | Чаплыгинский | Чаплыгинский РЭС | КТП-10кВ №540(117) ВЛ-10кВ №1 ПС Колыбел | 40,00 кВА | 20
Буховое | Чаплыгинский | Чаплыгинский РЭС | КТП-10кВ №587(203) ВЛ-10кВ №2 ПС Колыбел | 100,00 кВА | 75
Буховое | Чаплыгинский | Чаплыгинский РЭС | КТП-10кВ №585(206) ВЛ-10кВ №2 ПС Колыбел | 160,00 кВА | 140
Буховое | Чаплыгинский | Чаплыгинский РЭС | КТП-10кВ №590(210) ВЛ-10кВ №2 ПС Колыбел | 63,00 кВА | 13
Буховое | Чаплыгинский | Чаплыгинский РЭС | КТП-10кВ №594(211) ВЛ-10кВ №2 ПС Колыбел | 250,00 кВА | 220
Буховое | Чаплыгинский | Чаплыгинский РЭС | КТП-10кВ №598(212) ВЛ-10кВ №2 ПС Колыбел | 40,00 кВА | 30
Буховое | Чаплыгинский | Чаплыгинский РЭС | КТП-10кВ №595(213) ВЛ-10кВ №2 ПС Колыбел | 63,00 кВА | 23
Буховое | Чаплыгинский | Чаплыгинский РЭС | КТП-10кВ №596(215) ВЛ-10кВ №2 ПС Колыбел | 100,00 кВА | 80
Буховое | Чаплыгинский | Чаплыгинский РЭС | КТП-10кВ №597(216) ВЛ-10кВ №2 ПС Колыбел | 100,00 кВА | 55
Буховое | Чаплыгинский | Чаплыгинский РЭС | КТП-10кВ №589(219) ВЛ-10кВ №2 ПС Колыбел | 160,00 кВА | 145
Колыбельское | Чаплыгинский | Чаплыгинский РЭС | КТП-10кВ №552(301) ВЛ-10кВ №3 ПС Колыбел | 160,00 кВА | 130
Демкино | Чаплыгинский | Чаплыгинский РЭС | КТП-10кВ №553 ВЛ-10кВ №3 ПС Колыбел | 100,00 кВА | 20
Демкино | Чаплыгинский | Чаплыгинский РЭС | КТП-10кВ №556(307) ВЛ-10кВ №3 ПС Колыбел | 100,00 кВА | 60
Демкинские выселки | Чаплыгинский | Чаплыгинский РЭС | КТП-10кВ №558(308) ВЛ-10кВ №3 ПС Колыбел | 40,00 кВА | 30
Буховка | Чаплыгинский | Чаплыгинский РЭС | КТП-10кВ №559(310) ВЛ-10кВ №3 ПС Колыбел | 63,00 кВА | 43
Буховое | Чаплыгинский | Чаплыгинский РЭС | КТП-10кВ №560(309) ВЛ-10кВ №3 ПС Колыбел | 100,00 кВА | 80
Колыбельское | Чаплыгинский | Чаплыгинский РЭС | КТП-10кВ №566(405) ВЛ-10кВ №4 ПС Колыбел | 63,00 кВА | 33
Мелеховое | Чаплыгинский | Чаплыгинский РЭС | КТП-10кВ №570(404) ВЛ-10кВ №4 ПС Колыбел | 63,00 кВА | 40
Мелеховое | Чаплыгинский | Чаплыгинский РЭС | КТП-10кВ №569(406) ВЛ-10кВ №4 ПС Колыбел | 63,00 кВА | 33
Колыбельское | Чаплыгинский | Чаплыгинский РЭС | КТП-10кВ №568(407) ВЛ-10кВ №4 ПС Колыбел | 100,00 кВА | 70
Заречная | Чаплыгинский | Чаплыгинский РЭС | КТП-10кВ №572(408) ВЛ-10кВ №4 ПС Колыбел | 63,00 кВА | 43
Заречная | Чаплыгинский | Чаплыгинский РЭС | КТП-10кВ №571(409) ВЛ-10кВ №4 ПС Колыбел | 160,00 кВА | 120
Колыбельское | Чаплыгинский | Чаплыгинский РЭС | КТП-10кВ №567(410) ВЛ-10кВ №4 ПС Колыбел | 160,00 кВА | 135
Демкино | Чаплыгинский | Чаплыгинский РЭС | КТП-10кВ №576(701) ВЛ-10кВ №7 ПС Колыбел | 100,00 кВА | 80
Демкино | Чаплыгинский | Чаплыгинский РЭС | КТП-10кВ №575(704) ВЛ-10кВ №7 ПС Колыбел | 100,00 кВА | 70
Колыбельское | Чаплыгинский | Чаплыгинский РЭС | КТП-10кВ №582(801) ВЛ-10кВ №8 ПС Колыбел | 100,00 кВА | 55
Колыбельское | Чаплыгинский | Чаплыгинский РЭС | КТП-10кВ №583(802) ВЛ-10кВ №8 ПС Колыбел | 63,00 кВА | 48
| Чаплыгинский | Чаплыгинский РЭС | КТП-10кВ №581(803) ВЛ-10кВ №8 ПС Колыбел | 100,00 кВА | 60
Троекурово | Чаплыгинский | Чаплыгинский РЭС | КТП-10кВ №102 ВЛ-10кВ №1 ПС Троекурово | 250,00 кВА | 190
Троекурово | Чаплыгинский | Чаплыгинский РЭС | КТП-10кВ №104(203) ВЛ-10кВ №2 ПС Троекур | 160,00 кВА | 50
Троекурово | Чаплыгинский | Чаплыгинский РЭС | КТП-10кВ №106(204) ВЛ-10кВ №2 ПС Троекур | 250,00 кВА | 100
Троекурово | Чаплыгинский | Чаплыгинский РЭС | КТП-10кВ №105(205) ВЛ-10кВ №2 ПС Троекур | 250,00 кВА | 60
Троекурово | Чаплыгинский | Чаплыгинский РЭС | КТП-10кВ №107(206) ВЛ-10кВ №2 ПС Троекур | 250,00 кВА | 40
Троекурово | Чаплыгинский | Чаплыгинский РЭС | КТП-10кВ №103(207) ВЛ-10кВ №2 ПС Троекур | 250,00 кВА | 170
Конюшки | Чаплыгинский | Чаплыгинский РЭС | КТП-10кВ №116(404) ВЛ-10кВ №4 ПС Троекур | 63,00 кВА | 33
Троекурово | Чаплыгинский | Чаплыгинский РЭС | КТП-10кВ №119(407) ВЛ-10кВ №4 ПС Троекур | 160,00 кВА | 110
Конюшки | Чаплыгинский | Чаплыгинский РЭС | КТП-10кВ №113(401) ВЛ-10кВ №4 ПС Троекур | 100,00 кВА | 40
Конюшки | Чаплыгинский | Чаплыгинский РЭС | МТП-10кВ №112(411) ВЛ-10кВ №4 ПС Троекур | 63,00 кВА | 53
Никольское | Чаплыгинский | Чаплыгинский РЭС | КТП-10кВ №126(506) ВЛ-10кВ №5 ПС Троекур | 100,00 кВА | 40
Никольское | Чаплыгинский | Чаплыгинский РЭС | КТП-10кВ №127(509) ВЛ-10кВ №5 ПС Троекур | 63,00 кВА | 43
Дашино | Чаплыгинский | Чаплыгинский РЭС | КТП-10кВ №130(112) ВЛ-10№1 ПС Ведное | 63,00 кВА | 53
Зорино | Чаплыгинский | Чаплыгинский РЭС | КТП-10кВ №131(105) ВЛ-10 №1 ПС Ведное | 63,00 кВА | 40
Выселки | Чаплыгинский | Чаплыгинский РЭС | КТП-10кВ №132(106) ВЛ-10№1 ПС Ведное | 100,00 кВА | 60
Выселки | Чаплыгинский | Чаплыгинский РЭС | КТП-10кВ №133(107) ВЛ-10 №1 ПС Ведное | 100,00 кВА | 80
Ивановка | Чаплыгинский | Чаплыгинский РЭС | КТП-10кВ №135(102) ВЛ-10 №1 ПС Ведное | 63,00 кВА | 33
Ивановка | Чаплыгинский | Чаплыгинский РЭС | КТП-10кВ №134(103) ВЛ-10 №1 ПС Ведное | 63,00 кВА | 53
Ведное | Чаплыгинский | Чаплыгинский РЭС | КТП-10кВ №139(204) ВЛ-10 №2 ПС Ведное | 25,00 кВА | 10
Ведное | Чаплыгинский | Чаплыгинский РЭС | КТП-10кВ №141(301) ВЛ-10 №3 ПС Ведное | 250,00 кВА | 50
Ведное | Чаплыгинский | Чаплыгинский РЭС | КТП-10кВ №142(302) ВЛ-10 №3 ПС Ведное | 160,00 кВА | 80
Протасьево | Чаплыгинский | Чаплыгинский РЭС | КТП-10кВ №143(303) ВЛ-10 №3 ПС Ведное | 63,00 кВА | 33
Борщевка | Чаплыгинский | Чаплыгинский РЭС | КТП-10кВ №144(304) ВЛ-10 №3 ПС Ведное | 250,00 кВА | 200
Горлово | Чаплыгинский | Чаплыгинский РЭС | КТП-10кВ №145(308) ВЛ-10 №3 ПС Ведное | 160,00 кВА | 140
Новое Петелино | Чаплыгинский | Чаплыгинский РЭС | КТП-10кВ №151(306) ВЛ-10 №3 ПС Ведное | 160,00 кВА | 140
Новое Петелино | Чаплыгинский | Чаплыгинский РЭС | КТП-10кВ №150(310) ВЛ-10 №3 ПС Ведное | 100,00 кВА | 30
Ведное | Чаплыгинский | Чаплыгинский РЭС | КТП-10кВ №155(401) ВЛ10 №4 ПС Ведное | 250,00 кВА | 200
Ведное | Чаплыгинский | Чаплыгинский РЭС | КТП-10кВ №156(402) ВЛ10 №4 ПС Ведное | 100,00 кВА | 30
Волково | Чаплыгинский | Чаплыгинский РЭС | КТП-10кВ №157(403) ВЛ10 №4 ПС Ведное | 100,00 кВА | 80
Архангельское | Чаплыгинский | Чаплыгинский РЭС | КТП-10кВ №158(404) ВЛ10 №4 ПС Ведное | 63,00 кВА | 60
Новосеменовка | Чаплыгинский | Чаплыгинский РЭС | КТП-10кВ №159(405) ВЛ Петелинский ПС Вед | 63,00 кВА | 53
Скуратовка | Чаплыгинский | Чаплыгинский РЭС | КТП-10кВ №161(407) ВЛ10 №4 ПС Ведное | 63,00 кВА | 63
Новое Петелино | Чаплыгинский | Чаплыгинский РЭС | КТП-10кВ №160(408) ВЛ10 №4 ПС Ведное | 100,00 кВА | 30
Струглево | Чаплыгинский | Чаплыгинский РЭС | КТП-10кВ №163(501)ВЛ-10 №5 ПС Ведное | 63,00 кВА | 33
Струглево | Чаплыгинский | Чаплыгинский РЭС | КТП-10кВ №164(502) ВЛ-10 №5 ПС Ведное | 250,00 кВА | 180
Конюшки | Чаплыгинский | Чаплыгинский РЭС | КТП-10кВ №170(503) ВЛ10 №5 ПС Ведное | 63,00 кВА | 23
Конюшки | Чаплыгинский | Чаплыгинский РЭС | КТП 10кВ №165(509) ВЛ10 №5 ПС Ведное | 40,00 кВА | 15
Кулики | Чаплыгинский | Чаплыгинский РЭС | КТП 10кВ №169(510) ВЛ 10 №5 ПС Ведное | 63,00 кВА | 50
Конюшки | Чаплыгинский | Чаплыгинский РЭС | КТП-10кВ №168(506) ВЛ-10 №5 ПС Ведное | 100,00 кВА | 65
Конюшки | Чаплыгинский | Чаплыгинский РЭС | КТП 10кВ №167(511) ВЛ10 №5 ПС Ведное | 100,00 кВА | 75
Конюшки | Чаплыгинский | Чаплыгинский РЭС | КТП-10кВ №166(512) ВЛ-10 №5 ПС Ведное | 25,00 кВА | 10
Урусово | Чаплыгинский | Чаплыгинский РЭС | КТП-10кВ №194(101) ВЛ-10 №1 ПС Урусово-Т | 250,00 кВА | 240
Притыкино | Чаплыгинский | Чаплыгинский РЭС | КТП-10кВ №193(102) ВЛ-10 №1 ПС Урусово-Т | 63,00 кВА | 23
Урусово | Чаплыгинский | Чаплыгинский РЭС | КТП 10кВ №198(103) ВЛ 10 №1 ПС Урусово-Т | 250,00 кВА | 150
Урусово | Чаплыгинский | Чаплыгинский РЭС | КТП-10кВ №196(104) ВЛ-10 №1 ПС Урусово-Т | 63,00 кВА | 40
Урусово | Чаплыгинский | Чаплыгинский РЭС | КТП 10кВ №199(105) ВЛ 10 №1 ПС Урусово-Т | 250,00 кВА | 90
Притыкино | Чаплыгинский | Чаплыгинский РЭС | КТП 10кВ №192(106) ВЛ 10 №1 ПС Урусово-Т | 63,00 кВА | 50
Урусово | Чаплыгинский | Чаплыгинский РЭС | КТП-10кВ №197(110) ВЛ 10 №1 ПС Урусово-Т | 400,00 кВА | 240
Урусово | Чаплыгинский | Чаплыгинский РЭС | МТП-10кВ №195(111) ВЛ 10 №1 ПС Урусово-Т | 63,00 кВА | 53
Рязанка | Чаплыгинский | Чаплыгинский РЭС | КТП-10кВ №190(401) ВЛ 10 №4 ПС Урусово-Т | 100,00 кВА | 55
Рязанка | Чаплыгинский | Чаплыгинский РЭС | КТП-10кВ №191(403) ВЛ 10 №4 ПС Урусово-Т | 100,00 кВА | 70
Дубовое | Чаплыгинский | Чаплыгинский РЭС | КТП-10кВ №504(111) ВЛ-10кВ №1 от РП Дубо | 250,00 кВА | 170
Дубовое | Чаплыгинский | Чаплыгинский РЭС | КТП-10кВ №507(201) ВЛ-10кВ №2 от РП Дубо | 100,00 кВА | 90
Дубовое | Чаплыгинский | Чаплыгинский РЭС | КТП-10кВ №510(202) ВЛ-10кВ №2 от РП Дубо | 100,00 кВА | 90
Дубовое | Чаплыгинский | Чаплыгинский РЭС | КТП-10кВ №509(203) ВЛ-10кВ №2 от РП Дубо | 100,00 кВА | 70
Дубовое | Чаплыгинский | Чаплыгинский РЭС | КТП-10кВ №517(303) ВЛ-10кВ №3 от РП Дубо | 160,00 кВА | 130
Дубовое | Чаплыгинский | Чаплыгинский РЭС | КТП-10кВ №518(304) ВЛ-10кВ №3 от РП Дубо | 160,00 кВА | 110
Дубовое | Чаплыгинский | Чаплыгинский РЭС | КТП-10кВ №519(305) ВЛ-10кВ №3 от РП Дубо | 100,00 кВА | 70
Дубовое | Чаплыгинский | Чаплыгинский РЭС | КТП-10кВ №521(306) ВЛ-10кВ №3 от РП Дубо | 100,00 кВА | 80
Дубовое | Чаплыгинский | Чаплыгинский РЭС | КТП-10кВ №520(307) ВЛ-10кВ №3 от РП Дубо | 160,00 кВА | 130
Дубовое | Чаплыгинский | Чаплыгинский РЭС | КТП-10кВ №525(401)ВЛ-10кВ №4 от РП Дубов | 100,00 кВА | 60
Дубовое | Чаплыгинский | Чаплыгинский РЭС | КТП-10кВ №500(406) ВЛ-10кВ №1 РП Дубовое | 63,00 кВА | 50
Дубовое | Чаплыгинский | Чаплыгинский РЭС | КТП-10кВ №533 ВЛ-10кВ №4 от РП Дубо | 63,00 кВА | 40
Дубовое | Чаплыгинский | Чаплыгинский РЭС | КТП-10кВ №537(501) ВЛ-10кВ №5 от РП Дубо | 250,00 кВА | 245
Хавенка | Чаплыгинский | Чаплыгинский РЭС | КТП-10кВ №538(502) ВЛ-10кВ №5 от РП Дубо | 100,00 кВА | 95
Юсово | Чаплыгинский | Чаплыгинский РЭС | КТП-10кВ №474(101) ВЛ-10кВ Юсово от РП Ф | 250,00 кВА | 90
Юсово | Чаплыгинский | Чаплыгинский РЭС | КТП-10кВ №471 ВЛ-10кВ Юсово от РП Ферма | 250,00 кВА | 160
Юсово | Чаплыгинский | Чаплыгинский РЭС | КТП-10кВ №470(103) ВЛ-10кВ Юсово от РП Ф | 160,00 кВА | 40
Юсово | Чаплыгинский | Чаплыгинский РЭС | КТП-10кВ №472(105) ВЛ-10кВ Юсово от РП Ф | 160,00 кВА | 120
Юсово | Чаплыгинский | Чаплыгинский РЭС | КТП-10кВ №473(106) ВЛ-10кВ Юсово от РП Ф | 250,00 кВА | 150
Чаплыгин | Чаплыгинский | Чаплыгинский РЭС | КТП-10кВ №482(202) ВЛ-10кВ №2 от РП Ферм | 250,00 кВА | 210
Юсово | Чаплыгинский | Чаплыгинский РЭС | МТП-10кВ №481(201) ВЛ-10кВ №2 от РП Ферм | 250,00 кВА | 120
Большой Снежеток | Чаплыгинский | Чаплыгинский РЭС | КТП-10кВ №464(802) ВЛ-10кВ Снежеток РП Ф | 160,00 кВА | 130
Большой Снежеток | Чаплыгинский | Чаплыгинский РЭС | КТП-10кВ №463(803) ВЛ-10кВ Снежеток РП Ф | 100,00 кВА | 85
Большой Снежеток | Чаплыгинский | Чаплыгинский РЭС | КТП-10кВ №460(804) ВЛ-10кВ Снежеток РП Ф | 100,00 кВА | 80
Большой Снежеток | Чаплыгинский | Чаплыгинский РЭС | КТП-10кВ №462(805) ВЛ-10кВ Снежеток РП Ф | 100,00 кВА | 90
Большой Снежеток | Чаплыгинский | Чаплыгинский РЭС | КТП 10кВ №465(806) ВЛ 10кВ Снежеток РП Ф | 100,00 кВА | 75
Большой Снежеток | Чаплыгинский | Чаплыгинский РЭС | КТП 10кВ №466(807) ВЛ 10кВ Снежеток РП Ф | 63,00 кВА | 53
Большой Снежеток | Чаплыгинский | Чаплыгинский РЭС | КТП 10кВ №461(808) ВЛ 10кВ Снежеток РП Ф | 160,00 кВА | 140
Топтыково | Чаплыгинский | Чаплыгинский РЭС | КТП-10кВ №177(101) ВЛ10 №1 РП Топтыково | 63,00 кВА | 30
Топтыково | Чаплыгинский | Чаплыгинский РЭС | КТП 10кВ №176(201) ВЛ10 №2 РП Топтыково | 250,00 кВА | 200
Топтыково | Чаплыгинский | Чаплыгинский РЭС | МТП10кВ №180(301) ВЛ10 №3 РП Топтыково | 63,00 кВА | 40
Топтыково | Чаплыгинский | Чаплыгинский РЭС | МТП10кВ №181(308) ВЛ10 №3 РП Топтыково | 63,00 кВА | 43
Дуровщино | Чаплыгинский | Чаплыгинский РЭС | КТП10кВ №182(302) ВЛ10 №3 РП Топтыково | 63,00 кВА | 60
Дуровщино | Чаплыгинский | Чаплыгинский РЭС | КТП10кВ №183(303) ВЛ10 №3 РП Топтыково | 63,00 кВА | 50
Дуровщино | Чаплыгинский | Чаплыгинский РЭС | КТП10кВ №185(305) ВЛ10 №3 РП Топтыково | 63,00 кВА | 23
Дуровщино | Чаплыгинский | Чаплыгинский РЭС | КТП10кВ №184(306) ВЛ10 №3 РП Топтыково | 100,00 кВА | 60
Топтыково | Чаплыгинский | Чаплыгинский РЭС | КТП10кВ №186(402) ВЛ10 №4 РП Топтыково | 250,00 кВА | 150
Покровка | Чаплыгинский | Чаплыгинский РЭС | КТП10кВ №188(502) ВЛ10 №5 РП Топтыково | 160,00 кВА | 130
Топтыково | Чаплыгинский | Чаплыгинский РЭС | МТП10кВ №187(503)ВЛ10 №5 РП Топтыково | 63,00 кВА | 40
Кривополянье | Чаплыгинский | Чаплыгинский РЭС | МТП-10 кВ №212(302) ВЛ 10 кВ ПС Чаплыгин | 160,00 кВА | 80
Кривополянье | Чаплыгинский | Чаплыгинский РЭС | МТП-10 кВ №246(610) ВЛ 10 кВ №6 ПС Чапл- | 100,00 кВА | 30
Кривополянье | Чаплыгинский | Чаплыгинский РЭС | КТП-10 кВ №239(601) ВЛ-10 кВ №6 ПС Чапл- | 250,00 кВА | 140
Кривополянье | Чаплыгинский | Чаплыгинский РЭС | МТП-10 кВ №240(602) ВЛ-10 кВ №6 ПС Чапл- | 250,00 кВА | 140
Кривополянье | Чаплыгинский | Чаплыгинский РЭС | МТП-10 кВ №242(603) ВЛ-10 кВ №6 ПС Чапл- | 160,00 кВА | 40
Чаплыгин | Чаплыгинский | Чаплыгинский РЭС | МТП-10 кВ №268(1001) ВЛ10кВ Победа | 100,00 кВА | 50
Чаплыгин | Чаплыгинский | Чаплыгинский РЭС | ГКТП-10кВ №39 ВЛ Боярский луг ПС Чаплыги | 160,00 кВА | 10
Чаплыгин | Чаплыгинский | Чаплыгинский РЭС | КТП-10кВ №38 ВЛ Боярский луг ПС Чаплыгин | 100,00 кВА | 35
Чаплыгин | Чаплыгинский | Чаплыгинский РЭС | ГКТП №14 ВЛ-10 кВ Чуглит РП-10 кВ Город | 400,00 кВА | 150
Чаплыгин | Чаплыгинский | Чаплыгинский РЭС | ГКТП №17 ВЛ-10 кВ Ж./Д. ПС Чаплыгин | 160,00 кВА | 10
Чаплыгин | Чаплыгинский | Чаплыгинский РЭС | ГКТП №27 ВЛ 10кВ Ж./Д. ПС Чаплыгин | 160,00 кВА | 10
Чаплыгин | Чаплыгинский | Чаплыгинский РЭС | ГКТП №34 ВЛ-10 кВ Ж./Д. ПС Чаплыгин | 250,00 кВА | 30
Чаплыгин | Чаплыгинский | Чаплыгинский РЭС | ГКТП №28 ВЛ 10кВ Ж./Д. ПС Чаплыгин | 400,00 кВА | 130
Чаплыгин | Чаплыгинский | Чаплыгинский РЭС | ГКТП №33 КЛ 10кВ ГКТП-33 ПС Чаплыгин | 100,00 кВА | 20
Чаплыгин | Чаплыгинский | Чаплыгинский РЭС | ТП №22 ВЛ 10кВ Ж./Д. ПС Чаплыгин | 400,00 кВА | 175
Чаплыгин | Чаплыгинский | Чаплыгинский РЭС | ТП №20 ВЛ 10кВ Ж./Д. ПС Чаплыгин | 400,00 кВА | 130
Чаплыгин | Чаплыгинский | Чаплыгинский РЭС | ТП №29 ВЛ-10 кВ Ж./Д. ПС Чаплыгин | 400,00 кВА | 100
Чаплыгин | Чаплыгинский | Чаплыгинский РЭС | ТП №31 КЛ-10 кВ ГКТП33 РП Чаплыгин | 315,00 кВА | 65
Чаплыгин | Чаплыгинский | Чаплыгинский РЭС | ТП №44 ВЛ-10 кВ Ж./Д. ПС Чаплыгин | 630,00 кВА | 230
Чаплыгин | Чаплыгинский | Чаплыгинский РЭС | ТП №18 ВЛ 10кВ Ж./Д. ПС Чаплыгин | 400,00 кВА | 200
Чаплыгин | Чаплыгинский | Чаплыгинский РЭС | ТП №9 ВЛ-10 кВ Ж./Д. ПС Чаплыгин | 400,00 кВА | 130
Чаплыгин | Чаплыгинский | Чаплыгинский РЭС | КТП №46 ВЛ 10кВ Ж./Д. ПС Чаплыгин | 250,00 кВА | 50
Чаплыгин | Чаплыгинский | Чаплыгинский РЭС | ТП №41 ВЛ 10кВ Ж./Д. ПС Чаплыгин | 400,00 кВА | 150
Чаплыгин | Чаплыгинский | Чаплыгинский РЭС | ТП №37 ВЛ-10 кВ Ж./Д. ПС Чаплыгин | 400,00 кВА | 310
Чаплыгин | Чаплыгинский | Чаплыгинский РЭС | ГКТП №3 ВЛ 10кВ Ж./Д. ПС Чаплыгин | 400,00 кВА | 20
Чаплыгин | Чаплыгинский | Чаплыгинский РЭС | ГКТП №1 ВЛ-10 кВ яч.№3 Город ПС Чаплыгин | 160,00 кВА | 75
Чаплыгин | Чаплыгинский | Чаплыгинский РЭС | ТП №4 ВЛ 10кВ яч.№3 Город ПС Чаплыгин | 400,00 кВА | 220
Чаплыгин | Чаплыгинский | Чаплыгинский РЭС | ГКТП №5 ВЛ-10 кВ яч.№3 Город | 100,00 кВА | 40
Чаплыгин | Чаплыгинский | Чаплыгинский РЭС | КТП №35 ВЛ Боярский луг яч.№3 РП Город | 400,00 кВА | 130
Чаплыгин | Чаплыгинский | Чаплыгинский РЭС | КТП №7 ВЛ Боярский луг яч.3 РП Город | 250,00 кВА | 100
Чаплыгин | Чаплыгинский | Чаплыгинский РЭС | ТП №6 ВЛ-10 кВ от РП-10 кВ Город | 400,00 кВА | 50
Чаплыгин | Чаплыгинский | Чаплыгинский РЭС | КТП №54 ВЛ-10 кВ от РП-10 кВ Город | 250,00 кВА | 100
Чаплыгин | Чаплыгинский | Чаплыгинский РЭС | КТП №32 ВЛ-10 кВ Чуглит от РП-10 Город | 400,00 кВА | 200
Чаплыгин | Чаплыгинский | Чаплыгинский РЭС | ГКТП №8 ВЛ-10 кВ Чуглит от РП-10 Город | 250,00 кВА | 170
Чаплыгин | Чаплыгинский | Чаплыгинский РЭС | ГКТП №56 ВЛ-10 кВ Чуглит от РП-10 Город | 250,00 кВА | 120
Чаплыгин | Чаплыгинский | Чаплыгинский РЭС | ГКТП №11 ВЛ-10 кВ Чуглит от РП-10 Город | 250,00 кВА | 20
Чаплыгин | Чаплыгинский | Чаплыгинский РЭС | ГКТП №12 ВЛ-10 кВ Чуглит от РП-10 Город | 250,00 кВА | 90
Чаплыгин | Чаплыгинский | Чаплыгинский РЭС | ТП №13 ВЛ-10 кВ Чуглит от РП-10 Город | 400,00 кВА | 350
Чаплыгин | Чаплыгинский | Чаплыгинский РЭС | КТП №30 ВЛ-10 кВ Чуглит от РП-10 Город | 160,00 кВА | 150
Чаплыгин | Чаплыгинский | Чаплыгинский РЭС | КТП №26 ВЛ-10 кВ Чуглит от РП-10 Город | 160,00 кВА | 140
Кривополянье | Чаплыгинский | Чаплыгинский РЭС | КТП 10кВ №214(309) ВЛ №3 Борисовка | 160,00 кВА | 60
Пиково | Чаплыгинский | Чаплыгинский РЭС | КТП 10кВ №331(172) ВЛ-10кВ №1 от ПС Пико | 160,00 кВА | 110
Ломовое | Чаплыгинский | Чаплыгинский РЭС | КТП 10кВ №332(174) ВЛ-10кВ №1 от ПС Пико | 63,00 кВА | 50
Зенкино | Чаплыгинский | Чаплыгинский РЭС | МТП 10кВ №434(409) ВЛ №4 Знамя коммунизм | 63,00 кВА | 30
Зенкино | Чаплыгинский | Чаплыгинский РЭС | МТП 10кВ №433(408) ВЛ №4 Знамя коммунизм | 63,00 кВА | 40
Добровольный | Чаплыгинский | Чаплыгинский РЭС | КТП 10кВ №453(706) ВЛ №7 Куйбышева ПС Но | 40,00 кВА | 10
Троекурово | Чаплыгинский | Чаплыгинский РЭС | КТП 10кВ №111(302) ВЛ №3 Молзавод | 100,00 кВА | 70
Зареченский | Чаплыгинский | Чаплыгинский РЭС | КТП 10кВ №282(313) с.Шишкино ПС Раненбур | 160,00 кВА | 130
Соловое | Чаплыгинский | Чаплыгинский РЭС | КТП 10кВ №309(410) ВЛ №4 Соловые ПС Ране | 63,00 кВА | 43
Зенкино | Чаплыгинский | Чаплыгинский РЭС | МТП-10кВ №439(411) с.Зенкино ПС Новополя | 100,00 кВА | 60
Чаплыгин | Чаплыгинский | Чаплыгинский РЭС | ТП 10кВ №16 РП 10кВ Город | 250,00 кВА | 70
Чаплыгин | Чаплыгинский | Чаплыгинский РЭС | КТП 10кВ №25 ВЛ-10 кВ ЖД | 160,00 кВА | 115
Чаплыгин | Чаплыгинский | Чаплыгинский РЭС | ТП 10кВ №15 КЛ-10 кВ ПС Чаплыгин | 630,00 кВА | 430
Колыбельское | Чаплыгинский | Чаплыгинский РЭС | КТП 10кВ №548 ВЛ-10 кВ№1 ПС Колыбел | 250,00 кВА | 160
Демкино | Чаплыгинский | Чаплыгинский РЭС | КТП 10кВ №578(703) ВЛ-10кВ №7 ПС Колыбел | 63,00 кВА | 13
Калининский | Чаплыгинский | Чаплыгинский РЭС | КТП-10 кВ №562(312) ВЛ Ратчино ПС Колыбе | 100,00 кВА | 30
Волхонские выселки | Чаплыгинский | Чаплыгинский РЭС | КТП 10кВ № 626(901) ВЛ Резерв ЗРУ ПС Ком | 100,00 кВА | 90
Рощинский | Чаплыгинский | Чаплыгинский РЭС | КТП 10кВ № 301(414) ВЛ Соловые ПС Раненб | 160,00 кВА | 80
Колыбельское | Чаплыгинский | Чаплыгинский РЭС | ТП 544(116) ВЛ Колыбельское ПС Колыбельс | 100,00 кВА | 70
Буховка | Чаплыгинский | Чаплыгинский РЭС | КТП 10кВ № 561(304) ВЛ Ратчино ПС Колыбе | 63,00 кВА | 60
Зареченский | Чаплыгинский | Чаплыгинский РЭС | КТП 10кВ №277(316) ВЛ Шишкино ПС Раненбу | 63,00 кВА | 30
Чаплыгин | Чаплыгинский | Чаплыгинский РЭС | КТП 10кВ №45 ВЛ Чуглит РП-10 кВ Город | 250,00 кВА | 50
Юсово | Чаплыгинский | Чаплыгинский РЭС | КТП 480(205) ВЛ-10 Водозабор РП-10 Ферма | 160,00 кВА | 70
Рощинский | Чаплыгинский | Чаплыгинский РЭС | КТП 272(105) ВЛ-10 Рощинский ПС Раненбур | 160,00 кВА | 90
Чаплыгин | Чаплыгинский | Чаплыгинский РЭС | ЗТП 58/2х250 ВЛ Боярский луг и Водозабор | 500,00 кВА | 200
Чаплыгин | Чаплыгинский | Чаплыгинский РЭС | ГКТП 59/400 от ВЛ-10 Чуглит РП-10 Город | 400,00 кВА | 190
Чаплыгин | Чаплыгинский | Чаплыгинский РЭС | КТП 483(203) ВЛ-10 Водозабор РП-10 Ферма | 250,00 кВА | 90
Чаплыгин | Чаплыгинский | Чаплыгинский РЭС | КТП 10кВ 48/400 ВЛ 10кВ Чуглит | 400,00 кВА | 210
Чаплыгин | Чаплыгинский | Чаплыгинский РЭС | СТП-10кВ №36 ВЛ-10 кВ ЖД ПС Чаплыгин | 40,00 кВА | 20
Рощинский | Чаплыгинский | Чаплыгинский РЭС | КТП-10 кВ №300(385) ВЛ-10 Соловые ПС Ран | 160,00 кВА | 100
Кривополянье | Чаплыгинский | Чаплыгинский РЭС | КТП №205(391) ВЛ Кривополянье ПС Чаплыги | 160,00 кВА | 70
Новополянье | Чаплыгинский | Чаплыгинский РЭС | КТП-10 кВ №425(387) ВЛ-10 Клуб ПС Новопо | 160,00 кВА | 150
Колыбельское | Чаплыгинский | Чаплыгинский РЭС | КТП-10 кВ №547(384) ВЛ-10 Колыб ПС Колыб | 100,00 кВА | 30
Кривополянье | Чаплыгинский | Чаплыгинский РЭС | СТП-10 кВ №226(382) ВЛ 10кВ №4 Троицкий | 100,00 кВА | 70
Кривополянье | Чаплыгинский | Чаплыгинский РЭС | КТП 10кВ 245(411) ВЛ-10 Набережная | 100,00 кВА | 30
Тупки | Чаплыгинский | Чаплыгинский РЭС | КТП-10 кВ №450(234) ВЛ-10 кВ Куйбышева | 100,00 кВА | 80
Чаплыгин | Чаплыгинский | Чаплыгинский РЭС | КТП-10 кВ №485(392) ВЛ-10 "Водозабор" РП | 400,00 кВА | 180
Чаплыгин | Чаплыгинский | Чаплыгинский РЭС | СТП 10кВ №55 ВЛ Боярский Луг | 100,00 кВА | 70
Тупки | Чаплыгинский | Чаплыгинский РЭС | КТП-10 кВ №448(228/250) кВа с.Тупки | 250,00 кВА | 200
Солнцево | Чаплыгинский | Чаплыгинский РЭС | СТП № 291(388/63)кВА в с.Солнцево | 63,00 кВА | 53
Чаплыгин | Чаплыгинский | Чаплыгинский РЭС | ЗТП №57 400 кВа г.Чаплыгин, ул. Свобод | 400,00 кВА | 80
Кривополянье | Чаплыгинский | Чаплыгинский РЭС | КТП №628(394/400кВА) с. Кривополянье | 400,00 кВА | 280
Истобное | Чаплыгинский | Чаплыгинский РЭС | ТП 608(395) с. Истобное | 160,00 кВА | 120
Чечеры | Чаплыгинский | Чаплыгинский РЭС | КТП № 449(227)/250кВА в с.Чечеры | 250,00 кВА | 200
Чечеры | Чаплыгинский | Чаплыгинский РЭС | СТП №445(225/25 кВА) в с.Чечеры | 25,00 кВА | 20
Дубовое | Чаплыгинский | Чаплыгинский РЭС | КТП № 506(331) в с.Дубовое | 250,00 кВА | 200
Чечеры | Чаплыгинский | Чаплыгинский РЭС | КТП № 447(226/250) кВа Чечеры | 250,00 кВА | 160
Кривополянье | Чаплыгинский | Чаплыгинский РЭС | КТП №629(393/250кВА) с. Кривополянье | 250,00 кВА | 200
Новополянье | Чаплыгинский | Чаплыгинский РЭС | КТП №443(397/250кВА) с. Новополянье | 250,00 кВА | 150
Рощинский | Чаплыгинский | Чаплыгинский РЭС | КТП 273(396) ВЛ 10 Рощинский Третья ферм | 160,00 кВА | 110
Буховое | Чаплыгинский | Чаплыгинский РЭС | СТП №586(208) Буховое | 100,00 кВА | 40
Чаплыгин | Чаплыгинский | Чаплыгинский РЭС | СТП 62/100кВа ВЛ 10кВ Город | 100,00 кВА | 35
Рощинский | Чаплыгинский | Чаплыгинский РЭС | КТП-10кВ №271(128) ВЛ-10кВ №1 ПС Раненбу | 160,00 кВА | 80
Рощинский | Чаплыгинский | Чаплыгинский РЭС | КТП-10кВ №316(156) ВЛ-10кВ №5 от ПС Ране | 400,00 кВА | 180
Рощинский | Чаплыгинский | Чаплыгинский РЭС | КТП-10кВ №317(157) ВЛ-10кВ №5 от ПС Ране | 160,00 кВА | 100
Рощинский | Чаплыгинский | Чаплыгинский РЭС | КТП-10кВ №302(143) ВЛ-10кВ №4 от ПС Ране | 160,00 кВА | 100
Чаплыгин | Чаплыгинский | Чаплыгинский РЭС | КТП№67/100кВА №3 Город ПС Чаплыгин | 100,00 кВА | 30
Никольское | Чаплыгинский | Чаплыгинский РЭС | СТП 10кВ №403(399) от ВЛ-10кВ №1 ПС Нико | 40,00 кВА | 25
Никольское | Чаплыгинский | Чаплыгинский РЭС | СТП 10кВ №402(258) от ВЛ-10кВ №1 ПС Нико | 40,00 кВА | 30
Чаплыгин | Чаплыгинский | Чаплыгинский РЭС | КТП 322(390/40) кВА ВЛ 10кВ СХТ | 40,00 кВА | 30
Истобное | Чаплыгинский | Чаплыгинский РЭС | КТП № 613(400/100 кВА) с. Истобное | 100,00 кВА | 55
Буховские выселки | Чаплыгинский | Чаплыгинский РЭС | СТП №457(389/40кВА) с.Зенкино | 40,00 кВА | 30
Истобное | Чаплыгинский | Чаплыгинский РЭС | СТП №617(386)/63 кВа в с. Истобное | 63,00 кВА | 48
Колыбельское | Чаплыгинский | Чаплыгинский РЭС | СТП №546(126)/100кВА с.Колыбельское | 100,00 кВА | 60
Солнцево | Чаплыгинский | Чаплыгинский РЭС | СТП №289(139/40)кВА с.Солнцево | 40,00 кВА | 30
Новополянье | Чаплыгинский | Чаплыгинский РЭС | КТП №441(223/160кВА) с. Новополянье | 160,00 кВА | 150
Петелина | Чаплыгинский | Чаплыгинский РЭС | КТП №417(205/100кВА) с. Новополянье | 100,00 кВА | 95
Майково | Чаплыгинский | Чаплыгинский РЭС | КТП №413(203/250кВА) с. Новополянье | 250,00 кВА | 200
Чаплыгин | Чаплыгинский | Чаплыгинский РЭС | КТП №68/400 кВА ВЛ 10кВ Ж.Д. г.Чаплыгин | 400,00 кВА | 250
Чаплыгин | Чаплыгинский | Чаплыгинский РЭС | КТП № 69/160 кВА г.Чаплыгин | 160,00 кВА | 10
Чаплыгин | Чаплыгинский | Чаплыгинский РЭС | КТП № 40/100 кВА Боярский Луг г.Чаплыгин | 100,00 кВА | 60
Буховое | Чаплыгинский | Чаплыгинский РЭС | КТП №591(209)/160 кВА с.Буховое | 160,00 кВА | 100
Чаплыгин | Чаплыгинский | Чаплыгинский РЭС | КТП №10/400 кВА ВЛ 10кВ Боярский Луг | 400,00 кВА | 180
Буховое | Чаплыгинский | Чаплыгинский РЭС | КТП №592(408/100)кВА ВЛ 10кВ Буховое | 100,00 кВА | 50
Колыбельское | Чаплыгинский | Чаплыгинский РЭС | СТП №542(409/25кВА) ВЛ 10кВ Колыбельская | 25,00 кВА | 20
Кривополянье | Чаплыгинский | Чаплыгинский РЭС | СТП 10кВ №233(89) ВЛ 10кВ№4 ПС Чапл-нов | 160,00 кВА | 70
Чаплыгин | Чаплыгинский | Чаплыгинский РЭС | CТП№330(411)/25кВА ВЛ 10кВ Чаплыгин-Ране | 25,00 кВА | 25
Чаплыгин | Чаплыгинский | Чаплыгинский РЭС | КТП-10 кВ 487(413) ВЛ-10 Водозабор | 100,00 кВА | 40
Дубовое | Чаплыгинский | Чаплыгинский РЭС | СТП №502(414) ВЛ №1 Пекарня РП Дубовое | 63,00 кВА | 60
Чаплыгин | Чаплыгинский | Чаплыгинский РЭС | КТП №488(427) 160кВа КЛ 10 кВ Водозабор | 160,00 кВА | 120
Чаплыгин | Чаплыгинский | Чаплыгинский РЭС | КТП 489(428) КЛ 10 кВ Водозабор | 160,00 кВА | 140
Дубовое | Чаплыгинский | Чаплыгинский РЭС | СТП №503(415) ВЛ-10 Пекарня | 25,00 кВА | 15
Чаплыгин | Чаплыгинский | Чаплыгинский РЭС | ТП 70 ВЛ-10кВ Боярский луг | 500,00 кВА | 400
Новое Петелино | Чаплыгинский | Чаплыгинский РЭС | КТП №149 (417/250)кВА | 250,00 кВА | 180
Конюшки | Чаплыгинский | Чаплыгинский РЭС | КТП № 114 (420/160) кВа ВЛ -10кВ Писцово | 160,00 кВА | 80
Конюшки | Чаплыгинский | Чаплыгинский РЭС | КТП №115 (421/160 кВа) ВЛ - 10кВ Писцово | 160,00 кВА | 90
Конюшки | Чаплыгинский | Чаплыгинский РЭС | КТП №117 (422/250) кВа с. Конюшки | 250,00 кВА | 130
Дубовое | Чаплыгинский | Чаплыгинский РЭС | ТП -10кВ №527(426) с. Дубовое | 100,00 кВА | 50
Дубовое | Чаплыгинский | Чаплыгинский РЭС | ТП 10кВ №534(425) с. Дубовое | 100,00 кВА | 60
Дубовое | Чаплыгинский | Чаплыгинский РЭС | ТП-10кВ №532(424) с. Дубовое | 100,00 кВА | 60
Кривополянье | Чаплыгинский | Чаплыгинский РЭС | КТП 10кВ № 219(83) ВЛ-10кВ Борисовка | 160,00 кВА | 90
Дубовое | Чаплыгинский | Чаплыгинский РЭС | СТП 10кв № 508(423) с. Дубовое | 100,00 кВА | 60
Конюшки | Чаплыгинский | Чаплыгинский РЭС | КТП 10кВ №120/160кВА (280) с. Троекурово | 160,00 кВА | 100
Дубовое | Чаплыгинский | Чаплыгинский РЭС | ТП 516(337) с. Дубовое | 250,00 кВА | 100
Дубовое | Чаплыгинский | Чаплыгинский РЭС | ТП 528(344) с. Дубовое | 160,00 кВА | 50
Дубовое | Чаплыгинский | Чаплыгинский РЭС | ТП 329 с. Дубовое ВЛ-10кВ Смычка | 100,00 кВА | 100
Дубовое | Чаплыгинский | Чаплыгинский РЭС | ТП 530(346) с. Дубовое | 100,00 кВА | 60
Дубовое | Чаплыгинский | Чаплыгинский РЭС | ТП 531(347) с. Дубовое | 100,00 кВА | 70
Демкино | Чаплыгинский | Чаплыгинский РЭС | МТП 10/0,4 кВ №554(416) ВЛ-10кВ №3 ПС Ко | 40,00 кВА | 35
| Чаплыгинский | Чаплыгинский РЭС | СТП 10кВ 469(419) ВЛ10 Зерноток РП Ферма | 100,00 кВА | 30
Чаплыгин | Чаплыгинский | Чаплыгинский РЭС | КТП 325(418/2*16 кВа) | 32,00 кВА | 22
Чаплыгин | Чаплыгинский | Чаплыгинский РЭС | КТП 64\160кВА ВЛ-10кВ Ж\Д | 160,00 кВА | 10
Чаплыгин | Чаплыгинский | Чаплыгинский РЭС | КТП-10кВ №63/100кВА ВЛ-10кВ Боярский луг | 100,00 кВА | 50
Шишкино | Чаплыгинский | Чаплыгинский РЭС | КТП 281(314) ВЛ-10 кВ Шишкино ПС Раненбу | 160,00 кВА | 130
Чаплыгин | Чаплыгинский | Чаплыгинский РЭС | ТП 484(433) г. Чаплыгин | 250,00 кВА | 250
Чаплыгин | Чаплыгинский | Чаплыгинский РЭС | ТП 486(434) г. Чаплыгин | 250,00 кВА | 250
Чаплыгин | Чаплыгинский | Чаплыгинский РЭС | ТП 491(436)г. Чаплыгин | 250,00 кВА | 235
Чаплыгин | Чаплыгинский | Чаплыгинский РЭС | ТП 490(435) г. Чаплыгин | 250,00 кВА | 240
Чаплыгин | Чаплыгинский | Чаплыгинский РЭС | ТП 492(437) г. Чаплыгин | 250,00 кВА | 250
Чаплыгин | Чаплыгинский | Чаплыгинский РЭС | ТП 493(438) г. Чаплыгин | 250,00 кВА | 250
Кривополянье | Чаплыгинский | Чаплыгинский РЭС | ТП 211(439) ВЛ 10 кВ Борисовка | 250,00 кВА | 250
Дубовое | Чаплыгинский | Чаплыгинский РЭС | ТП 505(104) с. Дубовое | 160,00 кВА | 50
Дубовое | Чаплыгинский | Чаплыгинский РЭС | ТП 529(403) с. Дубовое | 250,00 кВА | 80
Чаплыгин | Чаплыгинский | Чаплыгинский РЭС | КТП 66(441) ВЛ-10 Ж/Д РП-10 Чаплыгин | 100,00 кВА | 80
Чаплыгин | Чаплыгинский | Чаплыгинский РЭС | КТП 265(429) ВЛ 10кВ Элеватор | 160,00 кВА | 100
Солнцево | Чаплыгинский | Чаплыгинский РЭС | ТП 288(447) ВЛ-10кВ №3 от ПС Раненбург | 160,00 кВА | 120
Солнцево | Чаплыгинский | Чаплыгинский РЭС | ТП 294(448) ВЛ-10 шишкино | 63,00 кВА | 23
Истобное | Чаплыгинский | Чаплыгинский РЭС | ТП 621(442) с. Истобное | 160,00 кВА | 110
Истобное | Чаплыгинский | Чаплыгинский РЭС | ТП 619(443) с. Истобное | 40,00 кВА | 30
Истобное | Чаплыгинский | Чаплыгинский РЭС | ТП 618(444) с. Истобное | 63,00 кВА | 13
Демкино | Чаплыгинский | Чаплыгинский РЭС | ТП 557(445) ВЛ Ратчино ПС Колыбельска | 63,00 кВА | 50
Кривополянье | Чаплыгинский | Чаплыгинский РЭС | ТП 221(449) ВЛ 10 кВ Борисовка | 100,00 кВА | 20
Большое Петелино | Чаплыгинский | Чаплыгинский РЭС | ТП 328(452) ВЛ 10кВ Чаплыгин-Раненбург | 160,00 кВА | 130
Большое Петелино | Чаплыгинский | Чаплыгинский РЭС | ТП 266(450) ВЛ Победа ПС Чаплыгин | 160,00 кВА | 120
Чаплыгин | Чаплыгинский | Чаплыгинский РЭС | ТП 71 ВЛ-10 Ж/Д РП-10 Чаплыгин | 160,00 кВА | 110
Буховое | Чаплыгинский | Чаплыгинский РЭС | ТП 593(446) ВЛ-10кВ №2 ПС Колыбельская | 63,00 кВА | 40
Дубовое | Чаплыгинский | Чаплыгинский РЭС | МТП 526(440) ВЛ 10кВ Смычка | 100,00 кВА | 70
Дубовое | Чаплыгинский | Чаплыгинский РЭС | КТП-10 кВ 501(109) ВЛ-10кВ Пекарня | 160,00 кВА | 70
Троекурово | Чаплыгинский | Чаплыгинский РЭС | ТП 101 ВЛ-10кВ №1 Епинетово ПС Троекуров | 63,00 кВА | 43
Буховое | Чаплыгинский | Чаплыгинский РЭС | ТП 588(207) ВЛ-10кВ №2 ПС Колыбельская | 250,00 кВА | 190
Чаплыгин | Чаплыгинский | Чаплыгинский РЭС | ТП 19 ВЛ 10кВ Ж.Д. | 160,00 кВА | 10
Дубовое | Чаплыгинский | Чаплыгинский РЭС | ТП 515(430) ВЛ-10кВ №3 от РП Дубовое | 100,00 кВА | 50
Солнцево | Чаплыгинский | Чаплыгинский РЭС | КТП 290(137) ВЛ-10 Шишкино | 160,00 кВА | 110
Истобное | Чаплыгинский | Чаплыгинский РЭС | ТП 620(107) с. Истобное | 63,00 кВА | 43
Демкино | Чаплыгинский | Чаплыгинский РЭС | ТП 555(306) ВЛ-10кВ №3 ПС Колыбельская | 63,00 кВА | 20
Татищево | Чаплыгинский | Чаплыгинский РЭС | ТП 146 (453) от ВЛ-10кВ Ведное | 100,00 кВА | 90
Татищево | Чаплыгинский | Чаплыгинский РЭС | ТП 147(454) от ВЛ-10кВ Ведное | 100,00 кВА | 65
Кривополянье | Чаплыгинский | Чаплыгинский РЭС | ТП 220(307) ВЛ 10 кВ Борисовка | 250,00 кВА | 180
Истобное | Чаплыгинский | Чаплыгинский РЭС | ТП 610(109) с. Истобное | 63,00 кВА | 60
Истобное | Чаплыгинский | Чаплыгинский РЭС | ТП 609( 457) с. Истобное | 40,00 кВА | 30
Истобное | Чаплыгинский | Чаплыгинский РЭС | ТП 611(458) с. Истобное | 40,00 кВА | 15
Истобное | Чаплыгинский | Чаплыгинский РЭС | ТП 612(459) с. Истобное | 100,00 кВА | 40
Троекурово | Чаплыгинский | Чаплыгинский РЭС | ТП №122 (406) ВЛ10кВ №4 Песцово ПС Троек | 250,00 кВА | 100
Троекурово | Чаплыгинский | Чаплыгинский РЭС | СТП 118/100кВА (455) ВЛ-10кВ Песцово | 100,00 кВА | 50
Троекурово | Чаплыгинский | Чаплыгинский РЭС | ТП №121/63кВА ( 456) ВЛ-10кВ №4 ПС Троек | 63,00 кВА | 33
Буховое | Чаплыгинский | Чаплыгинский РЭС | ТП 584(460) ВЛ-10кВ №2 ПС Колыбельская | 63,00 кВА | 50
Колыбельское | Чаплыгинский | Чаплыгинский РЭС | КТП10кВ №543(265) ВЛ 10кВ Колыбельская | 100,00 кВА | 30
Солнцево | Чаплыгинский | Чаплыгинский РЭС | СТП - 10 кВ №293(138) ВЛ-10кВ Шишкино | 160,00 кВА | 110
Буховое | Чаплыгинский | Чаплыгинский РЭС | КТП-10 кВ №599(220) от ВЛ-10кВ Буховое | 63,00 кВА | 53
Чаплыгин | Чаплыгинский | Чаплыгинский РЭС | КТП-10 кВ №326(462) от ВЛ-10кВ ДПМК | 160,00 кВА | 60
Демкино | Чаплыгинский | Чаплыгинский РЭС | СТП 10кВ № 551(463) ВЛ Ратчино ПС Колыб | 63,00 кВА | 50
Кривополянье | Чаплыгинский | Чаплыгинский РЭС | СТП 10кВ № 217(468) ВЛ 10 Борисовка | 63,00 кВА | 53
Кривополянье | Чаплыгинский | Чаплыгинский РЭС | ТП 241(469) ВЛ-10кВ Набережная | 100,00 кВА | 60
Ведное | Чаплыгинский | Чаплыгинский РЭС | СТП 10 кВ №138(471) с.Ведное | 63,00 кВА | 40
Новое Петелино | Чаплыгинский | Чаплыгинский РЭС | КТП-10кВ №152(312) ВЛ-10кВ Ведное | 250,00 кВА | 235
Татищево | Чаплыгинский | Чаплыгинский РЭС | КТП-10 кВ 148(309) от ВЛ-10кВ Ведное | 63,00 кВА | 58
Демкино | Чаплыгинский | Чаплыгинский РЭС | КТП-10 кВ №577(702) ВЛ-10кВ Демкино | 100,00 кВА | 30
Демкино | Чаплыгинский | Чаплыгинский РЭС | КТП-10 кВ №579(466) ВЛ-10кВ Демкино | 63,00 кВА | 48
Чаплыгин | Чаплыгинский | Чаплыгинский РЭС | КТП10кВ 329(467) ВЛ10 Связь Чаплыгин-Ран | 100,00 кВА | 60
Кривополянье | Чаплыгинский | Чаплыгинский РЭС | СТП 222 ВЛ 10кВ Борисовка | 40,00 кВА | 25
Кривополянье | Чаплыгинский | Чаплыгинский РЭС | ТП 631 ВЛ 10кВ Резерв ЗРУ | 100,00 кВА | 100
Чаплыгин | Чаплыгинский | Чаплыгинский РЭС | ТП 269 ВЛ 10кВ Победа | 100,00 кВА | 30
Чаплыгин | Чаплыгинский | Чаплыгинский РЭС | СТП №24/63 кВа от ВЛ-10 кВ Город 1 | 63,00 кВА | 53
Колыбельское | Чаплыгинский | Чаплыгинский РЭС | ТП 550 ВЛ 10 кВ Колыбельская | 160,00 кВА | 100
Троекурово | Чаплыгинский | Чаплыгинский РЭС | ТП 108/63 кВА ВЛ-10 кВ Руденки | 63,00 кВА | 43
Чаплыгин | Чаплыгинский | Чаплыгинский РЭС | КТП 270/160 кВА ВЛ-10 кВ Победа | 160,00 кВА | 160
с. Каликино | Добровский | Чаплыгинский РЭС | ТП 1001 с.Каликино | 60 | 20
с. Б.Хомутец | Добровский | Чаплыгинский РЭС | ТП 1002 с.Б.Хомутец | 63 | 50
с. Б.Хомутец | Добровский | Чаплыгинский РЭС | ТП 1003 с.Б.Хомутец | 160 | 100
с. Б.Хомутец | Добровский | Чаплыгинский РЭС | ТП 1004 с.Б.Хомутец | 400 | 300
с. Б.Хомутец | Добровский | Чаплыгинский РЭС | ТП 1005 с.Б.Хомутец | 100 | 70
с. Б.Хомутец | Добровский | Чаплыгинский РЭС | ТП 1006 с.Б.Хомутец | 400 | 300
с. Б.Хомутец | Добровский | Чаплыгинский РЭС | ТП 1008 с.Б.Хомутец | 63 | 20
с. Горицы | Добровский | Чаплыгинский РЭС | ТП 1009 с.Горицы | 100 | 60
с. Махоново | Добровский | Чаплыгинский РЭС | ТП 1013 с.Махоново | 100 | 75
с. Махоново | Добровский | Чаплыгинский РЭС | ТП 1014 с.Махоново | 160 | 120
с. Махоново | Добровский | Чаплыгинский РЭС | ТП 1015 с.Махоново | 63 | 40
с. Махоново | Добровский | Чаплыгинский РЭС | ТП 1016 с.Махоново | 160 | 140
с. Доброе | Добровский | Чаплыгинский РЭС | ТП 1021 с.Доброе | 250 | 150
с. Каликино | Добровский | Чаплыгинский РЭС | ТП 1022 с.Каликино | 63 | 25
с. Путятино | Добровский | Чаплыгинский РЭС | ТП 1027 с.Путятино | 63 | 25
с. Путятино | Добровский | Чаплыгинский РЭС | ТП 1029 с.Путятино | 100 | 75
с. Доброе | Добровский | Чаплыгинский РЭС | ТП 1031 с.Доброе | 100 | 40
с. Каликино | Добровский | Чаплыгинский РЭС | ТП 1035 с.Каликино | 100 | 75
с. Доброе | Добровский | Чаплыгинский РЭС | ТП 1036 с.Доброе | 250 | 150
с. Доброе | Добровский | Чаплыгинский РЭС | ТП 1039 с.Доброе | 800 | 85
с. Каликино | Добровский | Чаплыгинский РЭС | ТП 1040 с.Каликино | 160 | 140
с. Махоново | Добровский | Чаплыгинский РЭС | ТП 1041 с.Махоново | 63 | 35
с. Волчье | Добровский | Чаплыгинский РЭС | ТП 1042 с.Волчье | 250 | 220
с. Крутое | Добровский | Чаплыгинский РЭС | ТП 1045 с.Крутое | 250 | 210
с. Волчье | Добровский | Чаплыгинский РЭС | ТП 1047 с.Волчье | 60 | 20
с. Волчье | Добровский | Чаплыгинский РЭС | ТП 1048 с.Волчье | 100 | 35
с. Волчье | Добровский | Чаплыгинский РЭС | ТП 1049 с.Волчье | 100 | 25
с. Путятино | Добровский | Чаплыгинский РЭС | ТП 1050 с.Путятино | 63 | 32
с. Ратчино | Добровский | Чаплыгинский РЭС | ТП 1051 с.Ратчино | 63 | 35
с. Каликино | Добровский | Чаплыгинский РЭС | ТП 1052 с.Каликино | 100 | 75
с. Махоново | Добровский | Чаплыгинский РЭС | ТП 1053 с.Махоново | 40 | 20
с. Махоново | Добровский | Чаплыгинский РЭС | ТП 1056 с.Махоново | 100 | 50
с. Кривец | Добровский | Чаплыгинский РЭС | ТП 1057 с.Кривец | 160 | 110
с. Лебяжье | Добровский | Чаплыгинский РЭС | ТП 1058 с.Лебяжье | 40 | 20
с. Лебяжье | Добровский | Чаплыгинский РЭС | ТП 1059 с.Лебяжье | 100 | 65
с. Лебяжье | Добровский | Чаплыгинский РЭС | ТП 1060 с.Лебяжье | 100 | 75
с. Каликино | Добровский | Чаплыгинский РЭС | ТП 1061 пос.Дальний | 160 | 100
с. Доброе | Добровский | Чаплыгинский РЭС | ТП 1062 с.Доброе | 250 | 100
с. Каликино | Добровский | Чаплыгинский РЭС | ТП 1063 с.Каликино | 160 | 110
с. Каликино | Добровский | Чаплыгинский РЭС | ТП 1066 с.Каликино | 40 | 30
с. Каликино | Добровский | Чаплыгинский РЭС | ТП 1069 с.Каликино | 100 | 50
с. Доброе | Добровский | Чаплыгинский РЭС | ТП 1070 с.Доброе | 1.260,00 | 300
с. Доброе | Добровский | Чаплыгинский РЭС | ТП 1071 с.Доброе | 100 | 65
с. Трубетчино | Добровский | Чаплыгинский РЭС | ТП 1072 с.Трубетчино | 100 | 65
с. Доброе | Добровский | Чаплыгинский РЭС | ТП 1073 с.Доброе | 40 | 25
с. Трубетчино | Добровский | Чаплыгинский РЭС | ТП 1074 с.Трубетчино | 800 | 500
с. Доброе | Добровский | Чаплыгинский РЭС | ТП 1075 с.Доброе | 160 | 100
с. Крутое | Добровский | Чаплыгинский РЭС | ТП 1077 с.Делеховое | 100 | 65
пос. Победы | Добровский | Чаплыгинский РЭС | ТП 1078 пос.Победа | 100 | 55
с. Богородицкое | Добровский | Чаплыгинский РЭС | ТП 1080 с.Богородицкое | 160 | 30
с. Крутое | Добровский | Чаплыгинский РЭС | ТП 1081 с.Крутое | 100 | 75
с. Крутое | Добровский | Чаплыгинский РЭС | ТП 1082 с.Крутое | 40 | 20
с. Порой | Добровский | Чаплыгинский РЭС | ТП 1083 с.Порой | 63 | 15
с. Б.Хомутец | Добровский | Чаплыгинский РЭС | ТП 1084 с.Лебяжье | 160 | 60
с. Доброе | Добровский | Чаплыгинский РЭС | ТП 1085 ВЛ Комплекс 2 с. Доброе | 160 | 80
с. Борисовка | Добровский | Чаплыгинский РЭС | ТП 1086 с.Борисовка | 40 | 20
с. Б.Хомутец | Добровский | Чаплыгинский РЭС | ТП 1087 с.Б.Хомутец | 25 | 15
с. Борисовка | Добровский | Чаплыгинский РЭС | ТП 1088 с.Борисовка | 40 | 20
с. Замартынье | Добровский | Чаплыгинский РЭС | ТП 1089 с.Замартынье | 25 | 18
с. Капитанщино | Добровский | Чаплыгинский РЭС | ТП 1090 с.Капитанщино | 25 | 17
с. Филатовка | Добровский | Чаплыгинский РЭС | ТП 1091 с.Филатовка | 100 | 43
с. Гудово | Добровский | Чаплыгинский РЭС | ТП 1092 с.Гудово | 40 | 25
с. Махоново | Добровский | Чаплыгинский РЭС | ТП 1093 с.Махоново | 40 | 20
с. Преображеновка | Добровский | Чаплыгинский РЭС | ТП 1094 с.Преображеновка | 100 | 73
пос. Кривецкое лесничество | Добровский | Чаплыгинский РЭС | ТП 1095 п.Кривецкое лесничество | 100 | 30
с. Доброе | Добровский | Чаплыгинский РЭС | ТП 1096 с.Доброе | 160 | 85
с. Доброе | Добровский | Чаплыгинский РЭС | ТП 1097 с.Доброе | 250 | 83
с. Доброе | Добровский | Чаплыгинский РЭС | ТП 1098 с.Доброе | 250 | 85
с. Доброе | Добровский | Чаплыгинский РЭС | ТП 1099 с.Доброе | 100 | 62
с. Доброе | Добровский | Чаплыгинский РЭС | ТП 10Л с.Доброе | 250 | 200
с. Капитанщино | Добровский | Чаплыгинский РЭС | ТП 1100 с.Капитанщино | 250 | 20
с. Замартынье | Добровский | Чаплыгинский РЭС | ТП 1106 с.Замартынье | 160 | 80
с. Каликино | Добровский | Чаплыгинский РЭС | ТП 1108 с.Каликино | 63 | 35
с. Каликино | Добровский | Чаплыгинский РЭС | ТП 1109 с.Каликино | 250 | 200
с. Каликино | Добровский | Чаплыгинский РЭС | ТП 1111 с.Каликино | 250 | 40
с. Каликино | Добровский | Чаплыгинский РЭС | ТП 1112 с.Каликино | 250 | 200
с. Каликино | Добровский | Чаплыгинский РЭС | ТП 1113 с.Каликино | 100 | 45
с. Каликино | Добровский | Чаплыгинский РЭС | ТП 1114 с.Каликино | 63 | 35
с. Доброе | Добровский | Чаплыгинский РЭС | ТП 1117 с.Доброе | 100 | 45
с. Каликино | Добровский | Чаплыгинский РЭС | ТП 1119 с.Каликино | 160 | 110
с. Махоново | Добровский | Чаплыгинский РЭС | ТП 1121 с. Махоново | 100 | 50
с. Каликино | Добровский | Чаплыгинский РЭС | ТП 1122 с.Каликино | 100 | 35
с. Каликино | Добровский | Чаплыгинский РЭС | ТП 1123 с.Каликино | 63 | 50
с. Каликино | Добровский | Чаплыгинский РЭС | ТП 1125 с.Каликино | 63 | 40
с. Богородицкое | Добровский | Чаплыгинский РЭС | ТП 1126 с.Доброе | 250 | 97
с. Каликино | Добровский | Чаплыгинский РЭС | ТП 1127 с.Каликино | 63 | 40
с. Каликино | Добровский | Чаплыгинский РЭС | ТП 1128 с.Каликино | 63 | 15
с. Каликино | Добровский | Чаплыгинский РЭС | ТП 1129 с.Каликино | 100 | 35
с. Каликино | Добровский | Чаплыгинский РЭС | ТП 1130 с.Каликино | 100 | 60
с. Богородицкое | Добровский | Чаплыгинский РЭС | ТП 1131 с.Богородицкое | 100 | 50
с. Борисовка | Добровский | Чаплыгинский РЭС | ТП 1132 с.Борисовка | 63 | 20
с. Капитанщино | Добровский | Чаплыгинский РЭС | ТП 1133 с.Капитанщино | 25 | 10
с. Доброе | Добровский | Чаплыгинский РЭС | ТП 1134 с.Доброе | 250 | 150
с. Трубетчино | Добровский | Чаплыгинский РЭС | ТП 1135 с.Трубетчино | 63 | 15
с. Трубетчино | Добровский | Чаплыгинский РЭС | ТП 1136 с.Трубетчино | 63 | 20
с. Доброе | Добровский | Чаплыгинский РЭС | ТП 1137 с.Доброе | 160 | 68
с. Доброе | Добровский | Чаплыгинский РЭС | ТП 1139 с.Доброе | 250 | 55
с. Кореневщино | Добровский | Чаплыгинский РЭС | ТП 1140 с.Кореневщино | 100 | 65
с. Кореневщино | Добровский | Чаплыгинский РЭС | ТП 1141 с.Кореневщино | 100 | 65
с. Кореневщино | Добровский | Чаплыгинский РЭС | ТП 1142 с.Кореневщино | 250 | 95
с. Кривец | Добровский | Чаплыгинский РЭС | ТП 1146 с.Борисовка | 25 | 5
с. Доброе | Добровский | Чаплыгинский РЭС | ТП 1147 с.Доброе | 160 | 85
с. Доброе | Добровский | Чаплыгинский РЭС | ТП 1148 с.Доброе | 160 | 120
с. Гудово | Добровский | Чаплыгинский РЭС | ТП 1149 с.Гудово | 100 | 75
с. Доброе | Добровский | Чаплыгинский РЭС | ТП 1150 с.Доброе | 400 | 170
с. Доброе | Добровский | Чаплыгинский РЭС | ТП 1151 с.Доброе | 250 | 180
с. Преображеновка | Добровский | Чаплыгинский РЭС | ТП 1152 с.Преображеновка | 100 | 40
с. Кореневщино | Добровский | Чаплыгинский РЭС | ТП 1153 с.Кореневщино | 100 | 60
д. Николаевка | Добровский | Чаплыгинский РЭС | ТП 1154 д.Николаевка | 250 | 180
с. Б.Хомутец | Добровский | Чаплыгинский РЭС | ТП 1155 с.Б.Хомутец | 100 | 50
с. Кореневщино | Добровский | Чаплыгинский РЭС | ТП 1156 с.Кореневщино | 160 | 60
с. Кореневщино | Добровский | Чаплыгинский РЭС | ТП 1157 с.Кореневщино | 250 | 150
с. Горицы | Добровский | Чаплыгинский РЭС | ТП 1158 с.Горицы | 100 | 61
Трастоватский кордон | Добровский | Чаплыгинский РЭС | ТП 1159 пос.Трастоватский кордон | 63 | 12
с. Филатовка | Добровский | Чаплыгинский РЭС | ТП 1160 с.Филатовка | 100 | 50
с. Богородицкое | Добровский | Чаплыгинский РЭС | ТП 1161 с.Богородицкое | 100 | 49
с. Преображеновка | Добровский | Чаплыгинский РЭС | ТП 1162 с.Преображеновка | 63 | 18
с. Преображеновка | Добровский | Чаплыгинский РЭС | ТП 1163 с.Преображеновка | 160 | 82
с. Преображеновка | Добровский | Чаплыгинский РЭС | ТП 1164 с.Преображеновка | 100 | 40
с. Кореневщино | Добровский | Чаплыгинский РЭС | ТП 1165 с.Кореневщино | 100 | 65
с. Горицы | Добровский | Чаплыгинский РЭС | ТП 1166 с.Горицы | 400 | 280
с. Капитанщино | Добровский | Чаплыгинский РЭС | ТП 1167 с.Капитанщино | 400 | 350
с. Капитанщино | Добровский | Чаплыгинский РЭС | ТП 1168 с.Капитанщино | 400 | 360
с. Капитанщино | Добровский | Чаплыгинский РЭС | ТП 1169 с.Капитанщино | 400 | 340
с. Капитанщино | Добровский | Чаплыгинский РЭС | ТП 1170 с.Капитанщино | 400 | 360
с. Капитанщино | Добровский | Чаплыгинский РЭС | ТП 1171 с.Капитанщино | 400 | 365
с. Капитанщино | Добровский | Чаплыгинский РЭС | ТП 1172 с.Капитанщино | 400 | 375
с. Преображеновка | Добровский | Чаплыгинский РЭС | ТП 1173 с.Преображеновка | 63 | 40
с. Доброе | Добровский | Чаплыгинский РЭС | ТП 1175 с.Доброе | 160 | 100
с. Борисовка | Добровский | Чаплыгинский РЭС | ТП 1176 с.Борисовка | 100 | 50
с. Волчье | Добровский | Чаплыгинский РЭС | ТП 1177 с.Волчье | 100 | 65
с. Кореневщино | Добровский | Чаплыгинский РЭС | ТП 1178 с.Горицы | 100 | 20
с. Трубетчино | Добровский | Чаплыгинский РЭС | ТП 1179 с.Трубетчино | 160 | 100
с. Доброе | Добровский | Чаплыгинский РЭС | ТП 1180 с.Доброе | 100 | 75
с. Горицы | Добровский | Чаплыгинский РЭС | ТП 1181 с.Горицы | 100 | 65
с. Капитанщино | Добровский | Чаплыгинский РЭС | ТП 1182 с.Капитанщино | 100 | 59
с. Капитанщино | Добровский | Чаплыгинский РЭС | ТП 1183 с.Капитанщино | 160 | 110
с. Кореневщино | Добровский | Чаплыгинский РЭС | ТП 1184 с.Кореневщино | 160 | 78
с. Кореневщино | Добровский | Чаплыгинский РЭС | ТП 1185 с.Кореневщино | 100 | 50
с. Доброе | Добровский | Чаплыгинский РЭС | ТП 1186 с.Б.Хомутец | 25 | 18
с. Никольское | Добровский | Чаплыгинский РЭС | ТП 1187 с.Никольское | 160 | 110
с. Борисовка | Добровский | Чаплыгинский РЭС | ТП 1188 с.Борисовка | 160 | 80
с. Доброе | Добровский | Чаплыгинский РЭС | ТП 1189 с.Доброе | 25 | 15
с. Б.Хомутец | Добровский | Чаплыгинский РЭС | ТП 1190 с.Б.Хомутец | 100 | 75
с. Лебяжье | Добровский | Чаплыгинский РЭС | ТП 1191 с.Лебяжье | 250 | 180
с. Замартынье | Добровский | Чаплыгинский РЭС | ТП 1192 с.Замартынье | 63 | 20
с. Борисовка | Добровский | Чаплыгинский РЭС | ТП 1193 с.Борисовка | 160 | 90
с. Ратчино | Добровский | Чаплыгинский РЭС | ТП 1194 с.Ратчино | 25 | 10
с. Богородицкое | Добровский | Чаплыгинский РЭС | ТП 1195 с.Богородицкое | 100 | 80
с. Доброе | Добровский | Чаплыгинский РЭС | ТП 1196 с.Доброе | 63 | 40
с. Трубетчино | Добровский | Чаплыгинский РЭС | ТП 1197 с.Трубетчино | 100 | 75
с. Кореневщино | Добровский | Чаплыгинский РЭС | ТП 1198 с.Кореневщино | 160 | 80
с. Кореневщино | Добровский | Чаплыгинский РЭС | ТП 1199 с.Кореневщино | 25 | 8
с. Доброе | Добровский | Чаплыгинский РЭС | ТП 11Л с.Доброе | 250 | 100
с. Б.Хомутец | Добровский | Чаплыгинский РЭС | ТП 1203 с.Б.Хомутец | 160 | 100
с. Порой | Добровский | Чаплыгинский РЭС | ТП 1205 с.Порой | 63 | 10
с. Ратчино | Добровский | Чаплыгинский РЭС | ТП 1206 с.Ратчино | 100 | 75
с. Ратчино | Добровский | Чаплыгинский РЭС | ТП 1207 с.Ратчино | 250 | 220
с. Ратчино | Добровский | Чаплыгинский РЭС | ТП 1208 с.Ратчино | 100 | 85
с.Панино | Добровский | Чаплыгинский РЭС | ТП 1209 с.Панино | 100 | 37
с. Крутое | Добровский | Чаплыгинский РЭС | ТП 1210 с.Крутое | 400 | 300
с. Ратчино | Добровский | Чаплыгинский РЭС | ТП 1212 с.Ратчино | 100 | 70
с. Панино | Добровский | Чаплыгинский РЭС | ТП 1213 с.Панино | 160 | 64
с. Лебяжье | Добровский | Чаплыгинский РЭС | ТП 1216 с.Б.Хомутец | 63 | 15
с. Путятино | Добровский | Чаплыгинский РЭС | ТП 1217 с.Путятино | 250 | 180
с. Б.Хомутец | Добровский | Чаплыгинский РЭС | ТП 1218 с.Б.Хомутец | 100 | 80
с. Б.Хомутец | Добровский | Чаплыгинский РЭС | ТП 1219 с.Б.Хомутец | 160 | 110
с. Кривец | Добровский | Чаплыгинский РЭС | ТП 1220 с.Кривец | 160 | 55
с. Б.Хомутец | Добровский | Чаплыгинский РЭС | ТП 1221 с.Б.Хомутец | 63 | 30
с. Б.Хомутец | Добровский | Чаплыгинский РЭС | ТП 1222 с.Б.Хомутец | 160 | 100
с. Б.Хомутец | Добровский | Чаплыгинский РЭС | ТП 1223 с.Б.Хомутец | 100 | 75
с. Кривец | Добровский | Чаплыгинский РЭС | ТП 1224 п.Кривецкое лесничество | 100 | 100
с. Б.Хомутец | Добровский | Чаплыгинский РЭС | ТП 1225 с.Лебяжье | 63 | 40
с. Кривец | Добровский | Чаплыгинский РЭС | ТП 1226 с.Кривец | 100 | 55
с. Кривец | Добровский | Чаплыгинский РЭС | ТП 1227 с.Кривец | 250 | 99
с. Чечеры | Добровский | Чаплыгинский РЭС | ТП 1228 с.Чечеры | 100 | 80
с. Крутое | Добровский | Чаплыгинский РЭС | ТП 1230 с.Крутое | 63 | 5
пос. Кривецкое лесничество | Добровский | Чаплыгинский РЭС | ТП 1231 пос.Трастоватский кордон | 400 | 280
с. Преображеновка | Добровский | Чаплыгинский РЭС | ТП 1232 с.Преображеновка | 40 | 18
с. Преображеновка | Добровский | Чаплыгинский РЭС | ТП 1233 с.Преображеновка | 100 | 45
с. Доброе | Добровский | Чаплыгинский РЭС | ТП 1234 с.Доброе | 100 | 65
с. Крутое | Добровский | Чаплыгинский РЭС | ТП 1235 с.Крутое | 40 | 25
с. Борисовка | Добровский | Чаплыгинский РЭС | ТП 1236 с.Борисовка | 160 | 100
с. Гудово | Добровский | Чаплыгинский РЭС | ТП 1238 с.Гудово | 63 | 35
с. Трубетчино | Добровский | Чаплыгинский РЭС | ТП 1240 с.Трубетчино | 100 | 65
с. Трубетчино | Добровский | Чаплыгинский РЭС | ТП 1241 с.Трубетчино | 100 | 75
с. Замартынье | Добровский | Чаплыгинский РЭС | ТП 1242 с.Замартынье | 250 | 20
с. Кореневщино | Добровский | Чаплыгинский РЭС | ТП 1243 с.Горицы | 100 | 63
с. Капитанщино | Добровский | Чаплыгинский РЭС | ТП 1244 с.Капитанщино | 250 | 120
с. Капитанщино | Добровский | Чаплыгинский РЭС | ТП 1245 с.Капитанщино | 250 | 210
с. Капитанщино | Добровский | Чаплыгинский РЭС | ТП 1246 с.Капитанщино | 400 | 350
с. Капитанщино | Добровский | Чаплыгинский РЭС | ТП 1247 с.Капитанщино | 400 | 350
с. Капитанщино | Добровский | Чаплыгинский РЭС | ТП 1248 с.Капитанщино | 250 | 230
с. Капитанщино | Добровский | Чаплыгинский РЭС | ТП 1249 с.Капитанщино | 250 | 200
с. Доброе | Добровский | Чаплыгинский РЭС | ТП 1250 с.Доброе | 250 | 78
с. Б.Хомутец | Добровский | Чаплыгинский РЭС | ТП 1251 с.Лебяжье | 250 | 200
с. Капитанщино | Добровский | Чаплыгинский РЭС | ТП 1252 с.Капитанщино | 400 | 330
с. Новоселье | Добровский | Чаплыгинский РЭС | ТП 1253 с.Новоселье | 100 | 75
с. Борисовка | Добровский | Чаплыгинский РЭС | ТП 1254 с.Борисовка | 100 | 30
с. Никольское | Добровский | Чаплыгинский РЭС | ТП 1255 с.Никольское | 100 | 65
с. Доброе | Добровский | Чаплыгинский РЭС | ТП 1256 с.Доброе | 63 | 20
с. Трубетчино | Добровский | Чаплыгинский РЭС | ТП 1257 с.Трубетчино | 100 | 75
с. Трубетчино | Добровский | Чаплыгинский РЭС | ТП 1258 с.Трубетчино | 63 | 30
с. Трубетчино | Добровский | Чаплыгинский РЭС | ТП 1260 с.Б.Хомутец | 63 | 20
с. Лебяжье | Добровский | Чаплыгинский РЭС | ТП 1261 с.Трубетчино | 100 | 55
с. Лебяжье | Добровский | Чаплыгинский РЭС | ТП 1262 с.Лебяжье | 250 | 200
с. Лебяжье | Добровский | Чаплыгинский РЭС | ТП 1263 с.Лебяжье | 250 | 180
с. Лебяжье | Добровский | Чаплыгинский РЭС | ТП 1264 с.Лебяжье | 250 | 160
с. Делеховое | Добровский | Чаплыгинский РЭС | ТП 1265 с.Делеховое | 63 | 35
с. Борисовка | Добровский | Чаплыгинский РЭС | ТП 1266 с.Борисовка | 63 | 20
с. Трубетчино | Добровский | Чаплыгинский РЭС | ТП 1267 с.Трубетчино | 160 | 110
с. Трубетчино | Добровский | Чаплыгинский РЭС | ТП 1268 с.Трубетчино | 250 | 180
с. Трубетчино | Добровский | Чаплыгинский РЭС | ТП 1269 с.Трубетчино | 160 | 110
с. Трубетчино | Добровский | Чаплыгинский РЭС | ТП 1270 с.Трубетчино | 40 | 25
с. Трубетчино | Добровский | Чаплыгинский РЭС | ТП 1271 с.Трубетчино | 63 | 35
с. Кореневщино | Добровский | Чаплыгинский РЭС | ТП 1272 с.Кореневщино | 63 | 35
с. Кривец | Добровский | Чаплыгинский РЭС | ТП 1273 с.Преображеновка | 63 | 45
с. Преображеновка | Добровский | Чаплыгинский РЭС | ТП 1280 с.Преображеновка | 63 | 14
с. Доброе | Добровский | Чаплыгинский РЭС | ТП 1281 с.Доброе | 160 | 25
с. Кореневщино | Добровский | Чаплыгинский РЭС | ТП 1282 с.Горицы | 160 | 110
с. Кривец | Добровский | Чаплыгинский РЭС | ТП 1283 с.Кривец | 63 | 40
с. Богородицкое | Добровский | Чаплыгинский РЭС | ТП 1284 с.Богородицкое | 100 | 75
с. Кривец | Добровский | Чаплыгинский РЭС | ТП 1285 с.Кривец | 100 | 65
с. Кривец | Добровский | Чаплыгинский РЭС | ТП 1286 с.Кривец | 100 | 60
с. Новоселье | Добровский | Чаплыгинский РЭС | ТП 1287 с.Новоселье | 100 | 71
с. Новоселье | Добровский | Чаплыгинский РЭС | ТП 1288 с.Новоселье | 100 | 73
с. Преображеновка | Добровский | Чаплыгинский РЭС | ТП 1289 с.Преображеновка | 160 | 120
с. Доброе | Добровский | Чаплыгинский РЭС | ТП 1290 с.Доброе | 160 | 100
с. Доброе | Добровский | Чаплыгинский РЭС | ТП 1291 с.Доброе | 63 | 25
с. Преображеновка | Добровский | Чаплыгинский РЭС | ТП 1292 с.Преображеновка | 100 | 85
с. Б.Хомутец | Добровский | Чаплыгинский РЭС | ТП 1293 с.Б.Хомутец | 100 | 60
с. Кореневщино | Добровский | Чаплыгинский РЭС | ТП 1294 с.Кореневщино | 63 | 50
с. Богородицкое | Добровский | Чаплыгинский РЭС | ТП 1299 с.Богородицкое | 63 | 35
с. Доброе | Добровский | Чаплыгинский РЭС | ТП 12Л с.Доброе | 100 | 35
с. Б.Хомутец | Добровский | Чаплыгинский РЭС | ТП 1300 с.Б.Хомутец | 250 | 220
с. Б.Хомутец | Добровский | Чаплыгинский РЭС | ТП 1301 с.Б.Хомутец | 160 | 140
с. Б.Хомутец | Добровский | Чаплыгинский РЭС | ТП 1302 с.Б.Хомутец | 100 | 80
с. Б.Хомутец | Добровский | Чаплыгинский РЭС | ТП 1305 с.Б.Хомутец | 250 | 200
с. Преображеновка | Добровский | Чаплыгинский РЭС | ТП 1306 с.Преображеновка | 63 | 20
с. Б.Хомутец | Добровский | Чаплыгинский РЭС | ТП 1307 с.Б.Хомутец | 100 | 75
с. Чечеры | Добровский | Чаплыгинский РЭС | ТП 1309 с.Чечеры | 100 | 65
с. Чечеры | Добровский | Чаплыгинский РЭС | ТП 1310 с.Чечеры | 160 | 110
с. Чечеры | Добровский | Чаплыгинский РЭС | ТП 1311 с.Чечеры | 63 | 45
с. Чечеры | Добровский | Чаплыгинский РЭС | ТП 1312 с.Чечеры | 63 | 55
с. Чечеры | Добровский | Чаплыгинский РЭС | ТП 1313 с.Чечеры | 160 | 100
с. Чечеры | Добровский | Чаплыгинский РЭС | ТП 1314 с.Чечеры | 160 | 120
с. Чечеры | Добровский | Чаплыгинский РЭС | ТП 1315 с.Чечеры | 100 | 75
с. Чечеры | Добровский | Чаплыгинский РЭС | ТП 1316 с.Чечеры | 100 | 60
с. Чечеры | Добровский | Чаплыгинский РЭС | ТП 1317 с.Чечеры | 100 | 50
с. Чечеры | Добровский | Чаплыгинский РЭС | ТП 1318 с.Чечеры | 160 | 75
с. Чечеры | Добровский | Чаплыгинский РЭС | ТП 1319 с.Чечеры | 160 | 70
с. Чечеры | Добровский | Чаплыгинский РЭС | ТП 1320 с.Чечеры | 100 | 50
с. Чечеры | Добровский | Чаплыгинский РЭС | ТП 1321 с.Чечеры | 250 | 105
с. Чечеры | Добровский | Чаплыгинский РЭС | ТП 1322 с.Чечеры | 100 | 60
с. Чечеры | Добровский | Чаплыгинский РЭС | ТП 1323 с.Чечеры | 160 | 90
с. Чечеры | Добровский | Чаплыгинский РЭС | ТП 1324 с.Чечеры | 250 | 90
с. Чечеры | Добровский | Чаплыгинский РЭС | ТП 1325 с.Чечеры | 100 | 60
с. Чечеры | Добровский | Чаплыгинский РЭС | ТП 1326 с.Чечеры | 40 | 20
с. Б.Хомутец | Добровский | Чаплыгинский РЭС | ТП 1328 с.Б.Хомутец | 63 | 40
с. Б.Хомутец | Добровский | Чаплыгинский РЭС | ТП 1329 с.Б.Хомутец | 160 | 110
с. Чечеры | Добровский | Чаплыгинский РЭС | ТП 1330 с.Чечеры | 160 | 130
с. Б.Хомутец | Добровский | Чаплыгинский РЭС | ТП 1331 с.Б.Хомутец | 100 | 85
с. Борисовка | Добровский | Чаплыгинский РЭС | ТП 1333 с.Лебяжье | 63 | 20
с. Кореневщино | Добровский | Чаплыгинский РЭС | ТП 1337 с.Горицы | 100 | 65
с. Капитанщино | Добровский | Чаплыгинский РЭС | ТП 1338 с.Капитанщино | 400 | 280
с. Капитанщино | Добровский | Чаплыгинский РЭС | ТП 1339 с.Капитанщино | 63 | 20
с. Капитанщино | Добровский | Чаплыгинский РЭС | ТП 1340 с.Капитанщино | 100 | 100
с. Кривец | Добровский | Чаплыгинский РЭС | ТП 1342 с.Кривец | 160 | 93
с. Кривец | Добровский | Чаплыгинский РЭС | ТП 1343 с.Кривец | 100 | 44
с. Богородицкое | Добровский | Чаплыгинский РЭС | ТП 1344 с.Панино | 63 | 45
с. Доброе | Добровский | Чаплыгинский РЭС | ТП 1400 с.Доброе | 160 | 90
с. Порой | Добровский | Чаплыгинский РЭС | ТП 1403 с.Порой | 63 | 22
пос. Гудбок | Добровский | Чаплыгинский РЭС | ТП 1404 пос.Гудбок | 160 | 120
с. Борисовка | Добровский | Чаплыгинский РЭС | ТП 1406 с.Борисовка | 63 | 10
с. Богородицкое | Добровский | Чаплыгинский РЭС | ТП 1407 с.Богородицкое | 100 | 40
с. Преображеновка | Добровский | Чаплыгинский РЭС | ТП 1409 с.Преображеновка | 100 | 12
с. Преображеновка | Добровский | Чаплыгинский РЭС | ТП 1410 с.Преображеновка | 100 | 57
с. Преображеновка | Добровский | Чаплыгинский РЭС | ТП 1411 с. Преображеновка | 160 | 60
с. Липовка | Добровский | Чаплыгинский РЭС | ТП 1412 с.Липовка | 63 | 30
с. Липовка | Добровский | Чаплыгинский РЭС | ТП 1413 с.Липовка | 63 | 30
с. Липовка | Добровский | Чаплыгинский РЭС | ТП 1414 с.Липовка | 63 | 20
с. Липовка | Добровский | Чаплыгинский РЭС | ТП 1415 с.Липовка | 100 | 40
с. Филатовка | Добровский | Чаплыгинский РЭС | ТП 1420 с.Филатовка | 160 | 100
с. Б.Хомутец | Добровский | Чаплыгинский РЭС | ТП 1421 с.Б.Хомутец | 63 | 50
с. Кореневщино | Добровский | Чаплыгинский РЭС | ТП 1422 с.Горицы | 400 | 330
с. Кореневщино | Добровский | Чаплыгинский РЭС | ТП 1423 с.Горицы | 100 | 65
с. Доброе | Добровский | Чаплыгинский РЭС | ТП 1424 с.Доброе | 250 | 210
с. Кореневщино | Добровский | Чаплыгинский РЭС | ТП 1425 с.Горицы | 100 | 80
с. Кореневщино | Добровский | Чаплыгинский РЭС | ТП 1426 с.Горицы | 63 | 20
с. Доброе | Добровский | Чаплыгинский РЭС | ТП 1427 с.Доброе | 250 | 180
с. Лебяжье | Добровский | Чаплыгинский РЭС | ТП 1428 с.Горицы | 160 | 100
с. Преображеновка | Добровский | Чаплыгинский РЭС | ТП 1480 с.Преображеновка | 63 | 37
с. Замартынье | Добровский | Чаплыгинский РЭС | ТП 1499 с.Замартынье | 160 | 120
с. Доброе | Добровский | Чаплыгинский РЭС | ТП 14Л с.Доброе | 100 | 25
с. Трубетчино | Добровский | Чаплыгинский РЭС | ТП 1500 с.Трубетчино | 400 | 350
с. Замартынье | Добровский | Чаплыгинский РЭС | ТП 1502 с.Замартынье | 250 | 180
с. Порой | Добровский | Чаплыгинский РЭС | ТП 1504 с.Порой | 100 | 85
с. Порой | Добровский | Чаплыгинский РЭС | ТП 1505 с.Порой | 63 | 40
с. Трубетчино | Добровский | Чаплыгинский РЭС | ТП 1506 с.Трубетчино | 250 | 210
с. Трубетчино | Добровский | Чаплыгинский РЭС | ТП 1507 с.Трубетчино | 200 | 150
с. Замартынье | Добровский | Чаплыгинский РЭС | ТП 1508 с.Замартынье | 25 | 5
с. Новоселье | Добровский | Чаплыгинский РЭС | ТП 1510 с.Замартынье | 400 | 350
с. Замартынье | Добровский | Чаплыгинский РЭС | ТП 1511 с.Замартынье | 250 | 180
с. Замартынье | Добровский | Чаплыгинский РЭС | ТП 1512 с.Замартынье | 160 | 100
с. Замартынье | Добровский | Чаплыгинский РЭС | ТП 1513 с.Замартынье | 100 | 50
с. Замартынье | Добровский | Чаплыгинский РЭС | ТП 1514 с.Замартынье | 400 | 300
с. Замартынье | Добровский | Чаплыгинский РЭС | ТП 1515 с.Замартынье | 100 | 75
с. Екатериновка | Добровский | Чаплыгинский РЭС | ТП 1517 с.Екатериновка | 40 | 35
с. Екатериновка | Добровский | Чаплыгинский РЭС | ТП 1519 с.Екатериновка | 63 | 20
с. Екатериновка | Добровский | Чаплыгинский РЭС | ТП 1520 с.Екатериновка | 630 | 200
с. Хомяки | Добровский | Чаплыгинский РЭС | ТП 1521 с.Екатериновка | 40 | 25
с. Никольское | Добровский | Чаплыгинский РЭС | ТП 1522 с.Никольское | 100 | 30
с. Трубетчино | Добровский | Чаплыгинский РЭС | ТП 1524 с.Трубетчино | 400 | 20
с. Порой | Добровский | Чаплыгинский РЭС | ТП 1526 с.Порой | 100 | 80
с. Замартынье | Добровский | Чаплыгинский РЭС | ТП 1528 с.Замартынье | 250 | 150
с. Порой | Добровский | Чаплыгинский РЭС | ТП 1530 с.Порой | 250 | 210
с. Трубетчино | Добровский | Чаплыгинский РЭС | ТП 1531 с.Трубетчино | 100 | 75
с. Екатериновка | Добровский | Чаплыгинский РЭС | ТП 1532 с.Екатериновка | 100 | 65
с. Екатериновка | Добровский | Чаплыгинский РЭС | ТП 1533 с.Екатериновка | 63 | 40
с. Каликино | Добровский | Чаплыгинский РЭС | ТП 1534 с.Волчье | 40 | 30
с. Крутое | Добровский | Чаплыгинский РЭС | ТП 1535 с.Крутое | 100 | 20
с. Крутое | Добровский | Чаплыгинский РЭС | ТП 1536 с.Крутое | 100 | 75
с. Екатериновка | Добровский | Чаплыгинский РЭС | ТП 1539 с.Екатериновка | 100 | 85
с. Екатериновка | Добровский | Чаплыгинский РЭС | ТП 1540 с.Екатериновка | 100 | 87
с. Екатериновка | Добровский | Чаплыгинский РЭС | ТП 1541 с.Екатериновка | 100 | 75
с. Трубетчино | Добровский | Чаплыгинский РЭС | ТП 1542 с.Трубетчино | 100 | 85
с. Трубетчино | Добровский | Чаплыгинский РЭС | ТП 1543 с.Трубетчино | 100 | 85
с. Трубетчино | Добровский | Чаплыгинский РЭС | ТП 1547 с.Трубетчино | 63 | 30
с. Замартынье | Добровский | Чаплыгинский РЭС | ТП 1548 с.Замартынье | 250 | 145
с. Трубетчино | Добровский | Чаплыгинский РЭС | ТП 1552 с.Трубетчино | 250 | 210
с. Порой | Добровский | Чаплыгинский РЭС | ТП 1553 с.Порой | 100 | 75
с. Путятино | Добровский | Чаплыгинский РЭС | ТП 1555 с.Волчье | 40 | 25
с. Трубетчино | Добровский | Чаплыгинский РЭС | ТП 1556 с.Трубетчино | 25 | 20
с. Никольское | Добровский | Чаплыгинский РЭС | ТП 1557 с.Никольское | 160 | 100
с. Каликино | Добровский | Чаплыгинский РЭС | ТП 1558 с.Волчье | 100 | 75
с. Волчье | Добровский | Чаплыгинский РЭС | ТП 1559 с.Путятино | 250 | 210
с. Порой | Добровский | Чаплыгинский РЭС | ТП 1560 с.Порой | 250 | 180
с. Богородицкое | Добровский | Чаплыгинский РЭС | ТП 1561 с.Богородицкое | 100 | 28
с. Крутое | Добровский | Чаплыгинский РЭС | ТП 1562 с.Крутое | 160 | 110
с. Делеховое | Добровский | Чаплыгинский РЭС | ТП 1564 с.Делеховое | 63 | 5
с. Хомяки | Добровский | Чаплыгинский РЭС | ТП 1565 с.Б.Хомяки | 100 | 75
пос. Густый | Добровский | Чаплыгинский РЭС | ТП 1566 пос.Густый | 63 | 35
пос. Гудбок | Добровский | Чаплыгинский РЭС | ТП 1567 пос.Густый | 63 | 45
с. Каликино | Добровский | Чаплыгинский РЭС | ТП 1568 с.Волчье | 160 | 140
с. Б.Хомутец | Добровский | Чаплыгинский РЭС | ТП 1569 с.Б.Хомутец | 160 | 120
с. Путятино | Добровский | Чаплыгинский РЭС | ТП 1570 с.Волчье | 630 | 500
с. Порой | Добровский | Чаплыгинский РЭС | ТП 1572 с.Порой | 63 | 22
с. Порой | Добровский | Чаплыгинский РЭС | ТП 1573 с.Порой | 100 | 85
с. Екатериновка | Добровский | Чаплыгинский РЭС | ТП 1575 с.Екатериновка | 100 | 85
с. Панино | Добровский | Чаплыгинский РЭС | ТП 1576 с.Панино | 63 | 40
с. Порой | Добровский | Чаплыгинский РЭС | ТП 1577 с.Порой | 100 | 75
с. Порой | Добровский | Чаплыгинский РЭС | ТП 1578 с.Порой | 100 | 75
с. Замартынье | Добровский | Чаплыгинский РЭС | ТП 1579 с.Замартынье | 160 | 100
с. Хомяки | Добровский | Чаплыгинский РЭС | ТП 1580 с.Б.Хомяки | 160 | 140
с. Панино | Добровский | Чаплыгинский РЭС | ТП 1581 с.Панино | 100 | 66
с. Замартынье | Добровский | Чаплыгинский РЭС | ТП 1582 с.Замартынье | 63 | 23
с. Волчье | Добровский | Чаплыгинский РЭС | ТП 1583 с.Волчье | 250 | 210
с. Екатериновка | Добровский | Чаплыгинский РЭС | ТП 1584 с. Тубетчино | 250 | 220
с. Трубетчино | Добровский | Чаплыгинский РЭС | ТП 1585 с.Трубетчино | 160 | 95
с. Порой | Добровский | Чаплыгинский РЭС | ТП 1586 с.Порой | 63 | 35
с. Порой | Добровский | Чаплыгинский РЭС | ТП 1588 с.Порой | 160 | 110
с. Замартынье | Добровский | Чаплыгинский РЭС | ТП 1589 с.Замартынье | 60 | 60
с. Замартынье | Добровский | Чаплыгинский РЭС | ТП 1590 с.Замартынье | 160 | 85
с. Замартынье | Добровский | Чаплыгинский РЭС | ТП 1591 с.Замартынье | 100 | 60
с. Замартынье | Добровский | Чаплыгинский РЭС | ТП 1592 с.Замартынье | 63 | 18
с. Хомяки | Добровский | Чаплыгинский РЭС | ТП 1593 с.Б.Хомяки | 100 | 55
с. Хомяки | Добровский | Чаплыгинский РЭС | ТП 1594 с.Б.Хомяки | 100 | 85
с. Хомяки | Добровский | Чаплыгинский РЭС | ТП 1595 с.Б.Хомяки | 100 | 75
с. Екатериновка | Добровский | Чаплыгинский РЭС | ТП 1596 с.Екатериновка | 160 | 120
с. Делеховое | Добровский | Чаплыгинский РЭС | ТП 1597 с.Делеховое | 63 | 5
с. Хомяки | Добровский | Чаплыгинский РЭС | ТП 1598 с.Б.Хомяки | 160 | 140
с. Порой | Добровский | Чаплыгинский РЭС | ТП 1599 с.Порой | 63 | 40
с. Доброе | Добровский | Чаплыгинский РЭС | ТП 15Л с.Доброе | 100 | 60
с. Замартынье | Добровский | Чаплыгинский РЭС | ТП 1601 с.Доброе | 40 | 15
с. Панино | Добровский | Чаплыгинский РЭС | ТП 1602 с.Панино | 250 | 67
с. М.Хомутец | Добровский | Чаплыгинский РЭС | ТП 1603 с.М.Хомутец | 63 | 37
с. Филатовка | Добровский | Чаплыгинский РЭС | ТП 1604 с.Филатовка | 160 | 34
с. Махоново | Добровский | Чаплыгинский РЭС | ТП 1605 с.Махоново | 630 | 500
с. Кореневщино | Добровский | Чаплыгинский РЭС | ТП 1606 с.Каликино | 250 | 40
пос. Лесхоз | Добровский | Чаплыгинский РЭС | ТП 1607 с.Горицы | 160 | 77
пос. Лесхоз | Добровский | Чаплыгинский РЭС | ТП 1608 п.Лесхоз | 250 | 77
пос. Двойня | Добровский | Чаплыгинский РЭС | ТП 1609 пос.Двойня | 160 | 34
пос. Заводской | Добровский | Чаплыгинский РЭС | ТП 1610 пос.Заводской | 63 | 20
пос. Малозерский | Добровский | Чаплыгинский РЭС | ТП 1611 пос.Малоозерский | 250 | 110
пос. Кривецкое лесничество | Добровский | Чаплыгинский РЭС | ТП 1612 п.Кривецкое лесничество | 100 | 60
с. Борисовка | Добровский | Чаплыгинский РЭС | ТП 1613 с.Борисовка | 160 | 100
с. Борисовка | Добровский | Чаплыгинский РЭС | ТП 1614 с.Борисовка | 160 | 40
с. Борисовка | Добровский | Чаплыгинский РЭС | ТП 1615 с.Борисовка | 250 | 60
с. Липовка | Добровский | Чаплыгинский РЭС | ТП 1616 с.Липовка | 100 | 70
с. Кореневщино | Добровский | Чаплыгинский РЭС | ТП 1617 с.Кореневщино | 25 | 25
с. Богородицкое | Добровский | Чаплыгинский РЭС | ТП 1619 с.Доброе | 160 | 98
с. Махоново | Добровский | Чаплыгинский РЭС | ТП 1621 с.Махоново | 250 | 120
с. Борисовка | Добровский | Чаплыгинский РЭС | ТП 1622 с.Борисовка | 63 | 22
с. Махоново | Добровский | Чаплыгинский РЭС | ТП 1625 с.Махоново | 250 | 220
с. Махоново | Добровский | Чаплыгинский РЭС | ТП 1626 с.Махоново | 250 | 220
с. Каликино | Добровский | Чаплыгинский РЭС | ТП 1628 с.Каликино | 100 | 100
с. Панино | Добровский | Чаплыгинский РЭС | ТП 1629 с.Панино | 160 | 24
с. Каликино | Добровский | Чаплыгинский РЭС | ТП 1630 с.Каликино | 250 | 75
с. Каликино | Добровский | Чаплыгинский РЭС | ТП 1631 с.Каликино | 100 | 85
с. Махоново | Добровский | Чаплыгинский РЭС | ТП 1633 с.Каликино | 160 | 140
с. Каликино | Добровский | Чаплыгинский РЭС | ТП 1634 с.Каликино | 63 | 20
с. Гудово | Добровский | Чаплыгинский РЭС | ТП 1635 с.Гудово | 100 | 60
с. Ратчино | Добровский | Чаплыгинский РЭС | ТП 1636 с.Ратчино | 250 | 180
с. Делеховое | Добровский | Чаплыгинский РЭС | ТП 1637 с.Делеховое | 160 | 110
с. Кривец | Добровский | Чаплыгинский РЭС | ТП 1638 с.Кривец | 160 | 120
с. Кривец | Добровский | Чаплыгинский РЭС | ТП 1639 с.Кривец | 63 | 20
с. Кривец | Добровский | Чаплыгинский РЭС | ТП 1640 с.Кривец | 160 | 62
с. Борисовка | Добровский | Чаплыгинский РЭС | ТП 1641 с.Борисовка | 40 | 10
с. Гудово | Добровский | Чаплыгинский РЭС | ТП 1645 с.Гудово | 100 | 75
с. Крутое | Добровский | Чаплыгинский РЭС | ТП 1646 с.Крутое | 250 | 230
с. Лебяжье | Добровский | Чаплыгинский РЭС | ТП 1647 с.Б.Хомутец | 100 | 50
с. Б.Хомутец | Добровский | Чаплыгинский РЭС | ТП 1648 с.Б.Хомутец | 400 | 300
с. Богородицкое | Добровский | Чаплыгинский РЭС | ТП 1649 с.Богородицкое | 100 | 15
с. Б.Хомутец | Добровский | Чаплыгинский РЭС | ТП 1650 с.Б.Хомутец | 100 | 45
с. Путятино | Добровский | Чаплыгинский РЭС | ТП 1651 с.Волчье | 250 | 180
с. Замартынье | Добровский | Чаплыгинский РЭС | ТП 1652 с.Замартынье | 160 | 110
с. Чечеры | Добровский | Чаплыгинский РЭС | ТП 1654 с.Чечеры | 250 | 110
с. Лебяжье | Добровский | Чаплыгинский РЭС | ТП 1655 с.Лебяжье | 63 | 35
с. Лебяжье | Добровский | Чаплыгинский РЭС | ТП 1656 с.Лебяжье | 250 | 125
с. Панино | Добровский | Чаплыгинский РЭС | ТП 1657 с.Панино | 160 | 41
с. Каликино | Добровский | Чаплыгинский РЭС | ТП 1658 пос.Дальний | 160 | 80
с. Панино | Добровский | Чаплыгинский РЭС | ТП 1659 с.Панино | 250 | 100
с. Доброе | Добровский | Чаплыгинский РЭС | ТП 1660 с.Доброе | 250 | 33
с. Чечеры | Добровский | Чаплыгинский РЭС | ТП 1661 с.Чечеры | 250 | 10
с. Богородицкое | Добровский | Чаплыгинский РЭС | ТП 1662 с.Богородицкое | 100 | 45
с. Панино | Добровский | Чаплыгинский РЭС | ТП 1664 с.Панино | 25 | 19
с. Делеховое | Добровский | Чаплыгинский РЭС | ТП 1667 с.Делеховое | 160 | 110
с. Панино | Добровский | Чаплыгинский РЭС | ТП 1669 с.Панино | 160 | 51
с. Борисовка | Добровский | Чаплыгинский РЭС | ТП 1671 с.Борисовка | 250 | 200
с. Крутое | Добровский | Чаплыгинский РЭС | ТП 1676 с.Крутое | 250 | 210
с. Преображеновка | Добровский | Чаплыгинский РЭС | ТП 1677 с.Преображеновка | 100 | 75
с. Чечеры | Добровский | Чаплыгинский РЭС | ТП 1679 с.Чечеры | 250 | 210
с. Борисовка | Добровский | Чаплыгинский РЭС | ТП 1682 с.Борисовка | 100 | 52
с. Липовка | Добровский | Чаплыгинский РЭС | ТП 1683 с.Липовка | 63 | 20
с. Липовка | Добровский | Чаплыгинский РЭС | ТП 1684 с.Липовка | 63 | 35
с. Ратчино | Добровский | Чаплыгинский РЭС | ТП 1685 с.Ратчино | 250 | 200
с. Ратчино | Добровский | Чаплыгинский РЭС | ТП 1686 с.Ратчино | 400 | 10
с. Ратчино | Добровский | Чаплыгинский РЭС | ТП 1687 с.Ратчино | 100 | 75
с. Ратчино | Добровский | Чаплыгинский РЭС | ТП 1688 с.Ратчино | 60 | 25
с. Ратчино | Добровский | Чаплыгинский РЭС | ТП 1689 с.Ратчино | 160 | 120
с. Ратчино | Добровский | Чаплыгинский РЭС | ТП 1690 с.Ратчино | 100 | 75
с. Ратчино | Добровский | Чаплыгинский РЭС | ТП 1691 с.Ратчино | 160 | 110
с. Ратчино | Добровский | Чаплыгинский РЭС | ТП 1692 с.Ратчино | 160 | 110
с. Ратчино | Добровский | Чаплыгинский РЭС | ТП 1693 с.Ратчино | 250 | 180
с. Ратчино | Добровский | Чаплыгинский РЭС | ТП 1694 с.Ратчино | 160 | 100
с. Ратчино | Добровский | Чаплыгинский РЭС | ТП 1695 с.Ратчино | 160 | 100
с. Преображеновка | Добровский | Чаплыгинский РЭС | ТП 1696 с.Преображеновка | 160 | 58
с. Преображеновка | Добровский | Чаплыгинский РЭС | ТП 1697 с.Преображеновка | 63 | 20
с. Преображеновка | Добровский | Чаплыгинский РЭС | ТП 1698 с.Преображеновка | 63 | 15
с. Горицы | Добровский | Чаплыгинский РЭС | ТП 1699 с.Горицы | 63 | 25
с. Доброе | Добровский | Чаплыгинский РЭС | ТП 16Л с.Доброе | 100 | 15
с. Борисовка | Добровский | Чаплыгинский РЭС | ТП 1701 с.Борисовка | 100 | 50
с. Борисовка | Добровский | Чаплыгинский РЭС | ТП 1702 с.Борисовка | 160 | 20
с. Борисовка | Добровский | Чаплыгинский РЭС | ТП 1705 с.Борисовка | 400 | 200
с. Богородицкое | Добровский | Чаплыгинский РЭС | ТП 1706 с.Богородицкое | 250 | 90
с. Борисовка | Добровский | Чаплыгинский РЭС | ТП 1707 с.Кривец | 250 | 97
с. Гудово | Добровский | Чаплыгинский РЭС | ТП 1708 с.Гудово | 25 | 20
с. Делеховое | Добровский | Чаплыгинский РЭС | ТП 1710 с.Делеховое | 100 | 75
с. Каликино | Добровский | Чаплыгинский РЭС | ТП 1711 с.Каликино | 400 | 200
с. Крутое | Добровский | Чаплыгинский РЭС | ТП 1712 с.Крутое | 160 | 120
с. Крутое | Добровский | Чаплыгинский РЭС | ТП 1713 с.Крутое | 100 | 50
с. Борисовка | Добровский | Чаплыгинский РЭС | ТП 1714 с.Борисовка | 160 | 100
с. Кривец | Добровский | Чаплыгинский РЭС | ТП 1717 с.Кривец | 63 | 30
с. Панино | Добровский | Чаплыгинский РЭС | ТП 1718 с.Панино | 250 | 63
с. Борисовка | Добровский | Чаплыгинский РЭС | ТП 1719 с.Борисовка | 100 | 30
с. Борисовка | Добровский | Чаплыгинский РЭС | ТП 1720 с.Борисовка | 100 | 70
с. Борисовка | Добровский | Чаплыгинский РЭС | ТП 1721 с.Борисовка | 100 | 60
с. Крутое | Добровский | Чаплыгинский РЭС | ТП 1722 с.Крутое | 250 | 220
с. Б.Хомутец | Добровский | Чаплыгинский РЭС | ТП 1725 с.Б.Хомутец | 100 | 80
с. Б.Хомутец | Добровский | Чаплыгинский РЭС | ТП 1726 с.Б.Хомутец | 100 | 40
с. Кореневщино | Добровский | Чаплыгинский РЭС | ТП 1727 с.Кореневщино | 160 | 110
с. Путятино | Добровский | Чаплыгинский РЭС | ТП 1728 с.Путятино | 160 | 120
с. Путятино | Добровский | Чаплыгинский РЭС | ТП 1729 с.Путятино | 100 | 75
с. Путятино | Добровский | Чаплыгинский РЭС | ТП 1730 с.Путятино | 400 | 180
с. Путятино | Добровский | Чаплыгинский РЭС | ТП 1731 с.Путятино | 400 | 350
с. Путятино | Добровский | Чаплыгинский РЭС | ТП 1732 с.Путятино | 100 | 75
с. Волчье | Добровский | Чаплыгинский РЭС | ТП 1733 с.Волчье | 100 | 25
с. Волчье | Добровский | Чаплыгинский РЭС | ТП 1734 с.Волчье | 100 | 65
с. Волчье | Добровский | Чаплыгинский РЭС | ТП 1735 д.Ляпуновка | 63 | 25
с. Волчье | Добровский | Чаплыгинский РЭС | ТП 1736 с.Волчье | 100 | 75
с. Волчье | Добровский | Чаплыгинский РЭС | ТП 1737 с.Волчье | 40 | 14
с. Волчье | Добровский | Чаплыгинский РЭС | ТП 1738 с.Волчье | 100 | 85
с. Богородицкое | Добровский | Чаплыгинский РЭС | ТП 1739 с.Богородицкое | 160 | 150
д. Кувязево | Добровский | Чаплыгинский РЭС | ТП 1740 д.Кувязево | 250 | 200
с. Б.Хомутец | Добровский | Чаплыгинский РЭС | ТП 1742 с.Б.Хомутец | 63 | 20
д. Николаевка | Добровский | Чаплыгинский РЭС | ТП 1744 д.Николаевка | 100 | 33
с. Кривец | Добровский | Чаплыгинский РЭС | ТП 1745 с.Кривец | 250 | 220
с. Лебяжье | Добровский | Чаплыгинский РЭС | ТП 1746 с.Лебяжье | 160 | 100
с. Лебяжье | Добровский | Чаплыгинский РЭС | ТП 1747 с.Лебяжье | 100 | 75
с. Лебяжье | Добровский | Чаплыгинский РЭС | ТП 1748 с.Лебяжье | 100 | 70
с. Лебяжье | Добровский | Чаплыгинский РЭС | ТП 1749 с.Б.Хомутец | 63 | 40
с. М.Хомутец | Добровский | Чаплыгинский РЭС | ТП 1751 с.М.Хомутец | 100 | 29
с. М.Хомутец | Добровский | Чаплыгинский РЭС | ТП 1752 с.М.Хомутец | 100 | 31
с. Филатовка | Добровский | Чаплыгинский РЭС | ТП 1754 с.Филатовка | 100 | 40
с. Каликино | Добровский | Чаплыгинский РЭС | ТП 1755 с.Каликино | 100 | 80
с. Каликино | Добровский | Чаплыгинский РЭС | ТП 1756 с.Каликино | 250 | 180
с. Каликино | Добровский | Чаплыгинский РЭС | ТП 1757 с.Каликино | 250 | 120
с. Кривец | Добровский | Чаплыгинский РЭС | ТП 1758 с.Кривец | 100 | 75
с. Каликино | Добровский | Чаплыгинский РЭС | ТП 1759 с.Каликино | 100 | 65
с. Каликино | Добровский | Чаплыгинский РЭС | ТП 1760 с.Каликино | 100 | 75
с. Каликино | Добровский | Чаплыгинский РЭС | ТП 1761 с.Каликино | 100 | 65
с. Каликино | Добровский | Чаплыгинский РЭС | ТП 1762 с.Каликино | 100 | 75
с. Каликино | Добровский | Чаплыгинский РЭС | ТП 1763 с.Каликино | 100 | 45
с. Крутое | Добровский | Чаплыгинский РЭС | ТП 1764 с.Крутое | 160 | 120
с. Волчье | Добровский | Чаплыгинский РЭС | ТП 1765 с.Волчье | 160 | 110
с. Б.Хомутец | Добровский | Чаплыгинский РЭС | ТП 1766 с.Б.Хомутец | 63 | 35
с. Волчье | Добровский | Чаплыгинский РЭС | ТП 1767 с.Волчье | 100 | 78
с. Волчье | Добровский | Чаплыгинский РЭС | ТП 1768 с.Волчье | 100 | 85
с. Путятино | Добровский | Чаплыгинский РЭС | ТП 1769 с.Волчье | 250 | 190
с. Преображеновка | Добровский | Чаплыгинский РЭС | ТП 1771 с.Преображеновка | 25 | 18
д. Леденевка | Добровский | Чаплыгинский РЭС | ТП 1772 д.Леденевка | 63 | 20
д. Верещагино | Добровский | Чаплыгинский РЭС | ТП 1773 д.Верещагино | 40 | 10
с. Кривец | Добровский | Чаплыгинский РЭС | ТП 1774 с.Кривец | 630 | 500
с. Кривец | Добровский | Чаплыгинский РЭС | ТП 1775 с.Кривец | 63 | 12
с. М.Хомутец | Добровский | Чаплыгинский РЭС | ТП 1776 с.М.Хомутец | 160 | 51
с. Махоново | Добровский | Чаплыгинский РЭС | ТП 1778 с.Махоново | 400 | 300
с. Каликино | Добровский | Чаплыгинский РЭС | ТП 1780 с.Каликино | 100 | 85
с. Гудово | Добровский | Чаплыгинский РЭС | ТП 1781 с.Гудово | 100 | 75
с. Гудово | Добровский | Чаплыгинский РЭС | ТП 1782 с.Каликино | 40 | 20
с. Гудово | Добровский | Чаплыгинский РЭС | ТП 1783 с. Гудово | 250 | 200
с. Гудово | Добровский | Чаплыгинский РЭС | ТП 1784 с.Гудово | 40 | 18
с. Каликино | Добровский | Чаплыгинский РЭС | ТП 1785 с.Каликино | 63 | 45
с. Гудово | Добровский | Чаплыгинский РЭС | ТП 1787 с.Гудово | 100 | 73
с. Б.Хомутец | Добровский | Чаплыгинский РЭС | ТП 1788 с.Б.Хомутец | 250 | 210
с. Доброе | Добровский | Чаплыгинский РЭС | ТП 1790 с.Доброе | 250 | 40
с. Кривец | Добровский | Чаплыгинский РЭС | ТП 1791 с.Кривец | 160 | 120
с. Каликино | Добровский | Чаплыгинский РЭС | ТП 1792 с.Каликино | 63 | 40
с. Липовка | Добровский | Чаплыгинский РЭС | ТП 1793 с.Липовка | 100 | 20
д. Леденевка | Добровский | Чаплыгинский РЭС | ТП 1794 д. Леденевка | 160 | 70
д. Леденевка | Добровский | Чаплыгинский РЭС | ТП 1795 д. Леденевка | 160 | 60
с. Борисовка | Добровский | Чаплыгинский РЭС | ТП 1796 с.Борисовка | 250 | 180
с. Путятино | Добровский | Чаплыгинский РЭС | ТП 1797 с.Путятино | 250 | 200
с. Делеховое | Добровский | Чаплыгинский РЭС | ТП 1798 с.Делеховое | 63 | 25
с. Доброе | Добровский | Чаплыгинский РЭС | ТП 17Л с.Доброе | 160 | 75
с. Кореневщино | Добровский | Чаплыгинский РЭС | ТП 1800 с.Кореневщино | 100 | 61
с. Кореневщино | Добровский | Чаплыгинский РЭС | ТП 1801 с.Кореневщино | 100 | 50
с. Капитанщино | Добровский | Чаплыгинский РЭС | ТП 1802 с.Капитанщино | 100 | 70
с. Кореневщино | Добровский | Чаплыгинский РЭС | ТП 1803 с.Кореневщино | 100 | 56
с. Кореневщино | Добровский | Чаплыгинский РЭС | ТП 1804 с.Кореневщино | 100 | 72
с. Капитанщино | Добровский | Чаплыгинский РЭС | ТП 1805 с.Капитанщино | 100 | 30
с. Кореневщино | Добровский | Чаплыгинский РЭС | ТП 1806 с.Кореневщино | 160 | 78
с. Горицы | Добровский | Чаплыгинский РЭС | ТП 1807 с.Горицы | 100 | 65
д. Николаевка | Добровский | Чаплыгинский РЭС | ТП 1809 д.Николаевка | 100 | 71
с. Капитанщино | Добровский | Чаплыгинский РЭС | ТП 1815 с.Капитанщино | 400 | 30
с. Кореневщино | Добровский | Чаплыгинский РЭС | ТП 1817 с.Кореневщино | 250 | 100
с. Кореневщино | Добровский | Чаплыгинский РЭС | ТП 1819 с.Кореневщино | 100 | 22
с. Капитанщино | Добровский | Чаплыгинский РЭС | ТП 1822 с.Капитанщино | 800 | 40
с. Кореневщино | Добровский | Чаплыгинский РЭС | ТП 1824 с.Кореневщино | 100 | 56
с. Кореневщино | Добровский | Чаплыгинский РЭС | ТП 1825 с.Кореневщино | 100 | 50
с. Горицы | Добровский | Чаплыгинский РЭС | ТП 1826 с.Горицы | 100 | 49
с. Кореневщино | Добровский | Чаплыгинский РЭС | ТП 1827 с.Горицы | 100 | 75
с. Горицы | Добровский | Чаплыгинский РЭС | ТП 1828 с.Горицы | 160 | 24
с. Горицы | Добровский | Чаплыгинский РЭС | ТП 1829 с.Горицы | 60 | 34
с. Кореневщино | Добровский | Чаплыгинский РЭС | ТП 1830 с.Кореневщино | 160 | 100
с. Капитанщино | Добровский | Чаплыгинский РЭС | ТП 1831 с.Капитанщино | 250 | 10
с. Капитанщино | Добровский | Чаплыгинский РЭС | ТП 1832 с.Капитанщино | 250 | 60
с. Горицы | Добровский | Чаплыгинский РЭС | ТП 1833 с.Горицы | 63 | 21
с. Горицы | Добровский | Чаплыгинский РЭС | ТП 1834 с.Горицы | 100 | 50
д. Николаевка | Добровский | Чаплыгинский РЭС | ТП 1835 д.Николаевка | 100 | 61
с. Панино | Добровский | Чаплыгинский РЭС | ТП 1836 с.Панино | 160 | 54
с. Каликино | Добровский | Чаплыгинский РЭС | ТП 1837 с.Каликино | 250 | 190
с. Каликино | Добровский | Чаплыгинский РЭС | ТП 1838 с.Каликино | 100 | 54
с. Б.Хомутец | Добровский | Чаплыгинский РЭС | ТП 1839 с.Б.Хомутец | 160 | 100
с. Каликино | Добровский | Чаплыгинский РЭС | ТП 1840 с.Каликино | 100 | 40
с. Горицы | Добровский | Чаплыгинский РЭС | ТП 1841 с.Горицы | 250 | 88
с. Каликино | Добровский | Чаплыгинский РЭС | ТП 1842 с.Каликино | 100 | 75
с. Доброе | Добровский | Чаплыгинский РЭС | ТП 1843 с.Доброе | 63 | 25
с. Б.Хомутец | Добровский | Чаплыгинский РЭС | ТП 1844 с. Б.Хомутец | 63 | 10
с. Панино | Добровский | Чаплыгинский РЭС | ТП 1845 с.Панино | 250 | 50
с. Каликино | Добровский | Чаплыгинский РЭС | ТП 1846 с.Каликино | 100 | 65
с. Доброе | Добровский | Чаплыгинский РЭС | ТП 1848 с.Доброе | 200 | 150
с. Кривец | Добровский | Чаплыгинский РЭС | ТП 1850 с.Кривец | 250 | 180
с. Кривец | Добровский | Чаплыгинский РЭС | ТП 1851 с.Кривец | 250 | 200
с. Борисовка | Добровский | Чаплыгинский РЭС | ТП 1852 с.Борисовка | 100 | 30
с. Б.Хомутец | Добровский | Чаплыгинский РЭС | ТП 1853 с. Б.Хомутец ВЛ 10кВ Б.Хомут | 400 | 180
с. Кривец | Добровский | Чаплыгинский РЭС | ТП 1854 с.Кривец | 100 | 75
с. Капитанщино | Добровский | Чаплыгинский РЭС | ТП 1855 с.Капитанщино | 250 | 30
с. Кореневщино | Добровский | Чаплыгинский РЭС | ТП 1856 с.Кореневщино | 100 | 23
с. Богородицкое | Добровский | Чаплыгинский РЭС | ТП 1858 с.Богородицкое | 63 | 40
с. Капитанщино | Добровский | Чаплыгинский РЭС | ТП 1859 с.Капитанщино | 160 | 80
пос. Дыльний | Добровский | Чаплыгинский РЭС | ТП 1862 ВЛ 10кВ Соцкультбыт | 63 | 15
с. Капитанщино | Добровский | Чаплыгинский РЭС | ТП 1863 с.Капитанщино | 250 | 110
с. Капитанщино | Добровский | Чаплыгинский РЭС | ТП 1864 с.Капитанщино | 63 | 10
с. Капитанщино | Добровский | Чаплыгинский РЭС | ТП 1865 с.Капитанщино | 100 | 38
с. Кривец | Добровский | Чаплыгинский РЭС | ТП 1866 с.Кривец | 100 | 75
с. Кривец | Добровский | Чаплыгинский РЭС | ТП 1867 с.Кривец | 160 | 100
с. Кривец | Добровский | Чаплыгинский РЭС | ТП 1868 с.Кривец | 160 | 75
с. Капитанщино | Добровский | Чаплыгинский РЭС | ТП 1869 с.Капитанщино | 63 | 20
с. Капитанщино | Добровский | Чаплыгинский РЭС | ТП 1870 с.Капитанщино | 250 | 65
с. Богородицкое | Добровский | Чаплыгинский РЭС | ТП 1872 с.Богородицкое | 25 | 3
с. Каликино | Добровский | Чаплыгинский РЭС | ТП 1874 с.Каликино | 25 | 10
с. Замартынье | Добровский | Чаплыгинский РЭС | ТП 1875 с.Замартынье | 63 | 63
с. Кривец | Добровский | Чаплыгинский РЭС | ТП 1880 с.Кривец | 100 | 65
с. Кривец | Добровский | Чаплыгинский РЭС | ТП 1881 с.Кривец | 160 | 140
с. Доброе | Добровский | Чаплыгинский РЭС | ТП 18Л с.Доброе | 100 | 25
с. Доброе | Добровский | Чаплыгинский РЭС | ТП 1900 с.Доброе | 160 | 85
с. Горицы | Добровский | Чаплыгинский РЭС | ТП 1901 с.Горицы | 100 | 68
с. Доброе | Добровский | Чаплыгинский РЭС | ТП 19Л с.Доброе | 63 | 20
с. Доброе | Добровский | Чаплыгинский РЭС | ТП 1Л с.Доброе | 200 | 150
с. Доброе | Добровский | Чаплыгинский РЭС | ТП 22Л с.Доброе | 100 | 40
с. Доброе | Добровский | Чаплыгинский РЭС | ТП 23Л с.Доброе | 100 | 20
с. Доброе | Добровский | Чаплыгинский РЭС | ТП 24Л с.Доброе | 100 | 20
с. Доброе | Добровский | Чаплыгинский РЭС | ТП 26Л с.Доброе | 63 | 18
с. Доброе | Добровский | Чаплыгинский РЭС | ТП 27Л с.Доброе | 500 | 140
с. Доброе | Добровский | Чаплыгинский РЭС | ТП 28Л с.Доброе | 100 | 25
с. Доброе | Добровский | Чаплыгинский РЭС | ТП 2Л с.Доброе | 400 | 300
с. Доброе | Добровский | Чаплыгинский РЭС | ТП 31Л с.Доброе | 160 | 70
с. Доброе | Добровский | Чаплыгинский РЭС | ТП 32Л с.Доброе | 250 | 180
с. Доброе | Добровский | Чаплыгинский РЭС | ТП 33Л с.Доброе | 580 | 120
с. Доброе | Добровский | Чаплыгинский РЭС | ТП 34Л с.Доброе | 100 | 15
с. Доброе | Добровский | Чаплыгинский РЭС | ТП 36Л с.Доброе | 100 | 12
с. Доброе | Добровский | Чаплыгинский РЭС | ТП 37Л с.Доброе | 160 | 80
с. Доброе | Добровский | Чаплыгинский РЭС | ТП 38Л с.Доброе | 400 | 200
с. Доброе | Добровский | Чаплыгинский РЭС | ТП 3Л с.Доброе | 250 | 180
с. Доброе | Добровский | Чаплыгинский РЭС | ТП 41Л с.Доброе | 800 | 200
с. Доброе | Добровский | Чаплыгинский РЭС | ТП 42Л с.Доброе | 560 | 120
с. Замартынье | Добровский | Чаплыгинский РЭС | ТП 43Л с.Доброе | 250 | 20
с. Доброе | Добровский | Чаплыгинский РЭС | ТП 44Л с.Доброе | 100 | 70
с. Доброе | Добровский | Чаплыгинский РЭС | ТП 45Л с.Доброе | 100 | 46
с. Доброе | Добровский | Чаплыгинский РЭС | ТП 46Л с.Доброе | 160 | 25
с. Доброе | Добровский | Чаплыгинский РЭС | ТП 47Л с.Доброе | 100 | 50
с. Доброе | Добровский | Чаплыгинский РЭС | ТП 48Л с.Доброе | 250 | 170
с. Доброе | Добровский | Чаплыгинский РЭС | ТП 49Л с.Доброе | 100 | 85
с. Трубетчино | Добровский | Чаплыгинский РЭС | ТП 52Л с.Трубетчино | 160 | 110
с. Трубетчино | Добровский | Чаплыгинский РЭС | ТП 54Л с.Трубетчино | 800 | 600
с. Трубетчино | Добровский | Чаплыгинский РЭС | ТП 56Л с.Трубетчино | 250 | 200
с. Трубетчино | Добровский | Чаплыгинский РЭС | ТП 57Л с.Трубетчино | 250 | 180
с. Трубетчино | Добровский | Чаплыгинский РЭС | ТП 58Л с.Трубетчино | 160 | 130
с. Трубетчино | Добровский | Чаплыгинский РЭС | ТП 59Л с.Трубетчино | 250 | 210
с. Доброе | Добровский | Чаплыгинский РЭС | ТП 5Л с.Доброе | 250 | 180
с. Доброе | Добровский | Чаплыгинский РЭС | ТП 6Л с.Доброе | 250 | 200
с. Доброе | Добровский | Чаплыгинский РЭС | ТП 7Л с.Доброе | 160 | 100
с. Доброе | Добровский | Чаплыгинский РЭС | ТП 8Л с.Доброе | 250 | 150
с. Доброе | Добровский | Чаплыгинский РЭС | ТП 9Л с.Доброе | 250 | 180
* Для потребителей 3 категории надежности; для потребителей 1 и 2 категории надежности расчет производится при проектировании