## Итоговая
№ пп | Наименование | Балансовая принадлежность | Месторасположение |  | Технические характеристики |  |  |  | Примечания | Текущий статус | Статус для технологического присоединения
|  |  | Регион | Муниципальное образование | Классы напряжения, кВ | Установленная мощность, МВА | Текущий резерв/дефицит мощности, МВА | Резерв мощности для технологического присоединения, МВА
1 | 2 | 3 | 4 | 5 | 6 | 7 | 8 | 9 | 10 | 11 | 12
1 | 110/35/6 | Брянскэнерго | Брянская область | Брянская область | 110/35/6 | 80 | 30.0645 | 28.3916 | указан суммарный резерв по СШ35 и СШ10-6кВ | открыт | открыт
2 | 110/10 | Брянскэнерго | Брянская область | Брянская область | 110/10 | 12.6 | 5.7476 | 5.5928 |  | открыт | открыт
3 | 110/6 | Брянскэнерго | Брянская область | Брянская область | 110/6 | 80 | 25.731 | 25.731 |  | открыт | открыт
4 | 110/6 | Брянскэнерго | Брянская область | Брянская область | 110/6 | 41 | 13.943 | 13.943 |  | открыт | открыт
5 | 110/10 | Брянскэнерго | Брянская область | Брянская область | 110/10 | 8.8 | 2.4143 | 2.4101 |  | открыт | открыт
6 | 110/10 | Брянскэнерго | Брянская область | Брянская область | 110/10 | 10.3 | 3.5529 | 3.0699 |  | открыт | открыт
7 | 110/6 | Брянскэнерго | Брянская область | Брянская область | 110/6 | 12.6 | 4.0457 | 3.7086 |  | открыт | открыт
8 | 110/35/6 | Брянскэнерго | Брянская область | Брянская область | 110/35/6 | 16.3 | 5.098 | 5.0941 | указан суммарный резерв по СШ35 и СШ10-6кВ | открыт | открыт
9 | 110/6 | Брянскэнерго | Брянская область | Брянская область | 110/6 | 80 | 24.1567 | 24.1566 |  | открыт | открыт
10 | 110/10 | Брянскэнерго | Брянская область | Брянская область | 110/10 | 2.5 | 2.0329 | 1.9633 |  | открыт | открыт
11 | 110/6 | Брянскэнерго | Брянская область | Брянская область | 110/6 | 75 | 37.91 | 37.91 |  | открыт | открыт
12 | 110/10 | Брянскэнерго | Брянская область | Брянская область | 110/10 | 6.3 | 5.141 | 4.9948 |  | открыт | открыт
13 | 110/10 | Брянскэнерго | Брянская область | Брянская область | 110/10 | 12.6 | 2.332 | 1.9649 |  | открыт | открыт
14 | 110/35/6 | Брянскэнерго | Брянская область | Брянская область | 110/35/6 | 126 | 42.613 | 42.613 | указан суммарный резерв по СШ35 и СШ10-6кВ | открыт | открыт
15 | 110/35/10 | Брянскэнерго | Брянская область | Брянская область | 110/35/10 | 32 | 8.7559 | 8.5901 | указан суммарный резерв по СШ35 и СШ10-6кВ | открыт | открыт
16 | 110/35/6 | Брянскэнерго | Брянская область | Брянская область | 110/35/6 | 80 | 27.48 | 27.1669 | указан суммарный резерв по СШ35 и СШ10-6кВ | открыт | открыт
17 | 110/35/10 | Брянскэнерго | Брянская область | Брянская область | 110/35/10 | 41 | 3.2574 | 3.0555 | указан суммарный резерв по СШ35 и СШ10-6кВ | открыт | открыт
18 | 110/10 | Брянскэнерго | Брянская область | Брянская область | 110/10 | 16.3 | 4.343 | 4.2908 |  | открыт | открыт
19 | 110/6 | Брянскэнерго | Брянская область | Брянская область | 110/6 | 32 | 8.632 | 8.5983 |  | открыт | открыт
20 | 110/6 | Брянскэнерго | Брянская область | Брянская область | 110/6 | 20 | 4.072 | 4.072 |  | открыт | открыт
21 | 110/35/10 | Брянскэнерго | Брянская область | Брянская область | 110/35/10 | 6.3 | 5.4069 | 5.3674 | указан суммарный резерв по СШ35 и СШ10-6кВ | открыт | открыт
22 | 110/35/6 | Брянскэнерго | Брянская область | Брянская область | 110/35/6 | 50 | 22.412 | 22.378 | указан суммарный резерв по СШ35 и СШ10-6кВ | открыт | открыт
23 | 110/6 | Брянскэнерго | Брянская область | Брянская область | 110/6 | 50 | 13.4099 | 12.8453 |  | открыт | открыт
24 | 110/6 | Брянскэнерго | Брянская область | Брянская область | 110/6 | 41 | 1.7657 | 1.5498 |  | открыт | открыт
25 | 110/6 | Брянскэнерго | Брянская область | Брянская область | 110/6 | 32 | 2.57 | 2.57 |  | открыт | открыт
26 | 110/35/10 | Брянскэнерго | Брянская область | Брянская область | 110/35/10 | 32.3 | 7.5216 | 7.0603 | указан суммарный резерв по СШ35 и СШ10-6кВ | открыт | открыт
27 | 110/35/10 | Брянскэнерго | Брянская область | Брянская область | 110/35/10 | 32 | 11.487 | 11.0389 | указан суммарный резерв по СШ35 и СШ10-6кВ | открыт | открыт
28 | 110/35/6 | Брянскэнерго | Брянская область | Брянская область | 110/35/6 | 20 | 10.5259 | 10.3955 | указан суммарный резерв по СШ35 и СШ10-6кВ | открыт | открыт
29 | 110/35/10 | Брянскэнерго | Брянская область | Брянская область | 110/35/10 | 32 | 8.6889 | 7.8748 | указан суммарный резерв по СШ35 и СШ10-6кВ | открыт | открыт
30 | 110/10 | Брянскэнерго | Брянская область | Брянская область | 110/10 | 5 | 2.2767 | 2.268 |  | открыт | открыт
31 | 110/10 | Брянскэнерго | Брянская область | Брянская область | 110/10 | 6.5 | 1.6858 | 1.649 |  | открыт | открыт
32 | 110/10 | Брянскэнерго | Брянская область | Брянская область | 110/10 | 6.3 | 5.4003 | 5.4003 |  | открыт | открыт
33 | 110/35/10 | Брянскэнерго | Брянская область | Брянская область | 110/35/10 | 16 | 11.4925 | 11.4048 | указан суммарный резерв по СШ35 и СШ10-6кВ | открыт | открыт
34 | 110/6 | Брянскэнерго | Брянская область | Брянская область | 110/6 | 32 | 5.09 | 5.09 |  | открыт | открыт
35 | 110/35/10 | Брянскэнерго | Брянская область | Брянская область | 110/35/10 | 26 | 3.7756 | 3.6365 | указан суммарный резерв по СШ35 и СШ10-6кВ | открыт | открыт
36 | 110/6 | Брянскэнерго | Брянская область | Брянская область | 110/6 | 32 | 12.7121 | 12.4618 |  | открыт | открыт
37 | 110/10 | Брянскэнерго | Брянская область | Брянская область | 110/10 | 12.6 | 4.1802 | 4.0785 |  | открыт | открыт
38 | 110/6 | Брянскэнерго | Брянская область | Брянская область | 110/6 | 10 | 9.3837 | 9.3782 |  | открыт | открыт
39 | 110/35/10 | Брянскэнерго | Брянская область | Брянская область | 110/35/10 | 16 | 9.681 | 9.2353 | указан суммарный резерв по СШ35 и СШ10-6кВ | открыт | открыт
40 | 110/35/10 | Брянскэнерго | Брянская область | Брянская область | 110/35/10 | 6.3 | 4.035 | 3.9447 | указан суммарный резерв по СШ35 и СШ10-6кВ | открыт | открыт
41 | 110/35/10 | Брянскэнерго | Брянская область | Брянская область | 110/35/10 | 48 | 28.2835 | 28.1452 | указан суммарный резерв по СШ35 и СШ10-6кВ | открыт | открыт
42 | 110/10 | Брянскэнерго | Брянская область | Брянская область | 110/10 | 32 | 10.107 | 10.107 |  | открыт | открыт
43 | 110/35/10 | Брянскэнерго | Брянская область | Брянская область | 110/35/10 | 50 | 14.8 | 14.5336 | указан суммарный резерв по СШ35 и СШ10-6кВ | открыт | открыт
44 | 110/10 | Брянскэнерго | Брянская область | Брянская область | 110/10 | 6.3 | 4.3374 | 4.3051 |  | открыт | открыт
45 | 110/10 | Брянскэнерго | Брянская область | Брянская область | 110/10 | 5 | 2.1979 | 2.1754 |  | открыт | открыт
46 | 110/6 | Брянскэнерго | Брянская область | Брянская область | 110/6 | 105 | 28.1 | 20.1587 |  | открыт | открыт
47 | 110/6 | Брянскэнерго | Брянская область | Брянская область | 110/6 | 111.5 | 47.664 | 47.664 |  | открыт | открыт
48 | 110/35/10 | Брянскэнерго | Брянская область | Брянская область | 110/35/10 | 32 | 7.377 | 7.2056 | указан суммарный резерв по СШ35 и СШ10-6кВ | открыт | открыт
49 | 110/10 | Брянскэнерго | Брянская область | Брянская область | 110/10 | 12.6 | 6.992 | 6.9517 |  | открыт | открыт
50 | 110/35/6 | Брянскэнерго | Брянская область | Брянская область | 110/35/6 | 32 | 1.438 | 1.2565 | указан суммарный резерв по СШ35 и СШ10-6кВ | открыт | открыт
51 | 110/10 | Брянскэнерго | Брянская область | Брянская область | 110/10 | 20 | 8.648 | 8.0263 |  | открыт | открыт
52 | 110/10 | Брянскэнерго | Брянская область | Брянская область | 110/10 | 26 | 4.4731 | 4.4339 |  | открыт | открыт
53 | 110/6 | Брянскэнерго | Брянская область | Брянская область | 110/6 | 40 | 6.992 | 4.3498 |  | открыт | открыт
54 | 110/10 | Брянскэнерго | Брянская область | Брянская область | 110/10 | 6.3 | 6 | 5.956 |  | открыт | открыт
55 | 110/35/10 | Брянскэнерго | Брянская область | Брянская область | 110/35/10 | 32 | 9.4847 | 8.8077 | указан суммарный резерв по СШ35 и СШ10-6кВ | открыт | открыт
56 | 110/10 | Брянскэнерго | Брянская область | Брянская область | 110/10 | 12.6 | 6.4209 | 6.4159 |  | открыт | открыт
57 | 110/6 | Брянскэнерго | Брянская область | Брянская область | 110/6 | 10 | 4.84 | 4.84 |  | открыт | открыт
58 | 110/35/6 | Брянскэнерго | Брянская область | Брянская область | 110/35/6 | 50 | 13.097 | 13.0677 | указан суммарный резерв по СШ35 и СШ10-6кВ | открыт | открыт
59 | 110/6 | Брянскэнерго | Брянская область | Брянская область | 110/6 | 41 | 5.444 | 5.444 |  | открыт | открыт
60 | 35/10 | Брянскэнерго | Брянская область | Брянская область | 35/10 | 8 | 4.4301 | 4.4212 |  | открыт | открыт
61 | 35/10 | Брянскэнерго | Брянская область | Брянская область | 35/10 | 2.5 | 2.3449 | 2.3242 |  | открыт | открыт
62 | 35/10 | Брянскэнерго | Брянская область | Брянская область | 35/10 | 1.6 | 1.285 | 1.285 |  | открыт | открыт
63 | 35/10 | Брянскэнерго | Брянская область | Брянская область | 35/10 | 5 | 2.2728 | 2.2243 |  | открыт | открыт
64 | 35/6 | Брянскэнерго | Брянская область | Брянская область | 35/6 | 12.6 | 2.886 | 2.886 |  | открыт | открыт
65 | 35/10 | Брянскэнерго | Брянская область | Брянская область | 35/10 | 3.2 | 1.4447 | 1.4065 |  | открыт | открыт
66 | 35/10 | Брянскэнерго | Брянская область | Брянская область | 35/10 | 12.6 | 4.531 | 4.531 |  | открыт | открыт
67 | 35/10 | Брянскэнерго | Брянская область | Брянская область | 35/10 | 3.2 | 1.4682 | 1.4565 |  | открыт | открыт
68 | 35/6 | Брянскэнерго | Брянская область | Брянская область | 35/6 | 9.5 | 1.6417 | 1.6385 |  | открыт | открыт
69 | 35/6 | Брянскэнерго | Брянская область | Брянская область | 35/6 | 8 | 3.126 | 1.3415 |  | открыт | открыт
70 | 35/6 | Брянскэнерго | Брянская область | Брянская область | 35/6 | 5 | 2.6224 | 2.6224 |  | открыт | открыт
71 | 35/10 | Брянскэнерго | Брянская область | Брянская область | 35/10 | 4.1 | 1.3606 | 1.2565 |  | открыт | открыт
72 | 35/6 | Брянскэнерго | Брянская область | Брянская область | 35/6 | 5 | 1.285 | 1.285 |  | открыт | открыт
73 | 35/6 | Брянскэнерго | Брянская область | Брянская область | 35/6 | 20 | 1.755 | 1.755 |  | открыт | открыт
74 | 35/10 | Брянскэнерго | Брянская область | Брянская область | 35/10 | 5.7 | 1.573 | 1.453 |  | открыт | открыт
75 | 35/10 | Брянскэнерго | Брянская область | Брянская область | 35/10 | 6.5 | 2.028 | 2.0051 |  | открыт | открыт
76 | 35/10 | Брянскэнерго | Брянская область | Брянская область | 35/10 | 8 | 2.686 | 2.5445 |  | открыт | открыт
77 | 35/6 | Брянскэнерго | Брянская область | Брянская область | 35/6 | 20 | 1.461 | 1.461 |  | открыт | открыт
78 | 35/6 | Брянскэнерго | Брянская область | Брянская область | 35/6 | 12.6 | 2.394 | 1.9764 |  | открыт | открыт
79 | 35/10 | Брянскэнерго | Брянская область | Брянская область | 35/10 | 8 | 3.2574 | 3.0555 |  | открыт | открыт
80 | 35/10 | Брянскэнерго | Брянская область | Брянская область | 35/10 | 2.5 | 2.0537 | 1.9938 |  | открыт | открыт
81 | 35/10 | Брянскэнерго | Брянская область | Брянская область | 35/10 | 3.2 | 0.749 | 0.749 |  | открыт | открыт
82 | 35/10 | Брянскэнерго | Брянская область | Брянская область | 35/10 | 2.5 | 2.225 | 2.183 |  | открыт | открыт
83 | 35/6 | Брянскэнерго | Брянская область | Брянская область | 35/6 | 2.5 | 2.3167 | 2.3125 |  | открыт | открыт
84 | 35/10 | Брянскэнерго | Брянская область | Брянская область | 35/10 | 8 | 2.2188 | 2.1659 |  | открыт | открыт
85 | 35/10 | Брянскэнерго | Брянская область | Брянская область | 35/10 | 6.5 | 1.9584 | 1.9512 |  | открыт | открыт
86 | 35/10 | Брянскэнерго | Брянская область | Брянская область | 35/10 | 7.2 | 2.4881 | 2.4685 |  | открыт | открыт
87 | 35/10 | Брянскэнерго | Брянская область | Брянская область | 35/10 | 3.2 | 1.3845 | 1.2454 |  | открыт | открыт
88 | 35/10 | Брянскэнерго | Брянская область | Брянская область | 35/10 | 3.5 | 0.932 | 0.90889 |  | открыт | открыт
89 | 35/10 | Брянскэнерго | Брянская область | Брянская область | 35/10 | 3.2 | 1.2868 | 1.1575 |  | открыт | открыт
90 | 35/10 | Брянскэнерго | Брянская область | Брянская область | 35/10 | 5 | 1.825 | 1.059 |  | открыт | открыт
91 | 35/10 | Брянскэнерго | Брянская область | Брянская область | 35/10 | 4 | 3.266 | 3.266 |  | открыт | открыт
92 | 35/10 | Брянскэнерго | Брянская область | Брянская область | 35/10 | 5 | 2.5893 | 2.5892 |  | открыт | открыт
93 | 35/10 | Брянскэнерго | Брянская область | Брянская область | 35/10 | 5 | 2.0215 | 2.0063 |  | открыт | открыт
94 | 35/10 | Брянскэнерго | Брянская область | Брянская область | 35/10 | 4.1 | 1.438 | 1.2565 |  | открыт | открыт
95 | 35/10 | Брянскэнерго | Брянская область | Брянская область | 35/10 | 4.1 | 0.94956 | 0.94612 |  | открыт | открыт
96 | 35/10 | Брянскэнерго | Брянская область | Брянская область | 35/10 | 5 | 1.438 | 1.2565 |  | открыт | открыт
97 | 35/10 | Брянскэнерго | Брянская область | Брянская область | 35/10 | 3.2 | 0.565 | 0.44147 |  | открыт | открыт
98 | 35/6 | Брянскэнерго | Брянская область | Брянская область | 35/6 | 12.6 | 5.419 | 5.3307 |  | открыт | открыт
99 | 35/6 | Брянскэнерго | Брянская область | Брянская область | 35/6 | 4 | 3.1651 | 1.9355 |  | открыт | открыт
100 | 35/10 | Брянскэнерго | Брянская область | Брянская область | 35/10 | 3.2 | 1.424 | 1.419 |  | открыт | открыт
101 | 35/10 | Брянскэнерго | Брянская область | Брянская область | 35/10 | 8 | 1.4148 | 1.4039 |  | открыт | открыт
102 | 35/10 | Брянскэнерго | Брянская область | Брянская область | 35/10 | 3.2 | 1.6056 | 1.604 |  | открыт | открыт
103 | 35/10 | Брянскэнерго | Брянская область | Брянская область | 35/10 | 1.6 | 1.458 | 1.4579 |  | открыт | открыт
104 | 35/10 | Брянскэнерго | Брянская область | Брянская область | 35/10 | 1.6 | 1.3774 | 1.3654 |  | открыт | открыт
105 | 35/10 | Брянскэнерго | Брянская область | Брянская область | 35/10 | 3.2 | 1.027 | 1.0221 |  | открыт | открыт
106 | 35/10 | Брянскэнерго | Брянская область | Брянская область | 35/10 | 5 | 1.438 | 1.2565 |  | открыт | открыт
107 | 35/10 | Брянскэнерго | Брянская область | Брянская область | 35/10 | 8 | 3.8694 | 3.6793 |  | открыт | открыт
108 | 35/6 | Брянскэнерго | Брянская область | Брянская область | 35/6 | 6.5 | 2.3545 | 2.3521 |  | открыт | открыт
109 | 35/10 | Брянскэнерго | Брянская область | Брянская область | 35/10 | 2.5 | 2.2795 | 2.2649 |  | открыт | открыт
110 | 35/6 | Брянскэнерго | Брянская область | Брянская область | 35/6 | 8 | 2.331 | 2.2895 |  | открыт | открыт
111 | 35/10 | Брянскэнерго | Брянская область | Брянская область | 35/10 | 8 | 3.587 | 3.5758 |  | открыт | открыт
112 | 35/10 | Брянскэнерго | Брянская область | Брянская область | 35/10 | 5 | 1.489 | 1.4117 |  | открыт | открыт
113 | 35/10 | Брянскэнерго | Брянская область | Брянская область | 35/10 | 12.6 | 0.42973 | 0.38435 |  | открыт | открыт
114 | 35/10 | Брянскэнерго | Брянская область | Брянская область | 35/10 | 1.6 | 1.2155 | 1.1708 |  | открыт | открыт
115 | 35/10 | Брянскэнерго | Брянская область | Брянская область | 35/10 | 5 | 1.862 | 1.862 |  | открыт | открыт
116 | 35/10 | Брянскэнерго | Брянская область | Брянская область | 35/10 | 10.3 | 3.316 | 3.2845 |  | открыт | открыт
117 | 35/10 | Брянскэнерго | Брянская область | Брянская область | 35/10 | 8 | 3.6218 | 3.6168 |  | открыт | открыт
118 | 35/10 | Брянскэнерго | Брянская область | Брянская область | 35/10 | 2.5 | 2.2559 | 2.245 |  | открыт | открыт
119 | 35/10 | Брянскэнерго | Брянская область | Брянская область | 35/10 | 2.5 | 2.003 | 1.9691 |  | открыт | открыт
120 | 35/10 | Брянскэнерго | Брянская область | Брянская область | 35/10 | 12.6 | 3.7598 | 3.6229 |  | открыт | открыт
121 | 35/10 | Брянскэнерго | Брянская область | Брянская область | 35/10 | 5 | 1.9458 | 1.9078 |  | открыт | открыт
122 | 35/10 | Брянскэнерго | Брянская область | Брянская область | 35/10 | 4.1 | 0.86609 | 0.85236 |  | открыт | открыт
123 | 35/10 | Брянскэнерго | Брянская область | Брянская область | 35/10 | 12.6 | 1.8319 | 1.7049 |  | открыт | открыт
124 | 35/10 | Брянскэнерго | Брянская область | Брянская область | 35/10 | 4 | 3.8001 | 3.8001 |  | открыт | открыт
125 | 35/10 | Брянскэнерго | Брянская область | Брянская область | 35/10 | 3.2 | 1.5893 | 1.5486 |  | открыт | открыт
126 | 35/6 | Брянскэнерго | Брянская область | Брянская область | 35/6 | 16.3 | 4.611 | 4.611 |  | открыт | открыт
127 | 35/10 | Брянскэнерго | Брянская область | Брянская область | 35/10 | 2.5 | 1.585 | 1.5095 |  | открыт | открыт
128 | 35/10 | Брянскэнерго | Брянская область | Брянская область | 35/10 | 4 | 1.86 | 1.2824 |  | открыт | открыт
129 | 35/10 | Брянскэнерго | Брянская область | Брянская область | 35/10 | 5 | 1.843 | 1.8347 |  | открыт | открыт
130 | 35/6 | Брянскэнерго | Брянская область | Брянская область | 35/6 | 11.2 | 2.449 | 2.4249 |  | открыт | открыт
131 | 35/10 | Брянскэнерго | Брянская область | Брянская область | 35/10 | 5 | 1.9818 | 1.945 |  | открыт | открыт
132 | 35/10 | Брянскэнерго | Брянская область | Брянская область | 35/10 | 2.5 | 1.9519 | 1.951 |  | открыт | открыт
133 | 35/10 | Брянскэнерго | Брянская область | Брянская область | 35/10 | 3.4 | 1.4742 | 1.4143 |  | открыт | открыт
134 | 35/6 | Брянскэнерго | Брянская область | Брянская область | 35/6 | 48 | 16.844 | 16.844 |  | открыт | открыт
135 | 35/6 | Брянскэнерго | Брянская область | Брянская область | 35/6 | 27.9 | 6.109 | 6.0688 |  | открыт | открыт
136 | 35/10 | Брянскэнерго | Брянская область | Брянская область | 35/10 | 1 | 1.0126 | 1.0126 |  | открыт | открыт
137 | 35/10 | Брянскэнерго | Брянская область | Брянская область | 35/10 | 4 | 3.8131 | 3.8084 |  | открыт | открыт
138 | 35/10 | Брянскэнерго | Брянская область | Брянская область | 35/10 | 6.5 | 2.045 | 1.9223 |  | открыт | открыт
139 | 35/10 | Брянскэнерго | Брянская область | Брянская область | 35/10 | 4.1 | 0.977 | 0.9327 |  | открыт | открыт
140 | 35/10 | Брянскэнерго | Брянская область | Брянская область | 35/10 | 5 | 2.1269 | 2.0543 |  | открыт | открыт
141 | 35/10 | Брянскэнерго | Брянская область | Брянская область | 35/10 | 2.5 | 2.1658 | 2.1437 |  | открыт | открыт
142 | 35/10 | Брянскэнерго | Брянская область | Брянская область | 35/10 | 10.5 | 4.4732 | 4.4225 |  | открыт | открыт
143 | 35/6 | Брянскэнерго | Брянская область | Брянская область | 35/6 | 1.6 | 1.5525 | 1.549 |  | открыт | открыт
| 35/10 | Брянскэнерго | Брянская область | Брянская область | 35/10 | 1.6 | 1.6489 | 1.6489 |  | открыт | открыт

## Приоритетное ТП(селхозпроизв) (hidden)
Перечень ПС 35-110 кВ к которым возможно осуществить технологическое присоединение производителей сельскохозяйственной продукции
№ п/п | Район субъекта РФ | Наименование РЭС | Наименование объекта центра питания, | Класс напряжения | Установленная мощность трансформаторов | Существующая нагрузка по замерам, МВА | Фактический резерв мощности с учетом замеров режимного дня, МВА | Приоритетная категория надежности электроснабжения при указанном резерве мощности, (не выше)
| Карачевский | #REF! | #REF! | #REF! | 40+40 | #REF! | #REF! | II | #REF!
| Брянский | #REF! | #REF! | #REF! | 6,3+6,3 | #REF! | #REF! | II | #REF!
| г.Брянск | #REF! | #REF! | #REF! | #REF! | #REF! | #REF! | - | #REF!
| Трубчевский | #REF! | #REF! | #REF! | 16+25 | #REF! | #REF! | II | #REF!
| Новозыбковский | #REF! | #REF! | #REF! | 6,3+2,5 | #REF! | #REF! | III | #REF!
| Почепский | #REF! | #REF! | #REF! | 4+6,3 | #REF! | #REF! | II | #REF!
| г.Брянск | #REF! | #REF! | #REF! | #REF! | #REF! | #REF! | II | #REF!
| Клинцовский | #REF! | #REF! | #REF! | #REF! | #REF! | #REF! | II | #REF!
| Унечский | #REF! | #REF! | #REF! | 40+40 | #REF! | #REF! | II | #REF!
| Трубчевский | #REF! | #REF! | #REF! | #REF! | #REF! | #REF! | III | #REF!
| г.Брянск | #REF! | #REF! | #REF! | #REF! | #REF! | #REF! | - | #REF!
| Стародубский | #REF! | #REF! | #REF! | #REF! | #REF! | #REF! | III | #REF!
| Брянский | #REF! | #REF! | #REF! | #REF! | #REF! | #REF! | III | #REF!
| г.Брянск | #REF! | #REF! | #REF! | #REF! | #REF! | #REF! | - | #REF!
| Дубровский | #REF! | #REF! | #REF! | 16+16 | #REF! | #REF! | II | #REF!
| Дятьковский | #REF! | #REF! | #REF! | #REF! | #REF! | #REF! | III | #REF!
| Жуковский | #REF! | #REF! | #REF! | #REF! | #REF! | #REF! | III | #REF!
| Клинцовский | #REF! | #REF! | #REF! | 10+6,3 | #REF! | #REF! | II | #REF!
| Клинцовский | #REF! | #REF! | #REF! | 16+16 | #REF! | #REF! | II | #REF!
| г.Брянск | #REF! | #REF! | #REF! | #REF! | #REF! | #REF! | - | #REF!
| Унечский | #REF! | #REF! | #REF! | #REF! | #REF! | #REF! | III | #REF!
| Дятьковский | #REF! | #REF! | #REF! | 25+25 | #REF! | #REF! | II | #REF!
| Брянский | #REF! | #REF! | #REF! | 25+25 | #REF! | #REF! | II | #REF!
| Карачевский | #REF! | #REF! | #REF! | #REF! | #REF! | #REF! | II | #REF!
| г.Брянск | #REF! | #REF! | #REF! | #REF! | #REF! | #REF! | - | #REF!
| Клетнянский | #REF! | #REF! | #REF! | 10+16 | #REF! | #REF! | II | #REF!
| Климовский | #REF! | #REF! | #REF! | 16+16 | #REF! | #REF! | II | #REF!
| Гордеевский | #REF! | #REF! | #REF! | 10+10 | #REF! | #REF! | II | #REF!
| Комаричский | #REF! | #REF! | #REF! | 16+16 | #REF! | #REF! | II | #REF!
| Почепский | #REF! | #REF! | #REF! | 2,5+2,5 | #REF! | #REF! | II | #REF!
| Жуковский | #REF! | #REF! | #REF! | 4+2,5 | #REF! | #REF! | II | #REF!
| Комаричский | #REF! | #REF! | #REF! | #REF! | #REF! | #REF! | II | #REF!
| Мглинский | #REF! | #REF! | #REF! | #REF! | #REF! | #REF! | III | #REF!
| г.Брянск, Брянский район | #REF! | #REF! | #REF! | #REF! | #REF! | #REF! | II | #REF!
| Севский | #REF! | #REF! | #REF! | 10+16 | #REF! | #REF! | II | #REF!
| Брянский | #REF! | #REF! | #REF! | #REF! | #REF! | #REF! |  | #REF!
| Брянский | #REF! | #REF! | #REF! | #REF! | #REF! | #REF! | II | #REF!
| Унечский | #REF! | #REF! | #REF! | #REF! | #REF! | #REF! | III | #REF!
| Брасовский | #REF! | #REF! | #REF! | #REF! | #REF! | #REF! | III | #REF!
| Трубчевский | #REF! | #REF! | #REF! | #REF! | #REF! | #REF! | III | #REF!
| Погарский | #REF! | #REF! | #REF! | 16+16+16 | #REF! | #REF! | II | #REF!
| Брянский | #REF! | #REF! | #REF! | 16+16 | #REF! | #REF! | II | #REF!
| Почепский | #REF! | #REF! | #REF! | 25+25 | #REF! | #REF! | II | #REF!
| Брянский | #REF! | #REF! | #REF! | #REF! | #REF! | #REF! | III | #REF!
| Трубчевский | #REF! | #REF! | #REF! | #REF! | #REF! | #REF! | III | #REF!
| г.Брянск | #REF! | #REF! | #REF! | #REF! | #REF! | #REF! | - | #REF!
| г.Брянск | #REF! | #REF! | #REF! | #REF! | #REF! | #REF! | - | #REF!
| Стародубский | #REF! | #REF! | #REF! | 16+16 | #REF! | #REF! | II | #REF!
| Почепский | #REF! | #REF! | #REF! | 6,3+6,3 | #REF! | #REF! | II | #REF!
| Суражский | #REF! | #REF! | #REF! | #REF! | #REF! | #REF! | - | #REF!
| Брянский | #REF! | #REF! | #REF! | #REF! | #REF! | #REF! | II | #REF!
| Трубчевский | #REF! | #REF! | #REF! | #REF! | #REF! | #REF! | II | #REF!
| г.Брянск | #REF! | #REF! | #REF! | #REF! | #REF! | #REF! | - | #REF!
| Выгоничский | #REF! | #REF! | #REF! | #REF! | #REF! | #REF! | III | #REF!
| Навлинский | #REF! | #REF! | #REF! | 16+16 | #REF! | #REF! | II | #REF!
| Новозыбковский | #REF! | #REF! | #REF! | 6,3+6,3 | #REF! | #REF! | II | #REF!
| г.Брянск | #REF! | #REF! | #REF! | #REF! | #REF! | #REF! | 3 | #REF!
| Унечский | #REF! | #REF! | #REF! | #REF! | #REF! | #REF! | II | #REF!
| г.Брянск | #REF! | #REF! | #REF! | #REF! | #REF! | #REF! | - | #REF!
| Погарский | #REF! | #REF! | #REF! | 4+4 | #REF! | #REF! | II | #REF!
| Дубровский | #REF! | #REF! | #REF! | #REF! | #REF! | #REF! | III | #REF!
| Навлинский | #REF! | #REF! | #REF! | #REF! | #REF! | #REF! | III | #REF!
| Погарский | #REF! | #REF! | #REF! | 2,5+2,5 | #REF! | #REF! | II | #REF!
| Брянский | #REF! | #REF! | #REF! | 6,3+6,3 | #REF! | #REF! | II | #REF!
| Погарский | #REF! | #REF! | #REF! | #REF! | #REF! | #REF! | III | #REF!
| Брасовский | #REF! | #REF! | #REF! | 6,3+6,3 | #REF! | #REF! | II | #REF!
| Клетнянский | #REF! | #REF! | #REF! | #REF! | #REF! | #REF! | II | #REF!
| Дятьковский | #REF! | #REF! | #REF! | #REF! | #REF! | #REF! | III | #REF!
| Карачевский | #REF! | #REF! | #REF! | 4+4 | #REF! | #REF! | II | #REF!
| Дятьковский | #REF! | #REF! | #REF! | 4+4 | #REF! | #REF! | II | #REF!
| Суражский | #REF! | #REF! | #REF! | #REF! | #REF! | #REF! | II | #REF!
| Клинцовский | #REF! | #REF! | #REF! | 2,5+2,5 | #REF! | #REF! | II | #REF!
| г.Брянск | #REF! | #REF! | #REF! | #REF! | #REF! | #REF! | - | #REF!
| Стародубский | #REF! | #REF! | #REF! | #REF! | #REF! | #REF! | III | #REF!
| Брасовский | #REF! | #REF! | #REF! | 4+2,5 | #REF! | #REF! | II | #REF!
| Гордеевский | #REF! | #REF! | #REF! | 4+4 | #REF! | #REF! | II | #REF!
| г.Брянск | #REF! | #REF! | #REF! | #REF! | #REF! | #REF! | - | #REF!
| Стародубский | #REF! | #REF! | #REF! | #REF! | #REF! | #REF! | II | #REF!
| Жуковский | #REF! | #REF! | #REF! | 4+4 | #REF! | #REF! | II | #REF!
| Мглинский | #REF! | #REF! | #REF! | #REF! | #REF! | #REF! | III | #REF!
| Севский | #REF! | #REF! | #REF! | 1,6+1,6 | #REF! | #REF! | II | #REF!
| Брянский | #REF! | #REF! | #REF! | #REF! | #REF! | #REF! | III | #REF!
| Карачевский | #REF! | #REF! | #REF! | #REF! | #REF! | #REF! | III | #REF!
| Жирятинский | #REF! | #REF! | #REF! | 4+4 | #REF! | #REF! | II | #REF!
| Красногорский | #REF! | #REF! | #REF! | #REF! | #REF! | #REF! | II | #REF!
| Комаричский | #REF! | #REF! | #REF! | 4+6,3 | #REF! | #REF! | II | #REF!
| Климовский | #REF! | #REF! | #REF! | #REF! | #REF! | #REF! | III | #REF!
| Жуковский | #REF! | #REF! | #REF! | #REF! | #REF! | #REF! | III | #REF!
| Новозыбковский | #REF! | #REF! | #REF! | 1,6+16 | #REF! | #REF! | II | #REF!
| Клинцовский | #REF! | #REF! | #REF! | #REF! | #REF! | #REF! | III | #REF!
| Суземский | #REF! | #REF! | #REF! | #REF! | #REF! | #REF! | III | #REF!
| Севский | #REF! | #REF! | #REF! | 2,5+2,5 | #REF! | #REF! | II | #REF!
| Брасовский | #REF! | #REF! | #REF! | 2,5+2,5 | #REF! | #REF! | II | #REF!
| Суражский | #REF! | #REF! | #REF! | #REF! | #REF! | #REF! | III | #REF!
| Стародубский | #REF! | #REF! | #REF! | #REF! | #REF! | #REF! | III | #REF!
| Суражский | #REF! | #REF! | #REF! | 2,5+2,5 | #REF! | #REF! | II | #REF!
| Жуковский | #REF! | #REF! | #REF! | #REF! | #REF! | #REF! | III | #REF!
| Дятьковский | #REF! | #REF! | #REF! | 6,3+6,3 | #REF! | #REF! | II | #REF!
| Брянский | #REF! | #REF! | #REF! | #REF! | #REF! | #REF! | III | #REF!
| Дубровский | #REF! | #REF! | #REF! | #REF! | #REF! | #REF! | III | #REF!
| Мглинский | #REF! | #REF! | #REF! | #REF! | #REF! | #REF! | III | #REF!
| Стародубский | #REF! | #REF! | #REF! | #REF! | #REF! | #REF! | III | #REF!
| Мглинский | #REF! | #REF! | #REF! | #REF! | #REF! | #REF! | III | #REF!
| Жирятинский | #REF! | #REF! | #REF! | #REF! | #REF! | #REF! | III | #REF!
| Суземский | #REF! | #REF! | #REF! | 1,6+16 | #REF! | #REF! | II | #REF!
| Суражский | #REF! | #REF! | #REF! | 2,5+2,5 | #REF! | #REF! | II | #REF!
| Жирятинский | #REF! | #REF! | #REF! | 4+4 | #REF! | #REF! | II | #REF!
| Карачевский | #REF! | #REF! | #REF! | 4+2,5 | #REF! | #REF! | II | #REF!
| Почепский | #REF! | #REF! | #REF! | #REF! | #REF! | #REF! | III | #REF!
| Дятьковский | #REF! | #REF! | #REF! | #REF! | #REF! | #REF! | II | #REF!
| Брасовский | #REF! | #REF! | #REF! | 4+4 | #REF! | #REF! | II | #REF!
| Навлинский | #REF! | #REF! | #REF! | #REF! | #REF! | #REF! | II | #REF!
| Стародубский | #REF! | #REF! | #REF! | #REF! | #REF! | #REF! | III | #REF!
| Трубчевский | #REF! | #REF! | #REF! | #REF! | #REF! | #REF! | III | #REF!
| Жуковский | #REF! | #REF! | #REF! | 2,5+2,5 | #REF! | #REF! | II | #REF!
| Рогнединский | #REF! | #REF! | #REF! | 4+6,3 | #REF! | #REF! | II | #REF!
| Карачевский | #REF! | #REF! | #REF! | 4+4 | #REF! | #REF! | II | #REF!
| Навлинский | #REF! | #REF! | #REF! | #REF! | #REF! | #REF! | III | #REF!
| Севский | #REF! | #REF! | #REF! | #REF! | #REF! | #REF! | III | #REF!
| Севский | #REF! | #REF! | #REF! | 6,3+6,3 | #REF! | #REF! | II | #REF!
| Почепский | #REF! | #REF! | #REF! | 2,5+2,5 | #REF! | #REF! | II | #REF!
| Суражский | #REF! | #REF! | #REF! | #REF! | #REF! | #REF! | III | #REF!
| Клинцовский | #REF! | #REF! | #REF! | #REF! | #REF! | #REF! | II | #REF!
| Брасовский | #REF! | #REF! | #REF! | #REF! | #REF! | #REF! | III | #REF!
| Климовский | #REF! | #REF! | #REF! | #REF! | #REF! | #REF! | II | #REF!
| Дятьковский | #REF! | #REF! | #REF! | 10+10 | #REF! | #REF! | II | #REF!
| Суземский | #REF! | #REF! | #REF! | #REF! | #REF! | #REF! | III | #REF!
| Жирятинский | #REF! | #REF! | #REF! | #REF! | #REF! | #REF! | III | #REF!
| Климовский | #REF! | #REF! | #REF! | 2,5+2,5 | #REF! | #REF! | II | #REF!
| Унечский | #REF! | #REF! | #REF! | #REF! | #REF! | #REF! | II | #REF!
| Карачевский | #REF! | #REF! | #REF! | 2,5+2,5 | #REF! | #REF! | II | #REF!
| Комаричский | #REF! | #REF! | #REF! | #REF! | #REF! | #REF! | III | #REF!
| Рогнединский | #REF! | #REF! | #REF! | #REF! | #REF! | #REF! | II | #REF!
| г.Брянск | #REF! | #REF! | #REF! | 16+1 | #REF! | #REF! | - | #REF!
| г.Брянск, Брянский район | #REF! | #REF! | #REF! | #REF! | #REF! | #REF! | II | #REF!
| Рогнединский | #REF! | #REF! | #REF! | #REF! | #REF! | #REF! | III | #REF!
| Клетнянский | #REF! | #REF! | #REF! | #REF! | #REF! | #REF! | III | #REF!
| Севский | #REF! | #REF! | #REF! | 4+2,5 | #REF! | #REF! | II | #REF!
| Климовский | #REF! | #REF! | #REF! | 2,5+2,5 | #REF! | #REF! | II | #REF!
| Злынковский | #REF! | #REF! | #REF! | 2,5+2,5 | #REF! | #REF! | II | #REF!
| Трубчевский | #REF! | #REF! | #REF! | #REF! | #REF! | #REF! | III | #REF!
| Дубровский | #REF! | #REF! | #REF! | 4+4 | #REF! | #REF! | II | #REF!
|  |  |  | #REF! | #REF! | #REF! | #REF! | III | #REF!
| Клинцовский | #REF! | #REF! | #REF! | #REF! | #REF! | #REF! | III | #REF!
|  |  |  | #REF! | #REF! | #REF! | #REF! | III | #REF!

## Сведения по ТП
Сведения о наличии свободной для технологического присоединения потребителей трансформаторной мощности с указанием текущего объема свободной мощности по центрам питания ниже 35 кВ филиала ПАО "Россети Центр" - "Брянскэнерго" 3-й квартал 2023 года
Населенный пункт | Район субъекта РФ | Наименование РЭС | Наименование ЦП, фидера питания | № ТП -6-10/0,4 кВ | Установленная мощность и количество трансформаторов, кВА | Свободная полная трансформаторная мощность для технологического присоединения потребителей * по результатам замера нагрузки, кВА
п. Глинищево | Брянская обл., Брянский р-н | Брянский | ПС 220/110/35/6кВ Брянская ф.604 | ЗТП-102 6/0,4кВ | 1х160+1х100 | 42
п. Глинищево | Брянская обл., Брянский р-н | Брянский | ПС 220/110/35/6кВ Брянская ф.604 | КТП-124 6/0,4кВ | 1х160 | 82
п. Глинищево | Брянская обл., Брянский р-н | Брянский | ПС 220/110/35/6кВ Брянская ф.604 | КТП-42 6/0,4кВ | 1х160 | 58
п. Глинищево | Брянская обл., Брянский р-н | Брянский | ПС 220/110/35/6кВ Брянская ф.604 | РП-6 6/0,4кВ | 1х400 | 123 | на РП действительно есть тр-р, но диспетчерское наименование - РП
п. Глинищево | Брянская обл., Брянский р-н | Брянский | ПС 220/110/35/6кВ Брянская ф.604 | КТП-123 6/0,4кВ | 1х160 | 103
п. Глинищево | Брянская обл., Брянский р-н | Брянский | ПС 220/110/35/6кВ Брянская ф.616 | РП "Больница" 6/0,4кВ | 1х250+1х400 | 106 | на РП действительно есть тр-р, но диспетчерское наименование - РП
с.Кабаличи | Брянская обл., Брянский р-н | Брянский | ПС 220/110/35/6кВ Брянская ф.617 | РП "Кабаличи" 6/0,4кВ | 1х250 | 118 | на РП действительно есть тр-р, но диспетчерское наименование - РП
с.Кабаличи | Брянская обл., Брянский р-н | Брянский | ПС 220/110/35/6кВ Брянская ф.617 | КТП-157 6/0,4кВ | 1х250 | 71
с.Кабаличи | Брянская обл., Брянский р-н | Брянский | ПС 220/110/35/6кВ Брянская ф.617 | КТП-44 6/0,4кВ | 1х250 | 139
с.Кабаличи | Брянская обл., Брянский р-н | Брянский | ПС 220/110/35/6кВ Брянская ф.617 | КТП-43 6/0,4кВ | 1х250 | 218
п. Глинищево | Брянская обл., Брянский р-н | Брянский | ПС 220/110/35/6кВ Брянская ф.617 | КТП-275 6/0,4кВ | 1х250 | 281
п. Глинищево | Брянская обл., Брянский р-н | Брянский | ПС 220/110/35/6кВ Брянская ф.617 | КТП-150 6/0,4кВ | 1х63 | 228
п. Глинищево | Брянская обл., Брянский р-н | Брянский | ПС 220/110/35/6кВ Брянская ф.617 | КТП-95 6/0,4кВ | 1х160 | 204
д. Стаево | Брянская обл., Брянский р-н | Брянский | ПС 220/110/35/6кВ Брянская ф.614 | КТП-106 6/0,4кВ | 1х100 | 280
д. Стаево | Брянская обл., Брянский р-н | Брянский | ПС 220/110/35/6кВ Брянская ф.614 | КТП-7 6/0,4кВ | 1х63 | 130
п. Отрадное | Брянская обл., Брянский р-н | Брянский | ПС 220/110/35/6кВ Брянская ф.614 | КТП-163 6/0,4кВ | 1х40 | 290
п. Хотылево | Брянская обл., Брянский р-н | Брянский | ПС 220/110/35/6кВ Брянская ф.614 | КТП-107 6/0,4кВ | 1х160 | 165
п. Хотылево | Брянская обл., Брянский р-н | Брянский | ПС 220/110/35/6кВ Брянская ф.614 | КТП-140 6/0,4кВ | 1х160 | 150
п. Хотылево | Брянская обл., Брянский р-н | Брянский | ПС 220/110/35/6кВ Брянская ф.614 | КТП-34 6/0,4кВ | 1х160 | 120
д. Сельцо | Брянская обл., Брянский р-н | Брянский | ПС 220/110/35/6кВ Брянская ф.614 | КТП-39 6/0,4кВ | 1х160 | 70
п. Большевик | Брянская обл., Брянский р-н | Брянский | ПС 220/110/35/6кВ Брянская ф.614 | КТП-13 6/0,4кВ | 1х100 | 83
д. Сельцо | Брянская обл., Брянский р-н | Брянский | ПС 220/110/35/6кВ Брянская ф.614 | КТП-90 6/0,4кВ | 1х100 | 132
д. Староселье | Брянская обл., Брянский р-н | Брянский | ПС 220/110/35/6кВ Брянская ф.618 | РП "Староселье" 6/0,4кВ | 1х400 | 191 | на РП действительно есть тр-р, но диспетчерское наименование - РП
д. Староселье | Брянская обл., Брянский р-н | Брянский | ПС 220/110/35/6кВ Брянская ф.618 | КТП-122 6/0,4кВ | 1х100 | 55
д. Староселье | Брянская обл., Брянский р-н | Брянский | ПС 220/110/35/6кВ Брянская ф.618 | КТП-168 6/0,4кВ | 1х160 | 192
д. Отрадное | Брянская обл., Брянский р-н | Брянский | ПС 220/110/35/6кВ Брянская ф.618 | РП "Отрадное-1" 6/0,4кВ | 1х250 | 73 | на РП действительно есть тр-р, но диспетчерское наименование - РП
д. Карпиловка | Брянская обл., Брянский р-н | Брянский | ПС 220/110/35/6кВ Брянская ф.606 | КТП-30 6/0,4кВ | 1х100 | 248
п. Глинищево | Брянская обл., Брянский р-н | Брянский | ПС 220/110/35/6кВ Брянская ф.606 | ЗТП-14 6/0,4кВ | 1х400 | 241
д. Балдыж | Брянская обл., Брянский р-н | Брянский | ПС 220/110/35/6кВ Брянская ф.606 | КТП-40 6/0,4кВ | 1х40 | 194
д. Севрюково | Брянская обл., Брянский р-н | Брянский | ПС 220/110/35/6кВ Брянская ф.606 | КТП-31 6/0,4кВ | 1х63 | 180
д. Опыхань | Брянская обл., Брянский р-н | Брянский | ПС 220/110/35/6кВ Брянская ф.606 | КТП-32 6/0,4кВ | 1х100 | 86
д. Опыхань | Брянская обл., Брянский р-н | Брянский | ПС 220/110/35/6кВ Брянская ф.606 | КТП-132 6/0,4кВ | 1х100 | 192
п. Глинищево | Брянская обл., Брянский р-н | Брянский | ПС 220/110/35/6кВ Брянская ф.620 | ЗТП-158 6/0,4кВ | 2х400 | 236
п. Глинищево | Брянская обл., Брянский р-н | Брянский | ПС 220/110/35/6кВ Брянская ф.620 | КТП-58 6/0,4кВ | 1х160 | 22
п. Глинищево | Брянская обл., Брянский р-н | Брянский | ПС 220/110/35/6кВ Брянская ф.620 | КТП-37 6/0,4кВ | 1х100 | 171
п. Глинищево | Брянская обл., Брянский р-н | Брянский | ПС 220/110/35/6кВ Брянская ф.620 | КТП-110 6/0,4кВ | 1х100 | 88
п. Глинищево | Брянская обл., Брянский р-н | Брянский | ПС 220/110/35/6кВ Брянская ф.620 | КТП-252 6/0,4кВ | 1х250 | 208
п. Глинищево | Брянская обл., Брянский р-н | Брянский | ПС 220/110/35/6кВ Брянская ф.620 | КТП-159 6/0,4кВ | 1х250 | 157
п. Глинищево | Брянская обл., Брянский р-н | Брянский | ПС 220/110/35/6кВ Брянская ф.620 | КТП-133 6/0,4кВ | 1х63 | 109
п. Глинищево | Брянская обл., Брянский р-н | Брянский | ПС 220/110/35/6кВ Брянская ф.620 | ЗТП-35 6/0,4кВ | 1х250 | 178
п. Глинищево | Брянская обл., Брянский р-н | Брянский | ПС 220/110/35/6кВ Брянская ф.620 | КТП-99 6/0,4кВ | 1х63 | 135
п. Глинищево | Брянская обл., Брянский р-н | Брянский | ПС 220/110/35/6кВ Брянская ф.620 | КТП-94 6/0,4кВ | 1х160 | 170
п. Глинищево | Брянская обл., Брянский р-н | Брянский | ПС 220/110/35/6кВ Брянская ф.620 | ЗТП-149 6/0,4кВ | 1х250 | 92
п. Глинищево | Брянская обл., Брянский р-н | Брянский | ПС 220/110/35/6кВ Брянская ф.620 | ЗТП-143 6/0,4кВ | 1х100 | 2
д. Титовка | Брянская обл., Брянский р-н | Брянский | ПС 220/110/35/6кВ Брянская ф.615 | КТП-15 6/0,4кВ | 1х63 | 45
д. Титовка | Брянская обл., Брянский р-н | Брянский | ПС 220/110/35/6кВ Брянская ф.615 | КТП-128 6/0,4кВ | 1х100 | 101
д. Титовка | Брянская обл., Брянский р-н | Брянский | ПС 220/110/35/6кВ Брянская ф.615 | РП "Титовка"6/0,4кВ | 1х1000+1х250 | 74 | на РП действительно есть тр-р, но диспетчерское наименование - РП
д. Титовка | Брянская обл., Брянский р-н | Брянский | ПС 220/110/35/6кВ Брянская ф.615 | КТП-20 6/0,4кВ | 1х100 | 215
д. Титовка | Брянская обл., Брянский р-н | Брянский | ПС 220/110/35/6кВ Брянская ф.615 | КТП-19 6/0,4кВ | 1х250 | 157
д. Теменичи | Брянская обл., Брянский р-н | Брянский | ПС 110/10кВ Аэропорт ф.1025 | РП "Теменичи" 10/0,4кВ | 1х400 | 93 | на РП действительно есть тр-р, но диспетчерское наименование - РП
д. Теменичи | Брянская обл., Брянский р-н | Брянский | ПС 110/10кВ Аэропорт ф.1025 | КТП-97 10/0,4кВ | 1х160 | 79
д. Теменичи | Брянская обл., Брянский р-н | Брянский | ПС 110/10кВ Аэропорт ф.1025 | КТП-81 10/0,4кВ | 1х100 | 6
п. Успенский | Брянская обл., Брянский р-н | Брянский | ПС 110/10кВ Аэропорт ф.1025 | КТП-83 10/0,4кВ | 1х100 | 64
д. Трубчино | Брянская обл., Брянский р-н | Брянский | ПС 110/10кВ Аэропорт ф.1025 | КТП-134 10/0,4кВ | 1х63 | 23
п. в/ч Меркульево | Брянская обл., Брянский р-н | Брянский | ПС 110/10кВ Аэропорт ф.1025 | ЗТП-138 10/0,4кВ | 2х250 | 43
п. в/ч Меркульево | Брянская обл., Брянский р-н | Брянский | ПС 110/10кВ Аэропорт ф.1025 | ЗТП-137 10/0,4кВ | 2х400 | 106
д. Теменичи | Брянская обл., Брянский р-н | Брянский | ПС 110/10кВ Аэропорт ф.1025 | КТП-80 10/0,4кВ | 1х250 | 48
д. Теменичи | Брянская обл., Брянский р-н | Брянский | ПС 110/10кВ Аэропорт ф.1025 | КТП-82 10/0,4кВ | 1х250 | 50
п. Ново-Покровский | Брянская обл., Брянский р-н | Брянский | ПС 110/10кВ Аэропорт ф.1007 | КТП-33 10/0,4кВ | 1х25 | 100
п. Ново-Покровский | Брянская обл., Брянский р-н | Брянский | ПС 110/10кВ Аэропорт ф.1007 | КТП-18 10/0,4кВ | 1х250 | 49
д.Путь Ленина | Брянская обл., Брянский р-н | Брянский | ПС 110/10кВ Аэропорт ф.1007 | КТП-16 10/0,4кВ | 1х63 | 97
д.Толмачево | Брянская обл., Брянский р-н | Брянский | ПС 110/6кВ Cоветская ВЛ 6кВ №305 | КТП-151 6/0,4кВ | 1х30 | 207
п.Путевка | Брянская обл., Брянский р-н | Брянский | ПС 110/6кВ Cоветская ВЛ 6кВ №305 | ЗТП-206 6/0,4кВ | 1х630+1х630 | 124
п.Путевка | Брянская обл., Брянский р-н | Брянский | ПС 110/6кВ Cоветская ВЛ 6кВ №305 | ЗТП-203 6/0,4кВ | 1х400 | 74
п.Путевка | Брянская обл., Брянский р-н | Брянский | ПС 110/6кВ Cоветская ВЛ 6кВ №305 | ЗТП-204 6/0,4кВ | 1х400 | 117
п.Путевка | Брянская обл., Брянский р-н | Брянский | ПС 110/6кВ Cоветская ВЛ 6кВ №305 | ЗТП-207 6/0,4кВ | 1х250+1х400 | 7
п.Путевка | Брянская обл., Брянский р-н | Брянский | ПС 110/6кВ Cоветская ВЛ 6кВ №305 | КТП-246 6/0,4кВ | 1х250 | 53
п.Путевка | Брянская обл., Брянский р-н | Брянский | ПС 110/6кВ Cоветская ВЛ 6кВ №305 | КТП-212 6/0,4кВ | 1х630 | 79
п.Путевка | Брянская обл., Брянский р-н | Брянский | ПС 110/6кВ Cоветская ВЛ 6кВ №305 | КТП-91 6/0,4кВ | 1х250 | 145
п.Путевка | Брянская обл., Брянский р-н | Брянский | ПС 110/6кВ Cоветская ВЛ 6кВ №305 | КТП-242 6/0,4кВ | 1х400 | 94
г.Брянск | Брянская обл., Брянский р-н | Брянский | ПС 110/6кВ Cоветская ВЛ 6кВ №305 | КТП-244 6/0,4кВ | 1х63 | 32
г.Брянск | Брянская обл., Брянский р-н | Брянский | ПС 110/6кВ Cоветская ВЛ 6кВ №305 | КТП-121 6/0,4кВ | 1х250 | 244
г.Брянск | Брянская обл., Брянский р-н | Брянский | ПС 110/6кВ Cоветская ВЛ 6кВ №305 | КТП-61 6/0,4кВ | 1х200 | 10
д.Чернетово | Брянская обл., Брянский р-н | Брянский | ПС 110/10кВ Молотинская ф.1011 | КТП-85 10/0,4кВ | 1х160 | 151
д.Чернетово | Брянская обл., Брянский р-н | Брянский | ПС 110/10кВ Молотинская ф.1011 | КТП-73 10/0,4кВ | 1х100 | 38
д.Чернетово | Брянская обл., Брянский р-н | Брянский | ПС 110/10кВ Молотинская ф.1011 | КТП-187 10/0,4кВ | 1х400 | 153
д.Бетово | Брянская обл., Брянский р-н | Брянский | ПС 110/10кВ Молотинская ф.1011 | КТП-108 10/0,4кВ | 1х160 | 117
д.Бетово | Брянская обл., Брянский р-н | Брянский | ПС 110/10кВ Молотинская ф.1011 | КТП-71 10/0,4кВ | 1х160 | 42
д.Бетово | Брянская обл., Брянский р-н | Брянский | ПС 110/10кВ Молотинская ф.1022 | РП "Бетово-1" 10/0,4кВ | 2х630 | 154 | на РП действительно есть тр-р, но диспетчерское наименование - РП
д.Бетово | Брянская обл., Брянский р-н | Брянский | ПС 110/10кВ Молотинская ф.1022 | КТП-70 10/0,4кВ | 1х100 | 182
д.Городец | Брянская обл., Брянский р-н | Брянский | ПС 110/10кВ Молотинская ф.1022 | КТП-69 10/0,4кВ | 1х50 | 352
д.Городец | Брянская обл., Брянский р-н | Брянский | ПС 110/10кВ Молотинская ф.1022 | КТП-92 10/0,4кВ | 1х160 | 93
д.Смолянь | Брянская обл., Брянский р-н | Брянский | ПС 110/10кВ Молотинская ф.1022 | КТП-68 10/0,4кВ | 1х100 | 43
д.Бетово | Брянская обл., Брянский р-н | Брянский | ПС 110/10кВ Молотинская ф.1022 | РП "Бетово-2" 10/0,4кВ | 2х630 | 65 | на РП действительно есть тр-р, но диспетчерское наименование - РП
д.Городец | Брянская обл., Брянский р-н | Брянский | ПС 110/10кВ Молотинская ф.1022 | КТП-176 10/0,4кВ | 1х100 | 15
д.Городец | Брянская обл., Брянский р-н | Брянский | ПС 110/10кВ Молотинская ф.1022 | КТП-155 10/0,4кВ | 1х250 | 86
д.Госома | Брянская обл., Брянский р-н | Брянский | ПС 110/10кВ Молотинская ф.1012 | КТП-88 10/0,4кВ | 1х160 | 118
д.Госома | Брянская обл., Брянский р-н | Брянский | ПС 110/10кВ Молотинская ф.1012 | КТП-46 10/0,4кВ | 1х100 | 34
д.Госома | Брянская обл., Брянский р-н | Брянский | ПС 110/10кВ Молотинская ф.1012 | КТП-45 10/0,4кВ | 1х100 | 68
д.Госома | Брянская обл., Брянский р-н | Брянский | ПС 110/10кВ Молотинская ф.1012 | КТП-96 10/0,4кВ | 1х400 | 108
д.Госома | Брянская обл., Брянский р-н | Брянский | ПС 110/10кВ Молотинская ф.1013 | РП "Госома" 10/0,4кВ | 2х630 | 22 | на РП действительно есть тр-р, но диспетчерское наименование - РП
д.Храбровичи | Брянская обл., Брянский р-н | Брянский | ПС 110/10кВ Молотинская ф.1014 | КТП-50 10/0,4кВ | 1х63 | 130
д.Новоселки | Брянская обл., Брянский р-н | Брянский | ПС 35/10кВ Жирятинская ф.1009 | РП "Новоселки-1" 10/0,4кВ | 2х630 | 36 | на РП действительно есть тр-р, но диспетчерское наименование - РП
д.Новоселки | Брянская обл., Брянский р-н | Брянский | ПС 35/10кВ Жирятинская ф.1009 | КТП-49 10/0,4кВ | 1х400 | 96
д.Барышье | Брянская обл., Брянский р-н | Брянский | ПС 35/10кВ Жирятинская ф.1009 | КТП-86 10/0,4кВ | 1х100 | 39
д. Шапкино | Брянская обл., Брянский р-н | Брянский | ПС 35/10кВ Жирятинская ф.1009 | КТП-87 10/0,4кВ | 1х100 | 32
д.Новоселки | Брянская обл., Брянский р-н | Брянский | ПС 35/10кВ Жирятинская ф.1009 | КТП-65 10/0,4кВ | 1х160 | 79
д.Новоселки | Брянская обл., Брянский р-н | Брянский | ПС 110/10кВ Молотинская ф.1028 | КТП-192 10/0,4кВ | 1х250 | 113
д.Новоселки | Брянская обл., Брянский р-н | Брянский | ПС 110/10кВ Молотинская ф.1028 | ЗТП-193 10/0,4кВ | 1х250 | 229
д.Новоселки | Брянская обл., Брянский р-н | Брянский | ПС 110/10кВ Молотинская ф.1028 | КТП-146 10/0,4кВ | 1х400 | 110
д.Новоселки | Брянская обл., Брянский р-н | Брянский | ПС 110/10кВ Молотинская ф.1028 | РП "Новоселки-2" 10/0,4кВ | 1х250 | 131 | на РП действительно есть тр-р, но диспетчерское наименование - РП
д.Новоселки | Брянская обл., Брянский р-н | Брянский | ПС 110/10кВ Молотинская ф.1028 | КТП-54 10/0,4кВ | 1х250 | 251
д.Бобылево | Брянская обл., Брянский р-н | Брянский | ПС 110/10кВ Молотинская ф.1028 | КТП-51 10/0,4кВ | 1х60 | 162
д.Бобылево | Брянская обл., Брянский р-н | Брянский | ПС 110/10кВ Молотинская ф.1028 | КТП-84 10/0,4кВ | 1х40 | 236
д.Молотино | Брянская обл., Брянский р-н | Брянский | ПС 110/10кВ Молотинская ф.1027 | КТП-93 10/0,4кВ | 1х630 | 287
д.Молотино | Брянская обл., Брянский р-н | Брянский | ПС 110/10кВ Молотинская ф.1027 | КТП-165 10/0,4кВ | 1х100 | 127
д.Молотино | Брянская обл., Брянский р-н | Брянский | ПС 110/10кВ Молотинская ф.1027 | РП "Молотино" 10/0,4кВ | 1х630 | 208 | на РП действительно есть тр-р, но диспетчерское наименование - РП
д.Молотино | Брянская обл., Брянский р-н | Брянский | ПС 110/10кВ Молотинская ф.1024 | КТП-48 10/0,4кВ | 1х250 | 22
д.Молотино | Брянская обл., Брянский р-н | Брянский | ПС 110/10кВ Молотинская ф.1024 | КТП-57 10/0,4кВ | 1х630 | 189
д.Молотино | Брянская обл., Брянский р-н | Брянский | ПС 110/10кВ Молотинская ф.1024 | КТП-139 10/0,4кВ | 1х40 | 28
д.Молотино | Брянская обл., Брянский р-н | Брянский | ПС 110/10кВ Молотинская ф.1024 | КТП-53 10/0,4кВ | 1х250 | 140
п.Добрунь | Брянская обл., Брянский р-н | Брянский | ПС 110/10кВ Добруньская ф.1028 | ЗТП-174 10/0,4кВ | 1х400 | 154
п.Добрунь | Брянская обл., Брянский р-н | Брянский | ПС 110/10кВ Добруньская ф.1028 | ЗТП-173 10/0,4кВ | 2х400 | 212
п.Добрунь | Брянская обл., Брянский р-н | Брянский | ПС 110/10кВ Добруньская ф.1028 | ЗТП-171 10/0,4кВ | 1х400 | 246
п.Добрунь | Брянская обл., Брянский р-н | Брянский | ПС 110/10кВ Добруньская ф.1028 | ЗТП-175 10/0,4кВ | 1х630 | 213
п.Добрунь | Брянская обл., Брянский р-н | Брянский | ПС 110/10кВ Добруньская ф.1006 | КТП-8 10/0,4кВ | 1х160 | 79
п.Добрунь | Брянская обл., Брянский р-н | Брянский | ПС 110/10кВ Добруньская ф.1006 | КТП-9 10/0,4кВ | 1х400 | 130
п.Добрунь | Брянская обл., Брянский р-н | Брянский | ПС 110/10кВ Добруньская ф.1006 | КТП-11 10/0,4кВ | 1х250 | 139
п.Добрунь | Брянская обл., Брянский р-н | Брянский | ПС 110/10кВ Добруньская ф.1006 | КТП-227 10/0,4кВ | 1х250 | 94
п.Добрунь | Брянская обл., Брянский р-н | Брянский | ПС 110/10кВ Добруньская ф.1006 | КТП-196 10/0,4кВ | 1х250 | 102
п.Добрунь | Брянская обл., Брянский р-н | Брянский | ПС 110/10кВ Добруньская ф.1006 | КТП-249 10/0,4кВ | 1х160 | 105
п.Добрунь | Брянская обл., Брянский р-н | Брянский | ПС 110/10кВ Добруньская ф.1006 | ЗТП-250 10/0,4кВ | 2х250 | 123
п.Добрунь | Брянская обл., Брянский р-н | Брянский | ПС 110/10кВ Добруньская ф.1006 | ЗТП-222 10/0,4кВ | 2х250 | 130
д.Антоновка | Брянская обл., Брянский р-н | Брянский | ПС 110/10кВ Добруньская ф.1004 | КТП-28 10/0,4кВ | 1х250 | 142
д.Антоновка | Брянская обл., Брянский р-н | Брянский | ПС 110/10кВ Добруньская ф.1004 | КТП-10 10/0,4кВ | 1х250 | 110
д.Антоновка | Брянская обл., Брянский р-н | Брянский | ПС 110/10кВ Добруньская ф.1004 | КТП-12 10/0,4кВ | 1х250 | 159
д.Антоновка | Брянская обл., Брянский р-н | Брянский | ПС 110/10кВ Добруньская ф.1004 | КТП-245 10/0,4кВ | 1х250 | 115
д.Курнявцево | Брянская обл., Брянский р-н | Брянский | ПС 110/10кВ Добруньская ф.1004 | КТП-1 10/0,4кВ | 1х250 | 135
д.Курнявцево | Брянская обл., Брянский р-н | Брянский | ПС 110/10кВ Добруньская ф.1004 | КТП-72 10/0,4кВ | 1х160 | 97
д.Антоновка | Брянская обл., Брянский р-н | Брянский | ПС 110/10кВ Добруньская ф.1004 | КТП-2 10/0,4кВ | 1х400 | 145
д.Курнявцево | Брянская обл., Брянский р-н | Брянский | ПС 110/10кВ Добруньская ф.1004 | КТП-261 10/0,4кВ | 1х250 | 92
д.Антоновка | Брянская обл., Брянский р-н | Брянский | ПС 110/10кВ Добруньская ф.1004 | КТП-169 10/0,4кВ | 1х400 | 187
п.Супонево | Брянская обл., Брянский р-н | Брянский | ПС 110/10кВ Добруньская ф.1004 | КТП-185 10/0,4кВ | 1х100 | 51
д.Антоновка | Брянская обл., Брянский р-н | Брянский | ПС 110/10кВ Добруньская ф.1004 | РП "Антоновка" 10/0,4кВ | 2х400 | 172 | на РП действительно есть тр-р, но диспетчерское наименование - РП
п.Свень | Брянская обл., Брянский р-н | Брянский | ПС 110/10кВ Свенская ф.1002 | КТП-89 10/0,4кВ | 1х100 | 41
д. Пятилетка | Брянская обл., Брянский р-н | Брянский | ПС 110/10кВ Свенская ф.1002 | КТП-116 10/0,4кВ | 1х160 | 77
д. Пятилетка | Брянская обл., Брянский р-н | Брянский | ПС 110/10кВ Свенская ф.1002 | КТП-115 10/0,4кВ | 1х100 | 33
д. Пятилетка | Брянская обл., Брянский р-н | Брянский | ПС 110/10кВ Свенская ф.1002 | КТП-114 10/0,4кВ | 1х100 | 52
д. Пятилетка | Брянская обл., Брянский р-н | Брянский | ПС 110/10кВ Свенская ф.1002 | КТП-113 10/0,4кВ | 1х100 | 38
п.Свень | Брянская обл., Брянский р-н | Брянский | ПС 110/10кВ Свенская ф.1002 | КТП-233 10/0,4кВ | 1х100 | 30
д. Хутор-Бор | Брянская обл., Брянский р-н | Брянский | ПС 110/10кВ Свенская ф.1002 | КТП-295 10/0,4кВ | 1х63 | 31
д. Хутор-Бор | Брянская обл., Брянский р-н | Брянский | ПС 110/10кВ Свенская ф.1002 | КТП-294 10/0,4кВ | 1х400 | 189
д. Хутор-Бор | Брянская обл., Брянский р-н | Брянский | ПС 110/10кВ Свенская ф.1002 | КТП-296 10/0,4кВ | 1х100 | 66
д. Хутор-Бор | Брянская обл., Брянский р-н | Брянский | ПС 110/10кВ Свенская ф.1002 | КТП-297 10/0,4кВ | 1х63 | 21
д. Хутор-Бор | Брянская обл., Брянский р-н | Брянский | ПС 110/10кВ Свенская ф.1002 | КТП-299 10/0,4кВ | 1х100 | 56
д. Хутор-Бор | Брянская обл., Брянский р-н | Брянский | ПС 110/10кВ Свенская ф.1002 | КТП-302 10/0,4кВ | 1х250 | 88
д. Хутор-Бор | Брянская обл., Брянский р-н | Брянский | ПС 110/10кВ Свенская ф.1002 | КТП-301 10/0,4кВ | 1х63 | 41
д. Хутор-Бор | Брянская обл., Брянский р-н | Брянский | ПС 110/10кВ Свенская ф.1002 | КТП-300 10/0,4кВ | 1х100 | 64
д. Хутор-Бор | Брянская обл., Брянский р-н | Брянский | ПС 110/10кВ Свенская ф.1002 | КТП-298 10/0,4кВ | 1х63 | 18
д. Хутор-Бор | Брянская обл., Брянский р-н | Брянский | ПС 110/10кВ Свенская ф.1002 | КТП-303 10/0,4кВ | 1х250 | 97
д. Тешеничи | Брянская обл., Брянский р-н | Брянский | ПС 110/10кВ Тепличная ф.1003 | КТП-78 10/0,4кВ | 1х100 | 54
д. Тиганово | Брянская обл., Брянский р-н | Брянский | ПС 110/10кВ Тепличная ф.1003 | КТП-26 10/0,4кВ | 1х63 | 18
д. Тешеничи | Брянская обл., Брянский р-н | Брянский | ПС 110/10кВ Тепличная ф.1003 | КТП-77 10/0,4кВ | 1х250 | 133
д. Тиганово | Брянская обл., Брянский р-н | Брянский | ПС 110/10кВ Тепличная ф.1003 | КТП-76 10/0,4кВ | 1х250 | 124
п. Октябрьский | Брянская обл., Брянский р-н | Брянский | ПС 110/10кВ Тепличная ф.1003 | КТП-105 10/0,4кВ | 1х160 | 73
п. Октябрьский | Брянская обл., Брянский р-н | Брянский | ПС 110/10кВ Тепличная ф.1003 | КТП-74 10/0,4кВ | 1х250 | 80
п. Октябрьский | Брянская обл., Брянский р-н | Брянский | ПС 110/10кВ Тепличная ф.1003 | КТП-75 10/0,4кВ | 1х100 | 63
п. Октябрьский | Брянская обл., Брянский р-н | Брянский | ПС 110/10кВ Тепличная ф.1003 | КТП-109 10/0,4кВ | 1х100 | 70
п. Октябрьский | Брянская обл., Брянский р-н | Брянский | ПС 110/10кВ Тепличная ф.1003 | КТП-161 10/0,4кВ | 1х630 | 201
д. Тешеничи | Брянская обл., Брянский р-н | Брянский | ПС 110/10кВ Тепличная ф.1003 | КТП-276 10/0,4кВ | 1х400 | 191
д. Тиганово | Брянская обл., Брянский р-н | Брянский | ПС 110/10кВ Тепличная ф.1003 | КТП-310 10/0,4кВ | 1х160 | 74
д. Тиганово | Брянская обл., Брянский р-н | Брянский | ПС 110/10кВ Тепличная ф.1003 | КТП-291 10/0,4кВ | 1х63 | 38
д. Тиганово | Брянская обл., Брянский р-н | Брянский | ПС 110/10кВ Тепличная ф.1003 | КТП-292 10/0,4кВ | 1х63 | 16
д. Тиганово | Брянская обл., Брянский р-н | Брянский | ПС 110/10кВ Тепличная ф.1003 | КТП-288 10/0,4кВ | 1х63 | 20
д. Тиганово | Брянская обл., Брянский р-н | Брянский | ПС 110/10кВ Тепличная ф.1003 | КТП-290 10/0,4кВ | 1х63 | 18
д. Тиганово | Брянская обл., Брянский р-н | Брянский | ПС 110/10кВ Тепличная ф.1003 | КТП-289 10/0,4кВ | 1х63 | 26
д. Тиганово | Брянская обл., Брянский р-н | Брянский | ПС 110/10кВ Тепличная ф.1003 | КТП-309 10/0,4кВ | 1х100 | 60
д. Тиганово | Брянская обл., Брянский р-н | Брянский | ПС 110/10кВ Тепличная ф.1003 | КТП-251 10/0,4кВ | 1х250 | 135
д. Тешеничи | Брянская обл., Брянский р-н | Брянский | ПС 110/10кВ Тепличная ф.1003 | КТП-240 10/0,4кВ | 1х160 | 78
д. Тешеничи | Брянская обл., Брянский р-н | Брянский | ПС 110/10кВ Тепличная ф.1003 | КТП-293 10/0,4кВ | 1х63 | 41
д. Отрадное | Брянская обл., Брянский р-н | Брянский | ПС 110/6кВ Водозабор ф.601 | КТП-182 6/0,4кВ | 1х250 | 126
д. Отрадное | Брянская обл., Брянский р-н | Брянский | ПС 110/6кВ Водозабор ф.601 | КТП-183 6/0,4кВ | 1х250 | 68
д. Отрадное | Брянская обл., Брянский р-н | Брянский | ПС 110/6кВ Водозабор ф.601 | КТП-260 6/0,4кВ | 1х250 | 135
д. Отрадное | Брянская обл., Брянский р-н | Брянский | ПС 110/6кВ Водозабор ф.601 | КТП-162 6/0,4кВ | 1х400 | 206
д. Отрадное | Брянская обл., Брянский р-н | Брянский | ПС 110/6кВ Водозабор ф.601 | РП "Отрадное-3" 6/0,4кВ | 2х250 | 147 | на РП действительно есть тр-р, но диспетчерское наименование - РП
д. Отрадное | Брянская обл., Брянский р-н | Брянский | ПС 110/6кВ Водозабор ф.601 | КТП-170 6/0,4кВ | 1х250 | 151
д. Отрадное | Брянская обл., Брянский р-н | Брянский | ПС 110/6кВ Водозабор ф.601 | КТП-181 6/0,4кВ | 1х250 | 125
д. Отрадное | Брянская обл., Брянский р-н | Брянский | ПС 110/6кВ Водозабор ф.601 | КТП-247 6/0,4кВ | 1х15 | 4
д. Домашово | Брянская обл., Брянский р-н | Брянский | ПС 35/6кВ Домашово ф.1001 | КТП-724 10/0,4кВ | 1х100 | 56
д. Домашово | Брянская обл., Брянский р-н | Брянский | ПС 35/6кВ Домашово ф.1001 | РП "Домашово" 10/0,4кВ | 1х250+1х400 | 134 | на РП действительно есть тр-р, но диспетчерское наименование - РП
д. Умысличи | Брянская обл., Брянский р-н | Брянский | ПС 35/6кВ Домашово ф.1001 | КТП-729 10/0,4кВ | 1х25 | 12
д. Умысличи | Брянская обл., Брянский р-н | Брянский | ПС 35/6кВ Домашово ф.1001 | КТП-730 10/0,4кВ | 1х100 | 57
д. Домашово | Брянская обл., Брянский р-н | Брянский | ПС 35/6кВ Домашово ф.1002 | КТП-733 10/0,4кВ | 1х160 | 102
д. Домашово | Брянская обл., Брянский р-н | Брянский | ПС 35/6кВ Домашово ф.1002 | КТП-266 10/0,4кВ | 1х160 | 50
д. Домашово | Брянская обл., Брянский р-н | Брянский | ПС 35/6кВ Домашово ф.1002 | РП "Детский сад" 10/0,4кВ | 1х250 | 76 | на РП действительно есть тр-р, но диспетчерское наименование - РП
д. Домашово | Брянская обл., Брянский р-н | Брянский | ПС 35/6кВ Домашово ф.1002 | КТП-753 10/0,4кВ | 1х63 | 20
д. Домашово | Брянская обл., Брянский р-н | Брянский | ПС 35/6кВ Домашово ф.1002 | КТП-734 10/0,4кВ | 1х250 | 76
д. Домашово | Брянская обл., Брянский р-н | Брянский | ПС 35/6кВ Домашово ф.1002 | КТП-731 10/0,4кВ | 1х250 | 119
д. Домашово | Брянская обл., Брянский р-н | Брянский | ПС 35/6кВ Домашово ф.1002 | КТП-758 10/0,4кВ | 1х63 | 21
д. Домашово | Брянская обл., Брянский р-н | Брянский | ПС 35/6кВ Домашово ф.1003 | КТП-306 10/0,4кВ | 1х400 | 144
д. Дорожово | Брянская обл., Брянский р-н | Брянский | ПС 35/6кВ Сельцо ВЛ 6кВ Дорожово | КТП-727 10/0,4кВ | 1х63 | 18
д. Меркульево | Брянская обл., Брянский р-н | Брянский | ПС 110/6кВ Мичуринская ф.631 | КТП-55 6/0,4кВ | 1х63 | 22
д. Меркульево | Брянская обл., Брянский р-н | Брянский | ПС 110/6кВ Мичуринская ф.631 | КТП-22 6/0,4кВ | 1х100 | 60
д. Меркульево | Брянская обл., Брянский р-н | Брянский | ПС 110/6кВ Мичуринская ф.631 | КТП-25 6/0,4кВ | 1х63 | 24
д. Дубрава | Брянская обл., Брянский р-н | Брянский | ПС 110/6кВ Мичуринская ф.631 | КТП-21 6/0,4кВ | 1х30 | 9
д. Колтово | Брянская обл., Брянский р-н | Брянский | ПС 110/6кВ Мичуринская ф.631 | КТП-24 6/0,4кВ | 1х100 | 59
д. Колтово | Брянская обл., Брянский р-н | Брянский | ПС 110/6кВ Мичуринская ф.631 | КТП-23 6/0,4кВ | 1х30 | 9
д. Кузьмино | Брянская обл., Брянский р-н | Брянский | ПС 110/6кВ Мичуринская ф.601 | КТП-273 6/0,4кВ | 1х630 | 280
д. Кузьмино | Брянская обл., Брянский р-н | Брянский | ПС 110/6кВ Мичуринская ф.601 | КТП-277 6/0,4кВ | 1х63 | 20
д. Кузьмино | Брянская обл., Брянский р-н | Брянский | ПС 110/6кВ Мичуринская ф.601 | КТП-278 6/0,4кВ | 1х63 | 19
д. Кузьмино | Брянская обл., Брянский р-н | Брянский | ПС 110/6кВ Мичуринская ф.601 | КТП-64 6/0,4кВ | 1х250 | 76
д. Кузьмино | Брянская обл., Брянский р-н | Брянский | ПС 110/6кВ Мичуринская ф.601 | СТП-279 6/0,4кВ | 1х63 | 31
д. Кузьмино | Брянская обл., Брянский р-н | Брянский | ПС 110/6кВ Мичуринская ф.601 | СТП-280 6/0,4кВ | 1х63 | 23
д. Кузьмино | Брянская обл., Брянский р-н | Брянский | ПС 110/6кВ Мичуринская ф.601 | КТП-104 6/0,4кВ | 1х250 | 79
д. Кузьмино | Брянская обл., Брянский р-н | Брянский | ПС 110/6кВ Мичуринская ф.601 | КТП-728 6/0,4кВ | 1х250 | 98
д. Кузьмино | Брянская обл., Брянский р-н | Брянский | ПС 110/6кВ Мичуринская ф.601 | КТП-27 6/0,4кВ | 1х400 | 207
д. Кузьмино | Брянская обл., Брянский р-н | Брянский | ПС 110/6кВ Мичуринская ф.601 | КТП-60 6/0,4кВ | 1х250 | 127
д. Кузьмино | Брянская обл., Брянский р-н | Брянский | ПС 110/6кВ Мичуринская ф.601 | КТП-186 6/0,4кВ | 1х250 | 142
д. Кузьмино | Брянская обл., Брянский р-н | Брянский | ПС 110/6кВ Мичуринская ф.601 | КТП-56 6/0,4кВ | 1х250 | 61
д. Кузьмино | Брянская обл., Брянский р-н | Брянский | ПС 110/6кВ Мичуринская ф.601 | КТП-263 6/0,4кВ | 1х250 | 125
п.Супонево | Брянская обл., Брянский р-н | Брянский | ПС 110/10кВ Добруньская ф.1029 | КТП-6 10/0,4кВ | 1х250 | 87
п.Супонево | Брянская обл., Брянский р-н | Брянский | ПС 110/10кВ Добруньская ф.1029 | КТП-208 10/0,4кВ | 1х160 | 51
д.Антоновка | Брянская обл., Брянский р-н | Брянский | ПС 110/10кВ Добруньская ф.1029 | ЗТП-101 10/0,4кВ | 1х100 | 52
п.Супонево | Брянская обл., Брянский р-н | Брянский | ПС 110/10кВ Добруньская ф.1029 | КТП-66 10/0,4кВ | 1х250 | 89
п.Супонево | Брянская обл., Брянский р-н | Брянский | ПС 110/10кВ Добруньская ф.1029 | КТП-256 10/0,4кВ | 1х250 | 74
п.Супонево | Брянская обл., Брянский р-н | Брянский | ПС 110/10кВ Добруньская ф.1029 | КТП-5 10/0,4кВ | 1х400 | 208
п.Супонево | Брянская обл., Брянский р-н | Брянский | ПС 110/10кВ Добруньская ф.1029 | КТП-17 10/0,4кВ | 1х250 | 113
п.Супонево | Брянская обл., Брянский р-н | Брянский | ПС 110/10кВ Добруньская ф.1029 | КТП-197 10/0,4кВ | 1х250 | 119
п.Супонево | Брянская обл., Брянский р-н | Брянский | ПС 110/10кВ Добруньская ф.1029 | КТП-144 10/0,4кВ | 1х400 | 239
п.Супонево | Брянская обл., Брянский р-н | Брянский | ПС 110/10кВ Добруньская ф.1029 | КТП-4 10/0,4кВ | 1х250 | 139
п.Супонево | Брянская обл., Брянский р-н | Брянский | ПС 110/10кВ Добруньская ф.1029 | КТП-119 10/0,4кВ | 1х250 | 76
д.Николаевка | Брянская обл., Брянский р-н | Дятьковский | ПС 35/6кВ Пальцо ф.624 | КТП-705 6/0,4кВ | 1х63 | 36
д.Карпиловка | Брянская обл., Брянский р-н | Брянский РЭС, Жирятинский участок | ПС 35/10кВ Страшевичи ф.1004 | КТП-119 10/0,4кВ | 1х100 | 44
с.Лопушь | Брянская обл., Выгоничский р-н | Выгоничский | ПС 220/110/10кВ Новобрянская ф.1001 | КТП-198 10/0,4кВ | 1х63 | 44
с.Лопушь | Брянская обл., Выгоничский р-н | Выгоничский | ПС 220/110/10кВ Новобрянская ф.1001 | КТП-85 10/0,4кВ | 1х63 | 26
д.Искра | Брянская обл., Выгоничский р-н | Выгоничский | ПС 220/110/10кВ Новобрянская ф.1001 | КТП-97 10/0,4кВ | 1х30 | 13
д.Залядка | Брянская обл., Выгоничский р-н | Выгоничский | ПС 220/110/10кВ Новобрянская ф.1001 | КТП-262 10/0,4кВ | 1х160 | 80
с.Сосновка | Брянская обл., Выгоничский р-н | Выгоничский | ПС 220/110/10кВ Новобрянская ф.1001 | РП "Сосновка" 10/0,4кВ | 1х160 | 87 | на РП действительно есть тр-р, но диспетчерское наименование - РП
с.Сосновка | Брянская обл., Выгоничский р-н | Выгоничский | ПС 220/110/10кВ Новобрянская ф.1001 | КТП-190 10/0,4кВ | 1х63 | 21
с.Сосновка | Брянская обл., Выгоничский р-н | Выгоничский | ПС 220/110/10кВ Новобрянская ф.1001 | ЗТП-81 10/0,4кВ | 2х250 | 124
с.Сосновка | Брянская обл., Выгоничский р-н | Выгоничский | ПС 220/110/10кВ Новобрянская ф.1001 | КТП-94 10/0,4кВ | 1х100 | 48
с.Сосновка | Брянская обл., Выгоничский р-н | Выгоничский | ПС 220/110/10кВ Новобрянская ф.1001 | КТП-165 10/0,4кВ | 1х63 | 20
с.Сосновка | Брянская обл., Выгоничский р-н | Выгоничский | ПС 220/110/10кВ Новобрянская ф.1001 | КТП-95 10/0,4кВ | 1х100 | 52
с.Сосновка | Брянская обл., Выгоничский р-н | Выгоничский | ПС 220/110/10кВ Новобрянская ф.1001 | КТП-274 10/0,4кВ | 1х63 | 19
п.Никольский | Брянская обл., Выгоничский р-н | Выгоничский | ПС 220/110/10кВ Новобрянская ф.1001 | ЗТП-135 10/0,4кВ | 1х250 | 98
д.Переторги | Брянская обл., Выгоничский р-н | Выгоничский | ПС 220/110/10кВ Новобрянская ф.1001 | КТП-64 10/0,4кВ | 1х63 | 35
д.Колодное | Брянская обл., Выгоничский р-н | Выгоничский | ПС 220/110/10кВ Новобрянская ф.1001 | КТП-136 10/0,4кВ | 1х60 | 38
д.Колодное | Брянская обл., Выгоничский р-н | Выгоничский | ПС 220/110/10кВ Новобрянская ф.1001 | КТП-128 10/0,4кВ | 1х10 | 9
д.Рясное | Брянская обл., Выгоничский р-н | Выгоничский | ПС 220/110/10кВ Новобрянская ф.1001 | КТП-114 10/0,4кВ | 1х160 | 73
д.Борачевка | Брянская обл., Выгоничский р-н | Выгоничский | ПС 220/110/10кВ Новобрянская ф.1002 | КТП-324 10/0,4кВ | 1х160 | 95
д.Бородино | Брянская обл., Выгоничский р-н | Выгоничский | ПС 220/110/10кВ Новобрянская ф.1002 | КТП-66 10/0,4кВ | 1х60 | 28
д.Пильшино | Брянская обл., Выгоничский р-н | Выгоничский | ПС 220/110/10кВ Новобрянская ф.1002 | РП "Пильшино" 10/0,4кВ | 1х400 | 135 | на РП действительно есть тр-р, но диспетчерское наименование - РП
с.Красное | Брянская обл., Выгоничский р-н | Выгоничский | ПС 220/110/10кВ Новобрянская ф.1002 | КТП-70 10/0,4кВ | 1х63 | 42
с.Красное | Брянская обл., Выгоничский р-н | Выгоничский | ПС 220/110/10кВ Новобрянская ф.1002 | КТП-166 10/0,4кВ | 1х100 | 31
с.Красное | Брянская обл., Выгоничский р-н | Выгоничский | ПС 220/110/10кВ Новобрянская ф.1002 | КТП-71 10/0,4кВ | 1х60 | 24
с.Красное | Брянская обл., Выгоничский р-н | Выгоничский | ПС 220/110/10кВ Новобрянская ф.1002 | КТП-75 10/0,4кВ | 1х63 | 28
с.Красное | Брянская обл., Выгоничский р-н | Выгоничский | ПС 220/110/10кВ Новобрянская ф.1002 | КТП-73 10/0,4кВ | 1х63 | 12
с.Красное | Брянская обл., Выгоничский р-н | Выгоничский | ПС 220/110/10кВ Новобрянская ф.1002 | КТП-57 10/0,4кВ | 1х63 | 28
с.Красное | Брянская обл., Выгоничский р-н | Выгоничский | ПС 220/110/10кВ Новобрянская ф.1002 | КТП-72 10/0,4кВ | 1х160 | 48
п.Заречье | Брянская обл., Выгоничский р-н | Выгоничский | ПС 220/110/10кВ Новобрянская ф.1004 | КТП-23 10/0,4кВ | 1х100 | 33
с.Городец | Брянская обл., Выгоничский р-н | Выгоничский | ПС 220/110/10кВ Новобрянская ф.1004 | КТП-24 10/0,4кВ | 1х63 | 40
с.Городец | Брянская обл., Выгоничский р-н | Выгоничский | ПС 220/110/10кВ Новобрянская ф.1004 | КТП-322 10/0,4кВ | 1х250 | 76
с.Городец | Брянская обл., Выгоничский р-н | Выгоничский | ПС 220/110/10кВ Новобрянская ф.1004 | ЗТП-155 10/0,4кВ | 1х160 | 44
с.Городец | Брянская обл., Выгоничский р-н | Выгоничский | ПС 220/110/10кВ Новобрянская ф.1004 | КТП-255 10/0,4кВ | 1х63 | 28
д.Николаевка | Брянская обл., Выгоничский р-н | Выгоничский | ПС 220/110/10кВ Новобрянская ф.1004 | КТП-27 10/0,4кВ | 1х50 | 15
с.Скуратово | Брянская обл., Выгоничский р-н | Выгоничский | ПС 220/110/10кВ Новобрянская ф.1004 | РП "Скуратово" 10/0,4кВ | 2х630 | 201 | на РП действительно есть тр-р, но диспетчерское наименование - РП
пос. Романовский | Брянская обл., Выгоничский р-н | Выгоничский | ПС 220/110/10кВ Новобрянская ф.1004 | КТП-37 10/0,4кВ | 1х10 | 7
пос. Евтиховский | Брянская обл., Выгоничский р-н | Выгоничский | ПС 220/110/10кВ Новобрянская ф.1004 | КТП-312 10/0,4кВ | 1х160 | 89
пос. Дуковский | Брянская обл., Выгоничский р-н | Выгоничский | ПС 220/110/10кВ Новобрянская ф.1004 | КТП-202 10/0,4кВ | 1х10 | 6
пос. Евтиховский | Брянская обл., Выгоничский р-н | Выгоничский | ПС 220/110/10кВ Новобрянская ф.1004 | КТП-39 10/0,4кВ | 1х160 | 85
пос. Евтиховский | Брянская обл., Выгоничский р-н | Выгоничский | ПС 220/110/10кВ Новобрянская ф.1004 | КТП-199 10/0,4кВ | 1х160 | 90
пос. Ленинский | Брянская обл., Выгоничский р-н | Выгоничский | ПС 220/110/10кВ Новобрянская ф.1004 | КТП-40 10/0,4кВ | 1х10 | 3
с.Скуратово | Брянская обл., Выгоничский р-н | Выгоничский | ПС 220/110/10кВ Новобрянская ф.1004 | КТП-171 10/0,4кВ | 1х250 | 85
с.Скуратово | Брянская обл., Выгоничский р-н | Выгоничский | ПС 220/110/10кВ Новобрянская ф.1004 | КТП-186 10/0,4кВ | 1х250 | 110
с.Скуратово | Брянская обл., Выгоничский р-н | Выгоничский | ПС 220/110/10кВ Новобрянская ф.1004 | КТП-127 10/0,4кВ | 1х25 | 9
д.Бабинки | Брянская обл., Выгоничский р-н | Выгоничский | ПС 220/110/10кВ Новобрянская ф.1004 | КТП-244 10/0,4кВ | 1х160 | 44
д.Полубеевка | Брянская обл., Выгоничский р-н | Выгоничский | ПС 220/110/10кВ Новобрянская ф.1004 | КТП-29 10/0,4кВ | 1х30 | 12
с.Упорой | Брянская обл., Выгоничский р-н | Выгоничский | ПС 220/110/10кВ Новобрянская ф.1004 | КТП-30 10/0,4кВ | 1х10 | 3
с.Упорой | Брянская обл., Выгоничский р-н | Выгоничский | ПС 220/110/10кВ Новобрянская ф.1004 | КТП-31 10/0,4кВ | 1х100 | 32
с.Паниковец | Брянская обл., Выгоничский р-н | Выгоничский | ПС 220/110/10кВ Новобрянская ф.1004 | КТП-33 10/0,4кВ | 1х63 | 39
с.Паниковец | Брянская обл., Выгоничский р-н | Выгоничский | ПС 220/110/10кВ Новобрянская ф.1004 | КТП-34 10/0,4кВ | 1х40 | 16
д.Пильшино | Брянская обл., Выгоничский р-н | Выгоничский | ПС 220/110/10кВ Новобрянская ф.1005 | КТП-46 10/0,4кВ | 1х50 | 19
д.Пильшино | Брянская обл., Выгоничский р-н | Выгоничский | ПС 220/110/10кВ Новобрянская ф.1005 | КТП-108 10/0,4кВ | 1х100 | 70
пос.Порошино | Брянская обл., Выгоничский р-н | Выгоничский | ПС 220/110/10кВ Новобрянская ф.1005 | КТП-96 10/0,4кВ | 1х160 | 74
пос.Первомайский | Брянская обл., Выгоничский р-н | Выгоничский | ПС 220/110/10кВ Новобрянская ф.1005 | КТП-52 10/0,4кВ | 1х60 | 9
пос.Кубовая | Брянская обл., Выгоничский р-н | Выгоничский | ПС 220/110/10кВ Новобрянская ф.1005 | КТП-53 10/0,4кВ | 1х100 | 38
с.Лопушь | Брянская обл., Выгоничский р-н | Выгоничский | ПС 220/110/10кВ Новобрянская ф.1021 | КТП-299 10/0,4кВ | 1х100 | 53
с.Лопушь | Брянская обл., Выгоничский р-н | Выгоничский | ПС 220/110/10кВ Новобрянская ф.1021 | КТП-83 10/0,4кВ | 1х100 | 52
с.Лопушь | Брянская обл., Выгоничский р-н | Выгоничский | ПС 220/110/10кВ Новобрянская ф.1021 | КТП-79 10/0,4кВ | 1х100 | 56
с.Лопушь | Брянская обл., Выгоничский р-н | Выгоничский | ПС 220/110/10кВ Новобрянская ф.1021 | КТП-286 10/0,4кВ | 1х160 | 65
с.Лопушь | Брянская обл., Выгоничский р-н | Выгоничский | ПС 220/110/10кВ Новобрянская ф.1021 | КТП-84 10/0,4кВ | 1х63 | 27
с.Лопушь | Брянская обл., Выгоничский р-н | Выгоничский | ПС 220/110/10кВ Новобрянская ф.1021 | РП "Лопушь" 10/0,4кВ | 1х100 | 62 | на РП действительно есть тр-р, но диспетчерское наименование - РП
с.Лопушь | Брянская обл., Выгоничский р-н | Выгоничский | ПС 220/110/10кВ Новобрянская ф.1021 | КТП-172 10/0,4кВ | 1х60 | 28
с.Лопушь | Брянская обл., Выгоничский р-н | Выгоничский | ПС 220/110/10кВ Новобрянская ф.1021 | КТП-208 10/0,4кВ | 1х30 | 11
с.Лопушь | Брянская обл., Выгоничский р-н | Выгоничский | ПС 220/110/10кВ Новобрянская ф.1021 | КТП-88 10/0,4кВ | 1х250 | 157
с.Лопушь | Брянская обл., Выгоничский р-н | Выгоничский | ПС 220/110/10кВ Новобрянская ф.1021 | КТП-87 10/0,4кВ | 1х63 | 18
д. Мякишево | Брянская обл., Выгоничский р-н | Выгоничский | ПС 220/110/10кВ Новобрянская ф.1021 | КТП-327 10/0,4кВ | 1х160 | 84
д. Мякишево | Брянская обл., Выгоничский р-н | Выгоничский | ПС 220/110/10кВ Новобрянская ф.1021 | КТП-314 10/0,4кВ | 1х40 | 14
д. Мякишево | Брянская обл., Выгоничский р-н | Выгоничский | ПС 220/110/10кВ Новобрянская ф.1021 | КТП-91 10/0,4кВ | 1х40 | 9
д. Мякишево | Брянская обл., Выгоничский р-н | Выгоничский | ПС 220/110/10кВ Новобрянская ф.1021 | КТП-89 10/0,4кВ | 1х100 | 43
д. Мякишево | Брянская обл., Выгоничский р-н | Выгоничский | ПС 220/110/10кВ Новобрянская ф.1021 | КТП-90 10/0,4кВ | 1х63 | 14
пос. Северный | Брянская обл., Выгоничский р-н | Выгоничский | ПС 220/110/10кВ Новобрянская ф.1022 | РП "Северный" 10/0,4кВ | 1х630 | 184 | на РП действительно есть тр-р, но диспетчерское наименование - РП
пос. Северный | Брянская обл., Выгоничский р-н | Выгоничский | ПС 220/110/10кВ Новобрянская ф.1022 | КТП-187 10/0,4кВ | 1х160 | 55
пос. Выгоничи | Брянская обл., Выгоничский р-н | Выгоничский | ПС 220/110/10кВ Новобрянская ф.1022 | КТП-290 10/0,4кВ | 1х400 | 222
пос. Выгоничи | Брянская обл., Выгоничский р-н | Выгоничский | ПС 220/110/10кВ Новобрянская ф.1022 | КТП-285 10/0,4кВ | 1х400 | 173
пос. Выгоничи | Брянская обл., Выгоничский р-н | Выгоничский | ПС 220/110/10кВ Новобрянская ф.1022 | КТП-65 10/0,4кВ | 1х63 | 17
пос. Выгоничи | Брянская обл., Выгоничский р-н | Выгоничский | ПС 220/110/10кВ Новобрянская ф.1024 | КТП-354 10/0,4кВ | 1х250 | 108
с.Городец | Брянская обл., Выгоничский р-н | Выгоничский | ПС 220/110/10кВ Новобрянская ф.1024 | КТП-241 10/0,4кВ | 1х100 | 35
с.Городец | Брянская обл., Выгоничский р-н | Выгоничский | ПС 220/110/10кВ Новобрянская ф.1024 | КТП-25 10/0,4кВ | 1х250 | 160
пгт. Выгоничи | Брянская обл., Выгоничский р-н | Выгоничский | ПС 220/110/10кВ Новобрянская ф.1024 | ЗТП-267 10/0,4кВ | 2х400 | 192
пгт. Выгоничи | Брянская обл., Выгоничский р-н | Выгоничский | ПС 220/110/10кВ Новобрянская ф.1024 | КТП-304 10/0,4кВ | 1х250 | 86
пгт. Выгоничи | Брянская обл., Выгоничский р-н | Выгоничский | ПС 220/110/10кВ Новобрянская ф.1024 | КТП-305 10/0,4кВ | 1х250 | 155
с. Кокино | Брянская обл., Выгоничский р-н | Выгоничский | ПС 220/110/10кВ Новобрянская ф.1025 | КТП-193 10/0,4кВ | 1х63 | 40
д.Клинок | Брянская обл., Выгоничский р-н | Выгоничский | ПС 220/110/10кВ Новобрянская ф.1026 | КТП-153 10/0,4кВ | 1х60 | 34
д.Клинок | Брянская обл., Выгоничский р-н | Выгоничский | ПС 220/110/10кВ Новобрянская ф.1026 | КТП-2 10/0,4кВ | 1х63 | 15
пгт. Выгоничи | Брянская обл., Выгоничский р-н | Выгоничский | ПС 220/110/10кВ Новобрянская ф.1026 | КТП-3 10/0,4кВ | 1х100 | 43
пгт. Выгоничи | Брянская обл., Выгоничский р-н | Выгоничский | ПС 220/110/10кВ Новобрянская ф.1026 | КТП-4 10/0,4кВ | 1х63 | 32
пгт. Выгоничи | Брянская обл., Выгоничский р-н | Выгоничский | ПС 220/110/10кВ Новобрянская ф.1026 | КТП-8 10/0,4кВ | 1х63 | 34
пгт. Выгоничи | Брянская обл., Выгоничский р-н | Выгоничский | ПС 220/110/10кВ Новобрянская ф.1026 | КТП-6 10/0,4кВ | 1х30 | 11
д. Скрябино | Брянская обл., Выгоничский р-н | Выгоничский | ПС 220/110/10кВ Новобрянская ф.1026 | КТП-151 10/0,4кВ | 1х100 | 46
д. Скрябино | Брянская обл., Выгоничский р-н | Выгоничский | ПС 220/110/10кВ Новобрянская ф.1026 | ЗТП-275 10/0,4кВ | 1х250 | 130
д. Скрябино | Брянская обл., Выгоничский р-н | Выгоничский | ПС 220/110/10кВ Новобрянская ф.1026 | КТП-35 10/0,4кВ | 1х63 | 22
д. Скрябино | Брянская обл., Выгоничский р-н | Выгоничский | ПС 220/110/10кВ Новобрянская ф.1026 | КТП-209 10/0,4кВ | 1х100 | 46
д. Скрябино | Брянская обл., Выгоничский р-н | Выгоничский | ПС 220/110/10кВ Новобрянская ф.1026 | КТП-10 10/0,4кВ | 1х63 | 16
д. Скрябино | Брянская обл., Выгоничский р-н | Выгоничский | ПС 220/110/10кВ Новобрянская ф.1026 | КТП-9 10/0,4кВ | 1х60 | 22
д. Скрябино | Брянская обл., Выгоничский р-н | Выгоничский | ПС 220/110/10кВ Новобрянская ф.1026 | КТП-212 10/0,4кВ | 1х100 | 35
д. Скрябино | Брянская обл., Выгоничский р-н | Выгоничский | ПС 220/110/10кВ Новобрянская ф.1026 | ЗТП-282 10/0,4кВ | 1х250 | 126
д.Бабинки | Брянская обл., Выгоничский р-н | Выгоничский | ПС 220/110/10кВ Новобрянская ф.1026 | КТП-18 10/0,4кВ | 1х100 | 49
д.Бабинки | Брянская обл., Выгоничский р-н | Выгоничский | ПС 220/110/10кВ Новобрянская ф.1026 | КТП-287 10/0,4кВ | 1х25 | 7
д.Горицы | Брянская обл., Выгоничский р-н | Выгоничский | ПС 220/110/10кВ Новобрянская ф.1026 | КТП-20 10/0,4кВ | 1х160 | 46
д.Горицы | Брянская обл., Выгоничский р-н | Выгоничский | ПС 220/110/10кВ Новобрянская ф.1026 | КТП-22 10/0,4кВ | 1х100 | 29
д.Горицы | Брянская обл., Выгоничский р-н | Выгоничский | ПС 220/110/10кВ Новобрянская ф.1026 | КТП-19 10/0,4кВ | 1х50 | 27
д.Горицы | Брянская обл., Выгоничский р-н | Выгоничский | ПС 220/110/10кВ Новобрянская ф.1026 | ЗТП-278 10/0,4кВ | 1х400 | 206
с.Скуратово | Брянская обл., Выгоничский р-н | Выгоничский | ПС 220/110/10кВ Новобрянская ф.1026 | КТП-48 10/0,4кВ | 1х100 | 48
с.Скуратово | Брянская обл., Выгоничский р-н | Выгоничский | ПС 220/110/10кВ Новобрянская ф.1026 | КТП-21 10/0,4кВ | 1х30 | 15
д.Горицы | Брянская обл., Выгоничский р-н | Выгоничский | ПС 220/110/10кВ Новобрянская ф.1026 | КТП-185 10/0,4кВ | 1х63 | 29
д.Орменка | Брянская обл., Выгоничский р-н | Выгоничский | ПС 220/110/10кВ Новобрянская ф.1028 | КТП-189 10/0,4кВ | 1х80 | 36
д.Орменка | Брянская обл., Выгоничский р-н | Выгоничский | ПС 220/110/10кВ Новобрянская ф.1028 | КТП-54 10/0,4кВ | 1х60 | 27
д.Орменка | Брянская обл., Выгоничский р-н | Выгоничский | ПС 220/110/10кВ Новобрянская ф.1028 | КТП-56 10/0,4кВ | 1х100 | 26
д.Орменка | Брянская обл., Выгоничский р-н | Выгоничский | ПС 220/110/10кВ Новобрянская ф.1028 | КТП-58 10/0,4кВ | 1х30 | 22
д.Орменка | Брянская обл., Выгоничский р-н | Выгоничский | ПС 220/110/10кВ Новобрянская ф.1028 | КТП-59 10/0,4кВ | 1х63 | 35
д.Орменка | Брянская обл., Выгоничский р-н | Выгоничский | ПС 220/110/10кВ Новобрянская ф.1028 | КТП-307 10/0,4кВ | 1х160 | 69
пос.Казанский | Брянская обл., Выгоничский р-н | Выгоничский | ПС 220/110/10кВ Новобрянская ф.1028 | КТП-116 10/0,4кВ | 1х40 | 13
д.Орменка | Брянская обл., Выгоничский р-н | Выгоничский | ПС 220/110/10кВ Новобрянская ф.1028 | КТП-177 10/0,4кВ | 1х160 | 42
д.Орменка | Брянская обл., Выгоничский р-н | Выгоничский | ПС 220/110/10кВ Новобрянская ф.1028 | КТП-284 10/0,4кВ | 1х160 | 58
пос.Лубянка | Брянская обл., Выгоничский р-н | Выгоничский | ПС 220/110/10кВ Новобрянская ф.1028 | КТП-117 10/0,4кВ | 1х63 | 43
д.Ольховка | Брянская обл., Выгоничский р-н | Выгоничский | ПС 220/110/10кВ Новобрянская ф.1028 | КТП-51 10/0,4кВ | 1х63 | 45
пос.Мусинский | Брянская обл., Выгоничский р-н | Выгоничский | ПС 220/110/10кВ Новобрянская ф.1028 | КТП-123 10/0,4кВ | 1х63 | 34
пос.Архангельский | Брянская обл., Выгоничский р-н | Выгоничский | ПС 220/110/10кВ Новобрянская ф.1028 | КТП-122 10/0,4кВ | 1х25 | 14
с.Малфа | Брянская обл., Выгоничский р-н | Выгоничский | ПС 220/110/10кВ Новобрянская ф.1028 | КТП-102 10/0,4кВ | 1х250 | 154
с.Малфа | Брянская обл., Выгоничский р-н | Выгоничский | ПС 220/110/10кВ Новобрянская ф.1028 | КТП-188 10/0,4кВ | 1х160 | 65
с.Малфа | Брянская обл., Выгоничский р-н | Выгоничский | ПС 220/110/10кВ Новобрянская ф.1028 | КТП-243 10/0,4кВ | 1х60 | 24
с.Малфа | Брянская обл., Выгоничский р-н | Выгоничский | ПС 220/110/10кВ Новобрянская ф.1028 | КТП-115 10/0,4кВ | 1х63 | 28
с.Малфа | Брянская обл., Выгоничский р-н | Выгоничский | ПС 220/110/10кВ Новобрянская ф.1028 | КТП-113 10/0,4кВ | 1х100 | 54
д.Хмелево | Брянская обл., Выгоничский р-н | Выгоничский | ПС 220/110/10кВ Новобрянская ф.1029 | КТП-323 10/0,4кВ | 1х40 | 6
пос.Закочье | Брянская обл., Выгоничский р-н | Выгоничский | ПС 220/110/10кВ Новобрянская ф.1029 | КТП-76 10/0,4кВ | 1х63 | 33
д.Хмелево | Брянская обл., Выгоничский р-н | Выгоничский | ПС 110/10кВ Хмелевская ф.1002 | КТП-143 10/0,4кВ | 1х40 | 9
д.Хмелево | Брянская обл., Выгоничский р-н | Выгоничский | ПС 110/10кВ Хмелевская ф.1002 | КТП-142 10/0,4кВ | 1х100 | 55
д.Хмелево | Брянская обл., Выгоничский р-н | Выгоничский | ПС 110/10кВ Хмелевская ф.1002 | КТП-137 10/0,4кВ | 1х40 | 15
пос.Согласие | Брянская обл., Выгоничский р-н | Выгоничский | ПС 110/10кВ Хмелевская ф.1002 | КТП-139 10/0,4кВ | 1х30 | 19
пос.Деберовка | Брянская обл., Выгоничский р-н | Выгоничский | ПС 110/10кВ Хмелевская ф.1002 | КТП-140 10/0,4кВ | 1х63 | 35
д.Хмелево | Брянская обл., Выгоничский р-н | Выгоничский | ПС 110/10кВ Хмелевская ф.1021 | КТП-175 10/0,4кВ | 1х250 | 134
пос.Киселевка | Брянская обл., Выгоничский р-н | Выгоничский | ПС 110/10кВ Хмелевская ф.1023 | КТП-157 10/0,4кВ | 1х10 | 3.7139
пос.Гукалинский | Брянская обл., Выгоничский р-н | Выгоничский | ПС 110/10кВ Хмелевская ф.1023 | КТП-126 10/0,4кВ | 1х60 | 15
пос.Алексеевский | Брянская обл., Выгоничский р-н | Выгоничский | ПС 110/10кВ Хмелевская ф.1023 | КТП-337 10/0,4кВ | 1х400 | 225
пос.Алексеевский | Брянская обл., Выгоничский р-н | Выгоничский | ПС 110/10кВ Хмелевская ф.1023 | КТП-131 10/0,4кВ | 1х60 | 23
пос.Алексеевский | Брянская обл., Выгоничский р-н | Выгоничский | ПС 110/10кВ Хмелевская ф.1023 | КТП-144 10/0,4кВ | 1х60 | 29
пос.Алексеевский | Брянская обл., Выгоничский р-н | Выгоничский | ПС 110/10кВ Хмелевская ф.1023 | КТП-145 10/0,4кВ | 1х100 | 31
пос.Ново-николаевский | Брянская обл., Выгоничский р-н | Выгоничский | ПС 110/10кВ Хмелевская ф.1023 | КТП-149 10/0,4кВ | 1х160 | 81
пос.Ново-Михайловский | Брянская обл., Выгоничский р-н | Выгоничский | ПС 110/10кВ Хмелевская ф.1023 | КТП-105 10/0,4кВ | 1х100 | 43
пос.Ивановский | Брянская обл., Выгоничский р-н | Выгоничский | ПС 110/10кВ Хмелевская ф.1023 | КТП-133 10/0,4кВ | 1х63 | 24
пос.Михайловский | Брянская обл., Выгоничский р-н | Выгоничский | ПС 110/10кВ Хмелевская ф.1023 | КТП-125 10/0,4кВ | 1х63 | 23
с.Сосновое Болото | Брянская обл., Выгоничский р-н | Выгоничский | ПС 110/10кВ Хмелевская ф.1023 | КТП-132 10/0,4кВ | 1х100 | 40
с.Сосновое Болото | Брянская обл., Выгоничский р-н | Выгоничский | ПС 110/10кВ Хмелевская ф.1023 | КТП-263 10/0,4кВ | 1х63 | 29
с.Сосновое Болото | Брянская обл., Выгоничский р-н | Выгоничский | ПС 110/10кВ Хмелевская ф.1023 | КТП-280 10/0,4кВ | 1х160 | 57
с.Карповка | Брянская обл., Выгоничский р-н | Выгоничский | ПС 35/10кВ Папсуевская ф.1003 | КТП-119 10/0,4кВ | 1х160 | 86
с.Карповка | Брянская обл., Выгоничский р-н | Выгоничский | ПС 35/10кВ Папсуевская ф.1003 | КТП-169 10/0,4кВ | 1х100 | 44
д.Маковье | Брянская обл., Выгоничский р-н | Выгоничский | ПС 35/10кВ Папсуевская ф.1003 | КТП-170 10/0,4кВ | 1х63 | 22
д.Маковье | Брянская обл., Выгоничский р-н | Выгоничский | ПС 35/10кВ Папсуевская ф.1003 | КТП-100 10/0,4кВ | 1х63 | 20
пос.Красная звезда | Брянская обл., Выгоничский р-н | Выгоничский | ПС 35/10кВ Папсуевская ф.1003 | КТП-120 10/0,4кВ | 1х10 | 4
пос. Семеновка | Брянская обл., Выгоничский р-н | Выгоничский | ПС 35/10кВ Папсуевская ф.1003 | КТП-121 10/0,4кВ | 1х100 | 31
пос.Успенский | Брянская обл., Выгоничский р-н | Выгоничский | ПС 35/10кВ Папсуевская ф.1003 | КТП-111 10/0,4кВ | 1х10 | 4.6424
д.Большой Крупец | Брянская обл., Выгоничский р-н | Выгоничский | ПС 35/10кВ Папсуевская ф.1003 | КТП-168 10/0,4кВ | 1х63 | 31
с.Уты | Брянская обл., Выгоничский р-н | Выгоничский | ПС 35/10кВ Яковская ф.1006 | КТП-239 10/0,4кВ | 1х160 | 61
с.Уты | Брянская обл., Выгоничский р-н | Выгоничский | ПС 35/10кВ Яковская ф.1006 | КТП-235 10/0,4кВ | 1х40 | 19
с.Уты | Брянская обл., Выгоничский р-н | Выгоничский | ПС 35/10кВ Яковская ф.1006 | КТП-238 10/0,4кВ | 1х63 | 27
с.Уты | Брянская обл., Выгоничский р-н | Выгоничский | ПС 35/10кВ Яковская ф.1006 | КТП-237 10/0,4кВ | 1х63 | 33
с.Уты | Брянская обл., Выгоничский р-н | Выгоничский | ПС 35/10кВ Яковская ф.1006 | РП "Десна" 10/0,4кВ | 1х160 | 83 | на РП действительно есть тр-р, но диспетчерское наименование - РП
с.Уты | Брянская обл., Выгоничский р-н | Выгоничский | ПС 35/10кВ Яковская ф.1006 | КТП-215 10/0,4кВ | 1х63 | 14
с.Уты | Брянская обл., Выгоничский р-н | Выгоничский | ПС 35/10кВ Яковская ф.1006 | ЗТП-253 10/0,4кВ | 1х400 | 177
с.Уты | Брянская обл., Выгоничский р-н | Выгоничский | ПС 35/10кВ Яковская ф.1006 | КТП-233 10/0,4кВ | 1х100 | 24
с.Уты | Брянская обл., Выгоничский р-н | Выгоничский | ПС 35/10кВ Яковская ф.1006 | КТП-206 10/0,4кВ | 1х100 | 41
с.Уты | Брянская обл., Выгоничский р-н | Выгоничский | ПС 35/10кВ Яковская ф.1006 | КТП-232 10/0,4кВ | 1х160 | 52
с.Уты | Брянская обл., Выгоничский р-н | Выгоничский | ПС 35/10кВ Яковская ф.1006 | КТП-231 10/0,4кВ | 1х40 | 20
д.Павловка | Брянская обл., Выгоничский р-н | Выгоничский | ПС 35/10кВ Яковская ф.1006 | КТП-230 10/0,4кВ | 1х30 | 5
с.Уручье | Брянская обл., Выгоничский р-н | Выгоничский | ПС 35/10кВ Яковская ф.1006 | РП "Уручье" 10/0,4кВ | 1х400 | 247 | на РП действительно есть тр-р, но диспетчерское наименование - РП
с.Уручье | Брянская обл., Выгоничский р-н | Выгоничский | ПС 35/10кВ Яковская ф.1006 | КТП-225 10/0,4кВ | 1х63 | 39
с.Уручье | Брянская обл., Выгоничский р-н | Выгоничский | ПС 35/10кВ Яковская ф.1006 | КТП-332 10/0,4кВ | 1х63 | 41
с.Уручье | Брянская обл., Выгоничский р-н | Выгоничский | ПС 35/10кВ Яковская ф.1006 | КТП-226 10/0,4кВ | 1х63 | 11
с.Уручье | Брянская обл., Выгоничский р-н | Выгоничский | ПС 35/10кВ Яковская ф.1006 | КТП-224 10/0,4кВ | 1х100 | 48
с.Уручье | Брянская обл., Выгоничский р-н | Выгоничский | ПС 35/10кВ Яковская ф.1006 | КТП-227 10/0,4кВ | 1х63 | 30
с. Кокино | Брянская обл., Выгоничский р-н | Выгоничский | ПС 110/10кВ Тепличная ф.1004 | КТП-26 10/0,4кВ | 1х25 | 10
с. Кокино | Брянская обл., Выгоничский р-н | Выгоничский | ПС 110/10кВ Тепличная ф.1004 | КТП-289 10/0,4кВ | 1х250 | 68
с. Кокино | Брянская обл., Выгоничский р-н | Выгоничский | ПС 110/10кВ Тепличная ф.1004 | КТП-309 10/0,4кВ | 1х160 | 84
с. Кокино | Брянская обл., Выгоничский р-н | Выгоничский | ПС 110/10кВ Тепличная ф.1004 | КТП-303 10/0,4кВ | 1х60 | 24
с. Палужье | Брянская обл., Выгоничский р-н | Выгоничский | ПС 110/10кВ Тепличная ф.1023 | КТП-14 10/0,4кВ | 1х63 | 29
с. Палужье | Брянская обл., Выгоничский р-н | Выгоничский | ПС 110/10кВ Тепличная ф.1023 | КТП-16 10/0,4кВ | 1х63 | 32
с. Палужье | Брянская обл., Выгоничский р-н | Выгоничский | ПС 110/10кВ Тепличная ф.1023 | КТП-15 10/0,4кВ | 1х60 | 34
с. Палужье | Брянская обл., Выгоничский р-н | Выгоничский | ПС 110/10кВ Тепличная ф.1023 | КТП-192 10/0,4кВ | 1х63 | 18
с. Кокино | Брянская обл., Выгоничский р-н | Выгоничский | ПС 110/10кВ Тепличная ф.1023 | КТП-320 10/0,4кВ | 1х63 | 23
с. Скуратово | Брянская обл., Выгоничский р-н | Выгоничский | ПС 110/10кВ Тепличная ф.1023 | ЗТП-204 10/0,4кВ | 2х400 | 173
с. Скуратово | Брянская обл., Выгоничский р-н | Выгоничский | ПС 110/10кВ Тепличная ф.1023 | ЗТП-246 10/0,4кВ | 2х160 | 88
пос.Красный Рог | Брянская обл., Выгоничский р-н | Выгоничский | ПС 110/10кВ Красный Рог ф.1022 | КТП-200 10/0,4кВ | 1х160 | 96
пос.Красный Рог | Брянская обл., Выгоничский р-н | Выгоничский | ПС 110/10кВ Красный Рог ф.1022 | КТП-201 10/0,4кВ | 1х100 | 40
пос.Красный Рог | Брянская обл., Выгоничский р-н | Выгоничский | ПС 110/10кВ Красный Рог ф.1022 | КТП-205 10/0,4кВ | 1х160 | 95
с.Брасово | Брянская обл., Брасовский р-н | Брасовский | ПС 35/10кВ Брасовская ф.1003 | КТП-1 10/0,4кВ | 1х63 | 30
с.Брасово | Брянская обл., Брасовский р-н | Брасовский | ПС 35/10кВ Брасовская ф.1003 | КТП-244 10/0,4кВ | 1х63 | 27
с.Брасово | Брянская обл., Брасовский р-н | Брасовский | ПС 35/10кВ Брасовская ф.1003 | КТП-2 10/0,4кВ | 1х250 | 105
с.Брасово | Брянская обл., Брасовский р-н | Брасовский | ПС 35/10кВ Брасовская ф.1003 | КТП-246 10/0,4кВ | 1х100 | 41
с.Брасово | Брянская обл., Брасовский р-н | Брасовский | ПС 35/10кВ Брасовская ф.1003 | КТП-3 10/0,4кВ | 1х160 | 69
с.Брасово | Брянская обл., Брасовский р-н | Брасовский | ПС 35/10кВ Брасовская ф.1003 | КТП-162 10/0,4кВ | 1х250 | 106
с.Брасово | Брянская обл., Брасовский р-н | Брасовский | ПС 35/10кВ Брасовская ф.1003 | КТП-4 10/0,4кВ | 1х100 | 26
с.Брасово | Брянская обл., Брасовский р-н | Брасовский | ПС 35/10кВ Брасовская ф.1003 | КТП-199 10/0,4кВ | 1х63 | 21
д.Рассошка | Брянская обл., Брасовский р-н | Брасовский | ПС 35/10кВ Брасовская ф.1003 | КТП-5 10/0,4кВ | 1х63 | 36
пос.Николаевский | Брянская обл., Брасовский р-н | Брасовский | ПС 35/10кВ Брасовская ф.1003 | КТП-168 10/0,4кВ | 1х63 | 31
пос.Зуево | Брянская обл., Брасовский р-н | Брасовский | ПС 35/10кВ Брасовская ф.1003 | КТП-7 10/0,4кВ | 1х63 | 39
пос.Николаевский | Брянская обл., Брасовский р-н | Брасовский | ПС 35/10кВ Брасовская ф.1003 | КТП-6 10/0,4кВ | 1х250 | 153
пос.Николаевский | Брянская обл., Брасовский р-н | Брасовский | ПС 35/10кВ Брасовская ф.1003 | КТП-167 10/0,4кВ | 1х100 | 49
с.Брасово | Брянская обл., Брасовский р-н | Брасовский | ПС 35/10кВ Брасовская ф.1003 | КТП-128 10/0,4кВ | 1х250 | 142
д.Сныткино | Брянская обл., Брасовский р-н | Брасовский | ПС 35/10кВ Брасовская ф.1003 | КТП-10 10/0,4кВ | 1х100 | 49
д.Сныткино | Брянская обл., Брасовский р-н | Брасовский | ПС 35/10кВ Брасовская ф.1003 | КТП-231 10/0,4кВ | 1х100 | 58
д.Сныткино | Брянская обл., Брасовский р-н | Брасовский | ПС 35/10кВ Брасовская ф.1003 | КТП-9 10/0,4кВ | 1х100 | 47
д.Сныткино | Брянская обл., Брасовский р-н | Брасовский | ПС 35/10кВ Брасовская ф.1003 | КТП-8 10/0,4кВ | 1х250 | 73
д.Сныткино | Брянская обл., Брасовский р-н | Брасовский | ПС 35/10кВ Брасовская ф.1003 | КТП-174 10/0,4кВ | 1х250 | 83
с.Брасово | Брянская обл., Брасовский р-н | Брасовский | ПС 35/10кВ Брасовская ф.1012 | ЗТП-262 10/0,4кВ | 2х400 | 244
с.Глоднево | Брянская обл., Брасовский р-н | Брасовский | ПС 35/10кВ Глодневская ф.1001 | КТП-245 10/0,4кВ | 1х250 | 101
с.Глоднево | Брянская обл., Брасовский р-н | Брасовский | ПС 35/10кВ Глодневская ф.1001 | КТП-274 10/0,4кВ | 1х25 | 14
д.Фошня | Брянская обл., Брасовский р-н | Брасовский | ПС 35/10кВ Глодневская ф.1001 | КТП-70 10/0,4кВ | 1х60 | 27
пос.Ветряк | Брянская обл., Брасовский р-н | Брасовский | ПС 35/10кВ Глодневская ф.1001 | КТП-69 10/0,4кВ | 1х63 | 20
д.Городище-2 | Брянская обл., Брасовский р-н | Брасовский | ПС 35/10кВ Глодневская ф.1001 | КТП-158 10/0,4кВ | 1х160 | 75
д.Городище-2 | Брянская обл., Брасовский р-н | Брасовский | ПС 35/10кВ Глодневская ф.1001 | КТП-155 10/0,4кВ | 1х400 | 227
д.Городище-2 | Брянская обл., Брасовский р-н | Брасовский | ПС 35/10кВ Глодневская ф.1001 | КТП-68 10/0,4кВ | 1х100 | 27
д.Лубенск | Брянская обл., Брасовский р-н | Брасовский | ПС 35/10кВ Глодневская ф.1001 | КТП-156 10/0,4кВ | 1х100 | 37
д.Лубенск | Брянская обл., Брасовский р-н | Брасовский | ПС 35/10кВ Глодневская ф.1001 | КТП-71 10/0,4кВ | 1х100 | 55
д.Фоминок | Брянская обл., Брасовский р-н | Брасовский | ПС 35/10кВ Глодневская ф.1001 | КТП-72 10/0,4кВ | 1х60 | 39
д.Асоцкое | Брянская обл., Брасовский р-н | Брасовский | ПС 35/10кВ Глодневская ф.1002 | КТП-131 10/0,4кВ | 1х63 | 29
д.Асоцкое | Брянская обл., Брасовский р-н | Брасовский | ПС 35/10кВ Глодневская ф.1002 | КТП-132 10/0,4кВ | 1х100 | 35
д.Асоцкое | Брянская обл., Брасовский р-н | Брасовский | ПС 35/10кВ Глодневская ф.1002 | КТП-17 10/0,4кВ | 1х100 | 68
д.Асоцкое | Брянская обл., Брасовский р-н | Брасовский | ПС 35/10кВ Глодневская ф.1002 | КТП-18 10/0,4кВ | 1х250 | 103
д.Асоцкое | Брянская обл., Брасовский р-н | Брасовский | ПС 35/10кВ Глодневская ф.1002 | КТП-16 10/0,4кВ | 1х100 | 36
д.Петрилово | Брянская обл., Брасовский р-н | Брасовский | ПС 35/10кВ Глодневская ф.1002 | КТП-141 10/0,4кВ | 1х100 | 52
с.Кропотово | Брянская обл., Брасовский р-н | Брасовский | ПС 35/10кВ Глодневская ф.1002 | КТП-12 10/0,4кВ | 1х100 | 58
с.Кропотово | Брянская обл., Брасовский р-н | Брасовский | ПС 35/10кВ Глодневская ф.1002 | КТП-232 10/0,4кВ | 1х100 | 45
пос.Кр.Пахарь | Брянская обл., Брасовский р-н | Брасовский | ПС 35/10кВ Глодневская ф.1002 | КТП-13 10/0,4кВ | 1х10 | 4
с.Кропотово | Брянская обл., Брасовский р-н | Брасовский | ПС 35/10кВ Глодневская ф.1002 | КТП-11 10/0,4кВ | 1х250 | 128
д.Сныткино | Брянская обл., Брасовский р-н | Брасовский | ПС 35/10кВ Глодневская ф.1002 | КТП-233 10/0,4кВ | 1х250 | 136
с.Глоднево | Брянская обл., Брасовский р-н | Брасовский | ПС 35/10кВ Глодневская ф.1003 | КТП-181 10/0,4кВ | 1х250 | 144
д.Асоцкое | Брянская обл., Брасовский р-н | Брасовский | ПС 35/10кВ Глодневская ф.1003 | КТП-189 10/0,4кВ | 1х160 | 95
с.Глоднево | Брянская обл., Брасовский р-н | Брасовский | ПС 35/10кВ Глодневская ф.1004 | КТП-50 10/0,4кВ | 1х250 | 112
с.Глоднево | Брянская обл., Брасовский р-н | Брасовский | ПС 35/10кВ Глодневская ф.1004 | КТП-51 10/0,4кВ | 1х100 | 53
с.Столбово | Брянская обл., Брасовский р-н | Брасовский | ПС 35/10кВ Глодневская ф.1004 | КТП-185 10/0,4кВ | 1х100 | 41
пос.Пожар | Брянская обл., Брасовский р-н | Брасовский | ПС 35/10кВ Глодневская ф.1004 | КТП-52 10/0,4кВ | 1х25 | 9
с.Столбово | Брянская обл., Брасовский р-н | Брасовский | ПС 35/10кВ Глодневская ф.1004 | КТП-53 10/0,4кВ | 1х160 | 88
с.Столбово | Брянская обл., Брасовский р-н | Брасовский | ПС 35/10кВ Глодневская ф.1004 | КТП-147 10/0,4кВ | 1х250 | 143
с.Столбово | Брянская обл., Брасовский р-н | Брасовский | ПС 35/10кВ Глодневская ф.1004 | КТП-54 10/0,4кВ | 1х250 | 149
пос.Буда | Брянская обл., Брасовский р-н | Брасовский | ПС 35/10кВ Глодневская ф.1004 | КТП-56 10/0,4кВ | 1х40 | 14
пос.Заря | Брянская обл., Брасовский р-н | Брасовский | ПС 35/10кВ Глодневская ф.1004 | КТП-55 10/0,4кВ | 1х160 | 57
пос.Заря | Брянская обл., Брасовский р-н | Брасовский | ПС 35/10кВ Глодневская ф.1004 | КТП-55 10/0,4кВ | 1х160 | 54
с.Глоднево | Брянская обл., Брасовский р-н | Брасовский | ПС 35/10кВ Глодневская ф.1005 | КТП-148 10/0,4кВ | 1х250 | 144
д.Краснополье | Брянская обл., Брасовский р-н | Брасовский | ПС 35/10кВ Глодневская ф.1005 | КТП-159 10/0,4кВ | 1х63 | 24
пос.Репье | Брянская обл., Брасовский р-н | Брасовский | ПС 35/10кВ Глодневская ф.1005 | КТП-58 10/0,4кВ | 1х63 | 27
пос.Есино | Брянская обл., Брасовский р-н | Брасовский | ПС 35/10кВ Глодневская ф.1005 | КТП-183 10/0,4кВ | 1х63 | 22
д.Новое | Брянская обл., Брасовский р-н | Брасовский | ПС 35/10кВ Глодневская ф.1005 | КТП-60 10/0,4кВ | 1х100 | 58
д.Верхнее | Брянская обл., Брасовский р-н | Брасовский | ПС 35/10кВ Глодневская ф.1005 | КТП-61 10/0,4кВ | 1х100 | 46
д.Городище-2 | Брянская обл., Брасовский р-н | Брасовский | ПС 35/10кВ Глодневская ф.1005 | КТП-160 10/0,4кВ | 1х250 | 91
д.Новое Городище | Брянская обл., Брасовский р-н | Брасовский | ПС 35/10кВ Глодневская ф.1005 | КТП-63 10/0,4кВ | 1х100 | 40
пос.Гремучее | Брянская обл., Брасовский р-н | Брасовский | ПС 35/10кВ Глодневская ф.1005 | КТП-64 10/0,4кВ | 1х63 | 23
пос.Жучок | Брянская обл., Брасовский р-н | Брасовский | ПС 35/10кВ Глодневская ф.1005 | КТП-151 10/0,4кВ | 1х100 | 27
пос.Жучок | Брянская обл., Брасовский р-н | Брасовский | ПС 35/10кВ Глодневская ф.1005 | КТП-65 10/0,4кВ | 1х100 | 20
с.Глоднево | Брянская обл., Брасовский р-н | Брасовский | ПС 35/10кВ Глодневская ф.1006 | КТП-73 10/0,4кВ | 1х400 | 151
с.Глоднево | Брянская обл., Брасовский р-н | Брасовский | ПС 35/10кВ Глодневская ф.1006 | КТП-74 10/0,4кВ | 1х250 | 153
с.Глоднево | Брянская обл., Брасовский р-н | Брасовский | ПС 35/10кВ Глодневская ф.1006 | СТП-284 10/0,4кВ | 1х25 | 8
с.Глоднево | Брянская обл., Брасовский р-н | Брасовский | ПС 35/10кВ Глодневская ф.1006 | КТП-75 10/0,4кВ | 1х63 | 22
с.Глоднево | Брянская обл., Брасовский р-н | Брасовский | ПС 35/10кВ Глодневская ф.1006 | КТП-76 10/0,4кВ | 1х100 | 43
с.Глоднево | Брянская обл., Брасовский р-н | Брасовский | ПС 35/10кВ Глодневская ф.1006 | КТП-289 10/0,4кВ | 1х25 | 10
с.Глоднево | Брянская обл., Брасовский р-н | Брасовский | ПС 35/10кВ Глодневская ф.1006 | КТП-77 10/0,4кВ | 1х100 | 40
с.Глоднево | Брянская обл., Брасовский р-н | Брасовский | ПС 35/10кВ Глодневская ф.1006 | КТП-78 10/0,4кВ | 1х160 | 51
д.Казинка | Брянская обл., Брасовский р-н | Брасовский | ПС 35/10кВ Глодневская ф.1006 | КТП-163 10/0,4кВ | 1х250 | 95
д.Казинка | Брянская обл., Брасовский р-н | Брасовский | ПС 35/10кВ Глодневская ф.1006 | КТП-80 10/0,4кВ | 1х63 | 22
д.Перескоки | Брянская обл., Брасовский р-н | Брасовский | ПС 35/10кВ Глодневская ф.1007 | КТП-90 10/0,4кВ | 1х100 | 50
д.Перескоки | Брянская обл., Брасовский р-н | Брасовский | ПС 35/10кВ Глодневская ф.1007 | КТП-91 10/0,4кВ | 1х100 | 54
с.Чаянка | Брянская обл., Брасовский р-н | Брасовский | ПС 35/10кВ Глодневская ф.1007 | КТП-102 10/0,4кВ | 1х100 | 49
с.Чаянка | Брянская обл., Брасовский р-н | Брасовский | ПС 35/10кВ Глодневская ф.1007 | КТП-166 10/0,4кВ | 1х100 | 33
с.Чаянка | Брянская обл., Брасовский р-н | Брасовский | ПС 35/10кВ Глодневская ф.1007 | КТП-101 10/0,4кВ | 1х100 | 49
с.Чаянка | Брянская обл., Брасовский р-н | Брасовский | ПС 35/10кВ Глодневская ф.1007 | КТП-101 10/0,4кВ | 1х400 | 155
д.Городец | Брянская обл., Брасовский р-н | Брасовский | ПС 35/10кВ Глодневская ф.1007 | КТП-103 10/0,4кВ | 1х63 | 23
д.Городец | Брянская обл., Брасовский р-н | Брасовский | ПС 35/10кВ Глодневская ф.1007 | КТП-165 10/0,4кВ | 1х160 | 67
д.Городец | Брянская обл., Брасовский р-н | Брасовский | ПС 35/10кВ Глодневская ф.1007 | КТП-134 10/0,4кВ | 1х160 | 92
д.Шевякино | Брянская обл., Брасовский р-н | Брасовский | ПС 35/10кВ Глодневская ф.1007 | КТП-104 10/0,4кВ | 1х160 | 76
с.Турищево | Брянская обл., Брасовский р-н | Брасовский | ПС 35/10кВ Глодневская ф.1007 | КТП-106 10/0,4кВ | 1х63 | 19
с.Турищево | Брянская обл., Брасовский р-н | Брасовский | ПС 35/10кВ Глодневская ф.1007 | КТП-105 10/0,4кВ | 1х100 | 33
с.Хотеево | Брянская обл., Брасовский р-н | Брасовский | ПС 35/10кВ Глодневская ф.1008 | КТП-94 10/0,4кВ | 1х160 | 79
с.Хотеево | Брянская обл., Брасовский р-н | Брасовский | ПС 35/10кВ Глодневская ф.1008 | КТП-95 10/0,4кВ | 1х63 | 23
с.Хотеево | Брянская обл., Брасовский р-н | Брасовский | ПС 35/10кВ Глодневская ф.1008 | КТП-242 10/0,4кВ | 1х160 | 47
с.Хотеево | Брянская обл., Брасовский р-н | Брасовский | ПС 35/10кВ Глодневская ф.1008 | КТП-96 10/0,4кВ | 1х100 | 41
с.Хотеево | Брянская обл., Брасовский р-н | Брасовский | ПС 35/10кВ Глодневская ф.1008 | КТП-187 10/0,4кВ | 1х100 | 53
с.Хотеево | Брянская обл., Брасовский р-н | Брасовский | ПС 35/10кВ Глодневская ф.1008 | КТП-188 10/0,4кВ | 1х250 | 95
пос.Вынчебисы | Брянская обл., Брасовский р-н | Брасовский | ПС 35/10кВ Глодневская ф.1008 | КТП-98 10/0,4кВ | 1х100 | 52
пос.Коммунар | Брянская обл., Брасовский р-н | Брасовский | ПС 35/10кВ Глодневская ф.1009 | КТП-109 10/0,4кВ | 1х100 | 47
пос.Маяк | Брянская обл., Брасовский р-н | Брасовский | ПС 35/10кВ Глодневская ф.1009 | КТП-110 10/0,4кВ | 1х63 | 37
с.Добрик | Брянская обл., Брасовский р-н | Брасовский | ПС 35/10кВ Глодневская ф.1009 | КТП-111 10/0,4кВ | 1х100 | 46
д.Вежонка | Брянская обл., Брасовский р-н | Брасовский | ПС 35/10кВ Глодневская ф.1010 | КТП-81 10/0,4кВ | 1х100 | 29
с.Веребск | Брянская обл., Брасовский р-н | Брасовский | ПС 35/10кВ Глодневская ф.1010 | КТП-234 10/0,4кВ | 1х250 | 87
с.Веребск | Брянская обл., Брасовский р-н | Брасовский | ПС 35/10кВ Глодневская ф.1010 | КТП-230 10/0,4кВ | 1х400 | 162
с.Веребск | Брянская обл., Брасовский р-н | Брасовский | ПС 35/10кВ Глодневская ф.1010 | КТП-83 10/0,4кВ | 1х100 | 54
с.Веребск | Брянская обл., Брасовский р-н | Брасовский | ПС 35/10кВ Глодневская ф.1010 | КТП-251 10/0,4кВ | 1х63 | 39
д.Мини | Брянская обл., Брасовский р-н | Брасовский | ПС 35/10кВ Глодневская ф.1010 | КТП-153 10/0,4кВ | 1х160 | 38
д.Сергеева | Брянская обл., Брасовский р-н | Брасовский | ПС 35/10кВ Глодневская ф.1010 | КТП-84 10/0,4кВ | 1х25 | 17
д.Хрипкова | Брянская обл., Брасовский р-н | Брасовский | ПС 35/10кВ Глодневская ф.1010 | КТП-161 10/0,4кВ | 1х40 | 12
д.Роща | Брянская обл., Брасовский р-н | Брасовский | ПС 35/10кВ Глодневская ф.1010 | КТП-85 10/0,4кВ | 1х63 | 15
д.Хохловка | Брянская обл., Брасовский р-н | Брасовский | ПС 35/10кВ Глодневская ф.1010 | КТП-86 10/0,4кВ | 1х10 | 7
д.Горякина | Брянская обл., Брасовский р-н | Брасовский | ПС 35/10кВ Глодневская ф.1010 | КТП-87 10/0,4кВ | 1х4 | 1
с.Сослова | Брянская обл., Брасовский р-н | Брасовский | ПС 35/10кВ Глодневская ф.1010 | КТП-88 10/0,4кВ | 1х100 | 47
с.Сослова | Брянская обл., Брасовский р-н | Брасовский | ПС 35/10кВ Глодневская ф.1010 | КТП-89 10/0,4кВ | 1х160 | 97
пос.Коммуна "Пчела" | Брянская обл., Брасовский р-н | Брасовский | ПС 35/10кВ Крупецкая ф.1001 | КТП-26 10/0,4кВ | 1х100 | 47
пос.Воронов Лог | Брянская обл., Брасовский р-н | Брасовский | ПС 35/10кВ Крупецкая ф.1001 | КТП-129 10/0,4кВ | 1х63 | 14
пос.Воронов Лог | Брянская обл., Брасовский р-н | Брасовский | ПС 35/10кВ Крупецкая ф.1001 | КТП-24 10/0,4кВ | 1х250 | 122
д.Городище-1 | Брянская обл., Брасовский р-н | Брасовский | ПС 35/10кВ Крупецкая ф.1001 | КТП-127 10/0,4кВ | 1х63 | 17
д.Городище-1 | Брянская обл., Брасовский р-н | Брасовский | ПС 35/10кВ Крупецкая ф.1001 | КТП-25 10/0,4кВ | 1х63 | 28
д.Городище-1 | Брянская обл., Брасовский р-н | Брасовский | ПС 35/10кВ Крупецкая ф.1001 | КТП-192 10/0,4кВ | 1х100 | 50
д.Городище-1 | Брянская обл., Брасовский р-н | Брасовский | ПС 35/10кВ Крупецкая ф.1001 | КТП-191 10/0,4кВ | 1х250 | 103
пос.Коммуна "Пчела" | Брянская обл., Брасовский р-н | Брасовский | ПС 35/10кВ Крупецкая ф.1002 | КТП-27 10/0,4кВ | 1х100 | 45
д.Крупец | Брянская обл., Брасовский р-н | Брасовский | ПС 35/10кВ Крупецкая ф.1002 | КТП-285 10/0,4кВ | 1х25 | 18
д.Крупец | Брянская обл., Брасовский р-н | Брасовский | ПС 35/10кВ Крупецкая ф.1002 | КТП-28 10/0,4кВ | 1х100 | 55
д.Крупец | Брянская обл., Брасовский р-н | Брасовский | ПС 35/10кВ Крупецкая ф.1002 | КТП-47 10/0,4кВ | 1х160 | 54
д.Крупец | Брянская обл., Брасовский р-н | Брасовский | ПС 35/10кВ Крупецкая ф.1002 | КТП-29 10/0,4кВ | 1х100 | 35
д.Крупец | Брянская обл., Брасовский р-н | Брасовский | ПС 35/10кВ Крупецкая ф.1002 | КТП-48 10/0,4кВ | 1х250 | 72
с.Холмецкий Хутор | Брянская обл., Брасовский р-н | Брасовский | ПС 35/10кВ Крупецкая ф.1002 | КТП-30 10/0,4кВ | 1х63 | 36
с.Холмецкий Хутор | Брянская обл., Брасовский р-н | Брасовский | ПС 35/10кВ Крупецкая ф.1002 | СТП-288 10/0,4кВ | 1х10 | 5
д.Холмечи | Брянская обл., Брасовский р-н | Брасовский | ПС 35/10кВ Крупецкая ф.1002 | КТП-133 10/0,4кВ | 1х63 | 27
д.Тарасовка | Брянская обл., Брасовский р-н | Брасовский | ПС 35/10кВ Крупецкая ф.1002 | КТП-32 10/0,4кВ | 1х40 | 15
д.Шемякино | Брянская обл., Брасовский р-н | Брасовский | ПС 35/10кВ Крупецкая ф.1002 | КТП-33 10/0,4кВ | 1х160 | 81
пгт.Локоть | Брянская обл., Суземский р-н | Брасовский | ПС 110/35/10кВ Нерусса ф.1010 | ЗТП-262 10/0,4кВ | 2х400 | 196
пгт.Локоть | Брянская обл., Брасовский р-н | Брасовский | ПС 110/35/10кВ Нерусса ф.1012 | КТП-122 10/0,4кВ | 1х63 | 24
пгт.Локоть | Брянская обл., Брасовский р-н | Брасовский | ПС 110/35/10кВ Нерусса ф.1012 | КТП-266 10/0,4кВ | 1х25 | 7
пгт.Локоть | Брянская обл., Брасовский р-н | Брасовский | ПС 110/35/10кВ Нерусса ф.1012 | КТП-204 10/0,4кВ | 1х10 | 3
пос.Красный Колодец | Брянская обл., Брасовский р-н | Брасовский | ПС 110/35/10кВ Нерусса ф.1013 | КТП-137 10/0,4кВ | 1х25 | 15
пос.Красный Колодец | Брянская обл., Брасовский р-н | Брасовский | ПС 110/35/10кВ Нерусса ф.1013 | КТП-21 10/0,4кВ | 1х100 | 42
пос.Красный Колодец | Брянская обл., Брасовский р-н | Брасовский | ПС 110/35/10кВ Нерусса ф.1013 | КТП-208 10/0,4кВ | 1х100 | 46
пос.Красный Колодец | Брянская обл., Брасовский р-н | Брасовский | ПС 110/35/10кВ Нерусса ф.1013 | КТП-144 10/0,4кВ | 1х60 | 31
пос.Красный Колодец | Брянская обл., Брасовский р-н | Брасовский | ПС 110/35/10кВ Нерусса ф.1013 | КТП-22 10/0,4кВ | 1х100 | 40
пос.Красный Колодец | Брянская обл., Брасовский р-н | Брасовский | ПС 110/35/10кВ Нерусса ф.1013 | КТП-287 10/0,4кВ | 1х63 | 21
пос.Воронов Лог | Брянская обл., Брасовский р-н | Брасовский | ПС 110/35/10кВ Нерусса ф.1013 | КТП-136 10/0,4кВ | 1х250 | 128
пос.Воронов Лог | Брянская обл., Брасовский р-н | Брасовский | ПС 110/35/10кВ Нерусса ф.1013 | КТП-135 10/0,4кВ | 1х63 | 21
пос.Воронов Лог | Брянская обл., Брасовский р-н | Брасовский | ПС 110/35/10кВ Нерусса ф.1013 | КТП-23 10/0,4кВ | 1х25 | 8
с.Брасово | Брянская обл., Брасовский р-н | Брасовский | ПС 110/35/10кВ Нерусса ф.1014 | КТП-34 10/0,4кВ | 1х100 | 46
с.Брасово | Брянская обл., Брасовский р-н | Брасовский | ПС 110/35/10кВ Нерусса ф.1014 | КТП-35 10/0,4кВ | 1х60 | 42
с.Александровское | Брянская обл., Брасовский р-н | Брасовский | ПС 110/35/10кВ Нерусса ф.1014 | КТП-36 10/0,4кВ | 1х100 | 22
с.Александровское | Брянская обл., Брасовский р-н | Брасовский | ПС 110/35/10кВ Нерусса ф.1014 | КТП-140 10/0,4кВ | 1х100 | 55
с.Дубровка | Брянская обл., Брасовский р-н | Брасовский | ПС 35/10кВ Погребы ф.1002 | КТП-44 10/0,4кВ | 1х315 | 143
с.Дубровка | Брянская обл., Брасовский р-н | Брасовский | ПС 35/10кВ Погребы ф.1002 | КТП-45 10/0,4кВ | 1х160 | 66
с.Дубровка | Брянская обл., Брасовский р-н | Брасовский | ПС 35/10кВ Погребы ф.1002 | КТП-180 10/0,4кВ | 1х100 | 55
с.Дубровка | Брянская обл., Брасовский р-н | Брасовский | ПС 35/10кВ Погребы ф.1002 | КТП-164 10/0,4кВ | 1х250 | 97
с.Дубровка | Брянская обл., Брасовский р-н | Брасовский | ПС 35/10кВ Погребы ф.1002 | КТП-43 10/0,4кВ | 1х100 | 37
с.Дубровка | Брянская обл., Брасовский р-н | Брасовский | ПС 35/10кВ Погребы ф.1002 | КТП-145 10/0,4кВ | 1х25 | 6
п.Погребы | Брянская обл., Брасовский р-н | Брасовский | ПС 35/10кВ Погребы ф.1003 | КТП-218 10/0,4кВ | 1х100 | 52
п.Погребы | Брянская обл., Брасовский р-н | Брасовский | ПС 35/10кВ Погребы ф.1005 | КТП-261 10/0,4кВ | 1х100 | 40
п.Погребы | Брянская обл., Брасовский р-н | Брасовский | ПС 35/10кВ Погребы ф.1005 | КТП-222 10/0,4кВ | 1х63 | 33
п.Погребы | Брянская обл., Брасовский р-н | Брасовский | ПС 35/10кВ Погребы ф.1005 | КТП-263 10/0,4кВ | 1х250 | 78
п.Погребы | Брянская обл., Брасовский р-н | Брасовский | ПС 35/10кВ Погребы ф.1005 | КТП-223 10/0,4кВ | 1х250 | 127
п.Погребы | Брянская обл., Брасовский р-н | Брасовский | ПС 35/10кВ Погребы ф.1007 | КТП-146 10/0,4кВ | 1х60 | 24
п.Погребы | Брянская обл., Брасовский р-н | Брасовский | ПС 35/10кВ Погребы ф.1007 | КТП-237 10/0,4кВ | 1х250 | 148
п.Погребы | Брянская обл., Брасовский р-н | Брасовский | ПС 35/10кВ Погребы ф.1007 | КТП-37 10/0,4кВ | 1х160 | 57
п.Погребы | Брянская обл., Брасовский р-н | Брасовский | ПС 35/10кВ Погребы ф.1007 | КТП-46 10/0,4кВ | 1х63 | 22
п.Коллективист | Брянская обл., Брасовский р-н | Брасовский | ПС 35/10кВ Погребы ф.1007 | КТП-39 10/0,4кВ | 1х63 | 9
п.Коллективист | Брянская обл., Брасовский р-н | Брасовский | ПС 35/10кВ Погребы ф.1007 | КТП-139 10/0,4кВ | 1х100 | 29
с.Клинское | Брянская обл., Брасовский р-н | Брасовский | ПС 35/10кВ Погребы ф.1007 | КТП-40 10/0,4кВ | 1х63 | 18
п.Екатериновка | Брянская обл., Брасовский р-н | Брасовский | ПС 35/10кВ Погребы ф.1007 | КТП-150 10/0,4кВ | 1х100 | 42
с.Колошечье | Брянская обл., Брасовский р-н | Брасовский | ПС 35/10кВ Совхозная ф.1002 | КТП-186 10/0,4кВ | 1х63 | 18
с.Колошечье | Брянская обл., Брасовский р-н | Брасовский | ПС 35/10кВ Совхозная ф.1002 | КТП-142 10/0,4кВ | 1х100 | 32
с.Добрик | Брянская обл., Брасовский р-н | Брасовский | ПС 35/10кВ Совхозная ф.1002 | КТП-170 10/0,4кВ | 1х63 | 14
с.Добрик | Брянская обл., Брасовский р-н | Брасовский | ПС 35/10кВ Совхозная ф.1002 | КТП-112 10/0,4кВ | 1х160 | 64
с.Добрик | Брянская обл., Брасовский р-н | Брасовский | ПС 35/10кВ Совхозная ф.1002 | КТП-114 10/0,4кВ | 1х100 | 58
с.Добрик | Брянская обл., Брасовский р-н | Брасовский | ПС 35/10кВ Совхозная ф.1002 | КТП-113 10/0,4кВ | 1х100 | 34
с.Добрик | Брянская обл., Брасовский р-н | Брасовский | ПС 35/10кВ Совхозная ф.1002 | КТП-157 10/0,4кВ | 1х250 | 79
д.Коростель | Брянская обл., Брасовский р-н | Брасовский | ПС 35/10кВ Совхозная ф.1002 | КТП-115 10/0,4кВ | 1х100 | 39
д.Коростель | Брянская обл., Брасовский р-н | Брасовский | ПС 35/10кВ Совхозная ф.1002 | КТП-116 10/0,4кВ | 1х100 | 31
с.Кретово | Брянская обл., Брасовский р-н | Брасовский | ПС 35/10кВ Совхозная ф.1002 | КТП-118 10/0,4кВ | 1х100 | 55
с.Кретово | Брянская обл., Брасовский р-н | Брасовский | ПС 35/10кВ Совхозная ф.1002 | КТП-119 10/0,4кВ | 1х100 | 41
с.Кретово | Брянская обл., Брасовский р-н | Брасовский | ПС 35/10кВ Совхозная ф.1002 | СТП-286 10/0,4кВ | 1х25 | 9
с.Кретово | Брянская обл., Брасовский р-н | Брасовский | ПС 35/10кВ Совхозная ф.1002 | КТП-176 10/0,4кВ | 1х250 | 82
с.Кретово | Брянская обл., Брасовский р-н | Брасовский | ПС 35/10кВ Совхозная ф.1002 | КТП-177 10/0,4кВ | 1х100 | 41
д.Ждановка | Брянская обл., Брасовский р-н | Брасовский | ПС 35/10кВ Совхозная ф.1002 | КТП-178 10/0,4кВ | 1х63 | 22
с.Колошечье | Брянская обл., Брасовский р-н | Брасовский | ПС 35/10кВ Совхозная ф.1003 | КТП-254 10/0,4кВ | 1х63 | 36
с.Колошечье | Брянская обл., Брасовский р-н | Брасовский | ПС 35/10кВ Совхозная ф.1003 | КТП-123 10/0,4кВ | 1х400 | 191
п.Красное | Брянская обл., Брасовский р-н | Брасовский | ПС 35/10кВ Совхозная ф.1003 | КТП-173 10/0,4кВ | 1х100 | 48
п.Красное | Брянская обл., Брасовский р-н | Брасовский | ПС 35/10кВ Совхозная ф.1003 | КТП-240 10/0,4кВ | 1х160 | 52
п.Красное | Брянская обл., Брасовский р-н | Брасовский | ПС 35/10кВ Совхозная ф.1003 | КТП-124 10/0,4кВ | 1х250 | 149
п.Красное | Брянская обл., Брасовский р-н | Брасовский | ПС 35/10кВ Совхозная ф.1003 | КТП-125 10/0,4кВ | 1х250 | 94
д.Мареевка | Брянская обл., Дубровский р-н | Дубровский | ПС 35/10кВ Мареевская ф.1011 | КТП-228 10/0,4кВ | 1х100 | 45
д.Бобровня | Брянская обл., Дубровский р-н | Дубровский | ПС 35/10кВ Мареевская ф.1011 | КТП-261 10/0,4кВ | 1х25 | 7
д.Ручей | Брянская обл., Дубровский р-н | Дубровский | ПС 35/10кВ Мареевская ф.1011 | КТП-232 10/0,4кВ | 1х63 | 43
д.Мареевка | Брянская обл., Дубровский р-н | Дубровский | ПС 35/10кВ Мареевская ф.1011 | КТП-230 10/0,4кВ | 1х100 | 26
д.Мареевка | Брянская обл., Дубровский р-н | Дубровский | ПС 35/10кВ Мареевская ф.1011 | КТП-235 10/0,4кВ | 1х63 | 32
д.Сетинка | Брянская обл., Дубровский р-н | Дубровский | ПС 35/10кВ Мареевская ф.1011 | КТП-260 10/0,4кВ | 1х25 | 9
д.Сетинка | Брянская обл., Дубровский р-н | Дубровский | ПС 35/10кВ Мареевская ф.1011 | КТП-237 10/0,4кВ | 1х63 | 14
д.Буда | Брянская обл., Дубровский р-н | Дубровский | ПС 35/10кВ Мареевская ф.1011 | КТП-238 10/0,4кВ | 1х10 | 9
д.Буда | Брянская обл., Дубровский р-н | Дубровский | ПС 35/10кВ Мареевская ф.1011 | КТП-239 10/0,4кВ | 1х60 | 18
с.Рябчи | Брянская обл., Дубровский р-н | Дубровский | ПС 35/10кВ Мареевская ф.1011 | РП "Рябчи" 10/0,4кВ | 2х400 | 234 | на РП действительно есть тр-р, но диспетчерское наименование - РП
с.Рябчи | Брянская обл., Дубровский р-н | Дубровский | ПС 35/10кВ Мареевская ф.1011 | КТП-263 10/0,4кВ | 1х250 | 117
с.Рябчи | Брянская обл., Дубровский р-н | Дубровский | ПС 35/10кВ Мареевская ф.1011 | КТП-245 10/0,4кВ | 1х250 | 125
с.Рябчи | Брянская обл., Дубровский р-н | Дубровский | ПС 35/10кВ Мареевская ф.1011 | КТП-246 10/0,4кВ | 1х100 | 22
с.Рябчи | Брянская обл., Дубровский р-н | Дубровский | ПС 35/10кВ Мареевская ф.1011 | КТП-257 10/0,4кВ | 1х250 | 67
с.Рябчи | Брянская обл., Дубровский р-н | Дубровский | ПС 35/10кВ Мареевская ф.1011 | КТП-242 10/0,4кВ | 1х160 | 85
д.Сусняг | Брянская обл., Дубровский р-н | Дубровский | ПС 35/10кВ Мареевская ф.1011 | КТП-259 10/0,4кВ | 1х100 | 25
д.Сусняг | Брянская обл., Дубровский р-н | Дубровский | ПС 35/10кВ Мареевская ф.1011 | КТП-241 10/0,4кВ | 1х400 | 186
д.Сусняг | Брянская обл., Дубровский р-н | Дубровский | ПС 35/10кВ Мареевская ф.1011 | КТП-240 10/0,4кВ | 1х100 | 48
д.Сусняг | Брянская обл., Дубровский р-н | Дубровский | ПС 35/10кВ Мареевская ф.1011 | КТП-258 10/0,4кВ | 1х40 | 13
д.Болотня | Брянская обл., Дубровский р-н | Дубровский | ПС 35/10кВ Мареевская ф.1011 | КТП-248 10/0,4кВ | 1х25 | 6
пос.Мин.Воды | Брянская обл., Дубровский р-н | Дубровский | ПС 35/10кВ Мареевская ф.1011 | КТП-84 10/0,4кВ | 1х100 | 53
пос.Мин.Воды | Брянская обл., Дубровский р-н | Дубровский | ПС 35/10кВ Мареевская ф.1011 | КТП-83 10/0,4кВ | 1х250 | 137
д.Гайдуковка | Брянская обл., Дубровский р-н | Дубровский | ПС 35/10кВ Мареевская ф.1011 | КТП-262 10/0,4кВ | 1х10 | 7
пос.Мин.Воды | Брянская обл., Дубровский р-н | Дубровский | ПС 35/10кВ Мареевская ф.1011 | КТП-100 10/0,4кВ | 1х100 | 49
пос.Мин.Воды | Брянская обл., Дубровский р-н | Дубровский | ПС 35/10кВ Мареевская ф.1011 | КТП-86 10/0,4кВ | 1х63 | 31
пос.Мин.Воды | Брянская обл., Дубровский р-н | Дубровский | ПС 35/10кВ Мареевская ф.1011 | КТП-87 10/0,4кВ | 1х100 | 52
пос.Мин.Воды | Брянская обл., Дубровский р-н | Дубровский | ПС 35/10кВ Мареевская ф.1011 | КТП-275 10/0,4кВ | 1х250 | 87
пос.Мин.Воды | Брянская обл., Дубровский р-н | Дубровский | ПС 35/10кВ Мареевская ф.1011 | КТП-101 10/0,4кВ | 1х160 | 50
д.Туреевка | Брянская обл., Дубровский р-н | Дубровский | ПС 35/10кВ Мареевская ф.1004 | КТП-227 10/0,4кВ | 1х63 | 28
д.Туреевка | Брянская обл., Дубровский р-н | Дубровский | ПС 35/10кВ Мареевская ф.1004 | КТП-224 10/0,4кВ | 1х40 | 7
д.Чапаев | Брянская обл., Дубровский р-н | Дубровский | ПС 35/10кВ Мареевская ф.1013 | КТП-252 10/0,4кВ | 1х10 | 9
д.Мареевка | Брянская обл., Дубровский р-н | Дубровский | ПС 35/10кВ Мареевская ф.1002 | КТП-216 10/0,4кВ | 1х250 | 136
д.Мареевка | Брянская обл., Дубровский р-н | Дубровский | ПС 35/10кВ Мареевская ф.1002 | КТП-215 10/0,4кВ | 1х250 | 107
д.Шаровка | Брянская обл., Дубровский р-н | Дубровский | ПС 35/10кВ Мареевская ф.1002 | КТП-217 10/0,4кВ | 1х10 | 9
пос.Косик | Брянская обл., Дубровский р-н | Дубровский | ПС 35/10кВ Мареевская ф.1002 | КТП-218 10/0,4кВ | 1х25 | 8
пос.Косик | Брянская обл., Дубровский р-н | Дубровский | ПС 35/10кВ Мареевская ф.1002 | СТП-221 10/0,4кВ | 1х10 | 2
д.Пеклино | Брянская обл., Дубровский р-н | Дубровский | ПС 35/10кВ Мареевская ф.1002 | КТП-219 10/0,4кВ | 1х100 | 22
д.Забелизна | Брянская обл., Дубровский р-н | Дубровский | ПС 35/10кВ Мареевская ф.1002 | КТП-220 10/0,4кВ | 1х100 | 48
д.Пеклино | Брянская обл., Дубровский р-н | Дубровский | ПС 35/10кВ Мареевская ф.1002 | РП "Пеклино" 10/0,4кВ | 2х400 | 190 | на РП действительно есть тр-р, но диспетчерское наименование - РП
д.Пеклино | Брянская обл., Дубровский р-н | Дубровский | ПС 35/10кВ Мареевская ф.1002 | КТП-136 10/0,4кВ | 1х63 | 21
д.Пеклино | Брянская обл., Дубровский р-н | Дубровский | ПС 35/10кВ Мареевская ф.1002 | КТП-131 10/0,4кВ | 1х250 | 159
д.Пеклино | Брянская обл., Дубровский р-н | Дубровский | ПС 35/10кВ Мареевская ф.1002 | КТП-276 10/0,4кВ | 1х100 | 27
д.Пеклино | Брянская обл., Дубровский р-н | Дубровский | ПС 35/10кВ Мареевская ф.1002 | КТП-134 10/0,4кВ | 1х250 | 66
д.Пеклино | Брянская обл., Дубровский р-н | Дубровский | ПС 35/10кВ Мареевская ф.1002 | КТП-133 10/0,4кВ | 1х63 | 23
д.Пеклино | Брянская обл., Дубровский р-н | Дубровский | ПС 35/10кВ Мареевская ф.1002 | КТП-132 10/0,4кВ | 1х250 | 135
д.Пеклино | Брянская обл., Дубровский р-н | Дубровский | ПС 35/10кВ Мареевская ф.1002 | КТП-135 10/0,4кВ | 1х63 | 23
д.Салынь | Брянская обл., Дубровский р-н | Дубровский | ПС 35/10кВ Мареевская ф.1002 | КТП-114 10/0,4кВ | 1х63 | 26
д.Салынь | Брянская обл., Дубровский р-н | Дубровский | ПС 35/10кВ Мареевская ф.1002 | КТП-115 10/0,4кВ | 1х63 | 27
д.Салынь | Брянская обл., Дубровский р-н | Дубровский | ПС 35/10кВ Мареевская ф.1002 | КТП-116 10/0,4кВ | 1х250 | 123
д.Салынь | Брянская обл., Дубровский р-н | Дубровский | ПС 35/10кВ Мареевская ф.1002 | КТП-118 10/0,4кВ | 1х100 | 47
д.Салынь | Брянская обл., Дубровский р-н | Дубровский | ПС 35/10кВ Мареевская ф.1002 | КТП-119 10/0,4кВ | 1х100 | 50
д.Новая Салынь | Брянская обл., Дубровский р-н | Дубровский | ПС 35/10кВ Мареевская ф.1002 | КТП-123 10/0,4кВ | 1х60 | 21
д.Бересток | Брянская обл., Дубровский р-н | Дубровский | ПС 35/10кВ Мареевская ф.1002 | КТП-120 10/0,4кВ | 1х63 | 40
д.Дубовец | Брянская обл., Дубровский р-н | Дубровский | ПС 35/10кВ Мареевская ф.1002 | КТП-15 10/0,4кВ | 1х10 | 6
д.Голубея | Брянская обл., Дубровский р-н | Дубровский | ПС 35/10кВ Мареевская ф.1002 | КТП-125 10/0,4кВ | 1х100 | 49
пгт.Дубровка | Брянская обл., Дубровский р-н | Дубровский | ПС 110/35/10кВ Дубровская ф.1014 | КТП-289 10/0,4кВ | 1х250 | 72
пос.Калинин | Брянская обл., Дубровский р-н | Дубровский | ПС 110/35/10кВ Дубровская ф.1014 | КТП-60 10/0,4кВ | 1х10 | 6
с.Алешня | Брянская обл., Дубровский р-н | Дубровский | ПС 110/35/10кВ Дубровская ф.1014 | КТП-71 10/0,4кВ | 1х250 | 102
с.Алешня | Брянская обл., Дубровский р-н | Дубровский | ПС 110/35/10кВ Дубровская ф.1014 | КТП-72 10/0,4кВ | 1х250 | 142
с.Алешня | Брянская обл., Дубровский р-н | Дубровский | ПС 110/35/10кВ Дубровская ф.1014 | КТП-266 10/0,4кВ | 1х100 | 52
с.Алешня | Брянская обл., Дубровский р-н | Дубровский | ПС 110/35/10кВ Дубровская ф.1014 | КТП-73 10/0,4кВ | 1х60 | 32
с.Алешня | Брянская обл., Дубровский р-н | Дубровский | ПС 110/35/10кВ Дубровская ф.1014 | КТП-74 10/0,4кВ | 1х63 | 18
с.Алешня | Брянская обл., Дубровский р-н | Дубровский | ПС 110/35/10кВ Дубровская ф.1014 | СТП-102 10/0,4кВ | 1х10 | 6
с.Алешня | Брянская обл., Дубровский р-н | Дубровский | ПС 110/35/10кВ Дубровская ф.1014 | КТП-76 10/0,4кВ | 1х100 | 27
д.Чепеничи | Брянская обл., Дубровский р-н | Дубровский | ПС 110/35/10кВ Дубровская ф.1014 | КТП-77 10/0,4кВ | 1х63 | 20
с.Сергеевка | Брянская обл., Дубровский р-н | Дубровский | ПС 110/35/10кВ Дубровская ф.1014 | КТП-78 10/0,4кВ | 1х60 | 30
д.Жуковщина | Брянская обл., Дубровский р-н | Дубровский | ПС 110/35/10кВ Дубровская ф.1014 | КТП-99 10/0,4кВ | 1х40 | 12
д.Жуково | Брянская обл., Дубровский р-н | Дубровский | ПС 110/35/10кВ Дубровская ф.1014 | КТП-91 10/0,4кВ | 1х63 | 16
д.Жуково | Брянская обл., Дубровский р-н | Дубровский | ПС 110/35/10кВ Дубровская ф.1014 | КТП-93 10/0,4кВ | 1х63 | 34
д.Жуково | Брянская обл., Дубровский р-н | Дубровский | ПС 110/35/10кВ Дубровская ф.1014 | КТП-94 10/0,4кВ | 1х250 | 142
пгт.Дубровка | Брянская обл., Дубровский р-н | Дубровский | ПС 110/35/10кВ Дубровская ф.1012 | ЗТП №1 "База РЭС" 10/0,4кВ | 2х400 | 181
пгт.Дубровка | Брянская обл., Дубровский р-н | Дубровский | ПС 110/35/10кВ Дубровская ф.1012 | РП "Зимницкий" 10/0,4кВ | 2х400 | 193 | на РП действительно есть тр-р, но диспетчерское наименование - РП
пгт.Дубровка | Брянская обл., Дубровский р-н | Дубровский | ПС 110/35/10кВ Дубровская ф.1012 | КТП-146 10/0,4кВ | 1х400 | 236
пгт.Дубровка | Брянская обл., Дубровский р-н | Дубровский | ПС 110/35/10кВ Дубровская ф.1012 | КТП-161 10/0,4кВ | 1х400 | 229
д.Загорье | Брянская обл., Дубровский р-н | Дубровский | ПС 110/35/10кВ Дубровская ф.1012 | КТП-172 10/0,4кВ | 1х40 | 15
с.Хамовка | Брянская обл., Дубровский р-н | Дубровский | ПС 110/35/10кВ Дубровская ф.1009 | КТП-103 10/0,4кВ | 1х60 | 15
д.Потрясовка | Брянская обл., Дубровский р-н | Дубровский | ПС 110/35/10кВ Дубровская ф.1009 | КТП-105 10/0,4кВ | 1х63 | 28
пгт.Дубровка | Брянская обл., Дубровский р-н | Дубровский | ПС 110/35/10кВ Дубровская ф.1009 | КТП-106 10/0,4кВ | 1х63 | 35
д.Тушево | Брянская обл., Дубровский р-н | Дубровский | ПС 110/35/10кВ Дубровская ф.1009 | КТП-108 10/0,4кВ | 1х60 | 14
д.Любимовка | Брянская обл., Дубровский р-н | Дубровский | ПС 110/35/10кВ Дубровская ф.1009 | КТП-112 10/0,4кВ | 1х25 | 10
д.Чет | Брянская обл., Дубровский р-н | Дубровский | ПС 110/35/10кВ Дубровская ф.1009 | КТП-256 10/0,4кВ | 1х30 | 15
д.Тютчева Слобода | Брянская обл., Дубровский р-н | Дубровский | ПС 110/35/10кВ Дубровская ф.1009 | КТП-113 10/0,4кВ | 1х25 | 5
д.Пеклино | Брянская обл., Дубровский р-н | Дубровский | ПС 110/35/10кВ Дубровская ф.1009 | КТП-142 10/0,4кВ | 1х100 | 35
пос.Липовка | Брянская обл., Дубровский р-н | Дубровский | ПС 110/35/10кВ Дубровская ф.1007 | КТП-147 10/0,4кВ | 1х63 | 26
пос.Липовка | Брянская обл., Дубровский р-н | Дубровский | ПС 110/35/10кВ Дубровская ф.1007 | КТП-156 10/0,4кВ | 1х40 | 9
пос.Новый свет | Брянская обл., Дубровский р-н | Дубровский | ПС 110/35/10кВ Дубровская ф.1007 | КТП-148 10/0,4кВ | 1х160 | 99
д.Карловка | Брянская обл., Дубровский р-н | Дубровский | ПС 110/35/10кВ Дубровская ф.1007 | КТП-149 10/0,4кВ | 1х160 | 47
д.Немерь | Брянская обл., Дубровский р-н | Дубровский | ПС 110/35/10кВ Дубровская ф.1007 | КТП-152 10/0,4кВ | 1х160 | 77
д.Немерь | Брянская обл., Дубровский р-н | Дубровский | ПС 110/35/10кВ Дубровская ф.1007 | КТП-150 10/0,4кВ | 1х160 | 55
д.Немерь | Брянская обл., Дубровский р-н | Дубровский | ПС 110/35/10кВ Дубровская ф.1007 | КТП-151 10/0,4кВ | 1х160 | 91
д.Немерь | Брянская обл., Дубровский р-н | Дубровский | ПС 110/35/10кВ Дубровская ф.1007 | КТП-153 10/0,4кВ | 1х100 | 37
д.Чекалина Слобода | Брянская обл., Дубровский р-н | Дубровский | ПС 110/35/10кВ Дубровская ф.1007 | КТП-154 10/0,4кВ | 1х10 | 1
д.Зимницкая Слобода | Брянская обл., Дубровский р-н | Дубровский | ПС 110/35/10кВ Дубровская ф.1003 | КТП-166 10/0,4кВ | 1х63 | 31
д.Зимницкая Слобода | Брянская обл., Дубровский р-н | Дубровский | ПС 110/35/10кВ Дубровская ф.1003 | КТП-163 10/0,4кВ | 1х63 | 16
с.Рековичи | Брянская обл., Дубровский р-н | Дубровский | ПС 110/35/10кВ Дубровская ф.1003 | КТП-175 10/0,4кВ | 1х400 | 178
с.Рековичи | Брянская обл., Дубровский р-н | Дубровский | ПС 110/35/10кВ Дубровская ф.1003 | КТП-176 10/0,4кВ | 1х60 | 32
с.Рековичи | Брянская обл., Дубровский р-н | Дубровский | ПС 110/35/10кВ Дубровская ф.1003 | КТП-173 10/0,4кВ | 1х250 | 111
с.Рековичи | Брянская обл., Дубровский р-н | Дубровский | ПС 110/35/10кВ Дубровская ф.1003 | КТП-174 10/0,4кВ | 1х400 | 245
с.Рековичи | Брянская обл., Дубровский р-н | Дубровский | ПС 110/35/10кВ Дубровская ф.1003 | КТП-278 10/0,4кВ | 1х250 | 157
с.Рековичи | Брянская обл., Дубровский р-н | Дубровский | ПС 110/35/10кВ Дубровская ф.1003 | КТП-164 10/0,4кВ | 1х63 | 21
с.Рековичи | Брянская обл., Дубровский р-н | Дубровский | ПС 110/35/10кВ Дубровская ф.1003 | КТП-171 10/0,4кВ | 1х160 | 90
с.Рековичи | Брянская обл., Дубровский р-н | Дубровский | ПС 110/35/10кВ Дубровская ф.1003 | КТП-277 10/0,4кВ | 1х400 | 230
с.Рековичи | Брянская обл., Дубровский р-н | Дубровский | ПС 110/35/10кВ Дубровская ф.1003 | КТП-165 10/0,4кВ | 1х60 | 25
д.Казаново | Брянская обл., Дубровский р-н | Дубровский | ПС 110/35/10кВ Дубровская ф.1003 | КТП-170 10/0,4кВ | 1х100 | 51
д.Вязовск | Брянская обл., Дубровский р-н | Дубровский | ПС 110/35/10кВ Дубровская ф.1003 | КТП-167 10/0,4кВ | 1х100 | 59
д.Вязовск | Брянская обл., Дубровский р-н | Дубровский | ПС 110/35/10кВ Дубровская ф.1003 | КТП-169 10/0,4кВ | 1х100 | 21
д.Давыдчи | Брянская обл., Дубровский р-н | Дубровский | ПС 110/35/10кВ Дубровская ф.1001 | КТП-52 10/0,4кВ | 1х100 | 27
д.Понизовка | Брянская обл., Дубровский р-н | Дубровский | ПС 110/35/10кВ Дубровская ф.1001 | КТП-55 10/0,4кВ | 1х63 | 17
д.Давыдчи | Брянская обл., Дубровский р-н | Дубровский | ПС 110/35/10кВ Дубровская ф.1001 | КТП-56 10/0,4кВ | 1х250 | 134
д.Давыдчи | Брянская обл., Дубровский р-н | Дубровский | ПС 110/35/10кВ Дубровская ф.1001 | КТП-58 10/0,4кВ | 1х250 | 111
д.Давыдчи | Брянская обл., Дубровский р-н | Дубровский | ПС 110/35/10кВ Дубровская ф.1001 | КТП-284 10/0,4кВ | 1х63 | 35
д.Давыдчи | Брянская обл., Дубровский р-н | Дубровский | ПС 110/35/10кВ Дубровская ф.1001 | КТП-272 10/0,4кВ | 1х250 | 140
д.Давыдчи | Брянская обл., Дубровский р-н | Дубровский | ПС 110/35/10кВ Дубровская ф.1001 | КТП-97 10/0,4кВ | 1х160 | 99
д.Давыдчи | Брянская обл., Дубровский р-н | Дубровский | ПС 110/35/10кВ Дубровская ф.1001 | КТП-59 10/0,4кВ | 1х160 | 52
д.Понизовка | Брянская обл., Дубровский р-н | Дубровский | ПС 110/35/10кВ Дубровская ф.1001 | КТП-54 10/0,4кВ | 1х400 | 119
д.Зерно | Брянская обл., Дубровский р-н | Дубровский | ПС 110/35/10кВ Дубровская ф.1001 | КТП-63 10/0,4кВ | 1х25 | 9
д.Побойная | Брянская обл., Дубровский р-н | Дубровский | ПС 110/35/10кВ Дубровская ф.1001 | КТП-288 10/0,4кВ | 1х630 | 235
д.Побойная | Брянская обл., Дубровский р-н | Дубровский | ПС 110/35/10кВ Дубровская ф.1001 | КТП-62 10/0,4кВ | 1х63 | 36
пос.Заря | Брянская обл., Дубровский р-н | Дубровский | ПС 110/35/10кВ Дубровская ф.1001 | КТП-10 10/0,4кВ | 1х63 | 26
пос.Заря | Брянская обл., Дубровский р-н | Дубровский | ПС 110/35/10кВ Дубровская ф.1001 | КТП-64 10/0,4кВ | 1х60 | 31
с.Алешня | Брянская обл., Дубровский р-н | Дубровский | ПС 110/35/10кВ Дубровская ф.1001 | КТП-65 10/0,4кВ | 1х63 | 28
д.Герасимовка | Брянская обл., Дубровский р-н | Дубровский | ПС 35/10кВ Алешинская ф.1004 | КТП-46 10/0,4кВ | 1х200 | 50
д.Герасимовка | Брянская обл., Дубровский р-н | Дубровский | ПС 35/10кВ Алешинская ф.1004 | КТП-47 10/0,4кВ | 1х250 | 69
д.Берлевец | Брянская обл., Дубровский р-н | Дубровский | ПС 35/10кВ Алешинская ф.1004 | СТП-48 10/0,4кВ | 1х10 | 2
д.Заустье | Брянская обл., Дубровский р-н | Дубровский | ПС 35/10кВ Алешинская ф.1004 | КТП-50 10/0,4кВ | 1х60 | 30
д.Колышкино | Брянская обл., Дубровский р-н | Дубровский | ПС 35/10кВ Алешинская ф.1003 | КТП-281 10/0,4кВ | 1х63 | 37
д.Старое Колышкино | Брянская обл., Дубровский р-н | Дубровский | ПС 35/10кВ Алешинская ф.1003 | КТП-45 10/0,4кВ | 1х250 | 86
д.Старое Колышкино | Брянская обл., Дубровский р-н | Дубровский | ПС 35/10кВ Алешинская ф.1003 | КТП-37 10/0,4кВ | 1х400 | 247
д.Старое Колышкино | Брянская обл., Дубровский р-н | Дубровский | ПС 35/10кВ Алешинская ф.1003 | КТП-36 10/0,4кВ | 1х25 | 8
д.Старое Колышкино | Брянская обл., Дубровский р-н | Дубровский | ПС 35/10кВ Алешинская ф.1003 | КТП-255 10/0,4кВ | 1х250 | 117
д.Старое Колышкино | Брянская обл., Дубровский р-н | Дубровский | ПС 35/10кВ Алешинская ф.1003 | КТП-2 10/0,4кВ | 1х250 | 121
д.Старое Колышкино | Брянская обл., Дубровский р-н | Дубровский | ПС 35/10кВ Алешинская ф.1003 | РП "Колышкино" 10/0,4кВ | 2х250 | 95 | на РП действительно есть тр-р, но диспетчерское наименование - РП
д.Старое Колышкино | Брянская обл., Дубровский р-н | Дубровский | ПС 35/10кВ Алешинская ф.1003 | КТП-5 10/0,4кВ | 1х100 | 58
д.Плетневка | Брянская обл., Дубровский р-н | Дубровский | ПС 35/10кВ Алешинская ф.1003 | КТП-40 10/0,4кВ | 1х60 | 18
д.Плетневка | Брянская обл., Дубровский р-н | Дубровский | ПС 35/10кВ Алешинская ф.1003 | КТП-39 10/0,4кВ | 1х160 | 79
д.Прилепы | Брянская обл., Дубровский р-н | Дубровский | ПС 35/10кВ Алешинская ф.1003 | КТП-41 10/0,4кВ | 1х30 | 8
д.Сосновка | Брянская обл., Дубровский р-н | Дубровский | ПС 35/10кВ Алешинская ф.1003 | КТП-42 10/0,4кВ | 1х250 | 71
с.Жабово | Брянская обл., Дубровский р-н | Дубровский | ПС 35/10кВ Алешинская ф.1003 | КТП-70 10/0,4кВ | 1х25 | 4
с.Жабово | Брянская обл., Дубровский р-н | Дубровский | ПС 35/10кВ Алешинская ф.1003 | КТП-69 10/0,4кВ | 1х63 | 26
д.Моряк | Брянская обл., Дубровский р-н | Дубровский | ПС 35/10кВ Алешинская ф.1003 | КТП-66 10/0,4кВ | 1х250 | 111
д.Новая Кочевка | Брянская обл., Дубровский р-н | Дубровский | ПС 35/10кВ Алешинская ф.1002 | КТП-20 10/0,4кВ | 1х25 | 17
д.Алешинка | Брянская обл., Дубровский р-н | Дубровский | ПС 35/10кВ Алешинская ф.1002 | КТП-23 10/0,4кВ | 1х250 | 76
д.Алешинка | Брянская обл., Дубровский р-н | Дубровский | ПС 35/10кВ Алешинская ф.1002 | КТП-271 10/0,4кВ | 1х250 | 87
д.Шушерово | Брянская обл., Дубровский р-н | Дубровский | ПС 35/10кВ Алешинская ф.1002 | СТП-16 10/0,4кВ | 1х40 | 19
д.Алешинка | Брянская обл., Дубровский р-н | Дубровский | ПС 35/10кВ Алешинская ф.1002 | КТП-267 10/0,4кВ | 1х250 | 80
д.Алешинка | Брянская обл., Дубровский р-н | Дубровский | ПС 35/10кВ Алешинская ф.1002 | КТП-33 10/0,4кВ | 1х25 | 5
д.Алешинка | Брянская обл., Дубровский р-н | Дубровский | ПС 35/10кВ Алешинская ф.1002 | КТП-27 10/0,4кВ | 1х400 | 133
д.Деньгубовка | Брянская обл., Дубровский р-н | Дубровский | ПС 35/10кВ Алешинская ф.1002 | КТП-34 10/0,4кВ | 1х100 | 32
пос.Хотен | Брянская обл., Дубровский р-н | Дубровский | ПС 35/10кВ Алешинская ф.1002 | СТП-29 10/0,4кВ | 1х10 | 3
д.Барковичи | Брянская обл., Дубровский р-н | Дубровский | ПС 35/10кВ Алешинская ф.1002 | КТП-31 10/0,4кВ | 1х63 | 16
с.Сергеевка | Брянская обл., Дубровский р-н | Дубровский | ПС 35/10кВ Алешинская ф.1001 | КТП-3 10/0,4кВ | 1х100 | 37
д.Афонино | Брянская обл., Дубровский р-н | Дубровский | ПС 35/10кВ Алешинская ф.1001 | КТП-274 10/0,4кВ | 1х250 | 98
д.Афонино | Брянская обл., Дубровский р-н | Дубровский | ПС 35/10кВ Алешинская ф.1001 | РП "Афонино" 10/0,4кВ | 2х400 | 186 | на РП действительно есть тр-р, но диспетчерское наименование - РП
д.Афонино | Брянская обл., Дубровский р-н | Дубровский | ПС 35/10кВ Алешинская ф.1001 | КТП-9 10/0,4кВ | 1х250 | 97
д.Афонино | Брянская обл., Дубровский р-н | Дубровский | ПС 35/10кВ Алешинская ф.1001 | КТП-17 10/0,4кВ | 1х63 | 32
д.Будвинец | Брянская обл., Дубровский р-н | Дубровский | ПС 35/10кВ Алешинская ф.1001 | КТП-254 10/0,4кВ | 1х25 | 8
пос.Сеща | Брянская обл., Дубровский р-н | Дубровский | ПС 35/10/6кВ Сещинская ф.1034 | КТП-157 10/0,4кВ | 1х63 | 29
пос.Сеща | Брянская обл., Дубровский р-н | Дубровский | ПС 35/10/6кВ Сещинская ф.1034 | КТП-185 10/0,4кВ | 1х250 | 142
д.Большая Островня | Брянская обл., Дубровский р-н | Дубровский | ПС 35/10/6кВ Сещинская ф.1034 | РП "Большая Островня" 10/0,4кВ | 1х400 | 232 | на РП действительно есть тр-р, но диспетчерское наименование - РП
д.Харичи | Брянская обл., Дубровский р-н | Дубровский | ПС 35/10/6кВ Сещинская ф.1034 | КТП-211 10/0,4кВ | 1х10 | 5.5709
д.Казенное Узкое | Брянская обл., Дубровский р-н | Дубровский | ПС 35/10/6кВ Сещинская ф.1034 | КТП-212 10/0,4кВ | 1х10 | 5
д.Новое Узкое | Брянская обл., Дубровский р-н | Дубровский | ПС 35/10/6кВ Сещинская ф.1034 | КТП-214 10/0,4кВ | 1х60 | 19
д.Большая Островня | Брянская обл., Дубровский р-н | Дубровский | ПС 35/10/6кВ Сещинская ф.1034 | КТП-190 10/0,4кВ | 1х100 | 25
д.Большая Островня | Брянская обл., Дубровский р-н | Дубровский | ПС 35/10/6кВ Сещинская ф.1034 | КТП-191 10/0,4кВ | 1х100 | 27
д.Большая Островня | Брянская обл., Дубровский р-н | Дубровский | ПС 35/10/6кВ Сещинская ф.1034 | КТП-196 10/0,4кВ | 1х250 | 101
д.Большая Островня | Брянская обл., Дубровский р-н | Дубровский | ПС 35/10/6кВ Сещинская ф.1034 | КТП-192 10/0,4кВ | 1х250 | 105
пос.Сеща | Брянская обл., Дубровский р-н | Дубровский | ПС 35/10/6кВ Сещинская ф.1034 | КТП-193 10/0,4кВ | 1х100 | 58
д.Большая Островня | Брянская обл., Дубровский р-н | Дубровский | ПС 35/10/6кВ Сещинская ф.1034 | КТП-194 10/0,4кВ | 1х160 | 98
д.Холмовая | Брянская обл., Дубровский р-н | Дубровский | ПС 35/10/6кВ Сещинская ф.1034 | КТП-292 10/0,4кВ | 1х63 | 19
д.Холмовая | Брянская обл., Дубровский р-н | Дубровский | ПС 35/10/6кВ Сещинская ф.1034 | КТП-195 10/0,4кВ | 1х100 | 41
д.Краснополье | Брянская обл., Дубровский р-н | Дубровский | ПС 35/10/6кВ Сещинская ф.1032 | КТП-199 10/0,4кВ | 1х63 | 28
пос.Сеща | Брянская обл., Дубровский р-н | Дубровский | ПС 35/10/6кВ Сещинская ф.1032 | КТП-200 10/0,4кВ | 1х25 | 18
д.Федоровка | Брянская обл., Дубровский р-н | Дубровский | ПС 35/10/6кВ Сещинская ф.1032 | КТП-201 10/0,4кВ | 1х25 | 4
д.Радичи | Брянская обл., Дубровский р-н | Дубровский | ПС 35/10/6кВ Сещинская ф.1032 | КТП-203 10/0,4кВ | 1х250 | 127
д.Радичи | Брянская обл., Дубровский р-н | Дубровский | ПС 35/10/6кВ Сещинская ф.1032 | КТП-204 10/0,4кВ | 1х63 | 28
д.Радичи | Брянская обл., Дубровский р-н | Дубровский | ПС 35/10/6кВ Сещинская ф.1032 | КТП-205 10/0,4кВ | 1х160 | 78
д.Радичи | Брянская обл., Дубровский р-н | Дубровский | ПС 35/10/6кВ Сещинская ф.1032 | КТП-206 10/0,4кВ | 1х40 | 19
д.Глинки | Брянская обл., Дубровский р-н | Дубровский | ПС 35/10/6кВ Сещинская ф.1031 | КТП-202 10/0,4кВ | 1х25 | 20
д.Ч.Радичи | Брянская обл., Дубровский р-н | Дубровский | ПС 35/10/6кВ Сещинская ф.1031 | КТП-287 10/0,4кВ | 1х160 | 81
д.Мирошки | Брянская обл., Дубровский р-н | Дубровский | ПС 35/10/6кВ Сещинская ф.1031 | КТП-208 10/0,4кВ | 1х10 | 5.5709
д.Грибовка | Брянская обл., Дубровский р-н | Дубровский | ПС 35/10/6кВ Сещинская ф.1031 | КТП-184 10/0,4кВ | 1х63 | 33
д.Кутец | Брянская обл., Дубровский р-н | Дубровский | ПС 35/10/6кВ Сещинская ф.1031 | КТП-187 10/0,4кВ | 1х63 | 26
пос.Сеща | Брянская обл., Дубровский р-н | Дубровский | ПС 35/10/6кВ Сещинская ф.612 | КТП-110 6/0,4кВ | 1х250 | 83
пос.Сеща | Брянская обл., Дубровский р-н | Дубровский | ПС 35/10/6кВ Сещинская ф.612 | КТП-183 6/0,4кВ | 1х63 | 17
пос.Сеща | Брянская обл., Дубровский р-н | Дубровский | ПС 35/10/6кВ Сещинская ф.612 | КТП-181 6/0,4кВ | 1х160 | 107
пос.Сеща | Брянская обл., Дубровский р-н | Дубровский | ПС 35/10/6кВ Сещинская ф.612 | КТП-182 6/0,4кВ | 1х160 | 81
пос.Сеща | Брянская обл., Дубровский р-н | Дубровский | ПС 35/10/6кВ Сещинская ф.611 | КТП-177 6/0,4кВ | 1х63 | 35
пос.Сеща | Брянская обл., Дубровский р-н | Дубровский | ПС 35/10/6кВ Сещинская ф.611 | ЗТП №140 "Поликлиника" 6/0,4кВ | 2х400 | 169
пос.Сеща | Брянская обл., Дубровский р-н | Дубровский | ПС 35/10/6кВ Сещинская ф.611 | КТП-178 6/0,4кВ | 1х250 | 103
пос.Сеща | Брянская обл., Дубровский р-н | Дубровский | ПС 35/10/6кВ Сещинская ф.611 | КТП-180 6/0,4кВ | 1х250 | 84
пос.Сеща | Брянская обл., Дубровский р-н | Дубровский | ПС 35/10/6кВ Сещинская ф.611 | КТП-139 6/0,4кВ | 1х160 | 74
пос.Сеща | Брянская обл., Дубровский р-н | Дубровский | ПС 35/10/6кВ Сещинская ф.611 | КТП-179 6/0,4кВ | 1х160 | 81
с.Большая Жукова | Брянская обл., Дятьковский р-н | Дятьковский | ПС 110/35/6кВ Дятьковская ф.610 | РП "Большая Жукова" 6/0,4кВ | 1х63 | 22 | на РП действительно есть тр-р, но диспетчерское наименование - РП
д.Хизовка | Брянская обл., Дятьковский р-н | Дятьковский | ПС 110/35/6кВ Дятьковская ф.610 | КТП-18 6/0,4кВ | 1х25 | 8
г.Дятьково | Брянская обл., Дятьковский р-н | Дятьковский | ПС 110/35/6кВ Дятьковская ф.619 | РП "База РЭС" 6/0,4кВ | 2х400 | 165 | на РП действительно есть тр-р, но диспетчерское наименование - РП
пос.Дружба | Брянская обл., Дятьковский р-н | Дятьковский | ПС 110/35/6кВ Дятьковская ф.611 | РП "Дружба" 6/0,4кВ | 1х160+1х250 | 82 | на РП действительно есть тр-р, но диспетчерское наименование - РП
пос.Дружба | Брянская обл., Дятьковский р-н | Дятьковский | ПС 110/35/6кВ Дятьковская ф.611 | РП "Школа" 6/0,4кВ | 2х400 | 224 | на РП действительно есть тр-р, но диспетчерское наименование - РП
пос.Дружба | Брянская обл., Дятьковский р-н | Дятьковский | ПС 110/35/6кВ Дятьковская ф.611 | КТП-15 6/0,4кВ | 1х160 | 72
пос.Дружба | Брянская обл., Дятьковский р-н | Дятьковский | ПС 110/35/6кВ Дятьковская ф.611 | КТП-20 6/0,4кВ | 1х160 | 76
г.Дятьково | Брянская обл., Дятьковский р-н | Дятьковский | ПС 110/35/6кВ Дятьковская ф.620 | ЗТП-166 6/0,4кВ | 1х250 | 140
г.Дятьково | Брянская обл., Дятьковский р-н | Дятьковский | ПС 110/35/6кВ Дятьковская ф.620 | КТП-211 6/0,4кВ | 1х160 | 77
г.Дятьково | Брянская обл., Дятьковский р-н | Дятьковский | ПС 110/35/6кВ Дятьковская ф.620 | КТП-218 6/0,4кВ | 1х160 | 49
д.Чернятичи | Брянская обл., Дятьковский р-н | Дятьковский | ПС 110/35/6кВ Дятьковская ф.620 | КТП-7 6/0,4кВ | 1х100 | 36
д.Чернятичи | Брянская обл., Дятьковский р-н | Дятьковский | ПС 110/35/6кВ Дятьковская ф.620 | КТП-8 6/0,4кВ | 1х63 | 37
пос.Дружба | Брянская обл., Дятьковский р-н | Дятьковский | ПС 110/35/6кВ Дятьковская ф.620 | КТП-36 6/0,4кВ | 1х160 | 90
пос.Дружба | Брянская обл., Дятьковский р-н | Дятьковский | ПС 110/35/6кВ Дятьковская ф.620 | КТП-4 6/0,4кВ | 1х160 | 83
пос.Дружба | Брянская обл., Дятьковский р-н | Дятьковский | ПС 110/35/6кВ Дятьковская ф.620 | РП "АВМ" 6/0,4кВ | 2х400 | 160 | на РП действительно есть тр-р, но диспетчерское наименование - РП
д.Любышь | Брянская обл., Дятьковский р-н | Дятьковский | ПС 110/35/6кВ Дятьковская ф.620 | КТП-11 6/0,4кВ | 1х100 | 41
д.Любышь | Брянская обл., Дятьковский р-н | Дятьковский | ПС 110/35/6кВ Дятьковская ф.620 | КТП-1 6/0,4кВ | 1х63 | 39
д.Псурский Хутор | Брянская обл., Дятьковский р-н | Дятьковский | ПС 110/35/6кВ Дятьковская ф.627 | КТП-30 6/0,4кВ | 1х10 | 6
д.Верещевка | Брянская обл., Дятьковский р-н | Дятьковский | ПС 110/35/6кВ Дятьковская ф.627 | КТП-25 6/0,4кВ | 1х50 | 5
д.Ольшаница | Брянская обл., Дятьковский р-н | Дятьковский | ПС 110/35/6кВ Дятьковская ф.627 | КТП-27 6/0,4кВ | 1х30 | 12
д.Псурь | Брянская обл., Дятьковский р-н | Дятьковский | ПС 110/35/6кВ Дятьковская ф.627 | РП "Псурь" 6/0,4кВ | 1х250 | 105 | на РП действительно есть тр-р, но диспетчерское наименование - РП
с.Слободище | Брянская обл., Дятьковский р-н | Дятьковский | ПС 35/6кВ Победа ф.601 | РП "Слободище" 6/0,4кВ | 1х320+1х400 | 189 | на РП действительно есть тр-р, но диспетчерское наименование - РП
пос.Родники | Брянская обл., Дятьковский р-н | Дятьковский | ПС 35/6кВ Победа ф.601 | КТП-96 6/0,4кВ | 1х100 | 47
д.Колядчино | Брянская обл., Дятьковский р-н | Дятьковский | ПС 35/6кВ Победа ф.601 | КТП-100 6/0,4кВ | 1х40 | 10
д.Сосновка | Брянская обл., Дятьковский р-н | Дятьковский | ПС 35/6кВ Победа ф.601 | РП "Сосновка" 6/0,4кВ | 2х250 | 140 | на РП действительно есть тр-р, но диспетчерское наименование - РП
д.Сосновка | Брянская обл., Дятьковский р-н | Дятьковский | ПС 35/6кВ Победа ф.601 | КТП-97 6/0,4кВ | 1х630 | 295
д.Сосновка | Брянская обл., Дятьковский р-н | Дятьковский | ПС 35/6кВ Победа ф.601 | КТП-101 6/0,4кВ | 1х250 | 125
д.Латышовка | Брянская обл., Дятьковский р-н | Дятьковский | ПС 35/6кВ Победа ф.601 | КТП-102 6/0,4кВ | 1х100 | 44
с.Слободище | Брянская обл., Дятьковский р-н | Дятьковский | ПС 35/6кВ Победа ф.605 | ЗТП-92 6/0,4кВ | 1х400 | 128
с.Слободище | Брянская обл., Дятьковский р-н | Дятьковский | ПС 35/6кВ Победа ф.605 | КТП-93 6/0,4кВ | 1х100 | 45
с.Слободище | Брянская обл., Дятьковский р-н | Дятьковский | ПС 35/6кВ Победа ф.605 | КТП-94 6/0,4кВ | 1х180 | 79
с.Слободище | Брянская обл., Дятьковский р-н | Дятьковский | ПС 35/6кВ Победа ф.605 | ЗТП-95 6/0,4кВ | 1х250 | 88
с.Слободище | Брянская обл., Дятьковский р-н | Дятьковский | ПС 35/6кВ Победа ф.602 | КТП-108 6/0,4кВ | 1х100 | 44
с.Слободище | Брянская обл., Дятьковский р-н | Дятьковский | ПС 35/6кВ Победа ф.602 | КТП-107 6/0,4кВ | 1х100 | 49
г.Дятьково | Брянская обл., Дятьковский р-н | Дятьковский | ПС 35/6кВ Победа ф.606 | КТП-14 6/0,4кВ | 1х50 | 20
г.Дятьково | Брянская обл., Дятьковский р-н | Дятьковский | ПС 35/6кВ Победа ф.606 | КТП-219 6/0,4кВ | 1х100 | 56
д.Неверь | Брянская обл., Дятьковский р-н | Дятьковский | ПС 35/6кВ Любохна ф.624 | КТП-168 6/0,4кВ | 1х100 | 45
д.Неверь | Брянская обл., Дятьковский р-н | Дятьковский | ПС 35/6кВ Любохна ф.624 | КТП-81 6/0,4кВ | 1х63 | 28
д.Неверь | Брянская обл., Дятьковский р-н | Дятьковский | ПС 35/6кВ Любохна ф.624 | ЗТП-91 6/0,4кВ | 1х200 | 128
с.Пупково | Брянская обл., Дятьковский р-н | Дятьковский | ПС 35/6кВ Любохна ф.624 | КТП-82 6/0,4кВ | 1х100 | 34
с.Пупково | Брянская обл., Дятьковский р-н | Дятьковский | ПС 35/6кВ Любохна ф.624 | КТП-80 6/0,4кВ | 1х63 | 29
с.Пупково | Брянская обл., Дятьковский р-н | Дятьковский | ПС 35/6кВ Любохна ф.624 | КТП-87 6/0,4кВ | 1х25 | 9
д.Березино | Брянская обл., Дятьковский р-н | Дятьковский | ПС 35/6кВ Любохна ф.624 | РП "Березино" 6/0,4кВ | 1х560 | 171 | на РП действительно есть тр-р, но диспетчерское наименование - РП
д.Березино | Брянская обл., Дятьковский р-н | Дятьковский | ПС 35/6кВ Любохна ф.624 | КТП-169 6/0,4кВ | 1х160 | 66
д.Березино | Брянская обл., Дятьковский р-н | Дятьковский | ПС 35/6кВ ЗКДТ ф.603 | КТП-89 6/0,4кВ | 1х160 | 60
д.Березино | Брянская обл., Дятьковский р-н | Дятьковский | ПС 35/6кВ Старь ф.609 | КТП-739 6/0,4кВ | 1х63 | 32
пос.Кленовский | Брянская обл., Дятьковский р-н | Дятьковский | ПС 35/6кВ Старь ф.609 | КТП-740 6/0,4кВ | 1х60 | 25
пос.Бытошь | Брянская обл., Дятьковский р-н | Дятьковский | ПС 35/6кВ Бытошская ф.602 | КТП-138 6/0,4кВ | 1х60 | 28
с.Немеричи | Брянская обл., Дятьковский р-н | Дятьковский | ПС 35/6кВ Бытошская ф.602 | РП "Щербовка" 6/0,4кВ | 2х250 | 100 | на РП действительно есть тр-р, но диспетчерское наименование - РП
с.Немеричи | Брянская обл., Дятьковский р-н | Дятьковский | ПС 35/6кВ Бытошская ф.602 | РП "Немеричи" 6/0,4кВ | 1х30 | 6 | на РП действительно есть тр-р, но диспетчерское наименование - РП
с.Немеричи | Брянская обл., Дятьковский р-н | Дятьковский | ПС 35/6кВ Бытошская ф.602 | КТП-145 6/0,4кВ | 1х250 | 105
с.Немеричи | Брянская обл., Дятьковский р-н | Дятьковский | ПС 35/6кВ Бытошская ф.602 | КТП-149 6/0,4кВ | 1х63 | 15
с.Немеричи | Брянская обл., Дятьковский р-н | Дятьковский | ПС 35/6кВ Бытошская ф.602 | КТП-153 6/0,4кВ | 1х30 | 19
с.Немеричи | Брянская обл., Дятьковский р-н | Дятьковский | ПС 35/6кВ Бытошская ф.602 | КТП-148 6/0,4кВ | 1х63 | 28
с.Немеричи | Брянская обл., Дятьковский р-н | Дятьковский | ПС 35/6кВ Бытошская ф.602 | КТП-157 6/0,4кВ | 1х63 | 11
с.Немеричи | Брянская обл., Дятьковский р-н | Дятьковский | ПС 35/6кВ Бытошская ф.602 | КТП-158 6/0,4кВ | 1х63 | 14
д.Будочка | Брянская обл., Дятьковский р-н | Дятьковский | ПС 35/6кВ Бытошская ф.609 | РП "Будочка" 6/0,4кВ | 1х560+1х100 | 41 | на РП действительно есть тр-р, но диспетчерское наименование - РП
д.Будочка | Брянская обл., Дятьковский р-н | Дятьковский | ПС 35/6кВ Бытошская ф.609 | КТП-139 6/0,4кВ | 1х10 | 1
д.Будочка | Брянская обл., Дятьковский р-н | Дятьковский | ПС 35/6кВ Бытошская ф.609 | РП "Котельная" 6/0,4кВ | 1х160+1х250 | 100 | на РП действительно есть тр-р, но диспетчерское наименование - РП
д.Савчино | Брянская обл., Дятьковский р-н | Дятьковский | ПС 35/6кВ Бытошская ф.609 | КТП-130 6/0,4кВ | 1х10 | 5
д.Рубча | Брянская обл., Дятьковский р-н | Дятьковский | ПС 35/6кВ Бытошская ф.609 | КТП-132 6/0,4кВ | 1х10 | 4
д.Смолигово | Брянская обл., Дятьковский р-н | Дятьковский | ПС 35/6кВ Бытошская ф.609 | КТП-129 6/0,4кВ | 1х4 | 1
с.Немеричи | Брянская обл., Дятьковский р-н | Дятьковский | ПС 35/6кВ Бытошская ф.609 | КТП-144 6/0,4кВ | 1х160 | 67
с.Немеричи | Брянская обл., Дятьковский р-н | Дятьковский | ПС 35/6кВ Бытошская ф.609 | КТП-143 6/0,4кВ | 1х160 | 64
д.Сельцо | Брянская обл., Дятьковский р-н | Дятьковский | ПС 35/6кВ Ветьма ф.602 | КТП-123 6/0,4кВ | 1х100 | 26
д.Любегошь | Брянская обл., Дятьковский р-н | Дятьковский | ПС 35/6кВ Ветьма ф.602 | КТП-125 6/0,4кВ | 1х63 | 28
с.Бацкино | Брянская обл., Дятьковский р-н | Дятьковский | ПС 35/6кВ Ветьма ф.602 | КТП-117 6/0,4кВ | 1х40 | 19
с.Бацкино | Брянская обл., Дятьковский р-н | Дятьковский | ПС 35/6кВ Ветьма ф.602 | КТП-116 6/0,4кВ | 1х63 | 32
д.Сельцо | Брянская обл., Дятьковский р-н | Дятьковский | ПС 35/6кВ Ветьма ф.624 | РП "Сельцо" 6/0,4кВ | 1х160 | 85 | на РП действительно есть тр-р, но диспетчерское наименование - РП
д.Сельцо | Брянская обл., Дятьковский р-н | Дятьковский | ПС 35/6кВ Ветьма ф.624 | КТП-112 6/0,4кВ | 1х160 | 77
д.Сельцо | Брянская обл., Дятьковский р-н | Дятьковский | ПС 35/6кВ Ветьма ф.624 | ЗТП-120 6/0,4кВ | 2х400 | 186
д.Сельцо | Брянская обл., Дятьковский р-н | Дятьковский | ПС 35/6кВ Ветьма ф.622 | ЗТП-121 6/0,4кВ | 1х250 | 66
д.Сельцо | Брянская обл., Дятьковский р-н | Дятьковский | ПС 35/6кВ Ветьма ф.622 | ЗТП-122 6/0,4кВ | 1х250 | 106
д.Сельцо | Брянская обл., Дятьковский р-н | Дятьковский | ПС 35/6кВ Ветьма ф.623 | ЗТП-119 6/0,4кВ | 1х180 | 89
с.Немеричи | Брянская обл., Дятьковский р-н | Дятьковский | ПС 35/6кВ Ветьма ф.623 | КТП-154 6/0,4кВ | 1х40 | 28
пос.Дарковичи | Брянская обл., Дятьковский р-н | Дятьковский | ПС 220/110/35/6кВ Цементная ф.601 | КТП-73 6/0,4кВ | 1х100 | 40
пос.Дарковичи | Брянская обл., Дятьковский р-н | Дятьковский | ПС 220/110/35/6кВ Цементная ф.601 | КТП-106 6/0,4кВ | 1х160 | 86
пос.Дарковичи | Брянская обл., Дятьковский р-н | Дятьковский | ПС 220/110/35/6кВ Цементная ф.601 | КТП-65 6/0,4кВ | 1х63 | 12
пос.Дарковичи | Брянская обл., Дятьковский р-н | Дятьковский | ПС 220/110/35/6кВ Цементная ф.601 | КТП-64 6/0,4кВ | 1х160 | 54
д.Веселое | Брянская обл., Дятьковский р-н | Дятьковский | ПС 220/110/35/6кВ Цементная ф.601 | КТП-208 6/0,4кВ | 1х25 | 3
д.Доманово | Брянская обл., Дятьковский р-н | Дятьковский | ПС 220/110/35/6кВ Цементная ф.635 | КТП-51 6/0,4кВ | 1х160 | 48
д.Доманово | Брянская обл., Дятьковский р-н | Дятьковский | ПС 220/110/35/6кВ Цементная ф.644 | КТП-31 6/0,4кВ | 1х63 | 28
д.Доманово | Брянская обл., Дятьковский р-н | Дятьковский | ПС 220/110/35/6кВ Цементная ф.644 | КТП-48 6/0,4кВ | 1х63 | 17
д.Доманово | Брянская обл., Дятьковский р-н | Дятьковский | ПС 220/110/35/6кВ Цементная ф.644 | РП "Радица" 6/0,4кВ | 1х400 | 221 | на РП действительно есть тр-р, но диспетчерское наименование - РП
д.Верхи | Брянская обл., Дятьковский р-н | Дятьковский | ПС 220/110/35/6кВ Цементная ф.644 | КТП-49 6/0,4кВ | 1х63 | 32
д.Верхи | Брянская обл., Дятьковский р-н | Дятьковский | ПС 220/110/35/6кВ Цементная ф.644 | КТП-55 6/0,4кВ | 1х25 | 22
д.Радица | Брянская обл., Дятьковский р-н | Дятьковский | ПС 220/110/35/6кВ Цементная ф.644 | КТП-55 6/0,4кВ | 1х25 | 9
д.Радица | Брянская обл., Дятьковский р-н | Дятьковский | ПС 220/110/35/6кВ Цементная ф.644 | КТП-46 6/0,4кВ | 1х63 | 24
д.Радица | Брянская обл., Дятьковский р-н | Дятьковский | ПС 220/110/35/6кВ Цементная ф.644 | КТП-41 6/0,4кВ | 1х100 | 57
д.Пастушье | Брянская обл., Дятьковский р-н | Дятьковский | ПС 220/110/35/6кВ Цементная ф.644 | КТП-38 6/0,4кВ | 1х40 | 22
д.Пастушье | Брянская обл., Дятьковский р-н | Дятьковский | ПС 220/110/35/6кВ Цементная ф.644 | КТП-98 6/0,4кВ | 1х25 | 23
с.Рублено | Брянская обл., Дятьковский р-н | Дятьковский | ПС 220/110/35/6кВ Цементная ф.644 | КТП-212 6/0,4кВ | 1х25 | 10
д.Пастушье | Брянская обл., Дятьковский р-н | Дятьковский | ПС 220/110/35/6кВ Цементная ф.644 | КТП-39 6/0,4кВ | 1х40 | 17
пос.Стеклянная Радица | Брянская обл., Дятьковский р-н | Дятьковский | ПС 220/110/35/6кВ Цементная ф.644 | КТП-43 6/0,4кВ | 1х160 | 46
пос.Стеклянная Радица | Брянская обл., Дятьковский р-н | Дятьковский | ПС 220/110/35/6кВ Цементная ф.644 | КТП-40 6/0,4кВ | 1х160 | 95
пос.Стеклянная Радица | Брянская обл., Дятьковский р-н | Дятьковский | ПС 220/110/35/6кВ Цементная ф.644 | КТП-45 6/0,4кВ | 1х160 | 58
пос.Стеклянная Радица | Брянская обл., Дятьковский р-н | Дятьковский | ПС 220/110/35/6кВ Цементная ф.644 | КТП-44 6/0,4кВ | 1х250 | 148
пос.Стеклянная Радица | Брянская обл., Дятьковский р-н | Дятьковский | ПС 220/110/35/6кВ Цементная ф.644 | КТП-47 6/0,4кВ | 1х60 | 23
пос.Стеклянная Радица | Брянская обл., Дятьковский р-н | Дятьковский | ПС 220/110/35/6кВ Цементная ф.644 | КТП-42 6/0,4кВ | 1х160 | 68
пос.Стеклянная Радица | Брянская обл., Дятьковский р-н | Дятьковский | ПС 220/110/35/6кВ Цементная ф.644 | КТП-57 6/0,4кВ | 1х100 | 37
пос.Дарковичи | Брянская обл., Дятьковский р-н | Дятьковский | ПС 220/110/35/6кВ Цементная ф.647 | ЗТП-62 6/0,4кВ | 1х250+1х200 | 113
пос.Дарковичи | Брянская обл., Дятьковский р-н | Дятьковский | ПС 220/110/35/6кВ Цементная ф.647 | РП "Дарковичи" 6/0,4кВ | 2х320 | 162 | на РП действительно есть тр-р, но диспетчерское наименование - РП
пос.Толвинка | Брянская обл., Дятьковский р-н | Дятьковский | ПС 110/6кВ Камвольная ф.632 | РП "Толвинка" 6/0,4кВ | 1х10 | 2 | на РП действительно есть тр-р, но диспетчерское наименование - РП
д.Крючки | Брянская обл., Дятьковский р-н | Дятьковский | ПС 110/6кВ Камвольная ф.632 | КТП-77 6/0,4кВ | 1х10 | 7
д.Корчменка | Брянская обл., Дятьковский р-н | Дятьковский | ПС 110/6кВ Камвольная ф.632 | КТП-61 6/0,4кВ | 1х40 | 15
д.Дубровка | Брянская обл., Дятьковский р-н | Дятьковский | ПС 110/6кВ Камвольная ф.634 | КТП-141 6/0,4кВ | 1х160 | 49
д.Дубровка | Брянская обл., Дятьковский р-н | Дятьковский | ПС 110/6кВ Камвольная ф.634 | КТП-109 6/0,4кВ | 1х160 | 42
пос.Дарковичи | Брянская обл., Дятьковский р-н | Дятьковский | ПС 110/6кВ Камвольная ф.642 | ЗТП-67 6/0,4кВ | 2х400 | 188
пос.Дарковичи | Брянская обл., Дятьковский р-н | Дятьковский | ПС 110/6кВ Камвольная ф.642 | ЗТП-66 6/0,4кВ | 2х400 | 241
д.Дубровка | Брянская обл., Дятьковский р-н | Дятьковский | ПС 110/6кВ Камвольная ф.642 | КТП-69 6/0,4кВ | 1х100 | 56
д.Дубровка | Брянская обл., Дятьковский р-н | Дятьковский | ПС 110/6кВ Камвольная ф.642 | КТП-58 6/0,4кВ | 1х160 | 76
д.Дубровка | Брянская обл., Дятьковский р-н | Дятьковский | ПС 110/6кВ Камвольная ф.642 | КТП-63 6/0,4кВ | 1х160 | 53
пос.Толбино | Брянская обл., Дятьковский р-н | Дятьковский | ПС 110/6кВ Камвольная ф.642 | КТП-72 6/0,4кВ | 1х100 | 38
д.Новый Свет | Брянская обл., Дятьковский р-н | Дятьковский | ПС 110/6кВ Камвольная ф.642 | КТП-71 6/0,4кВ | 1х25 | 3
пос.Толбино | Брянская обл., Дятьковский р-н | Дятьковский | ПС 110/6кВ Камвольная ф.642 | КТП-74 6/0,4кВ | 1х100 | 27
д.Буда | Брянская обл., Дятьковский р-н | Дятьковский | ПС 110/6кВ Камвольная ф.642 | КТП-70 6/0,4кВ | 1х160 | 97
с.Малое Поллпино | Брянская обл., Дятьковский р-н | Дятьковский | ПС 35/6кВ Малополпинская ф.601 | КТП-724 6/0,4кВ | 1х63 | 34
д.Розное | Брянская обл., Дятьковский р-н | Дятьковский | ПС 35/6кВ Малополпинская ф.603 | КТП-712 6/0,4кВ | 1х4 | 1.857
с.Журиничи | Брянская обл., Дятьковский р-н | Дятьковский | ПС 35/6кВ Малополпинская ф.603 | РП "Журиничи" 6/0,4кВ | 1х180 | 96 | на РП действительно есть тр-р, но диспетчерское наименование - РП
с.Журиничи | Брянская обл., Дятьковский р-н | Дятьковский | ПС 35/6кВ Малополпинская ф.603 | КТП-715 6/0,4кВ | 1х250 | 91
с.Журиничи | Брянская обл., Дятьковский р-н | Дятьковский | ПС 35/6кВ Малополпинская ф.603 | КТП-714 6/0,4кВ | 1х160 | 58
пос.Бежань | Брянская обл., Дятьковский р-н | Дятьковский | ПС 35/6кВ Малополпинская ф.603 | КТП-718 6/0,4кВ | 1х160 | 92
с.Малое Поллпино | Брянская обл., Дятьковский р-н | Дятьковский | ПС 35/6кВ Малополпинская ф.605 | КТП-725 6/0,4кВ | 1х160 | 77
с.Малое Поллпино | Брянская обл., Дятьковский р-н | Дятьковский | ПС 35/6кВ Малополпинская ф.605 | ЗТП-743 6/0,4кВ | 1х630 | 207
с.Малое Поллпино | Брянская обл., Дятьковский р-н | Дятьковский | ПС 35/6кВ Малополпинская ф.605 | РП "Малое Полпино" 6/0,4кВ | 1х10 | 4 | на РП действительно есть тр-р, но диспетчерское наименование - РП
с.Малое Поллпино | Брянская обл., Дятьковский р-н | Дятьковский | ПС 35/6кВ Малополпинская ф.607 | КТП-716 6/0,4кВ | 1х30 | 12
пос.Пальцо | Брянская обл., Карачевский р-н | Дятьковский | ПС 35/6кВ Пальцо ф.601 | КТП-759 6/0,4кВ | 1х250 | 72
пос.Пальцо | Брянская обл., Карачевский р-н | Дятьковский | ПС 35/6кВ Пальцо ф.606 | ЗТП-760 6/0,4кВ | 2х400 | 130
пос.Пальцо | Брянская обл., Карачевский р-н | Дятьковский | ПС 35/6кВ Пальцо ф.623 | КТП-720 6/0,4кВ | 1х40 | 16
пос.Пальцо | Брянская обл., Карачевский р-н | Дятьковский | ПС 35/6кВ Пальцо ф.623 | КТП-721 6/0,4кВ | 1х160 | 87
д.Зайцевы Дворы | Брянская обл., Карачевский р-н | Дятьковский | ПС 35/6кВ Пальцо ф.624 | КТП-713 6/0,4кВ | 1х25 | 9
пос.Мирный | Брянская обл., Карачевский р-н | Дятьковский | ПС 35/6кВ Пальцо ф.624 | КТП-702 6/0,4кВ | 1х100 | 36
пос.Мирный | Брянская обл., Карачевский р-н | Дятьковский | ПС 35/6кВ Пальцо ф.624 | КТП-700 6/0,4кВ | 1х160 | 91
пос.Мирный | Брянская обл., Карачевский р-н | Дятьковский | ПС 35/6кВ Пальцо ф.624 | КТП-764 6/0,4кВ | 1х63 | 18
д.Николаевка | Брянская обл., Брянский р-н | Дятьковский | ПС 35/6кВ Пальцо ф.624 | КТП-705 6/0,4кВ | 1х63 | 28
д.Березино | Брянская обл., Дятьковский р-н | Дятьковский | ЦРП-1 | КТП-99 6/0,4кВ | 1х40 | 8
с.Клинок | Брянская обл., Жирятинский р-н | Брянский РЭС, Жирятинский участок | ПС 35/10кВ Жирятиинская ф.1001 | КТП-15 10/0,4кВ | 1х30 | 16
с.Бойтичи | Брянская обл., Жирятинский р-н | Брянский РЭС, Жирятинский участок | ПС 35/10кВ Жирятиинская ф.1001 | КТП-14 10/0,4кВ | 1х10 | 4
д.Павловичи | Брянская обл., Жирятинский р-н | Брянский РЭС, Жирятинский участок | ПС 35/10кВ Жирятиинская ф.1001 | КТП-76 10/0,4кВ | 1х25 | 9
д.Павловичи | Брянская обл., Жирятинский р-н | Брянский РЭС, Жирятинский участок | ПС 35/10кВ Жирятиинская ф.1001 | КТП-125 10/0,4кВ | 1х60 | 29
д.Павловичи | Брянская обл., Жирятинский р-н | Брянский РЭС, Жирятинский участок | ПС 35/10кВ Жирятиинская ф.1001 | КТП-115 10/0,4кВ | 1х63 | 24
д.Литовники | Брянская обл., Жирятинский р-н | Брянский РЭС, Жирятинский участок | ПС 35/10кВ Жирятиинская ф.1001 | КТП-2 10/0,4кВ | 1х60 | 36
д.Литовники | Брянская обл., Жирятинский р-н | Брянский РЭС, Жирятинский участок | ПС 35/10кВ Жирятиинская ф.1001 | КТП-130 10/0,4кВ | 1х63 | 26
с.Жирятино | Брянская обл., Жирятинский р-н | Брянский РЭС, Жирятинский участок | ПС 35/10кВ Жирятиинская ф.1002 | КТП-86 10/0,4кВ | 1х160 | 64
д.Кучеево | Брянская обл., Жирятинский р-н | Брянский РЭС, Жирятинский участок | ПС 35/10кВ Жирятиинская ф.1002 | КТП-37 10/0,4кВ | 1х63 | 21
д.Кучеево | Брянская обл., Жирятинский р-н | Брянский РЭС, Жирятинский участок | ПС 35/10кВ Жирятиинская ф.1002 | КТП-38 10/0,4кВ | 1х63 | 33
д.Ратное | Брянская обл., Жирятинский р-н | Брянский РЭС, Жирятинский участок | ПС 35/10кВ Жирятиинская ф.1002 | КТП-39 10/0,4кВ | 1х25 | 7
д.Болотихово | Брянская обл., Жирятинский р-н | Брянский РЭС, Жирятинский участок | ПС 35/10кВ Жирятиинская ф.1002 | КТП-40 10/0,4кВ | 1х60 | 13
с.Ишово | Брянская обл., Жирятинский р-н | Брянский РЭС, Жирятинский участок | ПС 35/10кВ Жирятиинская ф.1002 | КТП-42 10/0,4кВ | 1х30 | 17
д.Санники | Брянская обл., Жирятинский р-н | Брянский РЭС, Жирятинский участок | ПС 35/10кВ Жирятиинская ф.1002 | КТП-50 10/0,4кВ | 1х25 | 3
д.Буда | Брянская обл., Жирятинский р-н | Брянский РЭС, Жирятинский участок | ПС 35/10кВ Жирятиинская ф.1002 | КТП-121 10/0,4кВ | 1х63 | 28
с.Жирятино | Брянская обл., Жирятинский р-н | Брянский РЭС, Жирятинский участок | ПС 35/10кВ Жирятиинская ф.1010 | РП "Жирятино" 10/0,4кВ | 1х160 | 61 | на РП действительно есть тр-р, но диспетчерское наименование - РП
с.Жирятино | Брянская обл., Жирятинский р-н | Брянский РЭС, Жирятинский участок | ПС 35/10кВ Жирятиинская ф.1010 | КТП-90 10/0,4кВ | 1х160 | 74
с.Творишичи | Брянская обл., Жирятинский р-н | Брянский РЭС, Жирятинский участок | ПС 35/10кВ Жирятиинская ф.1010 | СТП-6 10/0,4кВ | 1х25 | 9
с.Жирятино | Брянская обл., Жирятинский р-н | Брянский РЭС, Жирятинский участок | ПС 35/10кВ Жирятиинская ф.1010 | КТП-79 10/0,4кВ | 1х100 | 54
с.Творишичи | Брянская обл., Жирятинский р-н | Брянский РЭС, Жирятинский участок | ПС 35/10кВ Жирятиинская ф.1010 | КТП-92 10/0,4кВ | 1х25 | 18
д.Колячево | Брянская обл., Жирятинский р-н | Брянский РЭС, Жирятинский участок | ПС 35/10кВ Жирятиинская ф.1010 | КТП-43 10/0,4кВ | 1х63 | 18
д.Колячево | Брянская обл., Жирятинский р-н | Брянский РЭС, Жирятинский участок | ПС 35/10кВ Жирятиинская ф.1010 | КТП-95 10/0,4кВ | 1х63 | 38
д.Колячево | Брянская обл., Жирятинский р-н | Брянский РЭС, Жирятинский участок | ПС 35/10кВ Жирятиинская ф.1010 | КТП-53 10/0,4кВ | 1х30 | 7
д.Заречная | Брянская обл., Жирятинский р-н | Брянский РЭС, Жирятинский участок | ПС 35/10кВ Жирятиинская ф.1010 | КТП-105 10/0,4кВ | 1х100 | 37
д.Заречная | Брянская обл., Жирятинский р-н | Брянский РЭС, Жирятинский участок | ПС 35/10кВ Жирятиинская ф.1010 | КТП-88 10/0,4кВ | 1х100 | 59
с.Княжичи | Брянская обл., Жирятинский р-н | Брянский РЭС, Жирятинский участок | ПС 35/10кВ Жирятиинская ф.1010 | КТП-89 10/0,4кВ | 1х30 | 6
д.Старое Калпино | Брянская обл., Жирятинский р-н | Брянский РЭС, Жирятинский участок | ПС 35/10кВ Жирятиинская ф.1010 | КТП-85 10/0,4кВ | 1х100 | 36
с.Жирятино | Брянская обл., Жирятинский р-н | Брянский РЭС, Жирятинский участок | ПС 35/10кВ Жирятиинская ф.1023 | КТП-136 10/0,4кВ | 1х250 | 142
с.Жирятино | Брянская обл., Жирятинский р-н | Брянский РЭС, Жирятинский участок | ПС 35/10кВ Жирятиинская ф.1023 | КТП-100 10/0,4кВ | 1х63 | 30
пос.Ленинский | Брянская обл., Жирятинский р-н | Брянский РЭС, Жирятинский участок | ПС 35/10кВ Жирятиинская ф.1023 | КТП-63 10/0,4кВ | 1х30 | 5
с.Савлуково | Брянская обл., Жирятинский р-н | Брянский РЭС, Жирятинский участок | ПС 35/10кВ Жирятиинская ф.1023 | КТП-131 10/0,4кВ | 1х160 | 67
с.Савлуково | Брянская обл., Жирятинский р-н | Брянский РЭС, Жирятинский участок | ПС 35/10кВ Жирятиинская ф.1023 | КТП-69 10/0,4кВ | 1х30 | 16
с.Жирятино | Брянская обл., Жирятинский р-н | Брянский РЭС, Жирятинский участок | ПС 35/10кВ Жирятиинская ф.1024 | ЗТП "База РЭС" 10/0,4кВ | 1х160+1х200 | 65
д.Комягино | Брянская обл., Жирятинский р-н | Брянский РЭС, Жирятинский участок | ПС 35/10кВ Жирятиинская ф.1028 | КТП-60 6/0,4кВ | 1х160 | 80
д.Комягино | Брянская обл., Жирятинский р-н | Брянский РЭС, Жирятинский участок | ПС 35/10кВ Жирятиинская ф.1028 | РП "Комягино" 10/0,4кВ | 1х100 | 36 | на РП действительно есть тр-р, но диспетчерское наименование - РП
х.Никольский | Брянская обл., Жирятинский р-н | Брянский РЭС, Жирятинский участок | ПС 35/10кВ Жирятиинская ф.1028 | КТП-62 10/0,4кВ | 1х40 | 14
с.Жирятино | Брянская обл., Жирятинский р-н | Брянский РЭС, Жирятинский участок | ПС 35/10кВ Жирятиинская ф.1029 | КТП-154 10/0,4кВ | 1х25 | 13
с.Савлуково | Брянская обл., Жирятинский р-н | Брянский РЭС, Жирятинский участок | ПС 35/10кВ Жирятиинская ф.1029 | РП "Савлуково" 10/0,4кВ | 1х160 | 47 | на РП действительно есть тр-р, но диспетчерское наименование - РП
с.Савлуково | Брянская обл., Жирятинский р-н | Брянский РЭС, Жирятинский участок | ПС 35/10кВ Жирятиинская ф.1029 | КТП-64 10/0,4кВ | 1х160 | 81
с.Савлуково | Брянская обл., Жирятинский р-н | Брянский РЭС, Жирятинский участок | ПС 35/10кВ Жирятиинская ф.1029 | КТП-59 10/0,4кВ | 1х63 | 38
д.Макарово | Брянская обл., Жирятинский р-н | Брянский РЭС, Жирятинский участок | ПС 35/10кВ Жирятиинская ф.1029 | КТП-51 10/0,4кВ | 1х100 | 52
д.Макарово | Брянская обл., Жирятинский р-н | Брянский РЭС, Жирятинский участок | ПС 35/10кВ Жирятиинская ф.1029 | КТП-66 10/0,4кВ | 1х63 | 22
д.Макарово | Брянская обл., Жирятинский р-н | Брянский РЭС, Жирятинский участок | ПС 35/10кВ Жирятиинская ф.1029 | КТП-52 10/0,4кВ | 1х63 | 38
д.Елисеевичи | Брянская обл., Жирятинский р-н | Брянский РЭС, Жирятинский участок | ПС 35/10кВ Жирятиинская ф.1029 | КТП-126 10/0,4кВ | 1х40 | 23
д.Елисеевичи | Брянская обл., Жирятинский р-н | Брянский РЭС, Жирятинский участок | ПС 35/10кВ Жирятиинская ф.1029 | КТП-67 10/0,4кВ | 1х60 | 15
д.Горицы | Брянская обл., Жирятинский р-н | Брянский РЭС, Жирятинский участок | ПС 35/10кВ Жирятиинская ф.1029 | КТП-68 10/0,4кВ | 1х63 | 32
д.Горицы | Брянская обл., Жирятинский р-н | Брянский РЭС, Жирятинский участок | ПС 35/10кВ Жирятиинская ф.1029 | КТП-81 10/0,4кВ | 1х25 | 10
д.Горицы | Брянская обл., Жирятинский р-н | Брянский РЭС, Жирятинский участок | ПС 35/10кВ Жирятиинская ф.1029 | КТП-137 10/0,4кВ | 1х30 | 24
д.Колодня | Брянская обл., Жирятинский р-н | Брянский РЭС, Жирятинский участок | ПС 35/10кВ Жирятиинская ф.1029 | КТП-73 10/0,4кВ | 1х160 | 54
с.Синьково | Брянская обл., Жирятинский р-н | Брянский РЭС, Жирятинский участок | ПС 35/10кВ Жирятиинская ф.1029 | КТП-71 10/0,4кВ | 1х100 | 43
с.Синьково | Брянская обл., Жирятинский р-н | Брянский РЭС, Жирятинский участок | ПС 35/10кВ Жирятиинская ф.1029 | КТП-80 10/0,4кВ | 1х30 | 15
д.Колодня | Брянская обл., Жирятинский р-н | Брянский РЭС, Жирятинский участок | ПС 35/10кВ Жирятиинская ф.1029 | РП "Колодня" 10/0,4кВ | 2х250 | 105 | на РП действительно есть тр-р, но диспетчерское наименование - РП
д.Ожоги | Брянская обл., Жирятинский р-н | Брянский РЭС, Жирятинский участок | ПС 35/10кВ Жирятиинская ф.1029 | КТП-87 10/0,4кВ | 1х30 | 13
д.Ожоги | Брянская обл., Жирятинский р-н | Брянский РЭС, Жирятинский участок | ПС 35/10кВ Жирятиинская ф.1029 | КТП-74 10/0,4кВ | 1х63 | 16
д.Колодня | Брянская обл., Жирятинский р-н | Брянский РЭС, Жирятинский участок | ПС 35/10кВ Жирятиинская ф.1029 | КТП-129 10/0,4кВ | 1х160 | 66
д.Колодня | Брянская обл., Жирятинский р-н | Брянский РЭС, Жирятинский участок | ПС 35/10кВ Жирятиинская ф.1029 | КТП-108 10/0,4кВ | 1х400 | 199
с.Кульнево | Брянская обл., Жирятинский р-н | Брянский РЭС, Жирятинский участок | ПС 35/10кВ Жирятиинская ф.1029 | РП "Кульнево" 10/0,4кВ | 1х100 | 56 | на РП действительно есть тр-р, но диспетчерское наименование - РП
с.Кульнево | Брянская обл., Жирятинский р-н | Брянский РЭС, Жирятинский участок | ПС 35/10кВ Жирятиинская ф.1029 | КТП-72 10/0,4кВ | 1х160 | 65
с.Кульнево | Брянская обл., Жирятинский р-н | Брянский РЭС, Жирятинский участок | ПС 35/10кВ Жирятиинская ф.1029 | КТП-77 10/0,4кВ | 1х160 | 87
с.Кульнево | Брянская обл., Жирятинский р-н | Брянский РЭС, Жирятинский участок | ПС 35/10кВ Жирятиинская ф.1029 | КТП-78 10/0,4кВ | 1х30 | 22
с.Рубча | Брянская обл., Жирятинский р-н | Брянский РЭС, Жирятинский участок | ПС 35/10кВ Жирятиинская ф.1029 | КТП-139 10/0,4кВ | 1х63 | 37
с.Рубча | Брянская обл., Жирятинский р-н | Брянский РЭС, Жирятинский участок | ПС 35/10кВ Жирятиинская ф.1029 | КТП-140 10/0,4кВ | 1х63 | 22
п.Троян | Брянская обл., Жирятинский р-н | Брянский РЭС, Жирятинский участок | ПС 35/10кВ Жирятиинская ф.1029 | КТП-142 10/0,4кВ | 1х30 | 14
п.Калинин | Брянская обл., Жирятинский р-н | Брянский РЭС, Жирятинский участок | ПС 35/10кВ Жирятиинская ф.1029 | КТП-143 10/0,4кВ | 1х10 | 5.5709
д.Соколья Слобода | Брянская обл., Жирятинский р-н | Брянский РЭС, Жирятинский участок | ПС 35/10кВ Жирятиинская ф.1029 | КТП-144 10/0,4кВ | 1х63 | 27
д.Соколья Слобода | Брянская обл., Жирятинский р-н | Брянский РЭС, Жирятинский участок | ПС 35/10кВ Жирятиинская ф.1029 | КТП-145 10/0,4кВ | 1х25 | 15
с.Норино | Брянская обл., Жирятинский р-н | Брянский РЭС, Жирятинский участок | ПС 35/10кВ Норинская ф.1003 | КТП-146 10/0,4кВ | 1х60 | 22
с.Норино | Брянская обл., Жирятинский р-н | Брянский РЭС, Жирятинский участок | ПС 35/10кВ Норинская ф.1003 | КТП-148 10/0,4кВ | 1х160 | 53
д.Мехово | Брянская обл., Жирятинский р-н | Брянский РЭС, Жирятинский участок | ПС 35/10кВ Норинская ф.1003 | КТП-149 10/0,4кВ | 1х100 | 33
д.Мехово | Брянская обл., Жирятинский р-н | Брянский РЭС, Жирятинский участок | ПС 35/10кВ Норинская ф.1003 | КТП-150 10/0,4кВ | 1х63 | 30
с.Клинок | Брянская обл., Жирятинский р-н | Брянский РЭС, Жирятинский участок | ПС 35/10кВ Норинская ф.1004 | КТП-156 10/0,4кВ | 1х63 | 25
п.Гигант | Брянская обл., Жирятинский р-н | Брянский РЭС, Жирятинский участок | ПС 35/10кВ Норинская ф.1004 | КТП-158 10/0,4кВ | 1х100 | 55
д.Буда | Брянская обл., Жирятинский р-н | Брянский РЭС, Жирятинский участок | ПС 35/10кВ Норинская ф.1004 | КТП-160 10/0,4кВ | 1х63 | 17
д.Буда | Брянская обл., Жирятинский р-н | Брянский РЭС, Жирятинский участок | ПС 35/10кВ Норинская ф.1004 | КТП-161 10/0,4кВ | 1х63 | 34
д.Буда | Брянская обл., Жирятинский р-н | Брянский РЭС, Жирятинский участок | ПС 35/10кВ Норинская ф.1004 | РП "Буда" 10/0,4кВ | 2х160 | 47 | на РП действительно есть тр-р, но диспетчерское наименование - РП
д.Буда | Брянская обл., Жирятинский р-н | Брянский РЭС, Жирятинский участок | ПС 35/10кВ Норинская ф.1004 | КТП-102 10/0,4кВ | 1х50 | 25
д.Бобыничи | Брянская обл., Жирятинский р-н | Брянский РЭС, Жирятинский участок | ПС 35/10кВ Норинская ф.1004 | КТП-16 10/0,4кВ | 1х63 | 23
д.Бобыничи | Брянская обл., Жирятинский р-н | Брянский РЭС, Жирятинский участок | ПС 35/10кВ Норинская ф.1004 | КТП-10 10/0,4кВ | 1х63 | 31
д.Бобыничи | Брянская обл., Жирятинский р-н | Брянский РЭС, Жирятинский участок | ПС 35/10кВ Норинская ф.1004 | КТП-163 10/0,4кВ | 1х63 | 22
д.Буда | Брянская обл., Жирятинский р-н | Брянский РЭС, Жирятинский участок | ПС 35/10кВ Норинская ф.1004 | КТП-122 10/0,4кВ | 1х100 | 52
с.Норино | Брянская обл., Жирятинский р-н | Брянский РЭС, Жирятинский участок | ПС 35/10кВ Норинская ф.1005 | КТП-93 10/0,4кВ | 1х100 | 50
с.Анохово | Брянская обл., Жирятинский р-н | Брянский РЭС, Жирятинский участок | ПС 35/10кВ Норинская ф.1022 | КТП-54 10/0,4кВ | 1х60 | 19
с.Анохово | Брянская обл., Жирятинский р-н | Брянский РЭС, Жирятинский участок | ПС 35/10кВ Норинская ф.1022 | КТП-55 10/0,4кВ | 1х63 | 22
д.Харабочи | Брянская обл., Жирятинский р-н | Брянский РЭС, Жирятинский участок | ПС 35/10кВ Норинская ф.1022 | КТП-57 10/0,4кВ | 1х40 | 17
с.Норино | Брянская обл., Жирятинский р-н | Брянский РЭС, Жирятинский участок | ПС 35/10кВ Норинская ф.1023 | КТП-82 10/0,4кВ | 1х100 | 44
п.Муравьи | Брянская обл., Жирятинский р-н | Брянский РЭС, Жирятинский участок | ПС 35/10кВ Норинская ф.1023 | КТП-45 10/0,4кВ | 1х10 | 5.5709
д.Садовичи | Брянская обл., Жирятинский р-н | Брянский РЭС, Жирятинский участок | ПС 35/10кВ Норинская ф.1023 | КТП-47 10/0,4кВ | 1х40 | 16
п.Добропушкинский | Брянская обл., Жирятинский р-н | Брянский РЭС, Жирятинский участок | ПС 35/10кВ Норинская ф.1023 | КТП-49 10/0,4кВ | 1х63 | 27
с.Воробейня | Брянская обл., Жирятинский р-н | Брянский РЭС, Жирятинский участок | ПС 35/10кВ Норинская ф.1023 | КТП-103 10/0,4кВ | 1х100 | 39
с.Воробейня | Брянская обл., Жирятинский р-н | Брянский РЭС, Жирятинский участок | ПС 35/10кВ Норинская ф.1023 | РП "Воробейня" 10/0,4кВ | 1х250+1х400 | 115 | на РП действительно есть тр-р, но диспетчерское наименование - РП
с.Воробейня | Брянская обл., Жирятинский р-н | Брянский РЭС, Жирятинский участок | ПС 35/10кВ Норинская ф.1023 | КТП-104 6/0,4кВ | 1х100 | 27
д.Косачи | Брянская обл., Жирятинский р-н | Брянский РЭС, Жирятинский участок | ПС 35/10кВ Норинская ф.1023 | КТП-25 10/0,4кВ | 1х63 | 31
д.Усошки | Брянская обл., Жирятинский р-н | Брянский РЭС, Жирятинский участок | ПС 35/10кВ Норинская ф.1023 | КТП-107 10/0,4кВ | 1х25 | 5
п.Светлый Луч | Брянская обл., Жирятинский р-н | Брянский РЭС, Жирятинский участок | ПС 35/10кВ Морачево ф.1001 | КТП-27 10/0,4кВ | 1х10 | 7
д.Мордасово | Брянская обл., Жирятинский р-н | Брянский РЭС, Жирятинский участок | ПС 35/10кВ Морачево ф.1001 | КТП-20 10/0,4кВ | 1х10 | 4
с.Высокое | Брянская обл., Жирятинский р-н | Брянский РЭС, Жирятинский участок | ПС 35/10кВ Морачево ф.1003 | КТП-91 10/0,4кВ | 1х63 | 17
с.Высокое | Брянская обл., Жирятинский р-н | Брянский РЭС, Жирятинский участок | ПС 35/10кВ Морачево ф.1003 | КТП-26 10/0,4кВ | 1х63 | 25
с.Высокое | Брянская обл., Жирятинский р-н | Брянский РЭС, Жирятинский участок | ПС 35/10кВ Морачево ф.1003 | КТП-109 10/0,4кВ | 1х100 | 37
с.Высокое | Брянская обл., Жирятинский р-н | Брянский РЭС, Жирятинский участок | ПС 35/10кВ Морачево ф.1003 | КТП-29 10/0,4кВ | 1х160 | 65
с.Высокое | Брянская обл., Жирятинский р-н | Брянский РЭС, Жирятинский участок | ПС 35/10кВ Морачево ф.1003 | КТП-21 10/0,4кВ | 1х160 | 98
д.Столбы | Брянская обл., Жирятинский р-н | Брянский РЭС, Жирятинский участок | ПС 35/10кВ Морачево ф.1004 | КТП-113 10/0,4кВ | 1х25 | 8
д.Издержичи | Брянская обл., Жирятинский р-н | Брянский РЭС, Жирятинский участок | ПС 35/10кВ Морачево ф.1004 | КТП-28 10/0,4кВ | 1х40 | 11
д.Издержичи | Брянская обл., Жирятинский р-н | Брянский РЭС, Жирятинский участок | ПС 35/10кВ Морачево ф.1004 | КТП-110 10/0,4кВ | 1х60 | 26
с.Морачево | Брянская обл., Жирятинский р-н | Брянский РЭС, Жирятинский участок | ПС 35/10кВ Морачево ф.1005 | КТП-97 10/0,4кВ | 1х63 | 15
с.Морачево | Брянская обл., Жирятинский р-н | Брянский РЭС, Жирятинский участок | ПС 35/10кВ Морачево ф.1005 | КТП-12 10/0,4кВ | 1х100 | 50
с.Морачево | Брянская обл., Жирятинский р-н | Брянский РЭС, Жирятинский участок | ПС 35/10кВ Морачево ф.1005 | КТП-30 10/0,4кВ | 1х160 | 83
с.Морачево | Брянская обл., Жирятинский р-н | Брянский РЭС, Жирятинский участок | ПС 35/10кВ Морачево ф.1005 | КТП-32 10/0,4кВ | 1х63 | 21
с.Морачево | Брянская обл., Жирятинский р-н | Брянский РЭС, Жирятинский участок | ПС 35/10кВ Морачево ф.1007 | КТП-8 10/0,4кВ | 1х63 | 15
с.Княвичи | Брянская обл., Жирятинский р-н | Брянский РЭС, Жирятинский участок | ПС 35/10кВ Морачево ф.1007 | РП "Княвичи" 10/0,4кВ | 1х100+2х250 | 48 | на РП действительно есть тр-р, но диспетчерское наименование - РП
с.Княвичи | Брянская обл., Жирятинский р-н | Брянский РЭС, Жирятинский участок | ПС 35/10кВ Морачево ф.1007 | КТП-1 10/0,4кВ | 1х63 | 17
с.Княвичи | Брянская обл., Жирятинский р-н | Брянский РЭС, Жирятинский участок | ПС 35/10кВ Морачево ф.1007 | КТП-4 10/0,4кВ | 1х250 | 113
с.Княвичи | Брянская обл., Жирятинский р-н | Брянский РЭС, Жирятинский участок | ПС 35/10кВ Морачево ф.1007 | КТП-3 10/0,4кВ | 1х100 | 33
д.Новое Каплино | Брянская обл., Жирятинский р-н | Брянский РЭС, Жирятинский участок | ПС 35/10кВ Страшевичи ф.1004 | РП "Дружба" 10/0,4кВ | 1х250+1х250 | 100 | на РП действительно есть тр-р, но диспетчерское наименование - РП
д.Новое Каплино | Брянская обл., Жирятинский р-н | Брянский РЭС, Жирятинский участок | ПС 35/10кВ Страшевичи ф.1004 | КТП-116 10/0,4кВ | 1х100 | 27
д.Новое Каплино | Брянская обл., Жирятинский р-н | Брянский РЭС, Жирятинский участок | ПС 35/10кВ Страшевичи ф.1004 | КТП-111 10/0,4кВ | 1х40 | 20
д.Новое Каплино | Брянская обл., Жирятинский р-н | Брянский РЭС, Жирятинский участок | ПС 35/10кВ Страшевичи ф.1004 | КТП-118 10/0,4кВ | 1х100 | 55
д.Новое Каплино | Брянская обл., Жирятинский р-н | Брянский РЭС, Жирятинский участок | ПС 35/10кВ Страшевичи ф.1004 | КТП-101 10/0,4кВ | 1х100 | 36
д.Новое Каплино | Брянская обл., Жирятинский р-н | Брянский РЭС, Жирятинский участок | ПС 35/10кВ Страшевичи ф.1004 | КТП-84 10/0,4кВ | 1х63 | 20
д.Славынь | Брянская обл., Жирятинский р-н | Брянский РЭС, Жирятинский участок | ПС 35/10кВ Страшевичи ф.1004 | КТП-119 10/0,4кВ | 1х100 | 36
д.Новое Каплино | Брянская обл., Жирятинский р-н | Брянский РЭС, Жирятинский участок | ПС 35/10кВ Страшевичи ф.1004 | КТП-83 10/0,4кВ | 1х400 | 159
д.Карпиловка | Брянская обл., Брянский р-н | Брянский РЭС, Жирятинский участок | ПС 35/10кВ Страшевичи ф.1004 | КТП-120 10/0,4кВ | 1х160 | 48
пос.Латыши | Брянская обл., Жуковский р-н | Жуковский | ПС 110/35/10кВ Жуковская ф.1005 | КТП-76 10/0,4кВ | 1х63 | 28
пос.Латыши | Брянская обл., Жуковский р-н | Жуковский | ПС 110/35/10кВ Жуковская ф.1005 | ЗТП "Латыши" 10/0,4кВ | 1х400 | 234
пос.Латыши | Брянская обл., Жуковский р-н | Жуковский | ПС 110/35/10кВ Жуковская ф.1005 | КТП-139 10/0,4кВ | 1х100 | 55
пос.Латыши | Брянская обл., Жуковский р-н | Жуковский | ПС 110/35/10кВ Жуковская ф.1005 | КТП-133 10/0,4кВ | 1х630 | 240
д.Сидоровка | Брянская обл., Жуковский р-н | Жуковский | ПС 110/35/10кВ Жуковская ф.1005 | КТП-163 10/0,4кВ | 1х60 | 35
д.Орловка | Брянская обл., Жуковский р-н | Жуковский | ПС 110/35/10кВ Жуковская ф.1005 | РП "Орловка" 10/0,4кВ | 1х630 | 207 | на РП действительно есть тр-р, но диспетчерское наименование - РП
д.Орловка | Брянская обл., Жуковский р-н | Жуковский | ПС 110/35/10кВ Жуковская ф.1005 | КТП-171 10/0,4кВ | 1х400 | 199
д.Орловка | Брянская обл., Жуковский р-н | Жуковский | ПС 110/35/10кВ Жуковская ф.1005 | КТП-15 10/0,4кВ | 1х250 | 122
п.Гостиловка | Брянская обл., Жуковский р-н | Жуковский | ПС 110/35/10кВ Жуковская ф.1008 | РП "Гостиловка" 10/0,4кВ | 1х250 | 116 | на РП действительно есть тр-р, но диспетчерское наименование - РП
п.Гостиловка | Брянская обл., Жуковский р-н | Жуковский | ПС 110/35/10кВ Жуковская ф.1008 | КТП-213 10/0,4кВ | 1х160 | 60
п.Гостиловка | Брянская обл., Жуковский р-н | Жуковский | ПС 110/35/10кВ Жуковская ф.1008 | КТП-175 10/0,4кВ | 1х250 | 152
п.Гостиловка | Брянская обл., Жуковский р-н | Жуковский | ПС 110/35/10кВ Жуковская ф.1008 | КТП-9 10/0,4кВ | 1х100 | 31
п.Гостиловка | Брянская обл., Жуковский р-н | Жуковский | ПС 110/35/10кВ Жуковская ф.1008 | КТП-245 10/0,4кВ | 1х63 | 30
п.Гостиловка | Брянская обл., Жуковский р-н | Жуковский | ПС 110/35/10кВ Жуковская ф.1008 | КТП-247 10/0,4кВ | 1х63 | 13
п.Меловка | Брянская обл., Жуковский р-н | Жуковский | ПС 110/35/10кВ Жуковская ф.1008 | ЗТП-179 10/0,4кВ | 1х250 | 86
п.Большак | Брянская обл., Жуковский р-н | Жуковский | ПС 110/35/10кВ Жуковская ф.1008 | КТП-4 10/0,4кВ | 1х63 | 25
д.Летошники | Брянская обл., Жуковский р-н | Жуковский | ПС 110/35/10кВ Жуковская ф.1008 | КТП-77 10/0,4кВ | 1х63 | 25
д.Струговня | Брянская обл., Жуковский р-н | Жуковский | ПС 110/35/10кВ Жуковская ф.1008 | КТП-114 10/0,4кВ | 1х60 | 11
п.Верещевский | Брянская обл., Жуковский р-н | Жуковский | ПС 110/35/10кВ Жуковская ф.1008 | КТП-28 10/0,4кВ | 1х50 | 18
д.Задубравье | Брянская обл., Жуковский р-н | Жуковский | ПС 110/35/10кВ Жуковская ф.1008 | КТП-136 10/0,4кВ | 1х160 | 67
д.Задубравье | Брянская обл., Жуковский р-н | Жуковский | ПС 110/35/10кВ Жуковская ф.1008 | КТП-21 10/0,4кВ | 1х160 | 70
д.Задубравье | Брянская обл., Жуковский р-н | Жуковский | ПС 110/35/10кВ Жуковская ф.1008 | КТП-125 10/0,4кВ | 1х160 | 81
п.Томиловичи | Брянская обл., Жуковский р-н | Жуковский | ПС 110/35/10кВ Жуковская ф.1008 | КТП-38 10/0,4кВ | 1х1,25 | 0.25
д.Задубравье | Брянская обл., Жуковский р-н | Жуковский | ПС 110/35/10кВ Жуковская ф.1008 | КТП-29 10/0,4кВ | 1х160 | 69
г.Жуковка | Брянская обл., Жуковский р-н | Жуковский | ПС 110/35/10кВ Жуковская ф.1013 | КТП-248 10/0,4кВ | 1х100 | 54
г.Жуковка | Брянская обл., Жуковский р-н | Жуковский | ПС 110/35/10кВ Жуковская ф.1013 | ЗТП-257 10/0,4кВ | 1х100+1х250 | 42
г.Жуковка | Брянская обл., Жуковский р-н | Жуковский | ПС 110/35/10кВ Жуковская ф.1013 | КТП-13 10/0,4кВ | 1х400 | 131
г.Жуковка | Брянская обл., Жуковский р-н | Жуковский | ПС 110/35/10кВ Жуковская ф.1013 | ЗТП-83 10/0,4кВ | 1х400 | 247
г.Жуковка | Брянская обл., Жуковский р-н | Жуковский | ПС 110/35/10кВ Жуковская ф.1013 | ЗТП-163 10/0,4кВ | 1х630 | 248
г.Жуковка | Брянская обл., Жуковский р-н | Жуковский | ПС 110/35/10кВ Жуковская ф.1013 | КТП-165 10/0,4кВ | 1х100 | 60
г.Жуковка | Брянская обл., Жуковский р-н | Жуковский | ПС 110/35/10кВ Жуковская ф.1013 | КТП-162 10/0,4кВ | 1х400 | 192
п.Тросна | Брянская обл., Жуковский р-н | Жуковский | ПС 110/35/10кВ Жуковская ф.1014 | КТП-232 10/0,4кВ | 1х250 | 161
п.Тросна | Брянская обл., Жуковский р-н | Жуковский | ПС 110/35/10кВ Жуковская ф.1014 | КТП-39 10/0,4кВ | 1х400 | 159
п.Тросна | Брянская обл., Жуковский р-н | Жуковский | ПС 110/35/10кВ Жуковская ф.1014 | КТП-233 10/0,4кВ | 1х100 | 48
п.Похвальный | Брянская обл., Жуковский р-н | Жуковский | ПС 110/35/10кВ Жуковская ф.1014 | КТП-42 10/0,4кВ | 1х63 | 29
п.Тросна | Брянская обл., Жуковский р-н | Жуковский | ПС 110/35/10кВ Жуковская ф.1014 | КТП-40 10/0,4кВ | 1х250 | 150
п.Тросна | Брянская обл., Жуковский р-н | Жуковский | ПС 110/35/10кВ Жуковская ф.1014 | КТП-129 10/0,4кВ | 1х160 | 57
п.Тросна | Брянская обл., Жуковский р-н | Жуковский | ПС 110/35/10кВ Жуковская ф.1014 | КТП-75 10/0,4кВ | 1х160 | 103
с.Дятьковичи | Брянская обл., Жуковский р-н | Жуковский | ПС 110/35/10кВ Жуковская ф.1014 | КТП-106 10/0,4кВ | 1х100 | 61
с.Дятьковичи | Брянская обл., Жуковский р-н | Жуковский | ПС 110/35/10кВ Жуковская ф.1014 | КТП-153 10/0,4кВ | 1х63 | 34
с.Дятьковичи | Брянская обл., Жуковский р-н | Жуковский | ПС 110/35/10кВ Жуковская ф.1014 | КТП-38 10/0,4кВ | 1х100 | 47
с.Дятьковичи | Брянская обл., Жуковский р-н | Жуковский | ПС 110/35/10кВ Жуковская ф.1014 | КТП-169 10/0,4кВ | 1х100 | 34
д.Новые Месковичи | Брянская обл., Жуковский р-н | Жуковский | ПС 110/35/10кВ Жуковская ф.1019 | КТП-35 10/0,4кВ | 1х100 | 58
д. Новокольская Слобода | Брянская обл., Жуковский р-н | Жуковский | ПС 110/35/10кВ Жуковская ф.1019 | КТП-36 10/0,4кВ | 1х30 | 11
х.Поляковка | Брянская обл., Жуковский р-н | Жуковский | ПС 110/35/10кВ Жуковская ф.1019 | КТП-202 10/0,4кВ | 1х40 | 3
х.Поляковка | Брянская обл., Жуковский р-н | Жуковский | ПС 110/35/10кВ Жуковская ф.1019 | КТП-183 10/0,4кВ | 1х250 | 76
х.Поляковка | Брянская обл., Жуковский р-н | Жуковский | ПС 110/35/10кВ Жуковская ф.1019 | КТП-110 10/0,4кВ | 1х250 | 115
х.Поляковка | Брянская обл., Жуковский р-н | Жуковский | ПС 110/35/10кВ Жуковская ф.1019 | ЗТП-93 10/0,4кВ | 2х250 | 157
х.Поляковка | Брянская обл., Жуковский р-н | Жуковский | ПС 110/35/10кВ Жуковская ф.1019 | КТП-120 10/0,4кВ | 1х160 | 83
д.Касилово | Брянская обл., Жуковский р-н | Жуковский | ПС 35/10кВ Касиловская ф.1001 | ЗТП-204 10/0,4кВ | 1х63 | 34
д.Савоко | Брянская обл., Жуковский р-н | Жуковский | ПС 35/10кВ Касиловская ф.1001 | КТП-115 10/0,4кВ | 1х100 | 37
д.Савоко | Брянская обл., Жуковский р-н | Жуковский | ПС 35/10кВ Касиловская ф.1001 | КТП-17 10/0,4кВ | 1х160 | 70
д.Николаевка | Брянская обл., Жуковский р-н | Жуковский | ПС 35/10кВ Касиловская ф.1001 | КТП-5 10/0,4кВ | 1х40 | 19
д.Николаевка | Брянская обл., Жуковский р-н | Жуковский | ПС 35/10кВ Касиловская ф.1001 | КТП-34 10/0,4кВ | 1х30 | 10
д.Александровка | Брянская обл., Жуковский р-н | Жуковский | ПС 35/10кВ Касиловская ф.1001 | КТП-261 10/0,4кВ | 1х60 | 13
д.Ходиловичи | Брянская обл., Жуковский р-н | Жуковский | ПС 35/10кВ Касиловская ф.1001 | РП "Ходиловичи" 10/0,4кВ | 1х630+1х200 | 72 | на РП действительно есть тр-р, но диспетчерское наименование - РП
д.Петуховка | Брянская обл., Жуковский р-н | Жуковский | ПС 35/10кВ Касиловская ф.1001 | КТП-174 10/0,4кВ | 1х160 | 77
д.Петуховка | Брянская обл., Жуковский р-н | Жуковский | ПС 35/10кВ Касиловская ф.1001 | КТП-141 10/0,4кВ | 1х160 | 72
д.Петуховка | Брянская обл., Жуковский р-н | Жуковский | ПС 35/10кВ Касиловская ф.1001 | КТП-80 10/0,4кВ | 1х250 | 121
д.Касилово | Брянская обл., Жуковский р-н | Жуковский | ПС 35/10кВ Касиловская ф.1002 | ЗТП-90 10/0,4кВ | 1х250+1х400 | 99
д.Касилово | Брянская обл., Жуковский р-н | Жуковский | ПС 35/10кВ Касиловская ф.1002 | КТП-101 10/0,4кВ | 1х100 | 44
д.Касилово | Брянская обл., Жуковский р-н | Жуковский | ПС 35/10кВ Касиловская ф.1002 | КТП-166 10/0,4кВ | 1х30 | 7
д.Касилово | Брянская обл., Жуковский р-н | Жуковский | ПС 35/10кВ Касиловская ф.1002 | КТП-131 10/0,4кВ | 1х63 | 21
д.Ким | Брянская обл., Жуковский р-н | Жуковский | ПС 35/10кВ Касиловская ф.1002 | КТП-14 10/0,4кВ | 1х25 | 10
д.Матреновка | Брянская обл., Жуковский р-н | Жуковский | ПС 35/10кВ Касиловская ф.1002 | КТП-72 10/0,4кВ | 1х10 | 7
д.Приютино | Брянская обл., Жуковский р-н | Жуковский | ПС 35/10кВ Касиловская ф.1004 | КТП-100 10/0,4кВ | 1х40 | 23
д.Бережки | Брянская обл., Жуковский р-н | Жуковский | ПС 35/10кВ Касиловская ф.1004 | КТП-74 10/0,4кВ | 1х25 | 10
д.Круча | Брянская обл., Жуковский р-н | Жуковский | ПС 35/10кВ Гришина Слобода ф.1004 | КТП-18 10/0,4кВ | 1х100 | 44
д.Титовка | Брянская обл., Жуковский р-н | Жуковский | ПС 35/10кВ Гришина Слобода ф.1004 | КТП-79 10/0,4кВ | 1х25 | 8
д.Казариновка | Брянская обл., Жуковский р-н | Жуковский | ПС 35/10кВ Гришина Слобода ф.1004 | КТП-68 10/0,4кВ | 1х25 | 8
д.Трубачи | Брянская обл., Жуковский р-н | Жуковский | ПС 35/10кВ Гришина Слобода ф.1004 | КТП-22 10/0,4кВ | 1х100 | 34
д.Никитинка | Брянская обл., Жуковский р-н | Жуковский | ПС 35/10кВ Гришина Слобода ф.1004 | КТП-19 10/0,4кВ | 1х160 | 96
п.Ореховский | Брянская обл., Жуковский р-н | Жуковский | ПС 35/10кВ Гришина Слобода ф.1004 | КТП-84 10/0,4кВ | 1х63 | 44
д.Березовка | Брянская обл., Жуковский р-н | Жуковский | ПС 35/10кВ Гришина Слобода ф.1004 | КТП-24 10/0,4кВ | 1х10 | 1
пос.Олсуфьево | Брянская обл., Жуковский р-н | Жуковский | ПС 35/10кВ Гришина Слобода ф.1004 | КТП-85 10/0,4кВ | 1х100 | 55
пос.Олсуфьево | Брянская обл., Жуковский р-н | Жуковский | ПС 35/10кВ Гришина Слобода ф.1004 | КТП-187 10/0,4кВ | 1х63 | 31
пос.Олсуфьево | Брянская обл., Жуковский р-н | Жуковский | ПС 35/10кВ Гришина Слобода ф.1004 | КТП-94 10/0,4кВ | 1х160 | 57
пос.Олсуфьево | Брянская обл., Жуковский р-н | Жуковский | ПС 35/10кВ Гришина Слобода ф.1004 | КТП-188 10/0,4кВ | 1х63 | 34
д.Заречье | Брянская обл., Жуковский р-н | Жуковский | ПС 35/10кВ Гришина Слобода ф.1022 | КТП-26 10/0,4кВ | 1х63 | 30
д.Гришина Слобода | Брянская обл., Жуковский р-н | Жуковский | ПС 35/10кВ Гришина Слобода ф.1023 | КТП-64 10/0,4кВ | 1х160 | 81
д.Месковичи | Брянская обл., Жуковский р-н | Жуковский | ПС 35/10кВ Гришина Слобода ф.1023 | КТП-16 10/0,4кВ | 1х100 | 53
д.Ленское | Брянская обл., Жуковский р-н | Жуковский | ПС 35/10кВ Гришина Слобода ф.1023 | КТП-164 10/0,4кВ | 1х63 | 15
пос.Латыши | Брянская обл., Жуковский р-н | Жуковский | ПС 35/10кВ Гришина Слобода ф.1023 | КТП-256 10/0,4кВ | 1х400 | 223
д.Орловка | Брянская обл., Жуковский р-н | Жуковский | ПС 35/10кВ Гришина Слобода ф.1023 | КТП-258 10/0,4кВ | 1х30 | 19
д.Гришина Слобода | Брянская обл., Жуковский р-н | Жуковский | ПС 35/10кВ Гришина Слобода ф.1024 | КТП-95 10/0,4кВ | 1х100 | 59
д.Гришина Слобода | Брянская обл., Жуковский р-н | Жуковский | ПС 35/10кВ Гришина Слобода ф.1024 | КТП-127 10/0,4кВ | 1х160 | 87
д.Гришина Слобода | Брянская обл., Жуковский р-н | Жуковский | ПС 35/10кВ Гришина Слобода ф.1024 | КТП-96 10/0,4кВ | 1х250 | 121
д.Гришина Слобода | Брянская обл., Жуковский р-н | Жуковский | ПС 35/10кВ Гришина Слобода ф.1024 | КТП-219 10/0,4кВ | 1х63 | 12
д.Гришина Слобода | Брянская обл., Жуковский р-н | Жуковский | ПС 35/10кВ Гришина Слобода ф.1024 | ЗТП-180 10/0,4кВ | 2х250 | 134
д.Гришина Слобода | Брянская обл., Жуковский р-н | Жуковский | ПС 35/10кВ Гришина Слобода ф.1024 | КТП-143 10/0,4кВ | 1х400 | 113
д.Гришина Слобода | Брянская обл., Жуковский р-н | Жуковский | ПС 35/10кВ Гришина Слобода ф.1024 | КТП-142 10/0,4кВ | 1х250 | 108
д.Гришина Слобода | Брянская обл., Жуковский р-н | Жуковский | ПС 35/10кВ Гришина Слобода ф.1024 | КТП-29 10/0,4кВ | 1х100 | 58
д.Велея | Брянская обл., Жуковский р-н | Жуковский | ПС 35/10кВ Гришина Слобода ф.1024 | КТП-32 10/0,4кВ | 1х100 | 29
с.Фошня | Брянская обл., Жуковский р-н | Жуковский | ПС 35/10кВ Гришина Слобода ф.1024 | КТП-33 10/0,4кВ | 1х63 | 38
д.Петуховка | Брянская обл., Жуковский р-н | Жуковский | ПС 35/10кВ Гришина Слобода ф.1024 | КТП-30 10/0,4кВ | 1х63 | 8
д.Петуховка | Брянская обл., Жуковский р-н | Жуковский | ПС 35/10кВ Гришина Слобода ф.1024 | КТП-265 10/0,4кВ | 1х25 | 7
д.Ходиловичи | Брянская обл., Жуковский р-н | Жуковский | ПС 35/10кВ Гришина Слобода ф.1024 | КТП-262 10/0,4кВ | 1х250 | 117
д.Ходиловичи | Брянская обл., Жуковский р-н | Жуковский | ПС 35/10кВ Гришина Слобода ф.1024 | КТП-82 10/0,4кВ | 1х250 | 104
д.Ходиловичи | Брянская обл., Жуковский р-н | Жуковский | ПС 35/10кВ Гришина Слобода ф.1024 | КТП-263 10/0,4кВ | 1х63 | 18
д.Новая Буда | Брянская обл., Жуковский р-н | Жуковский | ПС 110/10кВ Летошники ф.1012 | КТП-80 10/0,4кВ | 1х25 | 14
д.Кочева | Брянская обл., Жуковский р-н | Жуковский | ПС 110/10кВ Летошники ф.1012 | КТП-211 10/0,4кВ | 1х63 | 24
д.Ольховка | Брянская обл., Жуковский р-н | Жуковский | ПС 110/10кВ Летошники ф.1012 | КТП-11 10/0,4кВ | 1х40 | 14
д.Новоселье | Брянская обл., Жуковский р-н | Жуковский | ПС 110/10кВ Летошники ф.1012 | КТП-51 10/0,4кВ | 1х25 | 9
д.Летошники | Брянская обл., Жуковский р-н | Жуковский | ПС 110/10кВ Летошники ф.1021 | КТП-149 10/0,4кВ | 1х160 | 65
д.Летошники | Брянская обл., Жуковский р-н | Жуковский | ПС 110/10кВ Летошники ф.1021 | КТП-184 10/0,4кВ | 1х63 | 32
д.Летошники | Брянская обл., Жуковский р-н | Жуковский | ПС 110/10кВ Летошники ф.1021 | КТП-52 10/0,4кВ | 1х60 | 16
пос.Красная | Брянская обл., Жуковский р-н | Жуковский | ПС 110/10кВ Летошники ф.1021 | КТП-40 10/0,4кВ | 1х100 | 32
д.Никольская Слобода | Брянская обл., Жуковский р-н | Жуковский | ПС 110/10кВ Летошники ф.1021 | КТП-89 10/0,4кВ | 1х160 | 48
д.Никольская Слобода | Брянская обл., Жуковский р-н | Жуковский | ПС 110/10кВ Летошники ф.1021 | КТП-50 10/0,4кВ | 1х250 | 151
д.Никольская Слобода | Брянская обл., Жуковский р-н | Жуковский | ПС 110/10кВ Летошники ф.1021 | КТП-147 10/0,4кВ | 1х160 | 58
д.Никольская Слобода | Брянская обл., Жуковский р-н | Жуковский | ПС 110/10кВ Летошники ф.1021 | КТП-49 10/0,4кВ | 1х100 | 58
д.Борча | Брянская обл., Жуковский р-н | Жуковский | ПС 110/10кВ Летошники ф.1021 | КТП-130 10/0,4кВ | 1х63 | 20
д.Вышковичи | Брянская обл., Жуковский р-н | Жуковский | ПС 110/10кВ Летошники ф.1021 | КТП-186 10/0,4кВ | 1х60 | 37
д.Летошники | Брянская обл., Жуковский р-н | Жуковский | ПС 110/10кВ Летошники ф.1022 | КТП-148 10/0,4кВ | 1х250 | 102
д.Летошники | Брянская обл., Жуковский р-н | Жуковский | ПС 110/10кВ Летошники ф.1022 | КТП-146 10/0,4кВ | 1х400 | 144
д.Летошники | Брянская обл., Жуковский р-н | Жуковский | ПС 110/10кВ Летошники ф.1022 | КТП-132 10/0,4кВ | 1х250 | 139
д.Летошники | Брянская обл., Жуковский р-н | Жуковский | ПС 110/10кВ Летошники ф.1022 | ЗТП-64 10/0,4кВ | 1х250 | 140
д.Летошники | Брянская обл., Жуковский р-н | Жуковский | ПС 110/10кВ Летошники ф.1022 | ЗТП-250 10/0,4кВ | 1х250 | 72
д.Летошники | Брянская обл., Жуковский р-н | Жуковский | ПС 110/10кВ Летошники ф.1023 | КТП-46 10/0,4кВ | 1х100 | 60
д.Летошники | Брянская обл., Жуковский р-н | Жуковский | ПС 110/10кВ Летошники ф.1023 | КТП-172 10/0,4кВ | 1х63 | 16
д.Задубравье | Брянская обл., Жуковский р-н | Жуковский | ПС 110/10кВ Летошники ф.1023 | КТП-37 10/0,4кВ | 1х400 | 208
д.Леденево | Брянская обл., Жуковский р-н | Жуковский | ПС 110/10кВ Летошники ф.1023 | РП "Леденево" 10/0,4кВ | 2х250 | 119 | на РП действительно есть тр-р, но диспетчерское наименование - РП
д.Леденево | Брянская обл., Жуковский р-н | Жуковский | ПС 110/10кВ Летошники ф.1023 | КТП-240 10/0,4кВ | 1х250 | 112
д.Леденево | Брянская обл., Жуковский р-н | Жуковский | ПС 110/10кВ Летошники ф.1023 | ЗТП-7 10/0,4кВ | 1х250 | 96
с.Белоголовль | Брянская обл., Жуковский р-н | Жуковский | ПС 110/10кВ Летошники ф.1023 | КТП-66 10/0,4кВ | 1х250 | 75
с.Белоголовль | Брянская обл., Жуковский р-н | Жуковский | ПС 110/10кВ Летошники ф.1023 | КТП-192 10/0,4кВ | 1х160 | 74
пос.Цветники | Брянская обл., Жуковский р-н | Жуковский | ПС 110/10кВ Летошники ф.1023 | РП "Цветники" 10/0,4кВ | 1х25 | 5 | на РП действительно есть тр-р, но диспетчерское наименование - РП
с.Крыжино | Брянская обл., Жуковский р-н | Жуковский | ПС 110/10кВ Летошники ф.1023 | КТП-27 10/0,4кВ | 1х160 | 80
пос.Панов | Брянская обл., Жуковский р-н | Жуковский | ПС 110/10кВ Летошники ф.1023 | КТП-65 10/0,4кВ | 1х100 | 27
с.Крыжино | Брянская обл., Жуковский р-н | Жуковский | ПС 110/10кВ Летошники ф.1023 | КТП-208 10/0,4кВ | 1х400 | 207
с.Крыжино | Брянская обл., Жуковский р-н | Жуковский | ПС 110/10кВ Летошники ф.1023 | КТП-203 10/0,4кВ | 1х400 | 205
с.Крыжино | Брянская обл., Жуковский р-н | Жуковский | ПС 110/10кВ Летошники ф.1023 | КТП-63 10/0,4кВ | 1х60 | 17
с.Крыжино | Брянская обл., Жуковский р-н | Жуковский | ПС 110/10кВ Летошники ф.1023 | КТП-222 10/0,4кВ | 1х100 | 29
с.Крыжино | Брянская обл., Жуковский р-н | Жуковский | ПС 110/10кВ Летошники ф.1023 | РП "Крыжино" 10/0,4кВ | 1х160+1х250 | 61 | на РП действительно есть тр-р, но диспетчерское наименование - РП
д.Нешковичи | Брянская обл., Жуковский р-н | Жуковский | ПС 110/10кВ Летошники ф.1023 | КТП-155 10/0,4кВ | 1х100 | 39
пос.Балтика | Брянская обл., Жуковский р-н | Жуковский | ПС 110/10кВ Летошники ф.1024 | КТП-53 10/0,4кВ | 1х63 | 10
д.Силеевка | Брянская обл., Жуковский р-н | Жуковский | ПС 110/10кВ Летошники ф.1024 | КТП-54 10/0,4кВ | 1х60 | 32
пос.Белоглавая | Брянская обл., Жуковский р-н | Жуковский | ПС 110/10кВ Летошники ф.1024 | КТП-246 10/0,4кВ | 1х60 | 31
пос.Белоглавая | Брянская обл., Жуковский р-н | Жуковский | ПС 110/10кВ Летошники ф.1024 | КТП-84 10/0,4кВ | 1х100 | 32
пос.Тенешево | Брянская обл., Жуковский р-н | Жуковский | ПС 110/10кВ Летошники ф.1024 | КТП-151 10/0,4кВ | 1х40 | 20
с.Речица | Брянская обл., Жуковский р-н | Жуковский | ПС 110/10кВ Молотинская ф.1021 | РП "Речица" 10/0,4кВ | 1х630+1х250 | 86 | на РП действительно есть тр-р, но диспетчерское наименование - РП
с.Речица | Брянская обл., Жуковский р-н | Жуковский | ПС 110/10кВ Молотинская ф.1021 | КТП-104 10/0,4кВ | 1х100 | 49
с.Речица | Брянская обл., Жуковский р-н | Жуковский | ПС 110/10кВ Молотинская ф.1021 | КТП-195 10/0,4кВ | 1х100 | 45
с.Речица | Брянская обл., Жуковский р-н | Жуковский | ПС 110/10кВ Молотинская ф.1021 | КТП-54 10/0,4кВ | 1х160 | 58
с.Речица | Брянская обл., Жуковский р-н | Жуковский | ПС 110/10кВ Молотинская ф.1021 | КТП-52 10/0,4кВ | 1х250 | 82
с.Речица | Брянская обл., Жуковский р-н | Жуковский | ПС 110/10кВ Молотинская ф.1021 | КТП-105 10/0,4кВ | 1х30 | 12
с.Речица | Брянская обл., Жуковский р-н | Жуковский | ПС 110/10кВ Молотинская ф.1021 | КТП-185 10/0,4кВ | 1х160 | 53
с.Речица | Брянская обл., Жуковский р-н | Жуковский | ПС 110/10кВ Молотинская ф.1021 | КТП-106 10/0,4кВ | 1х100 | 57
с.Речица | Брянская обл., Жуковский р-н | Жуковский | ПС 110/10кВ Молотинская ф.1021 | КТП-106 10/0,4кВ | 1х100 | 54
с.Вщиж | Брянская обл., Жуковский р-н | Жуковский | ПС 110/10кВ Молотинская ф.1023 | КТП-88 10/0,4кВ | 1х63 | 20
с.Вщиж | Брянская обл., Жуковский р-н | Жуковский | ПС 110/10кВ Молотинская ф.1023 | КТП-60 10/0,4кВ | 1х63 | 34
д.Шамордино | Брянская обл., Жуковский р-н | Жуковский | ПС 110/10кВ Молотинская ф.1023 | КТП-136 10/0,4кВ | 1х400 | 163
д.Шамордино | Брянская обл., Жуковский р-н | Жуковский | ПС 110/10кВ Молотинская ф.1023 | КТП-234 10/0,4кВ | 1х100 | 33
д.Шамордино | Брянская обл., Жуковский р-н | Жуковский | ПС 110/10кВ Молотинская ф.1023 | КТП-137 10/0,4кВ | 1х400 | 169
д.Шамордино | Брянская обл., Жуковский р-н | Жуковский | ПС 110/10кВ Молотинская ф.1023 | КТП-107 10/0,4кВ | 1х400 | 231
д.Шамордино | Брянская обл., Жуковский р-н | Жуковский | ПС 110/10кВ Молотинская ф.1023 | КТП-117 10/0,4кВ | 1х400 | 138
д.Шамордино | Брянская обл., Жуковский р-н | Жуковский | ПС 110/10кВ Молотинская ф.1023 | КТП-225 10/0,4кВ | 1х100 | 55
д.Шамордино | Брянская обл., Жуковский р-н | Жуковский | ПС 110/10кВ Молотинская ф.1023 | КТП-131 10/0,4кВ | 1х160 | 92
д.Шамордино | Брянская обл., Жуковский р-н | Жуковский | ПС 110/10кВ Молотинская ф.1023 | КТП-61 10/0,4кВ | 1х50 | 24
д.Шамордино | Брянская обл., Жуковский р-н | Жуковский | ПС 110/10кВ Молотинская ф.1023 | КТП-212 10/0,4кВ | 1х63 | 13
д.Шамордино | Брянская обл., Жуковский р-н | Жуковский | ПС 110/10кВ Молотинская ф.1023 | КТП-59 10/0,4кВ | 1х160 | 90
д.Песочня | Брянская обл., Жуковский р-н | Жуковский | ПС 110/10кВ Молотинская ф.1023 | КТП-62 10/0,4кВ | 1х100 | 29
пос.Цветники | Брянская обл., Жуковский р-н | Жуковский | ПС 110/10кВ Молотинская ф.1023 | КТП-157 10/0,4кВ | 1х160 | 52
пос.Цветники | Брянская обл., Жуковский р-н | Жуковский | ПС 110/10кВ Молотинская ф.1023 | КТП-156 10/0,4кВ | 1х63 | 21
д.Стибково | Брянская обл., Жуковский р-н | Жуковский | ПС 110/10кВ Молотинская ф.1023 | КТП-10 10/0,4кВ | 1х100 | 36
с.Овстуг | Брянская обл., Жуковский р-н | Жуковский | ПС 110/10кВ Молотинская ф.1025 | РП "Овстуг" 10/0,4кВ | 1х400+1х630 | 143 | на РП действительно есть тр-р, но диспетчерское наименование - РП
с.Овстуг | Брянская обл., Жуковский р-н | Жуковский | ПС 110/10кВ Молотинская ф.1025 | КТП-190 10/0,4кВ | 1х250 | 73
с.Овстуг | Брянская обл., Жуковский р-н | Жуковский | ПС 110/10кВ Молотинская ф.1025 | КТП-191 10/0,4кВ | 1х250 | 124
с.Овстуг | Брянская обл., Жуковский р-н | Жуковский | ПС 110/10кВ Молотинская ф.1025 | ЗТП-244 10/0,4кВ | 1х160 | 51
с.Овстуг | Брянская обл., Жуковский р-н | Жуковский | ПС 110/10кВ Молотинская ф.1025 | КТП-236 10/0,4кВ | 1х160 | 83
с.Овстуг | Брянская обл., Жуковский р-н | Жуковский | ПС 110/10кВ Молотинская ф.1025 | КТП-257 10/0,4кВ | 1х100 | 53
с.Овстуг | Брянская обл., Жуковский р-н | Жуковский | ПС 110/10кВ Молотинская ф.1025 | КТП-86 10/0,4кВ | 1х250 | 89
с.Овстуг | Брянская обл., Жуковский р-н | Жуковский | ПС 110/10кВ Молотинская ф.1025 | ЗТП-97 10/0,4кВ | 2х250 | 117
с.Овстуг | Брянская обл., Жуковский р-н | Жуковский | ПС 110/10кВ Молотинская ф.1025 | КТП-56 10/0,4кВ | 1х100 | 56
с.Овстуг | Брянская обл., Жуковский р-н | Жуковский | ПС 110/10кВ Молотинская ф.1025 | КТП-55 10/0,4кВ | 1х63 | 32
с.Овстуг | Брянская обл., Жуковский р-н | Жуковский | ПС 110/10кВ Молотинская ф.1025 | ЗТП-249 10/0,4кВ | 1х250 | 119
с.Овстуг | Брянская обл., Жуковский р-н | Жуковский | ПС 110/10кВ Молотинская ф.1025 | КТП-228 10/0,4кВ | 1х250 | 111
д.Маяк | Брянская обл., Жуковский р-н | Жуковский | ПС 110/10кВ Молотинская ф.1025 | КТП-103 10/0,4кВ | 1х63 | 44
д.Маяк | Брянская обл., Жуковский р-н | Жуковский | ПС 110/10кВ Молотинская ф.1025 | КТП-90 10/0,4кВ | 1х40 | 19
д.Неготино | Брянская обл., Жуковский р-н | Жуковский | ПС 110/10кВ Молотинская ф.1025 | КТП-251 10/0,4кВ | 1х160 | 82
д.Неготино | Брянская обл., Жуковский р-н | Жуковский | ПС 110/10кВ Молотинская ф.1025 | КТП-59 10/0,4кВ | 1х160 | 59
с.Быковичи | Брянская обл., Жуковский р-н | Жуковский | ПС 35/10кВ Морачево ф.1006 | КТП-199 10/0,4кВ | 1х63 | 34
с.Быковичи | Брянская обл., Жуковский р-н | Жуковский | ПС 35/10кВ Морачево ф.1006 | КТП-9 10/0,4кВ | 1х100 | 34
с.Быковичи | Брянская обл., Жуковский р-н | Жуковский | ПС 35/10кВ Морачево ф.1006 | РП "Быковичи"10/0,4кВ | 2х250 | 92 | на РП действительно есть тр-р, но диспетчерское наименование - РП
д.Упрусы | Брянская обл., Жуковский р-н | Жуковский | ПС 35/10кВ Морачево ф.1006 | КТП-206 10/0,4кВ | 1х25 | 2
д.Упрусы | Брянская обл., Жуковский р-н | Жуковский | ПС 35/10кВ Морачево ф.1006 | КТП-12 10/0,4кВ | 1х60 | 37
с.Быковичи | Брянская обл., Жуковский р-н | Жуковский | ПС 35/10кВ Морачево ф.1006 | КТП-8 10/0,4кВ | 1х63 | 29
с.Быковичи | Брянская обл., Жуковский р-н | Жуковский | ПС 35/10кВ Морачево ф.1006 | КТП-11 10/0,4кВ | 1х63 | 25
с.Быковичи | Брянская обл., Жуковский р-н | Жуковский | ПС 35/10кВ Морачево ф.1006 | КТП-239 10/0,4кВ | 1х250 | 66
с.Одринка | Брянская обл., Карачевский р-н | Карачевский | ПС 110/35/6кВ Аксинино ф.608 | КТП-65 6/0,4кВ | 1х100 | 42
с.Одринка | Брянская обл., Карачевский р-н | Карачевский | ПС 110/35/6кВ Аксинино ф.608 | КТП-77 6/0,4кВ | 1х30 | 17
с.Одринка | Брянская обл., Карачевский р-н | Карачевский | ПС 110/35/6кВ Аксинино ф.608 | КТП-64 6/0,4кВ | 1х100 | 24
д.Кашинка | Брянская обл., Карачевский р-н | Карачевский | ПС 110/35/6кВ Аксинино ф.608 | КТП-62 6/0,4кВ | 1х30 | 7
пос.Новгородский | Брянская обл., Карачевский р-н | Карачевский | ПС 110/35/6кВ Аксинино ф.608 | КТП-75 6/0,4кВ | 1х100 | 44
д.Воронья | Брянская обл., Карачевский р-н | Карачевский | ПС 110/35/6кВ Аксинино ф.608 | КТП-67 6/0,4кВ | 1х100 | 43
д.Жиркины Дворы | Брянская обл., Карачевский р-н | Карачевский | ПС 110/35/6кВ Аксинино ф.608 | КТП-76 6/0,4кВ | 1х30 | 12
д.Жиркины Дворы | Брянская обл., Карачевский р-н | Карачевский | ПС 110/35/6кВ Аксинино ф.608 | КТП-324 6/0,4кВ | 1х250 | 110
д.Аксиньино | Брянская обл., Карачевский р-н | Карачевский | ПС 110/35/6кВ Аксинино ф.624 | КТП-280 6/0,4кВ | 1х40 | 16
д.Грибовы Дворы | Брянская обл., Карачевский р-н | Карачевский | ПС 110/35/6кВ Аксинино ф.625 | КТП-40 6/0,4кВ | 1х100 | 30
д.Грибовы Дворы | Брянская обл., Карачевский р-н | Карачевский | ПС 110/35/6кВ Аксинино ф.625 | КТП-5 6/0,4кВ | 1х100 | 44
д.Грибовы Дворы | Брянская обл., Карачевский р-н | Карачевский | ПС 110/35/6кВ Аксинино ф.625 | КТП-335 6/0,4кВ | 1х100 | 56
д.Грибовы Дворы | Брянская обл., Карачевский р-н | Карачевский | ПС 110/35/6кВ Аксинино ф.625 | КТП-47 6/0,4кВ | 1х100 | 21
д.Грибовы Дворы | Брянская обл., Карачевский р-н | Карачевский | ПС 110/35/6кВ Аксинино ф.625 | КТП-331 6/0,4кВ | 1х250 | 81
д.Масловка | Брянская обл., Карачевский р-н | Карачевский | ПС 110/35/6кВ Аксинино ф.625 | КТП-9 6/0,4кВ | 1х100 | 48
д.Красная | Брянская обл., Карачевский р-н | Карачевский | ПС 35/6кВ Вельяминовская ф.602 | КТП-130 6/0,4кВ | 1х160 | 42
д.Красная | Брянская обл., Карачевский р-н | Карачевский | ПС 35/6кВ Вельяминовская ф.602 | КТП-134 6/0,4кВ | 1х160 | 73
д.Дарьина | Брянская обл., Карачевский р-н | Карачевский | ПС 35/6кВ Вельяминовская ф.602 | КТП-135 6/0,4кВ | 1х63 | 14
с.Юрасово | Брянская обл., Карачевский р-н | Карачевский | ПС 35/6кВ Вельяминовская ф.602 | КТП-137 6/0,4кВ | 1х100 | 49
с.Юрасово | Брянская обл., Карачевский р-н | Карачевский | ПС 35/6кВ Вельяминовская ф.602 | КТП-138 6/0,4кВ | 1х250 | 126
с.Юрасово | Брянская обл., Карачевский р-н | Карачевский | ПС 35/6кВ Вельяминовская ф.602 | КТП-162 6/0,4кВ | 1х100 | 37
с.Юрасово | Брянская обл., Карачевский р-н | Карачевский | ПС 35/6кВ Вельяминовская ф.602 | ЗТП-346 6/0,4кВ | 2х630 | 208
с.Вельяминова | Брянская обл., Карачевский р-н | Карачевский | ПС 35/6кВ Вельяминовская ф.603 | КТП-109 6/0,4кВ | 1х400 | 166
с.Вельяминова | Брянская обл., Карачевский р-н | Карачевский | ПС 35/6кВ Вельяминовская ф.603 | КТП-110 6/0,4кВ | 1х250 | 116
с.Зеленино | Брянская обл., Карачевский р-н | Карачевский | ПС 35/6кВ Вельяминовская ф.603 | КТП-169 6/0,4кВ | 1х100 | 36
с.Зеленино | Брянская обл., Карачевский р-н | Карачевский | ПС 35/6кВ Вельяминовская ф.603 | КТП-147 6/0,4кВ | 1х63 | 39
с.Зеленино | Брянская обл., Карачевский р-н | Карачевский | ПС 35/6кВ Вельяминовская ф.603 | ЗТП-161 6/0,4кВ | 1х160 | 100
с.Бошино | Брянская обл., Карачевский р-н | Карачевский | ПС 35/6кВ Вельяминовская ф.603 | КТП-142 6/0,4кВ | 1х100 | 34
с.Бошино | Брянская обл., Карачевский р-н | Карачевский | ПС 35/6кВ Вельяминовская ф.603 | КТП-144 6/0,4кВ | 1х160 | 53
с.Бошино | Брянская обл., Карачевский р-н | Карачевский | ПС 35/6кВ Вельяминовская ф.603 | КТП-143 6/0,4кВ | 1х250 | 140
с.Бошино | Брянская обл., Карачевский р-н | Карачевский | ПС 35/6кВ Вельяминовская ф.603 | КТП-163 6/0,4кВ | 1х250 | 74
д.Быковка | Брянская обл., Карачевский р-н | Карачевский | ПС 35/6кВ Вельяминовская ф.603 | КТП-145 6/0,4кВ | 1х63 | 34
д.Сурьянова | Брянская обл., Карачевский р-н | Карачевский | ПС 35/6кВ Вельяминовская ф.603 | КТП-146 6/0,4кВ | 1х100 | 33
пос.Голубино | Брянская обл., Карачевский р-н | Карачевский | ПС 35/6кВ Вельяминовская ф.605 | КТП-112 6/0,4кВ | 1х100 | 35
пос.Голубино | Брянская обл., Карачевский р-н | Карачевский | ПС 35/6кВ Вельяминовская ф.605 | КТП-111 6/0,4кВ | 1х30 | 20
пос.Голубино | Брянская обл., Карачевский р-н | Карачевский | ПС 35/6кВ Вельяминовская ф.605 | КТП-113 6/0,4кВ | 1х250 | 82
с.Вельяминова | Брянская обл., Карачевский р-н | Карачевский | ПС 35/6кВ Вельяминовская ф.605 | КТП-115 6/0,4кВ | 1х160 | 79
д.Бугры | Брянская обл., Карачевский р-н | Карачевский | ПС 35/6кВ Вельяминовская ф.605 | КТП-117 6/0,4кВ | 1х100 | 50
д.Бугры | Брянская обл., Карачевский р-н | Карачевский | ПС 35/6кВ Вельяминовская ф.605 | КТП-126 6/0,4кВ | 1х160 | 88
д.Бугры | Брянская обл., Карачевский р-н | Карачевский | ПС 35/6кВ Вельяминовская ф.605 | КТП-125 6/0,4кВ | 1х250 | 118
д.Емильянова | Брянская обл., Карачевский р-н | Карачевский | ПС 35/6кВ Вельяминовская ф.605 | КТП-128 6/0,4кВ | 1х250 | 131
д.Емильянова | Брянская обл., Карачевский р-н | Карачевский | ПС 35/6кВ Вельяминовская ф.605 | КТП-121 6/0,4кВ | 1х63 | 17
д.Емильянова | Брянская обл., Карачевский р-н | Карачевский | ПС 35/6кВ Вельяминовская ф.605 | КТП-129 6/0,4кВ | 1х100 | 45
д.Бугры | Брянская обл., Карачевский р-н | Карачевский | ПС 35/6кВ Вельяминовская ф.606 | КТП-119 6/0,4кВ | 1х100 | 28
д.Бугры | Брянская обл., Карачевский р-н | Карачевский | ПС 35/6кВ Вельяминовская ф.606 | КТП-116 6/0,4кВ | 1х160 | 63
д.Дубрава | Брянская обл., Карачевский р-н | Карачевский | ПС 35/6кВ Вельяминовская ф.609 | КТП-131 6/0,4кВ | 1х160 | 76
д.Мазнева | Брянская обл., Карачевский р-н | Карачевский | ПС 35/6кВ Вельяминовская ф.610 | КТП-166 6/0,4кВ | 1х63 | 15
д.Мазнева | Брянская обл., Карачевский р-н | Карачевский | ПС 35/6кВ Вельяминовская ф.610 | КТП-35 6/0,4кВ | 1х100 | 36
д.Мазнева | Брянская обл., Карачевский р-н | Карачевский | ПС 35/6кВ Вельяминовская ф.610 | КТП-164 6/0,4кВ | 1х160 | 72
д.Мазнева | Брянская обл., Карачевский р-н | Карачевский | ПС 35/6кВ Вельяминовская ф.610 | КТП-34 6/0,4кВ | 1х100 | 50
д.Волкова | Брянская обл., Карачевский р-н | Карачевский | ПС 35/6кВ Вельяминовская ф.610 | КТП-165 6/0,4кВ | 1х63 | 35
д.Волкова | Брянская обл., Карачевский р-н | Карачевский | ПС 35/6кВ Вельяминовская ф.610 | КТП-38 6/0,4кВ | 1х60 | 20
д.Волкова | Брянская обл., Карачевский р-н | Карачевский | ПС 35/6кВ Вельяминовская ф.610 | КТП-40 6/0,4кВ | 1х30 | 7
пос.Башкатов | Брянская обл., Карачевский р-н | Карачевский | ПС 35/6кВ Вельяминовская ф.610 | КТП-41 6/0,4кВ | 1х50 | 21
д.Мариничи | Брянская обл., Карачевский р-н | Карачевский | ПС 35/6кВ Дроновская ф.601 | КТП-173 6/0,4кВ | 1х10 | 5
д.Семеновка | Брянская обл., Карачевский р-н | Карачевский | ПС 35/6кВ Дроновская ф.601 | КТП-174 6/0,4кВ | 1х160 | 65
с.Алымово | Брянская обл., Карачевский р-н | Карачевский | ПС 35/6кВ Дроновская ф.601 | КТП-177 6/0,4кВ | 1х180 | 64
пос.Долгий | Брянская обл., Карачевский р-н | Карачевский | ПС 35/6кВ Дроновская ф.601 | КТП-183 6/0,4кВ | 1х63 | 27
д.Свиридово | Брянская обл., Карачевский р-н | Карачевский | ПС 35/6кВ Дроновская ф.601 | КТП-182 6/0,4кВ | 1х20 | 9
с.Алымово | Брянская обл., Карачевский р-н | Карачевский | ПС 35/6кВ Дроновская ф.601 | КТП-187 6/0,4кВ | 1х160 | 66
с.Алымово | Брянская обл., Карачевский р-н | Карачевский | ПС 35/6кВ Дроновская ф.601 | КТП-179 6/0,4кВ | 1х100 | 39
с.Алымово | Брянская обл., Карачевский р-н | Карачевский | ПС 35/6кВ Дроновская ф.601 | КТП-184 6/0,4кВ | 1х60 | 33
д.Яковлево | Брянская обл., Карачевский р-н | Карачевский | ПС 35/6кВ Дроновская ф.601 | КТП-181 6/0,4кВ | 1х40 | 12
д.Аксиньино | Брянская обл., Карачевский р-н | Карачевский | ПС 35/6кВ Дроновская ф.601 | КТП-6 6/0,4кВ | 1х100 | 28
д.Сумароково | Брянская обл., Карачевский р-н | Карачевский | ПС 35/6кВ Дроновская ф.601 | КТП-7 6/0,4кВ | 1х25 | 6
с.Дронова | Брянская обл., Карачевский р-н | Карачевский | ПС 35/6кВ Дроновская ф.602 | КТП-170 6/0,4кВ | 1х100 | 60
с.Дронова | Брянская обл., Карачевский р-н | Карачевский | ПС 35/6кВ Дроновская ф.602 | КТП-185 6/0,4кВ | 1х400 | 142
с.Дронова | Брянская обл., Карачевский р-н | Карачевский | ПС 35/6кВ Дроновская ф.602 | КТП-171 6/0,4кВ | 1х160 | 95
с.Дронова | Брянская обл., Карачевский р-н | Карачевский | ПС 35/6кВ Дроновская ф.602 | КТП-186 6/0,4кВ | 1х160 | 74
с.Дронова | Брянская обл., Карачевский р-н | Карачевский | ПС 35/6кВ Дроновская ф.602 | КТП-172 6/0,4кВ | 1х63 | 16
пос.Амосовский | Брянская обл., Карачевский р-н | Карачевский | ПС 35/6кВ Дроновская ф.603 | КТП-198 6/0,4кВ | 1х63 | 34
д.Бочарки | Брянская обл., Карачевский р-н | Карачевский | ПС 35/6кВ Дроновская ф.603 | КТП-190 6/0,4кВ | 1х100 | 58
пос.Дунаевский | Брянская обл., Карачевский р-н | Карачевский | ПС 35/6кВ Дроновская ф.604 | КТП-204 6/0,4кВ | 1х160 | 53
пос.Дунаевский | Брянская обл., Карачевский р-н | Карачевский | ПС 35/6кВ Дроновская ф.604 | КТП-203 6/0,4кВ | 1х250 | 77
д.Барановка | Брянская обл., Карачевский р-н | Карачевский | ПС 110/6кВ Карачевская ф.601 | КТП-1 6/0,4кВ | 1х60 | 36
д.Масловка | Брянская обл., Карачевский р-н | Карачевский | ПС 110/6кВ Карачевская ф.601 | КТП-140 6/0,4кВ | 1х320 | 144
д.Масловка | Брянская обл., Карачевский р-н | Карачевский | ПС 110/6кВ Карачевская ф.601 | КТП-2 6/0,4кВ | 1х63 | 23
д.Масловка | Брянская обл., Карачевский р-н | Карачевский | ПС 110/6кВ Карачевская ф.601 | КТП-344 6/0,4кВ | 1х63 | 21
д.Масловка | Брянская обл., Карачевский р-н | Карачевский | ПС 110/6кВ Карачевская ф.601 | КТП-3 6/0,4кВ | 1х100 | 60
д.Масловка | Брянская обл., Карачевский р-н | Карачевский | ПС 110/6кВ Карачевская ф.601 | КТП-9 6/0,4кВ | 1х100 | 26
д.Вишневка | Брянская обл., Карачевский р-н | Карачевский | ПС 110/6кВ Карачевская ф.601 | КТП-10 6/0,4кВ | 1х63 | 27
д.Вишневка | Брянская обл., Карачевский р-н | Карачевский | ПС 110/6кВ Карачевская ф.601 | КТП-11 6/0,4кВ | 1х160 | 77
д.Вишневка | Брянская обл., Карачевский р-н | Карачевский | ПС 110/6кВ Карачевская ф.601 | КТП-17 6/0,4кВ | 1х250 | 104
д.Вишневка | Брянская обл., Карачевский р-н | Карачевский | ПС 110/6кВ Карачевская ф.601 | КТП-14 6/0,4кВ | 1х100 | 47
д.Глыбочка | Брянская обл., Карачевский р-н | Карачевский | ПС 110/6кВ Карачевская ф.601 | КТП-15 6/0,4кВ | 1х100 | 49
д.Глыбочка | Брянская обл., Карачевский р-н | Карачевский | ПС 110/6кВ Карачевская ф.601 | КТП-18 6/0,4кВ | 1х100 | 31
д.Слобода | Брянская обл., Карачевский р-н | Карачевский | ПС 110/6кВ Карачевская ф.601 | КТП-13 6/0,4кВ | 1х63 | 45
д.Слобода | Брянская обл., Карачевский р-н | Карачевский | ПС 110/6кВ Карачевская ф.601 | КТП-20 6/0,4кВ | 1х100 | 26
пос.Прогресс | Брянская обл., Карачевский р-н | Карачевский | ПС 110/6кВ Карачевская ф.610 | КТП-127 6/0,4кВ | 1х60 | 31
пос.Прогресс | Брянская обл., Карачевский р-н | Карачевский | ПС 110/6кВ Карачевская ф.610 | КТП-308 6/0,4кВ | 1х160 | 52
пос.Прогресс | Брянская обл., Карачевский р-н | Карачевский | ПС 110/6кВ Карачевская ф.610 | КТП-309 6/0,4кВ | 1х100 | 35
пос.Прогресс | Брянская обл., Карачевский р-н | Карачевский | ПС 110/6кВ Карачевская ф.610 | КТП-55 6/0,4кВ | 1х100 | 52
д.Мальтина | Брянская обл., Карачевский р-н | Карачевский | ПС 110/6кВ Карачевская ф.610 | КТП-73 6/0,4кВ | 1х100 | 48
д.Мальтина | Брянская обл., Карачевский р-н | Карачевский | ПС 110/6кВ Карачевская ф.610 | КТП-56 6/0,4кВ | 1х100 | 45
пос.Прогресс | Брянская обл., Карачевский р-н | Карачевский | ПС 110/6кВ Карачевская ф.610 | КТП-58 6/0,4кВ | 1х160 | 37
д.Песочня | Брянская обл., Карачевский р-н | Карачевский | ПС 110/6кВ Карачевская ф.610 | КТП-60 6/0,4кВ | 1х100 | 29
д.Песочня | Брянская обл., Карачевский р-н | Карачевский | ПС 110/6кВ Карачевская ф.610 | КТП-78 6/0,4кВ | 1х100 | 60
пос.Рассвет | Брянская обл., Карачевский р-н | Карачевский | ПС 110/6кВ Карачевская ф.610 | КТП-61 6/0,4кВ | 1х60 | 21
г.Карачев | Брянская обл., Карачевский р-н | Карачевский | ПС 110/6кВ Карачевская ф.611 | КТПП-21 6/0,4кВ | 1х250+1х400 | 91
д.Грибовы Дворы | Брянская обл., Карачевский р-н | Карачевский | ПС 110/6кВ Карачевская ф.615 | КТП-45 6/0,4кВ | 1х40 | 15
д.Грибовы Дворы | Брянская обл., Карачевский р-н | Карачевский | ПС 110/6кВ Карачевская ф.615 | КТП-46 6/0,4кВ | 1х30 | 17
д.Грибовы Дворы | Брянская обл., Карачевский р-н | Карачевский | ПС 110/6кВ Карачевская ф.615 | КТП-48 6/0,4кВ | 1х160 | 54
д.Грибовы Дворы | Брянская обл., Карачевский р-н | Карачевский | ПС 110/6кВ Карачевская ф.615 | КТП-49 6/0,4кВ | 1х40 | 17
д.Рясники | Брянская обл., Карачевский р-н | Карачевский | ПС 110/6кВ Карачевская ф.620 | КТП-338 6/0,4кВ | 1х160 | 101
д.Рясники | Брянская обл., Карачевский р-н | Карачевский | ПС 110/6кВ Карачевская ф.620 | КТП-23 6/0,4кВ | 1х160 | 98
д.Рясники | Брянская обл., Карачевский р-н | Карачевский | ПС 110/6кВ Карачевская ф.620 | КТП-24 6/0,4кВ | 1х250 | 104
д.Рясники | Брянская обл., Карачевский р-н | Карачевский | ПС 110/6кВ Карачевская ф.620 | КТП-25 6/0,4кВ | 1х250 | 101
с.Бережок | Брянская обл., Карачевский р-н | Карачевский | ПС 110/6кВ Карачевская ф.620 | КТП-51 6/0,4кВ | 1х60 | 19
с.Бережок | Брянская обл., Карачевский р-н | Карачевский | ПС 110/6кВ Карачевская ф.620 | КТП-26 6/0,4кВ | 1х100 | 46
с.Бережок | Брянская обл., Карачевский р-н | Карачевский | ПС 110/6кВ Карачевская ф.620 | КТП-22 6/0,4кВ | 1х100 | 35
с.Бережок | Брянская обл., Карачевский р-н | Карачевский | ПС 110/6кВ Карачевская ф.620 | КТП-27 6/0,4кВ | 1х100 | 55
с.Бережок | Брянская обл., Карачевский р-н | Карачевский | ПС 110/6кВ Карачевская ф.620 | КТП-333 6/0,4кВ | 1х30 | 17
пос.Согласие | Брянская обл., Карачевский р-н | Карачевский | ПС 110/6кВ Карачевская ф.620 | КТП-52 6/0,4кВ | 1х100 | 25
пос.Согласие | Брянская обл., Карачевский р-н | Карачевский | ПС 110/6кВ Карачевская ф.620 | КТП-28 6/0,4кВ | 1х160 | 56
пос.Согласие | Брянская обл., Карачевский р-н | Карачевский | ПС 110/6кВ Карачевская ф.620 | КТП-29 6/0,4кВ | 1х160 | 49
пос.Согласие | Брянская обл., Карачевский р-н | Карачевский | ПС 110/6кВ Карачевская ф.620 | КТП-284 6/0,4кВ | 1х63 | 29
пос.Согласие | Брянская обл., Карачевский р-н | Карачевский | ПС 110/6кВ Карачевская ф.620 | КТП-53 6/0,4кВ | 1х100 | 50
пос.Согласие | Брянская обл., Карачевский р-н | Карачевский | ПС 110/6кВ Карачевская ф.620 | КТП-30 6/0,4кВ | 1х100 | 61
пос.Согласие | Брянская обл., Карачевский р-н | Карачевский | ПС 110/6кВ Карачевская ф.620 | КТП-293 6/0,4кВ | 1х100 | 22
д.Подсосонки | Брянская обл., Карачевский р-н | Карачевский | ПС 110/6кВ Карачевская ф.620 | КТП-33 6/0,4кВ | 1х160 | 59
д.Подсосонки | Брянская обл., Карачевский р-н | Карачевский | ПС 110/6кВ Карачевская ф.620 | КТП-43 6/0,4кВ | 1х160 | 87
д.Рясники | Брянская обл., Карачевский р-н | Карачевский | ПС 110/6кВ Карачевская ф.621 | КТП-363 6/0,4кВ | 1х25 | 8
с.Трыковка | Брянская обл., Карачевский р-н | Карачевский | ПС 110/6кВ Карачевская ф.621 | КТП-84 6/0,4кВ | 1х100 | 36
д.Верховка | Брянская обл., Карачевский р-н | Карачевский | ПС 110/6кВ Карачевская ф.621 | КТП-83 6/0,4кВ | 1х100 | 50
д.Верховка | Брянская обл., Карачевский р-н | Карачевский | ПС 110/6кВ Карачевская ф.621 | КТП-85 6/0,4кВ | 1х100 | 51
д.Верховка | Брянская обл., Карачевский р-н | Карачевский | ПС 110/6кВ Карачевская ф.621 | КТП-105 6/0,4кВ | 1х250 | 153
д.Верховка | Брянская обл., Карачевский р-н | Карачевский | ПС 110/6кВ Карачевская ф.621 | КТП-283 6/0,4кВ | 1х100 | 29
д.Верховка | Брянская обл., Карачевский р-н | Карачевский | ПС 110/6кВ Карачевская ф.621 | КТП-282 6/0,4кВ | 1х25 | 16
д.Мокрое | Брянская обл., Карачевский р-н | Карачевский | ПС 110/6кВ Карачевская ф.621 | КТП-86 6/0,4кВ | 1х100 | 51
д.Мокрое | Брянская обл., Карачевский р-н | Карачевский | ПС 110/6кВ Карачевская ф.620 | КТП-43 6/0,4кВ | 1х160 | 80
пос.Козловский | Брянская обл., Карачевский р-н | Карачевский | ПС 110/6кВ Карачевская ф.620 | КТП-82 6/0,4кВ | 1х63 | 37
пос.Красная поляна | Брянская обл., Карачевский р-н | Карачевский | ПС 110/6кВ Карачевская ф.629 | КТП-281 6/0,4кВ | 1х100 | 31
пос.Красная поляна | Брянская обл., Карачевский р-н | Карачевский | ПС 110/6кВ Карачевская ф.629 | КТП-81 6/0,4кВ | 1х63 | 34
пос.Березовка | Брянская обл., Карачевский р-н | Карачевский | ПС 110/6кВ Карачевская ф.621, ф.1 от РП-1 | КТП-96 6/0,4кВ | 1х250 | 150
пос.Березовка | Брянская обл., Карачевский р-н | Карачевский | ПС 110/6кВ Карачевская ф.621, ф.1 от РП-1 | КТП-310 6/0,4кВ | 2х400 | 248
пос.Березовка | Брянская обл., Карачевский р-н | Карачевский | ПС 110/6кВ Карачевская ф.629, ф.2 от РП-1 | КТП-б/н 6/0,4кВ | 1х250 | 151
пос.Березовка | Брянская обл., Карачевский р-н | Карачевский | ПС 110/6кВ Карачевская ф.629, ф.2 от РП-1 | КТП-312 6/0,4кВ | 1х63 | 37
пос.Березовка | Брянская обл., Карачевский р-н | Карачевский | ПС 110/6кВ Карачевская ф.629, ф.2 от РП-1 | КТП-97 6/0,4кВ | 1х250 | 140
пос.Березовка | Брянская обл., Карачевский р-н | Карачевский | ПС 110/6кВ Карачевская ф.629, ф.2 от РП-1 | КТП-80 6/0,4кВ | 1х250 | 104
пос.Березовка | Брянская обл., Карачевский р-н | Карачевский | ПС 110/6кВ Карачевская ф.629, ф.2 от РП-1 | КТП-299 6/0,4кВ | 1х160 | 34
пос.Березовка | Брянская обл., Карачевский р-н | Карачевский | ПС 110/6кВ Карачевская ф.629, ф.2 от РП-1 | КТП-313 6/0,4кВ | 1х250 | 118
пос.Газеновка | Брянская обл., Карачевский р-н | Карачевский | ПС 110/6кВ Карачевская ф.629, ф.2 от РП-1 | КТП-277 6/0,4кВ | 1х63 | 34
д.Мылинка | Брянская обл., Карачевский р-н | Карачевский | ПС 110/6кВ Карачевская ф.629, ф.3 от РП-1 | КТП-98 6/0,4кВ | 1х50 | 20
д.Карлово | Брянская обл., Карачевский р-н | Карачевский | ПС 110/6кВ Карачевская ф.629, ф.3 от РП-1 | КТП-99 6/0,4кВ | 1х100 | 53
д.Вереща | Брянская обл., Карачевский р-н | Карачевский | ПС 110/6кВ Карачевская ф.629, ф.3 от РП-1 | КТП-104 6/0,4кВ | 1х100 | 56
д.Вереща | Брянская обл., Карачевский р-н | Карачевский | ПС 110/6кВ Карачевская ф.629, ф.3 от РП-1 | КТП-343 6/0,4кВ | 1х400 | 168
д.Мылинка | Брянская обл., Карачевский р-н | Карачевский | ПС 110/6кВ Карачевская ф.629, ф.3 от РП-1 | КТП-102 6/0,4кВ | 1х250 | 85
д.Мылинка | Брянская обл., Карачевский р-н | Карачевский | ПС 110/6кВ Карачевская ф.629, ф.3 от РП-1 | КТП-100 6/0,4кВ | 1х63 | 19
д.Мылинка | Брянская обл., Карачевский р-н | Карачевский | ПС 110/6кВ Карачевская ф.629, ф.3 от РП-1 | КТП-101 6/0,4кВ | 1х100 | 30
п.Воскресенский | Брянская обл., Карачевский р-н | Карачевский | ПС 110/6кВ Карачевская ф.629, ф.3 от РП-1 | КТП-103 6/0,4кВ | 1х63 | 32
п.Воскресенский | Брянская обл., Карачевский р-н | Карачевский | ПС 110/6кВ Карачевская ф.629, ф.3 от РП-1 | КТП-298 6/0,4кВ | 1х100 | 44
д.Бабинка | Брянская обл., Карачевский р-н | Карачевский | ПС 110/6кВ Карачевская ф.629, ф.3 от РП-1 | КТП-272 6/0,4кВ | 1х63 | 15
д.Непряхино | Брянская обл., Карачевский р-н | Карачевский | ПС 110/6кВ Карачевская ф.629, ф.3 от РП-1 | КТП-271 6/0,4кВ | 1х30 | 10
пос.Красные Дворики | Брянская обл., Карачевский р-н | Карачевский | ПС 110/6кВ Карачевская ф.629, ф.3 от РП-1 | КТП-270 6/0,4кВ | 1х63 | 27
д.Фроловка | Брянская обл., Карачевский р-н | Карачевский | ПС 110/6кВ Карачевская ф.629, ф.3 от РП-1 | КТП-275 6/0,4кВ | 1х100 | 37
д.Фроловка | Брянская обл., Карачевский р-н | Карачевский | ПС 110/6кВ Карачевская ф.629, ф.3 от РП-1 | КТП-278 6/0,4кВ | 1х30 | 13
д.Желтоводье | Брянская обл., Карачевский р-н | Карачевский | ПС 35/6кВ Пальцо ф.602 | КТП-295 6/0,4кВ | 1х63 | 32
д.Алексеево | Брянская обл., Карачевский р-н | Карачевский | ПС 35/10кВ Ружненская ф.1004 | КТП-159 10/0,4кВ | 1х400 | 116
д.Нечаево | Брянская обл., Карачевский р-н | Карачевский | ПС 35/10кВ Ружненская ф.1004 | КТП-155 10/0,4кВ | 1х100 | 31
д.Алексеево | Брянская обл., Карачевский р-н | Карачевский | ПС 35/10кВ Ружненская ф.1004 | КТП-152 10/0,4кВ | 1х400 | 112
д.Шумаки | Брянская обл., Навлинский р-н | Карачевский | ПС 35/10кВ Ружненская ф.1004 | КТП-157 10/0,4кВ | 1х63 | 33
д.Кривошеено | Брянская обл., Карачевский р-н | Карачевский | ПС 35/10кВ Ружненская ф.1004 | КТП-150 10/0,4кВ | 1х63 | 31
д.Петрово | Брянская обл., Карачевский р-н | Карачевский | ПС 35/10кВ Ружненская ф.1004 | КТП-149 10/0,4кВ | 1х100 | 31
д.Алеесеево | Брянская обл., Карачевский р-н | Карачевский | ПС 35/10кВ Ружненская ф.1004 | КТП-153 10/0,4кВ | 1х250 | 124
д.Алеесеево | Брянская обл., Карачевский р-н | Карачевский | ПС 35/10кВ Ружненская ф.1004 | КТП-160 10/0,4кВ | 1х250 | 89
с.Ружное | Брянская обл., Карачевский р-н | Карачевский | ПС 35/10кВ Ружненская ф.1005 | КТП-235 10/0,4кВ | 1х250 | 119
с.Ружное | Брянская обл., Карачевский р-н | Карачевский | ПС 35/10кВ Ружненская ф.1005 | КТП-234 10/0,4кВ | 1х160 | 101
с.Ружное | Брянская обл., Карачевский р-н | Карачевский | ПС 35/10кВ Ружненская ф.1005 | КТП-236 10/0,4кВ | 1х60 | 15
с.Ружное | Брянская обл., Карачевский р-н | Карачевский | ПС 35/10кВ Ружненская ф.1005 | КТП-237 10/0,4кВ | 1х160 | 45
с.Ружное | Брянская обл., Карачевский р-н | Карачевский | ПС 35/10кВ Ружненская ф.1005 | КТП-238 10/0,4кВ | 1х100 | 33
с.Речица | Брянская обл., Карачевский р-н | Карачевский | ПС 35/10кВ Ружненская ф.1006 | КТП-239 10/0,4кВ | 1х100 | 69
с.Речица | Брянская обл., Карачевский р-н | Карачевский | ПС 35/10кВ Ружненская ф.1006 | КТП-240 10/0,4кВ | 1х100 | 50
д.Куприно | Брянская обл., Карачевский р-н | Карачевский | ПС 35/10кВ Ружненская ф.1006 | КТП-241 10/0,4кВ | 1х160 | 89
д.Куприно | Брянская обл., Карачевский р-н | Карачевский | ПС 35/10кВ Ружненская ф.1006 | КТП-242 10/0,4кВ | 1х160 | 93
д.Куприно | Брянская обл., Карачевский р-н | Карачевский | ПС 35/10кВ Ружненская ф.1006 | КТП-243 10/0,4кВ | 1х250 | 118
д.Куприно | Брянская обл., Карачевский р-н | Карачевский | ПС 35/10кВ Ружненская ф.1006 | КТП-233 10/0,4кВ | 1х100 | 48
д.Власовка | Брянская обл., Карачевский р-н | Карачевский | ПС 35/10кВ Ружненская ф.1007 | КТП-257 10/0,4кВ | 1х63 | 36
д.Ревны | Брянская обл., Карачевский р-н | Карачевский | ПС 35/10кВ Ружненская ф.1007 | КТП-256 10/0,4кВ | 1х63 | 26
д.Ревны | Брянская обл., Карачевский р-н | Карачевский | ПС 35/10кВ Ружненская ф.1007 | КТП-260 10/0,4кВ | 1х100 | 37
д.Ревны | Брянская обл., Карачевский р-н | Карачевский | ПС 35/10кВ Ружненская ф.1007 | КТП-259 10/0,4кВ | 1х100 | 59
д.Кашкаданово | Брянская обл., Карачевский р-н | Карачевский | ПС 35/10кВ Ружненская ф.1007 | КТП-258 10/0,4кВ | 1х100 | 36
д.Трубчаниново | Брянская обл., Карачевский р-н | Карачевский | ПС 35/10кВ Ружненская ф.1008 | КТП-248 10/0,4кВ | 1х100 | 44
д.Лужецкая | Брянская обл., Карачевский р-н | Карачевский | ПС 35/10кВ Ружненская ф.1008 | КТП-250 10/0,4кВ | 1х250 | 123
д.Лужецкая | Брянская обл., Карачевский р-н | Карачевский | ПС 35/10кВ Ружненская ф.1008 | КТП-261 10/0,4кВ | 1х100 | 33
д.Лужецкая | Брянская обл., Карачевский р-н | Карачевский | ПС 35/10кВ Ружненская ф.1008 | КТП-251 10/0,4кВ | 1х63 | 32
д.Лужецкая | Брянская обл., Карачевский р-н | Карачевский | ПС 35/10кВ Ружненская ф.1008 | КТП-289 10/0,4кВ | 1х100 | 67
д.Лужецкая | Брянская обл., Карачевский р-н | Карачевский | ПС 35/10кВ Ружненская ф.1008 | КТП-262 10/0,4кВ | 1х250 | 117
д.Лужецкая | Брянская обл., Карачевский р-н | Карачевский | ПС 35/10кВ Ружненская ф.1008 | КТП-268 10/0,4кВ | 1х250 | 77
д.Лужецкая | Брянская обл., Карачевский р-н | Карачевский | ПС 35/10кВ Ружненская ф.1008 | КТП-252 10/0,4кВ | 1х160 | 77
д.Подосинки | Брянская обл., Карачевский р-н | Карачевский | ПС 35/10кВ Ружненская ф.1008 | КТП-253 10/0,4кВ | 1х100 | 47
д.Подосинки | Брянская обл., Карачевский р-н | Карачевский | ПС 35/10кВ Ружненская ф.1008 | КТП-254 10/0,4кВ | 1х100 | 52
с.Крутое | Брянская обл., Карачевский р-н | Карачевский | ПС 35/10кВ Ружненская ф.1009 | КТП-264 10/0,4кВ | 1х100 | 50
с.Крутое | Брянская обл., Карачевский р-н | Карачевский | ПС 35/10кВ Ружненская ф.1009 | КТП-265 10/0,4кВ | 1х100 | 56
с.Гощь | Брянская обл., Карачевский р-н | Карачевский | ПС 35/10кВ Тепловская ф.1008 | КТП-210 10/0,4кВ | 1х63 | 36
с.Гощь | Брянская обл., Карачевский р-н | Карачевский | ПС 35/10кВ Тепловская ф.1008 | КТП-214 10/0,4кВ | 1х400 | 213
с.Гощь | Брянская обл., Карачевский р-н | Карачевский | ПС 35/10кВ Тепловская ф.1008 | КТП-337 10/0,4кВ | 1х160 | 66
с.Гощь | Брянская обл., Карачевский р-н | Карачевский | ПС 35/10кВ Тепловская ф.1008 | КТП-213 10/0,4кВ | 1х400 | 217
с.Гощь | Брянская обл., Карачевский р-н | Карачевский | ПС 35/10кВ Тепловская ф.1008 | КТП-211 10/0,4кВ | 1х160 | 98
с.Гощь | Брянская обл., Карачевский р-н | Карачевский | ПС 35/10кВ Тепловская ф.1008 | КТП-209 10/0,4кВ | 1х63 | 25
с.Гощь | Брянская обл., Карачевский р-н | Карачевский | ПС 35/10кВ Тепловская ф.1008 | КТП-212 10/0,4кВ | 1х400 | 235
д.Воронинка | Брянская обл., Карачевский р-н | Карачевский | ПС 35/10кВ Тепловская ф.1009 | КТП-215 10/0,4кВ | 1х40 | 15
с.Верхополье | Брянская обл., Карачевский р-н | Карачевский | ПС 35/10кВ Тепловская ф.1009 | КТП-217 10/0,4кВ | 1х100 | 35
с.Верхополье | Брянская обл., Карачевский р-н | Карачевский | ПС 35/10кВ Тепловская ф.1009 | КТП-358 10/0,4кВ | 1х160 | 88
с.Верхополье | Брянская обл., Карачевский р-н | Карачевский | ПС 35/10кВ Тепловская ф.1009 | КТП-218 10/0,4кВ | 1х100 | 22
с.Верхополье | Брянская обл., Карачевский р-н | Карачевский | ПС 35/10кВ Тепловская ф.1009 | КТП-288 10/0,4кВ | 1х100 | 21
с.Верхополье | Брянская обл., Карачевский р-н | Карачевский | ПС 35/10кВ Тепловская ф.1009 | КТП-219 10/0,4кВ | 1х63 | 41
с.Верхополье | Брянская обл., Карачевский р-н | Карачевский | ПС 35/10кВ Тепловская ф.1009 | КТП-286 10/0,4кВ | 1х160 | 60
с.Верхополье | Брянская обл., Карачевский р-н | Карачевский | ПС 35/10кВ Тепловская ф.1009 | КТП-287 10/0,4кВ | 1х160 | 70
д.Сергеевка | Брянская обл., Карачевский р-н | Карачевский | ПС 35/10кВ Тепловская ф.1009 | КТП-224 10/0,4кВ | 1х63 | 29
д.Ольховка | Брянская обл., Карачевский р-н | Карачевский | ПС 35/10кВ Тепловская ф.1009 | КТП-227 10/0,4кВ | 1х63 | 24
д.Липовка | Брянская обл., Карачевский р-н | Карачевский | ПС 35/10кВ Тепловская ф.1009 | КТП-225 10/0,4кВ | 1х30 | 10
д.Приютово | Брянская обл., Карачевский р-н | Карачевский | ПС 35/10кВ Тепловская ф.1009 | КТП-221 10/0,4кВ | 1х100 | 24
д.Приютово | Брянская обл., Карачевский р-н | Карачевский | ПС 35/10кВ Тепловская ф.1009 | КТП-321 10/0,4кВ | 1х40 | 26
д.Хацунь | Брянская обл., Карачевский р-н | Карачевский | ПС 35/10кВ Тепловская ф.1009 | КТП-222 10/0,4кВ | 1х60 | 31
д.Хацунь | Брянская обл., Карачевский р-н | Карачевский | ПС 35/10кВ Тепловская ф.1009 | КТП-342 10/0,4кВ | 1х160 | 97
д.Осиновые дворики | Брянская обл., Карачевский р-н | Карачевский | ПС 35/10кВ Тепловская ф.1009 | КТП-223 10/0,4кВ | 1х100 | 49
д.Царево-Займище | Брянская обл., Карачевский р-н | Карачевский | ПС 35/10кВ Тепловская ф.1009 | КТП-94 10/0,4кВ | 1х63 | 18
д.Осиновка | Брянская обл., Карачевский р-н | Карачевский | ПС 35/10кВ Тепловская ф.1009 | КТП-93 10/0,4кВ | 1х63 | 27
д.Осиновка | Брянская обл., Карачевский р-н | Карачевский | ПС 35/10кВ Тепловская ф.1009 | КТП-92 10/0,4кВ | 1х100 | 40
д.Коптилово | Брянская обл., Карачевский р-н | Карачевский | ПС 35/10кВ Тепловская ф.1009 | КТП-229 10/0,4кВ | 1х100 | 35
д.Коптилово | Брянская обл., Карачевский р-н | Карачевский | ПС 35/10кВ Тепловская ф.1009 | КТП-106 10/0,4кВ | 1х100 | 54
д.Коптилово | Брянская обл., Карачевский р-н | Карачевский | ПС 35/10кВ Тепловская ф.1009 | КТП-90 10/0,4кВ | 1х100 | 60
д.Коптилово | Брянская обл., Карачевский р-н | Карачевский | ПС 35/10кВ Тепловская ф.1009 | КТП-89 10/0,4кВ | 1х100 | 44
пгт.Клетня | Брянская обл., Клетнянский р-н | Клетнянский | ПС 110/35/10кВ Клетнянская ф.1001 | КТП-150 10/0,4кВ | 1х100 | 48
д.Серебряковка | Брянская обл., Клетнянский р-н | Клетнянский | ПС 110/35/10кВ Клетнянская ф.1001 | КТП-43 10/0,4кВ | 1х10 | 4
д.Лозовка | Брянская обл., Клетнянский р-н | Клетнянский | ПС 110/35/10кВ Клетнянская ф.1001 | КТП-44 10/0,4кВ | 1х1,250 | 0.25
д.Лозовка | Брянская обл., Клетнянский р-н | Клетнянский | ПС 110/35/10кВ Клетнянская ф.1001 | КТП-204 10/0,4кВ | 1х250 | 109
д.Ольшанка | Брянская обл., Клетнянский р-н | Клетнянский | ПС 110/35/10кВ Клетнянская ф.1001 | КТП-120 10/0,4кВ | 1х1,250 | 0.25
с.Лутна | Брянская обл., Клетнянский р-н | Клетнянский | ПС 110/35/10кВ Клетнянская ф.1001 | КТП-184 10/0,4кВ | 1х100 | 63
с.Лутна | Брянская обл., Клетнянский р-н | Клетнянский | ПС 110/35/10кВ Клетнянская ф.1001 | КТП-48 10/0,4кВ | 1х100 | 59
с.Лутна | Брянская обл., Клетнянский р-н | Клетнянский | ПС 110/35/10кВ Клетнянская ф.1001 | КТП-19 10/0,4кВ | 1х160 | 93
с.Лутна | Брянская обл., Клетнянский р-н | Клетнянский | ПС 110/35/10кВ Клетнянская ф.1001 | КТП-75 10/0,4кВ | 1х250 | 140
д.Мармазовка | Брянская обл., Клетнянский р-н | Клетнянский | ПС 110/35/10кВ Клетнянская ф.1001 | РП "Мармазовка" 10/0,4кВ | 1х100 | 35 | на РП действительно есть тр-р, но диспетчерское наименование - РП
д.Мармазовка | Брянская обл., Клетнянский р-н | Клетнянский | ПС 110/35/10кВ Клетнянская ф.1001 | КТП-53 10/0,4кВ | 1х250 | 88
д.Мармазовка | Брянская обл., Клетнянский р-н | Клетнянский | ПС 110/35/10кВ Клетнянская ф.1001 | КТП-54 10/0,4кВ | 1х100 | 49
д.Новожеевка | Брянская обл., Клетнянский р-н | Клетнянский | ПС 110/35/10кВ Клетнянская ф.1001 | КТП-55 10/0,4кВ | 1х10 | 7
д.Полипоновка | Брянская обл., Клетнянский р-н | Клетнянский | ПС 110/35/10кВ Клетнянская ф.1001 | КТП-56 10/0,4кВ | 1х25 | 10
д.Малаховка | Брянская обл., Клетнянский р-н | Клетнянский | ПС 110/35/10кВ Клетнянская ф.1001 | КТП-63 10/0,4кВ | 1х25 | 16
д.Прыща | Брянская обл., Клетнянский р-н | Клетнянский | ПС 110/35/10кВ Клетнянская ф.1001 | КТП-57 10/0,4кВ | 1х160 | 91
с.Акуличи | Брянская обл., Клетнянский р-н | Клетнянский | ПС 110/35/10кВ Клетнянская ф.1002 | РП "Акуличи" 10/0,4кВ | 2х400 | 247 | на РП действительно есть тр-р, но диспетчерское наименование - РП
с.Акуличи | Брянская обл., Клетнянский р-н | Клетнянский | ПС 110/35/10кВ Клетнянская ф.1002 | КТП-132 10/0,4кВ | 1х63 | 31
д.Пестраковка | Брянская обл., Клетнянский р-н | Клетнянский | ПС 110/35/10кВ Клетнянская ф.1002 | КТП-83 10/0,4кВ | 1х63 | 35
д.Осиновка | Брянская обл., Клетнянский р-н | Клетнянский | ПС 110/35/10кВ Клетнянская ф.1002 | КТП-84 10/0,4кВ | 1х160 | 89
д.Осиновка | Брянская обл., Клетнянский р-н | Клетнянский | ПС 110/35/10кВ Клетнянская ф.1002 | КТП-189 10/0,4кВ | 1х160 | 54
д.Осиновка | Брянская обл., Клетнянский р-н | Клетнянский | ПС 110/35/10кВ Клетнянская ф.1002 | РП "Осиновка" 10/0,4кВ | 1х25 | 4 | на РП действительно есть тр-р, но диспетчерское наименование - РП
д.Сальниково | Брянская обл., Клетнянский р-н | Клетнянский | ПС 110/35/10кВ Клетнянская ф.1002 | КТП-85 10/0,4кВ | 1х40 | 16
д.Осиновка | Брянская обл., Клетнянский р-н | Клетнянский | ПС 110/35/10кВ Клетнянская ф.1002 | КТП-81 10/0,4кВ | 1х100 | 21
пгт.Клетня | Брянская обл., Клетнянский р-н | Клетнянский | ПС 110/35/10кВ Клетнянская ф.1003 | ЗТП-1 10/0,4кВ | 1х400+1х160 | 57
пгт.Клетня | Брянская обл., Клетнянский р-н | Клетнянский | ПС 110/35/10кВ Клетнянская ф.1005 | ЗТП-32 10/0,4кВ | 2х250 | 79
пгт.Клетня | Брянская обл., Клетнянский р-н | Клетнянский | ПС 110/35/10кВ Клетнянская ф.1003 | ЗТП-12 10/0,4кВ | 1х400 | 185
пгт.Клетня | Брянская обл., Клетнянский р-н | Клетнянский | ПС 110/35/10кВ Клетнянская ф.1003 | КТП-20 10/0,4кВ | 1х250 | 142
пгт.Клетня | Брянская обл., Клетнянский р-н | Клетнянский | ПС 110/35/10кВ Клетнянская ф.1004 | РП "Строитель" 10/0,4кВ | 2х250 | 150 | на РП действительно есть тр-р, но диспетчерское наименование - РП
пгт.Клетня | Брянская обл., Клетнянский р-н | Клетнянский | ПС 110/35/10кВ Клетнянская ф.1004 | КТП-153 10/0,4кВ | 1х160 | 54
пгт.Клетня | Брянская обл., Клетнянский р-н | Клетнянский | ПС 110/35/10кВ Клетнянская ф.1004 | КТП-214 10/0,4кВ | 1х160 | 57
п.7-й км Мамаевской ветки | Брянская обл., Клетнянский р-н | Клетнянский | ПС 110/35/10кВ Клетнянская ф.1004 | КТП-110 10/0,4кВ | 1х100 | 50
д.Красный дворец | Брянская обл., Клетнянский р-н | Клетнянский | ПС 110/35/10кВ Клетнянская ф.1004 | КТП-105 10/0,4кВ | 1х1,250 | 0.23212
п.Быстрянка | Брянская обл., Клетнянский р-н | Клетнянский | ПС 110/35/10кВ Клетнянская ф.1004 | КТП-104 10/0,4кВ | 1х160 | 57
д.Ятвиж | Брянская обл., Клетнянский р-н | Клетнянский | ПС 110/35/10кВ Клетнянская ф.1004 | КТП-201 10/0,4кВ | 1х160 | 102
д.Ятвиж | Брянская обл., Клетнянский р-н | Клетнянский | ПС 110/35/10кВ Клетнянская ф.1004 | КТП-86 10/0,4кВ | 1х100 | 35
д.Ятвиж | Брянская обл., Клетнянский р-н | Клетнянский | ПС 110/35/10кВ Клетнянская ф.1004 | КТП-197 10/0,4кВ | 1х63 | 24
пгт.Клетня | Брянская обл., Клетнянский р-н | Клетнянский | ПС 110/35/10кВ Клетнянская ф.1005 | ЗТП-21 10/0,4кВ | 1х400 | 258
пгт.Клетня | Брянская обл., Клетнянский р-н | Клетнянский | ПС 110/35/10кВ Клетнянская ф.1006 | КТП-2 10/0,4кВ | 1х400 | 240
пгт.Клетня | Брянская обл., Клетнянский р-н | Клетнянский | ПС 110/35/10кВ Клетнянская ф.1006 | КТП-27 10/0,4кВ | 1х100 | 55
д.Струек | Брянская обл., Клетнянский р-н | Клетнянский | ПС 110/35/10кВ Клетнянская ф.1006 | КТП-112 10/0,4кВ | 1х100 | 23
пгт.Клетня | Брянская обл., Клетнянский р-н | Клетнянский | ПС 110/35/10кВ Клетнянская ф.1007 | КТП-250 10/0,4кВ | 1х63 | 20
пгт.Клетня | Брянская обл., Клетнянский р-н | Клетнянский | ПС 110/35/10кВ Клетнянская ф.1007 | 3ТП-253 10/0,4кВ | 1х250 | 109
д.Романовка | Брянская обл., Клетнянский р-н | Клетнянский | ПС 110/35/10кВ Клетнянская ф.1007 | КТП-46 10/0,4кВ | 1х40 | 29
д.Осиновка | Брянская обл., Клетнянский р-н | Клетнянский | ПС 110/35/10кВ Клетнянская ф.1007 | КТП-70 10/0,4кВ | 1х63 | 19
с.Лутна | Брянская обл., Клетнянский р-н | Клетнянский | ПС 110/35/10кВ Клетнянская ф.1007 | РП "Лутна" 10/0,4кВ | 1х63 | 36 | на РП действительно есть тр-р, но диспетчерское наименование - РП
с.Лутна | Брянская обл., Клетнянский р-н | Клетнянский | ПС 110/35/10кВ Клетнянская ф.1007 | КТП-50 10/0,4кВ | 1х160 | 70
с.Лутна | Брянская обл., Клетнянский р-н | Клетнянский | ПС 110/35/10кВ Клетнянская ф.1007 | КТП-246 10/0,4кВ | 1х400 | 151
с.Лутна | Брянская обл., Клетнянский р-н | Клетнянский | ПС 110/35/10кВ Клетнянская ф.1007 | КТП-42 10/0,4кВ | 1х100 | 35
с.Лутна | Брянская обл., Клетнянский р-н | Клетнянский | ПС 110/35/10кВ Клетнянская ф.1007 | КТП-244 10/0,4кВ | 1х160 | 64
с.Лутна | Брянская обл., Клетнянский р-н | Клетнянский | ПС 110/35/10кВ Клетнянская ф.1007 | КТП-51 10/0,4кВ | 1х100 | 31
д.Роща | Брянская обл., Клетнянский р-н | Клетнянский | ПС 110/35/10кВ Клетнянская ф.1007 | КТП-61 10/0,4кВ | 1х63 | 25
д.Оборочное | Брянская обл., Клетнянский р-н | Клетнянский | ПС 110/35/10кВ Клетнянская ф.1007 | КТП-58 10/0,4кВ | 1х63 | 11
п.Задня | Брянская обл., Клетнянский р-н | Клетнянский | ПС 110/35/10кВ Клетнянская ф.1007 | КТП-60 10/0,4кВ | 1х63 | 29
д.Куйбышев | Брянская обл., Клетнянский р-н | Клетнянский | ПС 110/35/10кВ Клетнянская ф.1007 | КТП-211 10/0,4кВ | 1х63 | 31
д.Куйбышев | Брянская обл., Клетнянский р-н | Клетнянский | ПС 110/35/10кВ Клетнянская ф.1007 | КТП-62 10/0,4кВ | 1х1,250 | 0.23212
д.Козеновка | Брянская обл., Клетнянский р-н | Клетнянский | ПС 110/35/10кВ Клетнянская ф.1007 | КТП-64 10/0,4кВ | 1х10 | 8
д.Павлинки | Брянская обл., Клетнянский р-н | Клетнянский | ПС 110/35/10кВ Клетнянская ф.1007 | КТП-65 10/0,4кВ | 1х100 | 41
д.Павлинки | Брянская обл., Клетнянский р-н | Клетнянский | ПС 110/35/10кВ Клетнянская ф.1007 | КТП-66 10/0,4кВ | 1х100 | 45
д.Павлинки | Брянская обл., Клетнянский р-н | Клетнянский | ПС 110/35/10кВ Клетнянская ф.1007 | КТП-179 10/0,4кВ | 1х63 | 35
д.Павлинки | Брянская обл., Клетнянский р-н | Клетнянский | ПС 110/35/10кВ Клетнянская ф.1007 | КТП-124 10/0,4кВ | 1х160 | 62
д.Миголино | Брянская обл., Клетнянский р-н | Клетнянский | ПС 110/35/10кВ Клетнянская ф.1007 | КТП-67 10/0,4кВ | 1х40 | 21
д.Сельцо | Брянская обл., Клетнянский р-н | Клетнянский | ПС 110/35/10кВ Клетнянская ф.1007 | КТП-68 10/0,4кВ | 1х25 | 7
д.Набат | Брянская обл., Клетнянский р-н | Клетнянский | ПС 110/35/10кВ Клетнянская ф.1007 | КТП-69 10/0,4кВ | 1х40 | 23
пгт.Клетня | Брянская обл., Клетнянский р-н | Клетнянский | ПС 110/35/10кВ Клетнянская ф.1008 | КТП-151 10/0,4кВ | 1х30 | 21
пгт.Клетня-1 | Брянская обл., Клетнянский р-н | Клетнянский | ПС 110/35/10кВ Клетнянская ф.1008 | КТП-7 10/0,4кВ | 1х100 | 30
пгт.Клетня-1 | Брянская обл., Клетнянский р-н | Клетнянский | ПС 110/35/10кВ Клетнянская ф.1008 | КТП-96 10/0,4кВ | 1х100 | 53
пгт.Клетня-1 | Брянская обл., Клетнянский р-н | Клетнянский | ПС 110/35/10кВ Клетнянская ф.1008 | КТП-123 10/0,4кВ | 1х100 | 38
пгт.Клетня-1 | Брянская обл., Клетнянский р-н | Клетнянский | ПС 110/35/10кВ Клетнянская ф.1008 | КТП-215 10/0,4кВ | 1х100 | 53
д.Дадоровка | Брянская обл., Клетнянский р-н | Клетнянский | ПС 110/35/10кВ Клетнянская ф.1008 | КТП-144 10/0,4кВ | 1х40 | 15
д.Надва | Брянская обл., Клетнянский р-н | Клетнянский | ПС 110/35/10кВ Клетнянская ф.1008 | КТП-77 10/0,4кВ | 1х40 | 21
д.Надва | Брянская обл., Клетнянский р-н | Клетнянский | ПС 110/35/10кВ Клетнянская ф.1008 | КТП-78 10/0,4кВ | 1х100 | 27
д.Надва | Брянская обл., Клетнянский р-н | Клетнянский | ПС 110/35/10кВ Клетнянская ф.1008 | РП "Восход" 10/0,4кВ | 1х250 | 147 | на РП действительно есть тр-р, но диспетчерское наименование - РП
д.Погарь | Брянская обл., Клетнянский р-н | Клетнянский | ПС 110/35/10кВ Клетнянская ф.1008 | КТП-79 10/0,4кВ | 1х10 | 5.5709
д.Синицкое | Брянская обл., Клетнянский р-н | Клетнянский | ПС 110/35/10кВ Клетнянская ф.1008 | РП "Синицкое" 10/0,4кВ | 1х250 | 113 | на РП действительно есть тр-р, но диспетчерское наименование - РП
д.Синицкое | Брянская обл., Клетнянский р-н | Клетнянский | ПС 110/35/10кВ Клетнянская ф.1008 | КТП-126 10/0,4кВ | 1х40 | 15
д.Синицкое | Брянская обл., Клетнянский р-н | Клетнянский | ПС 110/35/10кВ Клетнянская ф.1008 | КТП-210 10/0,4кВ | 1х60 | 15
д.Синицкое | Брянская обл., Клетнянский р-н | Клетнянский | ПС 110/35/10кВ Клетнянская ф.1008 | КТП-80 10/0,4кВ | 1х160 | 78
д.Сметковщина | Брянская обл., Клетнянский р-н | Клетнянский | ПС 110/35/10кВ Клетнянская ф.1008 | КТП-76 10/0,4кВ | 1х63 | 15
с.Молотово | Брянская обл., Клетнянский р-н | Клетнянский | ПС 110/35/10кВ Клетнянская ф.1008 | КТП-209 10/0,4кВ | 1х100 | 58
пгт.Клетня | Брянская обл., Клетнянский р-н | Клетнянский | ПС 110/35/10кВ Клетнянская ф.1022 | ЗТП-28 10/0,4кВ | 1х200 | 72
пгт.Клетня | Брянская обл., Клетнянский р-н | Клетнянский | ПС 110/35/10кВ Клетнянская ф.1022 | ЗТП-3 10/0,4кВ | 1х400 | 241
пгт.Клетня | Брянская обл., Клетнянский р-н | Клетнянский | ПС 110/35/10кВ Клетнянская ф.1022 | ЗТП-41 10/0,4кВ | 1х100 | 44
пгт.Клетня | Брянская обл., Клетнянский р-н | Клетнянский | ПС 110/35/10кВ Клетнянская ф.1022 | ЗТП-4 10/0,4кВ | 1х250 | 133
пгт.Клетня | Брянская обл., Клетнянский р-н | Клетнянский | ПС 110/35/10кВ Клетнянская ф.1022 | ЗТП-45 10/0,4кВ | 1х160 | 87
пгт.Клетня | Брянская обл., Клетнянский р-н | Клетнянский | ПС 110/35/10кВ Клетнянская ф.1022 | ЗТП-25 10/0,4кВ | 2х250 | 115
пгт.Клетня | Брянская обл., Клетнянский р-н | Клетнянский | ПС 110/35/10кВ Клетнянская ф.1022 | ЗТП-2 10/0,4кВ | 1х250 | 152
пгт.Клетня | Брянская обл., Клетнянский р-н | Клетнянский | ПС 110/35/10кВ Клетнянская ф.1022 | ЗТП-14 10/0,4кВ | 1х250 | 78
пгт.Клетня | Брянская обл., Клетнянский р-н | Клетнянский | ПС 110/35/10кВ Клетнянская ф.1022 | ЗТП-57 10/0,4кВ | 1х160 | 66
пгт.Клетня | Брянская обл., Клетнянский р-н | Клетнянский | ПС 110/35/10кВ Клетнянская ф.1022 | КТП-27 10/0,4кВ | 1х200 | 94
пгт.Клетня | Брянская обл., Клетнянский р-н | Клетнянский | ПС 110/35/10кВ Клетнянская ф.1022 | КТП-19 10/0,4кВ | 1х160 | 91
пгт.Клетня | Брянская обл., Клетнянский р-н | Клетнянский | ПС 110/35/10кВ Клетнянская ф.1022 | КТП-5 10/0,4кВ | 1х160 | 84
пгт.Клетня | Брянская обл., Клетнянский р-н | Клетнянский | ПС 110/35/10кВ Клетнянская ф.1022 | КТП-7 10/0,4кВ | 1х250 | 96
пгт.Клетня | Брянская обл., Клетнянский р-н | Клетнянский | ПС 110/35/10кВ Клетнянская ф.1022 | КТП-8 10/0,4кВ | 1х100 | 20
пгт.Клетня | Брянская обл., Клетнянский р-н | Клетнянский | ПС 110/35/10кВ Клетнянская ф.1022 | ЗТП-37 10/0,4кВ | 1х250 | 116
пгт.Клетня | Брянская обл., Клетнянский р-н | Клетнянский | ПС 110/35/10кВ Клетнянская ф.1022 | КТП-26 10/0,4кВ | 1х100 | 53
пгт.Клетня | Брянская обл., Клетнянский р-н | Клетнянский | ПС 110/35/10кВ Клетнянская ф.1023 | ЗТП "Дом РЭС" 10/0,4кВ | 1х250 | 135
пгт.Клетня | Брянская обл., Клетнянский р-н | Клетнянский | ПС 110/35/10кВ Клетнянская ф.1024 | ЗТП-13 10/0,4кВ | 1х250 | 152
пгт.Клетня | Брянская обл., Клетнянский р-н | Клетнянский | ПС 110/35/10кВ Клетнянская ф.1024 | ЗТП-33 10/0,4кВ | 1х100 | 29
пгт.Клетня | Брянская обл., Клетнянский р-н | Клетнянский | ПС 110/35/10кВ Клетнянская ф.1024 | ЗТП-11/0,4кВ | 1х315 | 147
пгт.Клетня | Брянская обл., Клетнянский р-н | Клетнянский | ПС 110/35/10кВ Клетнянская ф.1024 | КТП-34 10/0,4кВ | 1х100 | 25
пгт.Клетня | Брянская обл., Клетнянский р-н | Клетнянский | ПС 110/35/10кВ Клетнянская ф.1024 | ЗТП-22 10/0,4кВ | 1х160 | 85
пгт.Клетня | Брянская обл., Клетнянский р-н | Клетнянский | ПС 110/35/10кВ Клетнянская ф.1024 | КТП-18 10/0,4кВ | 1х100 | 39
пгт.Клетня | Брянская обл., Клетнянский р-н | Клетнянский | ПС 110/35/10кВ Клетнянская ф.1024 | КТП-10 10/0,4кВ | 1х200 | 124
пгт.Клетня | Брянская обл., Клетнянский р-н | Клетнянский | ПС 110/35/10кВ Клетнянская ф.1024 | ЗТП-23 10/0,4кВ | 1х100 | 53
пгт.Клетня | Брянская обл., Клетнянский р-н | Клетнянский | ПС 110/35/10кВ Клетнянская ф.1024 | КТП-9 10/0,4кВ | 1х100 | 36
пгт.Клетня | Брянская обл., Клетнянский р-н | Клетнянский | ПС 110/35/10кВ Клетнянская ф.1024 | КТП-40 10/0,4кВ | 1х63 | 18
пгт.Клетня | Брянская обл., Клетнянский р-н | Клетнянский | ПС 110/35/10кВ Клетнянская ф.1025 | ЗТП-152 10/0,4кВ | 1х160 | 91
пгт.Клетня | Брянская обл., Клетнянский р-н | Клетнянский | ПС 110/35/10кВ Клетнянская ф.1025 | КТП-193 10/0,4кВ | 1х250 | 106
д.Краснополье | Брянская обл., Клетнянский р-н | Клетнянский | ПС 110/35/10кВ Клетнянская ф.1025 | КТП-12 10/0,4кВ | 1х40 | 12
д.Николаевка | Брянская обл., Клетнянский р-н | Клетнянский | ПС 110/35/10кВ Клетнянская ф.1025 | КТП-212 10/0,4кВ | 1х63 | 30
д.Николаевка | Брянская обл., Клетнянский р-н | Клетнянский | ПС 110/35/10кВ Клетнянская ф.1025 | РП "Николаевка" 10/0,4кВ | 1х100 | 41 | на РП действительно есть тр-р, но диспетчерское наименование - РП
д.Николаевка | Брянская обл., Клетнянский р-н | Клетнянский | ПС 110/35/10кВ Клетнянская ф.1025 | КТП-10 10/0,4кВ | 1х160 | 77
д.Алексеевка | Брянская обл., Клетнянский р-н | Клетнянский | ПС 110/35/10кВ Клетнянская ф.1025 | КТП-11 10/0,4кВ | 1х10 | 6
д.Новотроицкое | Брянская обл., Клетнянский р-н | Клетнянский | ПС 110/35/10кВ Клетнянская ф.1025 | КТП-6 10/0,4кВ | 1х100 | 41
д.Новотроицкое | Брянская обл., Клетнянский р-н | Клетнянский | ПС 110/35/10кВ Клетнянская ф.1025 | КТП-18 10/0,4кВ | 1х250 | 147
с.Мужиново | Брянская обл., Клетнянский р-н | Клетнянский | ПС 110/35/10кВ Клетнянская ф.1025 | РП "Мужиново" 10/0,4кВ | 1х250+1х400 | 152 | на РП действительно есть тр-р, но диспетчерское наименование - РП
д.Алень | Брянская обл., Клетнянский р-н | Клетнянский | ПС 110/35/10кВ Клетнянская ф.1025 | КТП-20 10/0,4кВ | 1х100 | 53
д.Алень | Брянская обл., Клетнянский р-н | Клетнянский | ПС 110/35/10кВ Клетнянская ф.1025 | КТП-13 10/0,4кВ | 1х160 | 64
д.Алень | Брянская обл., Клетнянский р-н | Клетнянский | ПС 110/35/10кВ Клетнянская ф.1025 | КТП-22 10/0,4кВ | 1х100 | 56
пгт.Клетня | Брянская обл., Клетнянский р-н | Клетнянский | ПС 110/35/10кВ Клетнянская ф.1026 | КТП-174 10/0,4кВ | 1х160 | 59
пгт.Клетня | Брянская обл., Клетнянский р-н | Клетнянский | ПС 110/35/10кВ Клетнянская ф.1026 | КТП-42 10/0,4кВ | 1х250 | 109
пгт.Клетня | Брянская обл., Клетнянский р-н | Клетнянский | ПС 110/35/10кВ Клетнянская ф.1028 | ЗТП-31 10/0,4кВ | 1х160 | 83
пгт.Клетня | Брянская обл., Клетнянский р-н | Клетнянский | ПС 110/35/10кВ Клетнянская ф.1028 | ЦРП "Надва" 10/0,4кВ | 1х630+1х400 | 184 | на ЦРП действительно есть тр-р, но диспетчерское наименование - ЦРП
пгт.Клетня | Брянская обл., Клетнянский р-н | Клетнянский | ПС 110/35/10кВ Клетнянская ф.1028 | ЗТП-29 10/0,4кВ | 1х100 | 35
пгт.Клетня | Брянская обл., Клетнянский р-н | Клетнянский | ПС 110/35/10кВ Клетнянская ф.1028 | ЗТП-30 10/0,4кВ | 1х100 | 47
пгт.Клетня | Брянская обл., Клетнянский р-н | Клетнянский | ПС 110/35/10кВ Клетнянская ф.1028 | ЗТП-6 10/0,4кВ | 1х160 | 62
пгт.Клетня | Брянская обл., Клетнянский р-н | Клетнянский | ПС 110/35/10кВ Клетнянская ф.1028 | ЗТП-46 10/0,4кВ | 1х100 | 29
пгт.Клетня | Брянская обл., Клетнянский р-н | Клетнянский | ПС 110/35/10кВ Клетнянская ф.1028 | КТП-17 10/0,4кВ | 1х160 | 60
пгт.Клетня | Брянская обл., Клетнянский р-н | Клетнянский | ПС 110/35/10кВ Клетнянская ф.1028 | КТП-24 10/0,4кВ | 1х100 | 62
пгт.Клетня | Брянская обл., Клетнянский р-н | Клетнянский | ПС 110/35/10кВ Клетнянская ф.1028 | КТП-15 10/0,4кВ | 1х160 | 98
пгт.Клетня | Брянская обл., Клетнянский р-н | Клетнянский | ПС 110/35/10кВ Клетнянская ф.1028 | КТП-16 10/0,4кВ | 1х160 | 99
пгт.Клетня | Брянская обл., Клетнянский р-н | Клетнянский | ПС 110/35/10кВ Клетнянская ф.1028 | КТП-55 10/0,4кВ | 1х160 | 80
пгт.Клетня-1 | Брянская обл., Клетнянский р-н | Клетнянский | ПС 110/35/10кВ Клетнянская ф.1029 | РП "Строитель" 10/0,4кВ | 1х1000 | 354 | на РП действительно есть тр-р, но диспетчерское наименование - РП
д.Харитоновская | Брянская обл., Клетнянский р-н | Клетнянский | ПС 35/10кВ Харитоновская ф.1001 | КТП-89 10/0,4кВ | 1х100 | 36
д.Харитоновская | Брянская обл., Клетнянский р-н | Клетнянский | ПС 35/10кВ Харитоновская ф.1001 | КТП-3 10/0,4кВ | 1х160 | 74
д.Коростовец | Брянская обл., Клетнянский р-н | Клетнянский | ПС 35/10кВ Харитоновская ф.1001 | КТП-91 10/0,4кВ | 1х40 | 7
д.Меловое | Брянская обл., Клетнянский р-н | Клетнянский | ПС 35/10кВ Харитоновская ф.1001 | КТП-176 10/0,4кВ | 1х100 | 69
д.Красная Приснань | Брянская обл., Клетнянский р-н | Клетнянский | ПС 35/10кВ Харитоновская ф.1001 | КТП-94 10/0,4кВ | 1х100 | 24
д.Семеричи | Брянская обл., Клетнянский р-н | Клетнянский | ПС 35/10кВ Харитоновская ф.1001 | РП "Заипутьское" 10/0,4кВ | 1х250 | 101 | на РП действительно есть тр-р, но диспетчерское наименование - РП
д.Семеричи | Брянская обл., Клетнянский р-н | Клетнянский | ПС 35/10кВ Харитоновская ф.1001 | КТП-4 10/0,4кВ | 1х250 | 138
д.Семеричи | Брянская обл., Клетнянский р-н | Клетнянский | ПС 35/10кВ Харитоновская ф.1001 | КТП-95 10/0,4кВ | 1х60 | 25
д.Семеричи | Брянская обл., Клетнянский р-н | Клетнянский | ПС 35/10кВ Харитоновская ф.1001 | РП "Семиричи"10/0,4кВ | 1х100 | 41 | на РП действительно есть тр-р, но диспетчерское наименование - РП
д.Александровка | Брянская обл., Клетнянский р-н | Клетнянский | ПС 35/10кВ Харитоновская ф.1001 | КТП-5 10/0,4кВ | 1х40 | 15
д.Елисеевка | Брянская обл., Клетнянский р-н | Клетнянский | ПС 35/10кВ Харитоновская ф.1001 | КТП-100 10/0,4кВ | 1х63 | 9
х.Камнев Хутор | Брянская обл., Клетнянский р-н | Клетнянский | ПС 35/10кВ Харитоновская ф.1001 | КТП-115 10/0,4кВ | 1х100 | 47
д.Щеткино | Брянская обл., Клетнянский р-н | Клетнянский | ПС 35/10кВ Харитоновская ф.1003 | КТП-170 10/0,4кВ | 1х40 | 16
д.Соловьяновка | Брянская обл., Клетнянский р-н | Клетнянский | ПС 35/10кВ Харитоновская ф.1003 | КТП-107 10/0,4кВ | 1х100 | 39
д.Тельча | Брянская обл., Клетнянский р-н | Клетнянский | ПС 35/10кВ Харитоновская ф.1003 | КТП-109 10/0,4кВ | 1х100 | 54
д.Болотня | Брянская обл., Клетнянский р-н | Клетнянский | ПС 35/10кВ Харитоновская ф.1003 | КТП-194 10/0,4кВ | 1х160 | 88
д.Болотня | Брянская обл., Клетнянский р-н | Клетнянский | ПС 35/10кВ Харитоновская ф.1003 | КТП-122 10/0,4кВ | 1х100 | 27
д.Ширковка | Брянская обл., Клетнянский р-н | Клетнянский | ПС 35/10кВ Харитоновская ф.1003 | РП "Ширковка" 10/0,4кВ | 2х160 | 56 | на РП действительно есть тр-р, но диспетчерское наименование - РП
д.Ширковка | Брянская обл., Клетнянский р-н | Клетнянский | ПС 35/10кВ Харитоновская ф.1003 | КТП-116 10/0,4кВ | 1х100 | 62
д.Ширковка | Брянская обл., Клетнянский р-н | Клетнянский | ПС 35/10кВ Харитоновская ф.1003 | КТП-146 10/0,4кВ | 1х63 | 23
д.Узровье | Брянская обл., Клетнянский р-н | Клетнянский | ПС 35/10кВ Харитоновская ф.1003 | КТП-117 10/0,4кВ | 1х100 | 62
д.Добрая Корна | Брянская обл., Клетнянский р-н | Клетнянский | ПС 35/10кВ Харитоновская ф.1004 | КТП-131 10/0,4кВ | 1х400 | 196
д.Добрая Корна | Брянская обл., Клетнянский р-н | Клетнянский | ПС 35/10кВ Харитоновская ф.1004 | КТП-106 10/0,4кВ | 1х100 | 36
д.Добрая Корна | Брянская обл., Клетнянский р-н | Клетнянский | ПС 35/10кВ Харитоновская ф.1004 | КТП-140 10/0,4кВ | 1х100 | 46
д.Харитоновская | Брянская обл., Клетнянский р-н | Клетнянский | ПС 35/10кВ Харитоновская ф.1005 | ЗТП-1 10/0,4кВ | 1х250 | 148
д.Еловка | Брянская обл., Клетнянский р-н | Клетнянский | ПС 35/10кВ Харитоновская ф.1005 | КТП-90 10/0,4кВ | 1х10 | 8
д.Борятино | Брянская обл., Клетнянский р-н | Клетнянский | ПС 35/10кВ Харитоновская ф.1005 | КТП-71 10/0,4кВ | 1х63 | 28
д.Алексеевка | Брянская обл., Клетнянский р-н | Клетнянский | ПС 35/10кВ Харитоновская ф.1005 | РП "Алексеевка" 10/0,4кВ | 1х63 | 22 | на РП действительно есть тр-р, но диспетчерское наименование - РП
д.Алексеевка | Брянская обл., Клетнянский р-н | Клетнянский | ПС 35/10кВ Харитоновская ф.1005 | КТП-73 10/0,4кВ | 1х100 | 43
д.Алексеевка | Брянская обл., Клетнянский р-н | Клетнянский | ПС 35/10кВ Харитоновская ф.1005 | КТП-247 10/0,4кВ | 1х63 | 23
д.Алексеевка | Брянская обл., Клетнянский р-н | Клетнянский | ПС 35/10кВ Харитоновская ф.1005 | КТП-74 10/0,4кВ | 1х160 | 70
д.Козловчик | Брянская обл., Клетнянский р-н | Клетнянский | ПС 35/10кВ Харитоновская ф.1006 | КТП-102 10/0,4кВ | 1х100 | 51
с.Каменец | Брянская обл., Клетнянский р-н | Клетнянский | ПС 35/10кВ Харитоновская ф.1006 | КТП-103 10/0,4кВ | 1х10 | 7
п.Мирный | Брянская обл., Клетнянский р-н | Клетнянский | ПС 35/10кВ Харитоновская ф.1007 | КТП-34 10/0,4кВ | 1х40 | 19
п.Мирный | Брянская обл., Клетнянский р-н | Клетнянский | ПС 35/10кВ Харитоновская ф.1007 | КТП-220 10/0,4кВ | 1х400 | 193
п.Мирный | Брянская обл., Клетнянский р-н | Клетнянский | ПС 35/10кВ Харитоновская ф.1007 | КТП-216 10/0,4кВ | 1х250 | 102
п.Мирный | Брянская обл., Клетнянский р-н | Клетнянский | ПС 35/10кВ Харитоновская ф.1007 | РП "Мирный" 10/0,4кВ | 2х250 | 87 | на РП действительно есть тр-р, но диспетчерское наименование - РП
с.Акуличи | Брянская обл., Клетнянский р-н | Клетнянский | ПС 35/10кВ Бульшевская ф.1002 | РП "Акуличи" 10/0,4кВ | 1х250 | 126 | на РП действительно есть тр-р, но диспетчерское наименование - РП
с.Акуличи | Брянская обл., Клетнянский р-н | Клетнянский | ПС 35/10кВ Бульшевская ф.1002 | КТП-37 10/0,4кВ | 1х60 | 25
с.Акуличи | Брянская обл., Клетнянский р-н | Клетнянский | ПС 35/10кВ Бульшевская ф.1002 | КТП-198 10/0,4кВ | 1х100 | 46
с.Акуличи | Брянская обл., Клетнянский р-н | Клетнянский | ПС 35/10кВ Бульшевская ф.1002 | КТП-38 10/0,4кВ | 1х160 | 57
с.Акуличи | Брянская обл., Клетнянский р-н | Клетнянский | ПС 35/10кВ Бульшевская ф.1002 | КТП-148 10/0,4кВ | 1х100 | 29
с.Акуличи | Брянская обл., Клетнянский р-н | Клетнянский | ПС 35/10кВ Бульшевская ф.1002 | КТП-149 10/0,4кВ | 1х250 | 82
с.Акуличи | Брянская обл., Клетнянский р-н | Клетнянский | ПС 35/10кВ Бульшевская ф.1002 | КТП-39 10/0,4кВ | 1х250 | 124
д.Бульшево | Брянская обл., Клетнянский р-н | Клетнянский | ПС 35/10кВ Бульшевская ф.1003 | КТП-31 10/0,4кВ | 1х25 | 7
д.Бульшево | Брянская обл., Клетнянский р-н | Клетнянский | ПС 35/10кВ Бульшевская ф.1003 | КТП-8 10/0,4кВ | 1х100 | 42
д.Бульшево | Брянская обл., Клетнянский р-н | Клетнянский | ПС 35/10кВ Бульшевская ф.1003 | КТП-35 10/0,4кВ | 1х63 | 20
д.Коршево | Брянская обл., Клетнянский р-н | Клетнянский | ПС 35/10кВ Бульшевская ф.1003 | КТП-181 10/0,4кВ | 1х160 | 40
д.Коршево | Брянская обл., Клетнянский р-н | Клетнянский | ПС 35/10кВ Бульшевская ф.1003 | КТП-180 10/0,4кВ | 1х100 | 60
д.Мощеное | Брянская обл., Клетнянский р-н | Клетнянский | ПС 35/10кВ Бульшевская ф.1003 | КТП-33 10/0,4кВ | 1х63 | 24
д.Глиница | Брянская обл., Клетнянский р-н | Клетнянский | ПС 35/10кВ Бульшевская ф.1003 | КТП-32 10/0,4кВ | 1х63 | 11
п.Августовский | Брянская обл., Клетнянский р-н | Клетнянский | ПС 35/10кВ Бульшевская ф.1003 | КТП-182 10/0,4кВ | 1х100 | 62
д.Бульшево | Брянская обл., Клетнянский р-н | Клетнянский | ПС 35/10кВ Бульшевская ф.1004 | РП "Бульшево" 10/0,4кВ | 1х63 | 32 | на РП действительно есть тр-р, но диспетчерское наименование - РП
с.Мужиново | Брянская обл., Клетнянский р-н | Клетнянский | ПС 35/10кВ Бульшевская ф.1004 | КТП-143 10/0,4кВ | 1х60 | 35
с.Мужиново | Брянская обл., Клетнянский р-н | Клетнянский | ПС 35/10кВ Бульшевская ф.1004 | РП "Родина" 10/0,4кВ | 1х250+1х630 | 68 | на РП действительно есть тр-р, но диспетчерское наименование - РП
с.Мужиново | Брянская обл., Клетнянский р-н | Клетнянский | ПС 35/10кВ Бульшевская ф.1004 | КТП-21 10/0,4кВ | 1х100 | 38
с.Мужиново | Брянская обл., Клетнянский р-н | Клетнянский | ПС 35/10кВ Бульшевская ф.1004 | КТП-29 10/0,4кВ | 1х100 | 30
с.Мужиново | Брянская обл., Клетнянский р-н | Клетнянский | ПС 35/10кВ Бульшевская ф.1004 | КТП-127 10/0,4кВ | 1х250 | 88
д.Строительная Слобода | Брянская обл., Клетнянский р-н | Клетнянский | ПС 35/10кВ Бульшевская ф.1021 | РП "Слобода" 10/0,4кВ | 1х250 | 111 | на РП действительно есть тр-р, но диспетчерское наименование - РП
д.Строительная Слобода | Брянская обл., Клетнянский р-н | Клетнянский | ПС 35/10кВ Бульшевская ф.1021 | КТП-128 10/0,4кВ | 1х100 | 44
д.Строительная Слобода | Брянская обл., Клетнянский р-н | Клетнянский | ПС 35/10кВ Бульшевская ф.1021 | КТП-188 10/0,4кВ | 1х63 | 33
д.Неделька | Брянская обл., Клетнянский р-н | Клетнянский | ПС 35/10кВ Бульшевская ф.1022 | РП "Неделька" 10/0,4кВ | 1х63 | 24 | на РП действительно есть тр-р, но диспетчерское наименование - РП
д.Неделька | Брянская обл., Клетнянский р-н | Клетнянский | ПС 35/10кВ Бульшевская ф.1022 | КТП-30 10/0,4кВ | 1х160 | 63
д.Неделька | Брянская обл., Клетнянский р-н | Клетнянский | ПС 35/10кВ Бульшевская ф.1022 | КТП-26 10/0,4кВ | 1х160 | 55
д.Озерцо | Брянская обл., Клетнянский р-н | Клетнянский | ПС 35/10кВ Бульшевская ф.1022 | КТП-25 10/0,4кВ | 1х63 | 24
рп.Навля | Брянская обл., Навлинский р-н | Навлинский | ПС 110/35/10кВ Центральная ф.1003 | ЗТП-170 10/0,4кВ | 1х400+1х630 | 173
рп.Навля | Брянская обл., Навлинский р-н | Навлинский | ПС 110/35/10кВ Центральная ф.1005 | ЗТП-125 10/0,4кВ | 1х400+1х630 | 122
рп.Навля | Брянская обл., Навлинский р-н | Навлинский | ПС 110/35/10кВ Центральная ф.1005 | КТП-37 10/0,4кВ | 1х160 | 86
рп.Навля | Брянская обл., Навлинский р-н | Навлинский | ПС 110/35/10кВ Центральная ф.1005 | КТП-107 10/0,4кВ | 1х100 | 57
рп.Навля | Брянская обл., Навлинский р-н | Навлинский | ПС 110/35/10кВ Центральная ф.1005 | КТП-184 10/0,4кВ | 1х63 | 35
рп.Навля | Брянская обл., Навлинский р-н | Навлинский | ПС 110/35/10кВ Центральная ф.1005 | КТП-223 10/0,4кВ | 1х63 | 40
с.Алешенка | Брянская обл., Навлинский р-н | Навлинский | ПС 110/35/10кВ Центральная ф.1005 | КТП-82 10/0,4кВ | 1х100 | 61
с.Алешенка | Брянская обл., Навлинский р-н | Навлинский | ПС 110/35/10кВ Центральная ф.1005 | КТП-166 10/0,4кВ | 1х100 | 49
п.Еловики | Брянская обл., Навлинский р-н | Навлинский | ПС 110/35/10кВ Центральная ф.1005 | КТП-83 10/0,4кВ | 1х10 | 5
п.Еловики | Брянская обл., Навлинский р-н | Навлинский | ПС 110/35/10кВ Центральная ф.1005 | КТП-141 10/0,4кВ | 1х100 | 49
п.Первомайский | Брянская обл., Навлинский р-н | Навлинский | ПС 110/35/10кВ Центральная ф.1005 | КТП-41 10/0,4кВ | 1х25 | 13
д.Андреевка | Брянская обл., Навлинский р-н | Навлинский | ПС 110/35/10кВ Центральная ф.1005 | КТП-75 10/0,4кВ | 1х63 | 16
п.Песчанный | Брянская обл., Навлинский р-н | Навлинский | ПС 110/35/10кВ Центральная ф.1005 | КТП-219 10/0,4кВ | 1х30 | 10
д.Клюковники | Брянская обл., Навлинский р-н | Навлинский | ПС 110/35/10кВ Центральная ф.1005 | КТП-23 10/0,4кВ | 1х160 | 52
д.Клюковники | Брянская обл., Навлинский р-н | Навлинский | ПС 110/35/10кВ Центральная ф.1005 | КТП-42 10/0,4кВ | 1х250 | 131
п.Пурвинка | Брянская обл., Навлинский р-н | Навлинский | ПС 110/35/10кВ Центральная ф.1005 | КТП-43 10/0,4кВ | 1х30 | 13
п.Пахарь | Брянская обл., Навлинский р-н | Навлинский | ПС 110/35/10кВ Центральная ф.1005 | КТП-230 10/0,4кВ | 1х100 | 53
д.Клюковники | Брянская обл., Навлинский р-н | Навлинский | ПС 110/35/10кВ Центральная ф.1005 | КТП-79 10/0,4кВ | 1х100 | 56
д.Клюковники | Брянская обл., Навлинский р-н | Навлинский | ПС 110/35/10кВ Центральная ф.1005 | КТП-97 10/0,4кВ | 1х250 | 76
рп.Навля | Брянская обл., Навлинский р-н | Навлинский | ПС 110/35/10кВ Центральная ф.1007 | КТП-239 10/0,4кВ | 1х100 | 39
рп.Навля | Брянская обл., Навлинский р-н | Навлинский | ПС 110/35/10кВ Центральная ф.1007 | КТП-9 10/0,4кВ | 1х40 | 19
рп.Навля | Брянская обл., Навлинский р-н | Навлинский | ПС 110/35/10кВ Центральная ф.1007 | КТП-210 10/0,4кВ | 1х100 | 65
д.Бартынь | Брянская обл., Навлинский р-н | Навлинский | ПС 110/35/10кВ Центральная ф.1007 | КТП-98 10/0,4кВ | 1х160 | 82
д.Щегловка | Брянская обл., Навлинский р-н | Навлинский | ПС 110/35/10кВ Центральная ф.1007 | КТП-158 10/0,4кВ | 1х160 | 45
д.Щегловка | Брянская обл., Навлинский р-н | Навлинский | ПС 110/35/10кВ Центральная ф.1007 | КТП-156 10/0,4кВ | 1х160 | 38
д.Щегловка | Брянская обл., Навлинский р-н | Навлинский | ПС 110/35/10кВ Центральная ф.1007 | КТП-155 10/0,4кВ | 1х160 | 91
д.Печки | Брянская обл., Навлинский р-н | Навлинский | ПС 110/35/10кВ Центральная ф.1007 | КТП-87 10/0,4кВ | 1х100 | 38
д.Печки | Брянская обл., Навлинский р-н | Навлинский | ПС 110/35/10кВ Центральная ф.1007 | КТП-163 10/0,4кВ | 1х160 | 68
д.Девичье | Брянская обл., Навлинский р-н | Навлинский | ПС 110/35/10кВ Центральная ф.1007 | КТП-157 10/0,4кВ | 1х63 | 21
д.Щегловка | Брянская обл., Навлинский р-н | Навлинский | ПС 110/35/10кВ Центральная ф.1007 | КТП-154 10/0,4кВ | 1х63 | 14
д.Гладское | Брянская обл., Навлинский р-н | Навлинский | ПС 110/35/10кВ Центральная ф.1007 | КТП-159 10/0,4кВ | 1х1,250 | 0.23212
д.Тростянка | Брянская обл., Навлинский р-н | Навлинский | ПС 110/35/10кВ Центральная ф.1007 | КТП-2 10/0,4кВ | 1х10 | 1
с.Лески | Брянская обл., Навлинский р-н | Навлинский | ПС 110/35/10кВ Центральная ф.1007 | КТП-161 10/0,4кВ | 1х250 | 117
с.Лески | Брянская обл., Навлинский р-н | Навлинский | ПС 110/35/10кВ Центральная ф.1007 | КТП-237 10/0,4кВ | 1х100 | 35
с.Лески | Брянская обл., Навлинский р-н | Навлинский | ПС 110/35/10кВ Центральная ф.1007 | КТП-162 10/0,4кВ | 1х63 | 28
с.Лески | Брянская обл., Навлинский р-н | Навлинский | ПС 110/35/10кВ Центральная ф.1007 | КТП-220 10/0,4кВ | 1х250 | 131
рп.Навля | Брянская обл., Навлинский р-н | Навлинский | ПС 110/35/10кВ Центральная ф.1022 | КТП-242 10/0,4кВ | 1х400 | 158
рп.Навля | Брянская обл., Навлинский р-н | Навлинский | ПС 110/35/10кВ Центральная ф.1022 | КТП-243 10/0,4кВ | 1х250 | 117
рп.Навля | Брянская обл., Навлинский р-н | Навлинский | ПС 110/35/10кВ Центральная ф.1022 | КТП-218 10/0,4кВ | 1х100 | 55
рп.Навля | Брянская обл., Навлинский р-н | Навлинский | ПС 110/35/10кВ Центральная ф.1022 | КТП-197 10/0,4кВ | 1х100 | 51
рп.Навля | Брянская обл., Навлинский р-н | Навлинский | ПС 110/35/10кВ Центральная ф.1022 | КТП-196 10/0,4кВ | 1х100 | 29
д.Сергино | Брянская обл., Навлинский р-н | Навлинский | ПС 110/35/10кВ Центральная ф.1022 | КТП-69 10/0,4кВ | 1х63 | 23
д.Алексеевка | Брянская обл., Навлинский р-н | Навлинский | ПС 110/35/10кВ Центральная ф.1022 | КТП-89 10/0,4кВ | 1х63 | 34
д.Алексеевка | Брянская обл., Навлинский р-н | Навлинский | ПС 110/35/10кВ Центральная ф.1022 | КТП-195 10/0,4кВ | 1х250 | 66
рп.Навля | Брянская обл., Навлинский р-н | Навлинский | ПС 110/35/10кВ Центральная ф.1026 | КТП-181 10/0,4кВ | 1х25 | 13
д.Селище | Брянская обл., Навлинский р-н | Навлинский | ПС 110/35/10кВ Центральная ф.1026 | КТП-7 10/0,4кВ | 1х100 | 65
д.Селище | Брянская обл., Навлинский р-н | Навлинский | ПС 110/35/10кВ Центральная ф.1026 | КТП-10 10/0,4кВ | 1х100 | 58
д.Селище | Брянская обл., Навлинский р-н | Навлинский | ПС 110/35/10кВ Центральная ф.1026 | КТП-208 10/0,4кВ | 1х40 | 17
д.Селище | Брянская обл., Навлинский р-н | Навлинский | ПС 110/35/10кВ Центральная ф.1026 | КТП-216 10/0,4кВ | 1х63 | 21
д.Селище | Брянская обл., Навлинский р-н | Навлинский | ПС 110/35/10кВ Центральная ф.1026 | КТП-11 10/0,4кВ | 1х100 | 28
д.Козловка | Брянская обл., Навлинский р-н | Навлинский | ПС 110/35/10кВ Центральная ф.1026 | КТП-92 10/0,4кВ | 1х63 | 33
п.Жары | Брянская обл., Навлинский р-н | Навлинский | ПС 110/35/10кВ Центральная ф.1026 | КТП-12 10/0,4кВ | 1х100 | 51
п.Жары | Брянская обл., Навлинский р-н | Навлинский | ПС 110/35/10кВ Центральная ф.1026 | КТП-221 10/0,4кВ | 1х63 | 26
п.Перекоп | Брянская обл., Навлинский р-н | Навлинский | ПС 110/35/10кВ Центральная ф.1026 | КТП-15 10/0,4кВ | 1х63 | 27
п.Белгород | Брянская обл., Навлинский р-н | Навлинский | ПС 110/35/10кВ Центральная ф.1026 | КТП-16 10/0,4кВ | 1х30 | 20
п.Красивое Подгорье | Брянская обл., Навлинский р-н | Навлинский | ПС 110/35/10кВ Центральная ф.1026 | КТП-26 10/0,4кВ | 1х30 | 15
д.Пластовое | Брянская обл., Навлинский р-н | Навлинский | ПС 110/35/10кВ Центральная ф.1026 | КТП-28 10/0,4кВ | 1х63 | 31
д.Пластовое | Брянская обл., Навлинский р-н | Навлинский | ПС 110/35/10кВ Центральная ф.1026 | КТП-164 10/0,4кВ | 1х63 | 36
с.Гремячье | Брянская обл., Навлинский р-н | Навлинский | ПС 110/35/10кВ Центральная ф.1026 | КТП-94 10/0,4кВ | 1х100 | 27
с.Гремячье | Брянская обл., Навлинский р-н | Навлинский | ПС 110/35/10кВ Центральная ф.1026 | КТП-169 10/0,4кВ | 1х160 | 81
с.Гремячье | Брянская обл., Навлинский р-н | Навлинский | ПС 110/35/10кВ Центральная ф.1026 | КТП-29 10/0,4кВ | 1х100 | 28
с.Гремячье | Брянская обл., Навлинский р-н | Навлинский | ПС 110/35/10кВ Центральная ф.1026 | КТП-175 10/0,4кВ | 1х160 | 55
с.Гремячье | Брянская обл., Навлинский р-н | Навлинский | ПС 110/35/10кВ Центральная ф.1026 | КТП-6 10/0,4кВ | 1х160 | 60
с.Гремячье | Брянская обл., Навлинский р-н | Навлинский | ПС 110/35/10кВ Центральная ф.1026 | КТП-241 10/0,4кВ | 1х100 | 57
с.Гремячье | Брянская обл., Навлинский р-н | Навлинский | ПС 110/35/10кВ Центральная ф.1026 | КТП-31 10/0,4кВ | 1х100 | 51
рп.Навля | Брянская обл., Навлинский р-н | Навлинский | ПС 110/35/10кВ Центральная ф.1029 | КТП-225 10/0,4кВ | 1х250 | 157
п.Липки | Брянская обл., Навлинский р-н | Навлинский | ПС 110/35/10кВ Центральная ф.1029 | КТП-73 10/0,4кВ | 1х63 | 25
д.Алексеевка | Брянская обл., Навлинский р-н | Навлинский | ПС 110/35/10кВ Центральная ф.1029 | КТП-74 10/0,4кВ | 1х63 | 38
с.Алешенка | Брянская обл., Навлинский р-н | Навлинский | ПС 110/35/10кВ Центральная ф.1029 | КТП-91 10/0,4кВ | 1х160 | 77
с.Алешенка | Брянская обл., Навлинский р-н | Навлинский | ПС 110/35/10кВ Центральная ф.1029 | КТП-182 10/0,4кВ | 1х100 | 52
с.Алешенка | Брянская обл., Навлинский р-н | Навлинский | ПС 110/35/10кВ Центральная ф.1029 | КТП-130 10/0,4кВ | 1х160 | 41
с.Алешенка | Брянская обл., Навлинский р-н | Навлинский | ПС 110/35/10кВ Центральная ф.1029 | КТП-39 10/0,4кВ | 1х160 | 89
с.Алешенка | Брянская обл., Навлинский р-н | Навлинский | ПС 110/35/10кВ Центральная ф.1029 | КТП-206 10/0,4кВ | 1х160 | 47
с.Алешенка | Брянская обл., Навлинский р-н | Навлинский | ПС 110/35/10кВ Центральная ф.1029 | КТП-88 10/0,4кВ | 1х63 | 12
с.Зубовка | Брянская обл., Навлинский р-н | Навлинский | ПС 35/10кВ Привольская ф.1001 | КТП-54 10/0,4кВ | 1х100 | 23
с.Зубовка | Брянская обл., Навлинский р-н | Навлинский | ПС 35/10кВ Привольская ф.1001 | КТП-179 10/0,4кВ | 1х40 | 15
с.Рябчевка | Брянская обл., Навлинский р-н | Навлинский | ПС 35/10кВ Привольская ф.1001 | КТП-100 10/0,4кВ | 1х100 | 28
с.Рябчевка | Брянская обл., Навлинский р-н | Навлинский | ПС 35/10кВ Привольская ф.1001 | КТП-53 10/0,4кВ | 1х63 | 22
с.Зубовка | Брянская обл., Навлинский р-н | Навлинский | ПС 35/10кВ Привольская ф.1001 | КТП-215 10/0,4кВ | 1х160 | 88
с.Зубовка | Брянская обл., Навлинский р-н | Навлинский | ПС 35/10кВ Привольская ф.1001 | КТП-143 10/0,4кВ | 1х160 | 69
д.Синезерки | Брянская обл., Навлинский р-н | Навлинский | ПС 35/10кВ Привольская ф.1001 | КТП-217 10/0,4кВ | 1х160 | 42
д.Синезерки | Брянская обл., Навлинский р-н | Навлинский | ПС 35/10кВ Привольская ф.1001 | КТП-213 10/0,4кВ | 1х160 | 59
д.Синезерки | Брянская обл., Навлинский р-н | Навлинский | ПС 35/10кВ Привольская ф.1001 | КТП-126 10/0,4кВ | 1х100 | 34
д.Синезерки | Брянская обл., Навлинский р-н | Навлинский | ПС 35/10кВ Привольская ф.1001 | КТП-183 10/0,4кВ | 1х250 | 117
д.Синезерки | Брянская обл., Навлинский р-н | Навлинский | ПС 35/10кВ Привольская ф.1001 | КТП-201 10/0,4кВ | 1х100 | 25
д.Синезерки | Брянская обл., Навлинский р-н | Навлинский | ПС 35/10кВ Привольская ф.1001 | КТП-127 10/0,4кВ | 1х100 | 48
д.Кольцовка | Брянская обл., Навлинский р-н | Навлинский | ПС 35/10кВ Привольская ф.1001 | КТП-138 10/0,4кВ | 1х160 | 70
д.Кольцовка | Брянская обл., Навлинский р-н | Навлинский | ПС 35/10кВ Привольская ф.1001 | КТП-33 10/0,4кВ | 1х63 | 26
п.Красный Бор | Брянская обл., Навлинский р-н | Навлинский | ПС 35/10кВ Привольская ф.1001 | КТП-207 10/0,4кВ | 1х63 | 21
с.Приволье | Брянская обл., Навлинский р-н | Навлинский | ПС 35/10кВ Привольская ф.1003 | КТП-139 10/0,4кВ | 1х160 | 95
с.Приволье | Брянская обл., Навлинский р-н | Навлинский | ПС 35/10кВ Привольская ф.1003 | КТП-112 10/0,4кВ | 1х63 | 23
с.Приволье | Брянская обл., Навлинский р-н | Навлинский | ПС 35/10кВ Привольская ф.1003 | КТП-137 10/0,4кВ | 1х100 | 43
с.Чичково | Брянская обл., Навлинский р-н | Навлинский | ПС 35/10кВ Привольская ф.1003 | КТП-229 10/0,4кВ | 1х100 | 51
д.Дружное | Брянская обл., Навлинский р-н | Навлинский | ПС 35/10кВ Привольская ф.1003 | КТП-198 10/0,4кВ | 1х10 | 8
д.Дружное | Брянская обл., Навлинский р-н | Навлинский | ПС 35/10кВ Привольская ф.1003 | КТП-3 10/0,4кВ | 1х25 | 9
д.Дружное | Брянская обл., Навлинский р-н | Навлинский | ПС 35/10кВ Привольская ф.1003 | КТП-135 10/0,4кВ | 1х63 | 27
с.Чичково | Брянская обл., Навлинский р-н | Навлинский | ПС 35/10кВ Привольская ф.1003 | КТП-8 10/0,4кВ | 1х100 | 53
с.Чичково | Брянская обл., Навлинский р-н | Навлинский | ПС 35/10кВ Привольская ф.1003 | КТП-232 10/0,4кВ | 1х250 | 73
с.Чичково | Брянская обл., Навлинский р-н | Навлинский | ПС 35/10кВ Привольская ф.1003 | КТП-136 10/0,4кВ | 1х100 | 68
с.Чичково | Брянская обл., Навлинский р-н | Навлинский | ПС 35/10кВ Привольская ф.1003 | КТП-174 10/0,4кВ | 1х160 | 100
с.Чичково | Брянская обл., Навлинский р-н | Навлинский | ПС 35/10кВ Привольская ф.1003 | КТП-102 10/0,4кВ | 1х63 | 31
п.Садовый | Брянская обл., Навлинский р-н | Навлинский | ПС 35/10кВ Привольская ф.1003 | КТП-34 10/0,4кВ | 1х63 | 25
д.Пьявицкий | Брянская обл., Навлинский р-н | Навлинский | ПС 35/10кВ Привольская ф.1003 | КТП-35 10/0,4кВ | 1х100 | 39
д.Муравьевка | Брянская обл., Навлинский р-н | Навлинский | ПС 35/10кВ Привольская ф.1003 | КТП-32 10/0,4кВ | 1х100 | 27
д.Муравьевка | Брянская обл., Навлинский р-н | Навлинский | ПС 35/10кВ Привольская ф.1003 | КТП-14 10/0,4кВ | 1х100 | 39
д.Калиновка | Брянская обл., Навлинский р-н | Навлинский | ПС 35/10кВ Привольская ф.1003 | КТП-80 10/0,4кВ | 1х63 | 22
с.Бяково | Брянская обл., Навлинский р-н | Навлинский | ПС 35/10кВ Привольская ф.1003 | КТП-172 10/0,4кВ | 1х250 | 103
с.Бяково | Брянская обл., Навлинский р-н | Навлинский | ПС 35/10кВ Привольская ф.1003 | КТП-185 10/0,4кВ | 1х250 | 75
с.Бяково | Брянская обл., Навлинский р-н | Навлинский | ПС 35/10кВ Привольская ф.1003 | КТП-122 10/0,4кВ | 1х250 | 125
с.Бяково | Брянская обл., Навлинский р-н | Навлинский | ПС 35/10кВ Привольская ф.1003 | КТП-190 10/0,4кВ | 1х25 | 6
с.Бяково | Брянская обл., Навлинский р-н | Навлинский | ПС 35/10кВ Привольская ф.1003 | КТП-191 10/0,4кВ | 1х100 | 50
с.Журавка | Брянская обл., Навлинский р-н | Навлинский | ПС 35/10кВ Привольская ф.1005 | КТП-44 10/0,4кВ | 1х100 | 57
с.Журавка | Брянская обл., Навлинский р-н | Навлинский | ПС 35/10кВ Привольская ф.1005 | КТП-46 10/0,4кВ | 1х63 | 22
д.Мостки | Брянская обл., Навлинский р-н | Навлинский | ПС 35/10кВ Привольская ф.1005 | КТП-178 10/0,4кВ | 1х63 | 31
д.Мостки | Брянская обл., Навлинский р-н | Навлинский | ПС 35/10кВ Привольская ф.1005 | КТП-48 10/0,4кВ | 1х100 | 30
с.Ревны | Брянская обл., Навлинский р-н | Навлинский | ПС 35/10кВ Привольская ф.1005 | КТП-49 10/0,4кВ | 1х160 | 72
с.Ревны | Брянская обл., Навлинский р-н | Навлинский | ПС 35/10кВ Привольская ф.1005 | КТП-146 10/0,4кВ | 1х100 | 64
с.Ревны | Брянская обл., Навлинский р-н | Навлинский | ПС 35/10кВ Привольская ф.1005 | КТП-222 10/0,4кВ | 1х100 | 36
с.Ревны | Брянская обл., Навлинский р-н | Навлинский | ПС 35/10кВ Привольская ф.1005 | КТП-50 10/0,4кВ | 1х100 | 61
с.Гололобово | Брянская обл., Навлинский р-н | Навлинский | ПС 35/10кВ Привольская ф.1005 | КТП-144 10/0,4кВ | 1х40 | 8
с.Гололобово | Брянская обл., Навлинский р-н | Навлинский | ПС 35/10кВ Привольская ф.1005 | КТП-51 10/0,4кВ | 1х40 | 19
д.Гаврилково | Брянская обл., Навлинский р-н | Навлинский | ПС 35/10кВ Привольская ф.1005 | КТП-52 10/0,4кВ | 1х63 | 33
с.Чичково | Брянская обл., Навлинский р-н | Навлинский | ПС 35/10кВ Привольская ф.1008 | КТП-173 10/0,4кВ | 1х100 | 24
с.Салтановка | Брянская обл., Навлинский р-н | Навлинский | ПС 35/10кВ Салтановская ф.1005 | КТП-45 10/0,4кВ | 1х63 | 10
с.Салтановка | Брянская обл., Навлинский р-н | Навлинский | ПС 35/10кВ Салтановская ф.1005 | КТП-177 10/0,4кВ | 1х250 | 109
д.Сидоровка | Брянская обл., Навлинский р-н | Навлинский | ПС 35/10кВ Салтановская ф.1005 | КТП-214 10/0,4кВ | 1х60 | 17
п.Пашеньки | Брянская обл., Навлинский р-н | Навлинский | ПС 35/10кВ Салтановская ф.1005 | КТП-235 10/0,4кВ | 1х63 | 33
с.Пролысово | Брянская обл., Навлинский р-н | Навлинский | ПС 35/10кВ Салтановская ф.1005 | КТП-118 10/0,4кВ | 1х250 | 74
д.Глубокие Лужи | Брянская обл., Навлинский р-н | Навлинский | ПС 35/10кВ Салтановская ф.1005 | КТП-56 10/0,4кВ | 1х100 | 41
п.Вознесенск | Брянская обл., Навлинский р-н | Навлинский | ПС 35/10кВ Салтановская ф.1005 | КТП-105 10/0,4кВ | 1х30 | 12
п.Думча | Брянская обл., Навлинский р-н | Навлинский | ПС 35/10кВ Салтановская ф.1005 | КТП-104 10/0,4кВ | 1х100 | 46
с.Пролысово | Брянская обл., Навлинский р-н | Навлинский | ПС 35/10кВ Салтановская ф.1005 | КТП-58 10/0,4кВ | 1х100 | 38
с.Пролысово | Брянская обл., Навлинский р-н | Навлинский | ПС 35/10кВ Салтановская ф.1005 | КТП-84 10/0,4кВ | 1х250 | 85
с.Пролысово | Брянская обл., Навлинский р-н | Навлинский | ПС 35/10кВ Салтановская ф.1005 | КТП-117 10/0,4кВ | 1х160 | 99
с.Пролысово | Брянская обл., Навлинский р-н | Навлинский | ПС 35/10кВ Салтановская ф.1005 | КТП-59 10/0,4кВ | 1х63 | 23
п.Гавань | Брянская обл., Навлинский р-н | Навлинский | ПС 35/10кВ Салтановская ф.1005 | КТП-129 10/0,4кВ | 1х100 | 34
с.Салтановка | Брянская обл., Навлинский р-н | Навлинский | ПС 35/10кВ Салтановская ф.1006 | КТП-63 10/0,4кВ | 1х100 | 47
с.Салтановка | Брянская обл., Навлинский р-н | Навлинский | ПС 35/10кВ Салтановская ф.1006 | КТП-62 10/0,4кВ | 1х100 | 47
с.Салтановка | Брянская обл., Навлинский р-н | Навлинский | ПС 35/10кВ Салтановская ф.1006 | КТП-177 10/0,4кВ | 1х250 | 85
с.Салтановка | Брянская обл., Навлинский р-н | Навлинский | ПС 35/10кВ Салтановская ф.1006 | КТП-113 10/0,4кВ | 1х63 | 24
с.Салтановка | Брянская обл., Навлинский р-н | Навлинский | ПС 35/10кВ Салтановская ф.1006 | КТП-60 10/0,4кВ | 1х250 | 93
с.Салтановка | Брянская обл., Навлинский р-н | Навлинский | ПС 35/10кВ Салтановская ф.1006 | КТП-40 10/0,4кВ | 1х100 | 41
с.Салтановка | Брянская обл., Навлинский р-н | Навлинский | ПС 35/10кВ Салтановская ф.1006 | КТП-70 10/0,4кВ | 1х160 | 59
с.Салтановка | Брянская обл., Навлинский р-н | Навлинский | ПС 35/10кВ Салтановская ф.1007 | КТП-249 10/0,4кВ | 1х160 | 85
с.Салтановка | Брянская обл., Навлинский р-н | Навлинский | ПС 35/10кВ Салтановская ф.1007 | КТП-95 10/0,4кВ | 1х250 | 132
д.Ворки | Брянская обл., Навлинский р-н | Навлинский | ПС 35/10кВ Салтановская ф.1007 | КТП-120 10/0,4кВ | 1х100 | 53
д.Ворки | Брянская обл., Навлинский р-н | Навлинский | ПС 35/10кВ Салтановская ф.1007 | КТП-121 10/0,4кВ | 1х100 | 59
п.Жданово | Брянская обл., Навлинский р-н | Навлинский | ПС 35/10кВ Салтановская ф.1007 | КТП-103 10/0,4кВ | 1х30 | 8
с.Вздружное | Брянская обл., Навлинский р-н | Навлинский | ПС 35/10кВ Салтановская ф.1007 | КТП-247 10/0,4кВ | 1х100 | 70
с.Вздружное | Брянская обл., Навлинский р-н | Навлинский | ПС 35/10кВ Салтановская ф.1007 | КТП-147 10/0,4кВ | 1х250 | 92
с.Вздружное | Брянская обл., Навлинский р-н | Навлинский | ПС 35/10кВ Салтановская ф.1007 | КТП-248 10/0,4кВ | 1х160 | 75
с.Вздружное | Брянская обл., Навлинский р-н | Навлинский | ПС 35/10кВ Салтановская ф.1007 | КТП-148 10/0,4кВ | 1х100 | 41
с.Вздружное | Брянская обл., Навлинский р-н | Навлинский | ПС 35/10кВ Салтановская ф.1007 | КТП-109 10/0,4кВ | 1х160 | 100
с.Вздружное | Брянская обл., Навлинский р-н | Навлинский | ПС 35/10кВ Салтановская ф.1007 | КТП-108 10/0,4кВ | 1х25 | 17
п.Кукуевка | Брянская обл., Навлинский р-н | Навлинский | ПС 35/10кВ Салтановская ф.1007 | КТП-149 10/0,4кВ | 1х250 | 135
с.Салтановка | Брянская обл., Навлинский р-н | Навлинский | ПС 35/10кВ Салтановская ф.1008 | КТП-64 10/0,4кВ | 1х100 | 60
с.Салтановка | Брянская обл., Навлинский р-н | Навлинский | ПС 35/10кВ Салтановская ф.1008 | КТП-65 10/0,4кВ | 1х63 | 26
с.Глинное | Брянская обл., Навлинский р-н | Навлинский | ПС 35/10кВ Салтановская ф.1008 | КТП-99 10/0,4кВ | 1х100 | 55
с.Глинное | Брянская обл., Навлинский р-н | Навлинский | ПС 35/10кВ Салтановская ф.1008 | КТП-211 10/0,4кВ | 1х100 | 43
с.Глинное | Брянская обл., Навлинский р-н | Навлинский | ПС 35/10кВ Салтановская ф.1008 | КТП-100 10/0,4кВ | 1х60 | 36
п.Угорье | Брянская обл., Навлинский р-н | Навлинский | ПС 35/10кВ Салтановская ф.1009 | КТП-114 10/0,4кВ | 1х30 | 11
с.Партизанское | Брянская обл., Навлинский р-н | Навлинский | ПС 35/10кВ Салтановская ф.1009 | КТП-67 10/0,4кВ | 1х63 | 20
с.Партизанское | Брянская обл., Навлинский р-н | Навлинский | ПС 35/10кВ Салтановская ф.1009 | КТП-90 10/0,4кВ | 1х100 | 51
с.Партизанское | Брянская обл., Навлинский р-н | Навлинский | ПС 35/10кВ Салтановская ф.1009 | КТП-115 10/0,4кВ | 1х100 | 30
д.Курган | Брянская обл., Навлинский р-н | Навлинский | ПС 35/10кВ Салтановская ф.1009 | КТП-96 10/0,4кВ | 1х63 | 31
с.Клинское | Брянская обл., Навлинский р-н | Навлинский | ПС 35/10кВ Ружненская ф.1001 | КТП-25 10/0,4кВ | 1х30 | 9
с.Бутре | Брянская обл., Навлинский р-н | Навлинский | ПС 35/10кВ Ружненская ф.1001 | КТП-236 10/0,4кВ | 1х160 | 80
с.Бутре | Брянская обл., Навлинский р-н | Навлинский | ПС 35/10кВ Ружненская ф.1001 | КТП-68 10/0,4кВ | 1х63 | 32
д.Курносовка | Брянская обл., Навлинский р-н | Навлинский | ПС 35/10кВ Ружненская ф.1001 | КТП-133 10/0,4кВ | 1х100 | 29
с.Бутре | Брянская обл., Навлинский р-н | Навлинский | ПС 35/10кВ Ружненская ф.1001 | КТП-72 10/0,4кВ | 1х160 | 41
с.Бутре | Брянская обл., Навлинский р-н | Навлинский | ПС 35/10кВ Ружненская ф.1001 | КТП-110 10/0,4кВ | 1х160 | 75
с.Клинское | Брянская обл., Навлинский р-н | Навлинский | ПС 35/10кВ Ружненская ф.1002 | КТП-24 10/0,4кВ | 1х100 | 33
д.Приютово | Брянская обл., Навлинский р-н | Навлинский | ПС 35/10кВ Ружненская ф.1002 | КТП-22 10/0,4кВ | 1х63 | 20
с.Соколово | Брянская обл., Навлинский р-н | Навлинский | ПС 35/10кВ Ружненская ф.1002 | КТП-167 10/0,4кВ | 1х63 | 32
с.Соколово | Брянская обл., Навлинский р-н | Навлинский | ПС 35/10кВ Ружненская ф.1002 | КТП-192 10/0,4кВ | 1х100 | 43
с.Соколово | Брянская обл., Навлинский р-н | Навлинский | ПС 35/10кВ Ружненская ф.1002 | КТП-19 10/0,4кВ | 1х160 | 61
с.Соколово | Брянская обл., Навлинский р-н | Навлинский | ПС 35/10кВ Ружненская ф.1002 | КТП-18 10/0,4кВ | 1х100 | 66
с.Соколово | Брянская обл., Навлинский р-н | Навлинский | ПС 35/10кВ Ружненская ф.1002 | КТП-4 10/0,4кВ | 1х63 | 34
д.Пластовое | Брянская обл., Навлинский р-н | Навлинский | ПС 35/10кВ Ружненская ф.1003 | КТП-5 10/0,4кВ | 1х100 | 44
д.Пластовое | Брянская обл., Навлинский р-н | Навлинский | ПС 35/10кВ Ружненская ф.1003 | КТП-27 10/0,4кВ | 1х250 | 121
д.Сычевка | Брянская обл., Навлинский р-н | Навлинский | ПС 35/10кВ Ружненская ф.1003 | КТП-30 10/0,4кВ | 1х63 | 30
п.Новая жизнь | Брянская обл., Навлинский р-н | Навлинский | ПС 35/10кВ Тепловская ф.1003 | КТП-165 10/0,4кВ | 1х30 | 17
д.Моисеевка | Брянская обл., Навлинский р-н | Навлинский | ПС 35/10кВ Тепловская ф.1003 | КТП-131 10/0,4кВ | 1х30 | 11
д.Бучнево | Брянская обл., Навлинский р-н | Навлинский | ПС 35/10кВ Тепловская ф.1003 | КТП-71 10/0,4кВ | 1х63 | 17
д.Прилепы | Брянская обл., Навлинский р-н | Навлинский | ПС 35/10кВ Тепловская ф.1004 | КТП-134 10/0,4кВ | 1х160 | 65
д.Прилепы | Брянская обл., Навлинский р-н | Навлинский | ПС 35/10кВ Тепловская ф.1004 | КТП-13 10/0,4кВ | 1х160 | 48
д.Прилепы | Брянская обл., Навлинский р-н | Навлинский | ПС 35/10кВ Тепловская ф.1004 | КТП-194 10/0,4кВ | 1х30 | 4
п.Коммуна | Брянская обл., Навлинский р-н | Навлинский | ПС 35/10кВ Тепловская ф.1009 | КТП-200 10/0,4кВ | 1х250 | 114
с.Литовня | Брянская обл., Навлинский р-н | Навлинский | ПС 35/10кВ Совхозная ф.1004 | КТП-238 10/0,4кВ | 1х160 | 87
с.Литовня | Брянская обл., Навлинский р-н | Навлинский | ПС 35/10кВ Совхозная ф.1004 | КТП-188 10/0,4кВ | 1х160 | 74
с.Литовня | Брянская обл., Навлинский р-н | Навлинский | ПС 35/10кВ Совхозная ф.1004 | КТП-228 10/0,4кВ | 1х160 | 65
с.Литовня | Брянская обл., Навлинский р-н | Навлинский | ПС 35/10кВ Совхозная ф.1004 | КТП-150 10/0,4кВ | 1х250 | 88
с.Литовня | Брянская обл., Навлинский р-н | Навлинский | ПС 35/10кВ Совхозная ф.1004 | КТП-151 10/0,4кВ | 1х63 | 28
с.Литовня | Брянская обл., Навлинский р-н | Навлинский | ПС 35/10кВ Совхозная ф.1004 | КТП-152 10/0,4кВ | 1х250 | 84
п.Стайки | Брянская обл., Навлинский р-н | Навлинский | ПС 35/10кВ Совхозная ф.1004 | КТП-240 10/0,4кВ | 1х100 | 49
с.Борщево | Брянская обл., Навлинский р-н | Навлинский | ПС 35/10кВ Погребская ф.1002 | КТП-189 10/0,4кВ | 1х10 | 7
с.Борщево | Брянская обл., Навлинский р-н | Навлинский | ПС 35/10кВ Погребская ф.1002 | КТП-66 10/0,4кВ | 1х63 | 40
с.Борщево | Брянская обл., Навлинский р-н | Навлинский | ПС 35/10кВ Погребская ф.1002 | КТП-78 10/0,4кВ | 1х100 | 35
с.Борщево | Брянская обл., Навлинский р-н | Навлинский | ПС 35/10кВ Погребская ф.1002 | КТП-160 10/0,4кВ | 1х100 | 45
с.Борщево | Брянская обл., Навлинский р-н | Навлинский | ПС 35/10кВ Погребская ф.1002 | КТП-193 10/0,4кВ | 1х100 | 60
п.Майский | Брянская обл., Комаричский р-н | Комаричский | ПС 110/35/10кВ Комаричи ф.1007 | КТП-33 10/0,4кВ | 1х10 | 2
д.Кокино | Брянская обл., Комаричский р-н | Комаричский | ПС 110/35/10кВ Комаричи ф.1007 | КТП-250 10/0,4кВ | 1х250 | 71
д.Кокино | Брянская обл., Комаричский р-н | Комаричский | ПС 110/35/10кВ Комаричи ф.1007 | КТП-5 10/0,4кВ | 1х160 | 54
д.Кокино | Брянская обл., Комаричский р-н | Комаричский | ПС 110/35/10кВ Комаричи ф.1007 | КТП-163 10/0,4кВ | 1х100 | 54
д.Кокино | Брянская обл., Комаричский р-н | Комаричский | ПС 110/35/10кВ Комаричи ф.1007 | КТП-161 10/0,4кВ | 1х100 | 21
д.Кокино | Брянская обл., Комаричский р-н | Комаричский | ПС 110/35/10кВ Комаричи ф.1007 | КТП-205 10/0,4кВ | 1х25 | 9
п.Дружный | Брянская обл., Комаричский р-н | Комаричский | ПС 110/35/10кВ Комаричи ф.1007 | КТП-183 10/0,4кВ | 1х10 | 7
д.Туличево | Брянская обл., Комаричский р-н | Комаричский | ПС 110/35/10кВ Комаричи ф.1007 | КТП-66 10/0,4кВ | 1х60 | 28
д.Бабинец | Брянская обл., Комаричский р-н | Комаричский | ПС 110/35/10кВ Комаричи ф.1007 | КТП-53 10/0,4кВ | 1х60 | 34
с.Аркино | Брянская обл., Комаричский р-н | Комаричский | ПС 110/35/10кВ Комаричи ф.1008 | КТП-207 10/0,4кВ | 1х100 | 36
с.Аркино | Брянская обл., Комаричский р-н | Комаричский | ПС 110/35/10кВ Комаричи ф.1008 | КТП-64 10/0,4кВ | 1х100 | 39
с.Аркино | Брянская обл., Комаричский р-н | Комаричский | ПС 110/35/10кВ Комаричи ф.1008 | КТП-99 10/0,4кВ | 1х100 | 33
с.Аркино | Брянская обл., Комаричский р-н | Комаричский | ПС 110/35/10кВ Комаричи ф.1008 | КТП-79 10/0,4кВ | 1х160 | 58
с.Аркино | Брянская обл., Комаричский р-н | Комаричский | ПС 110/35/10кВ Комаричи ф.1008 | КТП-65 10/0,4кВ | 1х100 | 29
с.Аркино | Брянская обл., Комаричский р-н | Комаричский | ПС 110/35/10кВ Комаричи ф.1008 | КТП-180 10/0,4кВ | 1х100 | 40
с.Аркино | Брянская обл., Комаричский р-н | Комаричский | ПС 110/35/10кВ Комаричи ф.1008 | КТП-72 10/0,4кВ | 1х250 | 105
рп Комаричи | Брянская обл., Комаричский р-н | Комаричский | ПС 110/35/10кВ Комаричи ф.1014 | КТП-184 10/0,4кВ | 1х250 | 83
д.Дерюгино | Брянская обл., Комаричский р-н | Комаричский | ПС 110/35/10кВ Комаричи ф.1014 | КТП-15 10/0,4кВ | 1х250 | 96
п.Глядино | Брянская обл., Комаричский р-н | Комаричский | ПС 110/35/10кВ Комаричи ф.1014 | КТП-16 10/0,4кВ | 1х40 | 15
д.Дерюгино | Брянская обл., Комаричский р-н | Комаричский | ПС 110/35/10кВ Комаричи ф.1014 | КТП-190 10/0,4кВ | 1х160 | 56
д.Дерюгино | Брянская обл., Комаричский р-н | Комаричский | ПС 110/35/10кВ Комаричи ф.1014 | КТП-127 10/0,4кВ | 1х100 | 45
п.Надельный | Брянская обл., Комаричский р-н | Комаричский | ПС 110/35/10кВ Комаричи ф.1014 | КТП-7 10/0,4кВ | 1х25 | 7
д.Дерюгино | Брянская обл., Комаричский р-н | Комаричский | ПС 110/35/10кВ Комаричи ф.1014 | КТП-165 10/0,4кВ | 1х63 | 34
п.Каменец | Брянская обл., Комаричский р-н | Комаричский | ПС 110/35/10кВ Комаричи ф.1014 | КТП-30 10/0,4кВ | 1х63 | 22
п.Владимировка | Брянская обл., Комаричский р-н | Комаричский | ПС 110/35/10кВ Комаричи ф.1015 | КТП-29 10/0,4кВ | 1х100 | 53
п.Владимировка | Брянская обл., Комаричский р-н | Комаричский | ПС 110/35/10кВ Комаричи ф.1015 | КТП-188 10/0,4кВ | 1х250 | 98
п.Владимировка | Брянская обл., Комаричский р-н | Комаричский | ПС 110/35/10кВ Комаричи ф.1015 | КТП-168 10/0,4кВ | 1х160 | 44
п.Владимировка | Брянская обл., Комаричский р-н | Комаричский | ПС 110/35/10кВ Комаричи ф.1015 | КТП-134 10/0,4кВ | 1х100 | 58
рп Комаричи | Брянская обл., Комаричский р-н | Комаричский | ПС 110/35/10кВ Комаричи ф.1017 | КТП-172 10/0,4кВ | 1х250 | 134
д.Апажа | Брянская обл., Комаричский р-н | Комаричский | ПС 110/35/10кВ Комаричи ф.1017 | КТП-152 10/0,4кВ | 1х100 | 53
д.Апажа | Брянская обл., Комаричский р-н | Комаричский | ПС 110/35/10кВ Комаричи ф.1017 | КТП-149 10/0,4кВ | 1х160 | 78
д.Апажа | Брянская обл., Комаричский р-н | Комаричский | ПС 110/35/10кВ Комаричи ф.1017 | КТП-98 10/0,4кВ | 1х160 | 70
д.Апажа | Брянская обл., Комаричский р-н | Комаричский | ПС 110/35/10кВ Комаричи ф.1017 | КТП-124 10/0,4кВ | 1х160 | 52
д.Апажа | Брянская обл., Комаричский р-н | Комаричский | ПС 110/35/10кВ Комаричи ф.1017 | КТП-214 10/0,4кВ | 1х100 | 33
д.Апажа | Брянская обл., Комаричский р-н | Комаричский | ПС 110/35/10кВ Комаричи ф.1017 | КТП-110 10/0,4кВ | 1х160 | 93
д.Пигарево | Брянская обл., Комаричский р-н | Комаричский | ПС 110/35/10кВ Комаричи ф.1017 | КТП-169 10/0,4кВ | 1х100 | 57
д.Козинка | Брянская обл., Комаричский р-н | Комаричский | ПС 110/35/10кВ Комаричи ф.1017 | КТП-87 10/0,4кВ | 1х100 | 49
с.Углевище | Брянская обл., Комаричский р-н | Комаричский | ПС 110/35/10кВ Комаричи ф.1017 | КТП-139 10/0,4кВ | 1х100 | 50
с.Углевище | Брянская обл., Комаричский р-н | Комаричский | ПС 110/35/10кВ Комаричи ф.1017 | КТП-81 10/0,4кВ | 1х63 | 39
с.Углевище | Брянская обл., Комаричский р-н | Комаричский | ПС 110/35/10кВ Комаричи ф.1017 | КТП-88 10/0,4кВ | 1х100 | 50
с.Углевище | Брянская обл., Комаричский р-н | Комаричский | ПС 110/35/10кВ Комаричи ф.1017 | КТП-137 10/0,4кВ | 1х100 | 40
д.Заречная | Брянская обл., Комаричский р-н | Комаричский | ПС 110/35/10кВ Комаричи ф.1018 | КТП-136 10/0,4кВ | 1х160 | 71
д.Заречная | Брянская обл., Комаричский р-н | Комаричский | ПС 110/35/10кВ Комаричи ф.1018 | КТП-150 10/0,4кВ | 1х400 | 205
д.Заречная | Брянская обл., Комаричский р-н | Комаричский | ПС 110/35/10кВ Комаричи ф.1018 | КТП-154 10/0,4кВ | 1х160 | 83
с.Быхово | Брянская обл., Комаричский р-н | Комаричский | ПС 110/35/10кВ Комаричи ф.1018 | КТП-164 10/0,4кВ | 1х160 | 68
с.Быхово | Брянская обл., Комаричский р-н | Комаричский | ПС 110/35/10кВ Комаричи ф.1018 | КТП-84 10/0,4кВ | 1х160 | 56
с.Быхово | Брянская обл., Комаричский р-н | Комаричский | ПС 110/35/10кВ Комаричи ф.1018 | КТП-178 10/0,4кВ | 1х60 | 33
с.Быхово | Брянская обл., Комаричский р-н | Комаричский | ПС 110/35/10кВ Комаричи ф.1018 | КТП-131 10/0,4кВ | 1х100 | 28
с.Быхово | Брянская обл., Комаричский р-н | Комаричский | ПС 110/35/10кВ Комаричи ф.1018 | КТП-208 10/0,4кВ | 1х160 | 63
с.Быхово | Брянская обл., Комаричский р-н | Комаричский | ПС 110/35/10кВ Комаричи ф.1018 | КТП-61 10/0,4кВ | 1х160 | 102
п.Ивановский | Брянская обл., Комаричский р-н | Комаричский | ПС 110/35/10кВ Комаричи ф.1019 | КТП-96 10/0,4кВ | 1х63 | 9
п.Ивановский | Брянская обл., Комаричский р-н | Комаричский | ПС 110/35/10кВ Комаричи ф.1019 | КТП-77 10/0,4кВ | 1х63 | 28
п.Ивановский | Брянская обл., Комаричский р-н | Комаричский | ПС 110/35/10кВ Комаричи ф.1019 | КТП-97 10/0,4кВ | 1х60 | 30
д.Бугры | Брянская обл., Комаричский р-н | Комаричский | ПС 110/35/10кВ Комаричи ф.1019 | КТП-144 10/0,4кВ | 1х60 | 26
с.Любошево | Брянская обл., Комаричский р-н | Комаричский | ПС 110/35/10кВ Комаричи ф.1019 | КТП-67 10/0,4кВ | 1х100 | 57
с.Любошево | Брянская обл., Комаричский р-н | Комаричский | ПС 110/35/10кВ Комаричи ф.1019 | КТП-68 10/0,4кВ | 1х100 | 47
с.Любошево | Брянская обл., Комаричский р-н | Комаричский | ПС 110/35/10кВ Комаричи ф.1019 | КТП-95 10/0,4кВ | 1х250 | 114
с.Любошево | Брянская обл., Комаричский р-н | Комаричский | ПС 110/35/10кВ Комаричи ф.1019 | КТП-138 10/0,4кВ | 1х250 | 106
с.Любошево | Брянская обл., Комаричский р-н | Комаричский | ПС 110/35/10кВ Комаричи ф.1019 | КТП-171 10/0,4кВ | 1х400 | 183
с.Любошево | Брянская обл., Комаричский р-н | Комаричский | ПС 110/35/10кВ Комаричи ф.1019 | КТП-85 10/0,4кВ | 1х160 | 71
п.Ново-Лубшево | Брянская обл., Комаричский р-н | Комаричский | ПС 110/35/10кВ Комаричи ф.1019 | КТП-143 10/0,4кВ | 1х100 | 62
п.Роговское | Брянская обл., Комаричский р-н | Комаричский | ПС 110/35/10кВ Комаричи ф.1020 | КТП-56 10/0,4кВ | 1х60 | 30
пгт Лопандино | Брянская обл., Комаричский р-н | Комаричский | ПС 110/35/10кВ Комаричи ф.1020 | КТП-122 10/0,4кВ | 1х100 | 44
с.Радогощь | Брянская обл., Комаричский р-н | Комаричский | ПС 110/35/10кВ Комаричи ф.1020 | КТП-130 10/0,4кВ | 1х160 | 42
с.Радогощь | Брянская обл., Комаричский р-н | Комаричский | ПС 110/35/10кВ Комаричи ф.1020 | КТП-153 10/0,4кВ | 1х40 | 9
с.Радогощь | Брянская обл., Комаричский р-н | Комаричский | ПС 110/35/10кВ Комаричи ф.1020 | КТП-115 10/0,4кВ | 1х100 | 29
с.Радогощь | Брянская обл., Комаричский р-н | Комаричский | ПС 110/35/10кВ Комаричи ф.1020 | КТП-49 10/0,4кВ | 1х100 | 33
п.Слободка | Брянская обл., Комаричский р-н | Комаричский | ПС 110/35/10кВ Комаричи ф.1020 | КТП-113 10/0,4кВ | 1х25 | 9
п.Слободка | Брянская обл., Комаричский р-н | Комаричский | ПС 110/35/10кВ Комаричи ф.1020 | КТП-71 10/0,4кВ | 1х100 | 36
рп Комаричи | Брянская обл., Комаричский р-н | Комаричский | ПС 110/35/10кВ Комаричи ф.1021 | КТП-112 10/0,4кВ | 1х63 | 25
п.Захарово | Брянская обл., Комаричский р-н | Комаричский | ПС 110/35/10кВ Комаричи ф.1021 | КТП-8 10/0,4кВ | 1х60 | 32
п.Зарево | Брянская обл., Комаричский р-н | Комаричский | ПС 110/35/10кВ Комаричи ф.1021 | КТП-9 10/0,4кВ | 1х30 | 7
п.Лугань | Брянская обл., Комаричский р-н | Комаричский | ПС 110/35/10кВ Комаричи ф.1021 | КТП-11 10/0,4кВ | 1х25 | 10
п.Солнце | Брянская обл., Комаричский р-н | Комаричский | ПС 110/35/10кВ Комаричи ф.1021 | КТП-10 10/0,4кВ | 1х60 | 26
пгт Лопандино | Брянская обл., Комаричский р-н | Комаричский | ПС 110/35/10кВ Комаричи ф.1021 | КТП-4 10/0,4кВ | 1х160 | 54
пгт Лопандино | Брянская обл., Комаричский р-н | Комаричский | ПС 110/35/10кВ Комаричи ф.1021 | КТП-140 10/0,4кВ | 1х160 | 80
пгт Лопандино | Брянская обл., Комаричский р-н | Комаричский | ПС 110/35/10кВ Комаричи ф.1021 | КТП-141 10/0,4кВ | 1х60 | 14
пгт Лопандино | Брянская обл., Комаричский р-н | Комаричский | ПС 110/35/10кВ Комаричи ф.1021 | КТП-196 10/0,4кВ | 1х250 | 71
пгт Лопандино | Брянская обл., Комаричский р-н | Комаричский | ПС 110/35/10кВ Комаричи ф.1021 | ЗТП-148 10/0,4кВ | 1х100 | 49
с.Усожа | Брянская обл., Комаричский р-н | Комаричский | ПС 35/10кВ Усожская ф.1001 | КТП-2 10/0,4кВ | 1х100 | 56
с.Усожа | Брянская обл., Комаричский р-н | Комаричский | ПС 35/10кВ Усожская ф.1001 | КТП-22 10/0,4кВ | 1х400 | 229
с.Усожа | Брянская обл., Комаричский р-н | Комаричский | ПС 35/10кВ Усожская ф.1001 | КТП-120 10/0,4кВ | 1х160 | 73
п.Добрич | Брянская обл., Комаричский р-н | Комаричский | ПС 35/10кВ Усожская ф.1001 | КТП-186 10/0,4кВ | 1х60 | 20
п.Добрич | Брянская обл., Комаричский р-н | Комаричский | ПС 35/10кВ Усожская ф.1001 | КТП-156 10/0,4кВ | 1х60 | 20
с.Усожа | Брянская обл., Комаричский р-н | Комаричский | ПС 35/10кВ Усожская ф.1002 | КТП-179 10/0,4кВ | 1х160 | 55
с.Усожа | Брянская обл., Комаричский р-н | Комаричский | ПС 35/10кВ Усожская ф.1002 | КТП-146 10/0,4кВ | 1х160 | 53
д.Березовец | Брянская обл., Комаричский р-н | Комаричский | ПС 35/10кВ Усожская ф.1002 | КТП-121 10/0,4кВ | 1х60 | 26
п.Юпитер | Брянская обл., Комаричский р-н | Комаричский | ПС 35/10кВ Усожская ф.1002 | КТП-116 10/0,4кВ | 1х60 | 17
п.Юпитер | Брянская обл., Комаричский р-н | Комаричский | ПС 35/10кВ Усожская ф.1002 | КТП-160 10/0,4кВ | 1х25 | 13
с.Большевик | Брянская обл., Комаричский р-н | Комаричский | ПС 35/10кВ Усожская ф.1002 | КТП-128 10/0,4кВ | 1х100 | 19
с.Большевик | Брянская обл., Комаричский р-н | Комаричский | ПС 35/10кВ Усожская ф.1002 | КТП-132 10/0,4кВ | 1х250 | 109
с.Большевик | Брянская обл., Комаричский р-н | Комаричский | ПС 35/10кВ Усожская ф.1002 | ЗТП-206 10/0,4кВ | 2х250 | 151
с.Большевик | Брянская обл., Комаричский р-н | Комаричский | ПС 35/10кВ Усожская ф.1002 | КТП-118 10/0,4кВ | 1х250 | 93
с.Большевик | Брянская обл., Комаричский р-н | Комаричский | ПС 35/10кВ Усожская ф.1002 | КТП-133 10/0,4кВ | 1х160 | 83
п.Василек | Брянская обл., Комаричский р-н | Комаричский | ПС 35/10кВ Усожская ф.1002 | КТП-125 10/0,4кВ | 1х63 | 34
п.Лукинка | Брянская обл., Комаричский р-н | Комаричский | ПС 35/10кВ Усожская ф.1002 | КТП-117 10/0,4кВ | 1х25 | 12
с.Усожа | Брянская обл., Комаричский р-н | Комаричский | ПС 35/10кВ Усожская ф.1003 | КТП-19 10/0,4кВ | 1х160 | 83
с.Избичня | Брянская обл., Комаричский р-н | Комаричский | ПС 35/10кВ Усожская ф.1003 | КТП-194 10/0,4кВ | 1х100 | 57
с.Избичня | Брянская обл., Комаричский р-н | Комаричский | ПС 35/10кВ Усожская ф.1003 | КТП-195 10/0,4кВ | 1х250 | 131
с.Избичня | Брянская обл., Комаричский р-н | Комаричский | ПС 35/10кВ Усожская ф.1003 | КТП-123 10/0,4кВ | 1х100 | 33
с.Избичня | Брянская обл., Комаричский р-н | Комаричский | ПС 35/10кВ Усожская ф.1003 | КТП-192 10/0,4кВ | 1х60 | 30
с.Избичня | Брянская обл., Комаричский р-н | Комаричский | ПС 35/10кВ Усожская ф.1003 | КТП-191 10/0,4кВ | 1х60 | 12
с.Избичня | Брянская обл., Комаричский р-н | Комаричский | ПС 35/10кВ Усожская ф.1003 | КТП-63 10/0,4кВ | 1х160 | 79
с.Избичня | Брянская обл., Комаричский р-н | Комаричский | ПС 35/10кВ Усожская ф.1003 | КТП-204 10/0,4кВ | 1х250 | 119
с.Избичня | Брянская обл., Комаричский р-н | Комаричский | ПС 35/10кВ Усожская ф.1003 | КТП-119 10/0,4кВ | 1х100 | 26
с.Избичня | Брянская обл., Комаричский р-н | Комаричский | ПС 35/10кВ Усожская ф.1003 | КТП-193 10/0,4кВ | 1х100 | 30
с.Избичня | Брянская обл., Комаричский р-н | Комаричский | ПС 35/10кВ Усожская ф.1003 | КТП-157 10/0,4кВ | 1х60 | 12
п.Алешок | Брянская обл., Комаричский р-н | Комаричский | ПС 35/10кВ Усожская ф.1004 | КТП-93 10/0,4кВ | 1х30 | 5
п.Алешок | Брянская обл., Комаричский р-н | Комаричский | ПС 35/10кВ Усожская ф.1004 | КТП-94 10/0,4кВ | 1х100 | 43
д.Причиж | Брянская обл., Комаричский р-н | Комаричский | ПС 35/10кВ Усожская ф.1004 | КТП-90 10/0,4кВ | 1х63 | 24
д.Причиж | Брянская обл., Комаричский р-н | Комаричский | ПС 35/10кВ Усожская ф.1004 | КТП-169 10/0,4кВ | 1х63 | 29
д.Причиж | Брянская обл., Комаричский р-н | Комаричский | ПС 35/10кВ Усожская ф.1004 | КТП-91 10/0,4кВ | 1х40 | 14
п.Громыши | Брянская обл., Комаричский р-н | Комаричский | ПС 35/10кВ Усожская ф.1004 | КТП-170 10/0,4кВ | 1х63 | 18
с.Евдокимовка | Брянская обл., Комаричский р-н | Комаричский | ПС 35/10кВ Усожская ф.1004 | КТП-50 10/0,4кВ | 1х250 | 146
с.Евдокимовка | Брянская обл., Комаричский р-н | Комаричский | ПС 35/10кВ Усожская ф.1004 | КТП-24 10/0,4кВ | 1х250 | 92
с.Евдокимовка | Брянская обл., Комаричский р-н | Комаричский | ПС 35/10кВ Усожская ф.1004 | КТП-185 10/0,4кВ | 1х40 | 9
с.Евдокимовка | Брянская обл., Комаричский р-н | Комаричский | ПС 35/10кВ Усожская ф.1004 | КТП-76 10/0,4кВ | 1х160 | 63
с.Евдокимовка | Брянская обл., Комаричский р-н | Комаричский | ПС 35/10кВ Усожская ф.1004 | КТП-23 10/0,4кВ | 1х100 | 24
с.Евдокимовка | Брянская обл., Комаричский р-н | Комаричский | ПС 35/10кВ Усожская ф.1004 | КТП-46 10/0,4кВ | 1х100 | 55
с.Евдокимовка | Брянская обл., Комаричский р-н | Комаричский | ПС 35/10кВ Усожская ф.1004 | КТП-34 10/0,4кВ | 1х63 | 29
с.Евдокимовка | Брянская обл., Комаричский р-н | Комаричский | ПС 35/10кВ Усожская ф.1004 | КТП-44 10/0,4кВ | 1х100 | 52
с.Литиж | Брянская обл., Комаричский р-н | Комаричский | ПС 35/10кВ Усожская ф.1005 | КТП-17 10/0,4кВ | 1х60 | 25
с.Литиж | Брянская обл., Комаричский р-н | Комаричский | ПС 35/10кВ Усожская ф.1005 | КТП-18 10/0,4кВ | 1х100 | 53
с.Литиж | Брянская обл., Комаричский р-н | Комаричский | ПС 35/10кВ Усожская ф.1005 | КТП-26 10/0,4кВ | 1х63 | 23
с.Литиж | Брянская обл., Комаричский р-н | Комаричский | ПС 35/10кВ Усожская ф.1005 | КТП-20 10/0,4кВ | 1х160 | 93
с.Литиж | Брянская обл., Комаричский р-н | Комаричский | ПС 35/10кВ Усожская ф.1005 | КТП-27 10/0,4кВ | 1х315 | 149
п.Соколовский | Брянская обл., Комаричский р-н | Комаричский | ПС 35/10кВ Усожская ф.1005 | КТП-21 10/0,4кВ | 1х60 | 27
п.Дедововье | Брянская обл., Комаричский р-н | Комаричский | ПС 35/10кВ Усожская ф.1005 | КТП-100 10/0,4кВ | 1х30 | 8
п.Широкая Лужа | Брянская обл., Комаричский р-н | Комаричский | ПС 35/10кВ Усожская ф.1005 | КТП-37 10/0,4кВ | 1х40 | 16
п.Соколовский | Брянская обл., Комаричский р-н | Комаричский | ПС 35/10кВ Усожская ф.1005 | КТП-75 10/0,4кВ | 1х63 | 22
п.Соколовский | Брянская обл., Комаричский р-н | Комаричский | ПС 35/10кВ Усожская ф.1005 | КТП-78 10/0,4кВ | 1х250 | 134
с.Литиж | Брянская обл., Комаричский р-н | Комаричский | ПС 35/10кВ Усожская ф.1006 | КТП-147 10/0,4кВ | 1х250 | 92
с.Игрицкое | Брянская обл., Комаричский р-н | Комаричский | ПС 35/10кВ Игрицкая ф.1001 | КТП-216 10/0,4кВ | 1х60 | 29
п.Соловьевский | Брянская обл., Комаричский р-н | Комаричский | ПС 35/10кВ Игрицкая ф.1001 | КТП-215 10/0,4кВ | 1х100 | 62
д.Зиновкино | Брянская обл., Комаричский р-н | Комаричский | ПС 35/10кВ Игрицкая ф.1001 | КТП-214 10/0,4кВ | 1х20 | 4
д.Зиновкино | Брянская обл., Комаричский р-н | Комаричский | ПС 35/10кВ Игрицкая ф.1001 | КТП-212 10/0,4кВ | 1х60 | 32
д.Зиновкино | Брянская обл., Комаричский р-н | Комаричский | ПС 35/10кВ Игрицкая ф.1001 | КТП-210 10/0,4кВ | 1х60 | 31
д.Зиновкино | Брянская обл., Комаричский р-н | Комаричский | ПС 35/10кВ Игрицкая ф.1001 | КТП-211 10/0,4кВ | 1х60 | 18
п.Ново-Лубшево | Брянская обл., Комаричский р-н | Комаричский | ПС 35/10кВ Игрицкая ф.1001 | КТП-209 10/0,4кВ | 1х100 | 58
д.Ольгино | Брянская обл., Комаричский р-н | Комаричский | ПС 35/10кВ Игрицкая ф.1002 | КТП-217 10/0,4кВ | 1х160 | 84
д.Мартыновка | Брянская обл., Комаричский р-н | Комаричский | ПС 35/10кВ Игрицкая ф.1002 | КТП-218 10/0,4кВ | 1х30 | 12
д.Мостечня | Брянская обл., Комаричский р-н | Комаричский | ПС 35/10кВ Игрицкая ф.1002 | КТП-219 10/0,4кВ | 1х30 | 7
д.Мостечня | Брянская обл., Комаричский р-н | Комаричский | ПС 35/10кВ Игрицкая ф.1002 | КТП-220 10/0,4кВ | 1х25 | 6
с.Асовица | Брянская обл., Комаричский р-н | Комаричский | ПС 35/10кВ Игрицкая ф.1002 | КТП-222 10/0,4кВ | 1х100 | 26
с.Асовица | Брянская обл., Комаричский р-н | Комаричский | ПС 35/10кВ Игрицкая ф.1002 | КТП-223 10/0,4кВ | 1х160 | 79
с.Асовица | Брянская обл., Комаричский р-н | Комаричский | ПС 35/10кВ Игрицкая ф.1002 | КТП-224 10/0,4кВ | 1х100 | 45
с.Асовица | Брянская обл., Комаричский р-н | Комаричский | ПС 35/10кВ Игрицкая ф.1002 | КТП-226 10/0,4кВ | 1х100 | 38
с.Асовица | Брянская обл., Комаричский р-н | Комаричский | ПС 35/10кВ Игрицкая ф.1002 | КТП-229 10/0,4кВ | 1х250 | 89
с.Асовица | Брянская обл., Комаричский р-н | Комаричский | ПС 35/10кВ Игрицкая ф.1002 | КТП-227 10/0,4кВ | 1х250 | 108
с.Асовица | Брянская обл., Комаричский р-н | Комаричский | ПС 35/10кВ Игрицкая ф.1002 | КТП-230 10/0,4кВ | 1х100 | 63
п.Алешок | Брянская обл., Комаричский р-н | Комаричский | ПС 35/10кВ Игрицкая ф.1002 | КТП-231 10/0,4кВ | 1х100 | 50
п.Алешок | Брянская обл., Комаричский р-н | Комаричский | ПС 35/10кВ Игрицкая ф.1002 | КТП-232 10/0,4кВ | 1х60 | 30
с.Игрицкое | Брянская обл., Комаричский р-н | Комаричский | ПС 35/10кВ Игрицкая ф.1003 | КТП-234 10/0,4кВ | 1х40 | 18
с.Игрицкое | Брянская обл., Комаричский р-н | Комаричский | ПС 35/10кВ Игрицкая ф.1003 | КТП-233 10/0,4кВ | 1х250 | 127
д.Лагеревка | Брянская обл., Комаричский р-н | Комаричский | ПС 35/10кВ Игрицкая ф.1003 | КТП-235 10/0,4кВ | 1х100 | 45
д.Лагеревка | Брянская обл., Комаричский р-н | Комаричский | ПС 35/10кВ Игрицкая ф.1003 | КТП-236 10/0,4кВ | 1х250 | 109
д.Лагеревка | Брянская обл., Комаричский р-н | Комаричский | ПС 35/10кВ Игрицкая ф.1003 | КТП-238 10/0,4кВ | 1х250 | 119
с.Бобрик | Брянская обл., Комаричский р-н | Комаричский | ПС 35/10кВ Игрицкая ф.1003 | КТП-239 10/0,4кВ | 1х160 | 95
с.Бобрик | Брянская обл., Комаричский р-н | Комаричский | ПС 35/10кВ Игрицкая ф.1003 | КТП-240 10/0,4кВ | 1х250 | 76
с.Бобрик | Брянская обл., Комаричский р-н | Комаричский | ПС 35/10кВ Игрицкая ф.1003 | КТП-241 10/0,4кВ | 1х250 | 99
с.Горки | Брянская обл., Комаричский р-н | Комаричский | ПС 35/10кВ Игрицкая ф.1003 | КТП-242 10/0,4кВ | 1х63 | 21
д.Тростная | Брянская обл., Комаричский р-н | Комаричский | ПС 35/10кВ Игрицкая ф.1003 | КТП-243 10/0,4кВ | 1х100 | 46
п.Лугань | Брянская обл., Комаричский р-н | Комаричский | ПС 35/10кВ Игрицкая ф.1005 | КТП-244 10/0,4кВ | 1х160 | 77
с.Игрицкое | Брянская обл., Комаричский р-н | Комаричский | ПС 35/10кВ Игрицкая ф.1005 | КТП-255 10/0,4кВ | 1х100 | 43
с.Игрицкое | Брянская обл., Комаричский р-н | Комаричский | ПС 35/10кВ Игрицкая ф.1005 | КТП-256 10/0,4кВ | 1х60 | 25
п.Степановский | Брянская обл., Комаричский р-н | Комаричский | ПС 35/10кВ Игрицкая ф.1005 | КТП-257 10/0,4кВ | 1х100 | 37
п.Степановский | Брянская обл., Комаричский р-н | Комаричский | ПС 35/10кВ Игрицкая ф.1005 | КТП-246 10/0,4кВ | 1х160 | 82
п.Степановский | Брянская обл., Комаричский р-н | Комаричский | ПС 35/10кВ Игрицкая ф.1005 | КТП-245 10/0,4кВ | 1х250 | 89
п.Степановский | Брянская обл., Комаричский р-н | Комаричский | ПС 35/10кВ Игрицкая ф.1005 | КТП-247 10/0,4кВ | 1х100 | 46
с.Война | Брянская обл., Комаричский р-н | Комаричский | ПС 35/10кВ Игрицкая ф.1005 | КТП-249 10/0,4кВ | 1х63 | 26
с.Война | Брянская обл., Комаричский р-н | Комаричский | ПС 35/10кВ Игрицкая ф.1005 | КТП-250 10/0,4кВ | 1х160 | 87
с.Война | Брянская обл., Комаричский р-н | Комаричский | ПС 35/10кВ Игрицкая ф.1005 | КТП-253 10/0,4кВ | 1х63 | 13
с.Война | Брянская обл., Комаричский р-н | Комаричский | ПС 35/10кВ Игрицкая ф.1005 | КТП-254 10/0,4кВ | 1х100 | 47
с.Шарово | Брянская обл., Комаричский р-н | Комаричский | ПС 35/10кВ Игрицкая ф.1008 | КТП-261 10/0,4кВ | 1х250 | 99
с.Шарово | Брянская обл., Комаричский р-н | Комаричский | ПС 35/10кВ Игрицкая ф.1008 | КТП-260 10/0,4кВ | 1х250 | 144
с.Шарово | Брянская обл., Комаричский р-н | Комаричский | ПС 35/10кВ Игрицкая ф.1008 | КТП-129 10/0,4кВ | 1х100 | 58
д.Козлово | Брянская обл., Комаричский р-н | Комаричский | ПС 35/10кВ Игрицкая ф.1008 | КТП-262 10/0,4кВ | 1х60 | 31
п.Кузнецовка | Брянская обл., Комаричский р-н | Комаричский | ПС 110/10кВ Лопандино ф.1003 | КТП-32 10/0,4кВ | 1х63 | 36
п.Владимировка | Брянская обл., Комаричский р-н | Комаричский | ПС 110/10кВ Лопандино ф.1003 | КТП-189 10/0,4кВ | 1х160 | 79
с.Кубань | Брянская обл., Комаричский р-н | Комаричский | ПС 110/10кВ Лопандино ф.1003 | КТП-41 10/0,4кВ | 1х160 | 67
с.Хлебтово | Брянская обл., Комаричский р-н | Комаричский | ПС 110/10кВ Лопандино ф.1003 | КТП-182 10/0,4кВ | 1х100 | 36
с.Хлебтово | Брянская обл., Комаричский р-н | Комаричский | ПС 110/10кВ Лопандино ф.1003 | КТП-38 10/0,4кВ | 1х25 | 20
п.Рекорд | Брянская обл., Комаричский р-н | Комаричский | ПС 110/10кВ Лопандино ф.1003 | КТП-31 10/0,4кВ | 1х40 | 12
д.Робское | Брянская обл., Комаричский р-н | Комаричский | ПС 110/10кВ Лопандино ф.1004 | КТП-107 10/0,4кВ | 1х60 | 18
д.Робское | Брянская обл., Комаричский р-н | Комаричский | ПС 110/10кВ Лопандино ф.1004 | КТП-111 10/0,4кВ | 1х100 | 23
с.Радогощь | Брянская обл., Комаричский р-н | Комаричский | ПС 110/10кВ Лопандино ф.1004 | КТП-109 10/0,4кВ | 1х100 | 41
д.Чернево | Брянская обл., Комаричский р-н | Комаричский | ПС 110/10кВ Лопандино ф.1004 | КТП-174 10/0,4кВ | 1х60 | 32
д.Чернево | Брянская обл., Комаричский р-н | Комаричский | ПС 110/10кВ Лопандино ф.1004 | КТП-175 10/0,4кВ | 1х60 | 21
д.Жуково | Брянская обл., Рогнединский р-н | Дубровский РЭС, Рогнединский участок | ПС 35/10кВ Рогнединская ф.1001 | КТП-4 10/0,4кВ | 1х25 | 10
д.Жуково | Брянская обл., Рогнединский р-н | Дубровский РЭС, Рогнединский участок | ПС 35/10кВ Рогнединская ф.1001 | КТП-5 10/0,4кВ | 1х60 | 22
д.Березовка | Брянская обл., Рогнединский р-н | Дубровский РЭС, Рогнединский участок | ПС 35/10кВ Рогнединская ф.1001 | КТП-8 10/0,4кВ | 1х10 | 4
с.Пятницкое | Брянская обл., Рогнединский р-н | Дубровский РЭС, Рогнединский участок | ПС 35/10кВ Рогнединская ф.1001 | КТП-9 10/0,4кВ | 1х63 | 19
д.Копаль | Брянская обл., Рогнединский р-н | Дубровский РЭС, Рогнединский участок | ПС 35/10кВ Рогнединская ф.1001 | КТП-16 10/0,4кВ | 1х50 | 20
д.Взголяжья Слобода | Брянская обл., Рогнединский р-н | Дубровский РЭС, Рогнединский участок | ПС 35/10кВ Рогнединская ф.1001 | КТП-10 10/0,4кВ | 1х1,25 | 1
д.Старое Хотмирово | Брянская обл., Рогнединский р-н | Дубровский РЭС, Рогнединский участок | ПС 35/10кВ Рогнединская ф.1001 | КТП-15 10/0,4кВ | 1х100 | 26
д.Старое Хотмирово | Брянская обл., Рогнединский р-н | Дубровский РЭС, Рогнединский участок | ПС 35/10кВ Рогнединская ф.1001 | КТП-14 10/0,4кВ | 1х63 | 26
д.Старое Хотмирово | Брянская обл., Рогнединский р-н | Дубровский РЭС, Рогнединский участок | ПС 35/10кВ Рогнединская ф.1001 | КТП-13 10/0,4кВ | 1х250 | 151
д.Старое Хотмирово | Брянская обл., Рогнединский р-н | Дубровский РЭС, Рогнединский участок | ПС 35/10кВ Рогнединская ф.1001 | КТП-18 10/0,4кВ | 1х160 | 45
д.Старое Хотмирово | Брянская обл., Рогнединский р-н | Дубровский РЭС, Рогнединский участок | ПС 35/10кВ Рогнединская ф.1001 | КТП-19 10/0,4кВ | 1х180 | 87
д.Новое Хотмирово | Брянская обл., Рогнединский р-н | Дубровский РЭС, Рогнединский участок | ПС 35/10кВ Рогнединская ф.1001 | КТП-12 10/0,4кВ | 1х40 | 17
рп Рогнедино | Брянская обл., Рогнединский р-н | Дубровский РЭС, Рогнединский участок | ПС 35/10кВ Рогнединская ф.1004 | КТП-21 10/0,4кВ | 1х63 | 27
рп Рогнедино | Брянская обл., Рогнединский р-н | Дубровский РЭС, Рогнединский участок | ПС 35/10кВ Рогнединская ф.1004 | КТП-27 10/0,4кВ | 1х63 | 28
рп Рогнедино | Брянская обл., Рогнединский р-н | Дубровский РЭС, Рогнединский участок | ПС 35/10кВ Рогнединская ф.1004 | КТП-23 10/0,4кВ | 1х100 | 48
рп Рогнедино | Брянская обл., Рогнединский р-н | Дубровский РЭС, Рогнединский участок | ПС 35/10кВ Рогнединская ф.1004 | КТП-24 10/0,4кВ | 1х63 | 27
рп Рогнедино | Брянская обл., Рогнединский р-н | Дубровский РЭС, Рогнединский участок | ПС 35/10кВ Рогнединская ф.1004 | КТП-25 10/0,4кВ | 1х100 | 51
рп Рогнедино | Брянская обл., Рогнединский р-н | Дубровский РЭС, Рогнединский участок | ПС 35/10кВ Рогнединская ф.1004 | КТП-28 10/0,4кВ | 1х160 | 39
рп Рогнедино | Брянская обл., Рогнединский р-н | Дубровский РЭС, Рогнединский участок | ПС 35/10кВ Рогнединская ф.1004 | КТП-29 10/0,4кВ | 1х100 | 54
рп Рогнедино | Брянская обл., Рогнединский р-н | Дубровский РЭС, Рогнединский участок | ПС 35/10кВ Рогнединская ф.1005 | КТП-31 10/0,4кВ | 1х25 | 4
рп Рогнедино | Брянская обл., Рогнединский р-н | Дубровский РЭС, Рогнединский участок | ПС 35/10кВ Рогнединская ф.1005 | КТП-32 10/0,4кВ | 1х40 | 15
д.Клечатово | Брянская обл., Рогнединский р-н | Дубровский РЭС, Рогнединский участок | ПС 35/10кВ Рогнединская ф.1005 | КТП-33 10/0,4кВ | 1х10 | 4
д.Летошники | Брянская обл., Рогнединский р-н | Дубровский РЭС, Рогнединский участок | ПС 35/10кВ Рогнединская ф.1005 | КТП-34 10/0,4кВ | 1х63 | 19
д.Старое Гатьково | Брянская обл., Рогнединский р-н | Дубровский РЭС, Рогнединский участок | ПС 35/10кВ Рогнединская ф.1006 | КТП-39 10/0,4кВ | 1х10 | 9
д.Новое Гатьково | Брянская обл., Рогнединский р-н | Дубровский РЭС, Рогнединский участок | ПС 35/10кВ Рогнединская ф.1006 | КТП-41 10/0,4кВ | 1х13 | 5
д.Яблонь | Брянская обл., Рогнединский р-н | Дубровский РЭС, Рогнединский участок | ПС 35/10кВ Рогнединская ф.1006 | КТП-42 10/0,4кВ | 1х40 | 7
д.Яблонь | Брянская обл., Рогнединский р-н | Дубровский РЭС, Рогнединский участок | ПС 35/10кВ Рогнединская ф.1006 | КТП-36 10/0,4кВ | 1х160 | 42
д.Желтоноговичи | Брянская обл., Рогнединский р-н | Дубровский РЭС, Рогнединский участок | ПС 35/10кВ Рогнединская ф.1006 | КТП-43 10/0,4кВ | 1х10 | 2
д.Гор.Слобода | Брянская обл., Рогнединский р-н | Дубровский РЭС, Рогнединский участок | ПС 35/10кВ Рогнединская ф.1006 | КТП-44 10/0,4кВ | 1х10 | 5.5709
д.Долгое | Брянская обл., Рогнединский р-н | Дубровский РЭС, Рогнединский участок | ПС 35/10кВ Рогнединская ф.1006 | КТП-45 10/0,4кВ | 1х100 | 58
д.Долгое | Брянская обл., Рогнединский р-н | Дубровский РЭС, Рогнединский участок | ПС 35/10кВ Рогнединская ф.1006 | КТП-46 10/0,4кВ | 1х25 | 17
с.Литовни | Брянская обл., Рогнединский р-н | Дубровский РЭС, Рогнединский участок | ПС 35/10кВ Рогнединская ф.1007 | КТП-47 10/0,4кВ | 1х30 | 14
д.Студенец | Брянская обл., Рогнединский р-н | Дубровский РЭС, Рогнединский участок | ПС 35/10кВ Рогнединская ф.1007 | КТП-48 10/0,4кВ | 1х25 | 9
с.Вороново | Брянская обл., Рогнединский р-н | Дубровский РЭС, Рогнединский участок | ПС 35/10кВ Рогнединская ф.1007 | РП "Вороново" 10/0,4кВ | 1х400+1х250 | 133 | на РП действительно есть тр-р, но диспетчерское наименование - РП
с.Вороново | Брянская обл., Рогнединский р-н | Дубровский РЭС, Рогнединский участок | ПС 35/10кВ Рогнединская ф.1007 | КТП-53 10/0,4кВ | 1х250 | 130
с.Вороново | Брянская обл., Рогнединский р-н | Дубровский РЭС, Рогнединский участок | ПС 35/10кВ Рогнединская ф.1007 | КТП-55 10/0,4кВ | 1х63 | 23
с.Вороново | Брянская обл., Рогнединский р-н | Дубровский РЭС, Рогнединский участок | ПС 35/10кВ Рогнединская ф.1007 | КТП-54 10/0,4кВ | 1х63 | 28
с.Вороново | Брянская обл., Рогнединский р-н | Дубровский РЭС, Рогнединский участок | ПС 35/10кВ Рогнединская ф.1007 | КТП-56 10/0,4кВ | 1х160 | 95
с.Вороново | Брянская обл., Рогнединский р-н | Дубровский РЭС, Рогнединский участок | ПС 35/10кВ Рогнединская ф.1007 | КТП-57 10/0,4кВ | 1х200 | 65
с.Вороново | Брянская обл., Рогнединский р-н | Дубровский РЭС, Рогнединский участок | ПС 35/10кВ Рогнединская ф.1007 | КТП-51 10/0,4кВ | 1х63 | 23
д.Казинки | Брянская обл., Рогнединский р-н | Дубровский РЭС, Рогнединский участок | ПС 35/10кВ Рогнединская ф.1007 | КТП-52 10/0,4кВ | 1х40 | 20
с.Вороново | Брянская обл., Рогнединский р-н | Дубровский РЭС, Рогнединский участок | ПС 35/10кВ Рогнединская ф.1007 | КТП-49 10/0,4кВ | 1х63 | 29
с.Вороново | Брянская обл., Рогнединский р-н | Дубровский РЭС, Рогнединский участок | ПС 35/10кВ Рогнединская ф.1007 | КТП-50 10/0,4кВ | 1х63 | 35
с.Троицкое | Брянская обл., Рогнединский р-н | Дубровский РЭС, Рогнединский участок | ПС 35/10кВ Рогнединская ф.1008 | КТП-58 10/0,4кВ | 1х100 | 33
д.Владимировка | Брянская обл., Рогнединский р-н | Дубровский РЭС, Рогнединский участок | ПС 35/10кВ Рогнединская ф.1008 | КТП-59 10/0,4кВ | 1х63 | 41
д.Лутовиновка | Брянская обл., Рогнединский р-н | Дубровский РЭС, Рогнединский участок | ПС 35/10кВ Рогнединская ф.1008 | КТП-60 10/0,4кВ | 1х250 | 124
д.Хацынь | Брянская обл., Рогнединский р-н | Дубровский РЭС, Рогнединский участок | ПС 35/10кВ Рогнединская ф.1008 | КТП-64 10/0,4кВ | 1х25 | 18
д.Хацынь | Брянская обл., Рогнединский р-н | Дубровский РЭС, Рогнединский участок | ПС 35/10кВ Рогнединская ф.1008 | КТП-65 10/0,4кВ | 1х250 | 88
д.Семеновка | Брянская обл., Рогнединский р-н | Дубровский РЭС, Рогнединский участок | ПС 35/10кВ Рогнединская ф.1008 | КТП-66 10/0,4кВ | 1х40 | 16
д.Семеновка | Брянская обл., Рогнединский р-н | Дубровский РЭС, Рогнединский участок | ПС 35/10кВ Рогнединская ф.1008 | КТП-67 10/0,4кВ | 1х160 | 62
д.Семеновка | Брянская обл., Рогнединский р-н | Дубровский РЭС, Рогнединский участок | ПС 35/10кВ Рогнединская ф.1008 | КТП-68 10/0,4кВ | 1х160 | 73
д.Лутовиновка | Брянская обл., Рогнединский р-н | Дубровский РЭС, Рогнединский участок | ПС 35/10кВ Рогнединская ф.1008 | КТП-61 10/0,4кВ | 1х100 | 29
д.Лутовиновка | Брянская обл., Рогнединский р-н | Дубровский РЭС, Рогнединский участок | ПС 35/10кВ Рогнединская ф.1008 | РП-2 10/0,4кВ | 1х100+1х250 | 45 | на РП действительно есть тр-р, но диспетчерское наименование - РП
д.Лутовиновка | Брянская обл., Рогнединский р-н | Дубровский РЭС, Рогнединский участок | ПС 35/10кВ Рогнединская ф.1008 | КТП-62 10/0,4кВ | 1х250 | 115
д.Лутовиновка | Брянская обл., Рогнединский р-н | Дубровский РЭС, Рогнединский участок | ПС 35/10кВ Рогнединская ф.1008 | КТП-63 10/0,4кВ | 1х40 | 15
рп Рогнедино | Брянская обл., Рогнединский р-н | Дубровский РЭС, Рогнединский участок | ПС 35/10кВ Рогнединская ф.1010 | ЗТП РЭС 10/0,4кВ | 2х250 | 125
д.Княгино | Брянская обл., Рогнединский р-н | Дубровский РЭС, Рогнединский участок | ПС 35/10кВ Рогнединская ф.1010 | КТП-70 10/0,4кВ | 1х100 | 41
д.Селиловичи | Брянская обл., Рогнединский р-н | Дубровский РЭС, Рогнединский участок | ПС 35/10кВ Рогнединская ф.1010 | КТП-72 10/0,4кВ | 1х10 | 5.5709
д.Бологча | Брянская обл., Рогнединский р-н | Дубровский РЭС, Рогнединский участок | ПС 35/10кВ Рогнединская ф.1010 | КТП-75 10/0,4кВ | 1х63 | 31
д.Павлова Слобода | Брянская обл., Рогнединский р-н | Дубровский РЭС, Рогнединский участок | ПС 35/10кВ Рогнединская ф.1010 | КТП-76 10/0,4кВ | 1х10 | 2
д.Кисляково | Брянская обл., Рогнединский р-н | Дубровский РЭС, Рогнединский участок | ПС 35/10кВ Федоровская ф.1002 | КТП-77 10/0,4кВ | 1х250 | 117
д.Моряк | Брянская обл., Рогнединский р-н | Дубровский РЭС, Рогнединский участок | ПС 35/10кВ Федоровская ф.1002 | КТП-82 10/0,4кВ | 1х100 | 43
д.Хлюстинка | Брянская обл., Рогнединский р-н | Дубровский РЭС, Рогнединский участок | ПС 35/10кВ Федоровская ф.1002 | КТП-83 10/0,4кВ | 1х40 | 15
д.Чернея | Брянская обл., Рогнединский р-н | Дубровский РЭС, Рогнединский участок | ПС 35/10кВ Федоровская ф.1002 | КТП-84 10/0,4кВ | 1х100 | 45
п.Герой | Брянская обл., Рогнединский р-н | Дубровский РЭС, Рогнединский участок | ПС 35/10кВ Федоровская ф.1002 | КТП-86 10/0,4кВ | 1х10 | 3
с.Осовик | Брянская обл., Рогнединский р-н | Дубровский РЭС, Рогнединский участок | ПС 35/10кВ Федоровская ф.1002 | РП "Осовик" 10/0,4кВ | 1х160+1х400 | 100 | на РП действительно есть тр-р, но диспетчерское наименование - РП
с.Осовик | Брянская обл., Рогнединский р-н | Дубровский РЭС, Рогнединский участок | ПС 35/10кВ Федоровская ф.1002 | КТП-88 10/0,4кВ | 1х60 | 41
с.Осовик | Брянская обл., Рогнединский р-н | Дубровский РЭС, Рогнединский участок | ПС 35/10кВ Федоровская ф.1002 | КТП-90 10/0,4кВ | 1х160 | 88
с.Осовик | Брянская обл., Рогнединский р-н | Дубровский РЭС, Рогнединский участок | ПС 35/10кВ Федоровская ф.1002 | КТП-95 10/0,4кВ | 1х100 | 43
д.Лозицы | Брянская обл., Рогнединский р-н | Дубровский РЭС, Рогнединский участок | ПС 35/10кВ Федоровская ф.1002 | КТП-91 10/0,4кВ | 1х100 | 66
д.Лозицы | Брянская обл., Рогнединский р-н | Дубровский РЭС, Рогнединский участок | ПС 35/10кВ Федоровская ф.1002 | КТП-92 10/0,4кВ | 1х100 | 48
п.Подбородок | Брянская обл., Рогнединский р-н | Дубровский РЭС, Рогнединский участок | ПС 35/10кВ Федоровская ф.1002 | КТП-93 10/0,4кВ | 1х40 | 5
д.Сельцо | Брянская обл., Рогнединский р-н | Дубровский РЭС, Рогнединский участок | ПС 35/10кВ Федоровская ф.1003 | КТП-94 10/0,4кВ | 1х100 | 30
д.Сельцо | Брянская обл., Рогнединский р-н | Дубровский РЭС, Рогнединский участок | ПС 35/10кВ Федоровская ф.1003 | КТП-97 10/0,4кВ | 1х63 | 36
д.Сельцо | Брянская обл., Рогнединский р-н | Дубровский РЭС, Рогнединский участок | ПС 35/10кВ Федоровская ф.1003 | КТП-100 10/0,4кВ | 1х100 | 50
д.Сельцо | Брянская обл., Рогнединский р-н | Дубровский РЭС, Рогнединский участок | ПС 35/10кВ Федоровская ф.1003 | КТП-96 10/0,4кВ | 1х250 | 99
д.Сельцо | Брянская обл., Рогнединский р-н | Дубровский РЭС, Рогнединский участок | ПС 35/10кВ Федоровская ф.1003 | КТП-80 10/0,4кВ | 1х100 | 27
п.Гобики | Брянская обл., Рогнединский р-н | Дубровский РЭС, Рогнединский участок | ПС 35/10кВ Федоровская ф.1003 | КТП-99 10/0,4кВ | 1х160 | 63
п.Гобики | Брянская обл., Рогнединский р-н | Дубровский РЭС, Рогнединский участок | ПС 35/10кВ Федоровская ф.1003 | КТП-101 10/0,4кВ | 1х100 | 39
п.Гобики | Брянская обл., Рогнединский р-н | Дубровский РЭС, Рогнединский участок | ПС 35/10кВ Федоровская ф.1003 | КТП-98 10/0,4кВ | 1х100 | 38
п.Гобики | Брянская обл., Рогнединский р-н | Дубровский РЭС, Рогнединский участок | ПС 35/10кВ Федоровская ф.1003 | КТП-102 10/0,4кВ | 1х100 | 49
п.Гобики | Брянская обл., Рогнединский р-н | Дубровский РЭС, Рогнединский участок | ПС 35/10кВ Федоровская ф.1003 | КТП-103 10/0,4кВ | 1х63 | 21
п.Гобики | Брянская обл., Рогнединский р-н | Дубровский РЭС, Рогнединский участок | ПС 35/10кВ Федоровская ф.1003 | КТП-104 10/0,4кВ | 1х30 | 16
д.Барановка | Брянская обл., Рогнединский р-н | Дубровский РЭС, Рогнединский участок | ПС 35/10кВ Федоровская ф.1004 | КТП-107 10/0,4кВ | 1х63 | 33
д.Барановка | Брянская обл., Рогнединский р-н | Дубровский РЭС, Рогнединский участок | ПС 35/10кВ Федоровская ф.1004 | КТП-108 10/0,4кВ | 1х60 | 30
д.Рожня | Брянская обл., Рогнединский р-н | Дубровский РЭС, Рогнединский участок | ПС 35/10кВ Федоровская ф.1004 | КТП-109 10/0,4кВ | 1х10 | 7
д.Буда | Брянская обл., Рогнединский р-н | Дубровский РЭС, Рогнединский участок | ПС 35/10кВ Федоровская ф.1004 | КТП-114 10/0,4кВ | 1х63 | 17
д.Новоалександровка | Брянская обл., Рогнединский р-н | Дубровский РЭС, Рогнединский участок | ПС 35/10кВ Федоровская ф.1004 | КТП-115 10/0,4кВ | 1х63 | 16
п.Будянский | Брянская обл., Рогнединский р-н | Дубровский РЭС, Рогнединский участок | ПС 35/10кВ Федоровская ф.1004 | КТП-117 10/0,4кВ | 1х10 | 4
д.Шоховка | Брянская обл., Рогнединский р-н | Дубровский РЭС, Рогнединский участок | ПС 35/10кВ Федоровская ф.1004 | КТП-119 10/0,4кВ | 1х60 | 19
д.Большая Лутна | Брянская обл., Рогнединский р-н | Дубровский РЭС, Рогнединский участок | ПС 35/10кВ Федоровская ф.1004 | КТП-120 10/0,4кВ | 1х25 | 8
с.Шаровичи | Брянская обл., Рогнединский р-н | Дубровский РЭС, Рогнединский участок | ПС 35/10кВ Федоровская ф.1004 | КТП-121 10/0,4кВ | 1х100 | 50
с.Шаровичи | Брянская обл., Рогнединский р-н | Дубровский РЭС, Рогнединский участок | ПС 35/10кВ Федоровская ф.1004 | КТП-122 10/0,4кВ | 1х250 | 141
д.Малая Лутна | Брянская обл., Рогнединский р-н | Дубровский РЭС, Рогнединский участок | ПС 35/10кВ Федоровская ф.1004 | КТП-123 10/0,4кВ | 1х100 | 52
д.Барсуки | Брянская обл., Рогнединский р-н | Дубровский РЭС, Рогнединский участок | ПС 35/10кВ Федоровская ф.1004 | КТП-124 10/0,4кВ | 1х100 | 52
с.Шаровичи | Брянская обл., Рогнединский р-н | Дубровский РЭС, Рогнединский участок | ПС 35/10кВ Федоровская ф.1004 | КТП-128 10/0,4кВ | 1х100 | 49
с.Шаровичи | Брянская обл., Рогнединский р-н | Дубровский РЭС, Рогнединский участок | ПС 35/10кВ Федоровская ф.1004 | КТП-130 10/0,4кВ | 1х40 | 17
д.Нижнее Бунево | Брянская обл., Рогнединский р-н | Дубровский РЭС, Рогнединский участок | ПС 35/10кВ Федоровская ф.1004 | КТП-131 10/0,4кВ | 1х100 | 51
д.Нижнее Бунево | Брянская обл., Рогнединский р-н | Дубровский РЭС, Рогнединский участок | ПС 35/10кВ Федоровская ф.1004 | КТП-129 10/0,4кВ | 1х25 | 16
д.Толвино | Брянская обл., Рогнединский р-н | Дубровский РЭС, Рогнединский участок | ПС 35/10кВ Федоровская ф.1006 | КТП-132 10/0,4кВ | 1х10 | 6
с.Пацинь | Брянская обл., Рогнединский р-н | Дубровский РЭС, Рогнединский участок | ПС 35/10кВ Федоровская ф.1006 | КТП-133 10/0,4кВ | 1х100 | 65
с.Пацинь | Брянская обл., Рогнединский р-н | Дубровский РЭС, Рогнединский участок | ПС 35/10кВ Федоровская ф.1006 | КТП-134 10/0,4кВ | 1х250 | 102
с.Пацинь | Брянская обл., Рогнединский р-н | Дубровский РЭС, Рогнединский участок | ПС 35/10кВ Федоровская ф.1006 | КТП-137 10/0,4кВ | 1х160 | 66
с.Пацинь | Брянская обл., Рогнединский р-н | Дубровский РЭС, Рогнединский участок | ПС 35/10кВ Федоровская ф.1006 | КТП-136 10/0,4кВ | 1х100 | 53
д.Ратовское | Брянская обл., Рогнединский р-н | Дубровский РЭС, Рогнединский участок | ПС 35/10кВ Федоровская ф.1006 | КТП-138 10/0,4кВ | 1х60 | 28
д.Ратовское | Брянская обл., Рогнединский р-н | Дубровский РЭС, Рогнединский участок | ПС 35/10кВ Федоровская ф.1006 | КТП-140 10/0,4кВ | 1х63 | 38
д.Ратовское | Брянская обл., Рогнединский р-н | Дубровский РЭС, Рогнединский участок | ПС 35/10кВ Федоровская ф.1006 | КТП-141 10/0,4кВ | 1х25 | 11
с.Федоровское | Брянская обл., Рогнединский р-н | Дубровский РЭС, Рогнединский участок | ПС 35/10кВ Федоровская ф.1007 | КТП-142 10/0,4кВ | 1х63 | 27
п.Преображенский | Брянская обл., Рогнединский р-н | Дубровский РЭС, Рогнединский участок | ПС 35/10кВ Федоровская ф.1007 | КТП-143 10/0,4кВ | 1х63 | 36
д.Пакиничи | Брянская обл., Рогнединский р-н | Дубровский РЭС, Рогнединский участок | ПС 35/10кВ Федоровская ф.1007 | КТП-144 10/0,4кВ | 1х25 | 14
д.Слобода | Брянская обл., Рогнединский р-н | Дубровский РЭС, Рогнединский участок | ПС 35/10кВ Федоровская ф.1007 | КТП-145 10/0,4кВ | 1х63 | 20
д.Луч | Брянская обл., Рогнединский р-н | Дубровский РЭС, Рогнединский участок | ПС 35/10кВ Федоровская ф.1007 | КТП-146 10/0,4кВ | 1х10 | 6
д.Нечаево | Брянская обл., Рогнединский р-н | Дубровский РЭС, Рогнединский участок | ПС 35/10кВ Федоровская ф.1007 | КТП-149 10/0,4кВ | 1х63 | 26
д.Большевик | Брянская обл., Рогнединский р-н | Дубровский РЭС, Рогнединский участок | ПС 35/10кВ Федоровская ф.1007 | КТП-151 10/0,4кВ | 1х10 | 1
с.Тюнино | Брянская обл., Рогнединский р-н | Дубровский РЭС, Рогнединский участок | ПС 35/10кВ Федоровская ф.1007 | КТП-153 10/0,4кВ | 1х100 | 42
с.Тюнино | Брянская обл., Рогнединский р-н | Дубровский РЭС, Рогнединский участок | ПС 35/10кВ Федоровская ф.1007 | КТП-152 10/0,4кВ | 1х400 | 170
с.Тюнино | Брянская обл., Рогнединский р-н | Дубровский РЭС, Рогнединский участок | ПС 35/10кВ Федоровская ф.1007 | КТП-155 10/0,4кВ | 1х63 | 27
с.Тюнино | Брянская обл., Рогнединский р-н | Дубровский РЭС, Рогнединский участок | ПС 35/10кВ Федоровская ф.1007 | КТП-154 10/0,4кВ | 1х250 | 102
д.Щепет | Брянская обл., Рогнединский р-н | Дубровский РЭС, Рогнединский участок | ПС 35/10кВ Федоровская ф.1007 | КТП-156 10/0,4кВ | 1х40 | 8
д.Милейково | Брянская обл., Рогнединский р-н | Дубровский РЭС, Рогнединский участок | ПС 35/10кВ Федоровская ф.1008 | КТП-159 10/0,4кВ | 1х40 | 24
д.Щипонь | Брянская обл., Рогнединский р-н | Дубровский РЭС, Рогнединский участок | ПС 35/10кВ Федоровская ф.1008 | КТП-161 10/0,4кВ | 1х100 | 34
д.Павловское | Брянская обл., Рогнединский р-н | Дубровский РЭС, Рогнединский участок | ПС 35/10кВ Федоровская ф.1008 | КТП-162 10/0,4кВ | 1х30 | 10
с.Снопот | Брянская обл., Рогнединский р-н | Дубровский РЭС, Рогнединский участок | ПС 35/10кВ Федоровская ф.1009 | РП "Снопот" 10/0,4кВ | 1х160+1х400 | 46 | на РП действительно есть тр-р, но диспетчерское наименование - РП
с.Снопот | Брянская обл., Рогнединский р-н | Дубровский РЭС, Рогнединский участок | ПС 35/10кВ Федоровская ф.1009 | КТП-164 10/0,4кВ | 1х100 | 35
с.Снопот | Брянская обл., Рогнединский р-н | Дубровский РЭС, Рогнединский участок | ПС 35/10кВ Федоровская ф.1009 | КТП-165 10/0,4кВ | 1х100 | 51
с.Снопот | Брянская обл., Рогнединский р-н | Дубровский РЭС, Рогнединский участок | ПС 35/10кВ Федоровская ф.1009 | КТП-166 10/0,4кВ | 1х160 | 73
с.Снопот | Брянская обл., Рогнединский р-н | Дубровский РЭС, Рогнединский участок | ПС 35/10кВ Федоровская ф.1009 | КТП-167 10/0,4кВ | 1х250 | 136
с.Снопот | Брянская обл., Рогнединский р-н | Дубровский РЭС, Рогнединский участок | ПС 35/10кВ Федоровская ф.1009 | КТП-168 10/0,4кВ | 1х160 | 49
с.Хариново | Брянская обл., Рогнединский р-н | Дубровский РЭС, Рогнединский участок | ПС 35/10кВ Хариновская ф.1001 | КТП-170 10/0,4кВ | 1х100 | 48
с.Хариново | Брянская обл., Рогнединский р-н | Дубровский РЭС, Рогнединский участок | ПС 35/10кВ Хариновская ф.1001 | КТП-172 10/0,4кВ | 1х100 | 55
с.Хариново | Брянская обл., Рогнединский р-н | Дубровский РЭС, Рогнединский участок | ПС 35/10кВ Хариновская ф.1001 | КТП-175 10/0,4кВ | 1х160 | 63
с.Хариново | Брянская обл., Рогнединский р-н | Дубровский РЭС, Рогнединский участок | ПС 35/10кВ Хариновская ф.1001 | КТП-176 10/0,4кВ | 1х63 | 43
д.Литвиново | Брянская обл., Рогнединский р-н | Дубровский РЭС, Рогнединский участок | ПС 35/10кВ Хариновская ф.1002 | КТП-181 10/0,4кВ | 1х10 | 5.5709
с.Тюнино | Брянская обл., Рогнединский р-н | Дубровский РЭС, Рогнединский участок | ПС 35/10кВ Хариновская ф.1002 | КТП-179 10/0,4кВ | 1х100 | 48
с.Негино | Брянская обл., Суземский р-н | Севский РЭС, Суземский участок | ПС 110/35/10кВ Суземка ф.1001 | КТП-26 10/0,4кВ | 1х100 | 32
с.Негино | Брянская обл., Суземский р-н | Севский РЭС, Суземский участок | ПС 110/35/10кВ Суземка ф.1001 | ЗТП-1 10/0,4кВ | 1х160 | 82
с.Негино | Брянская обл., Суземский р-н | Севский РЭС, Суземский участок | ПС 110/35/10кВ Суземка ф.1001 | КТП-120 10/0,4кВ | 1х160 | 76
с.Негино | Брянская обл., Суземский р-н | Севский РЭС, Суземский участок | ПС 110/35/10кВ Суземка ф.1001 | КТП-30 10/0,4кВ | 1х60 | 27
с.Негино | Брянская обл., Суземский р-н | Севский РЭС, Суземский участок | ПС 110/35/10кВ Суземка ф.1001 | КТП-2 10/0,4кВ | 1х160 | 93
с.Негино | Брянская обл., Суземский р-н | Севский РЭС, Суземский участок | ПС 110/35/10кВ Суземка ф.1001 | КТП-27 10/0,4кВ | 1х100 | 28
с.Негино | Брянская обл., Суземский р-н | Севский РЭС, Суземский участок | ПС 110/35/10кВ Суземка ф.1001 | КТП-116 10/0,4кВ | 1х100 | 52
с.Сенчуры | Брянская обл., Суземский р-н | Севский РЭС, Суземский участок | ПС 110/35/10кВ Суземка ф.1002 | КТП-50 10/0,4кВ | 1х60 | 33
п.Ильинский | Брянская обл., Суземский р-н | Севский РЭС, Суземский участок | ПС 110/35/10кВ Суземка ф.1002 | КТП-75 10/0,4кВ | 1х10 | 5.5709
с.Ямное | Брянская обл., Суземский р-н | Севский РЭС, Суземский участок | ПС 110/35/10кВ Суземка ф.1002 | КТП-46 10/0,4кВ | 1х100 | 46
с.Ямное | Брянская обл., Суземский р-н | Севский РЭС, Суземский участок | ПС 110/35/10кВ Суземка ф.1002 | КТП-47 10/0,4кВ | 1х25 | 9
с.Новенькое | Брянская обл., Суземский р-н | Севский РЭС, Суземский участок | ПС 110/35/10кВ Суземка ф.1002 | КТП-6 10/0,4кВ | 1х100 | 67
с.Новенькое | Брянская обл., Суземский р-н | Севский РЭС, Суземский участок | ПС 110/35/10кВ Суземка ф.1002 | КТП-60 10/0,4кВ | 1х250 | 129
с.Старая Погощь | Брянская обл., Суземский р-н | Севский РЭС, Суземский участок | ПС 110/35/10кВ Суземка ф.1002 | КТП-43 10/0,4кВ | 1х40 | 25
с.Новая Погощь | Брянская обл., Суземский р-н | Севский РЭС, Суземский участок | ПС 110/35/10кВ Суземка ф.1002 | КТП-45 10/0,4кВ | 1х63 | 26
с.Новая Погощь | Брянская обл., Суземский р-н | Севский РЭС, Суземский участок | ПС 110/35/10кВ Суземка ф.1002 | КТП-114 10/0,4кВ | 1х160 | 60
х.Бор | Брянская обл., Суземский р-н | Севский РЭС, Суземский участок | ПС 110/35/10кВ Суземка ф.1002 | КТП-49 10/0,4кВ | 1х40 | 10
с.Новая Погощь | Брянская обл., Суземский р-н | Севский РЭС, Суземский участок | ПС 110/35/10кВ Суземка ф.1002 | КТП-44 10/0,4кВ | 1х100 | 57
с.Новая Погощь | Брянская обл., Суземский р-н | Севский РЭС, Суземский участок | ПС 110/35/10кВ Суземка ф.1002 | КТП-135 10/0,4кВ | 1х160 | 56
рп Суземка | Брянская обл., Суземский р-н | Севский РЭС, Суземский участок | ПС 110/35/10кВ Суземка ф.1004 | КТП-171 10/0,4кВ | 1х400 | 233
рп Суземка | Брянская обл., Суземский р-н | Севский РЭС, Суземский участок | ПС 110/35/10кВ Суземка ф.1007 | КТП-200 10/0,4кВ | 1х100 | 41
рп Суземка | Брянская обл., Суземский р-н | Севский РЭС, Суземский участок | ПС 110/35/10кВ Суземка ф.1008 | КТП-122 10/0,4кВ | 1х250 | 124
рп Суземка | Брянская обл., Суземский р-н | Севский РЭС, Суземский участок | ПС 110/35/10кВ Суземка ф.1008 | КТП-69 10/0,4кВ | 1х60 | 26
рп Суземка | Брянская обл., Суземский р-н | Севский РЭС, Суземский участок | ПС 110/35/10кВ Суземка ф.1008 | КТП-81 10/0,4кВ | 1х60 | 23
рп Суземка | Брянская обл., Суземский р-н | Севский РЭС, Суземский участок | ПС 110/35/10кВ Суземка ф.1008 | ЗТП-201 10/0,4кВ | 2х400 | 143
рп Суземка | Брянская обл., Суземский р-н | Севский РЭС, Суземский участок | ПС 110/35/10кВ Суземка ф.1009 | КТП-65 10/0,4кВ | 1х60 | 24
с.Устарь | Брянская обл., Суземский р-н | Севский РЭС, Суземский участок | ПС 110/35/10кВ Суземка ф.1009 | КТП-28 10/0,4кВ | 1х60 | 35
с.Устарь | Брянская обл., Суземский р-н | Севский РЭС, Суземский участок | ПС 110/35/10кВ Суземка ф.1009 | КТП-160 10/0,4кВ | 1х60 | 38
п.Веселый | Брянская обл., Суземский р-н | Севский РЭС, Суземский участок | ПС 110/35/10кВ Суземка ф.1010 | КТП-5 10/0,4кВ | 1х60 | 31
с.Герасимовка | Брянская обл., Суземский р-н | Севский РЭС, Суземский участок | ПС 110/35/10кВ Суземка ф.1010 | КТП-51 10/0,4кВ | 1х10 | 3
с.Денисовка | Брянская обл., Суземский р-н | Севский РЭС, Суземский участок | ПС 110/35/10кВ Суземка ф.1010 | КТП-148 10/0,4кВ | 1х63 | 12
д.Криничка | Брянская обл., Суземский р-н | Севский РЭС, Суземский участок | ПС 110/35/10кВ Суземка ф.1010 | КТП-54 10/0,4кВ | 1х40 | 25
д.Челюскин | Брянская обл., Суземский р-н | Севский РЭС, Суземский участок | ПС 110/35/10кВ Суземка ф.1010 | КТП-56 10/0,4кВ | 1х10 | 8
д.Нерусса | Брянская обл., Суземский р-н | Севский РЭС, Суземский участок | ПС 110/35/10кВ Суземка ф.1010 | КТП-55 10/0,4кВ | 1х100 | 53
с.Денисовка | Брянская обл., Суземский р-н | Севский РЭС, Суземский участок | ПС 110/35/10кВ Суземка ф.1010 | КТП-52 10/0,4кВ | 1х63 | 23
с.Красная Слобода | Брянская обл., Суземский р-н | Севский РЭС, Суземский участок | ПС 110/35/10кВ Суземка ф.1010 | КТП-57 10/0,4кВ | 1х100 | 68
д.Смелиж | Брянская обл., Суземский р-н | Севский РЭС, Суземский участок | ПС 110/35/10кВ Суземка ф.1010 | КТП-141 10/0,4кВ | 1х60 | 31
д.Чухраи | Брянская обл., Суземский р-н | Севский РЭС, Суземский участок | ПС 110/35/10кВ Суземка ф.1010 | КТП-59 10/0,4кВ | 1х60 | 18
д.Староямное | Брянская обл., Суземский р-н | Севский РЭС, Суземский участок | ПС 110/35/10кВ Суземка ф.1010 | КТП-156 10/0,4кВ | 1х40 | 26
рп Суземка | Брянская обл., Суземский р-н | Севский РЭС, Суземский участок | ПС 110/35/10кВ Суземка ф.1011 | КТП-167 10/0,4кВ | 1х250 | 108
рп Суземка | Брянская обл., Суземский р-н | Севский РЭС, Суземский участок | ПС 110/35/10кВ Суземка ф.1011 | КТП-123 10/0,4кВ | 1х160 | 76
рп Суземка | Брянская обл., Суземский р-н | Севский РЭС, Суземский участок | ПС 110/35/10кВ Суземка ф.1011 | КТП-105 10/0,4кВ | 1х160 | 54
рп Суземка | Брянская обл., Суземский р-н | Севский РЭС, Суземский участок | ПС 110/35/10кВ Суземка ф.1011 | КТП-41 10/0,4кВ | 1х100 | 26
д.Шилинка | Брянская обл., Суземский р-н | Севский РЭС, Суземский участок | ПС 110/35/10кВ Суземка ф.1011 | КТП-8 10/0,4кВ | 1х100 | 34
д.Шилинка | Брянская обл., Суземский р-н | Севский РЭС, Суземский участок | ПС 110/35/10кВ Суземка ф.1011 | КТП-172 10/0,4кВ | 1х100 | 28
д.Шилинка | Брянская обл., Суземский р-н | Севский РЭС, Суземский участок | ПС 110/35/10кВ Суземка ф.1011 | КТП-88 10/0,4кВ | 1х40 | 16
рп Суземка | Брянская обл., Суземский р-н | Севский РЭС, Суземский участок | ПС 110/35/10кВ Суземка ф.1012 | КТП-82 10/0,4кВ | 1х160 | 90
рп Суземка | Брянская обл., Суземский р-н | Севский РЭС, Суземский участок | ПС 110/35/10кВ Суземка ф.1012 | КТП-204 10/0,4кВ | 1х25 | 5
д.Ст.Рудач | Брянская обл., Суземский р-н | Севский РЭС, Суземский участок | ПС 110/35/10кВ Суземка ф.1012 | КТП-64 10/0,4кВ | 1х100 | 40
д.Башаровка | Брянская обл., Суземский р-н | Севский РЭС, Суземский участок | ПС 110/35/10кВ Суземка ф.1012 | КТП-168 10/0,4кВ | 1х30 | 17
пос.Заводский | Брянская обл., Суземский р-н | Севский РЭС, Суземский участок | ПС 110/35/10кВ Суземка ф.1012 | КТП-74 10/0,4кВ | 1х20 | 4
д.Нов.Рудач | Брянская обл., Суземский р-н | Севский РЭС, Суземский участок | ПС 110/35/10кВ Суземка ф.1012 | КТП-166 10/0,4кВ | 1х100 | 52
с.Горожанка | Брянская обл., Суземский р-н | Севский РЭС, Суземский участок | ПС 110/35/10кВ Суземка ф.1012 | КТП-62 10/0,4кВ | 1х100 | 46
с.Горожанка | Брянская обл., Суземский р-н | Севский РЭС, Суземский участок | ПС 110/35/10кВ Суземка ф.1012 | КТП-61 10/0,4кВ | 1х100 | 32
д.Улица | Брянская обл., Суземский р-н | Севский РЭС, Суземский участок | ПС 110/35/10кВ Суземка ф.1012 | КТП-63 10/0,4кВ | 1х40 | 10
д.Коммуна | Брянская обл., Суземский р-н | Севский РЭС, Суземский участок | ПС 110/35/10кВ Суземка ф.1012 | КТП-66 10/0,4кВ | 1х4 | 1
п.Зеленый | Брянская обл., Суземский р-н | Севский РЭС, Суземский участок | ПС 110/35/10кВ Суземка ф.1012 | КТП-68 10/0,4кВ | 1х60 | 27
рп Суземка | Брянская обл., Суземский р-н | Севский РЭС, Суземский участок | ПС 110/35/10кВ Суземка ф.1013 | КТП-197 10/0,4кВ | 1х160 | 73
с.Зерново | Брянская обл., Суземский р-н | Севский РЭС, Суземский участок | ПС 35/10кВ Страчевская ф.1001 | ЗТП-137 10/0,4кВ | 1х30 | 7
с.Зерново | Брянская обл., Суземский р-н | Севский РЭС, Суземский участок | ПС 35/10кВ Страчевская ф.1001 | КТП-11 10/0,4кВ | 1х63 | 37
с.Зерново | Брянская обл., Суземский р-н | Севский РЭС, Суземский участок | ПС 35/10кВ Страчевская ф.1001 | КТП-9 10/0,4кВ | 1х60 | 32
с.Зерново | Брянская обл., Суземский р-н | Севский РЭС, Суземский участок | ПС 35/10кВ Страчевская ф.1001 | КТП-127 10/0,4кВ | 1х60 | 26
с.Зерново | Брянская обл., Суземский р-н | Севский РЭС, Суземский участок | ПС 35/10кВ Страчевская ф.1001 | КТП-10 10/0,4кВ | 1х250 | 87
с.Зерново | Брянская обл., Суземский р-н | Севский РЭС, Суземский участок | ПС 35/10кВ Страчевская ф.1001 | КТП-128 10/0,4кВ | 1х100 | 39
с.Страчево | Брянская обл., Суземский р-н | Севский РЭС, Суземский участок | ПС 35/10кВ Страчевская ф.1002 | КТП-159 10/0,4кВ | 1х160 | 53
с.Страчево | Брянская обл., Суземский р-н | Севский РЭС, Суземский участок | ПС 35/10кВ Страчевская ф.1002 | КТП-24 10/0,4кВ | 1х160 | 75
с.Страчево | Брянская обл., Суземский р-н | Севский РЭС, Суземский участок | ПС 35/10кВ Страчевская ф.1002 | КТП-185 10/0,4кВ | 1х40 | 13
с.Страчево | Брянская обл., Суземский р-н | Севский РЭС, Суземский участок | ПС 35/10кВ Страчевская ф.1002 | КТП-96 10/0,4кВ | 1х25 | 6
с.Страчево | Брянская обл., Суземский р-н | Севский РЭС, Суземский участок | ПС 35/10кВ Страчевская ф.1002 | КТП-97 10/0,4кВ | 1х100 | 47
с.Страчево | Брянская обл., Суземский р-н | Севский РЭС, Суземский участок | ПС 35/10кВ Страчевская ф.1002 | КТП-25 10/0,4кВ | 1х60 | 15
д.Торлопово | Брянская обл., Суземский р-н | Севский РЭС, Суземский участок | ПС 35/10кВ Страчевская ф.1003 | КТП-21 10/0,4кВ | 1х100 | 41
п.Новоселки | Брянская обл., Суземский р-н | Севский РЭС, Суземский участок | ПС 35/10кВ Страчевская ф.1003 | КТП-19 10/0,4кВ | 1х100 | 35
п.Новоселки | Брянская обл., Суземский р-н | Севский РЭС, Суземский участок | ПС 35/10кВ Страчевская ф.1003 | КТП-20 10/0,4кВ | 1х160 | 103
п.Новоселки | Брянская обл., Суземский р-н | Севский РЭС, Суземский участок | ПС 35/10кВ Страчевская ф.1003 | КТП-94 10/0,4кВ | 1х100 | 18
п.Новоселки | Брянская обл., Суземский р-н | Севский РЭС, Суземский участок | ПС 35/10кВ Страчевская ф.1003 | КТП-93 10/0,4кВ | 1х60 | 24
п.Новоселки | Брянская обл., Суземский р-н | Севский РЭС, Суземский участок | ПС 35/10кВ Страчевская ф.1003 | КТП-188 10/0,4кВ | 1х60 | 34
с.Павловичи | Брянская обл., Суземский р-н | Севский РЭС, Суземский участок | ПС 35/10кВ Страчевская ф.1004 | КТП-113 10/0,4кВ | 1х60 | 27
с.Павловичи | Брянская обл., Суземский р-н | Севский РЭС, Суземский участок | ПС 35/10кВ Страчевская ф.1004 | КТП-17 10/0,4кВ | 1х160 | 59
с.Павловичи | Брянская обл., Суземский р-н | Севский РЭС, Суземский участок | ПС 35/10кВ Страчевская ф.1004 | 3ТП-131 10/0,4кВ | 1х250 | 116
с.Павловичи | Брянская обл., Суземский р-н | Севский РЭС, Суземский участок | ПС 35/10кВ Страчевская ф.1004 | КТП-112 10/0,4кВ | 1х60 | 19
с.Павловичи | Брянская обл., Суземский р-н | Севский РЭС, Суземский участок | ПС 35/10кВ Страчевская ф.1004 | КТП-178 10/0,4кВ | 1х60 | 14
с.Павловичи | Брянская обл., Суземский р-н | Севский РЭС, Суземский участок | ПС 35/10кВ Страчевская ф.1004 | КТП-16 10/0,4кВ | 1х100 | 59
с.Алешковичи | Брянская обл., Суземский р-н | Севский РЭС, Суземский участок | ПС 35/10кВ Страчевская ф.1005 | КТП-111 10/0,4кВ | 1х160 | 99
с.Алешковичи | Брянская обл., Суземский р-н | Севский РЭС, Суземский участок | ПС 35/10кВ Страчевская ф.1005 | КТП-13 10/0,4кВ | 1х160 | 58
с.Алешковичи | Брянская обл., Суземский р-н | Севский РЭС, Суземский участок | ПС 35/10кВ Страчевская ф.1005 | КТП-89 10/0,4кВ | 1х100 | 42
с.Алешковичи | Брянская обл., Суземский р-н | Севский РЭС, Суземский участок | ПС 35/10кВ Страчевская ф.1005 | КТП-110 10/0,4кВ | 1х63 | 23
с.Алешковичи | Брянская обл., Суземский р-н | Севский РЭС, Суземский участок | ПС 35/10кВ Страчевская ф.1005 | КТП-183 10/0,4кВ | 1х60 | 27
с.Щепетлево | Брянская обл., Суземский р-н | Севский РЭС, Суземский участок | ПС 35/10кВ Страчевская ф.1005 | КТП-109 10/0,4кВ | 1х100 | 36
с.Щепетлево | Брянская обл., Суземский р-н | Севский РЭС, Суземский участок | ПС 35/10кВ Страчевская ф.1005 | КТП-115 10/0,4кВ | 1х100 | 31
с.Щепетлево | Брянская обл., Суземский р-н | Севский РЭС, Суземский участок | ПС 35/10кВ Страчевская ф.1005 | КТП-108 10/0,4кВ | 1х100 | 41
с.Щепетлево | Брянская обл., Суземский р-н | Севский РЭС, Суземский участок | ПС 35/10кВ Страчевская ф.1005 | КТП-190 10/0,4кВ | 1х63 | 40
с.Добрунь | Брянская обл., Суземский р-н | Севский РЭС, Суземский участок | ПС 35/10кВ Невдольск ф.1004 | КТП-150 10/0,4кВ | 1х60 | 24
с.Семеновск | Брянская обл., Суземский р-н | Севский РЭС, Суземский участок | ПС 35/10кВ Невдольск ф.1004 | КТП-163 10/0,4кВ | 1х60 | 30
п.Калиновский | Брянская обл., Суземский р-н | Севский РЭС, Суземский участок | ПС 35/10кВ Невдольск ф.1004 | КТП-36 10/0,4кВ | 1х60 | 22
с.Семеновск | Брянская обл., Суземский р-н | Севский РЭС, Суземский участок | ПС 35/10кВ Невдольск ф.1004 | КТП-136 10/0,4кВ | 1х100 | 47
с.Семеновск | Брянская обл., Суземский р-н | Севский РЭС, Суземский участок | ПС 35/10кВ Невдольск ф.1004 | КТП-126 10/0,4кВ | 1х100 | 56
с.Семеновск | Брянская обл., Суземский р-н | Севский РЭС, Суземский участок | ПС 35/10кВ Невдольск ф.1004 | КТП-164 10/0,4кВ | 1х60 | 14
с.Семеновск | Брянская обл., Суземский р-н | Севский РЭС, Суземский участок | ПС 35/10кВ Невдольск ф.1004 | КТП-35 10/0,4кВ | 1х100 | 35
с.Семеновск | Брянская обл., Суземский р-н | Севский РЭС, Суземский участок | ПС 35/10кВ Невдольск ф.1004 | КТП-165 10/0,4кВ | 1х63 | 24
с.Невдольск | Брянская обл., Суземский р-н | Севский РЭС, Суземский участок | ПС 35/10кВ Невдольск ф.1005 | КТП-139 10/0,4кВ | 1х160 | 46
с.Невдольск | Брянская обл., Суземский р-н | Севский РЭС, Суземский участок | ПС 35/10кВ Невдольск ф.1005 | КТП-29 10/0,4кВ | 1х100 | 57
с.Невдольск | Брянская обл., Суземский р-н | Севский РЭС, Суземский участок | ПС 35/10кВ Невдольск ф.1005 | КТП-125 10/0,4кВ | 1х100 | 54
д.Кукушнино | Брянская обл., Суземский р-н | Севский РЭС, Суземский участок | ПС 35/10кВ Невдольск ф.1006 | КТП-187 10/0,4кВ | 1х60 | 17
д.Кукушнино | Брянская обл., Суземский р-н | Севский РЭС, Суземский участок | ПС 35/10кВ Невдольск ф.1006 | КТП-37 10/0,4кВ | 1х60 | 22
д.Подгорная Слобода | Брянская обл., Суземский р-н | Севский РЭС, Суземский участок | ПС 35/10кВ Невдольск ф.1006 | КТП-33 10/0,4кВ | 1х60 | 31
д.Теребушка | Брянская обл., Суземский р-н | Севский РЭС, Суземский участок | ПС 35/10кВ Невдольск ф.1006 | КТП-42 10/0,4кВ | 1х25 | 7
с.Невдольск | Брянская обл., Суземский р-н | Севский РЭС, Суземский участок | ПС 35/10кВ Невдольск ф.1008 | КТП-129 10/0,4кВ | 1х160 | 38
д.Гаврилова Гута | Брянская обл., Суземский р-н | Севский РЭС, Суземский участок | ПС 110/27,5/10кВ Холмечи ВЛ 10кВ №1 | КТП-73 10/0,4кВ | 1х160 | 72
д.Гаврилова Гута | Брянская обл., Суземский р-н | Севский РЭС, Суземский участок | ПС 110/27,5/10кВ Холмечи ВЛ 10кВ №1 | КТП-144 10/0,4кВ | 1х100 | 55
п.Холмечи | Брянская обл., Суземский р-н | Севский РЭС, Суземский участок | ПС 110/27,5/10кВ Холмечи ВЛ 10кВ №2 | КТП-174 10/0,4кВ | 1х63 | 31
п.Холмечи | Брянская обл., Суземский р-н | Севский РЭС, Суземский участок | ПС 110/27,5/10кВ Холмечи ВЛ 10кВ №2 | КТП-175 10/0,4кВ | 1х100 | 39
п.Холмечи | Брянская обл., Суземский р-н | Севский РЭС, Суземский участок | ПС 110/27,5/10кВ Холмечи ВЛ 10кВ №2 | КТП-176 10/0,4кВ | 1х63 | 24
д.Теребушка | Брянская обл., Суземский р-н | Севский РЭС, Суземский участок | ПС 110/27,5/10кВ Холмечи ВЛ 10кВ №2 | КТП-72 10/0,4кВ | 1х100 | 37
д.Стуженка | Брянская обл., Суземский р-н | Севский РЭС, Суземский участок | ПС 110/27,5/10кВ Холмечи ВЛ 10кВ №2 | КТП-71 10/0,4кВ | 1х40 | 12
д.Березовка | Брянская обл., Суземский р-н | Севский РЭС, Суземский участок | ПС 110/27,5/10кВ Холмечи ВЛ 10кВ №2 | КТП-80 10/0,4кВ | 1х100 | 29
д.Березовка | Брянская обл., Суземский р-н | Севский РЭС, Суземский участок | ПС 110/27,5/10кВ Холмечи ВЛ 10кВ №2 | КТП-70 10/0,4кВ | 1х60 | 22
д.Березовка | Брянская обл., Суземский р-н | Севский РЭС, Суземский участок | ПС 110/27,5/10кВ Холмечи ВЛ 10кВ №2 | КТП-181 10/0,4кВ | 1х100 | 49
д.Березовка | Брянская обл., Суземский р-н | Севский РЭС, Суземский участок | ПС 110/27,5/10кВ Холмечи ВЛ 10кВ №2 | КТП-117 10/0,4кВ | 1х160 | 68
пгт Кокоревка | Брянская обл., Суземский р-н | Севский РЭС, Суземский участок | ПС 35/10кВ Кокоревская ф.1001 | КТП-121 10/0,4кВ | 1х160 | 57
п.Стеклянное | Брянская обл., Суземский р-н | Севский РЭС, Суземский участок | ПС 35/10кВ Кокоревская ф.1001 | КТП-101 10/0,4кВ | 1х30 | 11
с.Селечня | Брянская обл., Суземский р-н | Севский РЭС, Суземский участок | ПС 35/10кВ Игрицкая ф.1004 | КТП-147 10/0,4кВ | 1х160 | 93
с.Селечня | Брянская обл., Суземский р-н | Севский РЭС, Суземский участок | ПС 35/10кВ Игрицкая ф.1004 | КТП-146 10/0,4кВ | 1х60 | 17
с.Селечня | Брянская обл., Суземский р-н | Севский РЭС, Суземский участок | ПС 35/10кВ Игрицкая ф.1004 | КТП-100 10/0,4кВ | 1х160 | 46
с.Селечня | Брянская обл., Суземский р-н | Севский РЭС, Суземский участок | ПС 35/10кВ Игрицкая ф.1004 | КТП-38 10/0,4кВ | 1х160 | 84
с.Селечня | Брянская обл., Суземский р-н | Севский РЭС, Суземский участок | ПС 35/10кВ Игрицкая ф.1004 | КТП-39 10/0,4кВ | 1х100 | 48
с.Селечня | Брянская обл., Суземский р-н | Севский РЭС, Суземский участок | ПС 35/10кВ Игрицкая ф.1004 | КТП-151 10/0,4кВ | 1х63 | 41
с.Селечня | Брянская обл., Суземский р-н | Севский РЭС, Суземский участок | ПС 35/10кВ Игрицкая ф.1004 | КТП-77 10/0,4кВ | 1х25 | 10
с.Сенное | Брянская обл., Севский р-н | Севский | ПС 35/10кВ Доброводье ф.1002 | КТП-163 10/0,4кВ | 1х100 | 32
с.Сенное | Брянская обл., Севский р-н | Севский | ПС 35/10кВ Доброводье ф.1002 | КТП-80 10/0,4кВ | 1х250 | 160
с.Сенное | Брянская обл., Севский р-н | Севский | ПС 35/10кВ Доброводье ф.1002 | КТП-82 10/0,4кВ | 1х63 | 36
с.Сенное | Брянская обл., Севский р-н | Севский | ПС 35/10кВ Доброводье ф.1002 | КТП-97 10/0,4кВ | 1х250 | 155
с.Доброводье | Брянская обл., Севский р-н | Севский | ПС 35/10кВ Доброводье ф.1003 | КТП-86 10/0,4кВ | 1х100 | 38
с.Доброводье | Брянская обл., Севский р-н | Севский | ПС 35/10кВ Доброводье ф.1003 | КТП-87 10/0,4кВ | 1х250 | 149
с.Доброводье | Брянская обл., Севский р-н | Севский | ПС 35/10кВ Доброводье ф.1003 | КТП-144 10/0,4кВ | 1х250 | 151
п.Зайцевский | Брянская обл., Севский р-н | Севский | ПС 35/10кВ Доброводье ф.1003 | КТП-88 10/0,4кВ | 1х25 | 6
п.Зайцевский | Брянская обл., Севский р-н | Севский | ПС 35/10кВ Доброводье ф.1003 | КТП-153 10/0,4кВ | 1х63 | 26
с.Доброводье | Брянская обл., Севский р-н | Севский | ПС 35/10кВ Доброводье ф.1003 | КТП-257 10/0,4кВ | 1х100 | 46
с.Доброводье | Брянская обл., Севский р-н | Севский | ПС 35/10кВ Доброводье ф.1003 | КТП-89 10/0,4кВ | 1х100 | 47
с.Доброводье | Брянская обл., Севский р-н | Севский | ПС 35/10кВ Доброводье ф.1003 | КТП-3 10/0,4кВ | 1х100 | 45
с.Доброводье | Брянская обл., Севский р-н | Севский | ПС 35/10кВ Доброводье ф.1004 | КТП-275 10/0,4кВ | 1х63 | 40
с.Доброводье | Брянская обл., Севский р-н | Севский | ПС 35/10кВ Доброводье ф.1004 | КТП-2 10/0,4кВ | 1х63 | 36
с.Доброводье | Брянская обл., Севский р-н | Севский | ПС 35/10кВ Доброводье ф.1004 | КТП-271 10/0,4кВ | 1х160 | 90
п.Березовский | Брянская обл., Севский р-н | Севский | ПС 35/10кВ Доброводье ф.1006 | КТП-85 10/0,4кВ | 1х30 | 15
с.Доброводье | Брянская обл., Севский р-н | Севский | ПС 35/10кВ Доброводье ф.1006 | ЗТП-272 10/0,4кВ | 1х60 | 20
п.Михайловский | Брянская обл., Севский р-н | Севский | ПС 35/10кВ Доброводье ф.1006 | КТП-151 10/0,4кВ | 1х25 | 14
с.Гапонова | Брянская обл., Севский р-н | Севский | ПС 35/10кВ Доброводье ф.1007 | КТП-219 10/0,4кВ | 1х100 | 47
с.Гапонова | Брянская обл., Севский р-н | Севский | ПС 35/10кВ Доброводье ф.1007 | КТП-83 10/0,4кВ | 1х250 | 81
с.Гапонова | Брянская обл., Севский р-н | Севский | ПС 35/10кВ Доброводье ф.1007 | КТП-156 10/0,4кВ | 1х100 | 48
с.Гапонова | Брянская обл., Севский р-н | Севский | ПС 35/10кВ Доброводье ф.1007 | КТП-202 10/0,4кВ | 1х63 | 18
с.Гапонова | Брянская обл., Севский р-н | Севский | ПС 35/10кВ Доброводье ф.1007 | КТП-84 10/0,4кВ | 1х25 | 10
с.Гапонова | Брянская обл., Севский р-н | Севский | ПС 35/10кВ Доброводье ф.1007 | КТП-220 10/0,4кВ | 1х63 | 32
с.Косицы | Брянская обл., Севский р-н | Севский | ПС 35/10кВ Косицкая ф.1002 | КТП-261 10/0,4кВ | 1х250 | 86
д.Малая Витичь | Брянская обл., Севский р-н | Севский | ПС 35/10кВ Косицкая ф.1002 | КТП-78 10/0,4кВ | 1х63 | 25
с.Косицы | Брянская обл., Севский р-н | Севский | ПС 35/10кВ Косицкая ф.1003 | КТП-75 10/0,4кВ | 1х100 | 43
с.Косицы | Брянская обл., Севский р-н | Севский | ПС 35/10кВ Косицкая ф.1003 | КТП-279 10/0,4кВ | 1х100 | 47
с.Косицы | Брянская обл., Севский р-н | Севский | ПС 35/10кВ Косицкая ф.1003 | КТП-76 10/0,4кВ | 1х250 | 80
д.Липница | Брянская обл., Севский р-н | Севский | ПС 35/10кВ Косицкая ф.1004 | КТП-74 10/0,4кВ | 1х25 | 6
п.Дубрава | Брянская обл., Севский р-н | Севский | ПС 35/10кВ Косицкая ф.1004 | КТП-269 10/0,4кВ | 1х100 | 55
п.Дубрава | Брянская обл., Севский р-н | Севский | ПС 35/10кВ Косицкая ф.1004 | КТП-207 10/0,4кВ | 1х250 | 148
п.Дубрава | Брянская обл., Севский р-н | Севский | ПС 35/10кВ Косицкая ф.1004 | КТП-148 10/0,4кВ | 1х100 | 59
с.Кудеяр | Брянская обл., Севский р-н | Севский | ПС 110/35/10кВ Марицкая ф.1001 | КТП-60 10/0,4кВ | 1х20 | 13
п.Трудовик | Брянская обл., Севский р-н | Севский | ПС 110/35/10кВ Марицкая ф.1001 | КТП-70 10/0,4кВ | 1х25 | 12
с.Марицкий Хутор | Брянская обл., Севский р-н | Севский | ПС 110/35/10кВ Марицкая ф.1001 | КТП-149 10/0,4кВ | 1х100 | 51
с.Марицкий Хутор | Брянская обл., Севский р-н | Севский | ПС 110/35/10кВ Марицкая ф.1001 | КТП-56 10/0,4кВ | 1х25 | 8
с.Марицкий Хутор | Брянская обл., Севский р-н | Севский | ПС 110/35/10кВ Марицкая ф.1001 | КТП-57 10/0,4кВ | 1х63 | 28
с.Марицкий Хутор | Брянская обл., Севский р-н | Севский | ПС 110/35/10кВ Марицкая ф.1001 | КТП-150 10/0,4кВ | 1х40 | 14
п.Сосница | Брянская обл., Севский р-н | Севский | ПС 110/35/10кВ Марицкая ф.1002 | КТП-61 10/0,4кВ | 1х30 | 5
д.Ивачево | Брянская обл., Севский р-н | Севский | ПС 110/35/10кВ Марицкая ф.1002 | КТП-250 10/0,4кВ | 1х40 | 20
г.Севск | Брянская обл., Севский р-н | Севский | ПС 110/35/10кВ Марицкая ф.1004 | КТП-160 10/0,4кВ | 1х160 | 83
г.Севск | Брянская обл., Севский р-н | Севский | ПС 110/35/10кВ Марицкая ф.1007 | КТП-316 10/0,4кВ | 1х400 | 199
г.Севск | Брянская обл., Севский р-н | Севский | ПС 110/35/10кВ Марицкая ф.1007 | КТП-315 10/0,4кВ | 1х630 | 245
с.Княгино | Брянская обл., Севский р-н | Севский | ПС 110/35/10кВ Марицкая ф.1007 | КТП-143 10/0,4кВ | 1х100 | 57
с.Княгино | Брянская обл., Севский р-н | Севский | ПС 110/35/10кВ Марицкая ф.1007 | КТП-169 10/0,4кВ | 1х250 | 129
с.Княгино | Брянская обл., Севский р-н | Севский | ПС 110/35/10кВ Марицкая ф.1007 | КТП-35 10/0,4кВ | 1х160 | 97
с.Княгино | Брянская обл., Севский р-н | Севский | ПС 110/35/10кВ Марицкая ф.1007 | КТП-36 10/0,4кВ | 1х160 | 62
с.Княгино | Брянская обл., Севский р-н | Севский | ПС 110/35/10кВ Марицкая ф.1007 | КТП-236 10/0,4кВ | 1х160 | 73
с.Княгино | Брянская обл., Севский р-н | Севский | ПС 110/35/10кВ Марицкая ф.1007 | КТП-37 10/0,4кВ | 1х100 | 34
с.Княгино | Брянская обл., Севский р-н | Севский | ПС 110/35/10кВ Марицкая ф.1007 | КТП-246 10/0,4кВ | 1х250 | 87
с.Борисово | Брянская обл., Севский р-н | Севский | ПС 110/35/10кВ Марицкая ф.1007 | КТП-47 10/0,4кВ | 1х100 | 51
с.Добрунь | Брянская обл., Севский р-н | Севский | ПС 110/35/10кВ Марицкая ф.1007 | КТП-218 10/0,4кВ | 1х60 | 20
с.Добрунь | Брянская обл., Севский р-н | Севский | ПС 110/35/10кВ Марицкая ф.1007 | КТП-235 10/0,4кВ | 1х60 | 30
д.Атракинь | Брянская обл., Севский р-н | Севский | ПС 110/35/10кВ Марицкая ф.1007 | КТП-186 10/0,4кВ | 1х63 | 29
д.Атракинь | Брянская обл., Севский р-н | Севский | ПС 110/35/10кВ Марицкая ф.1007 | КТП-214 10/0,4кВ | 1х60 | 19
д.Атракинь | Брянская обл., Севский р-н | Севский | ПС 110/35/10кВ Марицкая ф.1007 | КТП-5 10/0,4кВ | 1х160 | 105
д.Атракинь | Брянская обл., Севский р-н | Севский | ПС 110/35/10кВ Марицкая ф.1007 | КТП-51 10/0,4кВ | 1х40 | 8
д.Атракинь | Брянская обл., Севский р-н | Севский | ПС 110/35/10кВ Марицкая ф.1007 | КТП-53 10/0,4кВ | 1х60 | 27
с.Заулье | Брянская обл., Севский р-н | Севский | ПС 110/35/10кВ Марицкая ф.1007 | КТП-31 10/0,4кВ | 1х100 | 46
с.Заулье | Брянская обл., Севский р-н | Севский | ПС 110/35/10кВ Марицкая ф.1007 | КТП-32 10/0,4кВ | 1х100 | 35
с.Первомайское | Брянская обл., Севский р-н | Севский | ПС 110/35/10кВ Марицкая ф.1008 | КТП-296 10/0,4кВ | 1х160 | 72
с.Буковище | Брянская обл., Севский р-н | Севский | ПС 110/35/10кВ Марицкая ф.1009 | КТП-58 10/0,4кВ | 1х30 | 18
с.Борисово | Брянская обл., Севский р-н | Севский | ПС 110/35/10кВ Марицкая ф.1009 | КТП-41 10/0,4кВ | 1х40 | 14
с.Бересток | Брянская обл., Севский р-н | Севский | ПС 110/35/10кВ Марицкая ф.1009 | КТП-223 10/0,4кВ | 1х250 | 127
с.Бересток | Брянская обл., Севский р-н | Севский | ПС 110/35/10кВ Марицкая ф.1009 | КТП-77 10/0,4кВ | 1х100 | 32
с.Бересток | Брянская обл., Севский р-н | Севский | ПС 110/35/10кВ Марицкая ф.1009 | КТП-23 10/0,4кВ | 1х250 | 135
с.Бересток | Брянская обл., Севский р-н | Севский | ПС 110/35/10кВ Марицкая ф.1009 | КТП-79 10/0,4кВ | 1х100 | 59
с.Бересток | Брянская обл., Севский р-н | Севский | ПС 110/35/10кВ Марицкая ф.1009 | КТП-43 10/0,4кВ | 1х160 | 63
с.Бересток | Брянская обл., Севский р-н | Севский | ПС 110/35/10кВ Марицкая ф.1009 | КТП-128 10/0,4кВ | 1х63 | 25
с.Пушкино | Брянская обл., Севский р-н | Севский | ПС 110/35/10кВ Марицкая ф.1009 | КТП-42 10/0,4кВ | 1х60 | 33
с.Пушкино | Брянская обл., Севский р-н | Севский | ПС 110/35/10кВ Марицкая ф.1009 | КТП-44 10/0,4кВ | 1х63 | 17
с.Пушкино | Брянская обл., Севский р-н | Севский | ПС 110/35/10кВ Марицкая ф.1009 | КТП-285 10/0,4кВ | 1х250 | 113
с.Пушкино | Брянская обл., Севский р-н | Севский | ПС 110/35/10кВ Марицкая ф.1009 | КТП-247 10/0,4кВ | 1х250 | 114
с.Пушкино | Брянская обл., Севский р-н | Севский | ПС 110/35/10кВ Марицкая ф.1009 | КТП-248 10/0,4кВ | 1х50 | 8
с.Пушкино | Брянская обл., Севский р-н | Севский | ПС 110/35/10кВ Марицкая ф.1009 | КТП-45 10/0,4кВ | 1х160 | 88
с.Саранчино | Брянская обл., Севский р-н | Севский | ПС 35/10кВ Светово ф.1003 | КТП-115 10/0,4кВ | 1х63 | 25
с.Саранчино | Брянская обл., Севский р-н | Севский | ПС 35/10кВ Светово ф.1003 | КТП-116 10/0,4кВ | 1х100 | 55
с.Подывотье | Брянская обл., Севский р-н | Севский | ПС 35/10кВ Светово ф.1003 | КТП-110 10/0,4кВ | 1х160 | 41
с.Подывотье | Брянская обл., Севский р-н | Севский | ПС 35/10кВ Светово ф.1003 | КТП-255 10/0,4кВ | 1х160 | 93
с.Подывотье | Брянская обл., Севский р-н | Севский | ПС 35/10кВ Светово ф.1003 | КТП-109 10/0,4кВ | 1х100 | 49
с.Подывотье | Брянская обл., Севский р-н | Севский | ПС 35/10кВ Светово ф.1003 | ЗТП-155 10/0,4кВ | 1х250 | 138
с.Подывотье | Брянская обл., Севский р-н | Севский | ПС 35/10кВ Светово ф.1003 | КТП-161 10/0,4кВ | 1х100 | 26
с.Подывотье | Брянская обл., Севский р-н | Севский | ПС 35/10кВ Светово ф.1003 | КТП-94 10/0,4кВ | 1х63 | 32
с.Подывотье | Брянская обл., Севский р-н | Севский | ПС 35/10кВ Светово ф.1003 | КТП-252 10/0,4кВ | 1х40 | 10
с.Подывотье | Брянская обл., Севский р-н | Севский | ПС 35/10кВ Светово ф.1003 | КТП-192 10/0,4кВ | 1х100 | 28
с.Подывотье | Брянская обл., Севский р-н | Севский | ПС 35/10кВ Светово ф.1003 | КТП-286 10/0,4кВ | 1х63 | 23
д.Грудская | Брянская обл., Севский р-н | Севский | ПС 35/10кВ Светово ф.1004 | КТП-172 10/0,4кВ | 1х60 | 33
д.Орлия Слободка | Брянская обл., Севский р-н | Севский | ПС 35/10кВ Светово ф.1004 | КТП-69 10/0,4кВ | 1х10 | 8
д.Орлия | Брянская обл., Севский р-н | Севский | ПС 35/10кВ Светово ф.1004 | КТП-46 10/0,4кВ | 1х10 | 8
с.Победа | Брянская обл., Севский р-н | Севский | ПС 35/10кВ Светово ф.1005 | КТП-52 10/0,4кВ | 1х60 | 27
с.Первомайское | Брянская обл., Севский р-н | Севский | ПС 35/10кВ Светово ф.1005 | КТП-249 10/0,4кВ | 1х40 | 8
с.Первомайское | Брянская обл., Севский р-н | Севский | ПС 35/10кВ Светово ф.1005 | КТП-66 10/0,4кВ | 1х100 | 60
с.Первомайское | Брянская обл., Севский р-н | Севский | ПС 35/10кВ Светово ф.1005 | КТП-67 10/0,4кВ | 1х160 | 74
с.Первомайское | Брянская обл., Севский р-н | Севский | ПС 35/10кВ Светово ф.1005 | КТП-194 10/0,4кВ | 1х60 | 32
с.Первомайское | Брянская обл., Севский р-н | Севский | ПС 35/10кВ Светово ф.1005 | КТП-182 10/0,4кВ | 1х100 | 58
с.Первомайское | Брянская обл., Севский р-н | Севский | ПС 35/10кВ Светово ф.1005 | КТП-283 10/0,4кВ | 1х63 | 44
с.Первомайское | Брянская обл., Севский р-н | Севский | ПС 35/10кВ Светово ф.1005 | КТП-91 10/0,4кВ | 1х63 | 35
д.Ивачево | Брянская обл., Севский р-н | Севский | ПС 35/10кВ Светово ф.1005 | КТП-65 10/0,4кВ | 1х63 | 34
д.Подлесные Новоселки | Брянская обл., Севский р-н | Севский | ПС 35/10кВ Светово ф.1006 | КТП-213 10/0,4кВ | 1х160 | 102
д.Подлесные Новоселки | Брянская обл., Севский р-н | Севский | ПС 35/10кВ Светово ф.1006 | КТП-233 10/0,4кВ | 1х100 | 47
д.Подлесные Новоселки | Брянская обл., Севский р-н | Севский | ПС 35/10кВ Светово ф.1006 | КТП-238 10/0,4кВ | 1х100 | 55
д.Подлесные Новоселки | Брянская обл., Севский р-н | Севский | ПС 35/10кВ Светово ф.1006 | КТП-117 10/0,4кВ | 1х63 | 43
д.Подлесные Новоселки | Брянская обл., Севский р-н | Севский | ПС 35/10кВ Светово ф.1006 | КТП-234 10/0,4кВ | 1х60 | 24
с.Шведчики | Брянская обл., Севский р-н | Севский | ПС 35/10кВ Севская ф.1001 | КТП-183 10/0,4кВ | 1х250 | 161
с.Стрелецкая Слобода | Брянская обл., Севский р-н | Севский | ПС 35/10кВ Севская ф.1002 | КТП-244 10/0,4кВ | 1х63 | 10
п.Покровский | Брянская обл., Севский р-н | Севский | ПС 35/10кВ Севская ф.1002 | КТП-34 10/0,4кВ | 1х63 | 29
с.Княгинино | Брянская обл., Севский р-н | Севский | ПС 35/10кВ Севская ф.1002 | КТП-237 10/0,4кВ | 1х40 | 19
с.Чемпыж | Брянская обл., Севский р-н | Севский | ПС 35/10кВ Севская ф.1002 | КТП-159 10/0,4кВ | 1х250 | 138
с.Чемпыж | Брянская обл., Севский р-н | Севский | ПС 35/10кВ Севская ф.1002 | КТП-38 10/0,4кВ | 1х100 | 57
с.Чемпыж | Брянская обл., Севский р-н | Севский | ПС 35/10кВ Севская ф.1002 | КТП-208 10/0,4кВ | 1х60 | 20
с.Чемпыж | Брянская обл., Севский р-н | Севский | ПС 35/10кВ Севская ф.1002 | КТП-232 10/0,4кВ | 1х63 | 29
х.Зеленин | Брянская обл., Севский р-н | Севский | ПС 35/10кВ Севская ф.1002 | КТП-40 10/0,4кВ | 1х25 | 10
с.Стрелецкая Слобода | Брянская обл., Севский р-н | Севский | ПС 35/10кВ Севская ф.1003 | КТП-33 10/0,4кВ | 1х63 | 30
с.Стрелецкая Слобода | Брянская обл., Севский р-н | Севский | ПС 35/10кВ Севская ф.1003 | КТП-6 10/0,4кВ | 1х63 | 26
п.Надежда | Брянская обл., Севский р-н | Севский | ПС 35/10кВ Севская ф.1006 | КТП-168 10/0,4кВ | 1х4 | 2
п.Надежда | Брянская обл., Севский р-н | Севский | ПС 35/10кВ Севская ф.1006 | КТП-71 10/0,4кВ | 1х63 | 25
д.Кривцово | Брянская обл., Севский р-н | Севский | ПС 35/10кВ Севская ф.1006 | КТП-173 10/0,4кВ | 1х60 | 22
д.Кривцово | Брянская обл., Севский р-н | Севский | ПС 35/10кВ Севская ф.1006 | КТП-14 10/0,4кВ | 1х100 | 49
д.Кривцово | Брянская обл., Севский р-н | Севский | ПС 35/10кВ Севская ф.1006 | КТП-262 10/0,4кВ | 1х160 | 66
с.Залипаево | Брянская обл., Севский р-н | Севский | ПС 35/10кВ Севская ф.1006 | КТП-15 10/0,4кВ | 1х10 | 9
с.Юшино | Брянская обл., Севский р-н | Севский | ПС 35/10кВ Севская ф.1006 | КТП-16 10/0,4кВ | 1х30 | 8
д.Семеновка | Брянская обл., Севский р-н | Севский | ПС 35/10кВ Севская ф.1006 | КТП-13 10/0,4кВ | 1х30 | 7
д.Кривцово | Брянская обл., Севский р-н | Севский | ПС 35/10кВ Севская ф.1006 | КТП-253 10/0,4кВ | 1х100 | 54
п.Рожденственский | Брянская обл., Севский р-н | Севский | ПС 35/10кВ Севская ф.1006 | КТП-12 10/0,4кВ | 1х40 | 19
с.Юрасов Хутор | Брянская обл., Севский р-н | Севский | ПС 35/10кВ Севская ф.1007 | КТП-198 10/0,4кВ | 1х63 | 18
с.Юрасов Хутор | Брянская обл., Севский р-н | Севский | ПС 35/10кВ Севская ф.1007 | КТП-72 10/0,4кВ | 1х60 | 17
с.Юрасов Хутор | Брянская обл., Севский р-н | Севский | ПС 35/10кВ Севская ф.1007 | КТП-73 10/0,4кВ | 1х63 | 26
с.Юрасов Хутор | Брянская обл., Севский р-н | Севский | ПС 35/10кВ Севская ф.1007 | КТП-28 10/0,4кВ | 1х100 | 41
с.Новоямское | Брянская обл., Севский р-н | Севский | ПС 35/10кВ Севская ф.1008 | КТП-9 10/0,4кВ | 1х60 | 22
с.Новоямское | Брянская обл., Севский р-н | Севский | ПС 35/10кВ Севская ф.1008 | КТП-217 10/0,4кВ | 1х40 | 23
с.Шведчики | Брянская обл., Севский р-н | Севский | ПС 35/10кВ Севская ф.1008 | КТП-184 10/0,4кВ | 1х160 | 54
с.Шведчики | Брянская обл., Севский р-н | Севский | ПС 35/10кВ Севская ф.1008 | КТП-254 10/0,4кВ | 1х160 | 48
с.Шведчики | Брянская обл., Севский р-н | Севский | ПС 35/10кВ Севская ф.1008 | КТП-17 10/0,4кВ | 1х250 | 158
с.Шведчики | Брянская обл., Севский р-н | Севский | ПС 35/10кВ Севская ф.1008 | КТП-154 10/0,4кВ | 1х250 | 138
с.Шведчики | Брянская обл., Севский р-н | Севский | ПС 35/10кВ Севская ф.1008 | КТП-166 10/0,4кВ | 1х63 | 15
с.Шведчики | Брянская обл., Севский р-н | Севский | ПС 35/10кВ Севская ф.1008 | КТП-25 10/0,4кВ | 1х100 | 30
д.Лепешкино | Брянская обл., Севский р-н | Севский | ПС 35/10кВ Севская ф.1008 | КТП-29 10/0,4кВ | 1х40 | 16
с.Голышкино | Брянская обл., Севский р-н | Севский | ПС 35/10кВ Севская ф.1008 | КТП-22 10/0,4кВ | 1х160 | 55
с.Голышкино | Брянская обл., Севский р-н | Севский | ПС 35/10кВ Севская ф.1008 | КТП-200 10/0,4кВ | 1х63 | 22
с.Голышкино | Брянская обл., Севский р-н | Севский | ПС 35/10кВ Севская ф.1008 | КТП-242 10/0,4кВ | 1х630 | 227
с.Голышкино | Брянская обл., Севский р-н | Севский | ПС 35/10кВ Севская ф.1008 | КТП-21 10/0,4кВ | 1х160 | 93
с.Голышкино | Брянская обл., Севский р-н | Севский | ПС 35/10кВ Севская ф.1008 | КТП-241 10/0,4кВ | 1х100 | 62
с.Голышкино | Брянская обл., Севский р-н | Севский | ПС 35/10кВ Севская ф.1008 | КТП-199 10/0,4кВ | 1х160 | 82
с.Голышкино | Брянская обл., Севский р-н | Севский | ПС 35/10кВ Севская ф.1008 | КТП-174 10/0,4кВ | 1х160 | 51
п.Заречный | Брянская обл., Севский р-н | Севский | ПС 35/10кВ Севская ф.1011 | КТП-267 10/0,4кВ | 1х25 | 8
п.Заречный | Брянская обл., Севский р-н | Севский | ПС 35/10кВ Севская ф.1011 | КТП-266 10/0,4кВ | 1х160 | 43
п.Заречный | Брянская обл., Севский р-н | Севский | ПС 35/10кВ Севская ф.1011 | КТП-281 10/0,4кВ | 1х63 | 14
п.Заречный | Брянская обл., Севский р-н | Севский | ПС 35/10кВ Севская ф.1011 | ЗТП-264 10/0,4кВ | 1х400 | 223
с.Новоямское | Брянская обл., Севский р-н | Севский | ПС 35/10кВ Севская ф.1011 | КТП-230 10/0,4кВ | 1х63 | 30
с.Новоямское | Брянская обл., Севский р-н | Севский | ПС 35/10кВ Севская ф.1011 | КТП-212 10/0,4кВ | 1х63 | 16
с.Новоямское | Брянская обл., Севский р-н | Севский | ПС 35/10кВ Севская ф.1011 | КТП-259 10/0,4кВ | 1х100 | 20
с.Новоямское | Брянская обл., Севский р-н | Севский | ПС 35/10кВ Севская ф.1011 | КТП-10 10/0,4кВ | 1х25 | 6
с.Новоямское | Брянская обл., Севский р-н | Севский | ПС 35/10кВ Севская ф.1011 | КТП-181 10/0,4кВ | 1х100 | 62
с.Новоямское | Брянская обл., Севский р-н | Севский | ПС 35/10кВ Севская ф.1011 | КТП-215 10/0,4кВ | 1х60 | 18
с.Новоямское | Брянская обл., Севский р-н | Севский | ПС 35/10кВ Севская ф.1011 | КТП-211 10/0,4кВ | 1х63 | 31
с.Новоямское | Брянская обл., Севский р-н | Севский | ПС 35/10кВ Севская ф.1011 | КТП-11 10/0,4кВ | 1х63 | 19
д.Воскресеновка | Брянская обл., Севский р-н | Севский | ПС 35/10кВ Хвощевская ф.1001 | КТП-101 10/0,4кВ | 1х63 | 28
п.Слепухин | Брянская обл., Севский р-н | Севский | ПС 35/10кВ Хвощевская ф.1001 | КТП-99 10/0,4кВ | 1х30 | 9
с.Поздняшовка | Брянская обл., Севский р-н | Севский | ПС 35/10кВ Хвощевская ф.1001 | КТП-146 10/0,4кВ | 1х100 | 45
с.Поздняшовка | Брянская обл., Севский р-н | Севский | ПС 35/10кВ Хвощевская ф.1001 | КТП-225 10/0,4кВ | 1х100 | 38
с.Поздняшовка | Брянская обл., Севский р-н | Севский | ПС 35/10кВ Хвощевская ф.1001 | КТП-102 10/0,4кВ | 1х160 | 83
п.Марковский | Брянская обл., Севский р-н | Севский | ПС 35/10кВ Хвощевская ф.1001 | КТП-226 10/0,4кВ | 1х60 | 34
п.Марковский | Брянская обл., Севский р-н | Севский | ПС 35/10кВ Хвощевская ф.1001 | КТП-103 10/0,4кВ | 1х160 | 66
д.Курганки | Брянская обл., Севский р-н | Севский | ПС 35/10кВ Хвощевская ф.1001 | КТП-104 10/0,4кВ | 1х40 | 14
с.Витичь | Брянская обл., Севский р-н | Севский | ПС 35/10кВ Хвощевская ф.1001 | КТП-106 10/0,4кВ | 1х40 | 30
п.Рабочий | Брянская обл., Севский р-н | Севский | ПС 35/10кВ Хвощевская ф.1001 | КТП-30 10/0,4кВ | 1х100 | 43
пос.Хинельский | Брянская обл., Севский р-н | Севский | ПС 35/10кВ Хвощевская ф.1001 | КТП-228 10/0,4кВ | 1х63 | 29
с.Хинель | Брянская обл., Севский р-н | Севский | ПС 35/10кВ Хвощевская ф.1001 | КТП-196 10/0,4кВ | 1х63 | 16
с.Хвощевка | Брянская обл., Севский р-н | Севский | ПС 35/10кВ Хвощевская ф.1003 | КТП-260 10/0,4кВ | 1х63 | 42
с.Хвощевка | Брянская обл., Севский р-н | Севский | ПС 35/10кВ Хвощевская ф.1004 | КТП-123 10/0,4кВ | 1х100 | 52
п.Рабочий | Брянская обл., Севский р-н | Севский | ПС 35/10кВ Хвощевская ф.1004 | КТП-185 10/0,4кВ | 1х160 | 62
с.Хинель | Брянская обл., Севский р-н | Севский | ПС 35/10кВ Хвощевская ф.1004 | КТП-282 10/0,4кВ | 1х160 | 75
с.Хинель | Брянская обл., Севский р-н | Севский | ПС 35/10кВ Хвощевская ф.1004 | КТП-108 10/0,4кВ | 1х100 | 36
с.Хинель | Брянская обл., Севский р-н | Севский | ПС 35/10кВ Хвощевская ф.1004 | КТП-278 10/0,4кВ | 1х63 | 22
с.Лемяшовка | Брянская обл., Севский р-н | Севский | ПС 35/10кВ Хвощевская ф.1005 | КТП-126 10/0,4кВ | 1х160 | 88
с.Лемяшовка | Брянская обл., Севский р-н | Севский | ПС 35/10кВ Хвощевская ф.1005 | КТП-125 10/0,4кВ | 1х100 | 37
с.Лемяшовка | Брянская обл., Севский р-н | Севский | ПС 35/10кВ Хвощевская ф.1005 | КТП-210 10/0,4кВ | 1х100 | 61
с.Лемяшовка | Брянская обл., Севский р-н | Севский | ПС 35/10кВ Хвощевская ф.1005 | КТП-7 10/0,4кВ | 1х250 | 89
с.Лемяшовка | Брянская обл., Севский р-н | Севский | ПС 35/10кВ Хвощевская ф.1005 | ЗТП-270 10/0,4кВ | 1х250 | 100
с.Лемяшовка | Брянская обл., Севский р-н | Севский | ПС 35/10кВ Хвощевская ф.1006 | ЦРП-222 10/0,4кВ | 1х100 | 36 | на ЦРП действительно есть тр-р, но диспетчерское наименование -Ц РП
с.Лемяшовка | Брянская обл., Севский р-н | Севский | ПС 35/10кВ Хвощевская ф.1006 | КТП-127 10/0,4кВ | 1х63 | 20
с.Лемяшовка | Брянская обл., Севский р-н | Севский | ПС 35/10кВ Хвощевская ф.1006 | КТП-162 10/0,4кВ | 1х60 | 29
с.Никислица | Брянская обл., Севский р-н | Севский | ПС 35/10кВ Хвощевская ф.1006 | КТП-187 10/0,4кВ | 1х100 | 32
п.Ясное Солнце | Брянская обл., Севский р-н | Севский | ПС 35/10кВ Хвощевская ф.1007 | КТП-171 10/0,4кВ | 1х63 | 25
п.Александровский | Брянская обл., Севский р-н | Севский | ПС 35/10кВ Хвощевская ф.1007 | КТП-193 10/0,4кВ | 1х25 | 17
п.Хинельский | Брянская обл., Севский р-н | Севский | ПС 35/10кВ Хвощевская ф.1007 | КТП-138 10/0,4кВ | 1х10 | 3
п.Хинельский | Брянская обл., Севский р-н | Севский | ПС 35/10кВ Хвощевская ф.1007 | КТП-135 10/0,4кВ | 1х180 | 63
с.Троебортное | Брянская обл., Севский р-н | Севский | ПС 35/10кВ Хвощевская ф.1007 | КТП-276 10/0,4кВ | 1х250 | 112
с.Троебортное | Брянская обл., Севский р-н | Севский | ПС 35/10кВ Хвощевская ф.1007 | КТП-136 10/0,4кВ | 1х160 | 73
с.Троебортное | Брянская обл., Севский р-н | Севский | ПС 35/10кВ Хвощевская ф.1007 | КТП-191 10/0,4кВ | 1х100 | 31
с.Круглая Поляна | Брянская обл., Севский р-н | Севский | ПС 35/10кВ Хвощевская ф.1008 | КТП-130 10/0,4кВ | 1х100 | 51
п.Заря | Брянская обл., Севский р-н | Севский | ПС 35/10кВ Хвощевская ф.1008 | КТП-140 10/0,4кВ | 1х30 | 10
с.Никислица | Брянская обл., Севский р-н | Севский | ПС 35/10кВ Хвощевская ф.1008 | КТП-134 10/0,4кВ | 1х63 | 21
с.Никислица | Брянская обл., Севский р-н | Севский | ПС 35/10кВ Хвощевская ф.1008 | КТП-133 10/0,4кВ | 1х63 | 26
с.Никислица | Брянская обл., Севский р-н | Севский | ПС 35/10кВ Хвощевская ф.1008 | КТП-158 10/0,4кВ | 1х60 | 31
п. Первое Мая | Брянская обл., Клинцовский р-н | Клинцовский | ПС 110/6кВ Западная, ф.608 | КТП 335 6/0,4кВ | 1х25 | 12
п. Первое Мая | Брянская обл., Клинцовский р-н | Клинцовский | ПС 110/6кВ Западная, ф.608 | ЗТП 371 6/0,4кВ | 1х200 | 61
п. Первое Мая | Брянская обл., Клинцовский р-н | Клинцовский | ПС 110/6кВ Западная, ф.608 | ЗТП 158 6/0,4кВ | 1х160 | 91
п. Первое Мая | Брянская обл., Клинцовский р-н | Клинцовский | ПС 110/6кВ Западная, ф.608 | ЗТП 322 6/0,4кВ | 1х63 | 41
п. Первое Мая | Брянская обл., Клинцовский р-н | Клинцовский | ПС 110/6кВ Западная, ф.608 | КТП 174 6/0,4кВ | 1х100 | 29
г. Клинцы | Брянская обл., Клинцовский р-н | Клинцовский | ПС 110/6кВ Западная, ф.613 | ЗТП 348 6/0,4кВ | 1х630+1х630 | 224
с. Ольховка | Брянская обл., Клинцовский р-н | Клинцовский | ПС 110/6кВ Западная, ф.617 | КТП 176 6/0,4кВ | 1х100 | 55
с. Ольховка | Брянская обл., Клинцовский р-н | Клинцовский | ПС 110/6кВ Западная, ф.617 | КТП 179 6/0,4кВ | 1х40 | 11
с. Ольховка | Брянская обл., Клинцовский р-н | Клинцовский | ПС 110/6кВ Западная, ф.617 | КТП 184 6/0,4кВ | 1х100 | 58
с. Ольховка | Брянская обл., Клинцовский р-н | Клинцовский | ПС 110/6кВ Западная, ф.617 | КТП 185 6/0,4кВ | 1х100 | 53
с. Ольховка | Брянская обл., Клинцовский р-н | Клинцовский | ПС 110/6кВ Западная, ф.617 | КТП 186 6/0,4кВ | 1х100 | 43
с. Ольховка | Брянская обл., Клинцовский р-н | Клинцовский | ПС 110/6кВ Западная, ф.617 | ЗТП 354 6/0,4кВ | 1х60 | 34
с. Воловка | Брянская обл., Клинцовский р-н | Клинцовский | ПС 110/6кВ Западная, ф.617 | КТП 188 6/0,4кВ | 1х60 | 11
д. Тулуковщина | Брянская обл., Клинцовский р-н | Клинцовский | ПС 110/6кВ Западная, ф.617 | КТП 181 6/0,4кВ | 1х100 | 26
д. Тулуковщина | Брянская обл., Клинцовский р-н | Клинцовский | ПС 110/6кВ Западная, ф.617 | КТП 183 6/0,4кВ | 1х100 | 48
п. Турнев | Брянская обл., Клинцовский р-н | Клинцовский | ПС 110/6кВ Западная, ф.617 | КТП 182 6/0,4кВ | 1х4 | 2
с. Смотрова Буда | Брянская обл., Клинцовский р-н | Клинцовский | ПС 110/10кВ Залинейная, ф.101 | КТП 330 10/0,4кВ | 1х160 | 84
с. Смотрова Буда | Брянская обл., Клинцовский р-н | Клинцовский | ПС 110/10кВ Залинейная, ф.101 | КТП 245 10/0,4кВ | 1х100 | 58
с. Смотрова Буда | Брянская обл., Клинцовский р-н | Клинцовский | ПС 110/10кВ Залинейная, ф.101 | КТП 266 10/0,4кВ | 1х100 | 25
с. Смотрова Буда | Брянская обл., Клинцовский р-н | Клинцовский | ПС 110/10кВ Залинейная, ф.101 | КТП 267 10/0,4кВ | 1х250 | 125
п. Плауновка | Брянская обл., Клинцовский р-н | Клинцовский | ПС 110/10кВ Залинейная, ф.101 | КТП 284 10/0,4кВ | 1х100 | 31
г.Клинцы | Брянская обл., Клинцовский р-н | Клинцовский | ПС 110/10кВ Залинейная, ф.104 | КТП 268 10/0,4кВ | 1х100 | 62
р.п. Ардонь | Брянская обл., Клинцовский р-н | Клинцовский | ПС 110/10кВ Залинейная, ф.104 | КТП 200 10/0,4кВ | 1х160 | 41
р.п. Ардонь | Брянская обл., Клинцовский р-н | Клинцовский | ПС 110/10кВ Залинейная, ф.104 | ЗТП 206 10/0,4кВ | 1х160 | 82
р.п. Ардонь | Брянская обл., Клинцовский р-н | Клинцовский | ПС 110/10кВ Залинейная, ф.104 | КТП 201 10/0,4кВ | 1х100 | 38
с. Мартьяновка | Брянская обл., Клинцовский р-н | Клинцовский | ПС 110/10кВ Залинейная, ф.104 | КТП 377 10/0,4кВ | 1х250 | 65
п. Корневка | Брянская обл., Клинцовский р-н | Клинцовский | ПС 110/10кВ Залинейная, ф.104 | КТП 198 10/0,4кВ | 1х100 | 58
р.п. Ардонь | Брянская обл., Клинцовский р-н | Клинцовский | ПС 110/10кВ Залинейная, ф.104 | КТП 203 10/0,4кВ | 1х100 | 39
р.п. Ардонь | Брянская обл., Клинцовский р-н | Клинцовский | ПС 110/10кВ Залинейная, ф.104 | КТП 283 10/0,4кВ | 1х63 | 28
р.п. Ардонь | Брянская обл., Клинцовский р-н | Клинцовский | ПС 110/10кВ Залинейная, ф.104 | КТП 210 10/0,4кВ | 1х100 | 52
р.п. Ардонь | Брянская обл., Клинцовский р-н | Клинцовский | ПС 110/10кВ Залинейная, ф.104 | КТП 92 10/0,4кВ | 1х100 | 33
р.п. Ардонь | Брянская обл., Клинцовский р-н | Клинцовский | ПС 110/10кВ Залинейная, ф.104 | КТП 197 10/0,4кВ | 1х160 | 86
д. Рудня-Голубовка | Брянская обл., Клинцовский р-н | Клинцовский | ПС 110/10кВ Залинейная, ф.107 | КТПП 159 10/0,4кВ | 1х25 | 14
п. Красная Туросна | Брянская обл., Клинцовский р-н | Клинцовский | ПС 110/10кВ Залинейная, ф.107 | КТП 161 10/0,4кВ | 1х20 | 9
п. Красный Мост | Брянская обл., Клинцовский р-н | Клинцовский | ПС 110/10кВ Залинейная, ф.107 | КТП 162 10/0,4кВ | 1х25 | 7
п. Станилов | Брянская обл., Клинцовский р-н | Клинцовский | ПС 110/10кВ Залинейная, ф.107 | КТП 160 10/0,4кВ | 1х10 | 3
д. Рудня-Голубовка | Брянская обл., Клинцовский р-н | Клинцовский | ПС 110/10кВ Залинейная, ф.107 | КТП 157 10/0,4кВ | 1х100 | 52
д. Теремошка | Брянская обл., Клинцовский р-н | Клинцовский | ПС 110/10кВ Залинейная, ф.107 | КТП 168 10/0,4кВ | 1х63 | 21
п.Вольница | Брянская обл., Клинцовский р-н | Клинцовский | ПС 110/10кВ Залинейная, ф.107 | КТП 167 10/0,4кВ | 1х1,25 | 0
с. Гастенка | Брянская обл., Клинцовский р-н | Клинцовский | ПС 110/10кВ Залинейная, ф.107 | КТП 364 10/0,4кВ | 1х25 | 10
с. Гастенка | Брянская обл., Клинцовский р-н | Клинцовский | ПС 110/10кВ Залинейная, ф.107 | КТП 169 10/0,4кВ | 1х100 | 32
с. Коржовка-Голубовка | Брянская обл., Клинцовский р-н | Клинцовский | ПС 110/10кВ Залинейная, ф.109 | КТП 327 10/0,4кВ | 1х100 | 44
п. Сурецкий Муравей | Брянская обл., Клинцовский р-н | Клинцовский | ПС 110/10кВ Залинейная, ф.109 | КТП 306 10/0,4кВ | 1х100 | 40
п. Зароманье | Брянская обл., Клинцовский р-н | Клинцовский | ПС 110/10кВ Залинейная, ф.109 | КТП 314 10/0,4кВ | 1х100 | 52
п. Зароманье | Брянская обл., Клинцовский р-н | Клинцовский | ПС 110/10кВ Залинейная, ф.109 | КТП 324 10/0,4кВ | 1х30 | 10
с. Коржовка-Голубовка | Брянская обл., Клинцовский р-н | Клинцовский | ПС 110/10кВ Залинейная, ф.109 | ЗТП 361 10/0,4кВ | 1х250 | 76
п. Заря | Брянская обл., Клинцовский р-н | Клинцовский | ПС 110/10кВ Залинейная, ф.109 | КТП 223 10/0,4кВ | 1х40 | 18
п. Сухопаровка | Брянская обл., Клинцовский р-н | Клинцовский | ПС 110/10кВ Залинейная, ф.109 | КТП 224 10/0,4кВ | 1х40 | 22
п. Красный Строитель | Брянская обл., Клинцовский р-н | Клинцовский | ПС 110/10кВ Залинейная, ф.109 | КТП 350 10/0,4кВ | 1х250 | 74
п. Мизиричи | Брянская обл., Клинцовский р-н | Клинцовский | ПС 110/10кВ Залинейная, ф.109 | КТП 315 10/0,4кВ | 1х160 | 45
п. Лукьяновка | Брянская обл., Клинцовский р-н | Клинцовский | ПС 110/10кВ Залинейная, ф.109 | КТП 368 10/0,4кВ | 1х25 | 4
с. Коржовка-Голубовка | Брянская обл., Клинцовский р-н | Клинцовский | ПС 110/10кВ Залинейная, ф.109 | КТП 236 10/0,4кВ | 1х160 | 86
с. Коржовка-Голубовка | Брянская обл., Клинцовский р-н | Клинцовский | ПС 110/10кВ Залинейная, ф.109 | КТП 225 10/0,4кВ | 1х100 | 23
с. Коржовка-Голубовка | Брянская обл., Клинцовский р-н | Клинцовский | ПС 110/10кВ Залинейная, ф.109 | КТП 235 10/0,4кВ | 1х60 | 24
с. Коржовка-Голубовка | Брянская обл., Клинцовский р-н | Клинцовский | ПС 110/10кВ Залинейная, ф.109 | КТП 222 10/0,4кВ | 1х100 | 50
с. Коржовка-Голубовка | Брянская обл., Клинцовский р-н | Клинцовский | ПС 110/10кВ Залинейная, ф.109 | ЗТП 231 10/0,4кВ | 1х160 | 88
с. Коржовка-Голубовка | Брянская обл., Клинцовский р-н | Клинцовский | ПС 110/10кВ Залинейная, ф.109 | КТП 226 10/0,4кВ | 1х160 | 92
с. Коржовка-Голубовка | Брянская обл., Клинцовский р-н | Клинцовский | ПС 110/10кВ Залинейная, ф.109 | КТП 228 10/0,4кВ | 1х100 | 31
п. Евлановка | Брянская обл., Клинцовский р-н | Клинцовский | ПС 110/10кВ Залинейная, ф.119 | КТП 195 10/0,4кВ | 1х60 | 22
д. Якубовка | Брянская обл., Клинцовский р-н | Клинцовский | ПС 110/10кВ Залинейная, ф.119 | КТП 199 10/0,4кВ | 1х60 | 25
д. Якубовка | Брянская обл., Клинцовский р-н | Клинцовский | ПС 110/10кВ Залинейная, ф.119 | КТП 205 10/0,4кВ | 1х100 | 21
п. Лутинск | Брянская обл., Клинцовский р-н | Клинцовский | ПС 110/10кВ Залинейная, ф.119 | КТП 373 10/0,4кВ | 1х100 | 61
с. Мартьяновка | Брянская обл., Клинцовский р-н | Клинцовский | ПС 110/10кВ Залинейная, ф.119 | КТП 192 10/0,4кВ | 1х160 | 71
с. Мартьяновка | Брянская обл., Клинцовский р-н | Клинцовский | ПС 110/10кВ Залинейная, ф.119 | КТП 382 10/0,4кВ | 1х60 | 33
п. Лутинск | Брянская обл., Клинцовский р-н | Клинцовский | ПС 110/10кВ Залинейная, ф.119 | КТП 344 10/0,4кВ | 1х63 | 27
п. Лутинск | Брянская обл., Клинцовский р-н | Клинцовский | ПС 110/10кВ Залинейная, ф.119 | ЗТП 202 10/0,4кВ | 1х100 | 56
п. Окоп | Брянская обл., Клинцовский р-н | Клинцовский | ПС 110/10кВ Залинейная, ф.119 | КТП 345 10/0,4кВ | 1х25 | 13
д. Кабановка | Брянская обл., Клинцовский р-н | Клинцовский | ПС 110/10кВ Залинейная, ф.119 | КТП 190 10/0,4кВ | 1х60 | 13
п. Овсеенков | Брянская обл., Клинцовский р-н | Клинцовский | ПС 110/10кВ Залинейная, ф.119 | КТП 189 10/0,4кВ | 1х100 | 32
с. Павличи | Брянская обл., Клинцовский р-н | Клинцовский | ПС 110/10кВ Залинейная, ф.119 | КТП 207 10/0,4кВ | 1х100 | 48
с. Павличи | Брянская обл., Клинцовский р-н | Клинцовский | ПС 110/10кВ Залинейная, ф.119 | ЗТП 331 10/0,4кВ | 1х250 | 134
с. Павличи | Брянская обл., Клинцовский р-н | Клинцовский | ПС 110/10кВ Залинейная, ф.119 | КТП 332 10/0,4кВ | 1х250 | 150
с. Займище | Брянская обл., Клинцовский р-н | Клинцовский | ПС 110/10кВ Залинейная, ф.122 | КТП 17 10/0,4кВ | 1х25 | 18
п. Ивановщина | Брянская обл., Клинцовский р-н | Клинцовский | ПС 110/10кВ Залинейная, ф.122 | КТП 269 10/0,4кВ | 1х100 | 58
с. Туросна | Брянская обл., Клинцовский р-н | Клинцовский | ПС 110/10кВ Залинейная, ф.122 | КТП 273 10/0,4кВ | 1х250 | 127
с. Туросна | Брянская обл., Клинцовский р-н | Клинцовский | ПС 110/10кВ Залинейная, ф.122 | КТП 272 10/0,4кВ | 1х63 | 15
с. Туросна | Брянская обл., Клинцовский р-н | Клинцовский | ПС 110/10кВ Залинейная, ф.122 | ЗТП 271 10/0,4кВ | 1х100 | 36
с. Туросна | Брянская обл., Клинцовский р-н | Клинцовский | ПС 110/10кВ Залинейная, ф.122 | КТП 270 10/0,4кВ | 1х60 | 27
п. Заречье | Брянская обл., Клинцовский р-н | Клинцовский | ПС 110/10кВ Залинейная, ф.122 | КТП 252 10/0,4кВ | 1х30 | 18
п. Каменуха | Брянская обл., Клинцовский р-н | Клинцовский | ПС 110/10кВ Залинейная, ф.122 | КТП 253 10/0,4кВ | 1х60 | 28
п. Токаревщина | Брянская обл., Клинцовский р-н | Клинцовский | ПС 110/10кВ Залинейная, ф.130 | КТП 274 10/0,4кВ | 1х60 | 27
п. Калинин (Смотровобудский) | Брянская обл., Клинцовский р-н | Клинцовский | ПС 110/10кВ Залинейная, ф.130 | КТП 247 10/0,4кВ | 1х100 | 65
п. Сергеевка | Брянская обл., Клинцовский р-н | Клинцовский | ПС 110/10кВ Залинейная, ф.130 | КТП 246 10/0,4кВ | 1х25 | 9
п. Калинин (Гулевский) | Брянская обл., Клинцовский р-н | Клинцовский | ПС 110/10кВ Залинейная, ф.130 | КТП 263 10/0,4кВ | 1х40 | 14
п. Калинин (Гулевский) | Брянская обл., Клинцовский р-н | Клинцовский | ПС 110/10кВ Залинейная, ф.130 | КТП 250 10/0,4кВ | 1х100 | 19
п. Калинин (Гулевский) | Брянская обл., Клинцовский р-н | Клинцовский | ПС 110/10кВ Залинейная, ф.130 | КТП 254 10/0,4кВ | 1х10 | 7
п. Мельяковка | Брянская обл., Клинцовский р-н | Клинцовский | ПС 35/10кВ Смолевичи, ф.103 | КТП 127 10/0,4кВ | 1х40 | 18
с.Смолевичи | Брянская обл., Клинцовский р-н | Клинцовский | ПС 35/10кВ Смолевичи, ф.103 | КТП 132 10/0,4кВ | 1х100 | 21
с.Смолевичи | Брянская обл., Клинцовский р-н | Клинцовский | ПС 35/10кВ Смолевичи, ф.103 | КТП 135 10/0,4кВ | 1х100 | 57
п. Борки | Брянская обл., Клинцовский р-н | Клинцовский | ПС 35/10кВ Смолевичи, ф.103 | КТП 133 10/0,4кВ | 1х40 | 9
с. Смолевичи | Брянская обл., Клинцовский р-н | Клинцовский | ПС 35/10кВ Смолевичи, ф.103 | КТП 136 10/0,4кВ | 1х100 | 40
п. Красная Заря | Брянская обл., Клинцовский р-н | Клинцовский | ПС 35/10кВ Смолевичи, ф.103 | КТП 138 10/0,4кВ | 1х20 | 9
п. Белая Криница | Брянская обл., Клинцовский р-н | Клинцовский | ПС 35/10кВ Смолевичи, ф.103 | КТП 139 10/0,4кВ | 1х20 | 8
с.Смолевичи | Брянская обл., Клинцовский р-н | Клинцовский | ПС 35/10кВ Смолевичи, ф.103 | КТП 137 10/0,4кВ | 1х60 | 15
д. Видовка | Брянская обл., Клинцовский р-н | Клинцовский | ПС 35/10кВ Смолевичи, ф.103 | КТП 134 10/0,4кВ | 1х63 | 21
с.Смолевичи | Брянская обл., Клинцовский р-н | Клинцовский | ПС 35/10кВ Смолевичи, ф.103 | КТП 130 10/0,4кВ | 1х60 | 28
с. Песчанка | Брянская обл., Клинцовский р-н | Клинцовский | ПС 35/10кВ Смолевичи, ф.103 | ЗТП 367 10/0,4кВ | 1х63 | 15
с. Песчанка | Брянская обл., Клинцовский р-н | Клинцовский | ПС 35/10кВ Смолевичи, ф.103 | КТП 277 10/0,4кВ | 1х100 | 40
д. Березовка | Брянская обл., Клинцовский р-н | Клинцовский | ПС 35/10кВ Смолевичи, ф.103 | КТП 279 10/0,4кВ | 1х60 | 32
с. Песчанка | Брянская обл., Клинцовский р-н | Клинцовский | ПС 35/10кВ Смолевичи, ф.103 | КТП 278 10/0,4кВ | 1х160 | 82
с. Песчанка | Брянская обл., Клинцовский р-н | Клинцовский | ПС 35/10кВ Смолевичи, ф.103 | РП-2 10/0,4кВ | 1х160 | 78 | на РП действительно есть тр-р, но диспетчерское наименование - РП
с.Песчанка | Брянская обл., Клинцовский р-н | Клинцовский | ПС 35/10кВ Смолевичи, ф.103 | КТП 290 10/0,4кВ | 1х100 | 55
д. Суббовичи | Брянская обл., Клинцовский р-н | Клинцовский | ПС 35/10кВ Смолевичи, ф.103 | КТП 282 10/0,4кВ | 1х60 | 24
д. Пологовка | Брянская обл., Клинцовский р-н | Клинцовский | ПС 35/10кВ Смолевичи, ф.106 | КТП 145 10/0,4кВ | 1х60 | 36
с.Лопатни | Брянская обл., Клинцовский р-н | Клинцовский | ПС 35/10кВ Смолевичи, ф.106 | КТП 148 10/0,4кВ | 1х100 | 66
с.Лопатни | Брянская обл., Клинцовский р-н | Клинцовский | ПС 35/10кВ Смолевичи, ф.106 | КТП 149 10/0,4кВ | 1х100 | 47
с. Лопатни | Брянская обл., Клинцовский р-н | Клинцовский | ПС 35/10кВ Смолевичи, ф.106 | КТП 144 10/0,4кВ | 1х63 | 41
с. Лопатни | Брянская обл., Клинцовский р-н | Клинцовский | ПС 35/10кВ Смолевичи, ф.106 | КТП 150 10/0,4кВ | 1х100 | 36
с.Лопатни | Брянская обл., Клинцовский р-н | Клинцовский | ПС 35/10кВ Смолевичи, ф.106 | КТП 141 10/0,4кВ | 1х40 | 22
с.Лопатни | Брянская обл., Клинцовский р-н | Клинцовский | ПС 35/10кВ Смолевичи, ф.106 | КТП 70 10/0,4кВ | 1х250 | 139
с. Лопатни | Брянская обл., Клинцовский р-н | Клинцовский | ПС 35/10кВ Смолевичи, ф.106 | КТП 143 10/0,4кВ | 1х60 | 33
с. Лопатни | Брянская обл., Клинцовский р-н | Клинцовский | ПС 35/10кВ Смолевичи, ф.106 | КТП 147 10/0,4кВ | 1х100 | 52
п. Маковье | Брянская обл., Клинцовский р-н | Клинцовский | ПС 35/10кВ Смолевичи, ф.106 | КТП 142 10/0,4кВ | 1х25 | 11
п. Заречье | Брянская обл., Клинцовский р-н | Клинцовский | ПС 35/10кВ Смолевичи, ф.106 | КТП 152 10/0,4кВ | 1х40 | 10
п. Заречье | Брянская обл., Клинцовский р-н | Клинцовский | ПС 35/10кВ Смолевичи, ф.106 | КТП 366 10/0,4кВ | 1х60 | 33
п. Буян | Брянская обл., Клинцовский р-н | Клинцовский | ПС 35/10кВ Смолевичи, ф.106 | КТП 63 10/0,4кВ | 1х30 | 8
с. Гута-Корецкая | Брянская обл., Клинцовский р-н | Клинцовский | ПС 35/10кВ Смолевичи, ф.106 | КТП 319 10/0,4кВ | 1х100 | 56
с. Гута-Корецкая | Брянская обл., Клинцовский р-н | Клинцовский | ПС 35/10кВ Смолевичи, ф.106 | ЗТП 346 10/0,4кВ | 1х60 | 21
п. Лядовка | Брянская обл., Клинцовский р-н | Клинцовский | ПС 35/10кВ Смолевичи, ф.106 | КТП 292 10/0,4кВ | 1х20 | 10
с. Гута-Корецкая | Брянская обл., Клинцовский р-н | Клинцовский | ПС 35/10кВ Смолевичи, ф.106 | ЗТП 294 10/0,4кВ | 1х160 | 56
с. Гута-Корецкая | Брянская обл., Клинцовский р-н | Клинцовский | ПС 35/10кВ Смолевичи, ф.106 | КТП 7 10/0,4кВ | 1х100 | 35
д. Унеча | Брянская обл., Клинцовский р-н | Клинцовский | ПС 35/10кВ Смолевичи, ф.106 | КТП 308 10/0,4кВ | 1х60 | 19
д. Унеча | Брянская обл., Клинцовский р-н | Клинцовский | ПС 35/10кВ Смолевичи, ф.106 | КТП 304 10/0,4кВ | 1х100 | 42
д. Унеча | Брянская обл., Клинцовский р-н | Клинцовский | ПС 35/10кВ Смолевичи, ф.106 | КТП 305 10/0,4кВ | 1х100 | 29
п. Рассвет | Брянская обл., Клинцовский р-н | Клинцовский | ПС 35/10кВ Смолевичи, ф.106 | КТП 297 10/0,4кВ | 1х40 | 10
с.Лопанти | Брянская обл., Клинцовский р-н | Клинцовский | ПС 35/10кВ Смолевичи, ф.106 | КТП 146 10/0,4кВ | 1х100 | 43
п. Чемерна | Брянская обл., Клинцовский р-н | Клинцовский | ПС 35/10кВ Смолевичи, ф.108 | ЗТП 156 10/0,4кВ | 1х250+1х160 | 88
п. Чемерна | Брянская обл., Клинцовский р-н | Клинцовский | ПС 35/10кВ Смолевичи, ф.108 | ЗТП 337 10/0,4кВ | 1х250+1х250 | 98
п. Чемерна | Брянская обл., Клинцовский р-н | Клинцовский | ПС 35/10кВ Смолевичи, ф.108 | КТП 340 10/0,4кВ | 1х100 | 53
п. Чемерна | Брянская обл., Клинцовский р-н | Клинцовский | ПС 35/10кВ Смолевичи, ф.108 | КТП 8 10/0,4кВ | 1х40 | 7
п.Красная Криница | Брянская обл., Клинцовский р-н | Клинцовский | ПС 35/10/6кВ Ущерпье, ф.601 | КТП 311 6/0,4кВ | 1х4 | 1
с.Речица | Брянская обл., Клинцовский р-н | Клинцовский | ПС 35/10/6кВ Ущерпье, ф.601 | КТП 83 6/0,4кВ | 1х10 | 9
д.Писаревка | Брянская обл., Клинцовский р-н | Клинцовский | ПС 35/10/6кВ Ущерпье, ф.601 | КТП 84 6/0,4кВ | 1х60 | 27
с. Ущерпье | Брянская обл., Клинцовский р-н | Клинцовский | ПС 35/10/6кВ Ущерпье, ф.602 | ЗТП 87 6/0,4кВ | 1х160 | 97
с. Ущерпье | Брянская обл., Клинцовский р-н | Клинцовский | ПС 35/10/6кВ Ущерпье, ф.602 | КТП 90 6/0,4кВ | 1х100 | 35
с. Ущерпье | Брянская обл., Клинцовский р-н | Клинцовский | ПС 35/10/6кВ Ущерпье, ф.602 | КТП 88 6/0,4кВ | 1х100 | 25
с. Ущерпье | Брянская обл., Клинцовский р-н | Клинцовский | ПС 35/10/6кВ Ущерпье, ф.602 | КТП 91 6/0,4кВ | 1х25 | 8
п. Борозенщина | Брянская обл., Клинцовский р-н | Клинцовский | ПС 35/10/6кВ Ущерпье, ф.602 | КТП 93 6/0,4кВ | 1х1,25 | 0
с. Ущерпье | Брянская обл., Клинцовский р-н | Клинцовский | ПС 35/10/6кВ Ущерпье, ф.603 | КТП 99 6/0,4кВ | 1х250 | 86
с. Ущерпье | Брянская обл., Клинцовский р-н | Клинцовский | ПС 35/10/6кВ Ущерпье, ф.603 | ЗТП 96 6/0,4кВ | 1х250 | 147
с. Ущерпье | Брянская обл., Клинцовский р-н | Клинцовский | ПС 35/10/6кВ Ущерпье, ф.603 | ЗТП 100 6/0,4кВ | 1х180 | 100
п. Колпины | Брянская обл., Клинцовский р-н | Клинцовский | ПС 35/10/6кВ Ущерпье, ф.603 | КТП 113 6/0,4кВ | 1х10 | 2
п. Кипень-Ущерпский | Брянская обл., Клинцовский р-н | Клинцовский | ПС 35/10/6кВ Ущерпье, ф.603 | КТП 114 6/0,4кВ | 1х40 | 19
п. Новый Мир | Брянская обл., Клинцовский р-н | Клинцовский | ПС 35/10/6кВ Ущерпье, ф.603 | КТП 109 6/0,4кВ | 1х10 | 5
д. Лесновка | Брянская обл., Клинцовский р-н | Клинцовский | ПС 35/10/6кВ Ущерпье, ф.603 | КТП 116 6/0,4кВ | 1х50 | 32
п. Красный Луч | Брянская обл., Клинцовский р-н | Клинцовский | ПС 35/10/6кВ Ущерпье, ф.603 | КТП 108 6/0,4кВ | 1х1,25 | 1
д. Кузнец | Брянская обл., Клинцовский р-н | Клинцовский | ПС 35/10/6кВ Ущерпье, ф.603 | КТП 98 6/0,4кВ | 1х10 | 4
с. Рожны | Брянская обл., Клинцовский р-н | Клинцовский | ПС 35/10/6кВ Ущерпье, ф.603 | КТП 101 6/0,4кВ | 1х63 | 22
с. Рожны | Брянская обл., Клинцовский р-н | Клинцовский | ПС 35/10/6кВ Ущерпье, ф.603 | КТП 106 6/0,4кВ | 1х100 | 64
с. Рожны | Брянская обл., Клинцовский р-н | Клинцовский | ПС 35/10/6кВ Ущерпье, ф.603 | КТП 104 6/0,4кВ | 1х100 | 48
с. Рожны | Брянская обл., Клинцовский р-н | Клинцовский | ПС 35/10/6кВ Ущерпье, ф.603 | КТП 105 6/0,4кВ | 1х60 | 39
с. Рожны | Брянская обл., Клинцовский р-н | Клинцовский | ПС 35/10/6кВ Ущерпье, ф.603 | КТП 102 6/0,4кВ | 1х100 | 25
д. Веприн | Брянская обл., Клинцовский р-н | Клинцовский | ПС 35/10/6кВ Ущерпье, ф.107 | КТП 118 10/0,4кВ | 1х63 | 24
д. Веприн | Брянская обл., Клинцовский р-н | Клинцовский | ПС 35/10/6кВ Ущерпье, ф.107 | КТП 120 10/0,4кВ | 1х60 | 33
с. Кневичи | Брянская обл., Клинцовский р-н | Клинцовский | ПС 35/10кВ Киваи, ф.101 | КТП 5 10/0,4кВ | 1х100 | 44
п. Каменев | Брянская обл., Клинцовский р-н | Клинцовский | ПС 35/10кВ Киваи, ф.101 | КТП 4 10/0,4кВ | 1х40 | 15
с. Смотрова Буда | Брянская обл., Клинцовский р-н | Клинцовский | ПС 35/10кВ Киваи, ф.101 | КТП 244 10/0,4кВ | 1х100 | 33
с. Смотрова Буда | Брянская обл., Клинцовский р-н | Клинцовский | ПС 35/10кВ Киваи, ф.101 | КТП 258 10/0,4кВ | 1х100 | 53
п. Красная Лоза | Брянская обл., Клинцовский р-н | Клинцовский | ПС 35/10кВ Киваи, ф.102 | КТП 10 10/0,4кВ | 1х20 | 5
п. Круглое | Брянская обл., Клинцовский р-н | Клинцовский | ПС 35/10кВ Киваи, ф.102 | КТП 11 10/0,4кВ | 1х63 | 17
п. Дубрава | Брянская обл., Клинцовский р-н | Клинцовский | ПС 35/10кВ Киваи, ф.102 | КТП 12 10/0,4кВ | 1х40 | 9
п. Сигнал | Брянская обл., Новозыбковский р-н | Клинцовский | ПС 35/10кВ Киваи, ф.102 | КТП 13 10/0,4кВ | 1х63 | 35
с. Малая Топаль | Брянская обл., Клинцовский р-н | Клинцовский | ПС 35/10кВ Киваи, ф.102 | КТП 20 10/0,4кВ | 1х250 | 129
п. Поляна | Брянская обл., Клинцовский р-н | Клинцовский | ПС 35/10кВ Киваи, ф.102 | КТП 15 10/0,4кВ | 1х63 | 29
п. Дровосеки | Брянская обл., Клинцовский р-н | Клинцовский | ПС 35/10кВ Киваи, ф.102 | КТП 16 10/0,4кВ | 1х30 | 8
п. Красный Мост | Брянская обл., Клинцовский р-н | Клинцовский | ПС 35/10кВ Киваи, ф.102 | КТП 14 10/0,4кВ | 1х63 | 18
с. Малая Топаль | Брянская обл., Клинцовский р-н | Клинцовский | ПС 35/10кВ Киваи, ф.102 | КТП 329 10/0,4кВ | 1х160 | 62
с. Малая Топаль | Брянская обл., Клинцовский р-н | Клинцовский | ПС 35/10кВ Киваи, ф.102 | КТП 276 10/0,4кВ | 1х160 | 72
с. Малая Топаль | Брянская обл., Клинцовский р-н | Клинцовский | ПС 35/10кВ Киваи, ф.102 | РП 3 10/0,4кВ | 1х400+1х250 | 107 | на РП действительно есть тр-р, но диспетчерское наименование - РП
с. Малая Топаль | Брянская обл., Клинцовский р-н | Клинцовский | ПС 35/10кВ Киваи, ф.102 | КТП 21 10/0,4кВ | 1х250 | 119
с. Киваи | Брянская обл., Клинцовский р-н | Клинцовский | ПС 35/10кВ Киваи, ф.103 | КТП 29 10/0,4кВ | 1х63 | 19
п. Особцы | Брянская обл., Клинцовский р-н | Клинцовский | ПС 35/10кВ Киваи, ф.103 | КТП 23 10/0,4кВ | 1х60 | 25
п. Зеленая Роща | Брянская обл., Клинцовский р-н | Клинцовский | ПС 35/10кВ Киваи, ф.103 | КТП 24 10/0,4кВ | 1х60 | 37
с. Гулевка | Брянская обл., Клинцовский р-н | Клинцовский | ПС 35/10кВ Киваи, ф.103 | КТП 19 10/0,4кВ | 1х60 | 32
с. Гулевка | Брянская обл., Клинцовский р-н | Клинцовский | ПС 35/10кВ Киваи, ф.103 | КТП 27 10/0,4кВ | 1х60 | 25
с. Киваи | Брянская обл., Клинцовский р-н | Клинцовский | ПС 35/10кВ Киваи, ф.104 | КТП 31 10/0,4кВ | 1х63 | 18
с. Киваи | Брянская обл., Клинцовский р-н | Клинцовский | ПС 35/10кВ Киваи, ф.104 | КТПП 34 10/0,4кВ | 1х100 | 56
с. Киваи | Брянская обл., Клинцовский р-н | Клинцовский | ПС 35/10кВ Киваи, ф.104 | ЗТП 32 10/0,4кВ | 1х250 | 62
с. Киваи | Брянская обл., Клинцовский р-н | Клинцовский | ПС 35/10кВ Киваи, ф.104 | КТП 33 10/0,4кВ | 1х250 | 146
с. Киваи | Брянская обл., Клинцовский р-н | Клинцовский | ПС 35/10кВ Киваи, ф.105 | КТП 35 10/0,4кВ | 1х40 | 22
п. Киров | Брянская обл., Клинцовский р-н | Клинцовский | ПС 35/10кВ Киваи, ф.105 | КТП 36 10/0,4кВ | 1х160 | 83
с. Великая Топаль | Брянская обл., Клинцовский р-н | Клинцовский | ПС 35/10кВ Киваи, ф.105 | КТП 37 10/0,4кВ | 1х100 | 62
с. Великая Топаль | Брянская обл., Клинцовский р-н | Клинцовский | ПС 35/10кВ Киваи, ф.105 | КТП 38 10/0,4кВ | 1х100 | 30
с. Великая Топаль | Брянская обл., Клинцовский р-н | Клинцовский | ПС 35/10кВ Киваи, ф.105 | ЗТП 42 10/0,4кВ | 1х250 | 164
с. Великая Топаль | Брянская обл., Клинцовский р-н | Клинцовский | ПС 35/10кВ Киваи, ф.105 | КТП 39 10/0,4кВ | 1х160 | 72
с. Великая Топаль | Брянская обл., Клинцовский р-н | Клинцовский | ПС 35/10кВ Киваи, ф.105 | КТПП 46 10/0,4кВ | 1х400 | 194
с. Малая Топаль | Брянская обл., Клинцовский р-н | Клинцовский | ПС 35/10кВ Киваи, ф.105 | КТП 18 10/0,4кВ | 1х60 | 29
с. Великая Топаль | Брянская обл., Клинцовский р-н | Клинцовский | ПС 35/10кВ Киваи, ф.105 | КТП 43 10/0,4кВ | 1х60 | 16
с. Великая Топаль | Брянская обл., Клинцовский р-н | Клинцовский | ПС 35/10кВ Киваи, ф.105 | КТП 44 10/0,4кВ | 1х250 | 158
п. Засновье | Брянская обл., Клинцовский р-н | Клинцовский | ПС 35/10кВ Киваи, ф.105 | КТП 48 10/0,4кВ | 1х60 | 27
с. Великая Топаль | Брянская обл., Клинцовский р-н | Клинцовский | ПС 35/10кВ Киваи, ф.105 | КТП 47 10/0,4кВ | 1х60 | 9
с. Великая Топаль | Брянская обл., Клинцовский р-н | Клинцовский | ПС 35/10кВ Киваи, ф.105 | КТП 41 10/0,4кВ | 1х63 | 24
с. Великая Топаль | Брянская обл., Клинцовский р-н | Клинцовский | ПС 35/10кВ Киваи, ф.105 | КТП 40 10/0,4кВ | 1х100 | 44
с. Великая Топаль | Брянская обл., Клинцовский р-н | Клинцовский | ПС 35/10кВ Киваи, ф.105 | КТП 50 10/0,4кВ | 1х160 | 75
с. Великая Топаль | Брянская обл., Клинцовский р-н | Клинцовский | ПС 35/10кВ Киваи, ф.105 | КТП 45 10/0,4кВ | 1х100 | 46
с. Киваи | Брянская обл., Клинцовский р-н | Клинцовский | ПС 35/10кВ Киваи, ф.106 | КТП 55 10/0,4кВ | 1х100 | 40
п. Красный Борец | Брянская обл., Клинцовский р-н | Клинцовский | ПС 35/10кВ Киваи, ф.106 | КТП 58 10/0,4кВ | 1х60 | 28
с. Бутовск | Брянская обл., Клинцовский р-н | Клинцовский | ПС 35/10кВ Киваи, ф.106 | КТП 68 10/0,4кВ | 1х100 | 52
с. Бутовск | Брянская обл., Клинцовский р-н | Клинцовский | ПС 35/10кВ Киваи, ф.106 | КТП 61 10/0,4кВ | 1х63 | 21
с. Бутовск | Брянская обл., Клинцовский р-н | Клинцовский | ПС 35/10кВ Киваи, ф.106 | КТП 234 10/0,4кВ | 1х60 | 28
с. Бутовск | Брянская обл., Клинцовский р-н | Клинцовский | ПС 35/10кВ Киваи, ф.106 | КТП 51 10/0,4кВ | 1х30 | 12
с. Бутовск | Брянская обл., Клинцовский р-н | Клинцовский | ПС 35/10кВ Киваи, ф.106 | ЗТП 56 10/0,4кВ | 1х160+1х250 | 47
п. Дубрава | Брянская обл., Клинцовский р-н | Клинцовский | ПС 35/10кВ Киваи, ф.106 | КТП 60 10/0,4кВ | 1х40 | 14
п. Красный Клин | Брянская обл., Клинцовский р-н | Клинцовский | ПС 35/10кВ Киваи, ф.106 | КТП 59 10/0,4кВ | 1х160 | 59
с. Горчаки | Брянская обл., Клинцовский р-н | Клинцовский | ПС 35/10кВ Киваи, ф.107 | КТП 299 10/0,4кВ | 1х25 | 17
с. Горчаки | Брянская обл., Клинцовский р-н | Клинцовский | ПС 35/10кВ Киваи, ф.107 | КТП 71 10/0,4кВ | 1х250 | 107
с. Медведово | Брянская обл., Клинцовский р-н | Клинцовский | ПС 35/10кВ Киваи, ф.107 | КТП 69 10/0,4кВ | 1х25 | 10
с. Медведово | Брянская обл., Клинцовский р-н | Клинцовский | ПС 35/10кВ Киваи, ф.107 | КТП 66 10/0,4кВ | 1х40 | 12
с. Медведово | Брянская обл., Клинцовский р-н | Клинцовский | ПС 35/10кВ Киваи, ф.107 | ЗТП 65 10/0,4кВ | 1х250 | 79
с. Медведово | Брянская обл., Клинцовский р-н | Клинцовский | ПС 35/10кВ Киваи, ф.107 | КТП 316 10/0,4кВ | 1х63 | 27
с. Горчаки | Брянская обл., Клинцовский р-н | Клинцовский | ПС 35/10кВ Киваи, ф.107 | КТП 62 10/0,4кВ | 1х160 | 92
с. Медведово | Брянская обл., Клинцовский р-н | Клинцовский | ПС 35/10кВ Киваи, ф.107 | КТП 72 10/0,4кВ | 1х160 | 45
с. Медведово | Брянская обл., Клинцовский р-н | Клинцовский | ПС 35/10кВ Киваи, ф.107 | КТП 67 10/0,4кВ | 1х250 | 140
с. Медведово | Брянская обл., Клинцовский р-н | Клинцовский | ПС 35/10кВ Киваи, ф.107 | КТП 275 10/0,4кВ | 1х63 | 39
с. Медведово | Брянская обл., Клинцовский р-н | Клинцовский | ПС 35/10кВ Киваи, ф.107 | КТП 64 10/0,4кВ | 1х250 | 100
с. Медведово | Брянская обл., Клинцовский р-н | Клинцовский | ПС 35/10кВ Киваи, ф.107 | КТП 73 10/0,4кВ | 1х250 | 84
с. Душкино | Брянская обл., Клинцовский р-н | Клинцовский | ПС 35/10кВ Киваи, ф.108 | КТП 74 10/0,4кВ | 1х100 | 31
с. Душкино | Брянская обл., Клинцовский р-н | Клинцовский | ПС 35/10кВ Киваи, ф.108 | КТП 82 10/0,4кВ | 1х250 | 105
д. Кирковка | Брянская обл., Клинцовский р-н | Клинцовский | ПС 35/10кВ Киваи, ф.108 | КТП 80 10/0,4кВ | 1х40 | 14
с. Душкино | Брянская обл., Клинцовский р-н | Клинцовский | ПС 35/10кВ Киваи, ф.108 | КТП 79 10/0,4кВ | 1х250 | 141
с. Душкино | Брянская обл., Клинцовский р-н | Клинцовский | ПС 35/10кВ Киваи, ф.108 | КТП 302 10/0,4кВ | 1х63 | 36
с. Душкино | Брянская обл., Клинцовский р-н | Клинцовский | ПС 35/10кВ Киваи, ф.108 | КТП 75 10/0,4кВ | 1х100 | 60
п.Пчела | Брянская обл., Клинцовский р-н | Клинцовский | ПС 35/10кВ Киваи, ф.108 | КТП 77 10/0,4кВ | 1х60 | 25
с. Гулевка | Брянская обл., Клинцовский р-н | Клинцовский | ПС 35/10кВ Каташин, ф.101 | КТП 259 10/0,4кВ | 1х160 | 60
с. Гулевка | Брянская обл., Клинцовский р-н | Клинцовский | ПС 35/10кВ Каташин, ф.101 | ЗТП 256 10/0,4кВ | 1х160 | 79
с. Гулевка | Брянская обл., Клинцовский р-н | Клинцовский | ПС 35/10кВ Каташин, ф.101 | КТП 260 10/0,4кВ | 1х250 | 112
с. Гулевка | Брянская обл., Клинцовский р-н | Клинцовский | ПС 35/10кВ Каташин, ф.101 | КТП 248 10/0,4кВ | 1х63 | 24
п. Первомайский | Брянская обл., Клинцовский р-н | Клинцовский | ПС 35/10кВ Каташин, ф.101 | КТП 251 10/0,4кВ | 1х60 | 29
г. Клинцы | Брянская обл., Клинцовский р-н | Клинцовский | ПС 110/35/6кВ Водоочистная, ф.604 | ЗТП 317 6/0,4кВ | 1х250 | 76
с. Ольховка | Брянская обл., Клинцовский р-н | Клинцовский | ПС 110/35/6кВ Водоочистная, ф.604 | ЗТП 354 6/0,4кВ | 1х60 | 36
г. Клинцы | Брянская обл., Клинцовский р-н | Клинцовский | ПС 110/35/6кВ КТЭЦ, ф.601 | КТП 241 6/0,4кВ | 1х25 | 15
г. Клинцы | Брянская обл., Клинцовский р-н | Клинцовский | ПС 110/35/6кВ КТЭЦ, ф.601 | КТП 85 10/0,4кВ | 1х63 | 24
п. Мизиричи | Брянская обл., Клинцовский р-н | Клинцовский | ПС 110/35/6кВ КТЭЦ, ф.601 | ЗТП 227 6/0,4кВ | 1х250 | 134
с. Сосновка | Брянская обл., Клинцовский р-н | Клинцовский | ПС 110/35/6кВ КТЭЦ, ф.601 | ЗТП 218 6/0,4кВ | 1х100 | 38
с. Сосновка | Брянская обл., Клинцовский р-н | Клинцовский | ПС 110/35/6кВ КТЭЦ, ф.601 | КТП 103 6/0,4кВ | 1х100 | 46
с. Сосновка | Брянская обл., Клинцовский р-н | Клинцовский | ПС 110/35/6кВ КТЭЦ, ф.601 | ЗТП 217 6/0,4кВ | 1х60 | 39
п. Затишье | Брянская обл., Клинцовский р-н | Клинцовский | ПС 110/35/6кВ КТЭЦ, ф.601 | КТП 219 6/0,4кВ | 1х30 | 15
д. Рудня-Тереховка | Брянская обл., Клинцовский р-н | Клинцовский | ПС 110/35/6кВ КТЭЦ, ф.601 | КТП 215 6/0,4кВ | 1х60 | 32
д. Кожушье | Брянская обл., Клинцовский р-н | Клинцовский | ПС 110/35/6кВ КТЭЦ, ф.601 | КТП 213 6/0,4кВ | 1х100 | 52
п. Воровского | Брянская обл., Клинцовский р-н | Клинцовский | ПС 110/35/6кВ КТЭЦ, ф.601 | КТП 214 6/0,4кВ | 1х40 | 14
д. Кожушье | Брянская обл., Клинцовский р-н | Клинцовский | ПС 110/35/6кВ КТЭЦ, ф.601 | ЗТП 286 6/0,4кВ | 1х100 | 49
п. Павловский | Брянская обл., Клинцовский р-н | Клинцовский | ПС 110/35/6кВ КТЭЦ, ф.601 | КТП 212 6/0,4кВ | 1х10 | 3
д. Свобода | Брянская обл., Клинцовский р-н | Клинцовский | ПС 110/35/6кВ КТЭЦ, ф.601 | КТП 211 6/0,4кВ | 1х10 | 4
п. Новоеленский | Брянская обл., Клинцовский р-н | Клинцовский | ПС 110/35/6кВ КТЭЦ, ф.601 | КТП 289 6/0,4кВ | 1х1,25 | 0.23212
п.Красная Криница | Брянская обл., Клинцовский р-н | Клинцовский | ПС 110/35/6кВ Кожаны ф.609 | КТП 311 6/0,4кВ | 1х5 | 3
с.Речица | Брянская обл., Клинцовский р-н | Клинцовский | ПС 110/35/6кВ Кожаны ф.609 | КТП 83 6/0,4кВ | 1х30 | 20
д.Писаревка | Брянская обл., Клинцовский р-н | Клинцовский | ПС 110/35/6кВ Кожаны ф.609 | КТП 84 6/0,4кВ | 1х60 | 32
с. Великий Бор | Брянская обл., Гордеевский р-н | Клинцовский РЭС, Гордеевский участок | ПС 35/10кВ Гордеевка ф.101 | КТП 5 10/0,4кВ | 1х10 | 3
с. Великий Бор | Брянская обл., Гордеевский р-н | Клинцовский РЭС, Гордеевский участок | ПС 35/10кВ Гордеевка ф.101 | КТП 4 10/0,4кВ | 1х30 | 16
с. Великий Бор | Брянская обл., Гордеевский р-н | Клинцовский РЭС, Гордеевский участок | ПС 35/10кВ Гордеевка ф.101 | КТП 2 10/0,4кВ | 1х40 | 11
д. Василевка | Брянская обл., Гордеевский р-н | Клинцовский РЭС, Гордеевский участок | ПС 35/10кВ Гордеевка ф.101 | КТП 1 10/0,4кВ | 1х10 | 2
д. Нежча | Брянская обл., Гордеевский р-н | Клинцовский РЭС, Гордеевский участок | ПС 35/10кВ Гордеевка ф.101 | КТП 119 10/0,4кВ | 1х100 | 43
д. Петраковка | Брянская обл., Гордеевский р-н | Клинцовский РЭС, Гордеевский участок | ПС 35/10кВ Гордеевка ф.101 | КТП 120 10/0,4кВ | 1х25 | 14
д. Старая Полона | Брянская обл., Гордеевский р-н | Клинцовский РЭС, Гордеевский участок | ПС 35/10кВ Гордеевка ф.101 | КТП 121 10/0,4кВ | 1х100 | 27
д. Старая Полона | Брянская обл., Гордеевский р-н | Клинцовский РЭС, Гордеевский участок | ПС 35/10кВ Гордеевка ф.101 | КТП 122 10/0,4кВ | 1х100 | 37
д. Дмитриевка | Брянская обл., Гордеевский р-н | Клинцовский РЭС, Гордеевский участок | ПС 35/10кВ Гордеевка ф.101 | КТП 123 10/0,4кВ | 1х10 | 8
д. Старая Полона | Брянская обл., Гордеевский р-н | Клинцовский РЭС, Гордеевский участок | ПС 35/10кВ Гордеевка ф.101 | КТП 125 10/0,4кВ | 1х100 | 20
д. Старая Полона | Брянская обл., Гордеевский р-н | Клинцовский РЭС, Гордеевский участок | ПС 35/10кВ Гордеевка ф.101 | КТП 161 10/0,4кВ | 1х160 | 80
д. Удел | Брянская обл., Гордеевский р-н | Клинцовский РЭС, Гордеевский участок | ПС 35/10кВ Гордеевка ф.101 | КТП 126 10/0,4кВ | 1х30 | 5
с. Гордеевка | Брянская обл., Гордеевский р-н | Клинцовский РЭС, Гордеевский участок | ПС 35/10кВ Гордеевка ф.102 | КТП 37 10/0,4кВ | 1х40 | 15
п. Смелый | Брянская обл., Гордеевский р-н | Клинцовский РЭС, Гордеевский участок | ПС 35/10кВ Гордеевка ф.102 | КТП 8 10/0,4кВ | 1х60 | 35
д. Поконь | Брянская обл., Гордеевский р-н | Клинцовский РЭС, Гордеевский участок | ПС 35/10кВ Гордеевка ф.102 | КТП 23 10/0,4кВ | 1х100 | 45
д. Поконь | Брянская обл., Гордеевский р-н | Клинцовский РЭС, Гордеевский участок | ПС 35/10кВ Гордеевка ф.102 | КТП 9 10/0,4кВ | 1х25 | 6
д. Поконь | Брянская обл., Гордеевский р-н | Клинцовский РЭС, Гордеевский участок | ПС 35/10кВ Гордеевка ф.102 | КТП 10 10/0,4кВ | 1х100 | 62
д. Завод-Корецкий | Брянская обл., Гордеевский р-н | Клинцовский РЭС, Гордеевский участок | ПС 35/10кВ Гордеевка ф.102 | КТП 12 10/0,4кВ | 1х100 | 43
д. Завод-Корецкий | Брянская обл., Гордеевский р-н | Клинцовский РЭС, Гордеевский участок | ПС 35/10кВ Гордеевка ф.102 | КТП 14 10/0,4кВ | 1х60 | 32
п. Шармы | Брянская обл., Гордеевский р-н | Клинцовский РЭС, Гордеевский участок | ПС 35/10кВ Гордеевка ф.102 | КТП 15 10/0,4кВ | 1х30 | 6
п. Медведовка | Брянская обл., Гордеевский р-н | Клинцовский РЭС, Гордеевский участок | ПС 35/10кВ Гордеевка ф.102 | КТП 18 10/0,4кВ | 1х30 | 11
п. Шармы | Брянская обл., Гордеевский р-н | Клинцовский РЭС, Гордеевский участок | ПС 35/10кВ Гордеевка ф.102 | КТП 16 10/0,4кВ | 1х250 | 100
с. Гордеевка | Брянская обл., Гордеевский р-н | Клинцовский РЭС, Гордеевский участок | ПС 35/10кВ Гордеевка ф.103 | ЗТП 48 10/0,4кВ | 1х160+1х160 | 91
п. Буросовка | Брянская обл., Гордеевский р-н | Клинцовский РЭС, Гордеевский участок | ПС 35/10кВ Гордеевка ф.103 | КТП 26 10/0,4кВ | 1х60 | 21
п. Буросовка | Брянская обл., Гордеевский р-н | Клинцовский РЭС, Гордеевский участок | ПС 35/10кВ Гордеевка ф.103 | КТП 47 10/0,4кВ | 1х40 | 17
п. Степана Разина | Брянская обл., Гордеевский р-н | Клинцовский РЭС, Гордеевский участок | ПС 35/10кВ Гордеевка ф.103 | КТП 27 10/0,4кВ | 1х20 | 11
д. Михайловка | Брянская обл., Гордеевский р-н | Клинцовский РЭС, Гордеевский участок | ПС 35/10кВ Гордеевка ф.103 | КТП 28 10/0,4кВ | 1х60 | 18
д. Поконь | Брянская обл., Гордеевский р-н | Клинцовский РЭС, Гордеевский участок | ПС 35/10кВ Гордеевка ф.103 | КТП 30 10/0,4кВ | 1х25 | 7
д. Поконь | Брянская обл., Гордеевский р-н | Клинцовский РЭС, Гордеевский участок | ПС 35/10кВ Гордеевка ф.103 | ЗТП 32 10/0,4кВ | 1х100 | 58
п. Ипуть | Брянская обл., Гордеевский р-н | Клинцовский РЭС, Гордеевский участок | ПС 35/10кВ Гордеевка ф.103 | КТП 38 10/0,4кВ | 1х10 | 3
п. Ипуть | Брянская обл., Гордеевский р-н | Клинцовский РЭС, Гордеевский участок | ПС 35/10кВ Гордеевка ф.103 | КТП 40 10/0,4кВ | 1х40 | 25
с. Творишино | Брянская обл., Гордеевский р-н | Клинцовский РЭС, Гордеевский участок | ПС 35/10кВ Гордеевка ф.103 | КТП 44 10/0,4кВ | 1х100 | 37
с. Творишино | Брянская обл., Гордеевский р-н | Клинцовский РЭС, Гордеевский участок | ПС 35/10кВ Гордеевка ф.103 | КТП 43 10/0,4кВ | 1х60 | 17
с. Творишино | Брянская обл., Гордеевский р-н | Клинцовский РЭС, Гордеевский участок | ПС 35/10кВ Гордеевка ф.103 | КТП 45 10/0,4кВ | 1х100 | 38
с. Творишино | Брянская обл., Гордеевский р-н | Клинцовский РЭС, Гордеевский участок | ПС 35/10кВ Гордеевка ф.103 | КТП 35 10/0,4кВ | 1х60 | 25
с. Творишино | Брянская обл., Гордеевский р-н | Клинцовский РЭС, Гордеевский участок | ПС 35/10кВ Гордеевка ф.103 | КТП 36 10/0,4кВ | 1х60 | 37
с. Творишино | Брянская обл., Гордеевский р-н | Клинцовский РЭС, Гордеевский участок | ПС 35/10кВ Гордеевка ф.103 | КТП 65 10/0,4кВ | 1х60 | 28
с. Творишино | Брянская обл., Гордеевский р-н | Клинцовский РЭС, Гордеевский участок | ПС 35/10кВ Гордеевка ф.103 | ЗТП 52 10/0,4кВ | 1х400 | 231
с. Творишино | Брянская обл., Гордеевский р-н | Клинцовский РЭС, Гордеевский участок | ПС 35/10кВ Гордеевка ф.105 | КТП 49 10/0,4кВ | 1х100 | 35
с. Творишино | Брянская обл., Гордеевский р-н | Клинцовский РЭС, Гордеевский участок | ПС 35/10кВ Гордеевка ф.105 | КТП 50 10/0,4кВ | 1х40 | 24
с. Творишино | Брянская обл., Гордеевский р-н | Клинцовский РЭС, Гордеевский участок | ПС 35/10кВ Гордеевка ф.105 | КТП 22 10/0,4кВ | 1х63 | 19
п. Крещенский | Брянская обл., Гордеевский р-н | Клинцовский РЭС, Гордеевский участок | ПС 35/10кВ Гордеевка ф.105 | КТП 53 10/0,4кВ | 1х10 | 1
п. Крещенский | Брянская обл., Гордеевский р-н | Клинцовский РЭС, Гордеевский участок | ПС 35/10кВ Гордеевка ф.105 | КТП 70 10/0,4кВ | 1х20 | 3
д. Черный Ручей | Брянская обл., Гордеевский р-н | Клинцовский РЭС, Гордеевский участок | ПС 35/10кВ Гордеевка ф.105 | КТП 55 10/0,4кВ | 1х250 | 92
д. Черный Ручей | Брянская обл., Гордеевский р-н | Клинцовский РЭС, Гордеевский участок | ПС 35/10кВ Гордеевка ф.105 | КТП 60 10/0,4кВ | 1х160 | 89
д. Черный Ручей | Брянская обл., Гордеевский р-н | Клинцовский РЭС, Гордеевский участок | ПС 35/10кВ Гордеевка ф.105 | КТП 56 10/0,4кВ | 1х40 | 16
п. Дубровка | Брянская обл., Гордеевский р-н | Клинцовский РЭС, Гордеевский участок | ПС 35/10кВ Гордеевка ф.105 | КТП 57 10/0,4кВ | 1х4 | 0.92848
с. Казаричи | Брянская обл., Гордеевский р-н | Клинцовский РЭС, Гордеевский участок | ПС 35/10кВ Гордеевка ф.105 | КТП 58 10/0,4кВ | 1х100 | 33
с. Казаричи | Брянская обл., Гордеевский р-н | Клинцовский РЭС, Гордеевский участок | ПС 35/10кВ Гордеевка ф.105 | ЗТП 59 10/0,4кВ | 1х250 | 133
с. Казаричи | Брянская обл., Гордеевский р-н | Клинцовский РЭС, Гордеевский участок | ПС 35/10кВ Гордеевка ф.105 | КТП 62 10/0,4кВ | 1х25 | 3
с. Казаричи | Брянская обл., Гордеевский р-н | Клинцовский РЭС, Гордеевский участок | ПС 35/10кВ Гордеевка ф.105 | КТП 64 10/0,4кВ | 1х60 | 16
д. Федоровка | Брянская обл., Гордеевский р-н | Клинцовский РЭС, Гордеевский участок | ПС 35/10кВ Гордеевка ф.105 | КТП 61 10/0,4кВ | 1х100 | 47
п. Зеленый Клин | Брянская обл., Гордеевский р-н | Клинцовский РЭС, Гордеевский участок | ПС 35/10кВ Гордеевка ф.107 | КТП 71 10/0,4кВ | 1х30 | 12
с. Стругова Буда | Брянская обл., Гордеевский р-н | Клинцовский РЭС, Гордеевский участок | ПС 35/10кВ Гордеевка ф.107 | КТП 72 10/0,4кВ | 1х100 | 52
д. Струговка | Брянская обл., Гордеевский р-н | Клинцовский РЭС, Гордеевский участок | ПС 35/10кВ Гордеевка ф.107 | КТП 85 10/0,4кВ | 1х250 | 153
д. Струговка | Брянская обл., Гордеевский р-н | Клинцовский РЭС, Гордеевский участок | ПС 35/10кВ Гордеевка ф.107 | КТП 177 10/0,4кВ | 1х63 | 35
д. Струговка | Брянская обл., Гордеевский р-н | Клинцовский РЭС, Гордеевский участок | ПС 35/10кВ Гордеевка ф.107 | КТП 87 10/0,4кВ | 1х100 | 23
с. Глинное | Брянская обл., Гордеевский р-н | Клинцовский РЭС, Гордеевский участок | ПС 35/10кВ Гордеевка ф.107 | КТП 79 10/0,4кВ | 1х400 | 232
с. Глинное | Брянская обл., Гордеевский р-н | Клинцовский РЭС, Гордеевский участок | ПС 35/10кВ Гордеевка ф.107 | КТП 81 10/0,4кВ | 1х60 | 15
с. Глинное | Брянская обл., Гордеевский р-н | Клинцовский РЭС, Гордеевский участок | ПС 35/10кВ Гордеевка ф.107 | КТП 82 10/0,4кВ | 1х160 | 72
с. Глинное | Брянская обл., Гордеевский р-н | Клинцовский РЭС, Гордеевский участок | ПС 35/10кВ Гордеевка ф.107 | КТП 80 10/0,4кВ | 1х60 | 32
с. Глинное | Брянская обл., Гордеевский р-н | Клинцовский РЭС, Гордеевский участок | ПС 35/10кВ Гордеевка ф.107 | ЗТП 180 10/0,4кВ | 1х400 | 254
с. Глинное | Брянская обл., Гордеевский р-н | Клинцовский РЭС, Гордеевский участок | ПС 35/10кВ Гордеевка ф.107 | КТП 175 10/0,4кВ | 1х100 | 33
с. Стругова Буда | Брянская обл., Гордеевский р-н | Клинцовский РЭС, Гордеевский участок | ПС 35/10кВ Гордеевка ф.107 | КТП 94 10/0,4кВ | 1х250 | 95
с. Стругова Буда | Брянская обл., Гордеевский р-н | Клинцовский РЭС, Гордеевский участок | ПС 35/10кВ Гордеевка ф.107 | КТП 95 10/0,4кВ | 1х63 | 23
с. Стругова Буда | Брянская обл., Гордеевский р-н | Клинцовский РЭС, Гордеевский участок | ПС 35/10кВ Гордеевка ф.107 | КТП 74 10/0,4кВ | 1х63 | 17
с. Стругова Буда | Брянская обл., Гордеевский р-н | Клинцовский РЭС, Гордеевский участок | ПС 35/10кВ Гордеевка ф.107 | КТП 73 10/0,4кВ | 1х160 | 69
д. Новоселье | Брянская обл., Гордеевский р-н | Клинцовский РЭС, Гордеевский участок | ПС 35/10кВ Гордеевка ф.107 | КТП 75 10/0,4кВ | 1х10 | 5
д. Чаботьково | Брянская обл., Гордеевский р-н | Клинцовский РЭС, Гордеевский участок | ПС 35/10кВ Гордеевка ф.107 | КТП 76 10/0,4кВ | 1х40 | 16
д. Колыбели | Брянская обл., Гордеевский р-н | Клинцовский РЭС, Гордеевский участок | ПС 35/10кВ Гордеевка ф.107 | КТП 93 10/0,4кВ | 1х30 | 8
д. Колыбели | Брянская обл., Гордеевский р-н | Клинцовский РЭС, Гордеевский участок | ПС 35/10кВ Гордеевка ф.107 | КТП 77 10/0,4кВ | 1х100 | 57
д. Рудня-Воробьевка | Брянская обл., Гордеевский р-н | Клинцовский РЭС, Гордеевский участок | ПС 35/10кВ Гордеевка ф.108 | КТП 96 10/0,4кВ | 1х100 | 60
д. Рудня-Воробьевка | Брянская обл., Гордеевский р-н | Клинцовский РЭС, Гордеевский участок | ПС 35/10кВ Гордеевка ф.108 | КТП 97 10/0,4кВ | 1х100 | 51
д. Рудня-Воробьевка | Брянская обл., Гордеевский р-н | Клинцовский РЭС, Гордеевский участок | ПС 35/10кВ Гордеевка ф.108 | КТП 170 10/0,4кВ | 1х160 | 97
д. Староновицкая | Брянская обл., Гордеевский р-н | Клинцовский РЭС, Гордеевский участок | ПС 35/10кВ Гордеевка ф.108 | КТП 101 10/0,4кВ | 1х160 | 75
д. Новоновицкая | Брянская обл., Гордеевский р-н | Клинцовский РЭС, Гордеевский участок | ПС 35/10кВ Гордеевка ф.108 | КТП 98 10/0,4кВ | 1х60 | 27
д. Новоновицкая | Брянская обл., Гордеевский р-н | Клинцовский РЭС, Гордеевский участок | ПС 35/10кВ Гордеевка ф.108 | КТП 109 10/0,4кВ | 1х100 | 65
п. Борец | Брянская обл., Гордеевский р-н | Клинцовский РЭС, Гордеевский участок | ПС 35/10кВ Гордеевка ф.108 | КТП 100 10/0,4кВ | 1х10 | 3
п. Березина | Брянская обл., Гордеевский р-н | Клинцовский РЭС, Гордеевский участок | ПС 35/10кВ Гордеевка ф.108 | КТП 99 10/0,4кВ | 1х4 | 3.7139
д. Староновицкая | Брянская обл., Гордеевский р-н | Клинцовский РЭС, Гордеевский участок | ПС 35/10кВ Гордеевка ф.108 | КТП 173 10/0,4кВ | 1х250 | 117
д. Староновицкая | Брянская обл., Гордеевский р-н | Клинцовский РЭС, Гордеевский участок | ПС 35/10кВ Гордеевка ф.108 | КТП 179 10/0,4кВ | 1х160 | 60
с. Ширяевка | Брянская обл., Гордеевский р-н | Клинцовский РЭС, Гордеевский участок | ПС 35/10кВ Гордеевка ф.108 | КТП 103 10/0,4кВ | 1х25 | 8
с. Ширяевка | Брянская обл., Гордеевский р-н | Клинцовский РЭС, Гордеевский участок | ПС 35/10кВ Гордеевка ф.108 | КТП 171 10/0,4кВ | 1х25 | 9
с. Ширяевка | Брянская обл., Гордеевский р-н | Клинцовский РЭС, Гордеевский участок | ПС 35/10кВ Гордеевка ф.108 | КТП 178 10/0,4кВ | 1х100 | 31
с. Ширяевка | Брянская обл., Гордеевский р-н | Клинцовский РЭС, Гордеевский участок | ПС 35/10кВ Гордеевка ф.108 | КТП 104 10/0,4кВ | 1х60 | 39
с. Ширяевка | Брянская обл., Гордеевский р-н | Клинцовский РЭС, Гордеевский участок | ПС 35/10кВ Гордеевка ф.108 | КТП 105 10/0,4кВ | 1х100 | 38
с. Ширяевка | Брянская обл., Гордеевский р-н | Клинцовский РЭС, Гордеевский участок | ПС 35/10кВ Гордеевка ф.108 | КТП 106 10/0,4кВ | 1х100 | 58
д. Староновицкая | Брянская обл., Гордеевский р-н | Клинцовский РЭС, Гордеевский участок | ПС 35/10кВ Гордеевка ф.108 | КТП 172 10/0,4кВ | 1х100 | 53
д. Поповка | Брянская обл., Гордеевский р-н | Клинцовский РЭС, Гордеевский участок | ПС 35/10кВ Гордеевка ф.109 | КТП 110 10/0,4кВ | 1х100 | 58
д. Поповка | Брянская обл., Гордеевский р-н | Клинцовский РЭС, Гордеевский участок | ПС 35/10кВ Гордеевка ф.109 | КТП 111 10/0,4кВ | 1х60 | 29
д. Поповка | Брянская обл., Гордеевский р-н | Клинцовский РЭС, Гордеевский участок | ПС 35/10кВ Гордеевка ф.109 | КТП 115 10/0,4кВ | 1х100 | 39
д. Рудня-Воробьевка | Брянская обл., Гордеевский р-н | Клинцовский РЭС, Гордеевский участок | ПС 35/10кВ Гордеевка ф.109 | ЗТП 113 10/0,4кВ | 1х160 | 74
д. Рудня-Воробьевка | Брянская обл., Гордеевский р-н | Клинцовский РЭС, Гордеевский участок | ПС 35/10кВ Гордеевка ф.109 | КТП 114 10/0,4кВ | 1х63 | 12
д. Ямное | Брянская обл., Гордеевский р-н | Клинцовский РЭС, Гордеевский участок | ПС 35/10кВ Гордеевка ф.110 | КТП 137 10/0,4кВ | 1х60 | 27
д. Ямное | Брянская обл., Гордеевский р-н | Клинцовский РЭС, Гордеевский участок | ПС 35/10кВ Гордеевка ф.110 | КТП 164 10/0,4кВ | 1х160 | 49
д. Ямное | Брянская обл., Гордеевский р-н | Клинцовский РЭС, Гордеевский участок | ПС 35/10кВ Гордеевка ф.110 | КТП 138 10/0,4кВ | 1х160 | 94
с. Кузнецы | Брянская обл., Гордеевский р-н | Клинцовский РЭС, Гордеевский участок | ПС 35/10кВ Гордеевка ф.110 | КТП 130 10/0,4кВ | 1х25 | 8
д. Алисовка | Брянская обл., Гордеевский р-н | Клинцовский РЭС, Гордеевский участок | ПС 35/10кВ Гордеевка ф.110 | КТП 131 10/0,4кВ | 1х100 | 34
д. Алисовка | Брянская обл., Гордеевский р-н | Клинцовский РЭС, Гордеевский участок | ПС 35/10кВ Гордеевка ф.110 | КТП 132 10/0,4кВ | 1х60 | 37
д. Алисовка | Брянская обл., Гордеевский р-н | Клинцовский РЭС, Гордеевский участок | ПС 35/10кВ Гордеевка ф.110 | КТП 133 10/0,4кВ | 1х160 | 66
с. Кузнецы | Брянская обл., Гордеевский р-н | Клинцовский РЭС, Гордеевский участок | ПС 35/10кВ Гордеевка ф.110 | КТП 139 10/0,4кВ | 1х60 | 37
с. Кузнецы | Брянская обл., Гордеевский р-н | Клинцовский РЭС, Гордеевский участок | ПС 35/10кВ Гордеевка ф.110 | КТП 134 10/0,4кВ | 1х100 | 30
с. Кузнецы | Брянская обл., Гордеевский р-н | Клинцовский РЭС, Гордеевский участок | ПС 35/10кВ Гордеевка ф.110 | КТП 136 10/0,4кВ | 1х100 | 29
с. Уношево | Брянская обл., Гордеевский р-н | Клинцовский РЭС, Гордеевский участок | ПС 35/10кВ Гордеевка ф.110 | КТП 140 10/0,4кВ | 1х63 | 21
с. Уношево | Брянская обл., Гордеевский р-н | Клинцовский РЭС, Гордеевский участок | ПС 35/10кВ Гордеевка ф.110 | КТП 141 10/0,4кВ | 1х250 | 120
с. Уношево | Брянская обл., Гордеевский р-н | Клинцовский РЭС, Гордеевский участок | ПС 35/10кВ Гордеевка ф.110 | КТП 144 10/0,4кВ | 1х250 | 127
д. Черетовка | Брянская обл., Гордеевский р-н | Клинцовский РЭС, Гордеевский участок | ПС 35/10кВ Гордеевка ф.110 | КТП 148 10/0,4кВ | 1х25 | 14
с. Уношево | Брянская обл., Гордеевский р-н | Клинцовский РЭС, Гордеевский участок | ПС 35/10кВ Гордеевка ф.110 | КТП 145 10/0,4кВ | 1х30 | 11
с. Уношево | Брянская обл., Гордеевский р-н | Клинцовский РЭС, Гордеевский участок | ПС 35/10кВ Гордеевка ф.110 | КТП 149 10/0,4кВ | 1х160 | 87
с. Уношево | Брянская обл., Гордеевский р-н | Клинцовский РЭС, Гордеевский участок | ПС 35/10кВ Гордеевка ф.110 | КТП 146 10/0,4кВ | 1х200 | 112
с. Уношево | Брянская обл., Гордеевский р-н | Клинцовский РЭС, Гордеевский участок | ПС 35/10кВ Гордеевка ф.110 | КТП 147 10/0,4кВ | 1х160 | 48
д. Хармынка | Брянская обл., Гордеевский р-н | Клинцовский РЭС, Гордеевский участок | ПС 35/10кВ Гордеевка ф.110 | КТП 150 10/0,4кВ | 1х160 | 36
д. Хармынка | Брянская обл., Гордеевский р-н | Клинцовский РЭС, Гордеевский участок | ПС 35/10кВ Гордеевка ф.110 | КТП 151 10/0,4кВ | 1х63 | 43
д. Хармынка | Брянская обл., Гордеевский р-н | Клинцовский РЭС, Гордеевский участок | ПС 35/10кВ Гордеевка ф.110 | КТП 153 10/0,4кВ | 1х60 | 30
д. Хармынка | Брянская обл., Гордеевский р-н | Клинцовский РЭС, Гордеевский участок | ПС 35/10кВ Гордеевка ф.110 | КТП 154 10/0,4кВ | 1х100 | 41
д. Антоновка | Брянская обл., Гордеевский р-н | Клинцовский РЭС, Гордеевский участок | ПС 35/10кВ Гордеевка ф.110 | КТП 158 10/0,4кВ | 1х40 | 15
д. Антоновка | Брянская обл., Гордеевский р-н | Клинцовский РЭС, Гордеевский участок | ПС 35/10кВ Гордеевка ф.110 | КТП 157 10/0,4кВ | 1х100 | 43
с. Петрова Буда | Брянская обл., Гордеевский р-н | Клинцовский РЭС, Гордеевский участок | ПС 110/35/6кВ Кожаны ф.602 | КТП 181 6/0,4кВ | 1х63 | 19
с. Петрова Буда | Брянская обл., Гордеевский р-н | Клинцовский РЭС, Гордеевский участок | ПС 110/35/6кВ Кожаны ф.602 | КТП 184 6/0,4кВ | 1х40 | 16
с. Петрова Буда | Брянская обл., Гордеевский р-н | Клинцовский РЭС, Гордеевский участок | ПС 110/35/6кВ Кожаны ф.602 | КТП 188 6/0,4кВ | 1х40 | 11
с. Петрова Буда | Брянская обл., Гордеевский р-н | Клинцовский РЭС, Гордеевский участок | ПС 110/35/6кВ Кожаны ф.602 | ЗТП 186 6/0,4кВ | 1х250 | 71
с. Петрова Буда | Брянская обл., Гордеевский р-н | Клинцовский РЭС, Гордеевский участок | ПС 110/35/6кВ Кожаны ф.602 | КТП 183 6/0,4кВ | 1х100 | 42
с. Петрова Буда | Брянская обл., Гордеевский р-н | Клинцовский РЭС, Гордеевский участок | ПС 110/35/6кВ Кожаны ф.602 | КТП 182 6/0,4кВ | 1х60 | 23
с. Петрова Буда | Брянская обл., Гордеевский р-н | Клинцовский РЭС, Гордеевский участок | ПС 110/35/6кВ Кожаны ф.602 | КТП 185 6/0,4кВ | 1х25 | 16
с. Петрова Буда | Брянская обл., Гордеевский р-н | Клинцовский РЭС, Гордеевский участок | ПС 110/35/6кВ Кожаны ф.602 | КТП 187 6/0,4кВ | 1х40 | 10
с. Перетин | Брянская обл., Гордеевский р-н | Клинцовский РЭС, Гордеевский участок | ПС 110/35/6кВ Кожаны ф.602 | КТП 192 6/0,4кВ | 1х100 | 19
с. Перетин | Брянская обл., Гордеевский р-н | Клинцовский РЭС, Гордеевский участок | ПС 110/35/6кВ Кожаны ф.602 | КТП 191 6/0,4кВ | 1х30 | 9
с. Перетин | Брянская обл., Гордеевский р-н | Клинцовский РЭС, Гордеевский участок | ПС 110/35/6кВ Кожаны ф.602 | КТП 193 6/0,4кВ | 1х100 | 62
с. Смяльч | Брянская обл., Гордеевский р-н | Клинцовский РЭС, Гордеевский участок | ПС 110/35/6кВ Кожаны ф.603 | КТП 197 6/0,4кВ | 1х100 | 55
с. Смяльч | Брянская обл., Гордеевский р-н | Клинцовский РЭС, Гордеевский участок | ПС 110/35/6кВ Кожаны ф.603 | КТП 201 6/0,4кВ | 1х160 | 62
с. Смяльч | Брянская обл., Гордеевский р-н | Клинцовский РЭС, Гордеевский участок | ПС 110/35/6кВ Кожаны ф.603 | КТП 199 6/0,4кВ | 1х63 | 14
п. Залиповье | Брянская обл., Гордеевский р-н | Клинцовский РЭС, Гордеевский участок | ПС 110/35/6кВ Кожаны ф.603 | КТП 200 6/0,4кВ | 1х30 | 24
п. Залиповье | Брянская обл., Гордеевский р-н | Клинцовский РЭС, Гордеевский участок | ПС 110/35/6кВ Кожаны ф.603 | КТП 203 6/0,4кВ | 1х10 | 4
п. Владимировка | Брянская обл., Гордеевский р-н | Клинцовский РЭС, Гордеевский участок | ПС 110/35/6кВ Кожаны ф.603 | КТП 205 6/0,4кВ | 1х10 | 8
с. Кожаны | Брянская обл., Гордеевский р-н | Клинцовский РЭС, Гордеевский участок | ПС 110/35/6кВ Кожаны ф.604 | КТП 206 6/0,4кВ | 1х100 | 37
с. Кожаны | Брянская обл., Гордеевский р-н | Клинцовский РЭС, Гордеевский участок | ПС 110/35/6кВ Кожаны ф.604 | КТП 207 6/0,4кВ | 1х100 | 61
с. Кожаны | Брянская обл., Гордеевский р-н | Клинцовский РЭС, Гордеевский участок | ПС 110/35/6кВ Кожаны ф.604 | КТП 208 6/0,4кВ | 1х160 | 79
с. Кожаны | Брянская обл., Гордеевский р-н | Клинцовский РЭС, Гордеевский участок | ПС 110/35/6кВ Кожаны ф.604 | КТП 212 6/0,4кВ | 1х60 | 26
с. Кожаны | Брянская обл., Гордеевский р-н | Клинцовский РЭС, Гордеевский участок | ПС 110/35/6кВ Кожаны ф.604 | КТП 213 6/0,4кВ | 1х100 | 36
с. Кожаны | Брянская обл., Гордеевский р-н | Клинцовский РЭС, Гордеевский участок | ПС 110/35/6кВ Кожаны ф.604 | КТП 210 6/0,4кВ | 1х100 | 44
с. Кожаны | Брянская обл., Гордеевский р-н | Клинцовский РЭС, Гордеевский участок | ПС 110/35/6кВ Кожаны ф.604 | КТП 214 6/0,4кВ | 1х60 | 19
д. Малоудебное | Брянская обл., Гордеевский р-н | Клинцовский РЭС, Гордеевский участок | ПС 110/35/6кВ Кожаны ф.607 | КТП 221 6/0,4кВ | 1х63 | 13
д. Малоудебное | Брянская обл., Гордеевский р-н | Клинцовский РЭС, Гордеевский участок | ПС 110/35/6кВ Кожаны ф.607 | КТП 222 6/0,4кВ | 1х40 | 22
д. Малоудебное | Брянская обл., Гордеевский р-н | Клинцовский РЭС, Гордеевский участок | ПС 110/35/6кВ Кожаны ф.607 | КТП 223 6/0,4кВ | 1х60 | 32
х.Коровченко | Брянская обл., Стародубский р-н | Стародубский | ПС 110/35/10кВ Стародуб ф.101 | КТП 435 10/0,4кВ | 1х40 | 12
д.Прокоповка | Брянская обл., Стародубский р-н | Стародубский | ПС 110/35/10кВ Стародуб ф.101 | КТП 88 10/0,4кВ | 1х250 | 153
д.Прокоповка | Брянская обл., Стародубский р-н | Стародубский | ПС 110/35/10кВ Стародуб ф.101 | КТП 436 10/0,4кВ | 1х160 | 79
д.Прокоповка | Брянская обл., Стародубский р-н | Стародубский | ПС 110/35/10кВ Стародуб ф.101 | КТП 188 10/0,4кВ | 1х250 | 98
д.Прокоповка | Брянская обл., Стародубский р-н | Стародубский | ПС 110/35/10кВ Стародуб ф.101 | ЗТП 197 10/0,4кВ | 1х160 | 56
д.Прокоповка | Брянская обл., Стародубский р-н | Стародубский | ПС 110/35/10кВ Стародуб ф.101 | КТП 90 10/0,4кВ | 1х160 | 47
д.Прокоповка | Брянская обл., Стародубский р-н | Стародубский | ПС 110/35/10кВ Стародуб ф.101 | КТП 445 10/0,4кВ | 1х250 | 163
д.Прокоповка | Брянская обл., Стародубский р-н | Стародубский | ПС 110/35/10кВ Стародуб ф.101 | ЗТП 198 10/0,4кВ | 1х160 | 73
с.Шкрябино | Брянская обл., Стародубский р-н | Стародубский | ПС 110/35/10кВ Стародуб ф.101 | КТП 443 10/0,4кВ | 1х160 | 77
д.Мадеевка | Брянская обл., Стародубский р-н | Стародубский | ПС 110/35/10кВ Стародуб ф.101 | КТП 91 10/0,4кВ | 1х60 | 40
д.Мытничи | Брянская обл., Стародубский р-н | Стародубский | ПС 110/35/10кВ Стародуб ф.101 | КТП 499 10/0,4кВ | 1х63 | 16
с.Мохоновка | Брянская обл., Стародубский р-н | Стародубский | ПС 110/35/10кВ Стародуб ф.101 | КТП 324 10/0,4кВ | 1х250 | 86
д.Мытничи | Брянская обл., Стародубский р-н | Стародубский | ПС 110/35/10кВ Стародуб ф.101 | ЗТП 324 10/0,4кВ | 2х250 | 144
д.Крапивня | Брянская обл., Стародубский р-н | Стародубский | ПС 110/35/10кВ Стародуб ф.101 | КТП 307 10/0,4кВ | 1х63 | 30
д.Крапивня | Брянская обл., Стародубский р-н | Стародубский | ПС 110/35/10кВ Стародуб ф.101 | КТП 394 10/0,4кВ | 1х30 | 11
с.Сергеевск | Брянская обл., Стародубский р-н | Стародубский | ПС 110/35/10кВ Стародуб ф.101 | КТП 18 10/0,4кВ | 1х160 | 47
с.Сергеевск | Брянская обл., Стародубский р-н | Стародубский | ПС 110/35/10кВ Стародуб ф.101 | КТП 309 10/0,4кВ | 1х4 | 2.7854
с.Сергеевск | Брянская обл., Стародубский р-н | Стародубский | ПС 110/35/10кВ Стародуб ф.101 | КТП 123 10/0,4кВ | 1х60 | 21
д.Заречье | Брянская обл., Стародубский р-н | Стародубский | ПС 110/35/10кВ Стародуб ф.101 | КТП 495 10/0,4кВ | 1х60 | 25
д.Гаськово | Брянская обл., Стародубский р-н | Стародубский | ПС 110/35/10кВ Стародуб ф.101 | КТП 99 10/0,4кВ | 1х63 | 20
г.Стародуб | Брянская обл., Стародубский р-н | Стародубский | ПС 110/35/10кВ Стародуб ф.102 | КТП 380 10/0,4кВ | 1х63 | 27
х.Конончуковка | Брянская обл., Стародубский р-н | Стародубский | ПС 110/35/10кВ Стародуб ф.102 | КТП 58 10/0,4кВ | 1х30 | 5
х.Конончуковка | Брянская обл., Стародубский р-н | Стародубский | ПС 110/35/10кВ Стародуб ф.102 | КТП 193 10/0,4кВ | 1х63 | 29
х.Конончуковка | Брянская обл., Стародубский р-н | Стародубский | ПС 110/35/10кВ Стародуб ф.102 | КТП 56 10/0,4кВ | 1х63 | 19
с.Занковка | Брянская обл., Стародубский р-н | Стародубский | ПС 110/35/10кВ Стародуб ф.102 | КТП 471 10/0,4кВ | 1х63 | 35
д.Писареевка | Брянская обл., Стародубский р-н | Стародубский | ПС 110/35/10кВ Стародуб ф.102 | КТП 194 10/0,4кВ | 1х4 | 0
с.Плоцкое | Брянская обл., Стародубский р-н | Стародубский | ПС 110/35/10кВ Стародуб ф.102 | КТП 57 10/0,4кВ | 1х63 | 21
д.Камень | Брянская обл., Стародубский р-н | Стародубский | ПС 110/35/10кВ Стародуб ф.102 | КТП 35 10/0,4кВ | 1х160 | 90
д.Камень | Брянская обл., Стародубский р-н | Стародубский | ПС 110/35/10кВ Стародуб ф.102 | ЗТП 89 10/0,4кВ | 1х100 | 36
д.Камень | Брянская обл., Стародубский р-н | Стародубский | ПС 110/35/10кВ Стародуб ф.102 | КТП 36 10/0,4кВ | 1х63 | 23
д.Камень | Брянская обл., Стародубский р-н | Стародубский | ПС 110/35/10кВ Стародуб ф.102 | КТП 37 10/0,4кВ | 1х63 | 33
д.Камень | Брянская обл., Стародубский р-н | Стародубский | ПС 110/35/10кВ Стародуб ф.102 | КТП 421 10/0,4кВ | 1х160 | 65
с.Нижнее | Брянская обл., Стародубский р-н | Стародубский | ПС 110/35/10кВ Стародуб ф.102 | КТП 200 10/0,4кВ | 1х160 | 92
г.Стародуб | Брянская обл., Стародубский р-н | Стародубский | ПС 110/35/10кВ Стародуб ф.103 | ЗТП 571 10/0,4кВ | 2х250 | 127
д.Березовка | Брянская обл., Стародубский р-н | Стародубский | ПС 110/35/10кВ Стародуб ф.104 | КТП 187 10/0,4кВ | 1х160 | 92
д.Коробовщина | Брянская обл., Стародубский р-н | Стародубский | ПС 110/35/10кВ Стародуб ф.104 | КТП 81 10/0,4кВ | 1х25 | 6
д.Коробовщина | Брянская обл., Стародубский р-н | Стародубский | ПС 110/35/10кВ Стародуб ф.104 | ЗТП 431 10/0,4кВ | 1х250 | 81
с.Дедов | Брянская обл., Стародубский р-н | Стародубский | ПС 110/35/10кВ Стародуб ф.104 | КТП 68 10/0,4кВ | 1х30 | 14
с.Дедов | Брянская обл., Стародубский р-н | Стародубский | ПС 110/35/10кВ Стародуб ф.104 | ЗТП 201 10/0,4кВ | 1х160 | 43
с.Дохновичи | Брянская обл., Стародубский р-н | Стародубский | ПС 110/35/10кВ Стародуб ф.104 | ЗТП 70 10/0,4кВ | 1х400 | 258
с.Дохновичи | Брянская обл., Стародубский р-н | Стародубский | ПС 110/35/10кВ Стародуб ф.104 | КТП 183 10/0,4кВ | 1х160 | 66
с.Дохновичи | Брянская обл., Стародубский р-н | Стародубский | ПС 110/35/10кВ Стародуб ф.104 | КТП 72 10/0,4кВ | 1х63 | 22
х.Друговщина | Брянская обл., Стародубский р-н | Стародубский | ПС 110/35/10кВ Стародуб ф.105 | КТП 64 10/0,4кВ | 1х40 | 17
п.Красный | Брянская обл., Стародубский р-н | Стародубский | ПС 110/35/10кВ Стародуб ф.105 | КТП 369 10/0,4кВ | 1х100 | 41
п.Красный | Брянская обл., Стародубский р-н | Стародубский | ПС 110/35/10кВ Стародуб ф.105 | КТП 472 10/0,4кВ | 1х160 | 71
п.Красный | Брянская обл., Стародубский р-н | Стародубский | ПС 110/35/10кВ Стародуб ф.105 | КТП 61 10/0,4кВ | 1х100 | 32
п.Красный | Брянская обл., Стародубский р-н | Стародубский | ПС 110/35/10кВ Стародуб ф.105 | КТП 62 10/0,4кВ | 1х160 | 42
п.Красная Звезда | Брянская обл., Стародубский р-н | Стародубский | ПС 110/35/10кВ Стародуб ф.105 | КТП 63 10/0,4кВ | 1х63 | 24
с.Остроглядово | Брянская обл., Стародубский р-н | Стародубский | ПС 35/10кВ Путевая ф.103 | КТП 118 10/0,4кВ | 1х250 | 86
с.Остроглядово | Брянская обл., Стародубский р-н | Стародубский | ПС 35/10кВ Путевая ф.103 | КТП 315 10/0,4кВ | 1х250 | 91
с.Остроглядово | Брянская обл., Стародубский р-н | Стародубский | ПС 35/10кВ Путевая ф.103 | КТП 313 10/0,4кВ | 1х160 | 61
с.Остроглядово | Брянская обл., Стародубский р-н | Стародубский | ПС 35/10кВ Путевая ф.103 | КТП 312 10/0,4кВ | 1х320 | 193
с.Остроглядово | Брянская обл., Стародубский р-н | Стародубский | ПС 35/10кВ Путевая ф.103 | КТП 103 10/0,4кВ | 1х160 | 57
п.Днепровка | Брянская обл., Стародубский р-н | Стародубский | ПС 35/10кВ Путевая ф.103 | КТП 509 10/0,4кВ | 1х63 | 18
д.Яньково | Брянская обл., Стародубский р-н | Стародубский | ПС 35/10кВ Путевая ф.103 | КТП 19 10/0,4кВ | 1х160 | 96
с.Пятовск | Брянская обл., Стародубский р-н | Стародубский | ПС 35/10кВ Путевая ф.103 | КТП 411 10/0,4кВ | 1х160 | 49
с.Пятовск | Брянская обл., Стародубский р-н | Стародубский | ПС 35/10кВ Путевая ф.103 | КТП 515 10/0,4кВ | 1х160 | 57
с.Пятовск | Брянская обл., Стародубский р-н | Стародубский | ПС 35/10кВ Путевая ф.103 | КТП 510 10/0,4кВ | 1х160 | 80
с.Пятовск | Брянская обл., Стародубский р-н | Стародубский | ПС 35/10кВ Путевая ф.103 | КТП 391 10/0,4кВ | 1х63 | 23
с.Пятовск | Брянская обл., Стародубский р-н | Стародубский | ПС 35/10кВ Путевая ф.103 | КТП 318 10/0,4кВ | 1х100 | 33
с.Пятовск | Брянская обл., Стародубский р-н | Стародубский | ПС 35/10кВ Путевая ф.103 | КТП 511 10/0,4кВ | 1х100 | 32
с.Осколково | Брянская обл., Стародубский р-н | Стародубский | ПС 35/10кВ Путевая ф.103 | КТП 128 10/0,4кВ | 1х160 | 53
п.Зеленый Гай | Брянская обл., Стародубский р-н | Стародубский | ПС 35/10кВ Путевая ф.103 | КТП 316 10/0,4кВ | 1х25 | 12
п.Зеленый Гай | Брянская обл., Стародубский р-н | Стародубский | ПС 35/10кВ Путевая ф.103 | КТП 132 10/0,4кВ | 1х160 | 86
п.Киров | Брянская обл., Стародубский р-н | Стародубский | ПС 35/10кВ Путевая ф.103 | КТП 153 10/0,4кВ | 1х63 | 30
д.Покослово | Брянская обл., Стародубский р-н | Стародубский | ПС 35/10кВ Путевая ф.103 | КТП 218 10/0,4кВ | 1х100 | 52
д.Покослово | Брянская обл., Стародубский р-н | Стародубский | ПС 35/10кВ Путевая ф.103 | КТП 173 10/0,4кВ | 1х100 | 60
д.Покослово | Брянская обл., Стародубский р-н | Стародубский | ПС 35/10кВ Путевая ф.103 | КТП 165 10/0,4кВ | 1х60 | 31
п.Масленка | Брянская обл., Стародубский р-н | Стародубский | ПС 35/10кВ Путевая ф.104 | КТП 368 10/0,4кВ | 1х400 | 148
п.Масленка | Брянская обл., Стародубский р-н | Стародубский | ПС 35/10кВ Путевая ф.104 | КТП 310 10/0,4кВ | 1х250 | 84
п.Кирпичики | Брянская обл., Стародубский р-н | Стародубский | ПС 35/10кВ Путевая ф.108 | КТП 99 10/0,4кВ | 1х30 | 12
с.Печеники | Брянская обл., Стародубский р-н | Стародубский | ПС 35/10кВ Путевая ф.108 | КТП 404 10/0,4кВ | 1х63 | 26
с.Печеники | Брянская обл., Стародубский р-н | Стародубский | ПС 35/10кВ Путевая ф.108 | КТП 133 10/0,4кВ | 1х30 | 10
с.Степок | Брянская обл., Стародубский р-н | Стародубский | ПС 35/10кВ Путевая ф.108 | КТП 135 10/0,4кВ | 1х60 | 30
п.Водотище | Брянская обл., Стародубский р-н | Стародубский | ПС 35/10кВ Путевая ф.109 | КТП 332 10/0,4кВ | 1х25 | 14
с.Печеники | Брянская обл., Стародубский р-н | Стародубский | ПС 35/10кВ Путевая ф.109 | КТП 137 10/0,4кВ | 1х63 | 27
с.Печеники | Брянская обл., Стародубский р-н | Стародубский | ПС 35/10кВ Путевая ф.109 | ЗТП 483 10/0,4кВ | 1х250 | 111
с.Печеники | Брянская обл., Стародубский р-н | Стародубский | ПС 35/10кВ Путевая ф.109 | ЗТП 373 10/0,4кВ | 1х250+1х400 | 156
с.Печеники | Брянская обл., Стародубский р-н | Стародубский | ПС 35/10кВ Путевая ф.109 | ЗТП 600 10/0,4кВ | 2х630 | 184
с.Печеники | Брянская обл., Стародубский р-н | Стародубский | ПС 35/10кВ Путевая ф.109 | ЗТП 253 10/0,4кВ | 1х400+1х630 | 138
п.Гусли | Брянская обл., Стародубский р-н | Стародубский | ПС 35/10кВ Путевая ф.110 | КТП 142 10/0,4кВ | 1х63 | 25
п.Бродок | Брянская обл., Стародубский р-н | Стародубский | ПС 35/10кВ Путевая ф.110 | КТП 140 10/0,4кВ | 1х250 | 72
п.Бродок | Брянская обл., Стародубский р-н | Стародубский | ПС 35/10кВ Путевая ф.110 | ЗТП 162 10/0,4кВ | 1х250 | 82
д.Невструево | Брянская обл., Стародубский р-н | Стародубский | ПС 35/10кВ Путевая ф.110 | КТП 164 10/0,4кВ | 1х63 | 22
д.Невструево | Брянская обл., Стародубский р-н | Стародубский | ПС 35/10кВ Путевая ф.110 | КТП 340 10/0,4кВ | 1х160 | 73
с.Пантусово | Брянская обл., Стародубский р-н | Стародубский | ПС 35/10кВ Путевая ф.110 | КТП 145 10/0,4кВ | 1х60 | 28
с.Пантусово | Брянская обл., Стародубский р-н | Стародубский | ПС 35/10кВ Путевая ф.110 | КТП 146 10/0,4кВ | 1х63 | 32
с.Пантусово | Брянская обл., Стародубский р-н | Стародубский | ПС 35/10кВ Путевая ф.110 | КТП 160 10/0,4кВ | 1х250 | 105
д.Горислово | Брянская обл., Стародубский р-н | Стародубский | ПС 35/10кВ Путевая ф.110 | КТП 144 10/0,4кВ | 1х63 | 34
д.Лучковичи | Брянская обл., Стародубский р-н | Стародубский | ПС 35/10кВ Путевая ф.110 | КТП 143 10/0,4кВ | 1х40 | 12
с.Яцковичи | Брянская обл., Стародубский р-н | Стародубский | ПС 35/10кВ Путевая ф.110 | КТП 155 10/0,4кВ | 1х100 | 55
д.Выстриково | Брянская обл., Стародубский р-н | Стародубский | ПС 35/10кВ Путевая ф.110 | КТП 157 10/0,4кВ | 1х60 | 27
д.Выстриково | Брянская обл., Стародубский р-н | Стародубский | ПС 35/10кВ Путевая ф.110 | КТП 158 10/0,4кВ | 1х63 | 28
д.Горлибисово | Брянская обл., Стародубский р-н | Стародубский | ПС 35/10кВ Путевая ф.110 | КТП 159 10/0,4кВ | 1х63 | 26
с.Солова | Брянская обл., Стародубский р-н | Стародубский | ПС 35/10кВ Воронок ф.100 | КТП 254 10/0,4кВ | 1х400 | 202
с.Солова | Брянская обл., Стародубский р-н | Стародубский | ПС 35/10кВ Воронок ф.100 | КТП 320 10/0,4кВ | 1х100 | 68
с.Солова | Брянская обл., Стародубский р-н | Стародубский | ПС 35/10кВ Воронок ф.100 | КТП 323 10/0,4кВ | 1х250 | 114
с.Солова | Брянская обл., Стародубский р-н | Стародубский | ПС 35/10кВ Воронок ф.100 | КТП 321 10/0,4кВ | 1х160 | 56
с.Солова | Брянская обл., Стародубский р-н | Стародубский | ПС 35/10кВ Воронок ф.100 | КТП 54 10/0,4кВ | 1х250 | 132
с.Солова | Брянская обл., Стародубский р-н | Стародубский | ПС 35/10кВ Воронок ф.100 | КТП 451 10/0,4кВ | 1х100 | 40
с.Солова | Брянская обл., Стародубский р-н | Стародубский | ПС 35/10кВ Воронок ф.100 | КТП 113 10/0,4кВ | 1х100 | 53
с.Елионка | Брянская обл., Стародубский р-н | Стародубский | ПС 35/10кВ Воронок ф.100 | КТП 124 10/0,4кВ | 1х160 | 41
с.Елионка | Брянская обл., Стародубский р-н | Стародубский | ПС 35/10кВ Воронок ф.100 | КТП 454 10/0,4кВ | 1х250 | 117
с.Елионка | Брянская обл., Стародубский р-н | Стародубский | ПС 35/10кВ Воронок ф.100 | КТП 473 10/0,4кВ | 1х100 | 48
с.Елионка | Брянская обл., Стародубский р-н | Стародубский | ПС 35/10кВ Воронок ф.100 | КТП 127 10/0,4кВ | 1х160 | 80
с.Елионка | Брянская обл., Стародубский р-н | Стародубский | ПС 35/10кВ Воронок ф.100 | КТП 325 10/0,4кВ | 1х100 | 30
с.Елионка | Брянская обл., Стародубский р-н | Стародубский | ПС 35/10кВ Воронок ф.100 | КТП 131 10/0,4кВ | 1х160 | 92
с.Елионка | Брянская обл., Стародубский р-н | Стародубский | ПС 35/10кВ Воронок ф.100 | КТП 136 10/0,4кВ | 1х100 | 33
с.Елионка | Брянская обл., Стародубский р-н | Стародубский | ПС 35/10кВ Воронок ф.100 | КТП 326 10/0,4кВ | 1х60 | 33
с.Лужки | Брянская обл., Стародубский р-н | Стародубский | ПС 35/10кВ Воронок ф.101 | КТП 365 10/0,4кВ | 1х100 | 34
с.Лужки | Брянская обл., Стародубский р-н | Стародубский | ПС 35/10кВ Воронок ф.101 | КТП 474 10/0,4кВ | 1х60 | 36
с.Лужки | Брянская обл., Стародубский р-н | Стародубский | ПС 35/10кВ Воронок ф.101 | КТП 212 10/0,4кВ | 1х100 | 37
с.Лужки | Брянская обл., Стародубский р-н | Стародубский | ПС 35/10кВ Воронок ф.101 | КТП 390 10/0,4кВ | 1х250 | 143
с.Лужки | Брянская обл., Стародубский р-н | Стародубский | ПС 35/10кВ Воронок ф.101 | КТП 521 10/0,4кВ | 1х63 | 17
с.Лужки | Брянская обл., Стародубский р-н | Стародубский | ПС 35/10кВ Воронок ф.101 | КТП 192 10/0,4кВ | 1х100 | 34
с.Лужки | Брянская обл., Стародубский р-н | Стародубский | ПС 35/10кВ Воронок ф.101 | КТП 177 10/0,4кВ | 1х100 | 49
с.Лужки | Брянская обл., Стародубский р-н | Стародубский | ПС 35/10кВ Воронок ф.101 | ЗТП 277 10/0,4кВ | 2х250 | 147
с.Лужки | Брянская обл., Стародубский р-н | Стародубский | ПС 35/10кВ Воронок ф.101 | КТП 525 10/0,4кВ | 1х63 | 27
с.Воронок | Брянская обл., Стародубский р-н | Стародубский | ПС 35/10кВ Воронок ф.102 | КТП 215 10/0,4кВ | 1х60 | 13
с.Воронок | Брянская обл., Стародубский р-н | Стародубский | ПС 35/10кВ Воронок ф.102 | КТП 217 10/0,4кВ | 1х250 | 153
с.Воронок | Брянская обл., Стародубский р-н | Стародубский | ПС 35/10кВ Воронок ф.102 | КТП 330 10/0,4кВ | 1х400 | 192
с.Воронок | Брянская обл., Стародубский р-н | Стародубский | ПС 35/10кВ Воронок ф.102 | КТП 505 10/0,4кВ | 1х160 | 86
с.Воронок | Брянская обл., Стародубский р-н | Стародубский | ПС 35/10кВ Воронок ф.102 | КТП 506 10/0,4кВ | 1х160 | 50
с.Воронок | Брянская обл., Стародубский р-н | Стародубский | ПС 35/10кВ Воронок ф.102 | КТП 507 10/0,4кВ | 1х63 | 22
с.Воронок | Брянская обл., Стародубский р-н | Стародубский | ПС 35/10кВ Воронок ф.102 | ЗТП 367 10/0,4кВ | 1х160 | 92
с.Понуровка | Брянская обл., Стародубский р-н | Стародубский | ПС 35/10кВ Воронок ф.103 | КТП 283 10/0,4кВ | 1х250 | 100
с.Понуровка | Брянская обл., Стародубский р-н | Стародубский | ПС 35/10кВ Воронок ф.103 | КТП 503 10/0,4кВ | 1х160 | 63
с.Демьянки | Брянская обл., Стародубский р-н | Стародубский | ПС 35/10кВ Воронок ф.103 | ЗТП 29 10/0,4кВ | 2х250 | 74
с.Понуровка | Брянская обл., Стародубский р-н | Стародубский | ПС 35/10кВ Воронок ф.103 | КТП 379 10/0,4кВ | 1х100 | 46
с.Понуровка | Брянская обл., Стародубский р-н | Стародубский | ПС 35/10кВ Воронок ф.103 | КТП 241 10/0,4кВ | 1х60 | 25
с.Курковичи | Брянская обл., Стародубский р-н | Стародубский | ПС 35/10кВ Воронок ф.103 | КТП 420 10/0,4кВ | 1х60 | 24
с.Курковичи | Брянская обл., Стародубский р-н | Стародубский | ПС 35/10кВ Воронок ф.103 | КТП 242 10/0,4кВ | 1х100 | 38
с.Курковичи | Брянская обл., Стародубский р-н | Стародубский | ПС 35/10кВ Воронок ф.103 | КТП 366 10/0,4кВ | 1х160 | 66
с.Курковичи | Брянская обл., Стародубский р-н | Стародубский | ПС 35/10кВ Воронок ф.103 | КТП 542 10/0,4кВ | 1х100 | 53
с.Курковичи | Брянская обл., Стародубский р-н | Стародубский | ПС 35/10кВ Воронок ф.103 | КТП 543 10/0,4кВ | 1х160 | 57
с.Курковичи | Брянская обл., Стародубский р-н | Стародубский | ПС 35/10кВ Воронок ф.103 | КТП 439 10/0,4кВ | 1х250 | 136
с.Курковичи | Брянская обл., Стародубский р-н | Стародубский | ПС 35/10кВ Воронок ф.103 | КТП 266 10/0,4кВ | 1х250 | 82
с.Курковичи | Брянская обл., Стародубский р-н | Стародубский | ПС 35/10кВ Воронок ф.103 | КТП 441 10/0,4кВ | 1х60 | 27
с.Воронок | Брянская обл., Стародубский р-н | Стародубский | ПС 35/10кВ Воронок ф.104 | КТП 216 10/0,4кВ | 1х160 | 75
с.Воронок | Брянская обл., Стародубский р-н | Стародубский | ПС 35/10кВ Воронок ф.104 | КТП 287 10/0,4кВ | 1х100 | 57
с.Воронок | Брянская обл., Стародубский р-н | Стародубский | ПС 35/10кВ Воронок ф.104 | КТП 492 10/0,4кВ | 1х40 | 15
с.Воронок | Брянская обл., Стародубский р-н | Стародубский | ПС 35/10кВ Воронок ф.104 | КТП 491 10/0,4кВ | 1х63 | 28
с.Воронок | Брянская обл., Стародубский р-н | Стародубский | ПС 35/10кВ Воронок ф.104 | КТП 498 10/0,4кВ | 1х160 | 90
с.Воронок | Брянская обл., Стародубский р-н | Стародубский | ПС 35/10кВ Воронок ф.104 | КТП 494 10/0,4кВ | 1х100 | 40
с.Воронок | Брянская обл., Стародубский р-н | Стародубский | ПС 35/10кВ Воронок ф.104 | КТП 25 10/0,4кВ | 1х60 | 20
с.Алейниково | Брянская обл., Стародубский р-н | Стародубский | ПС 35/10кВ Воронок ф.104 | КТП 458 10/0,4кВ | 1х63 | 26
с.Алейниково | Брянская обл., Стародубский р-н | Стародубский | ПС 35/10кВ Воронок ф.104 | КТП 228 10/0,4кВ | 1х160 | 86
с.Крутая Буда | Брянская обл., Стародубский р-н | Стародубский | ПС 35/10кВ Воронок ф.104 | КТП 227 10/0,4кВ | 1х30 | 6
с.Крутая Буда | Брянская обл., Стародубский р-н | Стародубский | ПС 35/10кВ Воронок ф.104 | КТП 429 10/0,4кВ | 1х100 | 54
с.Стратива | Брянская обл., Стародубский р-н | Стародубский | ПС 35/10кВ Воронок ф.104 | КТП 222 10/0,4кВ | 1х100 | 35
с.Стратива | Брянская обл., Стародубский р-н | Стародубский | ПС 35/10кВ Воронок ф.104 | КТП 225 10/0,4кВ | 1х100 | 36
с.Стратива | Брянская обл., Стародубский р-н | Стародубский | ПС 35/10кВ Воронок ф.104 | КТП 453 10/0,4кВ | 1х250 | 90
с.Стратива | Брянская обл., Стародубский р-н | Стародубский | ПС 35/10кВ Воронок ф.104 | ЗТП 532 10/0,4кВ | 1х250 | 78
с.Стратива | Брянская обл., Стародубский р-н | Стародубский | ПС 35/10кВ Воронок ф.104 | КТП 394 10/0,4кВ | 1х100 | 49
с.Стратива | Брянская обл., Стародубский р-н | Стародубский | ПС 35/10кВ Воронок ф.104 | КТП 334 10/0,4кВ | 1х400 | 224
с.Ломаковка | Брянская обл., Стародубский р-н | Стародубский | ПС 35/10кВ Воронок ф.104 | КТП 236 10/0,4кВ | 1х100 | 19
с.Ломаковка | Брянская обл., Стародубский р-н | Стародубский | ПС 35/10кВ Воронок ф.104 | КТП 291 10/0,4кВ | 1х250 | 107
с.Ломаковка | Брянская обл., Стародубский р-н | Стародубский | ПС 35/10кВ Воронок ф.104 | КТП 229 10/0,4кВ | 1х60 | 34
с.Ломаковка | Брянская обл., Стародубский р-н | Стародубский | ПС 35/10кВ Воронок ф.104 | КТП 333 10/0,4кВ | 1х60 | 25
п.Красиловка | Брянская обл., Стародубский р-н | Стародубский | ПС 35/10кВ Воронок ф.105 | КТП 50 10/0,4кВ | 1х100 | 40
с.Понуровка | Брянская обл., Стародубский р-н | Стародубский | ПС 35/10кВ Воронок ф.105 | КТП 281 10/0,4кВ | 1х63 | 19
с.Понуровка | Брянская обл., Стародубский р-н | Стародубский | ПС 35/10кВ Воронок ф.105 | КТП 279 10/0,4кВ | 1х63 | 20
с.Понуровка | Брянская обл., Стародубский р-н | Стародубский | ПС 35/10кВ Воронок ф.105 | КТП 282 10/0,4кВ | 1х63 | 31
с.Понуровка | Брянская обл., Стародубский р-н | Стародубский | ПС 35/10кВ Воронок ф.105 | КТП 51 10/0,4кВ | 1х63 | 22
с.Понуровка | Брянская обл., Стародубский р-н | Стародубский | ПС 35/10кВ Воронок ф.105 | КТП 284 10/0,4кВ | 1х250 | 75
п.Волна | Брянская обл., Стародубский р-н | Стародубский | ПС 35/10кВ Воронок ф.105 | КТП 292 10/0,4кВ | 1х60 | 36
п.Волна | Брянская обл., Стародубский р-н | Стародубский | ПС 35/10кВ Воронок ф.105 | КТП 502 10/0,4кВ | 1х160 | 64
п.Волна | Брянская обл., Стародубский р-н | Стародубский | ПС 35/10кВ Воронок ф.105 | КТП 338 10/0,4кВ | 1х250 | 72
п.Васильевка | Брянская обл., Стародубский р-н | Стародубский | ПС 35/10кВ Воронок ф.106 | КТП 252 10/0,4кВ | 1х160 | 84
п.Васильевка | Брянская обл., Стародубский р-н | Стародубский | ПС 35/10кВ Воронок ф.106 | КТП 65 10/0,4кВ | 1х160 | 63
п.Васильевка | Брянская обл., Стародубский р-н | Стародубский | ПС 35/10кВ Воронок ф.106 | КТП 296 10/0,4кВ | 1х63 | 27
п.Васильевка | Брянская обл., Стародубский р-н | Стародубский | ПС 35/10кВ Воронок ф.106 | КТП 164 10/0,4кВ | 1х100 | 24
п.Васильевка | Брянская обл., Стародубский р-н | Стародубский | ПС 35/10кВ Воронок ф.106 | КТП 274 10/0,4кВ | 1х25 | 17
д.Буда Корецкая | Брянская обл., Стародубский р-н | Стародубский | ПС 35/10кВ Воронок ф.106 | КТП 265 10/0,4кВ | 1х100 | 35
д.Буда Корецкая | Брянская обл., Стародубский р-н | Стародубский | ПС 35/10кВ Воронок ф.106 | КТП 275 10/0,4кВ | 1х100 | 57
д.Буда Корецкая | Брянская обл., Стародубский р-н | Стародубский | ПС 35/10кВ Воронок ф.106 | КТП 46 10/0,4кВ | 1х400 | 121
д.Буда Корецкая | Брянская обл., Стародубский р-н | Стародубский | ПС 35/10кВ Воронок ф.106 | КТП 230 10/0,4кВ | 1х250 | 102
с.Демьянки | Брянская обл., Стародубский р-н | Стародубский | ПС 35/10кВ Андрейковичи ф.101 | КТП 98 10/0,4кВ | 1х160 | 54
с.Демьянки | Брянская обл., Стародубский р-н | Стародубский | ПС 35/10кВ Андрейковичи ф.101 | КТП 79 10/0,4кВ | 1х160 | 46
с.Демьянки | Брянская обл., Стародубский р-н | Стародубский | ПС 35/10кВ Андрейковичи ф.101 | КТП 116 10/0,4кВ | 1х250 | 121
с.Демьянки | Брянская обл., Стародубский р-н | Стародубский | ПС 35/10кВ Андрейковичи ф.101 | КТП 23 10/0,4кВ | 1х250 | 115
с.Демьянки | Брянская обл., Стародубский р-н | Стародубский | ПС 35/10кВ Андрейковичи ф.101 | КТП 125 10/0,4кВ | 1х10 | 4
с.Азаровка | Брянская обл., Стародубский р-н | Стародубский | ПС 35/10кВ Андрейковичи ф.101 | КТП 6 10/0,4кВ | 1х63 | 31
с.Азаровка | Брянская обл., Стародубский р-н | Стародубский | ПС 35/10кВ Андрейковичи ф.101 | КТП 7 10/0,4кВ | 1х250 | 104
с.Азаровка | Брянская обл., Стародубский р-н | Стародубский | ПС 35/10кВ Андрейковичи ф.101 | КТП 9 10/0,4кВ | 1х250 | 74
с.Азаровка | Брянская обл., Стародубский р-н | Стародубский | ПС 35/10кВ Андрейковичи ф.101 | КТП 12 10/0,4кВ | 1х250 | 102
с.Азаровка | Брянская обл., Стародубский р-н | Стародубский | ПС 35/10кВ Андрейковичи ф.101 | КТП 8 10/0,4кВ | 1х100 | 32
с.Азаровка | Брянская обл., Стародубский р-н | Стародубский | ПС 35/10кВ Андрейковичи ф.101 | КТП 346 10/0,4кВ | 1х250 | 78
с.Азаровка | Брянская обл., Стародубский р-н | Стародубский | ПС 35/10кВ Андрейковичи ф.101 | КТП 347 10/0,4кВ | 1х160 | 62
с.Азаровка | Брянская обл., Стародубский р-н | Стародубский | ПС 35/10кВ Андрейковичи ф.101 | КТП 481 10/0,4кВ | 1х250 | 85
с.Азаровка | Брянская обл., Стародубский р-н | Стародубский | ПС 35/10кВ Андрейковичи ф.101 | КТП 11 10/0,4кВ | 1х60 | 17
п.Барбино | Брянская обл., Стародубский р-н | Стародубский | ПС 35/10кВ Андрейковичи ф.102 | КТП 14 10/0,4кВ | 1х30 | 26
д.Поляна | Брянская обл., Стародубский р-н | Стародубский | ПС 35/10кВ Андрейковичи ф.102 | КТП 475 10/0,4кВ | 1х60 | 20
с.Тарасовка | Брянская обл., Стародубский р-н | Стародубский | ПС 35/10кВ Андрейковичи ф.105 | КТП 427 10/0,4кВ | 1х100 | 29
с.Тарасовка | Брянская обл., Стародубский р-н | Стародубский | ПС 35/10кВ Андрейковичи ф.105 | КТП 27 10/0,4кВ | 1х250 | 127
с.Тарасовка | Брянская обл., Стародубский р-н | Стародубский | ПС 35/10кВ Андрейковичи ф.105 | КТП 409 10/0,4кВ | 1х160 | 65
с.Тарасовка | Брянская обл., Стародубский р-н | Стародубский | ПС 35/10кВ Андрейковичи ф.105 | КТП 415 10/0,4кВ | 1х63 | 25
с.Тарасовка | Брянская обл., Стародубский р-н | Стародубский | ПС 35/10кВ Андрейковичи ф.105 | КТП 414 10/0,4кВ | 1х100 | 57
п.Берновичи | Брянская обл., Стародубский р-н | Стародубский | ПС 35/10кВ Гриденки ф.100 | КТП 356 10/0,4кВ | 1х160 | 66
п.Берновичи | Брянская обл., Стародубский р-н | Стародубский | ПС 35/10кВ Гриденки ф.100 | КТП 119 10/0,4кВ | 1х100 | 62
с.Яцковичи | Брянская обл., Стародубский р-н | Стародубский | ПС 35/10кВ Гриденки ф.100 | КТП 156 10/0,4кВ | 1х160 | 57
с.Новое Село | Брянская обл., Стародубский р-н | Стародубский | ПС 35/10кВ Гриденки ф.100 | КТП 280 10/0,4кВ | 1х250 | 94
с.Новое Село | Брянская обл., Стародубский р-н | Стародубский | ПС 35/10кВ Гриденки ф.100 | КТП 289 10/0,4кВ | 1х250 | 95
д.Газуки | Брянская обл., Стародубский р-н | Стародубский | ПС 35/10кВ Гриденки ф.100 | КТП 152 10/0,4кВ | 1х60 | 28
с.Новое Село | Брянская обл., Стародубский р-н | Стародубский | ПС 35/10кВ Гриденки ф.100 | КТП 148 10/0,4кВ | 1х25 | 6
с.Новое Село | Брянская обл., Стародубский р-н | Стародубский | ПС 35/10кВ Гриденки ф.100 | КТП 150 10/0,4кВ | 1х160 | 81
с.Новое Село | Брянская обл., Стародубский р-н | Стародубский | ПС 35/10кВ Гриденки ф.100 | КТП 151 10/0,4кВ | 1х60 | 34
д.Меженики | Брянская обл., Стародубский р-н | Стародубский | ПС 35/10кВ Гриденки ф.100 | КТП 141 10/0,4кВ | 1х100 | 36
д.Меженики | Брянская обл., Стародубский р-н | Стародубский | ПС 35/10кВ Гриденки ф.100 | КТП 271 10/0,4кВ | 1х160 | 52
п.Нефтяник | Брянская обл., Стародубский р-н | Стародубский | ПС 35/10кВ Гриденки ф.100 | КТП 77 10/0,4кВ | 1х630 | 193
п.Галещина | Брянская обл., Стародубский р-н | Стародубский | ПС 35/10кВ Гриденки ф.102 | КТП 111 10/0,4кВ | 1х60 | 39
д.Ильбово | Брянская обл., Стародубский р-н | Стародубский | ПС 35/10кВ Гриденки ф.102 | КТП 348 10/0,4кВ | 1х250 | 112
д.Ильбово | Брянская обл., Стародубский р-н | Стародубский | ПС 35/10кВ Гриденки ф.102 | КТП 110 10/0,4кВ | 1х250 | 131
с.Галенск | Брянская обл., Стародубский р-н | Стародубский | ПС 35/10кВ Гриденки ф.102 | КТП 112 10/0,4кВ | 1х63 | 35
с.Галенск | Брянская обл., Стародубский р-н | Стародубский | ПС 35/10кВ Гриденки ф.102 | КТП 455 10/0,4кВ | 1х30 | 9
д.Садовая | Брянская обл., Стародубский р-н | Стародубский | ПС 35/10кВ Гриденки ф.102 | КТП 130 10/0,4кВ | 1х30 | 15
д.Садовая | Брянская обл., Стародубский р-н | Стародубский | ПС 35/10кВ Гриденки ф.102 | КТП 130 10/0,4кВ | 1х30 | 24
с.Решетки | Брянская обл., Стародубский р-н | Стародубский | ПС 35/10кВ Гриденки ф.103 | КТП 114 10/0,4кВ | 1х100 | 64
д.Пестриково | Брянская обл., Стародубский р-н | Стародубский | ПС 35/10кВ Гриденки ф.103 | КТП 262 10/0,4кВ | 1х100 | 51
д.Пестриково | Брянская обл., Стародубский р-н | Стародубский | ПС 35/10кВ Гриденки ф.103 | ЗТП 402 10/0,4кВ | 1х63 | 43
д.Пестриково | Брянская обл., Стародубский р-н | Стародубский | ПС 35/10кВ Гриденки ф.103 | КТП 256 10/0,4кВ | 1х160 | 94
д.Пестриково | Брянская обл., Стародубский р-н | Стародубский | ПС 35/10кВ Гриденки ф.103 | КТП 517 10/0,4кВ | 1х63 | 21
с.Артюшково | Брянская обл., Стародубский р-н | Стародубский | ПС 35/10кВ Гриденки ф.103 | КТП 117 10/0,4кВ | 1х100 | 61
п.Заболотье | Брянская обл., Стародубский р-н | Стародубский | ПС 35/10кВ Гриденки ф.104 | КТП 109 10/0,4кВ | 1х60 | 13
п.Вербовка | Брянская обл., Стародубский р-н | Стародубский | ПС 35/10кВ Гриденки ф.104 | КТП 351 10/0,4кВ | 1х40 | 7
д.Чопвня | Брянская обл., Стародубский р-н | Стародубский | ПС 35/10кВ Гриденки ф.104 | КТП 107 10/0,4кВ | 1х4 | 1.857
с.Алефино | Брянская обл., Стародубский р-н | Стародубский | ПС 35/10кВ Гриденки ф.104 | КТП 354 10/0,4кВ | 1х160 | 77
с.Алефино | Брянская обл., Стародубский р-н | Стародубский | ПС 35/10кВ Гриденки ф.104 | КТП 108 10/0,4кВ | 1х100 | 34
с.Пролетарское | Брянская обл., Стародубский р-н | Стародубский | ПС 35/10кВ Гриденки ф.104 | КТП 378 10/0,4кВ | 1х250 | 147
с.Пролетарское | Брянская обл., Стародубский р-н | Стародубский | ПС 35/10кВ Гриденки ф.104 | КТП 352 10/0,4кВ | 1х250 | 102
с.Пролетарское | Брянская обл., Стародубский р-н | Стародубский | ПС 35/10кВ Гриденки ф.104 | КТП 547 10/0,4кВ | 1х250 | 88
с.Пролетарское | Брянская обл., Стародубский р-н | Стародубский | ПС 35/10кВ Гриденки ф.104 | КТП 353 10/0,4кВ | 1х100 | 46
с.Еремино | Брянская обл., Стародубский р-н | Стародубский | ПС 35/10кВ Гриденки ф.104 | КТП 106 10/0,4кВ | 1х20 | 9
с.Меленск | Брянская обл., Стародубский р-н | Стародубский | ПС 35/10кВ Гриденки ф.106 | КТП 104 10/0,4кВ | 1х60 | 26
с.Меленск | Брянская обл., Стародубский р-н | Стародубский | ПС 35/10кВ Гриденки ф.106 | КТП 355 10/0,4кВ | 1х100 | 53
с.Меленск | Брянская обл., Стародубский р-н | Стародубский | ПС 35/10кВ Гриденки ф.106 | ЗТП 386 10/0,4кВ | 1х400 | 121
с.Меленск | Брянская обл., Стародубский р-н | Стародубский | ПС 35/10кВ Гриденки ф.106 | КТП 285 10/0,4кВ | 1х100 | 34
с.Меленск | Брянская обл., Стародубский р-н | Стародубский | ПС 35/10кВ Гриденки ф.106 | КТП 382 10/0,4кВ | 1х160 | 64
с.Меленск | Брянская обл., Стародубский р-н | Стародубский | ПС 35/10кВ Гриденки ф.106 | КТП 387 10/0,4кВ | 1х400 | 171
с.Меленск | Брянская обл., Стародубский р-н | Стародубский | ПС 35/10кВ Гриденки ф.106 | КТП 102 10/0,4кВ | 1х250 | 91
д.Савенки | Брянская обл., Стародубский р-н | Стародубский | ПС 35/10кВ Гриденки ф.106 | КТП 129 10/0,4кВ | 1х63 | 36
п.Желтая Акация | Брянская обл., Стародубский р-н | Стародубский | ПС 35/10кВ Гриденки ф.106 | КТП 122 10/0,4кВ | 1х30 | 8
д.Невзорово | Брянская обл., Стародубский р-н | Стародубский | ПС 35/10кВ Гриденки ф.106 | КТП 243 10/0,4кВ | 1х63 | 37
д.Невзорово | Брянская обл., Стародубский р-н | Стародубский | ПС 35/10кВ Гриденки ф.106 | КТП 286 10/0,4кВ | 1х30 | 13
д.Савенки | Брянская обл., Стародубский р-н | Стародубский | ПС 35/10кВ Гриденки ф.107 | КТП 327 10/0,4кВ | 1х60 | 32
д.Суховерхово | Брянская обл., Стародубский р-н | Стародубский | ПС 35/10кВ Гриденки ф.107 | КТП 101 10/0,4кВ | 1х160 | 85
д.Истровка | Брянская обл., Стародубский р-н | Стародубский | ПС 35/10кВ Логоватое ф.100 | КТП 53 10/0,4кВ | 1х30 | 5
п.Ойстрица | Брянская обл., Стародубский р-н | Стародубский | ПС 35/10кВ Логоватое ф.100 | КТП 52 10/0,4кВ | 1х1,23 | 0.25
с.Чубковичи | Брянская обл., Стародубский р-н | Стародубский | ПС 35/10кВ Логоватое ф.100 | КТП 184 10/0,4кВ | 1х160 | 49
с.Чубковичи | Брянская обл., Стародубский р-н | Стародубский | ПС 35/10кВ Логоватое ф.100 | КТП 438 10/0,4кВ | 1х160 | 71
с.Чубковичи | Брянская обл., Стародубский р-н | Стародубский | ПС 35/10кВ Логоватое ф.100 | КТП 452 10/0,4кВ | 1х160 | 74
с.Чубковичи | Брянская обл., Стародубский р-н | Стародубский | ПС 35/10кВ Логоватое ф.100 | КТП 40 10/0,4кВ | 1х100 | 49
х.Беров | Брянская обл., Стародубский р-н | Стародубский | ПС 35/10кВ Логоватое ф.100 | КТП 94 10/0,4кВ | 1х30 | 21
с.Чубковичи | Брянская обл., Стародубский р-н | Стародубский | ПС 35/10кВ Логоватое ф.100 | КТП 186 10/0,4кВ | 1х100 | 26
с.Чубковичи | Брянская обл., Стародубский р-н | Стародубский | ПС 35/10кВ Логоватое ф.100 | КТП 39 10/0,4кВ | 1х160 | 76
с.Чубковичи | Брянская обл., Стародубский р-н | Стародубский | ПС 35/10кВ Логоватое ф.100 | КТП 42 10/0,4кВ | 1х63 | 21
с.Чубковичи | Брянская обл., Стародубский р-н | Стародубский | ПС 35/10кВ Логоватое ф.100 | КТП 41 10/0,4кВ | 1х63 | 35
д.Крюков | Брянская обл., Стародубский р-н | Стародубский | ПС 35/10кВ Логоватое ф.101 | КТП 93 10/0,4кВ | 1х100 | 47
д.Крюков | Брянская обл., Стародубский р-н | Стародубский | ПС 35/10кВ Логоватое ф.101 | КТП 92 10/0,4кВ | 1х160 | 76
д.Крюков | Брянская обл., Стародубский р-н | Стародубский | ПС 35/10кВ Логоватое ф.101 | КТП 190 10/0,4кВ | 1х160 | 80
д.Крюков | Брянская обл., Стародубский р-н | Стародубский | ПС 35/10кВ Логоватое ф.101 | КТП 34 10/0,4кВ | 1х100 | 22
д.Крюков | Брянская обл., Стародубский р-н | Стародубский | ПС 35/10кВ Логоватое ф.101 | КТП 33 10/0,4кВ | 1х63 | 23
с.Старые Халеевичи | Брянская обл., Стародубский р-н | Стародубский | ПС 35/10кВ Логоватое ф.103 | КТП 529 10/0,4кВ | 1х63 | 24
с.Старые Халеевичи | Брянская обл., Стародубский р-н | Стародубский | ПС 35/10кВ Логоватое ф.103 | КТП 302 10/0,4кВ | 1х100 | 23
с.Старые Халеевичи | Брянская обл., Стародубский р-н | Стародубский | ПС 35/10кВ Логоватое ф.103 | КТП 303 10/0,4кВ | 1х63 | 11
с.Старые Халеевичи | Брянская обл., Стародубский р-н | Стародубский | ПС 35/10кВ Логоватое ф.103 | КТП 304 10/0,4кВ | 1х100 | 44
д.Вишеньки | Брянская обл., Стародубский р-н | Стародубский | ПС 35/10кВ Логоватое ф.103 | КТП 299 10/0,4кВ | 1х60 | 25
д.Вишеньки | Брянская обл., Стародубский р-н | Стародубский | ПС 35/10кВ Логоватое ф.103 | КТП 300 10/0,4кВ | 1х250 | 116
с.Запольские Халеевичи | Брянская обл., Стародубский р-н | Стародубский | ПС 35/10кВ Логоватое ф.103 | КТП 221 10/0,4кВ | 1х60 | 23
с.Запольские Халеевичи | Брянская обл., Стародубский р-н | Стародубский | ПС 35/10кВ Логоватое ф.103 | КТП 464 10/0,4кВ | 1х63 | 14
с.Запольские Халеевичи | Брянская обл., Стародубский р-н | Стародубский | ПС 35/10кВ Логоватое ф.103 | КТП 463 10/0,4кВ | 1х100 | 25
с.Запольские Халеевичи | Брянская обл., Стародубский р-н | Стародубский | ПС 35/10кВ Логоватое ф.103 | КТП 32 10/0,4кВ | 1х250 | 124
с.Запольские Халеевичи | Брянская обл., Стародубский р-н | Стародубский | ПС 35/10кВ Логоватое ф.103 | КТП 301 10/0,4кВ | 1х250 | 140
с.Запольские Халеевичи | Брянская обл., Стародубский р-н | Стародубский | ПС 35/10кВ Логоватое ф.103 | КТП 465 10/0,4кВ | 1х160 | 63
с.Ярцево | Брянская обл., Стародубский р-н | Стародубский | ПС 35/10кВ Логоватое ф.104 | КТП 223 10/0,4кВ | 1х160 | 100
с.Ярцево | Брянская обл., Стародубский р-н | Стародубский | ПС 35/10кВ Логоватое ф.104 | КТП 226 10/0,4кВ | 1х250 | 79
с.Ярцево | Брянская обл., Стародубский р-н | Стародубский | ПС 35/10кВ Логоватое ф.104 | КТП 407 10/0,4кВ | 1х60 | 20
с.Литовск | Брянская обл., Стародубский р-н | Стародубский | ПС 35/10кВ Логоватое ф.104 | КТП 298 10/0,4кВ | 1х63 | 15
д.Мацковка | Брянская обл., Стародубский р-н | Стародубский | ПС 35/10кВ Логоватое ф.104 | КТП 238 10/0,4кВ | 1х40 | 8
с.Селище | Брянская обл., Стародубский р-н | Стародубский | ПС 35/10кВ Логоватое ф.104 | ЗТП 520 10/0,4кВ | 1х40 | 18
с.Селище | Брянская обл., Стародубский р-н | Стародубский | ПС 35/10кВ Логоватое ф.104 | КТП 30 10/0,4кВ | 1х60 | 20
с.Селище | Брянская обл., Стародубский р-н | Стародубский | ПС 35/10кВ Логоватое ф.104 | КТП 358 10/0,4кВ | 1х250 | 131
с.Селище | Брянская обл., Стародубский р-н | Стародубский | ПС 35/10кВ Логоватое ф.104 | КТП 359 10/0,4кВ | 1х250 | 122
с.Селище | Брянская обл., Стародубский р-н | Стародубский | ПС 35/10кВ Логоватое ф.104 | КТП 408 10/0,4кВ | 1х160 | 46
с.Селище | Брянская обл., Стародубский р-н | Стародубский | ПС 35/10кВ Логоватое ф.104 | КТП 518 10/0,4кВ | 1х160 | 89
с.Селище | Брянская обл., Стародубский р-н | Стародубский | ПС 35/10кВ Логоватое ф.104 | ЗТП 269 10/0,4кВ | 1х160 | 78
д.Май | Брянская обл., Стародубский р-н | Стародубский | ПС 35/10кВ Логоватое ф.104 | КТП 196 10/0,4кВ | 1х40 | 26
с.Логоватое | Брянская обл., Стародубский р-н | Стародубский | ПС 35/10кВ Логоватое ф.105 | КТП 43 10/0,4кВ | 1х250 | 71
с.Логоватое | Брянская обл., Стародубский р-н | Стародубский | ПС 35/10кВ Логоватое ф.105 | КТП 207 10/0,4кВ | 1х63 | 29
с.Логоватое | Брянская обл., Стародубский р-н | Стародубский | ПС 35/10кВ Логоватое ф.105 | КТП 208 10/0,4кВ | 1х63 | 17
с.Логоватое | Брянская обл., Стародубский р-н | Стародубский | ПС 35/10кВ Логоватое ф.105 | КТП 259 10/0,4кВ | 1х160 | 68
с.Логоватое | Брянская обл., Стародубский р-н | Стародубский | ПС 35/10кВ Логоватое ф.105 | КТП 44 10/0,4кВ | 1х250 | 142
с.Логоватое | Брянская обл., Стародубский р-н | Стародубский | ПС 35/10кВ Логоватое ф.106 | КТП 255 10/0,4кВ | 1х100 | 40
с.Логоватое | Брянская обл., Стародубский р-н | Стародубский | ПС 35/10кВ Логоватое ф.106 | КТП 199 10/0,4кВ | 1х100 | 53
с.Дареевичи | Брянская обл., Стародубский р-н | Стародубский | ПС 35/10кВ Логоватое ф.106 | КТП 398 10/0,4кВ | 1х100 | 50
с.Дареевичи | Брянская обл., Стародубский р-н | Стародубский | ПС 35/10кВ Логоватое ф.106 | КТП 305 10/0,4кВ | 1х100 | 44
с.Дареевичи | Брянская обл., Стародубский р-н | Стародубский | ПС 35/10кВ Логоватое ф.106 | КТП 261 10/0,4кВ | 1х63 | 26
с.Дареевичи | Брянская обл., Стародубский р-н | Стародубский | ПС 35/10кВ Логоватое ф.106 | КТП 28 10/0,4кВ | 1х160 | 68
п.Лосинец | Брянская обл., Стародубский р-н | Стародубский | ПС 35/10кВ Логоватое ф.106 | КТП 224 10/0,4кВ | 1х10 | 7
с.Мохоновка | Брянская обл., Стародубский р-н | Стародубский | ПС 35/10кВ Логоватое ф.106 | КТП 425 10/0,4кВ | 1х250 | 113
с.Логоватое | Брянская обл., Стародубский р-н | Стародубский | ПС 35/10кВ Логоватое ф.107 | ЗТП 520 10/0,4кВ | 1х400 | 129
с.Нижнее | Брянская обл., Стародубский р-н | Стародубский | ПС 35/10кВ Логоватое ф.108 | ЗТП 189 10/0,4кВ | 1х250 | 104
с.Нижнее | Брянская обл., Стародубский р-н | Стародубский | ПС 35/10кВ Логоватое ф.108 | КТП 49 10/0,4кВ | 1х100 | 42
с.Нижнее | Брянская обл., Стародубский р-н | Стародубский | ПС 35/10кВ Логоватое ф.108 | КТП 400 10/0,4кВ | 1х160 | 41
с.Нижнее | Брянская обл., Стародубский р-н | Стародубский | ПС 35/10кВ Логоватое ф.108 | КТП 48 10/0,4кВ | 1х160 | 86
с.Нижнее | Брянская обл., Стародубский р-н | Стародубский | ПС 35/10кВ Логоватое ф.108 | КТП 59 10/0,4кВ | 1х60 | 20
д.Залозье | Брянская обл., Стародубский р-н | Стародубский | ПС 35/10кВ Логоватое ф.108 | КТП 50 10/0,4кВ | 1х60 | 19
д.Залозье | Брянская обл., Стародубский р-н | Стародубский | ПС 35/10кВ Логоватое ф.108 | КТП 416 10/0,4кВ | 1х250 | 156
с.Нижнее | Брянская обл., Стародубский р-н | Стародубский | ПС 35/10кВ Логоватое ф.108 | КТП 45 10/0,4кВ | 1х250 | 73
п.Гроза | Брянская обл., Стародубский р-н | Стародубский | ПС 35/10кВ Мишковка ф.101 | КТП 508 10/0,4кВ | 1х63 | 26
п.Обуховка | Брянская обл., Стародубский р-н | Стародубский | ПС 35/10кВ Мишковка ф.101 | КТП 374 10/0,4кВ | 1х250 | 109
п.Обуховка | Брянская обл., Стародубский р-н | Стародубский | ПС 35/10кВ Мишковка ф.101 | КТП 174 10/0,4кВ | 1х100 | 65
п.Обуховка | Брянская обл., Стародубский р-н | Стародубский | ПС 35/10кВ Мишковка ф.101 | КТП 181 10/0,4кВ | 1х63 | 25
п.Ковалевщина | Брянская обл., Стародубский р-н | Стародубский | ПС 35/10кВ Мишковка ф.101 | КТП 85 10/0,4кВ | 1х30 | 10
п.Ковалевщина | Брянская обл., Стародубский р-н | Стародубский | ПС 35/10кВ Мишковка ф.101 | КТП 175 10/0,4кВ | 1х250 | 112
п.Обуховка | Брянская обл., Стародубский р-н | Стародубский | ПС 35/10кВ Мишковка ф.101 | КТП 172 10/0,4кВ | 1х160 | 81
п.Ковалевщина | Брянская обл., Стародубский р-н | Стародубский | ПС 35/10кВ Мишковка ф.101 | КТП 485 10/0,4кВ | 1х100 | 46
с.Картушино | Брянская обл., Стародубский р-н | Стародубский | ПС 35/10кВ Мишковка ф.101 | КТП 484 10/0,4кВ | 1х63 | 17
с.Картушино | Брянская обл., Стародубский р-н | Стародубский | ПС 35/10кВ Мишковка ф.101 | КТП 169 10/0,4кВ | 1х100 | 40
с.Картушино | Брянская обл., Стародубский р-н | Стародубский | ПС 35/10кВ Мишковка ф.101 | КТП 519 10/0,4кВ | 1х250 | 94
с.Картушино | Брянская обл., Стародубский р-н | Стародубский | ПС 35/10кВ Мишковка ф.101 | ЗТП 168 10/0,4кВ | 1х40 | 22
д.Соколовка | Брянская обл., Стародубский р-н | Стародубский | ПС 35/10кВ Мишковка ф.101 | КТП 202 10/0,4кВ | 1х63 | 29
д.Соколовка | Брянская обл., Стародубский р-н | Стародубский | ПС 35/10кВ Мишковка ф.101 | КТП 178 10/0,4кВ | 1х40 | 10
х.Малышкин | Брянская обл., Стародубский р-н | Стародубский | ПС 35/10кВ Мишковка ф.101 | КТП 80 10/0,4кВ | 1х25 | 7
с.Мишковка | Брянская обл., Стародубский р-н | Стародубский | ПС 35/10кВ Мишковка ф.102 | КТП 371а 10/0,4кВ | 1х160 | 90
с.Мишковка | Брянская обл., Стародубский р-н | Стародубский | ПС 35/10кВ Мишковка ф.102 | КТП 371б 10/0,4кВ | 1х400 | 234
с.Мишковка | Брянская обл., Стародубский р-н | Стародубский | ПС 35/10кВ Мишковка ф.102 | КТП 401 10/0,4кВ | 1х160 | 55
с.Мишковка | Брянская обл., Стародубский р-н | Стародубский | ПС 35/10кВ Мишковка ф.102 | КТП 501 10/0,4кВ | 1х160 | 68
п.Гроза | Брянская обл., Стародубский р-н | Стародубский | ПС 35/10кВ Мишковка ф.102 | КТП 82 10/0,4кВ | 1х63 | 34
п.Гроза | Брянская обл., Стародубский р-н | Стародубский | ПС 35/10кВ Мишковка ф.102 | КТП 83 10/0,4кВ | 1х250 | 84
п.Глеек | Брянская обл., Стародубский р-н | Стародубский | ПС 35/10кВ Мишковка ф.102 | КТП 73 10/0,4кВ | 1х30 | 12
с.Дрохновичи | Брянская обл., Стародубский р-н | Стародубский | ПС 35/10кВ Мишковка ф.102 | КТП 248 10/0,4кВ | 1х400 | 126
с.Дрохновичи | Брянская обл., Стародубский р-н | Стародубский | ПС 35/10кВ Мишковка ф.102 | КТП 71 10/0,4кВ | 1х160 | 83
с.Суходолье | Брянская обл., Стародубский р-н | Стародубский | ПС 35/10кВ Мишковка ф.103 | КТП 76 10/0,4кВ | 1х63 | 29
с.Рябцево | Брянская обл., Стародубский р-н | Стародубский | ПС 35/10кВ Мишковка ф.103 | КТП 437 10/0,4кВ | 1х250 | 79
д.Случок | Брянская обл., Стародубский р-н | Стародубский | ПС 35/10кВ Мишковка ф.103 | КТП 210 10/0,4кВ | 1х63 | 26
д.Случок | Брянская обл., Стародубский р-н | Стародубский | ПС 35/10кВ Мишковка ф.103 | КТП 211 10/0,4кВ | 1х250 | 95
д.Случок | Брянская обл., Стародубский р-н | Стародубский | ПС 35/10кВ Мишковка ф.103 | КТП 75 10/0,4кВ | 1х100 | 38
д.Случок | Брянская обл., Стародубский р-н | Стародубский | ПС 35/10кВ Мишковка ф.103 | КТП 393 10/0,4кВ | 1х160 | 100
д.Случок | Брянская обл., Стародубский р-н | Стародубский | ПС 35/10кВ Мишковка ф.103 | КТП 203 10/0,4кВ | 1х100 | 46
п.Стодолы | Брянская обл., Стародубский р-н | Стародубский | ПС 35/10кВ Мишковка ф.105 | КТП 171 10/0,4кВ | 1х60 | 25
п.Стодолы | Брянская обл., Стародубский р-н | Стародубский | ПС 35/10кВ Мишковка ф.105 | ЗТП 226 10/0,4кВ | 1х100 | 49
д.Хомутовка | Брянская обл., Стародубский р-н | Стародубский | ПС 35/10кВ Мишковка ф.105 | КТП 96 10/0,4кВ | 1х60 | 36
д.Хомутовка | Брянская обл., Стародубский р-н | Стародубский | ПС 35/10кВ Мишковка ф.105 | КТП 95 10/0,4кВ | 1х100 | 56
д.Спиридоновка | Брянская обл., Стародубский р-н | Стародубский | ПС 110/35/10кВ Ивайтенки ф.103 | КТП 575 10/0,4кВ | 1х25 | 9
п.Дедюки | Брянская обл., Стародубский р-н | Стародубский | ПС 110/35/10кВ Ивайтенки ф.103 | КТП 582 10/0,4кВ | 1х40 | 21
п.Ляды | Брянская обл., Стародубский р-н | Стародубский | ПС 110/35/10кВ Ивайтенки ф.103 | КТП 581 10/0,4кВ | 1х25 | 20
с.Гарцево | Брянская обл., Стародубский р-н | Стародубский | ПС 110/35/10кВ Ивайтенки ф.103 | КТП 577 10/0,4кВ | 1х160 | 68
с.Колодезки | Брянская обл., Стародубский р-н | Стародубский | ПС 110/35/10кВ Ивайтенки ф.103 | КТП 579 10/0,4кВ | 1х100 | 63
с.Колодезки | Брянская обл., Стародубский р-н | Стародубский | ПС 110/35/10кВ Ивайтенки ф.103 | КТП 580 10/0,4кВ | 1х160 | 73
с.Колодезки | Брянская обл., Стародубский р-н | Стародубский | ПС 110/35/10кВ Ивайтенки ф.103 | КТП 186 10/0,4кВ | 1х250 | 153
с.Колодезки | Брянская обл., Стародубский р-н | Стародубский | ПС 110/35/10кВ Ивайтенки ф.103 | КТП 578 10/0,4кВ | 1х100 | 49
с.Гарцево | Брянская обл., Стародубский р-н | Стародубский | ПС 110/35/10кВ Ивайтенки ф.103 | КТП 574 10/0,4кВ | 1х250 | 83
д.Вяльки | Брянская обл., Унечского р-н | Стародубский | ПС 110/35/10кВ Ивайтенки ф.104 | КТП 94 10/0,4кВ | 1х100 | 21
д.Шершевичи | Брянская обл., Унечского р-н | Стародубский | ПС 110/35/10кВ Ивайтенки ф.104 | КТП 576 10/0,4кВ | 1х100 | 36
д.Вязовск | Брянская обл., Унечского р-н | Стародубский | ПС 110/35/10кВ Ивайтенки ф.104 | КТП 583 10/0,4кВ | 1х63 | 43
с.Мишхайловск | Брянская обл., Унечского р-н | Стародубский | ПС 110/35/10кВ Ивайтенки ф.104 | КТП 364 10/0,4кВ | 1х100 | 36
с.Мишхайловск | Брянская обл., Унечского р-н | Стародубский | ПС 110/35/10кВ Ивайтенки ф.104 | КТП 360 10/0,4кВ | 1х60 | 28
с.Мишхайловск | Брянская обл., Унечского р-н | Стародубский | ПС 110/35/10кВ Ивайтенки ф.104 | КТП 363 10/0,4кВ | 1х100 | 54
с.Мишхайловск | Брянская обл., Унечского р-н | Стародубский | ПС 110/35/10кВ Ивайтенки ф.104 | КТП 361 10/0,4кВ | 1х160 | 70
п.Горный | Брянская обл., Унечского р-н | Стародубский | ПС 110/35/10кВ Ивайтенки ф.104 | КТП 251 10/0,4кВ | 1х63 | 26
с.Ковалево | Брянская обл., Унечского р-н | Стародубский | ПС 110/35/10кВ Ивайтенки ф.104 | КТП 375 10/0,4кВ | 1х160 | 45
д.Бучки | Брянская обл., Унечского р-н | Стародубский | ПС 110/35/10кВ Ивайтенки ф.104 | КТП 247 10/0,4кВ | 1х60 | 10
с.Ковалево | Брянская обл., Унечского р-н | Стародубский | ПС 110/35/10кВ Ивайтенки ф.104 | КТП 249 10/0,4кВ | 1х250 | 157
д.Шняки | Брянская обл., Унечского р-н | Стародубский | ПС 110/35/10кВ Ивайтенки ф.104 | КТП 377 10/0,4кВ | 1х160 | 67
д.Шняки | Брянская обл., Унечского р-н | Стародубский | ПС 110/35/10кВ Ивайтенки ф.104 | КТП 403 10/0,4кВ | 1х100 | 37
с.Левенка | Брянская обл., Унечского р-н | Стародубский | ПС 110/10кВ Десятуха ф.102 | КТП 345 10/0,4кВ | 1х250 | 70
с.Левенка | Брянская обл., Унечского р-н | Стародубский | ПС 110/10кВ Десятуха ф.102 | КТП 558 10/0,4кВ | 1х250 | 75
д.Тютюри | Брянская обл., Унечского р-н | Стародубский | ПС 110/10кВ Десятуха ф.102 | КТП 339 10/0,4кВ | 1х63 | 28
д.Басихино | Брянская обл., Унечского р-н | Стародубский | ПС 110/10кВ Десятуха ф.102 | КТП 350 10/0,4кВ | 1х60 | 19
с.Левенка | Брянская обл., Унечского р-н | Стародубский | ПС 110/10кВ Десятуха ф.102 | КТП 339 10/0,4кВ | 1х250 | 130
п.Васильевка | Брянская обл., Унечского р-н | Стародубский | ПС 110/10кВ Десятуха ф.104 | КТП 205 10/0,4кВ | 1х30 | 10
п.Васильевка | Брянская обл., Унечского р-н | Стародубский | ПС 110/10кВ Десятуха ф.104 | КТП 67 10/0,4кВ | 1х63 | 33
п.Васильевка | Брянская обл., Унечского р-н | Стародубский | ПС 110/10кВ Десятуха ф.104 | КТП 206 10/0,4кВ | 1х100 | 31
п.Ворчаны | Брянская обл., Унечского р-н | Стародубский | ПС 110/10кВ Десятуха ф.104 | КТП 97 10/0,4кВ | 1х40 | 21
п.Десятуха | Брянская обл., Унечского р-н | Стародубский | ПС 110/10кВ Десятуха ф.106 | ЗТП 139 10/0,4кВ | 1х400+1х250 | 83
п.Дубрава | Брянская обл., Унечского р-н | Стародубский | ПС 110/10кВ Десятуха ф.107 | КТП 335 10/0,4кВ | 1х25 | 13
с.Левенка | Брянская обл., Унечского р-н | Стародубский | ПС 110/10кВ Десятуха ф.107 | КТП 342 10/0,4кВ | 1х250 | 96
с.Левенка | Брянская обл., Унечского р-н | Стародубский | ПС 110/10кВ Десятуха ф.107 | КТП 428 10/0,4кВ | 1х250 | 122
с.Левенка | Брянская обл., Унечского р-н | Стародубский | ПС 110/10кВ Десятуха ф.107 | КТП 417 10/0,4кВ | 1х100 | 35
с.Левенка | Брянская обл., Унечского р-н | Стародубский | ПС 110/10кВ Десятуха ф.107 | КТП 341 10/0,4кВ | 1х250 | 107
п.Десятуха | Брянская обл., Унечского р-н | Стародубский | ПС 110/10кВ Десятуха ф.108 | КТП 561 10/0,4кВ | 1х63 | 43
п.Десятуха | Брянская обл., Унечского р-н | Стародубский | ПС 110/10кВ Десятуха ф.108 | КТП 489 10/0,4кВ | 1х250 | 138
п.Десятуха | Брянская обл., Унечского р-н | Стародубский | ПС 110/10кВ Десятуха ф.108 | КТП 572 10/0,4кВ | 1х400 | 208
п.Десятуха | Брянская обл., Унечского р-н | Стародубский | ПС 110/10кВ Десятуха ф.108 | ЗТП 100 10/0,4кВ | 1х400 | 216
п.Десятуха | Брянская обл., Унечского р-н | Стародубский | ПС 110/10кВ Десятуха ф.108 | КТП 344 10/0,4кВ | 1х160 | 95
п.Десятуха | Брянская обл., Унечского р-н | Стародубский | ПС 110/10кВ Десятуха ф.108 | КТП 328 10/0,4кВ | 1х250 | 118
п.Десятуха | Брянская обл., Унечского р-н | Стародубский | ПС 110/10кВ Десятуха ф.109 | ЗТП 381 10/0,4кВ | 1х400 | 237
п.Десятуха | Брянская обл., Унечского р-н | Стародубский | ПС 110/10кВ Десятуха ф.109 | ЗТП 343 10/0,4кВ | 1х400 | 230
п.Десятуха | Брянская обл., Унечского р-н | Стародубский | ПС 110/10кВ Десятуха ф.109 | КТП 134 10/0,4кВ | 1х60 | 34
д.Мереновка | Брянская обл., Унечского р-н | Стародубский | ПС 110/10кВ Десятуха ф.112 | КТП 66 10/0,4кВ | 1х100 | 40
д.Мереновка | Брянская обл., Унечского р-н | Стародубский | ПС 110/10кВ Десятуха ф.112 | КТП 204 10/0,4кВ | 1х100 | 39
д.Мереновка | Брянская обл., Унечского р-н | Стародубский | ПС 110/10кВ Десятуха ф.112 | ЗТП 567 10/0,4кВ | 1х160+1х250 | 49
д. Палужская Рудня | Брянская обл., Красногорский р-н | Клинцовский РЭС, Красногорский участок | ПС 110/35/10кВ Красная Гора ф.102 | КТП 127 10/0,4кВ | 1х100 | 64
д. Палужская Рудня | Брянская обл., Красногорский р-н | Клинцовский РЭС, Красногорский участок | ПС 110/35/10кВ Красная Гора ф.102 | КТП 137 10/0,4кВ | 1х40 | 13
д. Ивановка | Брянская обл., Красногорский р-н | Клинцовский РЭС, Красногорский участок | ПС 110/35/10кВ Красная Гора ф.102 | КТП 129 10/0,4кВ | 1х25 | 11
д. Макаричи | Брянская обл., Красногорский р-н | Клинцовский РЭС, Красногорский участок | ПС 110/35/10кВ Красная Гора ф.102 | КТП 132 10/0,4кВ | 1х63 | 35
д. Макаричи | Брянская обл., Красногорский р-н | Клинцовский РЭС, Красногорский участок | ПС 110/35/10кВ Красная Гора ф.102 | КТП 280 10/0,4кВ | 1х160 | 93
д. Макаричи | Брянская обл., Красногорский р-н | Клинцовский РЭС, Красногорский участок | ПС 110/35/10кВ Красная Гора ф.102 | КТП 135 10/0,4кВ | 1х200 | 78
д. Макаричи | Брянская обл., Красногорский р-н | Клинцовский РЭС, Красногорский участок | ПС 110/35/10кВ Красная Гора ф.102 | КТП 134 10/0,4кВ | 1х100 | 39
д. Макаричи | Брянская обл., Красногорский р-н | Клинцовский РЭС, Красногорский участок | ПС 110/35/10кВ Красная Гора ф.102 | КТП 133 10/0,4кВ | 1х160 | 82
д. Макаричи | Брянская обл., Красногорский р-н | Клинцовский РЭС, Красногорский участок | ПС 110/35/10кВ Красная Гора ф.102 | КТП 281 10/0,4кВ | 1х100 | 20
с. Заборье | Брянская обл., Красногорский р-н | Клинцовский РЭС, Красногорский участок | ПС 110/35/10кВ Красная Гора ф.102 | КТП 166 10/0,4кВ | 1х10 | 7
д. Палужская Рудня | Брянская обл., Красногорский р-н | Клинцовский РЭС, Красногорский участок | ПС 110/35/10кВ Красная Гора ф.102 | КТП 128 10/0,4кВ | 1х30 | 7
д. Палужская Рудня | Брянская обл., Красногорский р-н | Клинцовский РЭС, Красногорский участок | ПС 110/35/10кВ Красная Гора ф.102 | КТП 261 10/0,4кВ | 1х60 | 18
с. Перелазы | Брянская обл., Красногорский р-н | Клинцовский РЭС, Красногорский участок | ПС 110/35/10кВ Красная Гора ф.103 | КТП 104 10/0,4кВ | 1х100 | 55
с. Перелазы | Брянская обл., Красногорский р-н | Клинцовский РЭС, Красногорский участок | ПС 110/35/10кВ Красная Гора ф.103 | КТП 169 10/0,4кВ | 1х100 | 26
с. Перелазы | Брянская обл., Красногорский р-н | Клинцовский РЭС, Красногорский участок | ПС 110/35/10кВ Красная Гора ф.103 | КТП 315 10/0,4кВ | 1х160 | 94
с. Перелазы | Брянская обл., Красногорский р-н | Клинцовский РЭС, Красногорский участок | ПС 110/35/10кВ Красная Гора ф.103 | КТП 103 10/0,4кВ | 1х100 | 26
с. Перелазы | Брянская обл., Красногорский р-н | Клинцовский РЭС, Красногорский участок | ПС 110/35/10кВ Красная Гора ф.103 | КТП 107 10/0,4кВ | 1х100 | 53
с. Перелазы | Брянская обл., Красногорский р-н | Клинцовский РЭС, Красногорский участок | ПС 110/35/10кВ Красная Гора ф.103 | КТП 301 10/0,4кВ | 1х160 | 62
с. Перелазы | Брянская обл., Красногорский р-н | Клинцовский РЭС, Красногорский участок | ПС 110/35/10кВ Красная Гора ф.103 | КТП 108 10/0,4кВ | 1х100 | 39
п. Обруб | Брянская обл., Красногорский р-н | Клинцовский РЭС, Красногорский участок | ПС 110/35/10кВ Красная Гора ф.103 | КТП 91 10/0,4кВ | 1х30 | 20
п. Краснопавловка | Брянская обл., Красногорский р-н | Клинцовский РЭС, Красногорский участок | ПС 110/35/10кВ Красная Гора ф.103 | КТП 92 10/0,4кВ | 1х30 | 5
п. Каменка | Брянская обл., Красногорский р-н | Клинцовский РЭС, Красногорский участок | ПС 110/35/10кВ Красная Гора ф.103 | МТП 93 10/0,4кВ | 1х10 | 3
п. Калинин | Брянская обл., Красногорский р-н | Клинцовский РЭС, Красногорский участок | ПС 110/35/10кВ Красная Гора ф.103 | КТП 95 10/0,4кВ | 1х10 | 1
п. Буда | Брянская обл., Красногорский р-н | Клинцовский РЭС, Красногорский участок | ПС 110/35/10кВ Красная Гора ф.103 | КТП 94 10/0,4кВ | 1х25 | 7
с. Колюды | Брянская обл., Красногорский р-н | Клинцовский РЭС, Красногорский участок | ПС 110/35/10кВ Красная Гора ф.103 | КТП 96 10/0,4кВ | 1х63 | 36
с. Колюды | Брянская обл., Красногорский р-н | Клинцовский РЭС, Красногорский участок | ПС 110/35/10кВ Красная Гора ф.103 | КТП 222 10/0,4кВ | 1х160 | 62
п. Непобедимый | Брянская обл., Красногорский р-н | Клинцовский РЭС, Красногорский участок | ПС 110/35/10кВ Красная Гора ф.103 | КТП 99 10/0,4кВ | 1х30 | 7
с. Колюды | Брянская обл., Красногорский р-н | Клинцовский РЭС, Красногорский участок | ПС 110/35/10кВ Красная Гора ф.103 | КТП 321 10/0,4кВ | 1х250 | 86
с. Колюды | Брянская обл., Красногорский р-н | Клинцовский РЭС, Красногорский участок | ПС 110/35/10кВ Красная Гора ф.103 | КТП 54 10/0,4кВ | 1х100 | 30
с. Колюды | Брянская обл., Красногорский р-н | Клинцовский РЭС, Красногорский участок | ПС 110/35/10кВ Красная Гора ф.103 | КТП 97 10/0,4кВ | 1х160 | 65
п. Даниловка | Брянская обл., Красногорский р-н | Клинцовский РЭС, Красногорский участок | ПС 110/35/10кВ Красная Гора ф.103 | КТП 102 10/0,4кВ | 1х25 | 16
с. Колюды | Брянская обл., Красногорский р-н | Клинцовский РЭС, Красногорский участок | ПС 110/35/10кВ Красная Гора ф.103 | КТП 98 10/0,4кВ | 1х100 | 31
с. Колюды | Брянская обл., Красногорский р-н | Клинцовский РЭС, Красногорский участок | ПС 110/35/10кВ Красная Гора ф.103 | КТП 322 10/0,4кВ | 1х160 | 42
п. Прудки | Брянская обл., Красногорский р-н | Клинцовский РЭС, Красногорский участок | ПС 110/35/10кВ Красная Гора ф.103 | КТП 101 10/0,4кВ | 1х63 | 40
п. Новая Москва | Брянская обл., Красногорский р-н | Клинцовский РЭС, Красногорский участок | ПС 110/35/10кВ Красная Гора ф.104 | МТП 80 10/0,4кВ | 1х10 | 4
п.г.т. Красная Гора | Брянская обл., Красногорский р-н | Клинцовский РЭС, Красногорский участок | ПС 110/35/10кВ Красная Гора ф.104 | КТП 50 10/0,4кВ | 1х160 | 44
п.г.т. Красная Гора | Брянская обл., Красногорский р-н | Клинцовский РЭС, Красногорский участок | ПС 110/35/10кВ Красная Гора ф.104 | КТП 51 10/0,4кВ | 1х40 | 24
п. Щедрин | Брянская обл., Красногорский р-н | Клинцовский РЭС, Красногорский участок | ПС 110/35/10кВ Красная Гора ф.104 | КТП 82 10/0,4кВ | 1х30 | 12
п. Красный Городок | Брянская обл., Красногорский р-н | Клинцовский РЭС, Красногорский участок | ПС 110/35/10кВ Красная Гора ф.104 | КТП 83 10/0,4кВ | 1х30 | 8
с. Летяхи | Брянская обл., Красногорский р-н | Клинцовский РЭС, Красногорский участок | ПС 110/35/10кВ Красная Гора ф.104 | КТП 87 10/0,4кВ | 1х250 | 133
с. Летяхи | Брянская обл., Красногорский р-н | Клинцовский РЭС, Красногорский участок | ПС 110/35/10кВ Красная Гора ф.104 | КТП 88 10/0,4кВ | 1х60 | 34
с. Летяхи | Брянская обл., Красногорский р-н | Клинцовский РЭС, Красногорский участок | ПС 110/35/10кВ Красная Гора ф.104 | КТП 246 10/0,4кВ | 1х100 | 51
с. Летяхи | Брянская обл., Красногорский р-н | Клинцовский РЭС, Красногорский участок | ПС 110/35/10кВ Красная Гора ф.104 | КТП 85 10/0,4кВ | 1х100 | 64
с. Летяхи | Брянская обл., Красногорский р-н | Клинцовский РЭС, Красногорский участок | ПС 110/35/10кВ Красная Гора ф.104 | КТП 252 10/0,4кВ | 1х63 | 17
с. Летяхи | Брянская обл., Красногорский р-н | Клинцовский РЭС, Красногорский участок | ПС 110/35/10кВ Красная Гора ф.104 | КТП 86 10/0,4кВ | 1х63 | 37
с. Летяхи | Брянская обл., Красногорский р-н | Клинцовский РЭС, Красногорский участок | ПС 110/35/10кВ Красная Гора ф.104 | КТП 302 10/0,4кВ | 1х25 | 7
с. Перелазы | Брянская обл., Красногорский р-н | Клинцовский РЭС, Красногорский участок | ПС 110/35/10кВ Красная Гора ф.105 | ЗТП 106 10/0,4кВ | 1х30 | 16
с. Перелазы | Брянская обл., Красногорский р-н | Клинцовский РЭС, Красногорский участок | ПС 110/35/10кВ Красная Гора ф.105 | КТП 109 10/0,4кВ | 1х100 | 52
с. Перелазы | Брянская обл., Красногорский р-н | Клинцовский РЭС, Красногорский участок | ПС 110/35/10кВ Красная Гора ф.105 | КТП 279 10/0,4кВ | 1х100 | 53
с. Перелазы | Брянская обл., Красногорский р-н | Клинцовский РЭС, Красногорский участок | ПС 110/35/10кВ Красная Гора ф.105 | КТП 112 10/0,4кВ | 1х100 | 47
п. Сеятель | Брянская обл., Красногорский р-н | Клинцовский РЭС, Красногорский участок | ПС 110/35/10кВ Красная Гора ф.105 | КТП 111 10/0,4кВ | 1х30 | 16
с. Перелазы | Брянская обл., Красногорский р-н | Клинцовский РЭС, Красногорский участок | ПС 110/35/10кВ Красная Гора ф.105 | КТП 113 10/0,4кВ | 1х100 | 27
п. Дубрежка | Брянская обл., Красногорский р-н | Клинцовский РЭС, Красногорский участок | ПС 110/35/10кВ Красная Гора ф.105 | КТП 114 10/0,4кВ | 1х60 | 28
п. Новая Дубровка | Брянская обл., Красногорский р-н | Клинцовский РЭС, Красногорский участок | ПС 110/35/10кВ Красная Гора ф.106 | КТП 308 10/0,4кВ | 1х60 | 24
д.Фошное | Брянская обл., Красногорский р-н | Клинцовский РЭС, Красногорский участок | ПС 110/35/10кВ Красная Гора ф.106 | КТП 122 10/0,4кВ | 1х100 | 63
д.Фошное | Брянская обл., Красногорский р-н | Клинцовский РЭС, Красногорский участок | ПС 110/35/10кВ Красная Гора ф.106 | ЗТП 123 10/0,4кВ | 1х100 | 31
п. Красное | Брянская обл., Красногорский р-н | Клинцовский РЭС, Красногорский участок | ПС 110/35/10кВ Красная Гора ф.106 | КТП 120 10/0,4кВ | 1х25 | 9
д. Фошное | Брянская обл., Красногорский р-н | Клинцовский РЭС, Красногорский участок | ПС 110/35/10кВ Красная Гора ф.106 | КТП 124 10/0,4кВ | 1х160 | 46
д. Фошное | Брянская обл., Красногорский р-н | Клинцовский РЭС, Красногорский участок | ПС 110/35/10кВ Красная Гора ф.106 | КТП 323 10/0,4кВ | 1х250 | 84
д. Фошное | Брянская обл., Красногорский р-н | Клинцовский РЭС, Красногорский участок | ПС 110/35/10кВ Красная Гора ф.106 | КТП 126 10/0,4кВ | 1х100 | 30
п.г.т. Красная Гора | Брянская обл., Красногорский р-н | Клинцовский РЭС, Красногорский участок | ПС 110/35/10кВ Красная Гора ф.110 | КТП 84 10/0,4кВ | 1х63 | 22
п.г.т. Красная Гора | Брянская обл., Красногорский р-н | Клинцовский РЭС, Красногорский участок | ПС 110/35/10кВ Красная Гора ф.110 | КТП 329 10/0,4кВ | 1х30 | 3
п. Заглодье | Брянская обл., Красногорский р-н | Клинцовский РЭС, Красногорский участок | ПС 110/35/10кВ Красная Гора ф.110 | КТП 157 10/0,4кВ | 1х1,25 | 0.25
д. Селец | Брянская обл., Красногорский р-н | Клинцовский РЭС, Красногорский участок | ПС 110/35/10кВ Красная Гора ф.110 | КТП 271 10/0,4кВ | 1х63 | 32
д. Селец | Брянская обл., Красногорский р-н | Клинцовский РЭС, Красногорский участок | ПС 110/35/10кВ Красная Гора ф.110 | КТП 162 10/0,4кВ | 1х100 | 37
д. Селец | Брянская обл., Красногорский р-н | Клинцовский РЭС, Красногорский участок | ПС 110/35/10кВ Красная Гора ф.110 | КТП 307 10/0,4кВ | 1х63 | 25
д. Селец | Брянская обл., Красногорский р-н | Клинцовский РЭС, Красногорский участок | ПС 110/35/10кВ Красная Гора ф.110 | КТП 161 10/0,4кВ | 1х160 | 88
д. Дубенец | Брянская обл., Красногорский р-н | Клинцовский РЭС, Красногорский участок | ПС 110/35/10кВ Красная Гора ф.110 | КТП 159 10/0,4кВ | 1х100 | 62
д. Дубенец | Брянская обл., Красногорский р-н | Клинцовский РЭС, Красногорский участок | ПС 110/35/10кВ Красная Гора ф.110 | КТП 248 10/0,4кВ | 1х63 | 29
д. Батуровка | Брянская обл., Красногорский р-н | Клинцовский РЭС, Красногорский участок | ПС 110/35/10кВ Красная Гора ф.110 | КТП 151 10/0,4кВ | 1х100 | 54
д. Батуровка | Брянская обл., Красногорский р-н | Клинцовский РЭС, Красногорский участок | ПС 110/35/10кВ Красная Гора ф.110 | КТП 268 10/0,4кВ | 1х100 | 60
д. Любовшо | Брянская обл., Красногорский р-н | Клинцовский РЭС, Красногорский участок | ПС 35/10кВ Заводская ф.104 | КТП 274 10/0,4кВ | 1х100 | 45
д. Любовшо | Брянская обл., Красногорский р-н | Клинцовский РЭС, Красногорский участок | ПС 35/10кВ Заводская ф.104 | КТП 63 10/0,4кВ | 1х250 | 85
д. Любовшо | Брянская обл., Красногорский р-н | Клинцовский РЭС, Красногорский участок | ПС 35/10кВ Заводская ф.104 | КТП 275 10/0,4кВ | 1х160 | 75
д. Любовшо | Брянская обл., Красногорский р-н | Клинцовский РЭС, Красногорский участок | ПС 35/10кВ Заводская ф.104 | КТП 288 10/0,4кВ | 1х100 | 33
п.г.т. Красная Гора | Брянская обл., Красногорский р-н | Клинцовский РЭС, Красногорский участок | ПС 35/10кВ Заводская ф.104 | КТП 56 10/0,4кВ | 1х25 | 13
д. Любовшо | Брянская обл., Красногорский р-н | Клинцовский РЭС, Красногорский участок | ПС 35/10кВ Заводская ф.104 | КТП 64 10/0,4кВ | 1х160 | 49
д. Любовшо | Брянская обл., Красногорский р-н | Клинцовский РЭС, Красногорский участок | ПС 35/10кВ Заводская ф.104 | КТП 293 10/0,4кВ | 1х160 | 69
пгт Красная Гора | Брянская обл., Красногорский р-н | Клинцовский РЭС, Красногорский участок | ПС 35/10кВ Заводская ф.106 | КТП 265 10/0,4кВ | 1х25 | 9
с. Городечня | Брянская обл., Красногорский р-н | Клинцовский РЭС, Красногорский участок | ПС 35/10кВ Заводская ф.106 | КТП 287 10/0,4кВ | 1х30 | 5
с. Городечня | Брянская обл., Красногорский р-н | Клинцовский РЭС, Красногорский участок | ПС 35/10кВ Заводская ф.106 | КТП 77 10/0,4кВ | 1х100 | 43
с. Городечня | Брянская обл., Красногорский р-н | Клинцовский РЭС, Красногорский участок | ПС 35/10кВ Заводская ф.106 | КТП 57 10/0,4кВ | 1х63 | 23
с. Яловка | Брянская обл., Красногорский р-н | Клинцовский РЭС, Красногорский участок | ПС 35/10кВ Заводская ф.106 | ЗТП 282 10/0,4кВ | 1х100 | 62
с. Яловка | Брянская обл., Красногорский р-н | Клинцовский РЭС, Красногорский участок | ПС 35/10кВ Заводская ф.106 | КТП 7 10/0,4кВ | 1х30 | 20
с. Яловка | Брянская обл., Красногорский р-н | Клинцовский РЭС, Красногорский участок | ПС 35/10кВ Заводская ф.106 | КТП 10 10/0,4кВ | 1х250 | 135
с. Яловка | Брянская обл., Красногорский р-н | Клинцовский РЭС, Красногорский участок | ПС 35/10кВ Заводская ф.106 | КТП 6 10/0,4кВ | 1х160 | 95
с. Увелье | Брянская обл., Красногорский р-н | Клинцовский РЭС, Красногорский участок | ПС 35/10кВ Заводская ф.106 | КТП 318 10/0,4кВ | 1х100 | 38
с. Увелье | Брянская обл., Красногорский р-н | Клинцовский РЭС, Красногорский участок | ПС 35/10кВ Заводская ф.106 | КТП 142 10/0,4кВ | 1х63 | 27
с. Увелье | Брянская обл., Красногорский р-н | Клинцовский РЭС, Красногорский участок | ПС 35/10кВ Заводская ф.106 | КТП 245 10/0,4кВ | 1х63 | 30
с. Увелье | Брянская обл., Красногорский р-н | Клинцовский РЭС, Красногорский участок | ПС 35/10кВ Заводская ф.106 | КТП 1 10/0,4кВ | 1х100 | 55
с. Увелье | Брянская обл., Красногорский р-н | Клинцовский РЭС, Красногорский участок | ПС 35/10кВ Заводская ф.106 | КТП 2 10/0,4кВ | 1х100 | 31
пгт Красная Гора | Брянская обл., Красногорский р-н | Клинцовский РЭС, Красногорский участок | ПС 35/10кВ Заводская ф.107 | ЗТП 5 10/0,4кВ | 1х250 | 124
с. Верхличи | Брянская обл., Красногорский р-н | Клинцовский РЭС, Красногорский участок | ПС 35/10кВ Заводская ф.111 | КТП 306 10/0,4кВ | 1х100 | 45
с. Верхличи | Брянская обл., Красногорский р-н | Клинцовский РЭС, Красногорский участок | ПС 35/10кВ Заводская ф.111 | КТП 72 10/0,4кВ | 1х60 | 33
с. Верхличи | Брянская обл., Красногорский р-н | Клинцовский РЭС, Красногорский участок | ПС 35/10кВ Заводская ф.111 | КТП 255 10/0,4кВ | 1х63 | 24
с. Верхличи | Брянская обл., Красногорский р-н | Клинцовский РЭС, Красногорский участок | ПС 35/10кВ Заводская ф.111 | КТП 71 10/0,4кВ | 1х63 | 39
с. Верхличи | Брянская обл., Красногорский р-н | Клинцовский РЭС, Красногорский участок | ПС 35/10кВ Заводская ф.111 | КТП 59 10/0,4кВ | 1х160 | 56
с. Верхличи | Брянская обл., Красногорский р-н | Клинцовский РЭС, Красногорский участок | ПС 35/10кВ Заводская ф.111 | ЗТП 220 10/0,4кВ | 1х160 | 54
д. Кашковка | Брянская обл., Красногорский р-н | Клинцовский РЭС, Красногорский участок | ПС 35/10кВ Заводская ф.111 | КТП 68 10/0,4кВ | 1х100 | 53
п. Яменец | Брянская обл., Красногорский р-н | Клинцовский РЭС, Красногорский участок | ПС 35/10кВ Заводская ф.111 | КТП 69 10/0,4кВ | 1х30 | 7
д. Вяжновка | Брянская обл., Красногорский р-н | Клинцовский РЭС, Красногорский участок | ПС 35/10кВ Лотаки ф.102 | КТП 172 10/0,4кВ | 1х63 | 20
с. Медведи | Брянская обл., Красногорский р-н | Клинцовский РЭС, Красногорский участок | ПС 35/10кВ Лотаки ф.102 | ЗТП 223 10/0,4кВ | 1х250 | 115
с. Медведи | Брянская обл., Красногорский р-н | Клинцовский РЭС, Красногорский участок | ПС 35/10кВ Лотаки ф.102 | КТП 176 10/0,4кВ | 1х63 | 18
с. Медведи | Брянская обл., Красногорский р-н | Клинцовский РЭС, Красногорский участок | ПС 35/10кВ Лотаки ф.102 | КТП 175 10/0,4кВ | 1х100 | 42
д. Вяжновка | Брянская обл., Красногорский р-н | Клинцовский РЭС, Красногорский участок | ПС 35/10кВ Лотаки ф.102 | КТП 173 10/0,4кВ | 1х100 | 64
с. Медведи | Брянская обл., Красногорский р-н | Клинцовский РЭС, Красногорский участок | ПС 35/10кВ Лотаки ф.102 | КТП 58 10/0,4кВ | 1х160 | 85
с. Медведи | Брянская обл., Красногорский р-н | Клинцовский РЭС, Красногорский участок | ПС 35/10кВ Лотаки ф.102 | КТП 292 10/0,4кВ | 1х250 | 77
с. Медведи | Брянская обл., Красногорский р-н | Клинцовский РЭС, Красногорский участок | ПС 35/10кВ Лотаки ф.102 | КТП 174 10/0,4кВ | 1х250 | 72
с. Медведи | Брянская обл., Красногорский р-н | Клинцовский РЭС, Красногорский участок | ПС 35/10кВ Лотаки ф.102 | КТП 178 10/0,4кВ | 1х30 | 16
с. Медведи | Брянская обл., Красногорский р-н | Клинцовский РЭС, Красногорский участок | ПС 35/10кВ Лотаки ф.102 | КТП 177 10/0,4кВ | 1х160 | 48
с. Медведи | Брянская обл., Красногорский р-н | Клинцовский РЭС, Красногорский участок | ПС 35/10кВ Лотаки ф.102 | КТП 256 10/0,4кВ | 1х63 | 41
с. Медведи | Брянская обл., Красногорский р-н | Клинцовский РЭС, Красногорский участок | ПС 35/10кВ Лотаки ф.102 | ЗТП 286 10/0,4кВ | 1х160 | 87
с. Лотаки | Брянская обл., Красногорский р-н | Клинцовский РЭС, Красногорский участок | ПС 35/10кВ Лотаки ф.103 | КТП 203 10/0,4кВ | 1х160 | 62
с. Лотаки | Брянская обл., Красногорский р-н | Клинцовский РЭС, Красногорский участок | ПС 35/10кВ Лотаки ф.103 | КТП 205 10/0,4кВ | 1х100 | 26
с. Лотаки | Брянская обл., Красногорский р-н | Клинцовский РЭС, Красногорский участок | ПС 35/10кВ Лотаки ф.103 | КТП 214 10/0,4кВ | 1х100 | 37
с. Лотаки | Брянская обл., Красногорский р-н | Клинцовский РЭС, Красногорский участок | ПС 35/10кВ Лотаки ф.103 | КТП 204 10/0,4кВ | 1х100 | 34
с. Лотаки | Брянская обл., Красногорский р-н | Клинцовский РЭС, Красногорский участок | ПС 35/10кВ Лотаки ф.104 | КТП 213 10/0,4кВ | 1х100 | 40
с. Лотаки | Брянская обл., Красногорский р-н | Клинцовский РЭС, Красногорский участок | ПС 35/10кВ Лотаки ф.104 | КТП 202 10/0,4кВ | 1х160 | 43
д. Морозовка | Брянская обл., Красногорский р-н | Клинцовский РЭС, Красногорский участок | ПС 35/10кВ Лотаки ф.104 | КТП 192 10/0,4кВ | 1х100 | 51
д. Морозовка | Брянская обл., Красногорский р-н | Клинцовский РЭС, Красногорский участок | ПС 35/10кВ Лотаки ф.104 | КТП 297 10/0,4кВ | 1х100 | 43
д. Морозовка | Брянская обл., Красногорский р-н | Клинцовский РЭС, Красногорский участок | ПС 35/10кВ Лотаки ф.104 | КТП 276 10/0,4кВ | 1х50 | 10
п. Рубаны | Брянская обл., Красногорский р-н | Клинцовский РЭС, Красногорский участок | ПС 35/10кВ Лотаки ф.104 | КТП 198 10/0,4кВ | 1х25 | 15
с. Николаевка | Брянская обл., Красногорский р-н | Клинцовский РЭС, Красногорский участок | ПС 35/10кВ Лотаки ф.104 | КТП 200 10/0,4кВ | 1х60 | 27
п. Тисленки | Брянская обл., Красногорский р-н | Клинцовский РЭС, Красногорский участок | ПС 35/10кВ Лотаки ф.105 | КТП 185 10/0,4кВ | 1х30 | 9
д. Ларневск | Брянская обл., Красногорский р-н | Клинцовский РЭС, Красногорский участок | ПС 35/10кВ Лотаки ф.105 | КТП 267 10/0,4кВ | 1х100 | 31
д. Ларневск | Брянская обл., Красногорский р-н | Клинцовский РЭС, Красногорский участок | ПС 35/10кВ Лотаки ф.105 | КТП 266 10/0,4кВ | 1х160 | 76
д. Ларневск | Брянская обл., Красногорский р-н | Клинцовский РЭС, Красногорский участок | ПС 35/10кВ Лотаки ф.105 | КТП 186 10/0,4кВ | 1х160 | 66
д. Кургановка | Брянская обл., Красногорский р-н | Клинцовский РЭС, Красногорский участок | ПС 35/10кВ Лотаки ф.105 | КТП 217 10/0,4кВ | 1х63 | 30
д. Кургановка | Брянская обл., Красногорский р-н | Клинцовский РЭС, Красногорский участок | ПС 35/10кВ Лотаки ф.105 | КТП 199 10/0,4кВ | 1х160 | 84
п. Криничное | Брянская обл., Красногорский р-н | Клинцовский РЭС, Красногорский участок | ПС 35/10кВ Лотаки ф.105 | КТП 188 10/0,4кВ | 1х60 | 18
д. Кургановка | Брянская обл., Красногорский р-н | Клинцовский РЭС, Красногорский участок | ПС 35/10кВ Лотаки ф.105 | КТП 190 10/0,4кВ | 1х100 | 31
д. Кургановка | Брянская обл., Красногорский р-н | Клинцовский РЭС, Красногорский участок | ПС 35/10кВ Лотаки ф.105 | КТП 181 10/0,4кВ | 1х100 | 38
д. Кибирщина | Брянская обл., Красногорский р-н | Клинцовский РЭС, Красногорский участок | ПС 35/10кВ Лотаки ф.106 | КТП 212 10/0,4кВ | 1х100 | 46
д. Кибирщина | Брянская обл., Красногорский р-н | Клинцовский РЭС, Красногорский участок | ПС 35/10кВ Лотаки ф.106 | КТП 210 10/0,4кВ | 1х100 | 47
д. Кибирщина | Брянская обл., Красногорский р-н | Клинцовский РЭС, Красногорский участок | ПС 35/10кВ Лотаки ф.106 | КТП 209 10/0,4кВ | 1х160 | 93
п. Заречье | Брянская обл., Красногорский р-н | Клинцовский РЭС, Красногорский участок | ПС 35/10кВ Лотаки ф.106 | КТП 208 10/0,4кВ | 1х30 | 19
п. Дубовец | Брянская обл., Красногорский р-н | Клинцовский РЭС, Красногорский участок | ПС 35/10кВ Лотаки ф.107 | КТП 171 10/0,4кВ | 1х60 | 26
с. Заборье | Брянская обл., Красногорский р-н | Клинцовский РЭС, Красногорский участок | ПС 35/10кВ Лотаки ф.107 | ЗТП 310 10/0,4кВ | 1х250 | 151
с. Заборье | Брянская обл., Красногорский р-н | Клинцовский РЭС, Красногорский участок | ПС 35/10кВ Лотаки ф.107 | КТП 140 10/0,4кВ | 1х30 | 10
с. Великоудебное | Брянская обл., Красногорский р-н | Клинцовский РЭС, Красногорский участок | ПС 110/35/6кВ Кожаны ф.607 | ЗТП 25 6/0,4кВ | 1х10 | 4
п. Вышков | Брянская обл., Злынковский р-н | Новозыбковский РЭС, Злынковский участок | ПС 110/10кВ Вышков ф.100 | КТП 27 10/0,4кВ | 1х100 | 54
п. Вышков | Брянская обл., Злынковский р-н | Новозыбковский РЭС, Злынковский участок | ПС 110/10кВ Вышков ф.100 | СТП 41 10/0,4кВ | 1х25 | 10
п. Вышков | Брянская обл., Злынковский р-н | Новозыбковский РЭС, Злынковский участок | ПС 110/10кВ Вышков ф.100 | ЗТП 36 10/0,4кВ | 1х250 | 82
п. Вышков | Брянская обл., Злынковский р-н | Новозыбковский РЭС, Злынковский участок | ПС 110/10кВ Вышков ф.100 | КТП 7 10/0,4кВ | 1х100 | 56
п. Вышков | Брянская обл., Злынковский р-н | Новозыбковский РЭС, Злынковский участок | ПС 110/10кВ Вышков ф.100 | ЗТП 5 10/0,4кВ | 1х250+1х160 | 79
п. Вышков | Брянская обл., Злынковский р-н | Новозыбковский РЭС, Злынковский участок | ПС 110/10кВ Вышков ф.100 | КТП 15 10/0,4кВ | 1х160 | 92
п. Вышков | Брянская обл., Злынковский р-н | Новозыбковский РЭС, Злынковский участок | ПС 110/10кВ Вышков ф.100 | КТП 37 10/0,4кВ | 1х100 | 55
п. Вышков | Брянская обл., Злынковский р-н | Новозыбковский РЭС, Злынковский участок | ПС 110/10кВ Вышков ф.100 | КТП 9 10/0,4кВ | 1х160 | 92
п. Вышков | Брянская обл., Злынковский р-н | Новозыбковский РЭС, Злынковский участок | ПС 110/10кВ Вышков ф.100 | КТП 16 10/0,4кВ | 1х160 | 84
п. Вышков | Брянская обл., Злынковский р-н | Новозыбковский РЭС, Злынковский участок | ПС 110/10кВ Вышков ф.100 | КТП 10 10/0,4кВ | 1х100 | 39
п. Вышков | Брянская обл., Злынковский р-н | Новозыбковский РЭС, Злынковский участок | ПС 110/10кВ Вышков ф.100 | ЗТП 29 10/0,4кВ | 1х250 | 149
п. Вышков | Брянская обл., Злынковский р-н | Новозыбковский РЭС, Злынковский участок | ПС 110/10кВ Вышков ф.100 | КТП 11 10/0,4кВ | 1х100 | 50
г.Злынка | Брянская обл., Злынковский р-н | Новозыбковский РЭС, Злынковский участок | ПС 110/10кВ Вышков ф.100 | КТП 30 10/0,4кВ | 1х60 | 10
г.Злынка | Брянская обл., Злынковский р-н | Новозыбковский РЭС, Злынковский участок | ПС 110/10кВ Вышков ф.100 | КТП 417 10/0,4кВ | 1х100 | 48
д. Барки | Брянская обл., Злынковский р-н | Новозыбковский РЭС, Злынковский участок | ПС 110/10кВ Вышков ф.100 | МТП 376 10/0,4кВ | 1х10 | 4
п. Свидерки | Брянская обл., Злынковский р-н | Новозыбковский РЭС, Злынковский участок | ПС 110/10кВ Вышков ф.100 | МТП 115 10/0,4кВ | 1х4 | 1
п. Воронова Гута | Брянская обл., Злынковский р-н | Новозыбковский РЭС, Злынковский участок | ПС 110/10кВ Вышков ф.100 | МТП 379 10/0,4кВ | 1х1,25 | 0
д. Петровка | Брянская обл., Злынковский р-н | Новозыбковский РЭС, Злынковский участок | ПС 110/10кВ Вышков ф.100 | КТП 252 10/0,4кВ | 1х63 | 25
д. Петровка | Брянская обл., Злынковский р-н | Новозыбковский РЭС, Злынковский участок | ПС 110/10кВ Вышков ф.100 | КТП 254 10/0,4кВ | 1х100 | 35
д. Карпиловка | Брянская обл., Злынковский р-н | Новозыбковский РЭС, Злынковский участок | ПС 110/10кВ Вышков ф.100 | КТП 255 10/0,4кВ | 1х100 | 34
д. Карпиловка | Брянская обл., Злынковский р-н | Новозыбковский РЭС, Злынковский участок | ПС 35/10кВ Щербиничи ф.105 | ЗТП 283 10/0,4кВ | 1х25 | 19
п. Вышков | Брянская обл., Злынковский р-н | Новозыбковский РЭС, Злынковский участок | ПС 110/10кВ Вышков ф.101 | ЗТП 18 10/0,4кВ | 1х250 | 109
п. Вышков | Брянская обл., Злынковский р-н | Новозыбковский РЭС, Злынковский участок | ПС 110/10кВ Вышков ф.101 | ЗТП 4 10/0,4кВ | 1х630 | 253
п. Вышков | Брянская обл., Злынковский р-н | Новозыбковский РЭС, Злынковский участок | ПС 110/10кВ Вышков ф.101 | КТП 22 10/0,4кВ | 1х250 | 75
п. Вышков | Брянская обл., Злынковский р-н | Новозыбковский РЭС, Злынковский участок | ПС 110/10кВ Вышков ф.101 | КТП 28 10/0,4кВ | 1х630 | 291
п. Вышков | Брянская обл., Злынковский р-н | Новозыбковский РЭС, Злынковский участок | ПС 110/10кВ Вышков ф.101 | ЗТП 2 10/0,4кВ | 1х250 | 149
п. Вышков | Брянская обл., Злынковский р-н | Новозыбковский РЭС, Злынковский участок | ПС 110/10кВ Вышков ф.101 | МТП 12 10/0,4кВ | 1х250 | 155
п. Вышков | Брянская обл., Злынковский р-н | Новозыбковский РЭС, Злынковский участок | ПС 110/10кВ Вышков ф.101 | СТП 20 10/0,4кВ | 1х100 | 53
п. Вышков | Брянская обл., Злынковский р-н | Новозыбковский РЭС, Злынковский участок | ПС 110/10кВ Вышков ф.101 | КТП 3 10/0,4кВ | 1х250 | 114
п. Вышков | Брянская обл., Злынковский р-н | Новозыбковский РЭС, Злынковский участок | ПС 110/10кВ Вышков ф.101 | ЗТП 32 10/0,4кВ | 1х400 | 246
п. Вышков | Брянская обл., Злынковский р-н | Новозыбковский РЭС, Злынковский участок | ПС 110/10кВ Вышков ф.101 | КТП 6 10/0,4кВ | 1х100 | 28
п. Вышков | Брянская обл., Злынковский р-н | Новозыбковский РЭС, Злынковский участок | ПС 110/10кВ Вышков ф.101 | КТП 21 10/0,4кВ | 1х250 | 90
г.Злынка | Брянская обл., Злынковский р-н | Новозыбковский РЭС, Злынковский участок | ПС 110/10кВ Вышков ф.101 | ЗТП 13 10/0,4кВ | 1х400 | 200
п. Вышков | Брянская обл., Злынковский р-н | Новозыбковский РЭС, Злынковский участок | ПС 110/10кВ Вышков ф.101 | ЗТП 14 10/0,4кВ | 1х160+1х250 | 72
п. Вышков | Брянская обл., Злынковский р-н | Новозыбковский РЭС, Злынковский участок | ПС 110/10кВ Вышков ф.105 | КТП 15 10/0,4кВ | 1х160 | 66
п. Вышков | Брянская обл., Злынковский р-н | Новозыбковский РЭС, Злынковский участок | ПС 110/10кВ Вышков ф.105 | ЗТП 16 10/0,4кВ | 1х250+1х250 | 62
п. Вышков | Брянская обл., Злынковский р-н | Новозыбковский РЭС, Злынковский участок | ПС 110/10кВ Вышков ф.105 | КТП 1 10/0,4кВ | 1х160 | 61
п. Вышков | Брянская обл., Злынковский р-н | Новозыбковский РЭС, Злынковский участок | ПС 110/10кВ Вышков ф.105 | ЗТП 8 10/0,4кВ | 1х250 | 124
п. Вышков | Брянская обл., Злынковский р-н | Новозыбковский РЭС, Злынковский участок | ПС 110/10кВ Вышков ф.105 | ЗТП 403 10/0,4кВ | 1х100 | 38
п. Вышков | Брянская обл., Злынковский р-н | Новозыбковский РЭС, Злынковский участок | ПС 110/10кВ Вышков ф.105 | КТП 2 10/0,4кВ | 1х160 | 47
п. Вышков | Брянская обл., Злынковский р-н | Новозыбковский РЭС, Злынковский участок | ПС 110/10кВ Вышков ф.105 | КТП 19 10/0,4кВ | 1х160 | 57
п. Вышков | Брянская обл., Злынковский р-н | Новозыбковский РЭС, Злынковский участок | ПС 110/10кВ Вышков ф.105 | ЗТП 17 10/0,4кВ | 1х250+1х250 | 148
п. Вышков | Брянская обл., Злынковский р-н | Новозыбковский РЭС, Злынковский участок | ПС 110/10кВ Вышков ф.105 | КТП 12 10/0,4кВ | 1х100 | 40
п. Вышков | Брянская обл., Злынковский р-н | Новозыбковский РЭС, Злынковский участок | ПС 110/10кВ Вышков ф.105 | КТП 11 10/0,4кВ | 1х180 | 72
п. Вышков | Брянская обл., Злынковский р-н | Новозыбковский РЭС, Злынковский участок | ПС 110/10кВ Вышков ф.105 | КТП 14 10/0,4кВ | 1х160 | 96
п. Каменка | Брянская обл., Злынковский р-н | Новозыбковский РЭС, Злынковский участок | ПС 110/10кВ Вышков ф.106 | КТП 154 10/0,4кВ | 1х25 | 10
д. Гута-Муравинка | Брянская обл., Злынковский р-н | Новозыбковский РЭС, Злынковский участок | ПС 110/10кВ Вышков ф.106 | КТП 205 10/0,4кВ | 1х100 | 35
д. Сенное | Брянская обл., Злынковский р-н | Новозыбковский РЭС, Злынковский участок | ПС 110/10кВ Вышков ф.108 | КТП 11 10/0,4кВ | 1х10 | 5.5709
с. Добродеевка | Брянская обл., Злынковский р-н | Новозыбковский РЭС, Злынковский участок | ПС 110/10кВ Вышков ф.108 | КТП 203 10/0,4кВ | 1х160 | 86
с. Добродеевка | Брянская обл., Злынковский р-н | Новозыбковский РЭС, Злынковский участок | ПС 110/10кВ Вышков ф.108 | КТП 123 10/0,4кВ | 1х100 | 35
с. Добродеевка | Брянская обл., Злынковский р-н | Новозыбковский РЭС, Злынковский участок | ПС 110/10кВ Вышков ф.108 | КТП 172 10/0,4кВ | 1х160 | 53
с. Добродеевка | Брянская обл., Злынковский р-н | Новозыбковский РЭС, Злынковский участок | ПС 110/10кВ Вышков ф.108 | КТП 124 10/0,4кВ | 1х60 | 33
с. Добродеевка | Брянская обл., Злынковский р-н | Новозыбковский РЭС, Злынковский участок | ПС 110/10кВ Вышков ф.108 | КТП 197 10/0,4кВ | 1х63 | 21
с. Малые Щербиничи | Брянская обл., Злынковский р-н | Новозыбковский РЭС, Злынковский участок | ПС 35/10кВ Щербиничи ф.100 | КТП 158 10/0,4кВ | 1х100 | 40
с. Малые Щербиничи | Брянская обл., Злынковский р-н | Новозыбковский РЭС, Злынковский участок | ПС 35/10кВ Щербиничи ф.100 | КТП 268 10/0,4кВ | 1х250 | 90
с. Малые Щербиничи | Брянская обл., Злынковский р-н | Новозыбковский РЭС, Злынковский участок | ПС 35/10кВ Щербиничи ф.100 | КТП 198 10/0,4кВ | 1х60 | 36
с. Малые Щербиничи | Брянская обл., Злынковский р-н | Новозыбковский РЭС, Злынковский участок | ПС 35/10кВ Щербиничи ф.100 | КТП 159 10/0,4кВ | 1х100 | 38
с. Малые Щербиничи | Брянская обл., Злынковский р-н | Новозыбковский РЭС, Злынковский участок | ПС 35/10кВ Щербиничи ф.100 | КТП 111 10/0,4кВ | 1х100 | 37
с. Рогов | Брянская обл., Злынковский р-н | Новозыбковский РЭС, Злынковский участок | ПС 35/10кВ Щербиничи ф.101 | КТП 116 10/0,4кВ | 1х100 | 35
с. Рогов | Брянская обл., Злынковский р-н | Новозыбковский РЭС, Злынковский участок | ПС 35/10кВ Щербиничи ф.101 | КТП 369 10/0,4кВ | 1х160 | 99
с. Рогов | Брянская обл., Злынковский р-н | Новозыбковский РЭС, Злынковский участок | ПС 35/10кВ Щербиничи ф.101 | КТП 74 10/0,4кВ | 1х100 | 37
с. Рогов | Брянская обл., Злынковский р-н | Новозыбковский РЭС, Злынковский участок | ПС 35/10кВ Щербиничи ф.101 | КТП 75 10/0,4кВ | 1х160 | 82
с. Рогов | Брянская обл., Злынковский р-н | Новозыбковский РЭС, Злынковский участок | ПС 35/10кВ Щербиничи ф.101 | КТП 73 10/0,4кВ | 1х160 | 80
п. Бежков | Брянская обл., Злынковский р-н | Новозыбковский РЭС, Злынковский участок | ПС 35/10кВ Щербиничи ф.101 | КТП 368 10/0,4кВ | 1х25 | 8
п. Еловка | Брянская обл., Злынковский р-н | Новозыбковский РЭС, Злынковский участок | ПС 35/10кВ Щербиничи ф.102 | КТП 371 10/0,4кВ | 1х25 | 12
п. Еловка | Брянская обл., Злынковский р-н | Новозыбковский РЭС, Злынковский участок | ПС 35/10кВ Щербиничи ф.102 | КТП 300 10/0,4кВ | 1х63 | 25
п. Софиевка | Брянская обл., Злынковский р-н | Новозыбковский РЭС, Злынковский участок | ПС 35/10кВ Щербиничи ф.102 | КТП 114 10/0,4кВ | 1х160 | 66
п. Софиевка | Брянская обл., Злынковский р-н | Новозыбковский РЭС, Злынковский участок | ПС 35/10кВ Щербиничи ф.102 | КТП 276 10/0,4кВ | 1х160 | 98
п. Софиевка | Брянская обл., Злынковский р-н | Новозыбковский РЭС, Злынковский участок | ПС 35/10кВ Щербиничи ф.102 | КТП 54 10/0,4кВ | 1х100 | 35
д. Большие Щербиничи | Брянская обл., Злынковский р-н | Новозыбковский РЭС, Злынковский участок | ПС 35/10кВ Щербиничи ф.103 | КТП 230 10/0,4кВ | 1х160 | 74
д. Большие Щербиничи | Брянская обл., Злынковский р-н | Новозыбковский РЭС, Злынковский участок | ПС 35/10кВ Щербиничи ф.103 | КТП 285 10/0,4кВ | 1х250 | 110
д. Большие Щербиничи | Брянская обл., Злынковский р-н | Новозыбковский РЭС, Злынковский участок | ПС 35/10кВ Щербиничи ф.103 | КТП 289 10/0,4кВ | 1х250 | 149
с. Спиридонова Буда | Брянская обл., Злынковский р-н | Новозыбковский РЭС, Злынковский участок | ПС 35/10кВ Щербиничи ф.104 | ЗТП 101 10/0,4кВ | 1х400 | 159
с. Спиридонова Буда | Брянская обл., Злынковский р-н | Новозыбковский РЭС, Злынковский участок | ПС 35/10кВ Щербиничи ф.104 | КТП 176 10/0,4кВ | 1х250 | 69
с. Спиридонова Буда | Брянская обл., Злынковский р-н | Новозыбковский РЭС, Злынковский участок | ПС 35/10кВ Щербиничи ф.104 | КТП 81 10/0,4кВ | 1х63 | 29
с. Спиридонова Буда | Брянская обл., Злынковский р-н | Новозыбковский РЭС, Злынковский участок | ПС 35/10кВ Щербиничи ф.104 | КТП 177 10/0,4кВ | 1х100 | 25
с. Денисковичи | Брянская обл., Злынковский р-н | Новозыбковский РЭС, Злынковский участок | ПС 35/10кВ Щербиничи ф.104 | КТП 142 10/0,4кВ | 1х100 | 54
с. Денисковичи | Брянская обл., Злынковский р-н | Новозыбковский РЭС, Злынковский участок | ПС 35/10кВ Щербиничи ф.104 | КТП 34 10/0,4кВ | 1х100 | 55
с. Денисковичи | Брянская обл., Злынковский р-н | Новозыбковский РЭС, Злынковский участок | ПС 35/10кВ Щербиничи ф.104 | КТП 145 10/0,4кВ | 1х100 | 28
с. Денисковичи | Брянская обл., Злынковский р-н | Новозыбковский РЭС, Злынковский участок | ПС 35/10кВ Щербиничи ф.104 | КТП 107 10/0,4кВ | 1х250 | 97
с. Спиридонова Буда | Брянская обл., Злынковский р-н | Новозыбковский РЭС, Злынковский участок | ПС 35/10кВ Щербиничи ф.104 | КТП 178 10/0,4кВ | 1х160 | 68
с. Спиридонова Буда | Брянская обл., Злынковский р-н | Новозыбковский РЭС, Злынковский участок | ПС 35/10кВ Щербиничи ф.104 | КТП 245 10/0,4кВ | 1х25 | 15
с. Денисковичи | Брянская обл., Злынковский р-н | Новозыбковский РЭС, Злынковский участок | ПС 35/10кВ Щербиничи ф.104 | КТП 181 10/0,4кВ | 1х100 | 62
д. Большие Щербиничи | Брянская обл., Злынковский р-н | Новозыбковский РЭС, Злынковский участок | ПС 35/10кВ Щербиничи ф.105 | КТП 131 10/0,4кВ | 1х63 | 39
д. Большие Щербиничи | Брянская обл., Злынковский р-н | Новозыбковский РЭС, Злынковский участок | ПС 35/10кВ Щербиничи ф.105 | КТП 21 10/0,4кВ | 1х63 | 31
п. Вилы | Брянская обл., Злынковский р-н | Новозыбковский РЭС, Злынковский участок | ПС 35/10кВ Щербиничи ф.105 | МТП 170 10/0,4кВ | 1х10 | 3
д. Карпиловка | Брянская обл., Злынковский р-н | Новозыбковский РЭС, Злынковский участок | ПС 35/10кВ Щербиничи ф.105 | КТП 262 10/0,4кВ | 1х100 | 32
д. Карпиловка | Брянская обл., Злынковский р-н | Новозыбковский РЭС, Злынковский участок | ПС 35/10кВ Щербиничи ф.105 | КТП 307 10/0,4кВ | 1х63 | 28
д. Карпиловка | Брянская обл., Злынковский р-н | Новозыбковский РЭС, Злынковский участок | ПС 35/10кВ Щербиничи ф.105 | КТП 85 10/0,4кВ | 1х160 | 65
п. Дружба | Брянская обл., Злынковский р-н | Новозыбковский РЭС, Злынковский участок | ПС 35/10кВ Щербиничи ф.106 | КТП 231 10/0,4кВ | 1х160 | 44
п. Дружба | Брянская обл., Злынковский р-н | Новозыбковский РЭС, Злынковский участок | ПС 35/10кВ Щербиничи ф.106 | КТПП 19 10/0,4кВ | 1х250 | 111
д. Федоровка | Брянская обл., Злынковский р-н | Новозыбковский РЭС, Злынковский участок | ПС 35/10кВ Щербиничи ф.106 | КТП 235 10/0,4кВ | 1х63 | 35
п. Нетеша | Брянская обл., Злынковский р-н | Новозыбковский РЭС, Злынковский участок | ПС 35/10кВ Щербиничи ф.106 | КТП 303 10/0,4кВ | 1х63 | 25
с. Лысые | Брянская обл., Злынковский р-н | Новозыбковский РЭС, Злынковский участок | ПС 35/10кВ Щербиничи ф.106 | КТП 192 10/0,4кВ | 1х25 | 11
с. Лысые | Брянская обл., Злынковский р-н | Новозыбковский РЭС, Злынковский участок | ПС 35/10кВ Щербиничи ф.106 | КТП 233 10/0,4кВ | 1х63 | 15
с. Лысые | Брянская обл., Злынковский р-н | Новозыбковский РЭС, Злынковский участок | ПС 35/10кВ Щербиничи ф.106 | КТП 87 10/0,4кВ | 1х160 | 96
с. Лысые | Брянская обл., Злынковский р-н | Новозыбковский РЭС, Злынковский участок | ПС 35/10кВ Щербиничи ф.106 | КТП 232 10/0,4кВ | 1х100 | 50
с. Лысые | Брянская обл., Злынковский р-н | Новозыбковский РЭС, Злынковский участок | ПС 35/10кВ Щербиничи ф.106 | КТП 103 10/0,4кВ | 1х63 | 17
с. Лысые | Брянская обл., Злынковский р-н | Новозыбковский РЭС, Злынковский участок | ПС 35/10кВ Щербиничи ф.106 | КТП 236 10/0,4кВ | 1х100 | 39
с. Спиридонова Буда | Брянская обл., Злынковский р-н | Новозыбковский РЭС, Злынковский участок | ПС 35/10кВ Щербиничи ф.107 | КТП 328 10/0,4кВ | 1х40 | 12
с. Спиридонова Буда | Брянская обл., Злынковский р-н | Новозыбковский РЭС, Злынковский участок | ПС 35/10кВ Щербиничи ф.107 | КТП 135 10/0,4кВ | 1х100 | 45
с. Спиридонова Буда | Брянская обл., Злынковский р-н | Новозыбковский РЭС, Злынковский участок | ПС 35/10кВ Щербиничи ф.107 | КТП 82 10/0,4кВ | 1х100 | 53
с. Серовка | Брянская обл., Злынковский р-н | Новозыбковский РЭС, Злынковский участок | ПС 35/10кВ Щербиничи ф.107 | КТП 134 10/0,4кВ | 1х100 | 40
с. Азаричи | Брянская обл., Злынковский р-н | Новозыбковский РЭС, Злынковский участок | ПС 35/10кВ Щербиничи ф.107 | КТП 102 10/0,4кВ | 1х40 | 11
д. Кожановка | Брянская обл., Злынковский р-н | Новозыбковский РЭС, Злынковский участок | ПС 35/10кВ Щербиничи ф.107 | КТП 374 10/0,4кВ | 1х63 | 16
с. Серовка | Брянская обл., Злынковский р-н | Новозыбковский РЭС, Злынковский участок | ПС 35/10кВ Щербиничи ф.107 | КТП 290 10/0,4кВ | 1х25 | 8
д. Барановка | Брянская обл., Злынковский р-н | Новозыбковский РЭС, Злынковский участок | ПС 35/10кВ Щербиничи ф.107 | КТП 301 10/0,4кВ | 1х63 | 18
д. Кожановка | Брянская обл., Злынковский р-н | Новозыбковский РЭС, Злынковский участок | ПС 35/10кВ Щербиничи ф.107 | КТП 91 10/0,4кВ | 1х180 | 96
д. Кожановка | Брянская обл., Злынковский р-н | Новозыбковский РЭС, Злынковский участок | ПС 35/10кВ Щербиничи ф.107 | КТП 137 10/0,4кВ | 1х250 | 75
д. Барановка | Брянская обл., Злынковский р-н | Новозыбковский РЭС, Злынковский участок | ПС 35/10кВ Щербиничи ф.107 | КТП 291 10/0,4кВ | 1х60 | 16
д. Кожановка | Брянская обл., Злынковский р-н | Новозыбковский РЭС, Злынковский участок | ПС 35/10кВ Щербиничи ф.107 | ЗТП 365 10/0,4кВ | 2х250 | 131
с. Спиридонова Буда | Брянская обл., Злынковский р-н | Новозыбковский РЭС, Злынковский участок | ПС 35/10кВ Щербиничи ф.107 | КТП 345 10/0,4кВ | 1х100 | 27
д. Шурубовка | Брянская обл., Злынковский р-н | Новозыбковский РЭС, Злынковский участок | ПС 35/10кВ Щербиничи ф.108 | КТП 258 10/0,4кВ | 1х63 | 34
с. Петрятинка | Брянская обл., Злынковский р-н | Новозыбковский РЭС, Злынковский участок | ПС 35/10кВ Щербиничи ф.108 | КТП 204 10/0,4кВ | 1х100 | 55
с. Петрятинка | Брянская обл., Злынковский р-н | Новозыбковский РЭС, Злынковский участок | ПС 35/10кВ Щербиничи ф.108 | КТП 316 10/0,4кВ | 1х63 | 36
с. Петрятинка | Брянская обл., Злынковский р-н | Новозыбковский РЭС, Злынковский участок | ПС 35/10кВ Щербиничи ф.108 | КТП 259 10/0,4кВ | 1х100 | 41
с. Петрятинка | Брянская обл., Злынковский р-н | Новозыбковский РЭС, Злынковский участок | ПС 35/10кВ Щербиничи ф.108 | ЗТП 348 10/0,4кВ | 1х160 | 48
д. Зеленая Роща | Брянская обл., Злынковский р-н | Новозыбковский РЭС, Злынковский участок | ПС 35/10кВ Щербиничи ф.108 | КТП 160 10/0,4кВ | 1х60 | 25
п.г.т. Погар | Брянская обл., Погарский р-н | Погарский | ПС 110/35/10кВ Погар ф.1001 | ЗТП 1 10/0,4кВ | 1х250 | 138
п. Белевица | Брянская обл., Погарский р-н | Погарский | ПС 110/35/10кВ Погар ф.1002 | КТПП 234 10/0,4кВ | 1х60 | 26
п. Белевица | Брянская обл., Погарский р-н | Погарский | ПС 110/35/10кВ Погар ф.1002 | КТП 23 10/0,4кВ | 1х100 | 35
д. Перегон | Брянская обл., Погарский р-н | Погарский | ПС 110/35/10кВ Погар ф.1002 | КТП 207 10/0,4кВ | 1х100 | 57
д. Чубарово | Брянская обл., Погарский р-н | Погарский | ПС 110/35/10кВ Погар ф.1002 | КТП 26 10/0,4кВ | 1х250 | 68
д. Перегон | Брянская обл., Погарский р-н | Погарский | ПС 110/35/10кВ Погар ф.1002 | КТП 27 10/0,4кВ | 1х60 | 36
д. Перегон | Брянская обл., Погарский р-н | Погарский | ПС 110/35/10кВ Погар ф.1002 | КТП 98 10/0,4кВ | 1х160 | 77
д. Перегон | Брянская обл., Погарский р-н | Погарский | ПС 110/35/10кВ Погар ф.1002 | ЗТП 163 10/0,4кВ | 1х250 | 100
д. Перегон | Брянская обл., Погарский р-н | Погарский | ПС 110/35/10кВ Погар ф.1002 | КТП 28 10/0,4кВ | 1х63 | 43
с. Городище | Брянская обл., Погарский р-н | Погарский | ПС 110/35/10кВ Погар ф.1002 | КТП 147 10/0,4кВ | 1х250 | 110
д. Гриневочка | Брянская обл., Погарский р-н | Погарский | ПС 110/35/10кВ Погар ф.1002 | КТП 31 10/0,4кВ | 1х100 | 48
х. Вора | Брянская обл., Погарский р-н | Погарский | ПС 110/35/10кВ Погар ф.1002 | КТП 132 10/0,4кВ | 1х160 | 90
д. Лукин | Брянская обл., Погарский р-н | Погарский | ПС 110/35/10кВ Погар ф.1002 | КТП 213 10/0,4кВ | 1х63 | 34
д. Лукин | Брянская обл., Погарский р-н | Погарский | ПС 110/35/10кВ Погар ф.1002 | КТП 34 10/0,4кВ | 1х100 | 50
д. Лукин | Брянская обл., Погарский р-н | Погарский | ПС 110/35/10кВ Погар ф.1002 | КТП 280 10/0,4кВ | 1х160 | 72
д. Лукин | Брянская обл., Погарский р-н | Погарский | ПС 110/35/10кВ Погар ф.1002 | КТП 109 10/0,4кВ | 1х160 | 43
д. Лукин | Брянская обл., Погарский р-н | Погарский | ПС 110/35/10кВ Погар ф.1002 | КТП 33 10/0,4кВ | 1х160 | 91
д. Лукин | Брянская обл., Погарский р-н | Погарский | ПС 110/35/10кВ Погар ф.1002 | КТП 212 10/0,4кВ | 1х100 | 60
д. Лукин | Брянская обл., Погарский р-н | Погарский | ПС 110/35/10кВ Погар ф.1002 | КТП 271 10/0,4кВ | 1х160 | 102
д. Марковск | Брянская обл., Погарский р-н | Погарский | ПС 110/35/10кВ Погар ф.1002 | КТП 36 10/0,4кВ | 1х63 | 40
с. Чаусы | Брянская обл., Погарский р-н | Погарский | ПС 110/35/10кВ Погар ф.1002 | КТП 186 10/0,4кВ | 1х100 | 24
с. Чаусы | Брянская обл., Погарский р-н | Погарский | ПС 110/35/10кВ Погар ф.1002 | КТП 166 10/0,4кВ | 1х160 | 64
с. Чаусы | Брянская обл., Погарский р-н | Погарский | ПС 110/35/10кВ Погар ф.1002 | КТП 177 10/0,4кВ | 1х250 | 80
с. Чаусы | Брянская обл., Погарский р-н | Погарский | ПС 110/35/10кВ Погар ф.1002 | КТП 278 10/0,4кВ | 1х100 | 45
с. Чаусы | Брянская обл., Погарский р-н | Погарский | ПС 110/35/10кВ Погар ф.1002 | КТП 221 10/0,4кВ | 1х250 | 147
с. Чаусы | Брянская обл., Погарский р-н | Погарский | ПС 110/35/10кВ Погар ф.1002 | КТП 152 10/0,4кВ | 1х400 | 138
с. Чаусы | Брянская обл., Погарский р-н | Погарский | ПС 110/35/10кВ Погар ф.1002 | КТП 153 10/0,4кВ | 1х160 | 84
х. Овсеенков | Брянская обл., Погарский р-н | Погарский | ПС 110/35/10кВ Погар ф.1005 | КТП 41 10/0,4кВ | 1х40 | 18
х. Роговичи | Брянская обл., Погарский р-н | Погарский | ПС 110/35/10кВ Погар ф.1005 | КТП 39 10/0,4кВ | 1х40 | 21
х. Песоцкий | Брянская обл., Погарский р-н | Погарский | ПС 110/35/10кВ Погар ф.1005 | КТП 40 10/0,4кВ | 1х100 | 66
х. Синицкий | Брянская обл., Погарский р-н | Погарский | ПС 110/35/10кВ Погар ф.1005 | КТП 42 10/0,4кВ | 1х100 | 50
п. Ореховка | Брянская обл., Погарский р-н | Погарский | ПС 110/35/10кВ Погар ф.1005 | КТП 44 10/0,4кВ | 1х40 | 15
х. Джуровка | Брянская обл., Погарский р-н | Погарский | ПС 110/35/10кВ Погар ф.1005 | КТП 43 10/0,4кВ | 1х60 | 30
с. Бобрик | Брянская обл., Погарский р-н | Погарский | ПС 110/35/10кВ Погар ф.1005 | КТП 83 10/0,4кВ | 1х100 | 61
с. Бобрик | Брянская обл., Погарский р-н | Погарский | ПС 110/35/10кВ Погар ф.1005 | КТП 196 10/0,4кВ | 1х160 | 76
с. Бобрик | Брянская обл., Погарский р-н | Погарский | ПС 110/35/10кВ Погар ф.1005 | КТП 84 10/0,4кВ | 1х400 | 145
с. Бобрик | Брянская обл., Погарский р-н | Погарский | ПС 110/35/10кВ Погар ф.1005 | КТП 197 10/0,4кВ | 1х63 | 28
с. Бобрик | Брянская обл., Погарский р-н | Погарский | ПС 110/35/10кВ Погар ф.1005 | ЗТП 288 10/0,4кВ | 1х160+1х160 | 88
п. Новый Синин | Брянская обл., Погарский р-н | Погарский | ПС 110/35/10кВ Погар ф.1005 | КТП 85 10/0,4кВ | 1х100 | 52
с. Синин | Брянская обл., Погарский р-н | Погарский | ПС 110/35/10кВ Погар ф.1005 | КТП 103 10/0,4кВ | 1х63 | 42
с. Синин | Брянская обл., Погарский р-н | Погарский | ПС 110/35/10кВ Погар ф.1005 | КТП 92 10/0,4кВ | 1х100 | 53
с. Синин | Брянская обл., Погарский р-н | Погарский | ПС 110/35/10кВ Погар ф.1005 | КТП 202 10/0,4кВ | 1х25 | 15
п. Буденный | Брянская обл., Погарский р-н | Погарский | ПС 110/35/10кВ Погар ф.1006 | ЗТП 267 10/0,4кВ | 1х400 | 220
п. Буденный | Брянская обл., Погарский р-н | Погарский | ПС 110/35/10кВ Погар ф.1006 | КТП 50 10/0,4кВ | 1х60 | 19
д. Жигалки | Брянская обл., Погарский р-н | Погарский | ПС 110/35/10кВ Погар ф.1006 | КТП 52 10/0,4кВ | 1х25 | 3
д. Жигалки | Брянская обл., Погарский р-н | Погарский | ПС 110/35/10кВ Погар ф.1006 | ЗТП 2 10/0,4кВ | 1х100 | 40
д. Жигалки | Брянская обл., Погарский р-н | Погарский | ПС 110/35/10кВ Погар ф.1006 | КТП 195 10/0,4кВ | 1х100 | 55
д. Жигалки | Брянская обл., Погарский р-н | Погарский | ПС 110/35/10кВ Погар ф.1006 | КТП 56 10/0,4кВ | 1х400 | 198
д. Жигалки | Брянская обл., Погарский р-н | Погарский | ПС 110/35/10кВ Погар ф.1006 | КТП 51 10/0,4кВ | 1х400 | 247
п.г.т. Погар | Брянская обл., Погарский р-н | Погарский | ПС 110/35/10кВ Погар ф.1008 | КТП 239 10/0,4кВ | 1х160 | 85
п.г.т. Погар | Брянская обл., Погарский р-н | Погарский | ПС 110/35/10кВ Погар ф.1008 | КТП 283 10/0,4кВ | 1х400 | 189
п.г.т. Погар | Брянская обл., Погарский р-н | Погарский | ПС 110/35/10кВ Погар ф.1008 | КТП 251 10/0,4кВ | 1х250 | 74
п.г.т. Погар | Брянская обл., Погарский р-н | Погарский | ПС 110/35/10кВ Погар ф.1006 | ЗТП 275 10/0,4кВ | 1х400 | 166
п.г.т. Погар | Брянская обл., Погарский р-н | Погарский | ПС 110/35/10кВ Погар ф.1006 | ЗТП 267 10/0,4кВ | 1х400 | 182
п.г.т. Погар | Брянская обл., Погарский р-н | Погарский | ПС 110/35/10кВ Погар ф.1010 | КТП 268 10/0,4кВ | 1х160 | 76
д. Мадеевка | Брянская обл., Погарский р-н | Погарский | ПС 110/35/10кВ Погар ф.1010 | КТП 122 10/0,4кВ | 1х250 | 117
д. Мадеевка | Брянская обл., Погарский р-н | Погарский | ПС 110/35/10кВ Погар ф.1010 | КТП 211 10/0,4кВ | 1х60 | 36
д. Мадеевка | Брянская обл., Погарский р-н | Погарский | ПС 110/35/10кВ Погар ф.1010 | КТП 48 10/0,4кВ | 1х100 | 24
д. Мадеевка | Брянская обл., Погарский р-н | Погарский | ПС 110/35/10кВ Погар ф.1010 | КТП 169 10/0,4кВ | 1х160 | 80
п. Садовый | Брянская обл., Погарский р-н | Погарский | ПС 110/35/10кВ Погар ф.1010 | КТП 55 10/0,4кВ | 1х60 | 20
д. Яковлевичи | Брянская обл., Погарский р-н | Погарский | ПС 110/35/10кВ Погар ф.1010 | КТП 210 10/0,4кВ | 1х63 | 18
с. Посудичи | Брянская обл., Погарский р-н | Погарский | ПС 110/35/10кВ Погар ф.1010 | КТП 120 10/0,4кВ | 1х250 | 158
с. Посудичи | Брянская обл., Погарский р-н | Погарский | ПС 110/35/10кВ Погар ф.1010 | КТП 121 10/0,4кВ | 1х160 | 89
с. Посудичи | Брянская обл., Погарский р-н | Погарский | ПС 110/35/10кВ Погар ф.1010 | КТП 72 10/0,4кВ | 1х100 | 44
с. Посудичи | Брянская обл., Погарский р-н | Погарский | ПС 110/35/10кВ Погар ф.1010 | КТП 145 10/0,4кВ | 1х63 | 20
с. Посудичи | Брянская обл., Погарский р-н | Погарский | ПС 110/35/10кВ Погар ф.1010 | КТП 167 10/0,4кВ | 1х63 | 24
с. Посудичи | Брянская обл., Погарский р-н | Погарский | ПС 110/35/10кВ Погар ф.1010 | КТП 58 10/0,4кВ | 1х100 | 40
с. Посудичи | Брянская обл., Погарский р-н | Погарский | ПС 110/35/10кВ Погар ф.1010 | КТП 168 10/0,4кВ | 1х100 | 27
с. Посудичи | Брянская обл., Погарский р-н | Погарский | ПС 110/35/10кВ Погар ф.1010 | КТП 57 10/0,4кВ | 1х160 | 95
с. Посудичи | Брянская обл., Погарский р-н | Погарский | ПС 110/35/10кВ Погар ф.1010 | КТП 172 10/0,4кВ | 1х160 | 60
п. Белевица | Брянская обл., Погарский р-н | Погарский | ПС 110/35/10кВ Погар ф.1011 | ЗТП 240 10/0,4кВ | 1х250 | 122
п.г.т. Погар | Брянская обл., Погарский р-н | Погарский | ПС 110/35/10кВ Погар ф.1012 | КТП 323 10/0,4кВ | 1х160 | 51
п. Чайкино | Брянская обл., Погарский р-н | Погарский | ПС 110/35/10кВ Погар ф.1012 | ЗТП 118 10/0,4кВ | 1х400 | 163
х. Граборовка | Брянская обл., Погарский р-н | Погарский | ПС 110/35/10кВ Погар ф.1012 | КТП 37 10/0,4кВ | 1х100 | 41
п. Чайкино | Брянская обл., Погарский р-н | Погарский | ПС 110/35/10кВ Погар ф.1012 | КТП 38 10/0,4кВ | 1х160 | 93
п. Чайкино | Брянская обл., Погарский р-н | Погарский | ПС 110/35/10кВ Погар ф.1012 | КТП 287 10/0,4кВ | 1х160 | 66
с. Курово | Брянская обл., Погарский р-н | Погарский | ПС 110/35/10кВ Погар ф.1013 | КТП 260 10/0,4кВ | 1х63 | 19
п. Борок | Брянская обл., Погарский р-н | Погарский | ПС 110/35/10кВ Погар ф.1013 | КТП 85 10/0,4кВ | 1х40 | 8
д. Вадьковка | Брянская обл., Погарский р-н | Погарский | ПС 110/35/10кВ Погар ф.1013 | ЗТП 157 10/0,4кВ | 1х250 | 136
д. Вадьковка | Брянская обл., Погарский р-н | Погарский | ПС 110/35/10кВ Погар ф.1013 | КТП 245 10/0,4кВ | 1х60 | 14
д. Вадьковка | Брянская обл., Погарский р-н | Погарский | ПС 110/35/10кВ Погар ф.1013 | КТП 237 10/0,4кВ | 1х160 | 86
д. Вадьковка | Брянская обл., Погарский р-н | Погарский | ПС 110/35/10кВ Погар ф.1013 | КТП 242 10/0,4кВ | 1х100 | 56
д. Вадьковка | Брянская обл., Погарский р-н | Погарский | ПС 110/35/10кВ Погар ф.1013 | КТП 241 10/0,4кВ | 1х250 | 134
д. Вадьковка | Брянская обл., Погарский р-н | Погарский | ПС 110/35/10кВ Погар ф.1013 | ЗТП 158 10/0,4кВ | 1х160 | 42
д. Вадьковка | Брянская обл., Погарский р-н | Погарский | ПС 110/35/10кВ Погар ф.1013 | ЗТП 229 10/0,4кВ | 1х400 | 117
д. Вадьковка | Брянская обл., Погарский р-н | Погарский | ПС 110/35/10кВ Погар ф.1013 | ЗТП 252 10/0,4кВ | 1х250 | 95
д. Бугаевка | Брянская обл., Погарский р-н | Погарский | ПС 110/35/10кВ Погар ф.1014 | КТП 139 10/0,4кВ | 1х400 | 203
д. Бугаевка | Брянская обл., Погарский р-н | Погарский | ПС 110/35/10кВ Погар ф.1014 | КТП 79 10/0,4кВ | 1х60 | 27
д. Бугаевка | Брянская обл., Погарский р-н | Погарский | ПС 110/35/10кВ Погар ф.1014 | КТП 74 10/0,4кВ | 1х63 | 38
с. Грязивец | Брянская обл., Погарский р-н | Погарский | ПС 110/35/10кВ Погар ф.1014 | КТП 76 10/0,4кВ | 1х100 | 50
с. Грязивец | Брянская обл., Погарский р-н | Погарский | ПС 110/35/10кВ Погар ф.1014 | КТП 137 10/0,4кВ | 1х160 | 60
с. Грязивец | Брянская обл., Погарский р-н | Погарский | ПС 110/35/10кВ Погар ф.1014 | КТП 77 10/0,4кВ | 1х100 | 42
с. Курово | Брянская обл., Погарский р-н | Погарский | ПС 110/35/10кВ Погар ф.1015 | КТП 93 10/0,4кВ | 1х160 | 97
с. Курово | Брянская обл., Погарский р-н | Погарский | ПС 110/35/10кВ Погар ф.1015 | ЗТП 136 10/0,4кВ | 1х315 | 117
с. Курово | Брянская обл., Погарский р-н | Погарский | ПС 110/35/10кВ Погар ф.1015 | КТП 88 10/0,4кВ | 1х100 | 20
д. Вадьковка | Брянская обл., Погарский р-н | Погарский | ПС 110/35/10кВ Погар ф.1013 | ЗТП 252 10/0,4кВ | 1х250 | 123
х. Лосевка | Брянская обл., Погарский р-н | Погарский | ПС 110/35/10кВ Погар ф.1015 | КТП 171 10/0,4кВ | 1х40 | 7
п. Дубрава | Брянская обл., Погарский р-н | Погарский | ПС 110/35/10кВ Погар ф.1015 | КТП 16 10/0,4кВ | 1х40 | 15
с. Чеховка | Брянская обл., Погарский р-н | Погарский | ПС 110/35/10кВ Погар ф.1015 | КТП 254 10/0,4кВ | 1х100 | 41
х. Глинки | Брянская обл., Погарский р-н | Погарский | ПС 110/35/10кВ Погар ф.1015 | КТП 15 10/0,4кВ | 1х160 | 47
д. Карбовка | Брянская обл., Погарский р-н | Погарский | ПС 110/35/10кВ Погар ф.1015 | КТП 22 10/0,4кВ | 1х63 | 14
п. Белевая | Брянская обл., Погарский р-н | Погарский | ПС 110/35/10кВ Погар ф.1015 | КТП 20 10/0,4кВ | 1х1,25 | 0.23212
с. Чеховка | Брянская обл., Погарский р-н | Погарский | ПС 110/35/10кВ Погар ф.1015 | КТП 17 10/0,4кВ | 1х160 | 86
с. Чеховка | Брянская обл., Погарский р-н | Погарский | ПС 110/35/10кВ Погар ф.1015 | КТП 18 10/0,4кВ | 1х100 | 42
с. Чеховка | Брянская обл., Погарский р-н | Погарский | ПС 110/35/10кВ Погар ф.1015 | КТП 19 10/0,4кВ | 1х63 | 17
с. Чеховка | Брянская обл., Погарский р-н | Погарский | ПС 110/35/10кВ Погар ф.1015 | КТП 257 10/0,4кВ | 1х60 | 24
с. Чеховка | Брянская обл., Погарский р-н | Погарский | ПС 110/35/10кВ Погар ф.1015 | ЗТП 3 10/0,4кВ | 1х400 | 126
п. Довжик | Брянская обл., Погарский р-н | Погарский | ПС 110/35/10кВ Погар ф.1015 | КТП 177 10/0,4кВ | 1х100 | 32
д. Карбовка | Брянская обл., Погарский р-н | Погарский | ПС 110/35/10кВ Погар ф.1015 | КТП 56 10/0,4кВ | 1х40 | 28
д. Карбовка | Брянская обл., Погарский р-н | Погарский | ПС 110/35/10кВ Погар ф.1015 | КТП 23 10/0,4кВ | 1х60 | 22
д. Казиловка | Брянская обл., Погарский р-н | Погарский | ПС 110/35/10кВ Погар ф.1015 | КТП 164 10/0,4кВ | 1х63 | 34
д. Казиловка | Брянская обл., Погарский р-н | Погарский | ПС 110/35/10кВ Погар ф.1015 | КТП 165 10/0,4кВ | 1х40 | 18
д. Казиловка | Брянская обл., Погарский р-н | Погарский | ПС 110/35/10кВ Погар ф.1015 | КТП 11 10/0,4кВ | 1х160 | 50
с. Березовка | Брянская обл., Погарский р-н | Погарский | ПС 110/35/10кВ Погар ф.1015 | КТП 279 10/0,4кВ | 1х250 | 145
с. Березовка | Брянская обл., Погарский р-н | Погарский | ПС 110/35/10кВ Погар ф.1015 | КТП 8 10/0,4кВ | 1х25 | 7
с. Березовка | Брянская обл., Погарский р-н | Погарский | ПС 110/35/10кВ Погар ф.1015 | КТП 73 10/0,4кВ | 1х63 | 13
п. Пролетарский | Брянская обл., Погарский р-н | Погарский | ПС 110/35/10кВ Погар ф.1015 | КТП 21 10/0,4кВ | 1х63 | 35
с. Чеховка | Брянская обл., Погарский р-н | Погарский | ПС 110/35/10кВ Погар ф.1015 | КТП 140 10/0,4кВ | 1х250 | 112
п.г.т. Погар | Брянская обл., Погарский р-н | Погарский | ПС 110/35/10кВ Погар ф.1040 | КТП 235 10/0,4кВ | 1х60 | 19
д. Гриневочка | Брянская обл., Погарский р-н | Погарский | ПС 110/35/10кВ Погар ф.1040 | КТП 30 10/0,4кВ | 1х63 | 41
с. Городище | Брянская обл., Погарский р-н | Погарский | ПС 110/35/10кВ Погар ф.1040 | КТП 88 10/0,4кВ | 1х40 | 19
с. Городище | Брянская обл., Погарский р-н | Погарский | ПС 110/35/10кВ Погар ф.1040 | КТП 110 10/0,4кВ | 1х160 | 50
с. Городище | Брянская обл., Погарский р-н | Погарский | ПС 110/35/10кВ Погар ф.1040 | КТП 150 10/0,4кВ | 1х60 | 23
с. Городище | Брянская обл., Погарский р-н | Погарский | ПС 110/35/10кВ Погар ф.1040 | КТП 29 10/0,4кВ | 1х160 | 67
с. Городище | Брянская обл., Погарский р-н | Погарский | ПС 110/35/10кВ Погар ф.1040 | КТП 127 10/0,4кВ | 1х63 | 33
х. Поперечное | Брянская обл., Погарский р-н | Погарский | ПС 110/35/10кВ Погар ф.1043 | КТП 12 10/0,4кВ | 1х60 | 29
с. Стечна | Брянская обл., Погарский р-н | Погарский | ПС 110/35/10кВ Погар ф.1043 | КТП 246 10/0,4кВ | 1х630 | 184
с. Стечна | Брянская обл., Погарский р-н | Погарский | ПС 110/35/10кВ Погар ф.1043 | КТП 175 10/0,4кВ | 1х250 | 112
с. Стечна | Брянская обл., Погарский р-н | Погарский | ПС 110/35/10кВ Погар ф.1043 | ЗТП 4 10/0,4кВ | 1х400 | 247
с. Стечна | Брянская обл., Погарский р-н | Погарский | ПС 110/35/10кВ Погар ф.1043 | КТП 5 10/0,4кВ | 1х160 | 106
с. Стечна | Брянская обл., Погарский р-н | Погарский | ПС 110/35/10кВ Погар ф.1043 | КТП 9 10/0,4кВ | 1х160 | 88
с. Стечна | Брянская обл., Погарский р-н | Погарский | ПС 110/35/10кВ Погар ф.1043 | КТП 113 10/0,4кВ | 1х160 | 53
с. Стечна | Брянская обл., Погарский р-н | Погарский | ПС 110/35/10кВ Погар ф.1043 | КТП 115 10/0,4кВ | 1х250 | 130
п. Кожуровка | Брянская обл., Погарский р-н | Погарский | ПС 110/35/10кВ Погар ф.1043 | КТП 11 10/0,4кВ | 1х25 | 12
д. Романовка | Брянская обл., Погарский р-н | Погарский | ПС 110/35/10кВ Погар ф.1043 | КТП 148 10/0,4кВ | 1х100 | 26
д. Романовка | Брянская обл., Погарский р-н | Погарский | ПС 110/35/10кВ Погар ф.1043 | КТП 14 10/0,4кВ | 1х100 | 36
д. Романовка | Брянская обл., Погарский р-н | Погарский | ПС 110/35/10кВ Погар ф.1043 | КТП 13 10/0,4кВ | 1х40 | 17
д. Романовка | Брянская обл., Погарский р-н | Погарский | ПС 110/35/10кВ Погар ф.1043 | КТП 179 10/0,4кВ | 1х100 | 46
д. Романовка | Брянская обл., Погарский р-н | Погарский | ПС 110/35/10кВ Погар ф.1043 | КТП 180 10/0,4кВ | 1х160 | 57
д. Романовка | Брянская обл., Погарский р-н | Погарский | ПС 110/35/10кВ Погар ф.1043 | КТП 152 10/0,4кВ | 1х160 | 63
п.г.т. Погар | Брянская обл., Погарский р-н | Погарский | ПС 110/35/10кВ Погар ф.1045 | ЗТП 309 10/0,4кВ | 1х630 | 205
п.г.т. Погар | Брянская обл., Погарский р-н | Погарский | ПС 110/35/10кВ Погар ф.1045 | ЗТП 308 10/0,4кВ | 1х400+1х400 | 149
с. Курово | Брянская обл., Погарский р-н | Погарский | ПС 110/35/10кВ Погар ф.1046 | КТП 208 10/0,4кВ | 1х160 | 87
с. Курово | Брянская обл., Погарский р-н | Погарский | ПС 110/35/10кВ Погар ф.1046 | КТП 87 10/0,4кВ | 1х160 | 36
с. Курово | Брянская обл., Погарский р-н | Погарский | ПС 110/35/10кВ Погар ф.1046 | КТП 162 10/0,4кВ | 1х250 | 85
с. Курово | Брянская обл., Погарский р-н | Погарский | ПС 110/35/10кВ Погар ф.1046 | ЗТП 7 10/0,4кВ | 1х400 | 253
с. Суворово | Брянская обл., Погарский р-н | Погарский | ПС 110/35/10кВ Погар ф.1046 | КТП 24 10/0,4кВ | 1х250 | 135
с. Курово | Брянская обл., Погарский р-н | Погарский | ПС 110/35/10кВ Погар ф.1046 | КТП 2 10/0,4кВ | 1х250 | 147
с. Курово | Брянская обл., Погарский р-н | Погарский | ПС 110/35/10кВ Погар ф.1046 | КТП 6 10/0,4кВ | 1х100 | 50
с. Суворово | Брянская обл., Погарский р-н | Погарский | ПС 110/35/10кВ Погар ф.1046 | КТП 94 10/0,4кВ | 1х100 | 60
с. Суворово | Брянская обл., Погарский р-н | Погарский | ПС 110/35/10кВ Погар ф.1046 | КТП 134 10/0,4кВ | 1х160 | 48
с. Случевск | Брянская обл., Погарский р-н | Погарский | ПС 110/35/10кВ Погар ф.1048 | ЗТП 322 10/0,4кВ | 1х630+1х630 | 259
с. Суворово | Брянская обл., Погарский р-н | Погарский | ПС 110/35/10кВ Погар ф.1050 | КТП 96 10/0,4кВ | 1х100 | 23
п. Нечуи | Брянская обл., Погарский р-н | Погарский | ПС 110/35/10кВ Погар ф.1050 | КТП 25 10/0,4кВ | 1х100 | 40
д. Василевка | Брянская обл., Погарский р-н | Погарский | ПС 110/35/10кВ Погар ф.1050 | КТП 182 10/0,4кВ | 1х63 | 26
д. Василевка | Брянская обл., Погарский р-н | Погарский | ПС 110/35/10кВ Погар ф.1050 | КТП 101 10/0,4кВ | 1х100 | 42
п. Красный Угол | Брянская обл., Погарский р-н | Погарский | ПС 110/35/10кВ Погар ф.1050 | КТП 173 10/0,4кВ | 1х250 | 62
п. Красный Угол | Брянская обл., Погарский р-н | Погарский | ПС 110/35/10кВ Погар ф.1050 | КТП 143 10/0,4кВ | 1х63 | 18
п. Тяглы | Брянская обл., Погарский р-н | Погарский | ПС 110/35/10кВ Погар ф.1050 | КТП 150 10/0,4кВ | 1х40 | 14
п. Белый Поруб | Брянская обл., Погарский р-н | Погарский | ПС 110/35/10кВ Погар ф.1050 | КТП 35 10/0,4кВ | 1х100 | 54
п. Белый Поруб | Брянская обл., Погарский р-н | Погарский | ПС 110/35/10кВ Погар ф.1050 | КТП 187 10/0,4кВ | 1х25 | 6
п. Огонек | Брянская обл., Погарский р-н | Погарский | ПС 110/35/10кВ Погар ф.1050 | КТП 161 10/0,4кВ | 1х10 | 1
п. Просвет | Брянская обл., Погарский р-н | Погарский | ПС 110/35/10кВ Погар ф.1050 | КТП 149 10/0,4кВ | 1х60 | 18
с. Евдоколье | Брянская обл., Погарский р-н | Погарский | ПС 110/35/10кВ Погар ф.1050 | КТП 148 10/0,4кВ | 1х100 | 58
с. Евдоколье | Брянская обл., Погарский р-н | Погарский | ПС 110/35/10кВ Погар ф.1050 | КТП 147 10/0,4кВ | 1х60 | 31
с. Евдоколье | Брянская обл., Погарский р-н | Погарский | ПС 110/35/10кВ Погар ф.1050 | КТП 160 10/0,4кВ | 1х160 | 81
с. Евдоколье | Брянская обл., Погарский р-н | Погарский | ПС 110/35/10кВ Погар ф.1050 | КТП 233 10/0,4кВ | 1х400 | 110
с. Евдоколье | Брянская обл., Погарский р-н | Погарский | ПС 110/35/10кВ Погар ф.1050 | КТП 274 10/0,4кВ | 1х63 | 39
п. Запесочье | Брянская обл., Погарский р-н | Погарский | ПС 110/35/10кВ Погар ф.1050 | КТП 285 10/0,4кВ | 1х160 | 53
п. Запесочье | Брянская обл., Погарский р-н | Погарский | ПС 110/35/10кВ Погар ф.1050 | КТП 154 10/0,4кВ | 1х160 | 63
с. Витемля | Брянская обл., Погарский р-н | Погарский | ПС 110/35/10кВ Погар ф.1050 | КТП 146 10/0,4кВ | 1х160 | 86
с. Витемля | Брянская обл., Погарский р-н | Погарский | ПС 110/35/10кВ Погар ф.1050 | ЗТП 227 10/0,4кВ | 1х250+1х250 | 156
с. Витемля | Брянская обл., Погарский р-н | Погарский | ПС 110/35/10кВ Погар ф.1050 | КТП 203 10/0,4кВ | 1х100 | 58
с. Витемля | Брянская обл., Погарский р-н | Погарский | ПС 110/35/10кВ Погар ф.1050 | КТП 261 10/0,4кВ | 1х100 | 42
с. Витемля | Брянская обл., Погарский р-н | Погарский | ПС 110/35/10кВ Погар ф.1050 | ЗТП 295 10/0,4кВ | 1х250+1х250 | 84
с. Витемля | Брянская обл., Погарский р-н | Погарский | ПС 110/35/10кВ Погар ф.1050 | КТП 145 10/0,4кВ | 1х100 | 48
с. Витемля | Брянская обл., Погарский р-н | Погарский | ПС 110/35/10кВ Погар ф.1050 | КТП 289 10/0,4кВ | 1х250 | 85
х. Гарцаевка | Брянская обл., Погарский р-н | Погарский | ПС 110/35/10кВ Погар ф.1050 | КТП 141 10/0,4кВ | 1х25 | 19
с. Витемля | Брянская обл., Погарский р-н | Погарский | ПС 110/35/10кВ Погар ф.1050 | КТП 144 10/0,4кВ | 1х100 | 58
с. Борщово | Брянская обл., Погарский р-н | Погарский | ПС 35/10кВ Борщово ф.1001 | ЗТП 76 10/0,4кВ | 1х160 | 56
с. Борщово | Брянская обл., Погарский р-н | Погарский | ПС 35/10кВ Борщово ф.1001 | КТП 55 10/0,4кВ | 1х100 | 24
с. Борщово | Брянская обл., Погарский р-н | Погарский | ПС 35/10кВ Борщово ф.1001 | КТП 54 10/0,4кВ | 1х160 | 55
п. Мирские | Брянская обл., Погарский р-н | Погарский | ПС 35/10кВ Борщово ф.1001 | КТП 33 10/0,4кВ | 1х40 | 13
п. Затростянье | Брянская обл., Погарский р-н | Погарский | ПС 35/10кВ Борщово ф.1002 | КТП 18 10/0,4кВ | 1х60 | 29
п. Чемерисовка | Брянская обл., Погарский р-н | Погарский | ПС 35/10кВ Борщово ф.1002 | КТП 26 10/0,4кВ | 1х40 | 18
с. Дареевск | Брянская обл., Погарский р-н | Погарский | ПС 35/10кВ Борщово ф.1002 | КТП 29 10/0,4кВ | 1х100 | 49
с. Дареевск | Брянская обл., Погарский р-н | Погарский | ПС 35/10кВ Борщово ф.1002 | КТП 215 10/0,4кВ | 1х63 | 29
п. Роговка | Брянская обл., Погарский р-н | Погарский | ПС 35/10кВ Борщово ф.1002 | КТП 30 10/0,4кВ | 1х63 | 20
с. Дареевск | Брянская обл., Погарский р-н | Погарский | ПС 35/10кВ Борщово ф.1002 | КТП 82 10/0,4кВ | 1х160 | 90
д. Гриневочка | Брянская обл., Погарский р-н | Погарский | ПС 35/10кВ Борщово ф.1002 | КТП 294 10/0,4кВ | 1х63 | 34
с. Дареевск | Брянская обл., Погарский р-н | Погарский | ПС 35/10кВ Борщово ф.1002 | КТП 87 10/0,4кВ | 1х250 | 131
с. Дареевск | Брянская обл., Погарский р-н | Погарский | ПС 35/10кВ Борщово ф.1002 | ЗТП 218 10/0,4кВ | 1х400 | 200
с. Дареевск | Брянская обл., Погарский р-н | Погарский | ПС 35/10кВ Борщово ф.1002 | КТП 214 10/0,4кВ | 1х100 | 44
с. Дареевск | Брянская обл., Погарский р-н | Погарский | ПС 35/10кВ Борщово ф.1002 | КТП 259 10/0,4кВ | 1х250 | 78
с. Дареевск | Брянская обл., Погарский р-н | Погарский | ПС 35/10кВ Борщово ф.1002 | КТП 28 10/0,4кВ | 1х160 | 81
с. Борщово | Брянская обл., Погарский р-н | Погарский | ПС 35/10кВ Борщово ф.1003 | КТП 37 10/0,4кВ | 1х160 | 69
с. Борщово | Брянская обл., Погарский р-н | Погарский | ПС 35/10кВ Борщово ф.1003 | ЗТП 69 10/0,4кВ | 1х400 | 166
с. Борщово | Брянская обл., Погарский р-н | Погарский | ПС 35/10кВ Борщово ф.1003 | КТП 188 10/0,4кВ | 1х100 | 50
с. Борщово | Брянская обл., Погарский р-н | Погарский | ПС 35/10кВ Борщово ф.1003 | КТП 189 10/0,4кВ | 1х100 | 64
с. Борщово | Брянская обл., Погарский р-н | Погарский | ПС 35/10кВ Борщово ф.1003 | КТП 52 10/0,4кВ | 1х100 | 38
х. Левдиков | Брянская обл., Погарский р-н | Погарский | ПС 35/10кВ Борщово ф.1003 | КТП 40 10/0,4кВ | 1х60 | 22
с. Лобки | Брянская обл., Погарский р-н | Погарский | ПС 35/10кВ Борщово ф.1003 | КТП 38 10/0,4кВ | 1х160 | 106
с. Лобки | Брянская обл., Погарский р-н | Погарский | ПС 35/10кВ Борщово ф.1003 | КТП 39 10/0,4кВ | 1х100 | 33
с. Лобки | Брянская обл., Погарский р-н | Погарский | ПС 35/10кВ Борщово ф.1003 | КТП 64 10/0,4кВ | 1х160 | 75
с. Борщово | Брянская обл., Погарский р-н | Погарский | ПС 35/10кВ Борщово ф.1003 | КТП 51 10/0,4кВ | 1х100 | 61
п. Гетуновка | Брянская обл., Погарский р-н | Погарский | ПС 35/10кВ Борщово ф.1004 | КТП 34 10/0,4кВ | 1х160 | 45
п. Гетуновка | Брянская обл., Погарский р-н | Погарский | ПС 35/10кВ Борщово ф.1004 | КТП 50 10/0,4кВ | 1х160 | 86
п. Гетуновка | Брянская обл., Погарский р-н | Погарский | ПС 35/10кВ Борщово ф.1004 | КТП 97 10/0,4кВ | 1х400 | 182
п. Гетуновка | Брянская обл., Погарский р-н | Погарский | ПС 35/10кВ Борщово ф.1004 | КТП 249 10/0,4кВ | 1х250 | 85
п. Гетуновка | Брянская обл., Погарский р-н | Погарский | ПС 35/10кВ Борщово ф.1004 | КТП 71 10/0,4кВ | 1х315 | 88
с. Борщово | Брянская обл., Погарский р-н | Погарский | ПС 35/10кВ Борщово ф.1005 | КТП 286 10/0,4кВ | 1х63 | 44
п. Калиновка 1 | Брянская обл., Погарский р-н | Погарский | ПС 35/10кВ Борщово ф.1005 | КТП 44 10/0,4кВ | 1х100 | 26
п. Калиновка 2 | Брянская обл., Погарский р-н | Погарский | ПС 35/10кВ Борщово ф.1005 | КТП 45 10/0,4кВ | 1х100 | 67
с. Гринево | Брянская обл., Погарский р-н | Погарский | ПС 35/10кВ Борщово ф.1005 | КТП 62 10/0,4кВ | 1х160 | 74
с. Гринево | Брянская обл., Погарский р-н | Погарский | ПС 35/10кВ Борщово ф.1005 | КТП 61 10/0,4кВ | 1х63 | 24
с. Гринево | Брянская обл., Погарский р-н | Погарский | ПС 35/10кВ Борщово ф.1005 | КТП 109 10/0,4кВ | 1х160 | 52
с. Гринево | Брянская обл., Погарский р-н | Погарский | ПС 35/10кВ Борщово ф.1005 | КТП 107 10/0,4кВ | 1х100 | 45
с. Гринево | Брянская обл., Погарский р-н | Погарский | ПС 35/10кВ Борщово ф.1005 | КТП 89 10/0,4кВ | 1х100 | 36
с. Гринево | Брянская обл., Погарский р-н | Погарский | ПС 35/10кВ Борщово ф.1005 | КТП 108 10/0,4кВ | 1х63 | 22
с. Гринево | Брянская обл., Погарский р-н | Погарский | ПС 35/10кВ Борщово ф.1005 | КТП 60 10/0,4кВ | 1х100 | 67
с. Гринево | Брянская обл., Погарский р-н | Погарский | ПС 35/10кВ Борщово ф.1005 | КТП 75 10/0,4кВ | 1х100 | 59
с. Гринево | Брянская обл., Погарский р-н | Погарский | ПС 35/10кВ Борщово ф.1005 | КТП 110 10/0,4кВ | 1х100 | 24
с. Гринево | Брянская обл., Погарский р-н | Погарский | ПС 35/10кВ Борщово ф.1005 | КТП 102 10/0,4кВ | 1х160 | 65
х. Низы | Брянская обл., Погарский р-н | Погарский | ПС 35/10кВ Борщово ф.1005 | КТП 77 10/0,4кВ | 1х60 | 18
п. Меловое | Брянская обл., Погарский р-н | Погарский | ПС 35/10кВ Борщово ф.1005 | КТП 81 10/0,4кВ | 1х25 | 8
с. Гринево | Брянская обл., Погарский р-н | Погарский | ПС 35/10кВ Борщово ф.1005 | КТП 73 10/0,4кВ | 1х100 | 26
с. Сопычи | Брянская обл., Погарский р-н | Погарский | ПС 35/10кВ Борщово ф.1006 | КТП 199 10/0,4кВ | 1х250 | 113
с. Случевск | Брянская обл., Погарский р-н | Погарский | ПС 35/10кВ Борщово ф.1006 | КТП 170 10/0,4кВ | 1х100 | 43
с. Случевск | Брянская обл., Погарский р-н | Погарский | ПС 35/10кВ Борщово ф.1006 | КТП 205 10/0,4кВ | 1х160 | 48
с. Случевск | Брянская обл., Погарский р-н | Погарский | ПС 35/10кВ Борщово ф.1006 | КТП 258 10/0,4кВ | 1х25 | 6
с. Сопычи | Брянская обл., Погарский р-н | Погарский | ПС 35/10кВ Борщово ф.1006 | КТП 178 10/0,4кВ | 1х160 | 81
с. Сопычи | Брянская обл., Погарский р-н | Погарский | ПС 35/10кВ Борщово ф.1006 | КТП 156 10/0,4кВ | 1х160 | 53
с. Случевск | Брянская обл., Погарский р-н | Погарский | ПС 35/10кВ Борщово ф.1006 | КТП 175 10/0,4кВ | 1х160 | 89
с. Случевск | Брянская обл., Погарский р-н | Погарский | ПС 35/10кВ Борщово ф.1006 | КТП 206 10/0,4кВ | 1х160 | 90
п. Раек | Брянская обл., Погарский р-н | Погарский | ПС 35/10кВ Борщово ф.1006 | КТП 168 10/0,4кВ | 1х400 | 134
д. Горицы | Брянская обл., Погарский р-н | Погарский | ПС 35/10кВ Борщово ф.1006 | КТП 151 10/0,4кВ | 1х100 | 57
д. Горицы | Брянская обл., Погарский р-н | Погарский | ПС 35/10кВ Борщово ф.1006 | КТП 167 10/0,4кВ | 1х63 | 27
д. Горицы | Брянская обл., Погарский р-н | Погарский | ПС 35/10кВ Борщово ф.1006 | КТП 255 10/0,4кВ | 1х60 | 22
с. Савостьяны | Брянская обл., Погарский р-н | Погарский | ПС 35/10кВ Абаринская ф.1003 | КТП 20 10/0,4кВ | 1х100 | 64
с. Савостьяны | Брянская обл., Погарский р-н | Погарский | ПС 35/10кВ Абаринская ф.1003 | КТП 42 10/0,4кВ | 1х100 | 44
с. Савостьяны | Брянская обл., Погарский р-н | Погарский | ПС 35/10кВ Абаринская ф.1003 | КТП 19 10/0,4кВ | 1х100 | 20
с. Савостьяны | Брянская обл., Погарский р-н | Погарский | ПС 35/10кВ Абаринская ф.1003 | КТП 41 10/0,4кВ | 1х100 | 43
с. Савостьяны | Брянская обл., Погарский р-н | Погарский | ПС 35/10кВ Абаринская ф.1003 | КТП 59 10/0,4кВ | 1х160 | 97
с. Савостьяны | Брянская обл., Погарский р-н | Погарский | ПС 35/10кВ Абаринская ф.1003 | КТП 21 10/0,4кВ | 1х100 | 49
п. Красный Октябрь | Брянская обл., Погарский р-н | Погарский | ПС 35/10кВ Абаринская ф.1003 | КТП 27 10/0,4кВ | 1х60 | 25
д. Долбатово | Брянская обл., Погарский р-н | Погарский | ПС 35/10кВ Абаринская ф.1003 | КТП 293 10/0,4кВ | 1х63 | 27
д. Долбатово | Брянская обл., Погарский р-н | Погарский | ПС 35/10кВ Абаринская ф.1003 | КТП 40 10/0,4кВ | 1х160 | 96
д. Абаринки | Брянская обл., Погарский р-н | Погарский | ПС 35/10кВ Абаринская ф.1004 | КТП 17 10/0,4кВ | 1х160 | 101
д. Абаринки | Брянская обл., Погарский р-н | Погарский | ПС 35/10кВ Абаринская ф.1004 | КТП 18 10/0,4кВ | 1х63 | 10
д. Рожки | Брянская обл., Погарский р-н | Погарский | ПС 35/10кВ Абаринская ф.1004 | КТП 61 10/0,4кВ | 1х60 | 29
д. Рожки | Брянская обл., Погарский р-н | Погарский | ПС 35/10кВ Абаринская ф.1004 | КТП 111 10/0,4кВ | 1х25 | 9
д. Прирубки | Брянская обл., Погарский р-н | Погарский | ПС 35/10кВ Абаринская ф.1004 | КТП 219 10/0,4кВ | 1х160 | 63
д. Прирубки | Брянская обл., Погарский р-н | Погарский | ПС 35/10кВ Абаринская ф.1004 | КТП 173 10/0,4кВ | 1х100 | 43
х. Сочилов | Брянская обл., Погарский р-н | Погарский | ПС 35/10кВ Абаринская ф.1004 | КТП 60 10/0,4кВ | 1х40 | 8
п. Красная Роща | Брянская обл., Погарский р-н | Погарский | ПС 35/10кВ Абаринская ф.1004 | КТП 59 10/0,4кВ | 1х100 | 38
п. Красная Роща | Брянская обл., Погарский р-н | Погарский | ПС 35/10кВ Абаринская ф.1004 | КТП 144 10/0,4кВ | 1х160 | 80
д. Прирубки | Брянская обл., Погарский р-н | Погарский | ПС 35/10кВ Абаринская ф.1004 | КТП 190 10/0,4кВ | 1х100 | 41
д. Прирубки | Брянская обл., Погарский р-н | Погарский | ПС 35/10кВ Абаринская ф.1004 | КТП 64 10/0,4кВ | 1х60 | 15
с. Балыкино | Брянская обл., Погарский р-н | Погарский | ПС 35/10кВ Абаринская ф.1004 | КТП 112 10/0,4кВ | 1х40 | 25
с. Балыкино | Брянская обл., Погарский р-н | Погарский | ПС 35/10кВ Абаринская ф.1004 | КТП 66 10/0,4кВ | 1х100 | 62
с. Балыкино | Брянская обл., Погарский р-н | Погарский | ПС 35/10кВ Абаринская ф.1004 | КТП 67 10/0,4кВ | 1х60 | 19
п. Заяружье | Брянская обл., Погарский р-н | Погарский | ПС 35/10кВ Абаринская ф.1004 | КТП 68 10/0,4кВ | 1х10 | 4
п. Незеваевка | Брянская обл., Погарский р-н | Погарский | ПС 35/10кВ Абаринская ф.1006 | КТП 151 10/0,4кВ | 1х250 | 69
с. Заречное | Брянская обл., Погарский р-н | Погарский | ПС 35/10кВ Абаринская ф.1007 | КТП 143 10/0,4кВ | 1х100 | 56
с. Заречное | Брянская обл., Погарский р-н | Погарский | ПС 35/10кВ Абаринская ф.1007 | КТП 69 10/0,4кВ | 1х100 | 58
с. Заречное | Брянская обл., Погарский р-н | Погарский | ПС 35/10кВ Абаринская ф.1007 | КТП 123 10/0,4кВ | 1х100 | 50
с. Заречное | Брянская обл., Погарский р-н | Погарский | ПС 35/10кВ Абаринская ф.1007 | КТП 124 10/0,4кВ | 1х100 | 20
с. Заречное | Брянская обл., Погарский р-н | Погарский | ПС 35/10кВ Абаринская ф.1007 | КТП 142 10/0,4кВ | 1х250 | 142
с. Заречное | Брянская обл., Погарский р-н | Погарский | ПС 35/10кВ Абаринская ф.1007 | КТП 71 10/0,4кВ | 1х100 | 24
х. Майский | Брянская обл., Погарский р-н | Погарский | ПС 35/10кВ Абаринская ф.1007 | КТП 192 10/0,4кВ | 1х100 | 29
с. Юдиново | Брянская обл., Погарский р-н | Погарский | ПС 35/10кВ Абаринская ф.1007 | КТП 4 10/0,4кВ | 1х160 | 99
с. Юдиново | Брянская обл., Погарский р-н | Погарский | ПС 35/10кВ Абаринская ф.1007 | КТП 47 10/0,4кВ | 1х40 | 20
с. Юдиново | Брянская обл., Погарский р-н | Погарский | ПС 35/10кВ Абаринская ф.1007 | КТП 36 10/0,4кВ | 1х100 | 36
с. Юдиново | Брянская обл., Погарский р-н | Погарский | ПС 35/10кВ Абаринская ф.1007 | КТП 248 10/0,4кВ | 1х160 | 75
с. Юдиново | Брянская обл., Погарский р-н | Погарский | ПС 35/10кВ Абаринская ф.1007 | КТП 3 10/0,4кВ | 1х100 | 56
с. Юдиново | Брянская обл., Погарский р-н | Погарский | ПС 35/10кВ Абаринская ф.1007 | КТП 1 10/0,4кВ | 1х160 | 88
с. Юдиново | Брянская обл., Погарский р-н | Погарский | ПС 35/10кВ Абаринская ф.1007 | КТП 52 10/0,4кВ | 1х250 | 108
с. Юдиново | Брянская обл., Погарский р-н | Погарский | ПС 35/10кВ Абаринская ф.1007 | КТП 231 10/0,4кВ | 1х400 | 157
с. Юдиново | Брянская обл., Погарский р-н | Погарский | ПС 35/10кВ Абаринская ф.1007 | ЗТП 46 10/0,4кВ | 1х400 | 115
д. Долбатово | Брянская обл., Погарский р-н | Погарский | ПС 35/10кВ Абаринская ф.1008 | КТП 30 10/0,4кВ | 1х250 | 110
д. Долбатово | Брянская обл., Погарский р-н | Погарский | ПС 35/10кВ Абаринская ф.1008 | КТП 48 10/0,4кВ | 1х160 | 52
д. Долбатово | Брянская обл., Погарский р-н | Погарский | ПС 35/10кВ Абаринская ф.1008 | КТП 28 10/0,4кВ | 1х160 | 83
д. Долбатово | Брянская обл., Погарский р-н | Погарский | ПС 35/10кВ Абаринская ф.1008 | КТП 45 10/0,4кВ | 1х40 | 22
д. Долбатово | Брянская обл., Погарский р-н | Погарский | ПС 35/10кВ Абаринская ф.1008 | КТП 58 10/0,4кВ | 1х100 | 27
д. Долбатово | Брянская обл., Погарский р-н | Погарский | ПС 35/10кВ Абаринская ф.1008 | КТП 16 10/0,4кВ | 1х100 | 58
д. Долбатово | Брянская обл., Погарский р-н | Погарский | ПС 35/10кВ Абаринская ф.1008 | КТП 15 10/0,4кВ | 1х100 | 52
д. Долбатово | Брянская обл., Погарский р-н | Погарский | ПС 35/10кВ Абаринская ф.1008 | КТП 70 10/0,4кВ | 1х250 | 124
д. Храповка | Брянская обл., Погарский р-н | Погарский | ПС 35/10кВ Абаринская ф.1008 | КТП 62 10/0,4кВ | 1х100 | 58
д. Храповка | Брянская обл., Погарский р-н | Погарский | ПС 35/10кВ Абаринская ф.1008 | КТП 13 10/0,4кВ | 1х250 | 96
д. Юрково | Брянская обл., Погарский р-н | Погарский | ПС 35/10кВ Абаринская ф.1008 | КТП 25 10/0,4кВ | 1х25 | 9
д. Юрково | Брянская обл., Погарский р-н | Погарский | ПС 35/10кВ Абаринская ф.1008 | КТП 76 10/0,4кВ | 1х60 | 39
с. Андрейковичи | Брянская обл., Погарский р-н | Погарский | ПС 35/10кВ Андрейковичи ф.102 | КТП 2 10/0,4кВ | 1х160 | 50
с. Андрейковичи | Брянская обл., Погарский р-н | Погарский | ПС 35/10кВ Андрейковичи ф.102 | КТП 59 10/0,4кВ | 1х160 | 82
с. Андрейковичи | Брянская обл., Погарский р-н | Погарский | ПС 35/10кВ Андрейковичи ф.102 | ЗТП 66 10/0,4кВ | 1х400 | 174
с. Андрейковичи | Брянская обл., Погарский р-н | Погарский | ПС 35/10кВ Андрейковичи ф.102 | КТП 263 10/0,4кВ | 1х100 | 53
с. Андрейковичи | Брянская обл., Погарский р-н | Погарский | ПС 35/10кВ Андрейковичи ф.102 | КТП 4 10/0,4кВ | 1х160 | 48
с. Андрейковичи | Брянская обл., Погарский р-н | Погарский | ПС 35/10кВ Андрейковичи ф.102 | КТП 3 10/0,4кВ | 1х100 | 38
с. Андрейковичи | Брянская обл., Погарский р-н | Погарский | ПС 35/10кВ Андрейковичи ф.102 | КТП 5 10/0,4кВ | 1х63 | 10
п. Курилинка | Брянская обл., Погарский р-н | Погарский | ПС 35/10кВ Андрейковичи ф.102 | КТП 6 10/0,4кВ | 1х40 | 9
п. Слобода | Брянская обл., Погарский р-н | Погарский | ПС 35/10кВ Андрейковичи ф.102 | КТП 57 10/0,4кВ | 1х60 | 17
п. Деревня | Брянская обл., Погарский р-н | Погарский | ПС 35/10кВ Андрейковичи ф.102 | КТП 8 10/0,4кВ | 1х100 | 42
п. Слобода | Брянская обл., Погарский р-н | Погарский | ПС 35/10кВ Андрейковичи ф.102 | КТП 9 10/0,4кВ | 1х60 | 37
с. Андрейковичи | Брянская обл., Погарский р-н | Погарский | ПС 35/10кВ Андрейковичи ф.102 | КТП 10 10/0,4кВ | 1х40 | 23
с. Андрейковичи | Брянская обл., Погарский р-н | Погарский | ПС 35/10кВ Андрейковичи ф.102 | КТП 1 10/0,4кВ | 1х160 | 67
с. Андрейковичи | Брянская обл., Погарский р-н | Погарский | ПС 35/10кВ Андрейковичи ф.103 | ЗТП 67 10/0,4кВ | 1х315 | 147
с. Сухосеевка | Брянская обл., Погарский р-н | Погарский | ПС 35/10кВ Андрейковичи ф.103 | КТП 15 10/0,4кВ | 1х50 | 27
с. Сухосеевка | Брянская обл., Погарский р-н | Погарский | ПС 35/10кВ Андрейковичи ф.103 | КТП 16 10/0,4кВ | 1х40 | 6
п.Кочкарь | Брянская обл., Погарский р-н | Погарский | ПС 35/10кВ Андрейковичи ф.103 | КТП 105 10/0,4кВ | 1х25 | 3
д. Кисловка | Брянская обл., Погарский р-н | Погарский | ПС 35/10кВ Андрейковичи ф.103 | КТП 79 10/0,4кВ | 1х160 | 94
п.Кочкарь | Брянская обл., Погарский р-н | Погарский | ПС 35/10кВ Андрейковичи ф.103 | КТП 22 10/0,4кВ | 1х100 | 40
с. Гудовка | Брянская обл., Погарский р-н | Погарский | ПС 35/10кВ Андрейковичи ф.103 | КТП 23 10/0,4кВ | 1х63 | 26
п.Волна | Брянская обл., Погарский р-н | Погарский | ПС 35/10кВ Андрейковичи ф.103 | КТП 84 10/0,4кВ | 1х250 | 120
с. Гудовка | Брянская обл., Погарский р-н | Погарский | ПС 35/10кВ Андрейковичи ф.103 | КТП 104 10/0,4кВ | 1х100 | 51
п.Колодезки | Брянская обл., Погарский р-н | Погарский | ПС 35/10кВ Андрейковичи ф.103 | КТП 24 10/0,4кВ | 1х60 | 39
с. Гудовка | Брянская обл., Погарский р-н | Погарский | ПС 35/10кВ Андрейковичи ф.103 | КТП 90 10/0,4кВ | 1х250 | 134
с. Кистер | Брянская обл., Погарский р-н | Погарский | ПС 35/10кВ Андрейковичи ф.103 | КТП 99 10/0,4кВ | 1х160 | 86
с. Кистер | Брянская обл., Погарский р-н | Погарский | ПС 35/10кВ Андрейковичи ф.103 | КТП 20 10/0,4кВ | 1х60 | 28
с. Кистер | Брянская обл., Погарский р-н | Погарский | ПС 35/10кВ Андрейковичи ф.103 | КТП 262 10/0,4кВ | 1х250 | 126
п.Рудки | Брянская обл., Погарский р-н | Погарский | ПС 35/10кВ Андрейковичи ф.103 | КТП 21 10/0,4кВ | 1х100 | 66
п.Волна | Брянская обл., Погарский р-н | Погарский | ПС 35/10кВ Андрейковичи ф.103 | КТП 19 10/0,4кВ | 1х250 | 89
п.Кубань | Брянская обл., Погарский р-н | Погарский | ПС 35/10кВ Андрейковичи ф.103 | КТП 101 10/0,4кВ | 1х60 | 18
с. Кистер | Брянская обл., Погарский р-н | Погарский | ПС 35/10кВ Андрейковичи ф.103 | МТП 518 10/0,4кВ | 1х63 | 21
п. Затростянье | Брянская обл., Погарский р-н | Погарский | ПС 35/10кВ Андрейковичи ф.103 | КТП 80 10/0,4кВ | 1х250 | 141
с. Кистер | Брянская обл., Погарский р-н | Погарский | ПС 35/10кВ Андрейковичи ф.103 | ЗТП 78 10/0,4кВ | 1х315 | 185
с. Кистер | Брянская обл., Погарский р-н | Погарский | ПС 35/10кВ Андрейковичи ф.103 | КТП 17 10/0,4кВ | 1х400 | 236
с. Кистер | Брянская обл., Погарский р-н | Погарский | ПС 35/10кВ Андрейковичи ф.103 | КТП 100 10/0,4кВ | 1х400 | 121
с. Кистер | Брянская обл., Погарский р-н | Погарский | ПС 35/10кВ Андрейковичи ф.103 | КТП 83 10/0,4кВ | 1х250 | 160
х. Чаков | Брянская обл., Погарский р-н | Погарский | ПС 35/10кВ Андрейковичи ф.104 | КТП 41 10/0,4кВ | 1х100 | 32
х. Чаков | Брянская обл., Погарский р-н | Погарский | ПС 35/10кВ Андрейковичи ф.104 | КТП 85 10/0,4кВ | 1х250 | 126
п. Песчаники | Брянская обл., Погарский р-н | Погарский | ПС 35/10кВ Андрейковичи ф.104 | КТП 42 10/0,4кВ | 1х60 | 18
п. Песчаники | Брянская обл., Погарский р-н | Погарский | ПС 35/10кВ Андрейковичи ф.104 | КТП 63 10/0,4кВ | 1х160 | 77
п. Золин | Брянская обл., Погарский р-н | Погарский | ПС 110/10кВ Валуецкая ф.1001 | КТП 77 10/0,4кВ | 1х100 | 38
п. Золин | Брянская обл., Погарский р-н | Погарский | ПС 110/10кВ Валуецкая ф.1001 | КТП 5 10/0,4кВ | 1х40 | 27
с. Березовка | Брянская обл., Погарский р-н | Погарский | ПС 110/10кВ Валуецкая ф.1001 | КТП 65 10/0,4кВ | 1х25 | 17
с. Березовка | Брянская обл., Погарский р-н | Погарский | ПС 110/10кВ Валуецкая ф.1001 | КТП 71 10/0,4кВ | 1х40 | 15
с. Березовка | Брянская обл., Погарский р-н | Погарский | ПС 110/10кВ Валуецкая ф.1001 | КТП 7 10/0,4кВ | 1х100 | 32
с. Березовка | Брянская обл., Погарский р-н | Погарский | ПС 110/10кВ Валуецкая ф.1001 | КТП 38 10/0,4кВ | 1х160 | 70
с. Березовка | Брянская обл., Погарский р-н | Погарский | ПС 110/10кВ Валуецкая ф.1001 | КТП 6 10/0,4кВ | 1х100 | 44
с. Березовка | Брянская обл., Погарский р-н | Погарский | ПС 110/10кВ Валуецкая ф.1001 | КТП 66 10/0,4кВ | 1х250 | 136
с. Березовка | Брянская обл., Погарский р-н | Погарский | ПС 110/10кВ Валуецкая ф.1001 | КТП 32 10/0,4кВ | 1х160 | 91
с. Березовка | Брянская обл., Погарский р-н | Погарский | ПС 110/10кВ Валуецкая ф.1001 | КТП 72 10/0,4кВ | 1х160 | 63
с. Березовка | Брянская обл., Погарский р-н | Погарский | ПС 110/10кВ Валуецкая ф.1001 | КТП 35 10/0,4кВ | 1х250 | 70
д. Казиловка | Брянская обл., Погарский р-н | Погарский | ПС 110/10кВ Валуецкая ф.1001 | КТП 31 10/0,4кВ | 1х25 | 11
д. Казиловка | Брянская обл., Погарский р-н | Погарский | ПС 110/10кВ Валуецкая ф.1001 | КТП 78 10/0,4кВ | 1х40 | 10
д. Михновка | Брянская обл., Погарский р-н | Погарский | ПС 110/10кВ Валуецкая ф.1001 | КТП 75 10/0,4кВ | 1х60 | 22
д. Михновка | Брянская обл., Погарский р-н | Погарский | ПС 110/10кВ Валуецкая ф.1001 | КТП 33 10/0,4кВ | 1х100 | 37
д. Михновка | Брянская обл., Погарский р-н | Погарский | ПС 110/10кВ Валуецкая ф.1001 | КТП 9 10/0,4кВ | 1х160 | 83
д. Михновка | Брянская обл., Погарский р-н | Погарский | ПС 110/10кВ Валуецкая ф.1001 | КТП 74 10/0,4кВ | 1х60 | 22
д. Михновка | Брянская обл., Погарский р-н | Погарский | ПС 110/10кВ Валуецкая ф.1001 | КТП 10 10/0,4кВ | 1х100 | 39
д. Михновка | Брянская обл., Погарский р-н | Погарский | ПС 110/10кВ Валуецкая ф.1001 | КТП 250 10/0,4кВ | 1х250 | 139
д. Исаевка | Брянская обл., Погарский р-н | Погарский | ПС 110/10кВ Глыбочка ф.1001 | КТП 107 10/0,4кВ | 1х100 | 41
д. Базская | Брянская обл., Погарский р-н | Погарский | ПС 110/10кВ Глыбочка ф.1001 | КТП 185 10/0,4кВ | 1х40 | 17
д. Базская | Брянская обл., Погарский р-н | Погарский | ПС 110/10кВ Глыбочка ф.1001 | КТП 209 10/0,4кВ | 1х100 | 56
д. Базская | Брянская обл., Погарский р-н | Погарский | ПС 110/10кВ Глыбочка ф.1001 | КТП 100 10/0,4кВ | 1х100 | 40
д. Базская | Брянская обл., Погарский р-н | Погарский | ПС 110/10кВ Глыбочка ф.1001 | КТП 183 10/0,4кВ | 1х100 | 28
д. Базская | Брянская обл., Погарский р-н | Погарский | ПС 110/10кВ Глыбочка ф.1001 | КТП 99 10/0,4кВ | 1х160 | 81
х. Торкин | Брянская обл., Погарский р-н | Погарский | ПС 110/10кВ Глыбочка ф.1001 | КТП 156 10/0,4кВ | 1х25 | 15
х. Торкин | Брянская обл., Погарский р-н | Погарский | ПС 110/10кВ Глыбочка ф.1001 | КТП 106 10/0,4кВ | 1х40 | 9
д. Базская | Брянская обл., Погарский р-н | Погарский | ПС 110/10кВ Глыбочка ф.1001 | КТП 123 10/0,4кВ | 1х160 | 90
п.Дубрава | Брянская обл., Почепский р-н | Почепский | ПС 35/10кВ Норинская ф.1001 | КТП 545 10/0,4кВ | 1х25 | 6
д.Бибики | Брянская обл., Почепский р-н | Почепский | ПС 35/10кВ Норинская ф.1001 | КТП 549 10/0,4кВ | 1х25 | 3
д.Ильюшкино | Брянская обл., Почепский р-н | Почепский | ПС 35/10кВ Норинская ф.1001 | КТП 548 10/0,4кВ | 1х25 | 10
с.Третьяки | Брянская обл., Почепский р-н | Почепский | ПС 35/10кВ Норинская ф.1001 | КТП 108 10/0,4кВ | 1х100 | 52
с.Алексеевск | Брянская обл., Почепский р-н | Почепский | ПС 35/10кВ Норинская ф.1001 | КТП 775 10/0,4кВ | 1х250 | 122
с.Алексеевск | Брянская обл., Почепский р-н | Почепский | ПС 35/10кВ Норинская ф.1001 | КТП 771 10/0,4кВ | 1х250 | 118
с.Алексеевск | Брянская обл., Почепский р-н | Почепский | ПС 35/10кВ Норинская ф.1001 | КТП 351 10/0,4кВ | 1х160 | 47
с.Алексеевск | Брянская обл., Почепский р-н | Почепский | ПС 35/10кВ Норинская ф.1001 | КТП 299 10/0,4кВ | 1х160 | 94
с.Алексеевск | Брянская обл., Почепский р-н | Почепский | ПС 35/10кВ Норинская ф.1001 | КТП 296 10/0,4кВ | 1х160 | 43
с.Алексеевск | Брянская обл., Почепский р-н | Почепский | ПС 35/10кВ Норинская ф.1001 | КТП 295 10/0,4кВ | 1х250 | 96
д.Огородники | Брянская обл., Почепский р-н | Почепский | ПС 35/10кВ Норинская ф.1001 | КТП 301 10/0,4кВ | 1х40 | 18
п.Добрая Воля | Брянская обл., Почепский р-н | Почепский | ПС 35/10кВ Норинская ф.1001 | КТП 302 10/0,4кВ | 1х40 | 20
с.Третьяки | Брянская обл., Почепский р-н | Почепский | ПС 35/10кВ Норинская ф.1001 | КТП 87 10/0,4кВ | 1х100 | 31
д.Журавка | Брянская обл., Почепский р-н | Почепский | ПС 35/10кВ Норинская ф.1001 | КТП 112 10/0,4кВ | 1х60 | 33
с.Третьяки | Брянская обл., Почепский р-н | Почепский | ПС 35/10кВ Норинская ф.1001 | КТП 293 10/0,4кВ | 1х160 | 49
с.Третьяки | Брянская обл., Почепский р-н | Почепский | ПС 35/10кВ Норинская ф.1001 | ЗТП "Третьяки" 10/0,4кВ | 1х400 | 235 | На РП Третьяки действительно был (и есть тр-р 400 кВА). После автоматизации Почепского РЭС РП переименовали в ЗТП
п.Войков | Брянская обл., Почепский р-н | Почепский | ПС 35/10кВ Норинская ф.1002 | КТП 542 10/0,4кВ | 1х60 | 14
с.Бельково | Брянская обл., Почепский р-н | Почепский | ПС 35/10кВ Норинская ф.1002 | КТП 543 10/0,4кВ | 1х160 | 48
с.Бельково | Брянская обл., Почепский р-н | Почепский | ПС 35/10кВ Норинская ф.1002 | КТП 540 10/0,4кВ | 1х400 | 197
п.Горбачи | Брянская обл., Почепский р-н | Почепский | ПС 35/10кВ Норинская ф.1002 | КТП 538 10/0,4кВ | 1х40 | 25
д.Юськова Слобода | Брянская обл., Почепский р-н | Почепский | ПС 35/10кВ Норинская ф.1002 | КТП 533 10/0,4кВ | 1х40 | 22
д.Юськова Слобода | Брянская обл., Почепский р-н | Почепский | ПС 35/10кВ Норинская ф.1002 | КТП 550 10/0,4кВ | 1х100 | 40
с.Печня | Брянская обл., Почепский р-н | Почепский | ПС 35/10кВ Норинская ф.1002 | КТП 537 10/0,4кВ | 1х100 | 27
с.Печня | Брянская обл., Почепский р-н | Почепский | ПС 35/10кВ Норинская ф.1002 | КТП 535 10/0,4кВ | 1х100 | 31
с.Бельково | Брянская обл., Почепский р-н | Почепский | ПС 35/10кВ Норинская ф.1002 | РП "Бельково" 10/0,4кВ | 2х250 | 113 | на РП действительно есть тр-р, но диспетчерское наименование - РП
д.Чемоданово | Брянская обл., Почепский р-н | Почепский | ПС 35/10кВ Норинская ф.1002 | КТП 534 10/0,4кВ | 1х100 | 55
д.Котелки | Брянская обл., Почепский р-н | Почепский | ПС 35/10кВ Норинская ф.1002 | КТП 532 10/0,4кВ | 1х30 | 12
д.Тарутино | Брянская обл., Почепский р-н | Почепский | ПС 35/10кВ Норинская ф.1006 | КТП 584 10/0,4кВ | 1х63 | 29
с.Шуморово | Брянская обл., Почепский р-н | Почепский | ПС 35/10кВ Норинская ф.1006 | КТП 587 10/0,4кВ | 1х250 | 76
д.Заречье | Брянская обл., Почепский р-н | Почепский | ПС 35/10кВ Норинская ф.1006 | КТП 597 10/0,4кВ | 1х63 | 36
с.Шуморово | Брянская обл., Почепский р-н | Почепский | ПС 35/10кВ Норинская ф.1006 | КТП 776 10/0,4кВ | 1х160 | 56
д.Поповка | Брянская обл., Почепский р-н | Почепский | ПС 35/10кВ Норинская ф.1006 | КТП 590 10/0,4кВ | 1х40 | 12
с.Шуморово | Брянская обл., Почепский р-н | Почепский | ПС 35/10кВ Норинская ф.1006 | КТП 591 10/0,4кВ | 1х100 | 18
д.Шмотовка | Брянская обл., Почепский р-н | Почепский | ПС 35/10кВ Норинская ф.1006 | КТП 592 10/0,4кВ | 1х60 | 28
с.Шуморово | Брянская обл., Почепский р-н | Почепский | ПС 35/10кВ Норинская ф.1006 | КТП 596 10/0,4кВ | 1х160 | 77
с.Шуморово | Брянская обл., Почепский р-н | Почепский | ПС 35/10кВ Норинская ф.1006 | КТП 595 10/0,4кВ | 1х100 | 27
д.Долбежи | Брянская обл., Почепский р-н | Почепский | ПС 35/10кВ Норинская ф.1006 | КТП 611 10/0,4кВ | 1х60 | 20
д.Папсуевка | Брянская обл., Почепский р-н | Почепский | ПС 35/10кВ Папсуевская ф.1001 | КТП 702 10/0,4кВ | 1х250 | 132
д.Макаричи | Брянская обл., Почепский р-н | Почепский | ПС 35/10кВ Папсуевская ф.1001 | КТП 601 10/0,4кВ | 1х250 | 81
д.Красная Слобода | Брянская обл., Почепский р-н | Почепский | ПС 35/10кВ Папсуевская ф.1001 | КТП 612 10/0,4кВ | 1х63 | 31
д.Красная Слобода | Брянская обл., Почепский р-н | Почепский | ПС 35/10кВ Папсуевская ф.1001 | РП "Красная Слобода" 10/0,4кВ | 1х630+1х400 | 140 | на РП действительно есть тр-р, но диспетчерское наименование - РП
д.Волжино | Брянская обл., Почепский р-н | Почепский | ПС 35/10кВ Папсуевская ф.1001 | КТП 605 10/0,4кВ | 1х63 | 25
д.Барыки | Брянская обл., Почепский р-н | Почепский | ПС 35/10кВ Папсуевская ф.1001 | КТП 607 10/0,4кВ | 1х100 | 59
д.Савинки | Брянская обл., Почепский р-н | Почепский | ПС 35/10кВ Папсуевская ф.1001 | КТП 609 10/0,4кВ | 1х60 | 15
д.Красная Слобода | Брянская обл., Почепский р-н | Почепский | ПС 35/10кВ Папсуевская ф.1001 | КТП 705 10/0,4кВ | 1х250 | 88
д.Папсуевка | Брянская обл., Почепский р-н | Почепский | ПС 35/10кВ Папсуевская ф.1002 | КТП 636 10/0,4кВ | 1х160 | 52
д.Димтрово | Брянская обл., Почепский р-н | Почепский | ПС 35/10кВ Папсуевская ф.1002 | КТП 635 10/0,4кВ | 1х60 | 22
д.Димтрово | Брянская обл., Почепский р-н | Почепский | ПС 35/10кВ Папсуевская ф.1002 | КТП 620 10/0,4кВ | 1х400 | 206
д.Димтрово | Брянская обл., Почепский р-н | Почепский | ПС 35/10кВ Папсуевская ф.1002 | КТП 621 10/0,4кВ | 1х160 | 60
д.Кувшиново | Брянская обл., Почепский р-н | Почепский | ПС 35/10кВ Папсуевская ф.1002 | КТП 623 10/0,4кВ | 1х63 | 17
д.Рудня | Брянская обл., Почепский р-н | Почепский | ПС 35/10кВ Папсуевская ф.1002 | КТП 622 10/0,4кВ | 1х160 | 89
д.Папсуевка | Брянская обл., Почепский р-н | Почепский | ПС 35/10кВ Папсуевская ф.1004 | КТП 625 10/0,4кВ | 1х180 | 86
с.Подыменка | Брянская обл., Почепский р-н | Почепский | ПС 35/10кВ Папсуевская ф.1004 | КТП 627 10/0,4кВ | 1х60 | 18
д.Липки | Брянская обл., Почепский р-н | Почепский | ПС 35/10кВ Папсуевская ф.1004 | КТП 629 10/0,4кВ | 1х60 | 23
д.Именка | Брянская обл., Почепский р-н | Почепский | ПС 35/10кВ Папсуевская ф.1004 | КТП 628 10/0,4кВ | 1х60 | 22
д.Граборовка | Брянская обл., Почепский р-н | Почепский | ПС 35/10кВ Папсуевская ф.1004 | КТП 630 10/0,4кВ | 1х63 | 14
п.Михайловка | Брянская обл., Почепский р-н | Почепский | ПС 35/10кВ Папсуевская ф.1004 | КТП 633 10/0,4кВ | 1х30 | 10
п.Пашичи | Брянская обл., Почепский р-н | Почепский | ПС 35/10кВ Папсуевская ф.1004 | КТП 634 10/0,4кВ | 1х30 | 13
д.Папсуевка | Брянская обл., Почепский р-н | Почепский | ПС 35/10кВ Папсуевская ф.1005 | КТП 646 10/0,4кВ | 1х100 | 36
д.Папсуевка | Брянская обл., Почепский р-н | Почепский | ПС 35/10кВ Папсуевская ф.1005 | КТП 640 10/0,4кВ | 1х160 | 59
д.Путиловец | Брянская обл., Почепский р-н | Почепский | ПС 35/10кВ Папсуевская ф.1005 | КТП 642 10/0,4кВ | 1х60 | 27
д.Федоровка | Брянская обл., Почепский р-н | Почепский | ПС 35/10кВ Папсуевская ф.1005 | КТП 644 10/0,4кВ | 1х25 | 6
д.Лабодино | Брянская обл., Почепский р-н | Почепский | ПС 35/10кВ Селищанская ф.1001 | КТП 251 10/0,4кВ | 1х100 | 33
с.Демьяново | Брянская обл., Почепский р-н | Почепский | ПС 35/10кВ Селищанская ф.1001 | КТП 252 10/0,4кВ | 1х100 | 46
с.Демьяново | Брянская обл., Почепский р-н | Почепский | ПС 35/10кВ Селищанская ф.1001 | КТП 257 10/0,4кВ | 1х40 | 24
с.Васьковичи | Брянская обл., Почепский р-н | Почепский | ПС 35/10кВ Селищанская ф.1001 | РП "Васьковичи" 10/0,4кВ | 1х630 | 257 | на РП действительно есть тр-р, но диспетчерское наименование - РП
с.Васьковичи | Брянская обл., Почепский р-н | Почепский | ПС 35/10кВ Селищанская ф.1001 | КТП 365 10/0,4кВ | 1х100 | 50
с.Васьковичи | Брянская обл., Почепский р-н | Почепский | ПС 35/10кВ Селищанская ф.1001 | КТП 256 10/0,4кВ | 1х100 | 28
с.Васьковичи | Брянская обл., Почепский р-н | Почепский | ПС 35/10кВ Селищанская ф.1001 | КТП 254 10/0,4кВ | 1х250 | 138
с.Васьковичи | Брянская обл., Почепский р-н | Почепский | ПС 35/10кВ Селищанская ф.1001 | КТП 349 10/0,4кВ | 1х160 | 85
д.Милашово | Брянская обл., Почепский р-н | Почепский | ПС 35/10кВ Селищанская ф.1001 | КТП 253 10/0,4кВ | 1х100 | 40
с.Подбелово | Брянская обл., Почепский р-н | Почепский | ПС 35/10кВ Селищанская ф.1002 | КТП 261 10/0,4кВ | 1х100 | 43
с.Подбелово | Брянская обл., Почепский р-н | Почепский | ПС 35/10кВ Селищанская ф.1002 | КТП 338 10/0,4кВ | 1х250 | 149
с.Подбелово | Брянская обл., Почепский р-н | Почепский | ПС 35/10кВ Селищанская ф.1002 | КТП 262 10/0,4кВ | 1х100 | 59
д.Вормино | Брянская обл., Почепский р-н | Почепский | ПС 35/10кВ Селищанская ф.1002 | КТП 351 10/0,4кВ | 1х63 | 37
д.Шелудьки | Брянская обл., Почепский р-н | Почепский | ПС 35/10кВ Селищанская ф.1002 | КТП 359 10/0,4кВ | 1х250 | 120
п.Заречье | Брянская обл., Почепский р-н | Почепский | ПС 35/10кВ Селищанская ф.1002 | КТП 263 10/0,4кВ | 1х25 | 15
д.Сибеки | Брянская обл., Почепский р-н | Почепский | ПС 35/10кВ Селищанская ф.1002 | КТП 265 10/0,4кВ | 1х60 | 33
п.Роща | Брянская обл., Почепский р-н | Почепский | ПС 35/10кВ Селищанская ф.1002 | КТП 230 10/0,4кВ | 1х30 | 19
п.Первомайский | Брянская обл., Почепский р-н | Почепский | ПС 35/10кВ Селищанская ф.1002 | КТП 270 10/0,4кВ | 1х320 | 96
п.Первомайский | Брянская обл., Почепский р-н | Почепский | ПС 35/10кВ Селищанская ф.1002 | КТП 269 10/0,4кВ | 1х400 | 149
п.Первомайский | Брянская обл., Почепский р-н | Почепский | ПС 35/10кВ Селищанская ф.1002 | КТП 268 10/0,4кВ | 1х400 | 118
с.Старопечепье | Брянская обл., Почепский р-н | Почепский | ПС 35/10кВ Селищанская ф.1006 | КТП 303 10/0,4кВ | 1х100 | 29
с.Старопечепье | Брянская обл., Почепский р-н | Почепский | ПС 35/10кВ Селищанская ф.1006 | КТП 347 10/0,4кВ | 1х100 | 40
д.Дадаровка | Брянская обл., Почепский р-н | Почепский | ПС 35/10кВ Селищанская ф.1006 | КТП 229 10/0,4кВ | 1х100 | 36
п.Дубова Роща | Брянская обл., Почепский р-н | Почепский | ПС 35/10кВ Селищанская ф.1006 | КТП 290 10/0,4кВ | 1х40 | 11
д.Хотеничи | Брянская обл., Почепский р-н | Почепский | ПС 35/10кВ Селищанская ф.1006 | КТП 292 10/0,4кВ | 1х100 | 48
п.Полянка | Брянская обл., Почепский р-н | Почепский | ПС 35/10кВ Селищанская ф.1006 | КТП 297 10/0,4кВ | 1х100 | 43
с.Старопечепье | Брянская обл., Почепский р-н | Почепский | ПС 35/10кВ Селищанская ф.1006 | КТП 340 10/0,4кВ | 1х60 | 27
п.Сергеевка | Брянская обл., Почепский р-н | Почепский | ПС 35/10кВ Селищанская ф.1006 | КТП 306 10/0,4кВ | 1х30 | 20
с.Чопово | Брянская обл., Почепский р-н | Почепский | ПС 35/10кВ Селищанская ф.1006 | КТП 307 10/0,4кВ | 1х160 | 94
с.Чопово | Брянская обл., Почепский р-н | Почепский | ПС 35/10кВ Селищанская ф.1006 | КТП 309 10/0,4кВ | 1х100 | 58
д.Житня | Брянская обл., Почепский р-н | Почепский | ПС 35/10кВ Селищанская ф.1006 | КТП 345 10/0,4кВ | 1х250 | 142
п.Житня | Брянская обл., Почепский р-н | Почепский | ПС 35/10кВ Селищанская ф.1006 | КТП 260 10/0,4кВ | 1х63 | 29
п.Житня | Брянская обл., Почепский р-н | Почепский | ПС 35/10кВ Селищанская ф.1006 | КТП 350 10/0,4кВ | 1х100 | 55
п.Житня | Брянская обл., Почепский р-н | Почепский | ПС 35/10кВ Селищанская ф.1006 | КТП 86 10/0,4кВ | 1х100 | 60
п.Житня | Брянская обл., Почепский р-н | Почепский | ПС 35/10кВ Селищанская ф.1006 | КТП 103 10/0,4кВ | 1х60 | 13
д.Бохоричи | Брянская обл., Почепский р-н | Почепский | ПС 35/10кВ Селищанская ф.1006 | КТП 259 10/0,4кВ | 1х160 | 97
д.Игнатьево | Брянская обл., Почепский р-н | Почепский | ПС 35/10кВ Селищанская ф.1006 | КТП 258 10/0,4кВ | 1х63 | 34
д.Пашково | Брянская обл., Почепский р-н | Почепский | ПС 35/10кВ Селищанская ф.1007 | КТП 310 10/0,4кВ | 1х200 | 114
д.Пашково | Брянская обл., Почепский р-н | Почепский | ПС 35/10кВ Селищанская ф.1007 | КТП 298 10/0,4кВ | 1х160 | 69
д.Заполье | Брянская обл., Почепский р-н | Почепский | ПС 35/10кВ Селищанская ф.1007 | КТП 311 10/0,4кВ | 1х40 | 17
д.Курманово | Брянская обл., Почепский р-н | Почепский | ПС 35/10кВ Селищанская ф.1007 | КТП 312 10/0,4кВ | 1х60 | 36
д.Заречье | Брянская обл., Почепский р-н | Почепский | ПС 35/10кВ Селищанская ф.1007 | КТП 314 10/0,4кВ | 1х100 | 39
д.Корнево | Брянская обл., Почепский р-н | Почепский | ПС 35/10кВ Селищанская ф.1007 | КТП 315 10/0,4кВ | 1х40 | 28
д.Казаново | Брянская обл., Почепский р-н | Почепский | ПС 35/10кВ Селищанская ф.1007 | КТП 328 10/0,4кВ | 1х63 | 38
с.Бельково | Брянская обл., Почепский р-н | Почепский | ПС 35/10кВ Селищанская ф.1007 | КТП 324 10/0,4кВ | 1х250 | 154
д.Близницы | Брянская обл., Почепский р-н | Почепский | ПС 35/10кВ Селищанская ф.1007 | КТП 330 10/0,4кВ | 1х60 | 35
д.Беловск | Брянская обл., Почепский р-н | Почепский | ПС 35/10кВ Селищанская ф.1007 | КТП 326 10/0,4кВ | 1х100 | 50
д.Козловка | Брянская обл., Почепский р-н | Почепский | ПС 35/10кВ Селищанская ф.1007 | КТП 323 10/0,4кВ | 1х40 | 15
с.Балыки | Брянская обл., Почепский р-н | Почепский | ПС 35/10кВ Селищанская ф.1007 | КТП 275 10/0,4кВ | 1х100 | 33
д.Надиинка | Брянская обл., Почепский р-н | Почепский | ПС 35/10кВ Селищанская ф.1007 | КТП 320 10/0,4кВ | 1х30 | 7
д.Рябцы | Брянская обл., Почепский р-н | Почепский | ПС 35/10кВ Селищанская ф.1007 | КТП 321 10/0,4кВ | 1х100 | 54
с.Глазово | Брянская обл., Почепский р-н | Почепский | ПС 35/10кВ Селищанская ф.1007 | КТП 272 10/0,4кВ | 1х160 | 83
с.Глазово | Брянская обл., Почепский р-н | Почепский | ПС 35/10кВ Селищанская ф.1007 | КТП 300 10/0,4кВ | 1х160 | 58
с.Подбелово | Брянская обл., Почепский р-н | Почепский | ПС 35/10кВ Селищанская ф.1008 | КТП 344 10/0,4кВ | 1х60 | 27
с.Подбелово | Брянская обл., Почепский р-н | Почепский | ПС 35/10кВ Селищанская ф.1008 | КТП 343 10/0,4кВ | 1х60 | 23
с.Подбелово | Брянская обл., Почепский р-н | Почепский | ПС 35/10кВ Селищанская ф.1008 | КТП 267 10/0,4кВ | 1х100 | 42
д.Сотниково | Брянская обл., Почепский р-н | Почепский | ПС 35/10кВ Селищанская ф.1008 | КТП 371 10/0,4кВ | 1х100 | 47
д.Гущино | Брянская обл., Почепский р-н | Почепский | ПС 35/10кВ Селищанская ф.1008 | КТП 332 10/0,4кВ | 1х10 | 1
д.Гущино | Брянская обл., Почепский р-н | Почепский | ПС 35/10кВ Селищанская ф.1008 | КТП 355 10/0,4кВ | 1х63 | 36
д.Гущино | Брянская обл., Почепский р-н | Почепский | ПС 35/10кВ Селищанская ф.1008 | КТП 335 10/0,4кВ | 1х60 | 24
с.Дымово | Брянская обл., Почепский р-н | Почепский | ПС 35/10кВ Селищанская ф.1008 | КТП 334 10/0,4кВ | 1х60 | 30
д.Копылы | Брянская обл., Почепский р-н | Почепский | ПС 35/10кВ Селищанская ф.1008 | КТП 333 10/0,4кВ | 1х25 | 14
с.Первомайское | Брянская обл., Почепский р-н | Почепский | ПС 35/10кВ Селищанская ф.1008 | КТП 336 10/0,4кВ | 1х250 | 76
с.Первомайское | Брянская обл., Почепский р-н | Почепский | ПС 35/10кВ Селищанская ф.1008 | КТП 337 10/0,4кВ | 1х250 | 86
с.Первомайское | Брянская обл., Почепский р-н | Почепский | ПС 35/10кВ Селищанская ф.1008 | ЗТП 44 10/0,4кВ | 1х250 | 115
с.Селище | Брянская обл., Почепский р-н | Почепский | ПС 35/10кВ Селищанская ф.1022 | КТП 271 10/0,4кВ | 1х100 | 22
с.Селище | Брянская обл., Почепский р-н | Почепский | ПС 35/10кВ Селищанская ф.1022 | КТП 365 10/0,4кВ | 1х100 | 57
с.Селище | Брянская обл., Почепский р-н | Почепский | ПС 35/10кВ Селищанская ф.1022 | КТП 273 10/0,4кВ | 1х250 | 142
п.Дряговка | Брянская обл., Почепский р-н | Почепский | ПС 35/10кВ Селищанская ф.1022 | КТП 364 10/0,4кВ | 1х100 | 50
п.Красный | Брянская обл., Почепский р-н | Почепский | ПС 35/10кВ Селищанская ф.1023 | КТП 275 10/0,4кВ | 1х100 | 64
с.Селище | Брянская обл., Почепский р-н | Почепский | ПС 35/10кВ Селищанская ф.1024 | КТП 339 10/0,4кВ | 1х100 | 55
д.Березовка | Брянская обл., Почепский р-н | Почепский | ПС 35/10кВ Селищанская ф.1024 | КТП 277 10/0,4кВ | 1х30 | 17
д.Бытня | Брянская обл., Почепский р-н | Почепский | ПС 35/10кВ Селищанская ф.1024 | КТП 288 10/0,4кВ | 1х30 | 6
д.Бытня | Брянская обл., Почепский р-н | Почепский | ПС 35/10кВ Селищанская ф.1024 | КТП 348 10/0,4кВ | 1х160 | 58
д.Пашково | Брянская обл., Почепский р-н | Почепский | ПС 35/10кВ Селищанская ф.1024 | КТП 279 10/0,4кВ | 1х180 | 67
д.Пашково | Брянская обл., Почепский р-н | Почепский | ПС 35/10кВ Селищанская ф.1024 | КТП 278 10/0,4кВ | 1х160 | 88
д.Польники | Брянская обл., Почепский р-н | Почепский | ПС 35/10кВ Селищанская ф.1024 | КТП 343 10/0,4кВ | 1х40 | 16
д.Пашково | Брянская обл., Почепский р-н | Почепский | ПС 35/10кВ Селищанская ф.1024 | КТП 276 10/0,4кВ | 1х160 | 97
д.Пашково | Брянская обл., Почепский р-н | Почепский | ПС 35/10кВ Селищанская ф.1024 | КТП 280 10/0,4кВ | 1х63 | 31
п.Семеновский | Брянская обл., Почепский р-н | Почепский | ПС 35/10кВ Селищанская ф.1024 | КТП 282 10/0,4кВ | 1х60 | 26
с.Супрягино | Брянская обл., Почепский р-н | Почепский | ПС 35/10кВ Селищанская ф.1024 | КТП 285 10/0,4кВ | 1х100 | 50
с.Супрягино | Брянская обл., Почепский р-н | Почепский | ПС 35/10кВ Селищанская ф.1024 | КТП 286 10/0,4кВ | 1х63 | 28
с.Супрягино | Брянская обл., Почепский р-н | Почепский | ПС 35/10кВ Селищанская ф.1024 | КТП 287 10/0,4кВ | 2х160 | 53
д.Анишино | Брянская обл., Почепский р-н | Почепский | ПС 35/10кВ Селищанская ф.1024 | КТП 352 10/0,4кВ | 1х100 | 38
с.Шаулино | Брянская обл., Почепский р-н | Почепский | ПС 35/10кВ Селищанская ф.1024 | КТП 281 10/0,4кВ | 1х100 | 32
с.Шаулино | Брянская обл., Почепский р-н | Почепский | ПС 35/10кВ Селищанская ф.1024 | КТП 283 10/0,4кВ | 1х250 | 68
п.Михайловский | Брянская обл., Почепский р-н | Почепский | ПС 35/10кВ Селищанская ф.1024 | КТП 349 10/0,4кВ | 1х30 | 10
д.Малая Дереминка | Брянская обл., Мглинский р-н | Почепский | ПС 35/10кВ Селищанская ф.1024 | КТП 287 10/0,4кВ | 1х30 | 8
д.Нижняя Злобинка | Брянская обл., Почепский р-н | Почепский | ПС 110/10кВ Староселье ф.1002 | КТП 239 10/0,4кВ | 1х60 | 18
д.Вяльки | Брянская обл., Почепский р-н | Почепский | ПС 110/10кВ Староселье ф.1002 | РП "Вяльки" 10/0,4кВ | 1х400 | 166 | на РП действительно есть тр-р, но диспетчерское наименование - РП
д.Вяльки | Брянская обл., Почепский р-н | Почепский | ПС 110/10кВ Староселье ф.1002 | КТП 238 10/0,4кВ | 1х60 | 23
д.Верхняя Злобинка | Брянская обл., Почепский р-н | Почепский | ПС 110/10кВ Староселье ф.1002 | КТП 203 10/0,4кВ | 1х160 | 68
д.Верхняя Злобинка | Брянская обл., Почепский р-н | Почепский | ПС 110/10кВ Староселье ф.1002 | КТП 241 10/0,4кВ | 1х160 | 75
д.Верхняя Злобинка | Брянская обл., Почепский р-н | Почепский | ПС 110/10кВ Староселье ф.1002 | КТП 242 10/0,4кВ | 1х400 | 147
д.Малое Староселье | Брянская обл., Почепский р-н | Почепский | ПС 110/10кВ Староселье ф.1004 | КТП 666 10/0,4кВ | 1х250 | 115
д.Аксаментово | Брянская обл., Почепский р-н | Почепский | ПС 110/10кВ Староселье ф.1004 | КТП 667 10/0,4кВ | 1х100 | 41
д.Писарево | Брянская обл., Почепский р-н | Почепский | ПС 110/10кВ Староселье ф.1004 | КТП 668 10/0,4кВ | 1х60 | 17
д.Пушкари | Брянская обл., Почепский р-н | Почепский | ПС 110/10кВ Староселье ф.1005 | КТП 661 10/0,4кВ | 1х40 | 15
с.Стригово | Брянская обл., Почепский р-н | Почепский | ПС 110/10кВ Староселье ф.1005 | РП "Стригово" 10/0,4кВ | 2х400 | 237 | на РП действительно есть тр-р, но диспетчерское наименование - РП
д.Нельжичи | Брянская обл., Почепский р-н | Почепский | ПС 110/10кВ Староселье ф.1005 | КТП 663 10/0,4кВ | 1х63 | 10
с.Стригово | Брянская обл., Почепский р-н | Почепский | ПС 110/10кВ Староселье ф.1005 | ЗТП 691 10/0,4кВ | 2х630 | 248
с.Стригово | Брянская обл., Почепский р-н | Почепский | ПС 110/10кВ Староселье ф.1005 | ЗТП 91 10/0,4кВ | 1х250+1х400 | 86
с.Стригово | Брянская обл., Почепский р-н | Почепский | ПС 110/10кВ Староселье ф.1005 | ЗТП 685 10/0,4кВ | 2х400 | 140
с.Стригово | Брянская обл., Почепский р-н | Почепский | ПС 110/10кВ Староселье ф.1005 | КТП 496 10/0,4кВ | 1х250 | 91
с.Стригово | Брянская обл., Почепский р-н | Почепский | ПС 110/10кВ Староселье ф.1005 | ЗТП 693 10/0,4кВ | 2х400 | 243
с.Стригово | Брянская обл., Почепский р-н | Почепский | ПС 110/10кВ Староселье ф.1005 | КТП 342 10/0,4кВ | 1х160 | 49
с.Стригово | Брянская обл., Почепский р-н | Почепский | ПС 110/10кВ Староселье ф.1005 | КТП 676 10/0,4кВ | 1х160 | 76
с.Стригово | Брянская обл., Почепский р-н | Почепский | ПС 110/10кВ Староселье ф.1005 | КТП 694 10/0,4кВ | 2х250 | 160
с.Стригово | Брянская обл., Почепский р-н | Почепский | ПС 110/10кВ Староселье ф.1005 | КТП 675 10/0,4кВ | 1х250 | 136
с.Стригово | Брянская обл., Почепский р-н | Почепский | ПС 110/10кВ Староселье ф.1005 | КТП 91 10/0,4кВ | 2х250 | 136
с.Стригово | Брянская обл., Почепский р-н | Почепский | ПС 110/10кВ Староселье ф.1005 | КТП 657 10/0,4кВ | 1х63 | 25
с.Стригово | Брянская обл., Почепский р-н | Почепский | ПС 110/10кВ Староселье ф.1005 | КТП 694 10/0,4кВ | 2х250 | 129
д.Починок | Брянская обл., Почепский р-н | Почепский | ПС 110/10кВ Староселье ф.1006 | КТП 680 10/0,4кВ | 1х63 | 11
д.Починок | Брянская обл., Почепский р-н | Почепский | ПС 110/10кВ Староселье ф.1006 | КТП 681 10/0,4кВ | 1х160 | 68
с.Титовка | Брянская обл., Почепский р-н | Почепский | ПС 110/10кВ Староселье ф.1006 | КТП 682 10/0,4кВ | 1х160 | 57
с.Титовка | Брянская обл., Почепский р-н | Почепский | ПС 110/10кВ Староселье ф.1006 | КТП 688 10/0,4кВ | 1х250 | 139
с.Титовка | Брянская обл., Почепский р-н | Почепский | ПС 110/10кВ Староселье ф.1006 | РП "Титовка" 10/0,4кВ | 2х630 | 284 | на РП действительно есть тр-р, но диспетчерское наименование - РП
с.Титовка | Брянская обл., Почепский р-н | Почепский | ПС 110/10кВ Староселье ф.1006 | КТП 684 10/0,4кВ | 1х250 | 146
п.Майский | Брянская обл., Почепский р-н | Почепский | ПС 110/10кВ Староселье ф.1006 | КТП 686 10/0,4кВ | 1х63 | 28
с.Титовка | Брянская обл., Почепский р-н | Почепский | ПС 110/10кВ Староселье ф.1006 | КТП 687 10/0,4кВ | 1х250 | 155
п.Прогресс | Брянская обл., Почепский р-н | Почепский | ПС 110/10кВ Староселье ф.1006 | КТП 690 10/0,4кВ | 1х63 | 38
д.Журавлево | Брянская обл., Почепский р-н | Почепский | ПС 110/10кВ Староселье ф.1006 | КТП 689 10/0,4кВ | 1х63 | 31
д.Дягово | Брянская обл., Почепский р-н | Почепский | ПС 110/10кВ Староселье ф.1006 | КТП 692 10/0,4кВ | 1х100 | 54
д.Малое Староселье | Брянская обл., Почепский р-н | Почепский | ПС 110/10кВ Староселье ф.1022 | КТП 660 10/0,4кВ | 1х100 | 35
д.Малое Староселье | Брянская обл., Почепский р-н | Почепский | ПС 110/10кВ Староселье ф.1022 | КТП 777 10/0,4кВ | 1х100 | 35
д.Малое Староселье | Брянская обл., Почепский р-н | Почепский | ПС 110/10кВ Староселье ф.1022 | КТП 650 10/0,4кВ | 1х63 | 40
с.Тубольцы | Брянская обл., Почепский р-н | Почепский | ПС 110/10кВ Староселье ф.1022 | КТП 654 10/0,4кВ | 1х630 | 263
с.Тубольцы | Брянская обл., Почепский р-н | Почепский | ПС 110/10кВ Староселье ф.1022 | КТП 652 10/0,4кВ | 1х100 | 38
с.Тубольцы | Брянская обл., Почепский р-н | Почепский | ПС 110/10кВ Староселье ф.1022 | КТП 651 10/0,4кВ | 1х100 | 31
д.Машково | Брянская обл., Почепский р-н | Почепский | ПС 110/10кВ Староселье ф.1022 | КТП 655 10/0,4кВ | 1х63 | 28
с.Губостово | Брянская обл., Почепский р-н | Почепский | ПС 110/10кВ Староселье ф.1022 | КТП 658 10/0,4кВ | 1х60 | 38
д.Ивашково | Брянская обл., Почепский р-н | Почепский | ПС 110/10кВ Староселье ф.1022 | КТП 656 10/0,4кВ | 1х100 | 48
д.Щекотово | Брянская обл., Почепский р-н | Почепский | ПС 110/10кВ Староселье ф.1023 | КТП 426 10/0,4кВ | 1х100 | 36
д.Кожемяки | Брянская обл., Почепский р-н | Почепский | ПС 110/10кВ Староселье ф.1023 | КТП 425 10/0,4кВ | 1х100 | 67
д.Кожемяки | Брянская обл., Почепский р-н | Почепский | ПС 110/10кВ Староселье ф.1023 | РП "Баклань" 10/0,4кВ | 1х250 | 128 | на РП действительно есть тр-р, но диспетчерское наименование - РП
с.Баклань | Брянская обл., Почепский р-н | Почепский | ПС 110/10кВ Староселье ф.1023 | КТП 456 10/0,4кВ | 1х250 | 155
с.Баклань | Брянская обл., Почепский р-н | Почепский | ПС 110/10кВ Староселье ф.1023 | КТП 471 10/0,4кВ | 1х63 | 21
с.Баклань | Брянская обл., Почепский р-н | Почепский | ПС 110/10кВ Староселье ф.1023 | КТП 452 10/0,4кВ | 1х250 | 120
с.Баклань | Брянская обл., Почепский р-н | Почепский | ПС 110/10кВ Староселье ф.1023 | КТП 455 10/0,4кВ | 1х250 | 99
с.Усошки | Брянская обл., Почепский р-н | Почепский | ПС 110/10кВ Красный Рог ф.1001 | КТП 3 10/0,4кВ | 1х100 | 34
с.Усошки | Брянская обл., Почепский р-н | Почепский | ПС 110/10кВ Красный Рог ф.1001 | КТП 49 10/0,4кВ | 1х160 | 94
с.Усошки | Брянская обл., Почепский р-н | Почепский | ПС 110/10кВ Красный Рог ф.1001 | КТП 787 10/0,4кВ | 1х250 | 144
д.Новая Милечь | Брянская обл., Почепский р-н | Почепский | ПС 110/10кВ Красный Рог ф.1001 | КТП 5 10/0,4кВ | 1х25 | 7
с.Милечь | Брянская обл., Почепский р-н | Почепский | ПС 110/10кВ Красный Рог ф.1001 | КТП 6 10/0,4кВ | 1х100 | 36
с.Милечь | Брянская обл., Почепский р-н | Почепский | ПС 110/10кВ Красный Рог ф.1001 | КТП 16 10/0,4кВ | 1х100 | 51
с.Милечь | Брянская обл., Почепский р-н | Почепский | ПС 110/10кВ Красный Рог ф.1001 | КТП 17 10/0,4кВ | 1х100 | 44
с.Красный Рог | Брянская обл., Почепский р-н | Почепский | ПС 110/10кВ Красный Рог ф.1002 | КТП 26 10/0,4кВ | 1х50 | 11
с.Красный Рог | Брянская обл., Почепский р-н | Почепский | ПС 110/10кВ Красный Рог ф.1002 | КТП 28 10/0,4кВ | 1х100 | 53
с.Красный Рог | Брянская обл., Почепский р-н | Почепский | ПС 110/10кВ Красный Рог ф.1002 | КТП 23 10/0,4кВ | 1х60 | 32
д.Заречье | Брянская обл., Почепский р-н | Почепский | ПС 110/10кВ Красный Рог ф.1002 | КТП 31 10/0,4кВ | 1х63 | 17
п.Тарасики | Брянская обл., Почепский р-н | Почепский | ПС 110/10кВ Красный Рог ф.1002 | КТП 37 10/0,4кВ | 1х63 | 21
д.Куклы | Брянская обл., Почепский р-н | Почепский | ПС 110/10кВ Красный Рог ф.1002 | КТП 20 10/0,4кВ | 1х100 | 39
п.Весенний | Брянская обл., Почепский р-н | Почепский | ПС 110/10кВ Красный Рог ф.1002 | КТП 34 10/0,4кВ | 1х160 | 69
п.Весенний | Брянская обл., Почепский р-н | Почепский | ПС 110/10кВ Красный Рог ф.1002 | РП "Красный Рог" 10/0,4кВ | 1х630 | 212 | на РП действительно есть тр-р, но диспетчерское наименование - РП
д.Локня | Брянская обл., Почепский р-н | Почепский | ПС 110/10кВ Красный Рог ф.1002 | КТП 35 10/0,4кВ | 1х30 | 17
с.Красный Рог | Брянская обл., Почепский р-н | Почепский | ПС 110/10кВ Красный Рог ф.1003 | КТП 39 10/0,4кВ | 1х160 | 89
с.Красный Рог | Брянская обл., Почепский р-н | Почепский | ПС 110/10кВ Красный Рог ф.1003 | КТП 783 10/0,4кВ | 1х160 | 56
с.Красный Рог | Брянская обл., Почепский р-н | Почепский | ПС 110/10кВ Красный Рог ф.1003 | КТП 111 10/0,4кВ | 1х63 | 30
с.Красный Рог | Брянская обл., Почепский р-н | Почепский | ПС 110/10кВ Красный Рог ф.1003 | КТП 27 10/0,4кВ | 1х400 | 181
с.Красный Рог | Брянская обл., Почепский р-н | Почепский | ПС 110/10кВ Красный Рог ф.1003 | КТП 25 10/0,4кВ | 1х180 | 81
с.Красный Рог | Брянская обл., Почепский р-н | Почепский | ПС 110/10кВ Красный Рог ф.1003 | КТП 29 10/0,4кВ | 1х160 | 70
с.Красный Рог | Брянская обл., Почепский р-н | Почепский | ПС 110/10кВ Красный Рог ф.1003 | КТП 30 10/0,4кВ | 1х100 | 51
п.Роща | Брянская обл., Почепский р-н | Почепский | ПС 110/10кВ Красный Рог ф.1023 | КТП 775 10/0,4кВ | 1х250 | 91
п.Роща | Брянская обл., Почепский р-н | Почепский | ПС 110/10кВ Красный Рог ф.1023 | КТП 8 10/0,4кВ | 1х160 | 74
п.Роща | Брянская обл., Почепский р-н | Почепский | ПС 110/10кВ Красный Рог ф.1023 | КТП 18 10/0,4кВ | 1х63 | 15
п.Роща | Брянская обл., Почепский р-н | Почепский | ПС 110/10кВ Красный Рог ф.1023 | КТП 495 10/0,4кВ | 1х160 | 41
п.Роща | Брянская обл., Почепский р-н | Почепский | ПС 110/10кВ Красный Рог ф.1023 | КТП 41 10/0,4кВ | 1х160 | 54
с.Милечь | Брянская обл., Почепский р-н | Почепский | ПС 110/10кВ Красный Рог ф.1024 | КТП 19 10/0,4кВ | 1х100 | 40
с.Милечь | Брянская обл., Почепский р-н | Почепский | ПС 110/10кВ Красный Рог ф.1024 | КТП 40 10/0,4кВ | 1х160 | 40
д.Александровка | Брянская обл., Почепский р-н | Почепский | ПС 110/10кВ Красный Рог ф.1024 | КТП 9 10/0,4кВ | 1х4 | 1
п.Сергеевка | Брянская обл., Почепский р-н | Почепский | ПС 110/10кВ Красный Рог ф.1024 | КТП 11 10/0,4кВ | 1х10 | 8
п.Прохоровский | Брянская обл., Почепский р-н | Почепский | ПС 110/10кВ Красный Рог ф.1024 | КТП 47 10/0,4кВ | 1х25 | 10
п.Петровский | Брянская обл., Почепский р-н | Почепский | ПС 110/10кВ Красный Рог ф.1024 | КТП 48 10/0,4кВ | 1х160 | 85
д.Калиновка | Брянская обл., Почепский р-н | Почепский | ПС 110/10кВ Валуецкая ф.1002 | КТП 472 10/0,4кВ | 1х100 | 42
с.Валуец | Брянская обл., Почепский р-н | Почепский | ПС 110/10кВ Валуецкая ф.1003 | КТП 417 10/0,4кВ | 1х160 | 99
с.Валуец | Брянская обл., Почепский р-н | Почепский | ПС 110/10кВ Валуецкая ф.1003 | КТП 402 10/0,4кВ | 1х250 | 77
с.Валуец | Брянская обл., Почепский р-н | Почепский | ПС 110/10кВ Валуецкая ф.1003 | КТП 458 10/0,4кВ | 1х63 | 43
с.Валуец | Брянская обл., Почепский р-н | Почепский | ПС 110/10кВ Валуецкая ф.1003 | КТП 479 10/0,4кВ | 1х100 | 22
с.Валуец | Брянская обл., Почепский р-н | Почепский | ПС 110/10кВ Валуецкая ф.1003 | КТП 403 10/0,4кВ | 1х100 | 46
с.Валуец | Брянская обл., Почепский р-н | Почепский | ПС 110/10кВ Валуецкая ф.1003 | КТП 465 10/0,4кВ | 1х63 | 20
п.Гончаровка | Брянская обл., Почепский р-н | Почепский | ПС 110/10кВ Валуецкая ф.1003 | КТП 404 10/0,4кВ | 1х25 | 16
п.Галая Лужа | Брянская обл., Почепский р-н | Почепский | ПС 110/10кВ Валуецкая ф.1003 | КТП 405 10/0,4кВ | 1х25 | 17
д.Раздел | Брянская обл., Почепский р-н | Почепский | ПС 110/10кВ Валуецкая ф.1003 | КТП 408 10/0,4кВ | 1х25 | 7
с.Калачево | Брянская обл., Почепский р-н | Почепский | ПС 110/10кВ Валуецкая ф.1003 | КТП 459 10/0,4кВ | 1х100 | 44
с.Калачево | Брянская обл., Почепский р-н | Почепский | ПС 110/10кВ Валуецкая ф.1003 | КТП 406 10/0,4кВ | 1х160 | 71
с.Семцы | Брянская обл., Почепский р-н | Почепский | ПС 110/10кВ Валуецкая ф.1003 | КТП 461 10/0,4кВ | 1х100 | 58
с.Семцы | Брянская обл., Почепский р-н | Почепский | ПС 110/10кВ Валуецкая ф.1003 | КТП 462 10/0,4кВ | 1х100 | 42
с.Семцы | Брянская обл., Почепский р-н | Почепский | ПС 110/10кВ Валуецкая ф.1003 | КТП 464 10/0,4кВ | 1х40 | 15
с.Семцы | Брянская обл., Почепский р-н | Почепский | ПС 110/10кВ Валуецкая ф.1003 | КТП 414 10/0,4кВ | 1х250 | 90
п.Гряда | Брянская обл., Почепский р-н | Почепский | ПС 110/10кВ Валуецкая ф.1003 | КТП 410 10/0,4кВ | 1х30 | 10
п.Березки | Брянская обл., Почепский р-н | Почепский | ПС 110/10кВ Валуецкая ф.1003 | КТП 411 10/0,4кВ | 1х40 | 8
с.Валуец | Брянская обл., Почепский р-н | Почепский | ПС 110/10кВ Валуецкая ф.1005 | КТП 473 10/0,4кВ | 1х100 | 60
с.Валуец | Брянская обл., Почепский р-н | Почепский | ПС 110/10кВ Валуецкая ф.1005 | КТП 443 10/0,4кВ | 1х25 | 7
п.Прогресс | Брянская обл., Почепский р-н | Почепский | ПС 110/10кВ Валуецкая ф.1005 | КТП 468 10/0,4кВ | 1х10 | 2
д.Гамалеевка | Брянская обл., Почепский р-н | Почепский | ПС 110/10кВ Валуецкая ф.1005 | КТП 467 10/0,4кВ | 1х60 | 18
д.Ширяевка | Брянская обл., Почепский р-н | Почепский | ПС 110/10кВ Валуецкая ф.1005 | КТП 466 10/0,4кВ | 1х30 | 11
п.Новониколаевский | Брянская обл., Почепский р-н | Почепский | ПС 110/10кВ Валуецкая ф.1008 | КТП 428 10/0,4кВ | 1х400 | 226
д.Татищево | Брянская обл., Почепский р-н | Почепский | ПС 110/10кВ Валуецкая ф.1008 | КТП 420 10/0,4кВ | 1х160 | 43
д.Татищево | Брянская обл., Почепский р-н | Почепский | ПС 110/10кВ Валуецкая ф.1008 | КТП 423 10/0,4кВ | 1х100 | 34
д.Коростелево | Брянская обл., Почепский р-н | Почепский | ПС 110/10кВ Валуецкая ф.1008 | КТП 424 10/0,4кВ | 1х60 | 23
с.Котляково | Брянская обл., Почепский р-н | Почепский | ПС 110/10кВ Валуецкая ф.1008 | КТП 425 10/0,4кВ | 1х100 | 55
с.Котляково | Брянская обл., Почепский р-н | Почепский | ПС 110/10кВ Валуецкая ф.1008 | КТП 429 10/0,4кВ | 1х63 | 29
д.Рудня | Брянская обл., Почепский р-н | Почепский | ПС 110/10кВ Валуецкая ф.1008 | КТП 430 10/0,4кВ | 1х100 | 34
д.Рудня | Брянская обл., Почепский р-н | Почепский | ПС 110/10кВ Валуецкая ф.1008 | ЗТП 436 10/0,4кВ | 2х250 | 87
д.Рудня | Брянская обл., Почепский р-н | Почепский | ПС 110/10кВ Валуецкая ф.1021 | ЗТП 409 10/0,4кВ | 2х160 | 76
с.Семцы | Брянская обл., Почепский р-н | Почепский | ПС 110/10кВ Валуецкая ф.1021 | КТП 463 10/0,4кВ | 1х40 | 18
с.Семцы | Брянская обл., Почепский р-н | Почепский | ПС 110/10кВ Валуецкая ф.1021 | КТП 413 10/0,4кВ | 1х160 | 73
с.Семцы | Брянская обл., Почепский р-н | Почепский | ПС 110/10кВ Валуецкая ф.1021 | КТП 416 10/0,4кВ | 1х160 | 72
с.Семцы | Брянская обл., Почепский р-н | Почепский | ПС 110/10кВ Валуецкая ф.1021 | КТП 460 10/0,4кВ | 1х400 | 121
с.Семцы | Брянская обл., Почепский р-н | Почепский | ПС 110/10кВ Валуецкая ф.1021 | КТП 415 10/0,4кВ | 1х60 | 22
c.Баклань | Брянская обл., Почепский р-н | Почепский | ПС 110/10кВ Валуецкая ф.1023 | КТП 431 10/0,4кВ | 1х100 | 46
д.Никольщина | Брянская обл., Почепский р-н | Почепский | ПС 110/10кВ Валуецкая ф.1023 | КТП 433 10/0,4кВ | 1х40 | 18
c.Баклань | Брянская обл., Почепский р-н | Почепский | ПС 110/10кВ Валуецкая ф.1023 | КТП 432 10/0,4кВ | 1х400 | 166
c.Лапино | Брянская обл., Почепский р-н | Почепский | ПС 110/10кВ Валуецкая ф.1023 | КТП 441 10/0,4кВ | 1х60 | 16
д.Пукосино | Брянская обл., Почепский р-н | Почепский | ПС 110/10кВ Валуецкая ф.1023 | КТП 440 10/0,4кВ | 1х40 | 29
c.Лапино | Брянская обл., Почепский р-н | Почепский | ПС 110/10кВ Валуецкая ф.1023 | КТП 435 10/0,4кВ | 1х160 | 49
д.Кожемяки | Брянская обл., Почепский р-н | Почепский | ПС 110/10кВ Валуецкая ф.1023 | КТП 438 10/0,4кВ | 1х250 | 150
д.Кожемяки | Брянская обл., Почепский р-н | Почепский | ПС 110/10кВ Валуецкая ф.1023 | КТП 437 10/0,4кВ | 1х63 | 34
п.Ильинский | Брянская обл., Почепский р-н | Почепский | ПС 110/10кВ Валуецкая ф.1024 | КТП 435 10/0,4кВ | 1х25 | 11
п.Мостище | Брянская обл., Почепский р-н | Почепский | ПС 110/10кВ Валуецкая ф.1024 | КТП 452 10/0,4кВ | 1х100 | 41
п.Октябрьский | Брянская обл., Почепский р-н | Почепский | ПС 110/10кВ Валуецкая ф.1024 | КТП 450 10/0,4кВ | 1х400 | 222
п.Октябрьский | Брянская обл., Почепский р-н | Почепский | ПС 110/10кВ Валуецкая ф.1024 | КТП 451 10/0,4кВ | 1х160 | 56
п.Преображенский | Брянская обл., Почепский р-н | Почепский | ПС 110/10кВ Валуецкая ф.1025 | КТП 454 10/0,4кВ | 1х25 | 9
п.Преображенский | Брянская обл., Почепский р-н | Почепский | ПС 110/10кВ Валуецкая ф.1025 | КТП 469 10/0,4кВ | 1х60 | 27
с.Витовка | Брянская обл., Почепский р-н | Почепский | ПС 110/35/10кВ Почепская ф.1004 | КТП 68 10/0,4кВ | 1х250 | 144
с.Витовка | Брянская обл., Почепский р-н | Почепский | ПС 110/35/10кВ Почепская ф.1004 | ЗТП 50 10/0,4кВ | 1х400 | 182
с.Витовка | Брянская обл., Почепский р-н | Почепский | ПС 110/35/10кВ Почепская ф.1004 | КТП 51 10/0,4кВ | 1х100 | 57
с.Витовка | Брянская обл., Почепский р-н | Почепский | ПС 110/35/10кВ Почепская ф.1004 | КТП 53 10/0,4кВ | 1х160 | 45
с.Витовка | Брянская обл., Почепский р-н | Почепский | ПС 110/35/10кВ Почепская ф.1004 | ЗТП 52 10/0,4кВ | 1х400 | 187
д.Калиновка | Брянская обл., Почепский р-н | Почепский | ПС 110/35/10кВ Почепская ф.1005 | КТП 192 10/0,4кВ | 1х40 | 9
д.Паниковка | Брянская обл., Почепский р-н | Почепский | ПС 110/35/10кВ Почепская ф.1005 | КТП 58 10/0,4кВ | 1х100 | 45
д.Зеленая Роща | Брянская обл., Почепский р-н | Почепский | ПС 110/35/10кВ Почепская ф.1005 | КТП 202 10/0,4кВ | 1х63 | 29
с.Сетолово | Брянская обл., Почепский р-н | Почепский | ПС 110/35/10кВ Почепская ф.1005 | КТП 210 10/0,4кВ | 1х63 | 17
с.Сетолово | Брянская обл., Почепский р-н | Почепский | ПС 110/35/10кВ Почепская ф.1005 | КТП 204 10/0,4кВ | 1х250 | 71
с.Сетолово | Брянская обл., Почепский р-н | Почепский | ПС 110/35/10кВ Почепская ф.1005 | КТП 213 10/0,4кВ | 1х160 | 85
с.Сетолово | Брянская обл., Почепский р-н | Почепский | ПС 110/35/10кВ Почепская ф.1005 | КТП 74 10/0,4кВ | 1х100 | 41
с.Сетолово | Брянская обл., Почепский р-н | Почепский | ПС 110/35/10кВ Почепская ф.1005 | КТП 85 10/0,4кВ | 1х250 | 130
с.Сетолово | Брянская обл., Почепский р-н | Почепский | ПС 110/35/10кВ Почепская ф.1005 | КТП 97 10/0,4кВ | 1х400 | 178
с.Сетолово | Брянская обл., Почепский р-н | Почепский | ПС 110/35/10кВ Почепская ф.1005 | КТП 114 10/0,4кВ | 1х250 | 87
д.Азарово | Брянская обл., Почепский р-н | Почепский | ПС 110/35/10кВ Почепская ф.1005 | КТП 206 10/0,4кВ | 1х60 | 20
д.Азарово | Брянская обл., Почепский р-н | Почепский | ПС 110/35/10кВ Почепская ф.1005 | КТП 208 10/0,4кВ | 1х100 | 60
д.Красная Слободка | Брянская обл., Почепский р-н | Почепский | ПС 110/35/10кВ Почепская ф.1005 | КТП 209 10/0,4кВ | 1х100 | 38
п.Громыки | Брянская обл., Почепский р-н | Почепский | ПС 110/35/10кВ Почепская ф.1005 | КТП 201 10/0,4кВ | 1х250 | 74
п.Громыки | Брянская обл., Почепский р-н | Почепский | ПС 110/35/10кВ Почепская ф.1005 | КТП 96 10/0,4кВ | 1х180 | 56
п.Громыки | Брянская обл., Почепский р-н | Почепский | ПС 110/35/10кВ Почепская ф.1005 | КТП 94 10/0,4кВ | 1х100 | 40
п.Громыки | Брянская обл., Почепский р-н | Почепский | ПС 110/35/10кВ Почепская ф.1005 | КТП 89 10/0,4кВ | 1х63 | 18
п.Громыки | Брянская обл., Почепский р-н | Почепский | ПС 110/35/10кВ Почепская ф.1005 | КТП 785 10/0,4кВ | 1х160 | 76
д.Игрушино | Брянская обл., Почепский р-н | Почепский | ПС 110/35/10кВ Почепская ф.1005 | КТП 107 10/0,4кВ | 1х100 | 56
д.Игрушино | Брянская обл., Почепский р-н | Почепский | ПС 110/35/10кВ Почепская ф.1005 | КТП 106 10/0,4кВ | 1х100 | 28
д.Бордашово | Брянская обл., Почепский р-н | Почепский | ПС 110/35/10кВ Почепская ф.1005 | КТП 105 10/0,4кВ | 1х63 | 36
с.Доманичи | Брянская обл., Почепский р-н | Почепский | ПС 110/35/10кВ Почепская ф.1005 | КТП 88 10/0,4кВ | 1х100 | 58
с.Доманичи | Брянская обл., Почепский р-н | Почепский | ПС 110/35/10кВ Почепская ф.1005 | КТП 104 10/0,4кВ | 1х40 | 26
д.Степери | Брянская обл., Почепский р-н | Почепский | ПС 110/35/10кВ Почепская ф.1005 | КТП 99 10/0,4кВ | 1х100 | 39
с.Доманичи | Брянская обл., Почепский р-н | Почепский | ПС 110/35/10кВ Почепская ф.1005 | КТП 217 10/0,4кВ | 1х250 | 83
с.Доманичи | Брянская обл., Почепский р-н | Почепский | ПС 110/35/10кВ Почепская ф.1005 | КТП 215 10/0,4кВ | 1х160 | 51
с.Доманичи | Брянская обл., Почепский р-н | Почепский | ПС 110/35/10кВ Почепская ф.1005 | КТП 216 10/0,4кВ | 1х250 | 69
с.Витовка | Брянская обл., Почепский р-н | Почепский | ПС 110/35/10кВ Почепская ф.1006 | КТП 90 10/0,4кВ | 1х100 | 59
д.Поповка | Брянская обл., Почепский р-н | Почепский | ПС 110/35/10кВ Почепская ф.1006 | КТП 100 10/0,4кВ | 1х63 | 33
п.Ленинский | Брянская обл., Почепский р-н | Почепский | ПС 110/35/10кВ Почепская ф.1006 | КТП 101 10/0,4кВ | 1х63 | 28
п.Громыки | Брянская обл., Почепский р-н | Почепский | ПС 110/35/10кВ Почепская ф.1006 | КТП 490 10/0,4кВ | 1х250 | 117
с.Первомайское | Брянская обл., Почепский р-н | Почепский | ПС 110/35/10кВ Почепская ф.1007 | КТП 156 10/0,4кВ | 1х250 | 75
с.Первомайское | Брянская обл., Почепский р-н | Почепский | ПС 110/35/10кВ Почепская ф.1007 | КТП 115 10/0,4кВ | 1х160 | 45
с.Первомайское | Брянская обл., Почепский р-н | Почепский | ПС 110/35/10кВ Почепская ф.1007 | КТП 159 10/0,4кВ | 1х160 | 68
с.Первомайское | Брянская обл., Почепский р-н | Почепский | ПС 110/35/10кВ Почепская ф.1007 | КТП 124 10/0,4кВ | 1х250 | 156
с.Первомайское | Брянская обл., Почепский р-н | Почепский | ПС 110/35/10кВ Почепская ф.1007 | КТП 772 10/0,4кВ | 1х250 | 146
с.Первомайское | Брянская обл., Почепский р-н | Почепский | ПС 110/35/10кВ Почепская ф.1007 | КТП 125 10/0,4кВ | 1х250 | 127
с.Первомайское | Брянская обл., Почепский р-н | Почепский | ПС 110/35/10кВ Почепская ф.1007 | КТП 116 10/0,4кВ | 1х250 | 116
с.Первомайское | Брянская обл., Почепский р-н | Почепский | ПС 110/35/10кВ Почепская ф.1007 | КТП 117 10/0,4кВ | 1х250 | 74
с.Первомайское | Брянская обл., Почепский р-н | Почепский | ПС 110/35/10кВ Почепская ф.1007 | КТП 289 10/0,4кВ | 1х160 | 87
с.Первомайское | Брянская обл., Почепский р-н | Почепский | ПС 110/35/10кВ Почепская ф.1007 | КТП 119 10/0,4кВ | 1х160 | 96
д.Поповка | Брянская обл., Почепский р-н | Почепский | ПС 110/35/10кВ Почепская ф.1007 | КТП 123 10/0,4кВ | 1х60 | 36
п.Речица | Брянская обл., Почепский р-н | Почепский | ПС 110/35/10кВ Почепская ф.1011 | КТП 160 10/0,4кВ | 1х63 | 23
п.Речица | Брянская обл., Почепский р-н | Почепский | ПС 110/35/10кВ Почепская ф.1011 | КТП 130 10/0,4кВ | 1х250 | 99
п.Речица | Брянская обл., Почепский р-н | Почепский | ПС 110/35/10кВ Почепская ф.1011 | КТП 128 10/0,4кВ | 1х100 | 36
п.Речица | Брянская обл., Почепский р-н | Почепский | ПС 110/35/10кВ Почепская ф.1011 | КТП 9 10/0,4кВ | 1х250 | 92
п.Речица | Брянская обл., Почепский р-н | Почепский | ПС 110/35/10кВ Почепская ф.1011 | КТП 129 10/0,4кВ | 1х250 | 86
п.Речица | Брянская обл., Почепский р-н | Почепский | ПС 110/35/10кВ Почепская ф.1011 | КТП 131 10/0,4кВ | 1х100 | 46
п.Речица | Брянская обл., Почепский р-н | Почепский | ПС 110/35/10кВ Почепская ф.1011 | КТП 700 10/0,4кВ | 1х160 | 63
п.Речица | Брянская обл., Почепский р-н | Почепский | ПС 110/35/10кВ Почепская ф.1011 | КТП 54 10/0,4кВ | 1х160 | 62
п.Речица | Брянская обл., Почепский р-н | Почепский | ПС 110/35/10кВ Почепская ф.1011 | КТП 127 10/0,4кВ | 1х100 | 56
п.Королевка | Брянская обл., Почепский р-н | Почепский | ПС 110/35/10кВ Почепская ф.1012 | КТП 133 10/0,4кВ | 1х63 | 28
п.Новый Хутор | Брянская обл., Почепский р-н | Почепский | ПС 110/35/10кВ Почепская ф.1012 | КТП 134 10/0,4кВ | 1х25 | 8
д.Золотая Ветка | Брянская обл., Почепский р-н | Почепский | ПС 110/35/10кВ Почепская ф.1012 | КТП 135 10/0,4кВ | 1х100 | 40
д.Воловня | Брянская обл., Почепский р-н | Почепский | ПС 110/35/10кВ Почепская ф.1012 | КТП 136 10/0,4кВ | 1х100 | 36
п.Боюры | Брянская обл., Почепский р-н | Почепский | ПС 110/35/10кВ Почепская ф.1012 | КТП 137 10/0,4кВ | 1х100 | 48
п.Колос | Брянская обл., Почепский р-н | Почепский | ПС 110/35/10кВ Почепская ф.1012 | КТП 138 10/0,4кВ | 1х60 | 22
с.Красный Рог | Брянская обл., Почепский р-н | Почепский | ПС 110/35/10кВ Почепская ф.1012 | КТП 38 10/0,4кВ | 1х63 | 30
п.Октябрьский | Брянская обл., Почепский р-н | Почепский | ПС 110/35/10кВ Почепская ф.1013 | КТП 141 10/0,4кВ | 1х60 | 41
д.Зеленый Рог | Брянская обл., Почепский р-н | Почепский | ПС 110/35/10кВ Почепская ф.1013 | КТП 78 10/0,4кВ | 1х100 | 32
с.Котовка | Брянская обл., Почепский р-н | Почепский | ПС 110/35/10кВ Почепская ф.1013 | КТП 142 10/0,4кВ | 1х63 | 19
д.Красная Слобода | Брянская обл., Почепский р-н | Почепский | ПС 110/35/10кВ Почепская ф.1013 | КТП 74 10/0,4кВ | 1х250 | 88
д.Красная Слобода | Брянская обл., Почепский р-н | Почепский | ПС 110/35/10кВ Почепская ф.1013 | КТП 72 10/0,4кВ | 1х100 | 49
д.Красная Слобода | Брянская обл., Почепский р-н | Почепский | ПС 110/35/10кВ Почепская ф.1013 | КТП 143 10/0,4кВ | 1х100 | 37
д.Красная Слобода | Брянская обл., Почепский р-н | Почепский | ПС 110/35/10кВ Почепская ф.1013 | КТП 144 10/0,4кВ | 1х60 | 30
п.Красный Стяг | Брянская обл., Почепский р-н | Почепский | ПС 110/35/10кВ Почепская ф.1013 | КТП 145 10/0,4кВ | 1х60 | 26
п.Речица | Брянская обл., Почепский р-н | Почепский | ПС 110/35/10кВ Почепская ф.1014 | КТП 92 10/0,4кВ | 1х100 | 30
п.Речица | Брянская обл., Почепский р-н | Почепский | ПС 110/35/10кВ Почепская ф.1014 | КТП 126 10/0,4кВ | 1х63 | 29
п.Речица | Брянская обл., Почепский р-н | Почепский | ПС 110/35/10кВ Почепская ф.1014 | КТП 151 10/0,4кВ | 1х250 | 73
д.Козорезовка | Брянская обл., Почепский р-н | Почепский | ПС 110/35/10кВ Почепская ф.1014 | КТП 150 10/0,4кВ | 1х100 | 50
д.Козорезовка | Брянская обл., Почепский р-н | Почепский | ПС 110/35/10кВ Почепская ф.1014 | КТП 154 10/0,4кВ | 1х60 | 35
х.Коста | Брянская обл., Почепский р-н | Почепский | ПС 110/35/10кВ Почепская ф.1014 | КТП 155 10/0,4кВ | 1х100 | 53
с.Рогово | Брянская обл., Почепский р-н | Почепский | ПС 110/35/10кВ Почепская ф.1014 | КТП 155 10/0,4кВ | 1х100 | 44
с.Рогово | Брянская обл., Почепский р-н | Почепский | ПС 110/35/10кВ Почепская ф.1014 | КТП 673 10/0,4кВ | 1х100 | 34
с.Рогово | Брянская обл., Почепский р-н | Почепский | ПС 110/35/10кВ Почепская ф.1014 | КТП 132 10/0,4кВ | 1х160 | 84
с.Рогово | Брянская обл., Почепский р-н | Почепский | ПС 110/35/10кВ Почепская ф.1014 | КТП 670 10/0,4кВ | 1х63 | 17
с.Рогово | Брянская обл., Почепский р-н | Почепский | ПС 110/35/10кВ Почепская ф.1014 | КТП 674 10/0,4кВ | 1х100 | 59
п.Бобровник | Брянская обл., Почепский р-н | Почепский | ПС 110/35/10кВ Почепская ф.1014 | КТП 669 10/0,4кВ | 1х63 | 39
п.Поляна | Брянская обл., Почепский р-н | Почепский | ПС 110/35/10кВ Почепская ф.1014 | КТП 683 10/0,4кВ | 1х63 | 19
п.Хлебороб | Брянская обл., Почепский р-н | Почепский | ПС 110/35/10кВ Почепская ф.1017 | КТП 75 10/0,4кВ | 1х100 | 35
д.Житня | Брянская обл., Почепский р-н | Почепский | ПС 110/35/10кВ Почепская ф.1018 | КТП 247 10/0,4кВ | 1х250 | 112
п.Мамонов | Брянская обл., Почепский р-н | Почепский | ПС 110/35/10кВ Почепская ф.1018 | КТП 250 10/0,4кВ | 1х63 | 32
п.Зеленый Гай | Брянская обл., Почепский р-н | Почепский | ПС 110/35/10кВ Почепская ф.1018 | КТП 238 10/0,4кВ | 1х100 | 55
с.Чернецкая Коста | Брянская обл., Почепский р-н | Почепский | ПС 110/35/10кВ Почепская ф.1018 | КТП 237 10/0,4кВ | 1х100 | 39
д.Морево | Брянская обл., Почепский р-н | Почепский | ПС 110/35/10кВ Почепская ф.1018 | КТП 240 10/0,4кВ | 1х100 | 56
д.Рагозино | Брянская обл., Почепский р-н | Почепский | ПС 110/35/10кВ Почепская ф.1018 | КТП 235 10/0,4кВ | 1х160 | 45
д.Житня | Брянская обл., Почепский р-н | Почепский | ПС 110/35/10кВ Почепская ф.1018 | КТП 784 10/0,4кВ | 1х160 | 94
н.п. Северо-Запад | Брянская обл., Почепский р-н | Почепский | ПС 110/35/10кВ Почепская ф.1018 | КТП 782 10/0,4кВ | 1х250 | 93
н.п. Северо-Запад | Брянская обл., Почепский р-н | Почепский | ПС 110/35/10кВ Почепская ф.1018 | КТП 781 10/0,4кВ | 1х400 | 147
п.Зеленый Куст | Брянская обл., Почепский р-н | Почепский | ПС 110/35/10кВ Почепская ф.1023 | КТП 67 10/0,4кВ | 1х100 | 24
д.Ольговка | Брянская обл., Почепский р-н | Почепский | ПС 110/35/10кВ Почепская ф.1023 | КТП 55 10/0,4кВ | 1х100 | 34
д.Шленговка | Брянская обл., Почепский р-н | Почепский | ПС 110/35/10кВ Почепская ф.1023 | КТП 56 10/0,4кВ | 1х30 | 12
нп Почеп | Брянская обл., Почепский р-н | Почепский | ПС 110/35/10кВ Почепская ф.1032 | КТП 149 10/0,4кВ | 1х400 | 224
нп Почеп | Брянская обл., Почепский р-н | Почепский | ПС 110/35/10кВ Почепская ф.1032 | КТП 148 10/0,4кВ | 1х160 | 73
с.Сачковичи | Брянская обл., Климовский р-н | Климовский | ПС 110/35/10кВ Климово ф.101 | ТП 230 10/0,4кВ | 1х160 | 76
с.Сачковичи | Брянская обл., Климовский р-н | Климовский | ПС 110/35/10кВ Климово ф.101 | ТП 192 10/0,4кВ | 1х160 | 67
с.Сачковичи | Брянская обл., Климовский р-н | Климовский | ПС 110/35/10кВ Климово ф.101 | ЗТП 261 10/0,4кВ | 2х250 | 117
с.Сачковичи | Брянская обл., Климовский р-н | Климовский | ПС 110/35/10кВ Климово ф.101 | ТП 113 10/0,4кВ | 1х160 | 67
п.Дохновы | Брянская обл., Климовский р-н | Климовский | ПС 110/35/10кВ Климово ф.101 | ТП 115 10/0,4кВ | 1х63 | 15
с.Сачковичи | Брянская обл., Климовский р-н | Климовский | ПС 110/35/10кВ Климово ф.101 | ТП 94 10/0,4кВ | 1х100 | 64
с.Сачковичи | Брянская обл., Климовский р-н | Климовский | ПС 110/35/10кВ Климово ф.101 | ТП 116 10/0,4кВ | 1х160 | 54
с.Старый Ропск | Брянская обл., Климовский р-н | Климовский | ПС 110/35/10кВ Климово ф.101 | ТП 118 10/0,4кВ | 1х100 | 60
с.Старый Ропск | Брянская обл., Климовский р-н | Климовский | ПС 110/35/10кВ Климово ф.101 | ТП 117 10/0,4кВ | 1х60 | 29
с.Старый Ропск | Брянская обл., Климовский р-н | Климовский | ПС 110/35/10кВ Климово ф.101 | ТП 119 10/0,4кВ | 1х160 | 54
с.Старый Ропск | Брянская обл., Климовский р-н | Климовский | ПС 110/35/10кВ Климово ф.101 | ТП 220 10/0,4кВ | 1х25 | 9
с.Старый Ропск | Брянская обл., Климовский р-н | Климовский | ПС 110/35/10кВ Климово ф.101 | ТП 228 10/0,4кВ | 1х100 | 43
с.Старый Ропск | Брянская обл., Климовский р-н | Климовский | ПС 110/35/10кВ Климово ф.101 | ТП 195 10/0,4кВ | 1х100 | 66
с.Бровничи | Брянская обл., Климовский р-н | Климовский | ПС 110/35/10кВ Климово ф.101 | ТП 268 10/0,4кВ | 1х60 | 38
с.Бровничи | Брянская обл., Климовский р-н | Климовский | ПС 110/35/10кВ Климово ф.101 | ТП 267 10/0,4кВ | 1х160 | 82
с.Сушаны | Брянская обл., Климовский р-н | Климовский | ПС 110/35/10кВ Климово ф.101 | ТП 269 10/0,4кВ | 1х100 | 38
с.Сушаны | Брянская обл., Климовский р-н | Климовский | ПС 110/35/10кВ Климово ф.101 | ТП 104 10/0,4кВ | 1х100 | 33
с.Сушаны | Брянская обл., Климовский р-н | Климовский | ПС 110/35/10кВ Климово ф.101 | ЗТП 172 10/0,4кВ | 1х160 | 60
с.Сушаны | Брянская обл., Климовский р-н | Климовский | ПС 110/35/10кВ Климово ф.101 | ЗТП 207 10/0,4кВ | 1х100 | 56
п.Красные Ляды | Брянская обл., Климовский р-н | Климовский | ПС 110/35/10кВ Климово ф.101 | ТП 272 10/0,4кВ | 1х100 | 52
п.Колечье | Брянская обл., Климовский р-н | Климовский | ПС 110/35/10кВ Климово ф.101 | ТП 273 10/0,4кВ | 1х30 | 9
с.Новый Ропск | Брянская обл., Климовский р-н | Климовский | ПС 110/35/10кВ Климово ф.101 | ТП 175 10/0,4кВ | 1х250 | 83
с.Новый Ропск | Брянская обл., Климовский р-н | Климовский | ПС 110/35/10кВ Климово ф.101 | ТП 193 10/0,4кВ | 1х160 | 58
с.Новый Ропск | Брянская обл., Климовский р-н | Климовский | ПС 110/35/10кВ Климово ф.101 | ЗТП 121 10/0,4кВ | 1х250 | 79
с.Новый Ропск | Брянская обл., Климовский р-н | Климовский | ПС 110/35/10кВ Климово ф.101 | ТП 178 10/0,4кВ | 1х100 | 46
с.Новый Ропск | Брянская обл., Климовский р-н | Климовский | ПС 110/35/10кВ Климово ф.101 | КТП 123 10/0,4кВ | 1х60 | 24
с.Новый Ропск | Брянская обл., Климовский р-н | Климовский | ПС 110/35/10кВ Климово ф.101 | ТП 122 10/0,4кВ | 1х160 | 75
с.Новый Ропск | Брянская обл., Климовский р-н | Климовский | ПС 110/35/10кВ Климово ф.101 | ТП 231 10/0,4кВ | 2х400 | 208
с.Новый Ропск | Брянская обл., Климовский р-н | Климовский | ПС 110/35/10кВ Климово ф.101 | ТП 151 10/0,4кВ | 1х160 | 76
с.Новый Ропск | Брянская обл., Климовский р-н | Климовский | ПС 110/35/10кВ Климово ф.101 | ТП 120 10/0,4кВ | 1х40 | 17
с.Новый Ропск | Брянская обл., Климовский р-н | Климовский | ПС 110/35/10кВ Климово ф.101 | ТП 255 10/0,4кВ | 2х180 | 64
с.Новый Ропск | Брянская обл., Климовский р-н | Климовский | ПС 110/35/10кВ Климово ф.101 | ТП 179 10/0,4кВ | 1х63 | 41
с.Новый Ропск | Брянская обл., Климовский р-н | Климовский | ПС 110/35/10кВ Климово ф.101 | ТП 124 10/0,4кВ | 1х63 | 24
с.Новый Ропск | Брянская обл., Климовский р-н | Климовский | ПС 110/35/10кВ Климово ф.101 | ТП 197 10/0,4кВ | 1х100 | 45
п.Ирпа | Брянская обл., Климовский р-н | Климовский | ПС 110/35/10кВ Климово ф.101 | ТП 181 10/0,4кВ | 1х30 | 7
с.Любечане | Брянская обл., Климовский р-н | Климовский | ПС 110/35/10кВ Климово ф.101 | ТП 165 10/0,4кВ | 1х63 | 35
с.Любечане | Брянская обл., Климовский р-н | Климовский | ПС 110/35/10кВ Климово ф.101 | ЗТП 221 10/0,4кВ | 1х100 | 26
с.Любечане | Брянская обл., Климовский р-н | Климовский | ПС 110/35/10кВ Климово ф.101 | ТП 142 10/0,4кВ | 1х100 | 42
с.Любечане | Брянская обл., Климовский р-н | Климовский | ПС 110/35/10кВ Климово ф.101 | ТП 143 10/0,4кВ | 1х250 | 150
с.Сачковичи | Брянская обл., Климовский р-н | Климовский | ПС 110/35/10кВ Климово ф.103 | ЗТП 7 10/0,4кВ | 1х160 | 69
п.Великие Пожни | Брянская обл., Климовский р-н | Климовский | ПС 110/35/10кВ Климово ф.103 | ТП 96 10/0,4кВ | 1х60 | 26
с.Гетманская Буда | Брянская обл., Климовский р-н | Климовский | ПС 110/35/10кВ Климово ф.103 | ТП 232 10/0,4кВ | 1х60 | 14
с.Гетманская Буда | Брянская обл., Климовский р-н | Климовский | ПС 110/35/10кВ Климово ф.103 | ТП 177 10/0,4кВ | 1х40 | 15
с.Гетманская Буда | Брянская обл., Климовский р-н | Климовский | ПС 110/35/10кВ Климово ф.103 | ТП 247 10/0,4кВ | 1х250 | 133
с.Гетманская Буда | Брянская обл., Климовский р-н | Климовский | ПС 110/35/10кВ Климово ф.103 | ТП 100 10/0,4кВ | 1х100 | 35
с.Гетманская Буда | Брянская обл., Климовский р-н | Климовский | ПС 110/35/10кВ Климово ф.103 | ТП 97 10/0,4кВ | 1х100 | 57
с.Гетманская Буда | Брянская обл., Климовский р-н | Климовский | ПС 110/35/10кВ Климово ф.103 | ТП 218 10/0,4кВ | 1х60 | 15
с.Гетманская Буда | Брянская обл., Климовский р-н | Климовский | ПС 110/35/10кВ Климово ф.103 | ТП 226 10/0,4кВ | 1х160 | 80
п.Холуповка | Брянская обл., Климовский р-н | Климовский | ПС 110/35/10кВ Климово ф.103 | ТП 102 10/0,4кВ | 1х30 | 9
п.Воробьевка | Брянская обл., Климовский р-н | Климовский | ПС 110/35/10кВ Климово ф.103 | ТП 101 10/0,4кВ | 1х160 | 85
п.Воробьевка | Брянская обл., Климовский р-н | Климовский | ПС 110/35/10кВ Климово ф.103 | ТП 210 10/0,4кВ | 1х60 | 25
п.Воробьевка | Брянская обл., Климовский р-н | Климовский | ПС 110/35/10кВ Климово ф.103 | КТПП 105 10/0,4кВ | 1х100 | 37
п.Гуков | Брянская обл., Климовский р-н | Климовский | ПС 110/35/10кВ Климово ф.103 | ТП 108 10/0,4кВ | 1х25 | 6
д.Новосергеевка | Брянская обл., Климовский р-н | Климовский | ПС 110/35/10кВ Климово ф.103 | ТП 208 10/0,4кВ | 1х60 | 14
д.Новосергеевка | Брянская обл., Климовский р-н | Климовский | ПС 110/35/10кВ Климово ф.103 | ТП 112 10/0,4кВ | 1х100 | 25
пгт Климово | Брянская обл., Климовский р-н | Климовский | ПС 110/35/10кВ Климово ф.107 | ТП 43 10/0,4кВ | 1х160 | 94
с.Могилевцы | Брянская обл., Климовский р-н | Климовский | ПС 110/35/10кВ Климово ф.110 | ТП 49 10/0,4кВ | 1х100 | 38
с.Могилевцы | Брянская обл., Климовский р-н | Климовский | ПС 110/35/10кВ Климово ф.110 | ТП 48 10/0,4кВ | 1х160 | 74
с.Могилевцы | Брянская обл., Климовский р-н | Климовский | ПС 110/35/10кВ Климово ф.110 | ЗТП 206 10/0,4кВ | 1х400 | 214
с.Могилевцы | Брянская обл., Климовский р-н | Климовский | ПС 110/35/10кВ Климово ф.110 | ТП 233 10/0,4кВ | 1х160 | 58
с.Могилевцы | Брянская обл., Климовский р-н | Климовский | ПС 110/35/10кВ Климово ф.110 | ТП 139 10/0,4кВ | 1х100 | 44
д.Каменка | Брянская обл., Климовский р-н | Климовский | ПС 110/35/10кВ Климово ф.110 | ТП 53 10/0,4кВ | 1х63 | 26
д.Каменка | Брянская обл., Климовский р-н | Климовский | ПС 110/35/10кВ Климово ф.110 | ТП 274 10/0,4кВ | 1х100 | 25
п.Бурный | Брянская обл., Климовский р-н | Климовский | ПС 110/35/10кВ Климово ф.110 | ТП 59 10/0,4кВ | 1х63 | 9
д.Рудня | Брянская обл., Климовский р-н | Климовский | ПС 110/35/10кВ Климово ф.110 | ТП 58 10/0,4кВ | 1х100 | 37
д.Рудня | Брянская обл., Климовский р-н | Климовский | ПС 110/35/10кВ Климово ф.110 | ТП 204 10/0,4кВ | 1х40 | 11
д.Рудня | Брянская обл., Климовский р-н | Климовский | ПС 110/35/10кВ Климово ф.110 | ТП 57 10/0,4кВ | 1х63 | 19
п.Май | Брянская обл., Климовский р-н | Климовский | ПС 110/35/10кВ Климово ф.110 | ТП 55 10/0,4кВ | 1х60 | 33
д.Пруска | Брянская обл., Климовский р-н | Климовский | ПС 110/35/10кВ Климово ф.110 | ТП 8 10/0,4кВ | 1х100 | 44
рп Климово | Брянская обл., Климовский р-н | Климовский | ПС 110/35/10кВ Климово ф.116 | ТП 216 10/0,4кВ | 1х100 | 35
п.Черная Криница | Брянская обл., Климовский р-н | Климовский | ПС 110/35/10кВ Климово ф.116 | ТП 20 10/0,4кВ | 1х100 | 39
с.Хохловка | Брянская обл., Климовский р-н | Климовский | ПС 110/35/10кВ Климово ф.116 | ТП 184 10/0,4кВ | 1х100 | 40
с.Хохловка | Брянская обл., Климовский р-н | Климовский | ПС 110/35/10кВ Климово ф.116 | ТП 21 10/0,4кВ | 1х160 | 62
с.Митьковка | Брянская обл., Климовский р-н | Климовский | ПС 110/35/10кВ Климово ф.116 | ТП 24 10/0,4кВ | 1х100 | 54
с.Митьковка | Брянская обл., Климовский р-н | Климовский | ПС 110/35/10кВ Климово ф.116 | ТП 15 10/0,4кВ | 1х63 | 22
с.Митьковка | Брянская обл., Климовский р-н | Климовский | ПС 110/35/10кВ Климово ф.116 | ТП 276 10/0,4кВ | 1х160 | 85
с.Митьковка | Брянская обл., Климовский р-н | Климовский | ПС 110/35/10кВ Климово ф.116 | ТП 17 10/0,4кВ | 1х50 | 25
п.Вознесенск | Брянская обл., Климовский р-н | Климовский | ПС 35/10кВ Чуровичи ф.101 | ТП 5001 10/0,4кВ | 1х30 | 5
п.Новый Варин | Брянская обл., Климовский р-н | Климовский | ПС 35/10кВ Чуровичи ф.101 | ТП 5012 10/0,4кВ | 1х63 | 29
с.Челхов | Брянская обл., Климовский р-н | Климовский | ПС 35/10кВ Чуровичи ф.101 | ТП 5019 10/0,4кВ | 1х60 | 32
с.Челхов | Брянская обл., Климовский р-н | Климовский | ПС 35/10кВ Чуровичи ф.101 | ТП 5004 10/0,4кВ | 1х63 | 23
с.Челхов | Брянская обл., Климовский р-н | Климовский | ПС 35/10кВ Чуровичи ф.101 | ТП 5020 10/0,4кВ | 1х160 | 57
с.Челхов | Брянская обл., Климовский р-н | Климовский | ПС 35/10кВ Чуровичи ф.101 | ТП 5021 10/0,4кВ | 1х100 | 54
с.Челхов | Брянская обл., Климовский р-н | Климовский | ПС 35/10кВ Чуровичи ф.101 | ТП 5023 10/0,4кВ | 1х60 | 28
с.Челхов | Брянская обл., Климовский р-н | Климовский | ПС 35/10кВ Чуровичи ф.101 | ТП 5003 10/0,4кВ | 1х100 | 40
с.Фоевичи | Брянская обл., Климовский р-н | Климовский | ПС 35/10кВ Чуровичи ф.101 | ТП 5164 10/0,4кВ | 1х100 | 56
с.Челхов | Брянская обл., Климовский р-н | Климовский | ПС 35/10кВ Чуровичи ф.101 | ТП 5115 10/0,4кВ | 1х40 | 12
с.Челхов | Брянская обл., Климовский р-н | Климовский | ПС 35/10кВ Чуровичи ф.101 | ТП 5022 10/0,4кВ | 1х60 | 37
с.Чуровичи | Брянская обл., Климовский р-н | Климовский | ПС 35/10кВ Чуровичи ф.102 | ТП 5159 10/0,4кВ | 1х160 | 77
с.Чуровичи | Брянская обл., Климовский р-н | Климовский | ПС 35/10кВ Чуровичи ф.102 | ТП 5054 10/0,4кВ | 1х100 | 39
п.Перекоп | Брянская обл., Климовский р-н | Климовский | ПС 35/10кВ Чуровичи ф.102 | ТП 5014 10/0,4кВ | 1х30 | 13
с.Фоевичи | Брянская обл., Климовский р-н | Климовский | ПС 35/10кВ Чуровичи ф.102 | ТП 5015 10/0,4кВ | 1х100 | 44
с.Фоевичи | Брянская обл., Климовский р-н | Климовский | ПС 35/10кВ Чуровичи ф.102 | ТП 5016 10/0,4кВ | 1х63 | 25
с.Фоевичи | Брянская обл., Климовский р-н | Климовский | ПС 35/10кВ Чуровичи ф.102 | ТП 5013 10/0,4кВ | 1х160 | 77
с.Фоевичи | Брянская обл., Климовский р-н | Климовский | ПС 35/10кВ Чуровичи ф.102 | ТП 5163 10/0,4кВ | 1х160 | 56
с.Фоевичи | Брянская обл., Климовский р-н | Климовский | ПС 35/10кВ Чуровичи ф.102 | ТП 5144 10/0,4кВ | 1х160 | 91
с.Чуровичи | Брянская обл., Климовский р-н | Климовский | ПС 35/10кВ Чуровичи ф.104 | ТП 5053 10/0,4кВ | 1х160 | 53
с.Чуровичи | Брянская обл., Климовский р-н | Климовский | ПС 35/10кВ Чуровичи ф.104 | ТП 5170 10/0,4кВ | 1х100 | 59
с.Чуровичи | Брянская обл., Климовский р-н | Климовский | ПС 35/10кВ Чуровичи ф.104 | ТП 5122 10/0,4кВ | 1х160 | 49
с.Чуровичи | Брянская обл., Климовский р-н | Климовский | ПС 35/10кВ Чуровичи ф.104 | ТП 5057 10/0,4кВ | 1х100 | 39
с.Чуровичи | Брянская обл., Климовский р-н | Климовский | ПС 35/10кВ Чуровичи ф.104 | ТП 5058 10/0,4кВ | 1х60 | 24
п.Ягодное | Брянская обл., Климовский р-н | Климовский | ПС 35/10кВ Чуровичи ф.104 | ТП 5056 10/0,4кВ | 1х100 | 22
п.Ягодное | Брянская обл., Климовский р-н | Климовский | ПС 35/10кВ Чуровичи ф.104 | ТП 5060 10/0,4кВ | 1х10 | 9
п.Петрова Гута | Брянская обл., Климовский р-н | Климовский | ПС 35/10кВ Чуровичи ф.104 | ТП 5182 10/0,4кВ | 1х50 | 31
п.Петрова Гута | Брянская обл., Климовский р-н | Климовский | ПС 35/10кВ Чуровичи ф.104 | ТП 5061 10/0,4кВ | 1х100 | 31
п.Раковка | Брянская обл., Климовский р-н | Климовский | ПС 35/10кВ Чуровичи ф.104 | ТП 5065 10/0,4кВ | 1х60 | 11
п.Раковка | Брянская обл., Климовский р-н | Климовский | ПС 35/10кВ Чуровичи ф.104 | ТП 5125 10/0,4кВ | 1х25 | 5
п.Корябин | Брянская обл., Климовский р-н | Климовский | ПС 35/10кВ Чуровичи ф.104 | ТП 5068 10/0,4кВ | 1х40 | 23
п.Корябин | Брянская обл., Климовский р-н | Климовский | ПС 35/10кВ Чуровичи ф.104 | КТПП 5067 10/0,4кВ | 1х250 | 115
п.Корябин | Брянская обл., Климовский р-н | Климовский | ПС 35/10кВ Чуровичи ф.104 | ТП 5069 10/0,4кВ | 1х100 | 49
с.Хоромное | Брянская обл., Климовский р-н | Климовский | ПС 35/10кВ Чуровичи ф.104 | ТП 5137 10/0,4кВ | 1х160 | 66
с.Хоромное | Брянская обл., Климовский р-н | Климовский | ПС 35/10кВ Чуровичи ф.104 | ТП 5070 10/0,4кВ | 1х160 | 66
с.Хоромное | Брянская обл., Климовский р-н | Климовский | ПС 35/10кВ Чуровичи ф.104 | ТП 5072 10/0,4кВ | 1х60 | 22
с.Хоромное | Брянская обл., Климовский р-н | Климовский | ПС 35/10кВ Чуровичи ф.104 | ТП 5071 10/0,4кВ | 1х100 | 37
с.Хоромное | Брянская обл., Климовский р-н | Климовский | ПС 35/10кВ Чуровичи ф.104 | ТП 5151 10/0,4кВ | 1х63 | 22
с.Чуровичи | Брянская обл., Климовский р-н | Климовский | ПС 35/10кВ Чуровичи ф.105 | ТП 5106 10/0,4кВ | 1х160 | 84
п.Михайловка | Брянская обл., Климовский р-н | Климовский | ПС 35/10кВ Чуровичи ф.105 | ТП 5074 10/0,4кВ | 1х100 | 38
с.Чуровичи | Брянская обл., Климовский р-н | Климовский | ПС 35/10кВ Чуровичи ф.101 | ТП 5134 10/0,4кВ | 1х100 | 24
п.Вишневка | Брянская обл., Климовский р-н | Климовский | ПС 35/10кВ Чуровичи ф.105 | ТП 5120 10/0,4кВ | 1х63 | 25
п.Вишневка | Брянская обл., Климовский р-н | Климовский | ПС 35/10кВ Чуровичи ф.105 | ТП 5118 10/0,4кВ | 1х160 | 55
п.Вишневка | Брянская обл., Климовский р-н | Климовский | ПС 35/10кВ Чуровичи ф.105 | ТП 5075 10/0,4кВ | 1х63 | 21
п.Вишневка | Брянская обл., Климовский р-н | Климовский | ПС 35/10кВ Чуровичи ф.105 | ТП 5117 10/0,4кВ | 1х160 | 70
с.Куршановичи | Брянская обл., Климовский р-н | Климовский | ПС 35/10кВ Чуровичи ф.106 | ТП 5095 10/0,4кВ | 1х100 | 54
с.Куршановичи | Брянская обл., Климовский р-н | Климовский | ПС 35/10кВ Чуровичи ф.106 | ТП 5094 10/0,4кВ | 1х160 | 65
с.Куршановичи | Брянская обл., Климовский р-н | Климовский | ПС 35/10кВ Чуровичи ф.106 | ТП 5097 10/0,4кВ | 1х60 | 22
д.Ясеновка | Брянская обл., Климовский р-н | Климовский | ПС 35/10кВ Чуровичи ф.106 | ТП 5172 10/0,4кВ | 1х160 | 59
с.Плавна | Брянская обл., Климовский р-н | Климовский | ПС 35/10кВ Истопки ф.100 | ТП 61 10/0,4кВ | 1х63 | 18
с.Плавна | Брянская обл., Климовский р-н | Климовский | ПС 35/10кВ Истопки ф.100 | ТП 202 10/0,4кВ | 1х160 | 82
с.Плавна | Брянская обл., Климовский р-н | Климовский | ПС 35/10кВ Истопки ф.100 | ТП 62 10/0,4кВ | 1х100 | 49
д.Курозново | Брянская обл., Климовский р-н | Климовский | ПС 35/10кВ Истопки ф.100 | ТП 64 10/0,4кВ | 1х60 | 31
с.Плавна | Брянская обл., Климовский р-н | Климовский | ПС 35/10кВ Истопки ф.100 | ТП 63 10/0,4кВ | 1х250 | 84
д.Курозново | Брянская обл., Климовский р-н | Климовский | ПС 35/10кВ Истопки ф.100 | ТП 65 10/0,4кВ | 1х100 | 49
д.Курозново | Брянская обл., Климовский р-н | Климовский | ПС 35/10кВ Истопки ф.100 | ТП 223 10/0,4кВ | 1х160 | 88
д.Курозново | Брянская обл., Климовский р-н | Климовский | ПС 35/10кВ Истопки ф.100 | ТП 225 10/0,4кВ | 1х400 | 234
с.Лобановка | Брянская обл., Климовский р-н | Климовский | ПС 35/10кВ Истопки ф.101 | ЗТП 73 10/0,4кВ | 1х60 | 18
с.Лобановка | Брянская обл., Климовский р-н | Климовский | ПС 35/10кВ Истопки ф.101 | ЗТП 90 10/0,4кВ | 1х160 | 76
с.Лобановка | Брянская обл., Климовский р-н | Климовский | ПС 35/10кВ Истопки ф.101 | ЗТП 153 10/0,4кВ | 1х160+1х400 | 50
с.Лобановка | Брянская обл., Климовский р-н | Климовский | ПС 35/10кВ Истопки ф.101 | ТП 71 10/0,4кВ | 1х60 | 29
с.Лобановка | Брянская обл., Климовский р-н | Климовский | ПС 35/10кВ Истопки ф.101 | ТП 69 10/0,4кВ | 1х60 | 25
с.Лобановка | Брянская обл., Климовский р-н | Климовский | ПС 35/10кВ Истопки ф.101 | ТП 70 10/0,4кВ | 1х63 | 17
с.Лобановка | Брянская обл., Климовский р-н | Климовский | ПС 35/10кВ Истопки ф.101 | ТП 155 10/0,4кВ | 1х63 | 32
с.Лобановка | Брянская обл., Климовский р-н | Климовский | ПС 35/10кВ Истопки ф.101 | ТП 128 10/0,4кВ | 1х20 | 10
п.Полхов | Брянская обл., Климовский р-н | Климовский | ПС 35/10кВ Истопки ф.102 | ТП 86 10/0,4кВ | 1х60 | 23
п.Октябрь | Брянская обл., Климовский р-н | Климовский | ПС 35/10кВ Истопки ф.102 | ТП 130 10/0,4кВ | 1х60 | 22
с.Брахлов | Брянская обл., Климовский р-н | Климовский | ПС 35/10кВ Истопки ф.102 | ТП 75 10/0,4кВ | 1х63 | 21
д.Оптень | Брянская обл., Климовский р-н | Климовский | ПС 35/10кВ Истопки ф.102 | ТП 74 10/0,4кВ | 1х160 | 92
д.Оптень | Брянская обл., Климовский р-н | Климовский | ПС 35/10кВ Истопки ф.102 | ТП 270 10/0,4кВ | 1х100 | 26
с.Брахлов | Брянская обл., Климовский р-н | Климовский | ПС 35/10кВ Истопки ф.102 | ТП 76 10/0,4кВ | 1х250 | 146
с.Брахлов | Брянская обл., Климовский р-н | Климовский | ПС 35/10кВ Истопки ф.102 | ТП 198 10/0,4кВ | 1х100 | 60
с.Брахлов | Брянская обл., Климовский р-н | Климовский | ПС 35/10кВ Истопки ф.102 | ТП 199 10/0,4кВ | 1х160 | 52
с.Брахлов | Брянская обл., Климовский р-н | Климовский | ПС 35/10кВ Истопки ф.102 | ТП 79 10/0,4кВ | 1х100 | 39
п.Тымайловка | Брянская обл., Климовский р-н | Климовский | ПС 35/10кВ Истопки ф.102 | ТП 79 10/0,4кВ | 1х100 | 38
п.Тымайловка | Брянская обл., Климовский р-н | Климовский | ПС 35/10кВ Истопки ф.102 | ТП 80 10/0,4кВ | 1х100 | 31
с.Чернооково | Брянская обл., Климовский р-н | Климовский | ПС 35/10кВ Истопки ф.103 | ТП 83 10/0,4кВ | 1х63 | 29
с.Чернооково | Брянская обл., Климовский р-н | Климовский | ПС 35/10кВ Истопки ф.103 | КТПП 126 10/0,4кВ | 1х160 | 57
с.Чернооково | Брянская обл., Климовский р-н | Климовский | ПС 35/10кВ Истопки ф.103 | КТПП 84 10/0,4кВ | 1х60 | 22
п.Бобки | Брянская обл., Климовский р-н | Климовский | ПС 35/10кВ Истопки ф.105 | ТП 222 10/0,4кВ | 1х250 | 125
п.Бобки | Брянская обл., Климовский р-н | Климовский | ПС 35/10кВ Истопки ф.105 | ТП 82 10/0,4кВ | 1х60 | 40
с.Истопки | Брянская обл., Климовский р-н | Климовский | ПС 35/10кВ Истопки ф.105 | КТПП 154 10/0,4кВ | 1х250 | 128
с.Истопки | Брянская обл., Климовский р-н | Климовский | ПС 35/10кВ Истопки ф.105 | ЗТП 145 10/0,4кВ | 1х160 | 92
с.Истопки | Брянская обл., Климовский р-н | Климовский | ПС 35/10кВ Истопки ф.105 | ТП 87 10/0,4кВ | 1х100 | 41
с.Истопки | Брянская обл., Климовский р-н | Климовский | ПС 35/10кВ Истопки ф.105 | ТП 88 10/0,4кВ | 1х60 | 27
с.Истопки | Брянская обл., Климовский р-н | Климовский | ПС 35/10кВ Истопки ф.105 | ТП 212 10/0,4кВ | 1х25 | 6
с.Истопки | Брянская обл., Климовский р-н | Климовский | ПС 35/10кВ Истопки ф.105 | ТП 170 10/0,4кВ | 1х63 | 13
с.Шамовка | Брянская обл., Климовский р-н | Климовский | ПС 35/10кВ Истопки ф.105 | ТП 89 10/0,4кВ | 1х63 | 27
с.Шамовка | Брянская обл., Климовский р-н | Климовский | ПС 35/10кВ Истопки ф.105 | ТП 196 10/0,4кВ | 1х160 | 73
п.Лужи | Брянская обл., Климовский р-н | Климовский | ПС 35/10кВ Истопки ф.105 | ТП 152 10/0,4кВ | 1х160 | 81
п.Первомайский | Брянская обл., Климовский р-н | Климовский | ПС 35/10кВ Истопки ф.105 | ТП 164 10/0,4кВ | 1х30 | 17
п.Засновье | Брянская обл., Климовский р-н | Климовский | ПС 35/10кВ Истопки ф.105 | ТП 91 10/0,4кВ | 1х20 | 2
п.Карнатное | Брянская обл., Климовский р-н | Климовский | ПС 35/10кВ Истопки ф.105 | ТП 258 10/0,4кВ | 1х40 | 20
п.Карнатное | Брянская обл., Климовский р-н | Климовский | ПС 35/10кВ Истопки ф.105 | ТП 92 10/0,4кВ | 1х60 | 16
с.Сытая Буда | Брянская обл., Климовский р-н | Климовский | ПС 35/10кВ Сытая Будаф.101 | ТП 243 10/0,4кВ | 1х250 | 129
п.Новый Путь | Брянская обл., Климовский р-н | Климовский | ПС 35/10кВ Сытая Будаф.101 | ТП 47 10/0,4кВ | 1х30 | 7
с.Хохловка | Брянская обл., Климовский р-н | Климовский | ПС 35/10кВ Сытая Будаф.102 | ТП 22 10/0,4кВ | 1х250+1х400 | 89
с.Хохловка | Брянская обл., Климовский р-н | Климовский | ПС 35/10кВ Сытая Будаф.102 | ТП 32 10/0,4кВ | 1х100 | 35
с.Хохловка | Брянская обл., Климовский р-н | Климовский | ПС 35/10кВ Сытая Будаф.102 | ТП 36 10/0,4кВ | 1х100 | 26
п.Передовик | Брянская обл., Климовский р-н | Климовский | ПС 35/10кВ Сытая Будаф.102 | ТП 38 10/0,4кВ | 1х10 | 9
с.Рубежное | Брянская обл., Климовский р-н | Климовский | ПС 35/10кВ Сытая Будаф.103 | ТП 40 10/0,4кВ | 1х160 | 96
с.Рубежное | Брянская обл., Климовский р-н | Климовский | ПС 35/10кВ Сытая Будаф.103 | ТП 244 10/0,4кВ | 1х250 | 136
с.Рубежное | Брянская обл., Климовский р-н | Климовский | ПС 35/10кВ Сытая Будаф.103 | ТП 148 10/0,4кВ | 1х160 | 73
с.Рубежное | Брянская обл., Климовский р-н | Климовский | ПС 35/10кВ Сытая Будаф.103 | ТП 41 10/0,4кВ | 1х60 | 19
с.Сытая Буда | Брянская обл., Климовский р-н | Климовский | ПС 35/10кВ Сытая Буда ф.105 | ТП 241 10/0,4кВ | 1х63 | 39
с.Сытая Буда | Брянская обл., Климовский р-н | Климовский | ПС 35/10кВ Сытая Буда ф.105 | ТП 169 10/0,4кВ | 1х400 | 228
с.Сытая Буда | Брянская обл., Климовский р-н | Климовский | ПС 35/10кВ Сытая Буда ф.105 | ТП 242 10/0,4кВ | 1х160 | 88
п.Первомайский | Брянская обл., Климовский р-н | Климовский | ПС 35/10кВ Сытая Буда ф.105 | ТП 44 10/0,4кВ | 1х63 | 35
с.Сытая Буда | Брянская обл., Климовский р-н | Климовский | ПС 35/10кВ Сытая Буда ф.105 | ТП 168 10/0,4кВ | 1х400 | 225
с.Сытая Буда | Брянская обл., Климовский р-н | Климовский | ПС 35/10кВ Сытая Буда ф.105 | ТП 127 10/0,4кВ | 1х100 | 28
п.Ольховики | Брянская обл., Климовский р-н | Климовский | ПС 35/10кВ Сытая Буда ф.106 | ТП 27 10/0,4кВ | 1х40 | 15
п.Киров | Брянская обл., Климовский р-н | Климовский | ПС 35/10кВ Сытая Буда ф.106 | ТП 34 10/0,4кВ | 1х60 | 35
д.Побожеевка | Брянская обл., Климовский р-н | Климовский | ПС 35/10кВ Сытая Буда ф.106 | ТП 35 10/0,4кВ | 1х40 | 26
с.Лакомая Буда | Брянская обл., Климовский р-н | Климовский | ПС 35/10кВ Сытая Буда ф.106 | ТП 167 10/0,4кВ | 1х160 | 95
с.Лакомая Буда | Брянская обл., Климовский р-н | Климовский | ПС 35/10кВ Сытая Буда ф.106 | ТП 29 10/0,4кВ | 1х100 | 59
с.Лакомая Буда | Брянская обл., Климовский р-н | Климовский | ПС 35/10кВ Сытая Буда ф.106 | РП 1 10/0,4кВ | 1х63 | 15 | на РП действительно есть тр-р, но диспетчерское наименование - РП
с.Лакомая Буда | Брянская обл., Климовский р-н | Климовский | ПС 35/10кВ Сытая Буда ф.106 | ТП 205 10/0,4кВ | 1х100 | 58
с.Лакомая Буда | Брянская обл., Климовский р-н | Климовский | ПС 35/10кВ Сытая Буда ф.106 | ТП 31 10/0,4кВ | 1х100 | 47
с.Лакомая Буда | Брянская обл., Климовский р-н | Климовский | ПС 35/10кВ Сытая Буда ф.106 | ТП 217 10/0,4кВ | 1х100 | 39
с.Лакомая Буда | Брянская обл., Климовский р-н | Климовский | ПС 35/10кВ Сытая Буда ф.106 | ТП 28 10/0,4кВ | 1х60 | 22
п.Лужки | Брянская обл., Климовский р-н | Климовский | ПС 35/10кВ Сытая Буда ф.106 | ТП 33 10/0,4кВ | 1х25 | 8
с.Старые Юрковичи | Брянская обл., Климовский р-н | Климовский | ПС 35/10кВ Ивановка ф.101 | ТП 5146 10/0,4кВ | 1х160 | 58
с.Старые Юрковичи | Брянская обл., Климовский р-н | Климовский | ПС 35/10кВ Ивановка ф.101 | ТП 5045 10/0,4кВ | 1х100 | 57
с.Старые Юрковичи | Брянская обл., Климовский р-н | Климовский | ПС 35/10кВ Ивановка ф.101 | ТП 5042 10/0,4кВ | 1х63 | 21
с.Старые Юрковичи | Брянская обл., Климовский р-н | Климовский | ПС 35/10кВ Ивановка ф.101 | ТП 5177 10/0,4кВ | 1х250 | 117
с.Старые Юрковичи | Брянская обл., Климовский р-н | Климовский | ПС 35/10кВ Ивановка ф.101 | ТП 5043 10/0,4кВ | 1х160 | 94
с.Старые Юрковичи | Брянская обл., Климовский р-н | Климовский | ПС 35/10кВ Ивановка ф.101 | ТП 5176 10/0,4кВ | 1х60 | 29
п.Выгоры | Брянская обл., Климовский р-н | Климовский | ПС 35/10кВ Ивановка ф.102 | ТП 5046 10/0,4кВ | 1х30 | 8
п.Светлый | Брянская обл., Климовский р-н | Климовский | ПС 35/10кВ Ивановка ф.102 | ТП 5047 10/0,4кВ | 1х20 | 9
с.Новые Юрковичи | Брянская обл., Климовский р-н | Климовский | ПС 35/10кВ Ивановка ф.102 | ТП 5055 10/0,4кВ | 1х160 | 86
с.Новые Юрковичи | Брянская обл., Климовский р-н | Климовский | ПС 35/10кВ Ивановка ф.102 | ТП 5155 10/0,4кВ | 1х250 | 84
п.Черноземный Городок | Брянская обл., Климовский р-н | Климовский | ПС 35/10кВ Ивановка ф.102 | ТП 5139 10/0,4кВ | 1х160 | 99
п.Черноземный Городок | Брянская обл., Климовский р-н | Климовский | ПС 35/10кВ Ивановка ф.102 | ТП 5048 10/0,4кВ | 1х63 | 22
с.Новые Юрковичи | Брянская обл., Климовский р-н | Климовский | ПС 35/10кВ Ивановка ф.102 | ЗТП 5049 10/0,4кВ | 1х400 | 155
п.Синявки | Брянская обл., Климовский р-н | Климовский | ПС 35/10кВ Ивановка ф.102 | ТП 5050 10/0,4кВ | 1х63 | 15
с.Новые Юрковичи | Брянская обл., Климовский р-н | Климовский | ПС 35/10кВ Ивановка ф.102 | ТП 5051 10/0,4кВ | 1х160 | 83
п.Часовня | Брянская обл., Климовский р-н | Климовский | ПС 35/10кВ Ивановка ф.102 | ТП 5052 10/0,4кВ | 1х160 | 56
с.Новые Юрковичи | Брянская обл., Климовский р-н | Климовский | ПС 35/10кВ Ивановка ф.102 | ЗТП 5153 10/0,4кВ | 1х315 | 103
п.Новый Свет | Брянская обл., Климовский р-н | Климовский | ПС 35/10кВ Ивановка ф.102 | ТП 5066 10/0,4кВ | 1х30 | 10
д.Ивановка | Брянская обл., Климовский р-н | Климовский | ПС 35/10кВ Ивановка ф.105 | ЗТП 5147 10/0,4кВ | 1х250 | 140
д.Ивановка | Брянская обл., Климовский р-н | Климовский | ПС 35/10кВ Ивановка ф.105 | ТП 5034 10/0,4кВ | 1х100 | 47
д.Рудня Цата | Брянская обл., Климовский р-н | Климовский | ПС 35/10кВ Ивановка ф.105 | ТП 5033 10/0,4кВ | 1х100 | 51
с.Чуровичи | Брянская обл., Климовский р-н | Климовский | ПС 35/10кВ Ивановка ф.106 | ТП 5037 10/0,4кВ | 1х100 | 52
с.Чуровичи | Брянская обл., Климовский р-н | Климовский | ПС 35/10кВ Ивановка ф.106 | ТП 5160 10/0,4кВ | 1х63 | 30
с.Чуровичи | Брянская обл., Климовский р-н | Климовский | ПС 35/10кВ Ивановка ф.106 | ТП 5161 10/0,4кВ | 1х100 | 58
п.Бугровка | Брянская обл., Климовский р-н | Климовский | ПС 35/10кВ Ивановка ф.106 | ТП 5029 10/0,4кВ | 1х63 | 19
с.Крапивное | Брянская обл., Климовский р-н | Климовский | ПС 35/10кВ Соловьевка ф.101 | ТП 5026 10/0,4кВ | 1х160 | 91
с.Крапивное | Брянская обл., Климовский р-н | Климовский | ПС 35/10кВ Соловьевка ф.101 | ТП 5005 10/0,4кВ | 1х160 | 63
с.Крапивное | Брянская обл., Климовский р-н | Климовский | ПС 35/10кВ Соловьевка ф.101 | ТП 5008 10/0,4кВ | 1х25 | 12
с.Крапивное | Брянская обл., Климовский р-н | Климовский | ПС 35/10кВ Соловьевка ф.101 | ТП 5006 10/0,4кВ | 1х250 | 113
с.Соловьевка | Брянская обл., Климовский р-н | Климовский | ПС 35/10кВ Соловьевка ф.102 | ТП 5101 10/0,4кВ | 1х160 | 87
с.Шумиловка | Брянская обл., Климовский р-н | Климовский | ПС 35/10кВ Соловьевка ф.103 | ТП 5169 10/0,4кВ | 1х100 | 53
с.Шумиловка | Брянская обл., Климовский р-н | Климовский | ПС 35/10кВ Соловьевка ф.103 | ТП 5085 10/0,4кВ | 1х60 | 27
с.Боровка | Брянская обл., Климовский р-н | Климовский | ПС 35/10кВ Соловьевка ф.103 | ТП 5168 10/0,4кВ | 1х60 | 26
с.Кирилловка | Брянская обл., Климовский р-н | Климовский | ПС 35/10кВ Соловьевка ф.103 | ТП 5081 10/0,4кВ | 1х63 | 17
с.Кирилловка | Брянская обл., Климовский р-н | Климовский | ПС 35/10кВ Соловьевка ф.103 | ТП 5082 10/0,4кВ | 1х160 | 73
с.Кирилловка | Брянская обл., Климовский р-н | Климовский | ПС 35/10кВ Соловьевка ф.103 | ТП 5165 10/0,4кВ | 1х400 | 233
с.Новокирилловка | Брянская обл., Климовский р-н | Климовский | ПС 35/10кВ Соловьевка ф.103 | ТП 5079 10/0,4кВ | 1х63 | 39
п.Березовка | Брянская обл., Климовский р-н | Климовский | ПС 35/10кВ Соловьевка ф.103 | ТП 5078 10/0,4кВ | 1х40 | 14
с.Каменский хутор | Брянская обл., Климовский р-н | Климовский | ПС 35/10кВ Соловьевка ф.104 | ТП 5086 10/0,4кВ | 1х160 | 64
с.Каменский хутор | Брянская обл., Климовский р-н | Климовский | ПС 35/10кВ Соловьевка ф.104 | ТП 5113 10/0,4кВ | 1х100 | 38
п.Красный Став | Брянская обл., Климовский р-н | Климовский | ПС 35/10кВ Соловьевка ф.104 | ТП 5111 10/0,4кВ | 1х60 | 22
п.Уборки | Брянская обл., Климовский р-н | Климовский | ПС 35/10кВ Соловьевка ф.104 | ТП 5143 10/0,4кВ | 1х60 | 34
п.Уборки | Брянская обл., Климовский р-н | Климовский | ПС 35/10кВ Соловьевка ф.104 | ТП 5087 10/0,4кВ | 1х60 | 33
с.Каменский хутор | Брянская обл., Климовский р-н | Климовский | ПС 35/10кВ Соловьевка ф.104 | ТП 5088 10/0,4кВ | 1х160 | 55
с.Каменский хутор | Брянская обл., Климовский р-н | Климовский | ПС 35/10кВ Соловьевка ф.104 | ТП 5089 10/0,4кВ | 1х160 | 89
с.Каменский хутор | Брянская обл., Климовский р-н | Климовский | ПС 35/10кВ Соловьевка ф.104 | ТП 5141 10/0,4кВ | 1х160 | 54
п.Луговой | Брянская обл., Климовский р-н | Климовский | ПС 35/10кВ Соловьевка ф.104 | ТП 5090 10/0,4кВ | 1х100 | 55
п.Красный Бор | Брянская обл., Климовский р-н | Климовский | ПС 35/10кВ Соловьевка ф.104 | ТП 5091 10/0,4кВ | 1х30 | 8
п.Красный Бор | Брянская обл., Климовский р-н | Климовский | ПС 35/10кВ Соловьевка ф.104 | ТП 5104 10/0,4кВ | 1х40 | 9
д.Забрама | Брянская обл., Климовский р-н | Климовский | ПС 35/10кВ Соловьевка ф.104 | ТП 5092 10/0,4кВ | 1х40 | 19
п.Скачек | Брянская обл., Климовский р-н | Климовский | ПС 35/10кВ Соловьевка ф.104 | ТП 5093 10/0,4кВ | 1х40 | 16
с.Соловьевка | Брянская обл., Климовский р-н | Климовский | ПС 35/10кВ Соловьевка ф.107 | ТП 5132 10/0,4кВ | 1х250 | 69
с.Соловьевка | Брянская обл., Климовский р-н | Климовский | ПС 35/10кВ Соловьевка ф.107 | ТП 5162 10/0,4кВ | 1х160 | 68
с.Соловьевка | Брянская обл., Климовский р-н | Климовский | ПС 35/10кВ Соловьевка ф.107 | ТП 5102 10/0,4кВ | 1х250 | 89
с. Перевоз | Брянская обл., Новозыбковский р-н | Новозыбковский | ПС 110/10кВ Вышков ф.104 | КТП 24 10/0,4кВ | 1х60 | 13
с. Старые Бобовичи | Брянская обл., Новозыбковский р-н | Новозыбковский | ПС 110/10кВ Вышков ф.104 | ЗТП 309 10/0,4кВ | 1х400+1х400 | 219
с. Старые Бобовичи | Брянская обл., Новозыбковский р-н | Новозыбковский | ПС 110/10кВ Вышков ф.104 | КТП 214 10/0,4кВ | 1х100 | 36
с. Старые Бобовичи | Брянская обл., Новозыбковский р-н | Новозыбковский | ПС 110/10кВ Вышков ф.104 | КТП 126 10/0,4кВ | 1х250 | 119
п. Ясная Поляна | Брянская обл., Новозыбковский р-н | Новозыбковский | ПС 110/10кВ Вышков ф.104 | КТП 106 10/0,4кВ | 1х60 | 29
п. Гривка | Брянская обл., Новозыбковский р-н | Новозыбковский | ПС 110/10кВ Вышков ф.104 | КТП 206 10/0,4кВ | 1х25 | 9
п. Корчи | Брянская обл., Новозыбковский р-н | Новозыбковский | ПС 110/10кВ Вышков ф.104 | КТП 17 10/0,4кВ | 1х100 | 63
д. Журавки | Брянская обл., Новозыбковский р-н | Новозыбковский | ПС 110/10кВ Вышков ф.104 | КТП 15 10/0,4кВ | 1х100 | 54
д. Журавки | Брянская обл., Новозыбковский р-н | Новозыбковский | ПС 110/10кВ Вышков ф.104 | КТП 16 10/0,4кВ | 1х160 | 80
г. Новозыбков | Брянская обл., Новозыбковский р-н | Новозыбковский | ПС 110/6кВ Новозыбков ф.604 | ЗТП 265 6/0,4кВ | 1х400 | 252
г. Новозыбков | Брянская обл., Новозыбковский р-н | Новозыбковский | ПС 110/6кВ Новозыбков ф.604 | КТП 119 6/0,4кВ | 1х250 | 78
с. Деменка | Брянская обл., Новозыбковский р-н | Новозыбковский | ПС 110/6кВ Новозыбков ф.604 | КТП 222 6/0,4кВ | 1х25 | 23
с. Деменка | Брянская обл., Новозыбковский р-н | Новозыбковский | ПС 110/6кВ Новозыбков ф.604 | КТП 221 6/0,4кВ | 1х30 | 10
с. Деменка | Брянская обл., Новозыбковский р-н | Новозыбковский | ПС 110/6кВ Новозыбков ф.604 | КТП 275 6/0,4кВ | 1х160 | 91
с. Деменка | Брянская обл., Новозыбковский р-н | Новозыбковский | ПС 110/6кВ Новозыбков ф.604 | ЗТП 76 6/0,4кВ | 1х160 | 77
г. Новозыбков | Брянская обл., Новозыбковский р-н | Новозыбковский | ПС 110/6кВ Новозыбков ф.610 | КТП 352 6/0,4кВ | 1х100 | 42
п. Мамай | Брянская обл., Новозыбковский р-н | Новозыбковский | ПС 110/35/6кВ Новозыбков 2 ф.608 | КТП 108 6/0,4кВ | 1х100 | 29
п. Мамай | Брянская обл., Новозыбковский р-н | Новозыбковский | ПС 110/35/6кВ Новозыбков 2 ф.608 | КТП 48 6/0,4кВ | 1х100 | 45
д. Дубровка | Брянская обл., Новозыбковский р-н | Новозыбковский | ПС 110/35/6кВ Новозыбков 2 ф.608 | КТП 64 6/0,4кВ | 1х30 | 7
д. Дубровка | Брянская обл., Новозыбковский р-н | Новозыбковский | ПС 110/35/6кВ Новозыбков 2 ф.608 | КТП 97 6/0,4кВ | 1х100 | 44
с. Сновское | Брянская обл., Новозыбковский р-н | Новозыбковский | ПС 110/35/6кВ Новозыбков 2 ф.608 | ЗТП 57 6/0,4кВ | 1х400 | 245
с. Сновское | Брянская обл., Новозыбковский р-н | Новозыбковский | ПС 110/35/6кВ Новозыбков 2 ф.608 | КТП 56 6/0,4кВ | 1х60 | 18
с. Сновское | Брянская обл., Новозыбковский р-н | Новозыбковский | ПС 110/35/6кВ Новозыбков 2 ф.608 | КТП 278 6/0,4кВ | 1х250 | 159
с. Сновское | Брянская обл., Новозыбковский р-н | Новозыбковский | ПС 110/35/6кВ Новозыбков 2 ф.608 | КТП 88 6/0,4кВ | 1х63 | 35
с. Сновское | Брянская обл., Новозыбковский р-н | Новозыбковский | ПС 110/35/6кВ Новозыбков 2 ф.608 | КТП 58 6/0,4кВ | 1х250 | 89
с. Сновское | Брянская обл., Новозыбковский р-н | Новозыбковский | ПС 110/35/6кВ Новозыбков 2 ф.608 | ЗТП 55 6/0,4кВ | 1х400 | 249
с. Сновское | Брянская обл., Новозыбковский р-н | Новозыбковский | ПС 110/35/6кВ Новозыбков 2 ф.608 | КТП 61 6/0,4кВ | 1х60 | 27
с. Сновское | Брянская обл., Новозыбковский р-н | Новозыбковский | ПС 110/35/6кВ Новозыбков 2 ф.608 | КТП 77 6/0,4кВ | 1х25 | 13
д. Скоробогатая Слобода | Брянская обл., Новозыбковский р-н | Новозыбковский | ПС 110/35/6кВ Новозыбков 2 ф.608 | КТП 70 6/0,4кВ | 1х100 | 31
п. Мамай | Брянская обл., Новозыбковский р-н | Новозыбковский | ПС 110/35/6кВ Новозыбков 2 ф.619 | КТП 279 6/0,4кВ | 1х160 | 53
д. Тростань | Брянская обл., Новозыбковский р-н | Новозыбковский | ПС 110/35/6кВ Новозыбков 2 ф.619 | КТП 32 6/0,4кВ | 1х100 | 48
д. Тростань | Брянская обл., Новозыбковский р-н | Новозыбковский | ПС 110/35/6кВ Новозыбков 2 ф.619 | ЗТП 277 6/0,4кВ | 1х180 | 73
д. Тростань | Брянская обл., Новозыбковский р-н | Новозыбковский | ПС 110/35/6кВ Новозыбков 2 ф.619 | КТП 33 6/0,4кВ | 1х100 | 47
д. Тростань | Брянская обл., Новозыбковский р-н | Новозыбковский | ПС 110/35/6кВ Новозыбков 2 ф.619 | КТП 46 6/0,4кВ | 1х250 | 104
д. Тростань | Брянская обл., Новозыбковский р-н | Новозыбковский | ПС 110/35/6кВ Новозыбков 2 ф.619 | ЗТП 143 6/0,4кВ | 1х160 | 78
д. Тростань | Брянская обл., Новозыбковский р-н | Новозыбковский | ПС 110/35/6кВ Новозыбков 2 ф.619 | КТП 49 6/0,4кВ | 1х100 | 50
п. Дружба | Брянская обл., Новозыбковский р-н | Новозыбковский | ПС 110/35/6кВ Новозыбков 2 ф.627 | КТП 133 6/0,4кВ | 1х100 | 21
с. Замишево | Брянская обл., Новозыбковский р-н | Новозыбковский | ПС 110/10кВ Индуктор ф.114 | ЗТП 174 10/0,4кВ | 1х400+1х400 | 189
с. Замишево | Брянская обл., Новозыбковский р-н | Новозыбковский | ПС 110/10кВ Индуктор ф.118 | КТП 72 10/0,4кВ | 1х63 | 18
с. Замишево | Брянская обл., Новозыбковский р-н | Новозыбковский | ПС 110/10кВ Индуктор ф.118 | ЗТП 274 10/0,4кВ | 1х100 | 25
с. Замишево | Брянская обл., Новозыбковский р-н | Новозыбковский | ПС 110/10кВ Индуктор ф.118 | ЗТП 71 10/0,4кВ | 1х320 | 126
с. Замишево | Брянская обл., Новозыбковский р-н | Новозыбковский | ПС 110/10кВ Индуктор ф.118 | КТП 62 10/0,4кВ | 1х160 | 100
с. Замишево | Брянская обл., Новозыбковский р-н | Новозыбковский | ПС 110/10кВ Индуктор ф.118 | ЗТП 59 10/0,4кВ | 1х160 | 80
с. Замишево | Брянская обл., Новозыбковский р-н | Новозыбковский | ПС 110/10кВ Индуктор ф.118 | КТП 105 10/0,4кВ | 1х400 | 116
п. Синявка | Брянская обл., Новозыбковский р-н | Новозыбковский | ПС 110/10кВ Индуктор ф.118 | КТП 60 10/0,4кВ | 1х100 | 37
с. Манюки | Брянская обл., Новозыбковский р-н | Новозыбковский | ПС 110/10кВ Индуктор ф.118 | КТП 144 10/0,4кВ | 1х100 | 39
с. Манюки | Брянская обл., Новозыбковский р-н | Новозыбковский | ПС 110/10кВ Индуктор ф.118 | КТП 146 10/0,4кВ | 1х60 | 24
с. Манюки | Брянская обл., Новозыбковский р-н | Новозыбковский | ПС 110/10кВ Индуктор ф.118 | КТП 217 10/0,4кВ | 1х60 | 32
п. Машкинский | Брянская обл., Новозыбковский р-н | Новозыбковский | ПС 110/10кВ Индуктор ф.118 | КТП 219 10/0,4кВ | 1х63 | 21
п. Машкинский | Брянская обл., Новозыбковский р-н | Новозыбковский | ПС 110/10кВ Индуктор ф.118 | КТП 218 10/0,4кВ | 1х63 | 15
п. Машкинский | Брянская обл., Новозыбковский р-н | Новозыбковский | ПС 110/10кВ Индуктор ф.118 | ЗТП 339 10/0,4кВ | 1х250 | 139
п. Пеньки | Брянская обл., Новозыбковский р-н | Новозыбковский | ПС 110/10кВ Индуктор ф.118 | ЗТП 317 10/0,4кВ | 1х160+1х160 | 88
с. Замишево | Брянская обл., Новозыбковский р-н | Новозыбковский | ПС 110/10кВ Индуктор ф.123 | ЗТП 266 10/0,4кВ | 1х400+1х400 | 145
с. Замишево | Брянская обл., Новозыбковский р-н | Новозыбковский | ПС 110/10кВ Индуктор ф.123 | КТПП 182 10/0,4кВ | 1х180 | 97
п. Пеньки | Брянская обл., Новозыбковский р-н | Новозыбковский | ПС 110/10кВ Индуктор ф.139 | КТП 224 10/0,4кВ | 1х100 | 32
п. Пеньки | Брянская обл., Новозыбковский р-н | Новозыбковский | ПС 110/10кВ Индуктор ф.139 | КТП 53 10/0,4кВ | 1х100 | 33
п. Пеньки | Брянская обл., Новозыбковский р-н | Новозыбковский | ПС 110/10кВ Индуктор ф.139 | КТП 92 10/0,4кВ | 1х100 | 34
п. Пеньки | Брянская обл., Новозыбковский р-н | Новозыбковский | ПС 110/10кВ Индуктор ф.139 | ЗТП 327 10/0,4кВ | 1х400 | 131
п. Пеньки | Брянская обл., Новозыбковский р-н | Новозыбковский | ПС 110/10кВ Индуктор ф.139 | ЗТП 95 10/0,4кВ | 1х250 | 154
с. Внуковичи | Брянская обл., Новозыбковский р-н | Новозыбковский | ПС 110/10кВ Индуктор ф.139 | ЗТП 175 10/0,4кВ | 1х400 | 125
п. Синявка | Брянская обл., Новозыбковский р-н | Новозыбковский | ПС 110/10кВ Индуктор ф.139 | КТП 120 10/0,4кВ | 1х30 | 13
п. Машкинский | Брянская обл., Новозыбковский р-н | Новозыбковский | ПС 110/10кВ Индуктор ф.139 | КТП 93 10/0,4кВ | 1х60 | 32
п. Машкинский | Брянская обл., Новозыбковский р-н | Новозыбковский | ПС 110/10кВ Индуктор ф.139 | КТП 41 10/0,4кВ | 1х160 | 58
д. Халевичи | Брянская обл., Новозыбковский р-н | Новозыбковский | ПС 110/10кВ Индуктор ф.139 | ЗТП 38 10/0,4кВ | 1х250 | 115
д. Халевичи | Брянская обл., Новозыбковский р-н | Новозыбковский | ПС 110/10кВ Индуктор ф.139 | ЗТП 39 10/0,4кВ | 1х250 | 143
п. Пеньки | Брянская обл., Новозыбковский р-н | Новозыбковский | ПС 110/10кВ Индуктор ф.139 | КТПП 104 10/0,4кВ | 1х250 | 81
п. Пеньки | Брянская обл., Новозыбковский р-н | Новозыбковский | ПС 110/10кВ Индуктор ф.139 | КТП 45 10/0,4кВ | 1х100 | 57
п. Пеньки | Брянская обл., Новозыбковский р-н | Новозыбковский | ПС 110/10кВ Индуктор ф.139 | КТП 98 10/0,4кВ | 1х250 | 113
п. Дыбовка | Брянская обл., Новозыбковский р-н | Новозыбковский | ПС 110/10кВ Шеломы ф.101 | КТП 207 10/0,4кВ | 1х60 | 39
с. Новое Место | Брянская обл., Новозыбковский р-н | Новозыбковский | ПС 110/10кВ Шеломы ф.101 | ЗТП 269 10/0,4кВ | 1х400 | 216
с. Новое Место | Брянская обл., Новозыбковский р-н | Новозыбковский | ПС 110/10кВ Шеломы ф.101 | ЗТП 263 10/0,4кВ | 1х160 | 85
п. Карна | Брянская обл., Новозыбковский р-н | Новозыбковский | ПС 110/10кВ Шеломы ф.101 | КТП 261 10/0,4кВ | 1х60 | 24
п. Полек | Брянская обл., Новозыбковский р-н | Новозыбковский | ПС 110/10кВ Шеломы ф.103 | КТП 148 10/0,4кВ | 1х30 | 18
д. Старая Рудня | Брянская обл., Новозыбковский р-н | Новозыбковский | ПС 110/10кВ Шеломы ф.103 | КТП 136 10/0,4кВ | 1х100 | 37
п. Ягодное | Брянская обл., Новозыбковский р-н | Новозыбковский | ПС 110/10кВ Шеломы ф.103 | КТП 42 10/0,4кВ | 1х30 | 6
п. Ягодное | Брянская обл., Новозыбковский р-н | Новозыбковский | ПС 110/10кВ Шеломы ф.103 | КТП 173 10/0,4кВ | 1х25 | 5
с. Внуковичи | Брянская обл., Новозыбковский р-н | Новозыбковский | ПС 110/10кВ Шеломы ф.103 | ЗТП 299 10/0,4кВ | 1х250 | 82
с. Внуковичи | Брянская обл., Новозыбковский р-н | Новозыбковский | ПС 110/10кВ Шеломы ф.103 | ЗТП 47 10/0,4кВ | 1х160 | 56
с. Внуковичи | Брянская обл., Новозыбковский р-н | Новозыбковский | ПС 110/10кВ Шеломы ф.103 | КТП 166 10/0,4кВ | 1х100 | 31
с. Шеломы | Брянская обл., Новозыбковский р-н | Новозыбковский | ПС 110/10кВ Шеломы ф.104 | ЗТП 295 10/0,4кВ | 1х250 | 104
с. Шеломы | Брянская обл., Новозыбковский р-н | Новозыбковский | ПС 110/10кВ Шеломы ф.104 | КТП 156 10/0,4кВ | 1х160 | 49
с. Шеломы | Брянская обл., Новозыбковский р-н | Новозыбковский | ПС 110/10кВ Шеломы ф.104 | КТП 356 10/0,4кВ | 1х100 | 54
с. Шеломы | Брянская обл., Новозыбковский р-н | Новозыбковский | ПС 110/10кВ Шеломы ф.104 | КТП 43 10/0,4кВ | 1х250 | 130
с. Шеломы | Брянская обл., Новозыбковский р-н | Новозыбковский | ПС 110/10кВ Шеломы ф.104 | ЗТП 353 10/0,4кВ | 1х250 | 93
с. Старые Бобовичи | Брянская обл., Новозыбковский р-н | Новозыбковский | ПС 110/10кВ Бобовичи ф.101 | КТП 127 10/0,4кВ | 1х160 | 65
с. Старые Бобовичи | Брянская обл., Новозыбковский р-н | Новозыбковский | ПС 110/10кВ Бобовичи ф.101 | ЗТП 2 10/0,4кВ | 1х180 | 80
п. Победа | Брянская обл., Новозыбковский р-н | Новозыбковский | ПС 110/10кВ Бобовичи ф.101 | КТП 243 10/0,4кВ | 1х10 | 3
п. Победа | Брянская обл., Новозыбковский р-н | Новозыбковский | ПС 110/10кВ Бобовичи ф.101 | КТП 239 10/0,4кВ | 1х100 | 25
с. Новые Бобовичи | Брянская обл., Новозыбковский р-н | Новозыбковский | ПС 110/10кВ Бобовичи ф.101 | КТП 240 10/0,4кВ | 1х100 | 58
с. Новые Бобовичи | Брянская обл., Новозыбковский р-н | Новозыбковский | ПС 110/10кВ Бобовичи ф.101 | КТП 273 10/0,4кВ | 1х160 | 42
с. Новые Бобовичи | Брянская обл., Новозыбковский р-н | Новозыбковский | ПС 110/10кВ Бобовичи ф.101 | ЗТП 69 10/0,4кВ | 1х250 | 155
с. Новые Бобовичи | Брянская обл., Новозыбковский р-н | Новозыбковский | ПС 110/10кВ Бобовичи ф.101 | КТП 165 10/0,4кВ | 1х250 | 161
с. Новые Бобовичи | Брянская обл., Новозыбковский р-н | Новозыбковский | ПС 110/10кВ Бобовичи ф.101 | ЗТП 318 10/0,4кВ | 1х400+1х630 | 169
с. Катичи | Брянская обл., Новозыбковский р-н | Новозыбковский | ПС 110/10кВ Бобовичи ф.102 | КТП 65 10/0,4кВ | 1х250 | 100
с. Катичи | Брянская обл., Новозыбковский р-н | Новозыбковский | ПС 110/10кВ Бобовичи ф.102 | КТП 20 10/0,4кВ | 1х60 | 38
с. Катичи | Брянская обл., Новозыбковский р-н | Новозыбковский | ПС 110/10кВ Бобовичи ф.102 | ЗТП 23 10/0,4кВ | 1х250 | 140
с. Катичи | Брянская обл., Новозыбковский р-н | Новозыбковский | ПС 110/10кВ Бобовичи ф.102 | КТП 22 10/0,4кВ | 1х400 | 126
с. Катичи | Брянская обл., Новозыбковский р-н | Новозыбковский | ПС 110/10кВ Бобовичи ф.102 | КТП 18 10/0,4кВ | 1х250 | 81
с. Катичи | Брянская обл., Новозыбковский р-н | Новозыбковский | ПС 110/10кВ Бобовичи ф.102 | КТП 117 10/0,4кВ | 1х250 | 143
п. Грозный | Брянская обл., Новозыбковский р-н | Новозыбковский | ПС 110/10кВ Бобовичи ф.102 | КТП 12 10/0,4кВ | 1х60 | 19
с. Верещаки | Брянская обл., Новозыбковский р-н | Новозыбковский | ПС 110/10кВ Бобовичи ф.102 | КТП 9 10/0,4кВ | 1х60 | 24
с. Верещаки | Брянская обл., Новозыбковский р-н | Новозыбковский | ПС 110/10кВ Бобовичи ф.102 | КТП 8 10/0,4кВ | 1х100 | 49
с. Верещаки | Брянская обл., Новозыбковский р-н | Новозыбковский | ПС 110/10кВ Бобовичи ф.102 | КТП 90 10/0,4кВ | 1х160 | 98
с. Верещаки | Брянская обл., Новозыбковский р-н | Новозыбковский | ПС 110/10кВ Бобовичи ф.102 | КТП 100 10/0,4кВ | 1х250 | 146
с. Верещаки | Брянская обл., Новозыбковский р-н | Новозыбковский | ПС 110/10кВ Бобовичи ф.102 | ЗТП 7 10/0,4кВ | 1х250 | 159
д. Несвоевка | Брянская обл., Новозыбковский р-н | Новозыбковский | ПС 110/10кВ Бобовичи ф.102 | КТП 52 10/0,4кВ | 1х25 | 8
д. Несвоевка | Брянская обл., Новозыбковский р-н | Новозыбковский | ПС 110/10кВ Бобовичи ф.102 | КТП 11 10/0,4кВ | 1х40 | 10
д. Несвоевка | Брянская обл., Новозыбковский р-н | Новозыбковский | ПС 110/10кВ Бобовичи ф.102 | КТП 14 10/0,4кВ | 1х63 | 31
д. Несвоевка | Брянская обл., Новозыбковский р-н | Новозыбковский | ПС 110/10кВ Бобовичи ф.102 | КТП 212 10/0,4кВ | 1х160 | 66
с. Верещаки | Брянская обл., Новозыбковский р-н | Новозыбковский | ПС 110/10кВ Бобовичи ф.102 | КТП 44 10/0,4кВ | 1х100 | 33
с. Верещаки | Брянская обл., Новозыбковский р-н | Новозыбковский | ПС 110/10кВ Бобовичи ф.102 | КТП 247 10/0,4кВ | 1х250 | 81
с. Верещаки | Брянская обл., Новозыбковский р-н | Новозыбковский | ПС 110/10кВ Бобовичи ф.102 | КТП 184 10/0,4кВ | 1х160 | 78
с. Верещаки | Брянская обл., Новозыбковский р-н | Новозыбковский | ПС 110/10кВ Бобовичи ф.102 | КТП 5 10/0,4кВ | 1х60 | 20
с. Верещаки | Брянская обл., Новозыбковский р-н | Новозыбковский | ПС 110/10кВ Бобовичи ф.102 | КТП 228 10/0,4кВ | 1х100 | 35
с. Новые Бобовичи | Брянская обл., Новозыбковский р-н | Новозыбковский | ПС 110/10кВ Бобовичи ф.103 | КТП 238 10/0,4кВ | 1х100 | 55
с. Новые Бобовичи | Брянская обл., Новозыбковский р-н | Новозыбковский | ПС 110/10кВ Бобовичи ф.103 | КТП 237 10/0,4кВ | 1х100 | 46
с. Новые Бобовичи | Брянская обл., Новозыбковский р-н | Новозыбковский | ПС 110/10кВ Бобовичи ф.103 | ЗТП 244 10/0,4кВ | 1х160 | 58
с. Новые Бобовичи | Брянская обл., Новозыбковский р-н | Новозыбковский | ПС 110/10кВ Бобовичи ф.103 | КТП 152 10/0,4кВ | 1х100 | 67
п. Прудовка | Брянская обл., Новозыбковский р-н | Новозыбковский | ПС 110/10кВ Бобовичи ф.104 | КТП 215 10/0,4кВ | 1х25 | 12
с. Старый Вышков | Брянская обл., Новозыбковский р-н | Новозыбковский | ПС 110/10кВ Бобовичи ф.104 | ЗТП 229 10/0,4кВ | 1х400 | 240
с. Старый Вышков | Брянская обл., Новозыбковский р-н | Новозыбковский | ПС 110/10кВ Бобовичи ф.104 | КТП 138 10/0,4кВ | 1х400 | 196
с. Старый Вышков | Брянская обл., Новозыбковский р-н | Новозыбковский | ПС 110/10кВ Бобовичи ф.104 | КТП 321 10/0,4кВ | 1х63 | 26
п. Гора | Брянская обл., Новозыбковский р-н | Новозыбковский | ПС 110/10кВ Бобовичи ф.104 | КТП 241 10/0,4кВ | 1х100 | 44
п. Гривка | Брянская обл., Новозыбковский р-н | Новозыбковский | ПС 110/10кВ Бобовичи ф.104 | КТП 324 10/0,4кВ | 1х25 | 9
с. Старый Вышков | Брянская обл., Новозыбковский р-н | Новозыбковский | ПС 110/10кВ Бобовичи ф.105 | КТП 213 10/0,4кВ | 1х60 | 22
с. Старый Вышков | Брянская обл., Новозыбковский р-н | Новозыбковский | ПС 110/10кВ Бобовичи ф.105 | КТП 84 10/0,4кВ | 1х250 | 103
с. Старые Бобовичи | Брянская обл., Новозыбковский р-н | Новозыбковский | ПС 110/10кВ Бобовичи ф.106 | КТП 210 10/0,4кВ | 1х250 | 137
с. Старые Бобовичи | Брянская обл., Новозыбковский р-н | Новозыбковский | ПС 110/10кВ Бобовичи ф.106 | КТП 187 10/0,4кВ | 1х100 | 42
с. Старые Бобовичи | Брянская обл., Новозыбковский р-н | Новозыбковский | ПС 110/10кВ Бобовичи ф.106 | КТП 125 10/0,4кВ | 1х250 | 145
с. Катичи | Брянская обл., Новозыбковский р-н | Новозыбковский | ПС 35/10/6кВ Ущерпье ф.106 | ЗТП 337 10/0,4кВ | 1х400 | 118
с. Катичи | Брянская обл., Новозыбковский р-н | Новозыбковский | ПС 35/10/6кВ Ущерпье ф.106 | КТП 109 10/0,4кВ | 1х100 | 52
с. Каташин | Брянская обл., Новозыбковский р-н | Новозыбковский | ПС 35/10кВ Каташин ф.105 | ЗТП 26 10/0,4кВ | 1х400 | 185
с. Каташин | Брянская обл., Новозыбковский р-н | Новозыбковский | ПС 35/10кВ Каташин ф.105 | КТП 200 10/0,4кВ | 1х250 | 139
с. Каташин | Брянская обл., Новозыбковский р-н | Новозыбковский | ПС 35/10кВ Каташин ф.105 | КТП 27 10/0,4кВ | 1х400 | 140
с. Каташин | Брянская обл., Новозыбковский р-н | Новозыбковский | ПС 35/10кВ Каташин ф.105 | КТП 267 10/0,4кВ | 1х160 | 69
с. Каташин | Брянская обл., Новозыбковский р-н | Новозыбковский | ПС 35/10кВ Каташин ф.105 | ЗТП 311 10/0,4кВ | 1х250 | 114
п. Красный Гай | Брянская обл., Новозыбковский р-н | Новозыбковский | ПС 35/10кВ Каташин ф.106 | КТП 30 10/0,4кВ | 1х60 | 15
с. Каташин | Брянская обл., Новозыбковский р-н | Новозыбковский | ПС 35/10кВ Каташин ф.106 | КТП 29 10/0,4кВ | 1х60 | 36
п. Курганье | Брянская обл., Новозыбковский р-н | Новозыбковский | ПС 35/10кВ Каташин ф.106 | КТП 28 10/0,4кВ | 1х25 | 15
с. Каташин | Брянская обл., Новозыбковский р-н | Новозыбковский | ПС 35/10кВ Каташин ф.107 | КТП 6 10/0,4кВ | 1х160 | 80
с. Каташин | Брянская обл., Новозыбковский р-н | Новозыбковский | ПС 35/10кВ Каташин ф.108 | КТП 40 10/0,4кВ | 1х60 | 17
с. Каташин | Брянская обл., Новозыбковский р-н | Новозыбковский | ПС 35/10кВ Каташин ф.108 | КТП 329 10/0,4кВ | 1х63 | 38
с. Каташин | Брянская обл., Новозыбковский р-н | Новозыбковский | ПС 35/10кВ Каташин ф.108 | ЗТП 334 10/0,4кВ | 1х160+1х160 | 98
с. Каташин | Брянская обл., Новозыбковский р-н | Новозыбковский | ПС 35/10кВ Каташин ф.108 | КТП 332 10/0,4кВ | 1х60 | 20
с. Каташин | Брянская обл., Новозыбковский р-н | Новозыбковский | ПС 35/10кВ Каташин ф.108 | КТП 226 10/0,4кВ | 1х250 | 158
с. Каташин | Брянская обл., Новозыбковский р-н | Новозыбковский | ПС 35/10кВ Каташин ф.108 | ЗТП 304 10/0,4кВ | 1х400+1х400 | 142
с. Каташин | Брянская обл., Новозыбковский р-н | Новозыбковский | ПС 35/10кВ Каташин ф.108 | КТП 36 10/0,4кВ | 1х400 | 165
с. Каташин | Брянская обл., Новозыбковский р-н | Новозыбковский | ПС 35/10кВ Каташин ф.108 | КТП 330 10/0,4кВ | 1х100 | 31
с. Каташин | Брянская обл., Новозыбковский р-н | Новозыбковский | ПС 35/10кВ Каташин ф.108 | КТП 333 10/0,4кВ | 1х63 | 22
п. Дягель | Брянская обл., Новозыбковский р-н | Новозыбковский | ПС 35/10кВ Каташин ф.108 | КТП 331 10/0,4кВ | 1х63 | 16
с. Каташин | Брянская обл., Новозыбковский р-н | Новозыбковский | ПС 35/10кВ Каташин ф.108 | ЗТП 363 10/0,4кВ | 1х160+1х160 | 80
с. Каташин | Брянская обл., Новозыбковский р-н | Новозыбковский | ПС 35/10кВ Каташин ф.108 | КТП 164 10/0,4кВ | 1х60 | 26
с. Каташин | Брянская обл., Новозыбковский р-н | Новозыбковский | ПС 35/10кВ Каташин ф.108 | ЗТП 112 10/0,4кВ | 1х400 | 145
д.Телец | Брянская обл., Трубчевский р-н | Трубчевский | ПС 110/10кВ Трубчевская ф.1001 | КТП 1 10/0,4кВ | 1х250 | 144
д.Телец | Брянская обл., Трубчевский р-н | Трубчевский | ПС 110/10кВ Трубчевская ф.1001 | КТП 193 10/0,4кВ | 1х400 | 120
д.Красное | Брянская обл., Трубчевский р-н | Трубчевский | ПС 110/10кВ Трубчевская ф.1001 | КТП 180 10/0,4кВ | 1х160 | 54
д.Телец | Брянская обл., Трубчевский р-н | Трубчевский | ПС 110/10кВ Трубчевская ф.1001 | КТП 150 10/0,4кВ | 1х400 | 199
д.Красное | Брянская обл., Трубчевский р-н | Трубчевский | ПС 110/10кВ Трубчевская ф.1001 | КТП 2 10/0,4кВ | 1х160 | 105
д.Красное | Брянская обл., Трубчевский р-н | Трубчевский | ПС 110/10кВ Трубчевская ф.1001 | КТП 148 10/0,4кВ | 1х160 | 70
д.Красное | Брянская обл., Трубчевский р-н | Трубчевский | ПС 110/10кВ Трубчевская ф.1001 | КТП 12 10/0,4кВ | 1х250 | 137
д.Красное | Брянская обл., Трубчевский р-н | Трубчевский | ПС 110/10кВ Трубчевская ф.1001 | КТП 3 10/0,4кВ | 1х250 | 100
д.Лучки | Брянская обл., Трубчевский р-н | Трубчевский | ПС 110/10кВ Трубчевская ф.1001 | КТП 5 10/0,4кВ | 1х100 | 39
д.Филлиповичи | Брянская обл., Трубчевский р-н | Трубчевский | ПС 110/10кВ Трубчевская ф.1001 | ЗТП 263 10/0,4кВ | 1х160 | 69
д.Филлиповичи | Брянская обл., Трубчевский р-н | Трубчевский | ПС 110/10кВ Трубчевская ф.1001 | КТП 314 10/0,4кВ | 1х160 | 85
д.Филлиповичи | Брянская обл., Трубчевский р-н | Трубчевский | ПС 110/10кВ Трубчевская ф.1001 | КТП 6 10/0,4кВ | 1х25 | 14
д.Филлиповичи | Брянская обл., Трубчевский р-н | Трубчевский | ПС 110/10кВ Трубчевская ф.1001 | КТП 208 10/0,4кВ | 1х100 | 32
д.Макарзно | Брянская обл., Трубчевский р-н | Трубчевский | ПС 110/10кВ Трубчевская ф.1001 | КТП 266 10/0,4кВ | 1х100 | 48
д.Макарзно | Брянская обл., Трубчевский р-н | Трубчевский | ПС 110/10кВ Трубчевская ф.1001 | КТП 163 10/0,4кВ | 1х100 | 54
д.Макарзно | Брянская обл., Трубчевский р-н | Трубчевский | ПС 110/10кВ Трубчевская ф.1001 | КТП 4 10/0,4кВ | 1х100 | 59
д.Кветунь | Брянская обл., Трубчевский р-н | Трубчевский | ПС 110/10кВ Трубчевская ф.1001 | КТП 7 10/0,4кВ | 1х100 | 43
д.Кветунь | Брянская обл., Трубчевский р-н | Трубчевский | ПС 110/10кВ Трубчевская ф.1001 | ЗТП 8 10/0,4кВ | 1х250 | 144
д.Удолье | Брянская обл., Трубчевский р-н | Трубчевский | ПС 110/10кВ Трубчевская ф.1001 | КТП 9 10/0,4кВ | 1х63 | 17
д.Городцы | Брянская обл., Трубчевский р-н | Трубчевский | ПС 110/10кВ Трубчевская ф.1002 | КТП 71 10/0,4кВ | 1х63 | 35
д.Городцы | Брянская обл., Трубчевский р-н | Трубчевский | ПС 110/10кВ Трубчевская ф.1002 | КТП 155 10/0,4кВ | 1х25 | 2
д.Городцы | Брянская обл., Трубчевский р-н | Трубчевский | ПС 110/10кВ Трубчевская ф.1002 | КТП 69 10/0,4кВ | 1х250 | 112
д.Городцы | Брянская обл., Трубчевский р-н | Трубчевский | ПС 110/10кВ Трубчевская ф.1002 | КТП 209 10/0,4кВ | 1х160 | 69
д.Городцы | Брянская обл., Трубчевский р-н | Трубчевский | ПС 110/10кВ Трубчевская ф.1002 | КТП 286 10/0,4кВ | 1х100 | 51
д.Городцы | Брянская обл., Трубчевский р-н | Трубчевский | ПС 110/10кВ Трубчевская ф.1002 | КТП 70 10/0,4кВ | 1х400 | 136
д.Городцы | Брянская обл., Трубчевский р-н | Трубчевский | ПС 110/10кВ Трубчевская ф.1002 | КТП 287 10/0,4кВ | 1х160 | 84
д.Городцы | Брянская обл., Трубчевский р-н | Трубчевский | ПС 110/10кВ Трубчевская ф.1002 | КТП 157 10/0,4кВ | 1х25 | 16
д.Городцы | Брянская обл., Трубчевский р-н | Трубчевский | ПС 110/10кВ Трубчевская ф.1002 | КТП 74 10/0,4кВ | 1х250 | 120
д.Городцы | Брянская обл., Трубчевский р-н | Трубчевский | ПС 110/10кВ Трубчевская ф.1002 | КТП 72 10/0,4кВ | 1х100 | 48
д.Городцы | Брянская обл., Трубчевский р-н | Трубчевский | ПС 110/10кВ Трубчевская ф.1002 | КТП 142 10/0,4кВ | 1х250 | 112
д.Поповка | Брянская обл., Трубчевский р-н | Трубчевский | ПС 110/10кВ Трубчевская ф.1003 | КТП 199 10/0,4кВ | 1х160 | 64
д.Прогресс | Брянская обл., Трубчевский р-н | Трубчевский | ПС 110/10кВ Трубчевская ф.1003 | КТП 64 10/0,4кВ | 1х100 | 40
д.Прогресс | Брянская обл., Трубчевский р-н | Трубчевский | ПС 110/10кВ Трубчевская ф.1003 | КТП 293 10/0,4кВ | 1х100 | 30
д.Аладьино | Брянская обл., Трубчевский р-н | Трубчевский | ПС 110/10кВ Трубчевская ф.1003 | КТП 181 10/0,4кВ | 1х400 | 120
д.Аладьино | Брянская обл., Трубчевский р-н | Трубчевский | ПС 110/10кВ Трубчевская ф.1003 | КТП 178 10/0,4кВ | 1х100 | 55
д.Прогресс | Брянская обл., Трубчевский р-н | Трубчевский | ПС 110/10кВ Трубчевская ф.1003 | КТП 254 10/0,4кВ | 1х100 | 39
д.Прогресс | Брянская обл., Трубчевский р-н | Трубчевский | ПС 110/10кВ Трубчевская ф.1003 | КТП 316 10/0,4кВ | 1х160 | 75
д.Старая Непорень | Брянская обл., Трубчевский р-н | Трубчевский | ПС 110/10кВ Трубчевская ф.1004 | КТП 132 10/0,4кВ | 1х63 | 23
д.Старая Непорень | Брянская обл., Трубчевский р-н | Трубчевский | ПС 110/10кВ Трубчевская ф.1004 | КТП 133 10/0,4кВ | 1х25 | 12
д.Парубы | Брянская обл., Трубчевский р-н | Трубчевский | ПС 110/10кВ Трубчевская ф.1004 | КТП 187 10/0,4кВ | 1х63 | 31
п.Лучанский | Брянская обл., Трубчевский р-н | Трубчевский | ПС 110/10кВ Трубчевская ф.1004 | КТП 144 10/0,4кВ | 1х63 | 22
д.Чмыхово | Брянская обл., Трубчевский р-н | Трубчевский | ПС 110/10кВ Трубчевская ф.1008 | КТП 53 10/0,4кВ | 1х10 | 3
д.Ильино | Брянская обл., Трубчевский р-н | Трубчевский | ПС 110/10кВ Трубчевская ф.1008 | КТП 102 10/0,4кВ | 1х160 | 52
д.Тишино | Брянская обл., Трубчевский р-н | Трубчевский | ПС 110/10кВ Трубчевская ф.1008 | КТП 32 10/0,4кВ | 1х63 | 13
д.Голевск | Брянская обл., Трубчевский р-н | Трубчевский | ПС 110/10кВ Трубчевская ф.1008 | КТП 33 10/0,4кВ | 1х100 | 54
д.Тигинево | Брянская обл., Трубчевский р-н | Трубчевский | ПС 110/10кВ Трубчевская ф.1008 | КТП 35 10/0,4кВ | 1х40 | 11
д.Груздово | Брянская обл., Трубчевский р-н | Трубчевский | ПС 110/10кВ Трубчевская ф.1008 | КТП 36 10/0,4кВ | 1х100 | 36
г.Трубчевск | Брянская обл., Трубчевский р-н | Трубчевский | ПС 110/10кВ Трубчевская ф.1010 | ЗТП 18 10/0,4кВ | 2х400 | 222
г.Трубчевск | Брянская обл., Трубчевский р-н | Трубчевский | ПС 110/10кВ Трубчевская ф.1014 | КТП 298 10/0,4кВ | 1х100 | 58
г.Трубчевск | Брянская обл., Трубчевский р-н | Трубчевский | ПС 110/10кВ Трубчевская ф.1014 | КТП 30 10/0,4кВ | 1х160 | 66
г.Трубчевск | Брянская обл., Трубчевский р-н | Трубчевский | ПС 110/10кВ Трубчевская ф.1014 | КТП 268 10/0,4кВ | 1х60 | 15
д.Белилово | Брянская обл., Трубчевский р-н | Трубчевский | ПС 110/10кВ Трубчевская ф.1014 | КТП 94 10/0,4кВ | 1х100 | 67
д.Чижовка | Брянская обл., Трубчевский р-н | Трубчевский | ПС 110/10кВ Трубчевская ф.1014 | КТП 81 10/0,4кВ | 1х60 | 33
с.Усох | Брянская обл., Трубчевский р-н | Трубчевский | ПС 110/10кВ Трубчевская ф.1014 | КТП 230 10/0,4кВ | 1х250 | 121
д.Радинск | Брянская обл., Трубчевский р-н | Трубчевский | ПС 110/10кВ Трубчевская ф.1014 | КТП 80 10/0,4кВ | 1х100 | 40
с.Ратчино | Брянская обл., Трубчевский р-н | Трубчевский | ПС 110/10кВ Трубчевская ф.1014 | КТП 95 10/0,4кВ | 1х100 | 36
д.Белоголовичи | Брянская обл., Трубчевский р-н | Трубчевский | ПС 110/10кВ Трубчевская ф.1014 | КТП 96 10/0,4кВ | 1х60 | 17
с.Семячки | Брянская обл., Трубчевский р-н | Трубчевский | ПС 110/10кВ Семячки ф.1001 | КТП 134 10/0,4кВ | 1х100 | 45
с.Семячки | Брянская обл., Трубчевский р-н | Трубчевский | ПС 110/10кВ Семячки ф.1001 | КТП 201 10/0,4кВ | 1х400 | 202
с.Семячки | Брянская обл., Трубчевский р-н | Трубчевский | ПС 110/10кВ Семячки ф.1001 | КТП 255 10/0,4кВ | 1х100 | 25
с.Семячки | Брянская обл., Трубчевский р-н | Трубчевский | ПС 110/10кВ Семячки ф.1001 | КТП 292 10/0,4кВ | 1х25 | 10
с.Семячки | Брянская обл., Трубчевский р-н | Трубчевский | ПС 110/10кВ Семячки ф.1001 | КТП 275 10/0,4кВ | 1х250 | 97
д.Паровичи | Брянская обл., Трубчевский р-н | Трубчевский | ПС 110/10кВ Семячки ф.1001 | КТП 37 10/0,4кВ | 1х100 | 61
с.Семячки | Брянская обл., Трубчевский р-н | Трубчевский | ПС 110/10кВ Семячки ф.1001 | КТП 40 10/0,4кВ | 1х100 | 35
с.Семячки | Брянская обл., Трубчевский р-н | Трубчевский | ПС 110/10кВ Семячки ф.1001 | КТП 328 10/0,4кВ | 1х25 | 12
д.Калачаевка | Брянская обл., Трубчевский р-н | Трубчевский | ПС 110/10кВ Семячки ф.1001 | КТП 156 10/0,4кВ | 1х25 | 7
д.Потапово | Брянская обл., Трубчевский р-н | Трубчевский | ПС 110/10кВ Семячки ф.1001 | КТП 59 10/0,4кВ | 1х100 | 54
д.Ужа | Брянская обл., Трубчевский р-н | Трубчевский | ПС 110/10кВ Семячки ф.1001 | КТП 146 10/0,4кВ | 1х250 | 135
д.Ужа | Брянская обл., Трубчевский р-н | Трубчевский | ПС 110/10кВ Семячки ф.1001 | КТП 60 10/0,4кВ | 1х400 | 126
д.Ужа | Брянская обл., Трубчевский р-н | Трубчевский | ПС 110/10кВ Семячки ф.1001 | КТП 61 10/0,4кВ | 1х100 | 40
д.Емельяновка | Брянская обл., Трубчевский р-н | Трубчевский | ПС 110/10кВ Семячки ф.1001 | КТП 63 10/0,4кВ | 1х63 | 31
с.Семячки | Брянская обл., Трубчевский р-н | Трубчевский | ПС 110/10кВ Семячки ф.1003 | ЦРП 2 10/0,4кВ | 1х400 | 185 | на ЦРП действительно есть тр-р, но диспетчерское наименование - ЦРП
с.Семячки | Брянская обл., Трубчевский р-н | Трубчевский | ПС 110/10кВ Семячки ф.1004 | КТП 39 10/0,4кВ | 1х63 | 32
д.Молчаново | Брянская обл., Трубчевский р-н | Трубчевский | ПС 110/10кВ Семячки ф.1004 | КТП 42 10/0,4кВ | 1х100 | 42
д.Молчаново | Брянская обл., Трубчевский р-н | Трубчевский | ПС 110/10кВ Семячки ф.1004 | КТП 34 10/0,4кВ | 1х100 | 46
д.Каружа | Брянская обл., Трубчевский р-н | Трубчевский | ПС 110/10кВ Семячки ф.1004 | КТП 43 10/0,4кВ | 1х100 | 34
д.Шеменово | Брянская обл., Трубчевский р-н | Трубчевский | ПС 110/10кВ Семячки ф.1004 | КТП 281 10/0,4кВ | 1х63 | 27
д.Шеменово | Брянская обл., Трубчевский р-н | Трубчевский | ПС 110/10кВ Семячки ф.1004 | КТП 44 10/0,4кВ | 1х60 | 35
д.Мосточино | Брянская обл., Трубчевский р-н | Трубчевский | ПС 110/10кВ Семячки ф.1006 | КТП 236 10/0,4кВ | 1х100 | 63
д.Бобовня | Брянская обл., Трубчевский р-н | Трубчевский | ПС 110/10кВ Семячки ф.1006 | КТП 258 10/0,4кВ | 1х30 | 12
д.Бобовня | Брянская обл., Трубчевский р-н | Трубчевский | ПС 110/10кВ Семячки ф.1006 | КТП 174 10/0,4кВ | 1х63 | 30
д.Бобовня | Брянская обл., Трубчевский р-н | Трубчевский | ПС 110/10кВ Семячки ф.1006 | КТП 267 10/0,4кВ | 1х250 | 68
д.Огородня | Брянская обл., Трубчевский р-н | Трубчевский | ПС 110/10кВ Семячки ф.1006 | КТП 48 10/0,4кВ | 1х63 | 22
д.Могорь | Брянская обл., Трубчевский р-н | Трубчевский | ПС 110/10кВ Семячки ф.1006 | КТП 49 10/0,4кВ | 1х25 | 9
п.Покровский | Брянская обл., Трубчевский р-н | Трубчевский | ПС 110/10кВ Семячки ф.1006 | КТП 52 10/0,4кВ | 1х10 | 3
д.Могорь | Брянская обл., Трубчевский р-н | Трубчевский | ПС 110/10кВ Семячки ф.1006 | КТП 50 10/0,4кВ | 1х40 | 17
д.Глыбочка | Брянская обл., Трубчевский р-н | Трубчевский | ПС 110/10кВ Глыбочка ф.1002 | КТП 129 10/0,4кВ | 1х250 | 104
с.Алешенка | Брянская обл., Трубчевский р-н | Трубчевский | ПС 110/10кВ Глыбочка ф.1002 | ЗТП 260 10/0,4кВ | 1х250 | 105
с.Алешенка | Брянская обл., Трубчевский р-н | Трубчевский | ПС 110/10кВ Глыбочка ф.1002 | КТП 197 10/0,4кВ | 1х63 | 40
с.Алешенка | Брянская обл., Трубчевский р-н | Трубчевский | ПС 110/10кВ Глыбочка ф.1002 | КТП 301 10/0,4кВ | 1х100 | 29
с.Алешенка | Брянская обл., Трубчевский р-н | Трубчевский | ПС 110/10кВ Глыбочка ф.1002 | КТП 195 10/0,4кВ | 1х160 | 81
с.Алешенка | Брянская обл., Трубчевский р-н | Трубчевский | ПС 110/10кВ Глыбочка ф.1002 | КТП 248 10/0,4кВ | 1х50 | 34
с.Алешенка | Брянская обл., Трубчевский р-н | Трубчевский | ПС 110/10кВ Глыбочка ф.1002 | КТП 140 10/0,4кВ | 1х160 | 47
с.Любец | Брянская обл., Трубчевский р-н | Трубчевский | ПС 110/10кВ Глыбочка ф.1002 | КТП 223 10/0,4кВ | 1х160 | 50
с.Любец | Брянская обл., Трубчевский р-н | Трубчевский | ПС 110/10кВ Глыбочка ф.1002 | КТП 302 10/0,4кВ | 1х100 | 40
с.Любец | Брянская обл., Трубчевский р-н | Трубчевский | ПС 110/10кВ Глыбочка ф.1002 | КТП 139 10/0,4кВ | 1х100 | 58
д.Сагутьево | Брянская обл., Трубчевский р-н | Трубчевский | ПС 110/10кВ Глыбочка ф.1002 | КТП 137 10/0,4кВ | 1х100 | 44
д.Сагутьево | Брянская обл., Трубчевский р-н | Трубчевский | ПС 110/10кВ Глыбочка ф.1002 | КТП 138 10/0,4кВ | 1х100 | 38
д.Сагутьево | Брянская обл., Трубчевский р-н | Трубчевский | ПС 110/10кВ Глыбочка ф.1002 | КТП 288 10/0,4кВ | 1х25 | 11
д.Сагутьево | Брянская обл., Трубчевский р-н | Трубчевский | ПС 110/10кВ Глыбочка ф.1002 | КТП 167 10/0,4кВ | 1х100 | 56
д.Сагутьево | Брянская обл., Трубчевский р-н | Трубчевский | ПС 110/10кВ Глыбочка ф.1002 | КТП 136 10/0,4кВ | 1х400 | 204
х.Хуркачевка | Брянская обл., Трубчевский р-н | Трубчевский | ПС 110/10кВ Глыбочка ф.1002 | КТП 135 10/0,4кВ | 1х25 | 18
п.Будимир | Брянская обл., Трубчевский р-н | Трубчевский | ПС 110/10кВ Глыбочка ф.1003 | КТП 24 10/0,4кВ | 1х25 | 13
д.Хатуша | Брянская обл., Трубчевский р-н | Трубчевский | ПС 110/10кВ Глыбочка ф.1003 | КТП 25 10/0,4кВ | 1х63 | 20
с.Селец | Брянская обл., Трубчевский р-н | Трубчевский | ПС 110/10кВ Глыбочка ф.1003 | КТП 232 10/0,4кВ | 1х160 | 77
с.Селец | Брянская обл., Трубчевский р-н | Трубчевский | ПС 110/10кВ Глыбочка ф.1003 | ЗТП 29 10/0,4кВ | 1х400 | 199
с.Селец | Брянская обл., Трубчевский р-н | Трубчевский | ПС 110/10кВ Глыбочка ф.1003 | КТП 243 10/0,4кВ | 1х100 | 59
с.Селец | Брянская обл., Трубчевский р-н | Трубчевский | ПС 110/10кВ Глыбочка ф.1003 | КТП 278 10/0,4кВ | 1х100 | 37
с.Селец | Брянская обл., Трубчевский р-н | Трубчевский | ПС 110/10кВ Глыбочка ф.1003 | КТП 19 10/0,4кВ | 1х63 | 24
с.Селец | Брянская обл., Трубчевский р-н | Трубчевский | ПС 110/10кВ Глыбочка ф.1003 | КТП 20 10/0,4кВ | 1х100 | 57
с.Селец | Брянская обл., Трубчевский р-н | Трубчевский | ПС 110/10кВ Глыбочка ф.1003 | КТП 312 10/0,4кВ | 1х160 | 72
с.Селец | Брянская обл., Трубчевский р-н | Трубчевский | ПС 110/10кВ Глыбочка ф.1003 | КТП 66 10/0,4кВ | 1х250 | 150
с.Селец | Брянская обл., Трубчевский р-н | Трубчевский | ПС 110/10кВ Глыбочка ф.1003 | КТП 176 10/0,4кВ | 1х160 | 84
д.Глыбочка | Брянская обл., Трубчевский р-н | Трубчевский | ПС 110/10кВ Глыбочка ф.1004 | КТП 27 10/0,4кВ | 1х250 | 156
д.Глыбочка | Брянская обл., Трубчевский р-н | Трубчевский | ПС 110/10кВ Глыбочка ф.1004 | КТП 247 10/0,4кВ | 1х63 | 33
д.Глыбочка | Брянская обл., Трубчевский р-н | Трубчевский | ПС 110/10кВ Глыбочка ф.1004 | КТП 28 10/0,4кВ | 1х100 | 40
д.Глыбочка | Брянская обл., Трубчевский р-н | Трубчевский | ПС 110/10кВ Глыбочка ф.1004 | КТП 246 10/0,4кВ | 1х250 | 74
д.Глыбочка | Брянская обл., Трубчевский р-н | Трубчевский | ПС 110/10кВ Глыбочка ф.1004 | КТП 299 10/0,4кВ | 1х250 | 120
д.Хотьяновка | Брянская обл., Трубчевский р-н | Трубчевский | ПС 110/10кВ Глыбочка ф.1004 | КТП 206 10/0,4кВ | 1х250 | 115
д.Хотьяновка | Брянская обл., Трубчевский р-н | Трубчевский | ПС 110/10кВ Глыбочка ф.1004 | КТП 17 10/0,4кВ | 1х63 | 37
д.Хотьяновка | Брянская обл., Трубчевский р-н | Трубчевский | ПС 110/10кВ Глыбочка ф.1004 | КТП 154 10/0,4кВ | 1х100 | 30
д.Хотьяновка | Брянская обл., Трубчевский р-н | Трубчевский | ПС 110/10кВ Глыбочка ф.1004 | КТП 205 10/0,4кВ | 1х100 | 51
д.Сосновка | Брянская обл., Трубчевский р-н | Трубчевский | ПС 110/10кВ Глыбочка ф.1004 | КТП 14 10/0,4кВ | 1х63 | 39
д.Сосновка | Брянская обл., Трубчевский р-н | Трубчевский | ПС 110/10кВ Глыбочка ф.1004 | КТП 290 10/0,4кВ | 1х100 | 51
д.Любовня | Брянская обл., Трубчевский р-н | Трубчевский | ПС 110/10кВ Глыбочка ф.1004 | КТП 13 10/0,4кВ | 1х63 | 35
д.Колодезьки | Брянская обл., Трубчевский р-н | Трубчевский | ПС 110/10кВ Глыбочка ф.1004 | КТП 10 10/0,4кВ | 1х63 | 26
д.Субботово | Брянская обл., Трубчевский р-н | Трубчевский | ПС 35/10кВ Радутинская ф.1002 | КТП 85 10/0,4кВ | 1х40 | 6
д.Слобода | Брянская обл., Трубчевский р-н | Трубчевский | ПС 35/10кВ Радутинская ф.1002 | КТП 79 10/0,4кВ | 1х60 | 37
п.Селище | Брянская обл., Трубчевский р-н | Трубчевский | ПС 35/10кВ Радутинская ф.1002 | КТП 173 10/0,4кВ | 1х160 | 81
с.Усох | Брянская обл., Трубчевский р-н | Трубчевский | ПС 35/10кВ Радутинская ф.1002 | КТП 76 10/0,4кВ | 1х100 | 62
с.Усох | Брянская обл., Трубчевский р-н | Трубчевский | ПС 35/10кВ Радутинская ф.1002 | КТП 77 10/0,4кВ | 1х100 | 57
с.Усох | Брянская обл., Трубчевский р-н | Трубчевский | ПС 35/10кВ Радутинская ф.1002 | КТП 231 10/0,4кВ | 1х400 | 188
с.Усох | Брянская обл., Трубчевский р-н | Трубчевский | ПС 35/10кВ Радутинская ф.1002 | КТП 253 10/0,4кВ | 1х250 | 87
с.Усох | Брянская обл., Трубчевский р-н | Трубчевский | ПС 35/10кВ Радутинская ф.1002 | КТП 75 10/0,4кВ | 1х160 | 98
с.Усох | Брянская обл., Трубчевский р-н | Трубчевский | ПС 35/10кВ Радутинская ф.1002 | КТП 219 10/0,4кВ | 1х63 | 16
с.Радутино | Брянская обл., Трубчевский р-н | Трубчевский | ПС 35/10кВ Радутинская ф.1003 | КТП 229 10/0,4кВ | 1х250 | 121
с.Радутино | Брянская обл., Трубчевский р-н | Трубчевский | ПС 35/10кВ Радутинская ф.1003 | КТП 169 10/0,4кВ | 1х160 | 90
с.Радутино | Брянская обл., Трубчевский р-н | Трубчевский | ПС 35/10кВ Радутинская ф.1003 | КТП 251 10/0,4кВ | 1х100 | 25
с.Радутино | Брянская обл., Трубчевский р-н | Трубчевский | ПС 35/10кВ Радутинская ф.1003 | КТП 238 10/0,4кВ | 1х100 | 33
с.Радутино | Брянская обл., Трубчевский р-н | Трубчевский | ПС 35/10кВ Радутинская ф.1003 | КТП 87 10/0,4кВ | 1х100 | 37
п.Солька | Брянская обл., Трубчевский р-н | Трубчевский | ПС 35/10кВ Радутинская ф.1003 | КТП 107 10/0,4кВ | 1х63 | 13
п.Солька | Брянская обл., Трубчевский р-н | Трубчевский | ПС 35/10кВ Радутинская ф.1003 | КТП 261 10/0,4кВ | 1х160 | 81
д.Нижние Новоселки | Брянская обл., Трубчевский р-н | Трубчевский | ПС 35/10кВ Радутинская ф.1004 | КТП 171 10/0,4кВ | 1х100 | 45
д.Арельск | Брянская обл., Трубчевский р-н | Трубчевский | ПС 35/10кВ Радутинская ф.1004 | КТП 93 10/0,4кВ | 1х100 | 53
с.Гнилево | Брянская обл., Трубчевский р-н | Трубчевский | ПС 35/10кВ Радутинская ф.1004 | КТП 270 10/0,4кВ | 1х250 | 150
с.Гнилево | Брянская обл., Трубчевский р-н | Трубчевский | ПС 35/10кВ Радутинская ф.1004 | КТП 101 10/0,4кВ | 1х100 | 50
с.Гнилево | Брянская обл., Трубчевский р-н | Трубчевский | ПС 35/10кВ Радутинская ф.1004 | КТП 221 10/0,4кВ | 1х40 | 16
с.Гнилево | Брянская обл., Трубчевский р-н | Трубчевский | ПС 35/10кВ Радутинская ф.1004 | КТП 158 10/0,4кВ | 1х250 | 124
п.Гуры | Брянская обл., Трубчевский р-н | Трубчевский | ПС 35/10кВ Радутинская ф.1004 | КТП 91 10/0,4кВ | 1х160 | 53
д.Острая Лука | Брянская обл., Трубчевский р-н | Трубчевский | ПС 35/10кВ Радутинская ф.1004 | КТП 90 10/0,4кВ | 1х160 | 42
д.Дольск | Брянская обл., Трубчевский р-н | Трубчевский | ПС 35/10кВ Радутинская ф.1004 | КТП 147 10/0,4кВ | 1х160 | 69
д.Копылино | Брянская обл., Трубчевский р-н | Трубчевский | ПС 110/35/10кВ Плюсково ф.1001 | КТП 130 10/0,4кВ | 1х250 | 94
п.Мошки | Брянская обл., Трубчевский р-н | Трубчевский | ПС 110/35/10кВ Плюсково ф.1002 | КТП 172 10/0,4кВ | 1х63 | 36
д.Сдесловка | Брянская обл., Трубчевский р-н | Трубчевский | ПС 110/35/10кВ Плюсково ф.1003 | КТП 128 10/0,4кВ | 1х100 | 40
д.Сдесловка | Брянская обл., Трубчевский р-н | Трубчевский | ПС 110/35/10кВ Плюсково ф.1003 | КТП 127 10/0,4кВ | 1х63 | 20
д.Сдесловка | Брянская обл., Трубчевский р-н | Трубчевский | ПС 110/35/10кВ Плюсково ф.1003 | КТП 212 10/0,4кВ | 1х10 | 4
с.Плюсково | Брянская обл., Трубчевский р-н | Трубчевский | ПС 110/35/10кВ Плюсково ф.1003 | КТП 190 10/0,4кВ | 1х100 | 30
с.Плюсково | Брянская обл., Трубчевский р-н | Трубчевский | ПС 110/35/10кВ Плюсково ф.1003 | КТП 213 10/0,4кВ | 1х100 | 33
п.Ложки | Брянская обл., Трубчевский р-н | Трубчевский | ПС 110/35/10кВ Плюсково ф.1003 | КТП 99 10/0,4кВ | 1х160 | 65
с.Плюсково | Брянская обл., Трубчевский р-н | Трубчевский | ПС 110/35/10кВ Плюсково ф.1004 | КТП 182 10/0,4кВ | 1х250 | 74
с.Плюсково | Брянская обл., Трубчевский р-н | Трубчевский | ПС 110/35/10кВ Плюсково ф.1004 | КТП 161 10/0,4кВ | 1х400 | 134
с.Плюсково | Брянская обл., Трубчевский р-н | Трубчевский | ПС 110/35/10кВ Плюсково ф.1004 | КТП 104 10/0,4кВ | 1х100 | 29
с.Плюсково | Брянская обл., Трубчевский р-н | Трубчевский | ПС 110/35/10кВ Плюсково ф.1004 | КТП 151 10/0,4кВ | 1х100 | 32
д.Осинки | Брянская обл., Трубчевский р-н | Трубчевский | ПС 110/35/10кВ Плюсково ф.1004 | КТП 207 10/0,4кВ | 1х25 | 17
д.Осинки | Брянская обл., Трубчевский р-н | Трубчевский | ПС 110/35/10кВ Плюсково ф.1004 | КТП 109 10/0,4кВ | 1х25 | 14
д.Комягино | Брянская обл., Трубчевский р-н | Трубчевский | ПС 110/35/10кВ Плюсково ф.1004 | КТП 110 10/0,4кВ | 1х63 | 19
д.Комягино | Брянская обл., Трубчевский р-н | Трубчевский | ПС 110/35/10кВ Плюсково ф.1004 | КТП 141 10/0,4кВ | 1х250 | 127
д.Комягино | Брянская обл., Трубчевский р-н | Трубчевский | ПС 110/35/10кВ Плюсково ф.1004 | КТП 111 10/0,4кВ | 1х63 | 21
д.Комягино | Брянская обл., Трубчевский р-н | Трубчевский | ПС 110/35/10кВ Плюсково ф.1004 | КТП 105 10/0,4кВ | 1х160 | 98
д.Выползово | Брянская обл., Трубчевский р-н | Трубчевский | ПС 110/35/10кВ Плюсково ф.1004 | КТП 106 10/0,4кВ | 1х25 | 13
д.Котляково | Брянская обл., Трубчевский р-н | Трубчевский | ПС 110/35/10кВ Плюсково ф.1004 | КТП 89 10/0,4кВ | 1х160 | 96
д.Котляково | Брянская обл., Трубчевский р-н | Трубчевский | ПС 110/35/10кВ Плюсково ф.1004 | КТП 108 10/0,4кВ | 1х160 | 44
д.Котляково | Брянская обл., Трубчевский р-н | Трубчевский | ПС 110/35/10кВ Плюсково ф.1004 | КТП 303 10/0,4кВ | 1х40 | 28
с.Юрово | Брянская обл., Трубчевский р-н | Трубчевский | ПС 110/35/10кВ Плюсково ф.1005 | КТП 307 10/0,4кВ | 1х40 | 13
с.Юрово | Брянская обл., Трубчевский р-н | Трубчевский | ПС 110/35/10кВ Плюсково ф.1005 | КТП 272 10/0,4кВ | 1х100 | 57
д.Уруково | Брянская обл., Трубчевский р-н | Трубчевский | ПС 110/35/10кВ Плюсково ф.1005 | КТП 198 10/0,4кВ | 1х10 | 3
с.Юрово | Брянская обл., Трубчевский р-н | Трубчевский | ПС 110/35/10кВ Плюсково ф.1005 | КТП 183 10/0,4кВ | 1х400 | 140
с.Юрово | Брянская обл., Трубчевский р-н | Трубчевский | ПС 110/35/10кВ Плюсково ф.1005 | КТП 283 10/0,4кВ | 1х160 | 65
д.Фомчино | Брянская обл., Трубчевский р-н | Трубчевский | ПС 110/35/10кВ Плюсково ф.1005 | КТП 118 10/0,4кВ | 1х63 | 21
д.Фомчино | Брянская обл., Трубчевский р-н | Трубчевский | ПС 110/35/10кВ Плюсково ф.1005 | КТП 306 10/0,4кВ | 1х25 | 4
с.Любижичи | Брянская обл., Трубчевский р-н | Трубчевский | ПС 110/35/10кВ Плюсково ф.1005 | КТП 228 10/0,4кВ | 1х160 | 49
с.Любижичи | Брянская обл., Трубчевский р-н | Трубчевский | ПС 110/35/10кВ Плюсково ф.1005 | КТП 120 10/0,4кВ | 1х100 | 40
с.Любижичи | Брянская обл., Трубчевский р-н | Трубчевский | ПС 110/35/10кВ Плюсково ф.1005 | КТП 122 10/0,4кВ | 1х63 | 32
д.Монастырище | Брянская обл., Трубчевский р-н | Трубчевский | ПС 110/35/10кВ Плюсково ф.1005 | КТП 123 10/0,4кВ | 1х40 | 6
д.Верхние Новоселки | Брянская обл., Трубчевский р-н | Трубчевский | ПС 110/35/10кВ Плюсково ф.1005 | КТП 170 10/0,4кВ | 1х63 | 23
с.Любижичи | Брянская обл., Трубчевский р-н | Трубчевский | ПС 110/35/10кВ Плюсково ф.1005 | КТП 121 10/0,4кВ | 1х100 | 52
уроч.Халькино | Брянская обл., Навлинский р-н | Навлинский | ПС 110/35/10кВ Плюсково ф.1005 | КТП 25 10/0,4кВ | 1х160 | 93
с.Плюсково | Брянская обл., Трубчевский р-н | Трубчевский | ПС 110/35/10кВ Плюсково ф.1007 | КТП 152 10/0,4кВ | 1х160 | 56
п.Рынский | Брянская обл., Трубчевский р-н | Трубчевский | ПС 110/35/10кВ Плюсково ф.1007 | КТП 114 10/0,4кВ | 1х25 | 15
д.Липовка | Брянская обл., Трубчевский р-н | Трубчевский | ПС 110/35/10кВ Плюсково ф.1007 | КТП 125 10/0,4кВ | 1х63 | 18
д.Голубча | Брянская обл., Трубчевский р-н | Трубчевский | ПС 110/35/10кВ Плюсково ф.1007 | КТП 100 10/0,4кВ | 1х160 | 69
д.Голубча | Брянская обл., Трубчевский р-н | Трубчевский | ПС 110/35/10кВ Плюсково ф.1007 | КТП 149 10/0,4кВ | 1х160 | 87
д.Ивановск | Брянская обл., Трубчевский р-н | Трубчевский | ПС 110/35/10кВ Плюсково ф.1007 | КТП 119 10/0,4кВ | 1х30 | 17
д.Ивановск | Брянская обл., Трубчевский р-н | Трубчевский | ПС 110/35/10кВ Плюсково ф.1007 | КТП 67 10/0,4кВ | 1х40 | 18
д.Яковск | Брянская обл., Трубчевский р-н | Трубчевский | ПС 35/10кВ Яковская ф.1001 | КТП 249 10/0,4кВ | 1х250 | 97
с.Рябчевск | Брянская обл., Трубчевский р-н | Трубчевский | ПС 35/10кВ Яковская ф.1001 | КТП 189 10/0,4кВ | 1х100 | 29
с.Рябчевск | Брянская обл., Трубчевский р-н | Трубчевский | ПС 35/10кВ Яковская ф.1002 | КТП 241 10/0,4кВ | 1х100 | 47
с.Рябчевск | Брянская обл., Трубчевский р-н | Трубчевский | ПС 35/10кВ Яковская ф.1002 | ЗТП 57 10/0,4кВ | 1х250 | 119
с.Рябчевск | Брянская обл., Трубчевский р-н | Трубчевский | ПС 35/10кВ Яковская ф.1002 | КТП 215 10/0,4кВ | 1х250 | 78
с.Рябчевск | Брянская обл., Трубчевский р-н | Трубчевский | ПС 35/10кВ Яковская ф.1002 | КТП 295 10/0,4кВ | 1х100 | 54
с.Рябчевск | Брянская обл., Трубчевский р-н | Трубчевский | ПС 35/10кВ Яковская ф.1002 | КТП 218 10/0,4кВ | 1х160 | 98
с.Рябчевск | Брянская обл., Трубчевский р-н | Трубчевский | ПС 35/10кВ Яковская ф.1002 | КТП 265 10/0,4кВ | 1х63 | 30
д.Манцурово | Брянская обл., Трубчевский р-н | Трубчевский | ПС 35/10кВ Яковская ф.1002 | КТП 164 10/0,4кВ | 1х100 | 45
д.Яковск | Брянская обл., Трубчевский р-н | Трубчевский | ПС 35/10кВ Яковская ф.1004 | КТП 320 10/0,4кВ | 1х63 | 25
д.Яковск | Брянская обл., Трубчевский р-н | Трубчевский | ПС 35/10кВ Яковская ф.1004 | КТП 166 10/0,4кВ | 1х100 | 50
д.Яковск | Брянская обл., Трубчевский р-н | Трубчевский | ПС 35/10кВ Яковская ф.1004 | КТП 194 10/0,4кВ | 1х63 | 27
д. Новая Кисловка | Брянская обл., Суражский р-н | Суражский | ПС 35/10кВ Слава ф.103 | КТП 1 10/0,4кВ | 1х40 | 23
д. Лагутовка | Брянская обл., Суражский р-н | Суражский | ПС 35/10кВ Слава ф.103 | КТП 197 10/0,4кВ | 1х10 | 9
д. Старая Кисловка | Брянская обл., Суражский р-н | Суражский | ПС 35/10кВ Слава ф.103 | КТП 132 10/0,4кВ | 1х63 | 33
п. Красный Завод | Брянская обл., Суражский р-н | Суражский | ПС 35/10кВ Слава ф.103 | КТП 273 10/0,4кВ | 1х60 | 38
д. Каменск | Брянская обл., Суражский р-н | Суражский | ПС 35/10кВ Слава ф.103 | КТП 195 10/0,4кВ | 1х60 | 25
д. Каменск | Брянская обл., Суражский р-н | Суражский | ПС 35/10кВ Слава ф.103 | КТП 182 10/0,4кВ | 1х30 | 17
д. Каменск | Брянская обл., Суражский р-н | Суражский | ПС 35/10кВ Слава ф.103 | ЗТП 15 10/0,4кВ | 1х160 | 95
п. Заполье | Брянская обл., Суражский р-н | Суражский | ПС 35/10кВ Слава ф.103 | КТП 17 10/0,4кВ | 1х40 | 11
п. Евсеевский | Брянская обл., Суражский р-н | Суражский | ПС 35/10кВ Слава ф.103 | КТП 6 10/0,4кВ | 1х30 | 6
д. Глуховка | Брянская обл., Суражский р-н | Суражский | ПС 35/10кВ Слава ф.103 | КТП 9 10/0,4кВ | 1х40 | 12
д. Глуховка | Брянская обл., Суражский р-н | Суражский | ПС 35/10кВ Слава ф.103 | КТП 7 10/0,4кВ | 1х60 | 19
п. Ландиков | Брянская обл., Суражский р-н | Суражский | ПС 35/10кВ Слава ф.103 | КТП 168 10/0,4кВ | 1х20 | 7
п. Лебедин | Брянская обл., Суражский р-н | Суражский | ПС 35/10кВ Слава ф.103 | КТП 142 10/0,4кВ | 1х20 | 16
г.Сураж | Брянская обл., Суражский р-н | Суражский | ПС 35/10кВ Слава ф.104 | КТП 159 10/0,4кВ | 1х160 | 53
Красный Завод | Брянская обл., Суражский р-н | Суражский | ПС 35/10кВ Слава ф.104 | ЗТП 238 10/0,4кВ | 1х250+1х250 | 75
Красный Завод | Брянская обл., Суражский р-н | Суражский | ПС 35/10кВ Слава ф.104 | КТП 24 10/0,4кВ | 1х60 | 21
п. Иванов | Брянская обл., Суражский р-н | Суражский | ПС 35/10кВ Слава ф.104 | КТП 286 10/0,4кВ | 1х100 | 23
с. Овчинец | Брянская обл., Суражский р-н | Суражский | ПС 35/10кВ Слава ф.104 | КТП 158 10/0,4кВ | 1х100 | 59
с. Овчинец | Брянская обл., Суражский р-н | Суражский | ПС 35/10кВ Слава ф.104 | КТП 191 10/0,4кВ | 1х100 | 58
с. Овчинец | Брянская обл., Суражский р-н | Суражский | ПС 35/10кВ Слава ф.104 | ЗТП 31 10/0,4кВ | 1х160+1х250 | 95
д. Калинки | Брянская обл., Суражский р-н | Суражский | ПС 35/10кВ Слава ф.104 | КТП 143 10/0,4кВ | 1х160 | 67
д. Калинки | Брянская обл., Суражский р-н | Суражский | ПС 35/10кВ Слава ф.104 | КТП 59 10/0,4кВ | 1х160 | 93
д. Калинки | Брянская обл., Суражский р-н | Суражский | ПС 35/10кВ Слава ф.104 | КТП 25 10/0,4кВ | 1х100 | 26
д. Калинки | Брянская обл., Суражский р-н | Суражский | ПС 35/10кВ Слава ф.104 | ЗТП 26 10/0,4кВ | 1х250 | 101
п. Гажор | Брянская обл., Суражский р-н | Суражский | ПС 35/10кВ Слава ф.104 | КТП 30 10/0,4кВ | 1х160 | 61
п. Ольговка | Брянская обл., Суражский р-н | Суражский | ПС 35/10кВ Слава ф.104 | КТП 47 10/0,4кВ | 1х63 | 21
г.Сураж | Брянская обл., Суражский р-н | Суражский | ПС 35/10кВ Слава ф.104 | КТП 137 10/0,4кВ | 1х100 | 53
г.Сураж | Брянская обл., Суражский р-н | Суражский | ПС 35/10кВ Слава ф.104 | КТП 179 10/0,4кВ | 1х320 | 120
п. Пески | Брянская обл., Суражский р-н | Суражский | ПС 35/10кВ Слава ф.104 | КТП 27 10/0,4кВ | 1х20 | 10
г.Сураж | Брянская обл., Суражский р-н | Суражский | ПС 35/10кВ Слава ф.105 | КТП 18 10/0,4кВ | 1х100 | 38
д. Красная Слобода | Брянская обл., Суражский р-н | Суражский | ПС 35/10кВ Слава ф.105 | КТП 229 10/0,4кВ | 1х30 | 11
д. Красная Слобода | Брянская обл., Суражский р-н | Суражский | ПС 35/10кВ Слава ф.105 | КТП 60 10/0,4кВ | 1х100 | 42
д. Красная Слобода | Брянская обл., Суражский р-н | Суражский | ПС 35/10кВ Слава ф.105 | КТП 138 10/0,4кВ | 1х160 | 88
д. Красная Слобода | Брянская обл., Суражский р-н | Суражский | ПС 35/10кВ Слава ф.105 | КТП 139 10/0,4кВ | 1х160 | 65
с. Влазовичи | Брянская обл., Суражский р-н | Суражский | ПС 35/10кВ Слава ф.105 | КТП 133 10/0,4кВ | 1х250 | 87
д. Беловодка | Брянская обл., Суражский р-н | Суражский | ПС 35/10кВ Слава ф.106 | КТП 95 10/0,4кВ | 1х63 | 34
п. Речное | Брянская обл., Суражский р-н | Суражский | ПС 35/10кВ Слава ф.106 | КТП 99 10/0,4кВ | 1х25 | 16
д. Княж | Брянская обл., Суражский р-н | Суражский | ПС 35/10кВ Слава ф.106 | КТП 116 10/0,4кВ | 1х100 | 60
д. Жемердеевка | Брянская обл., Суражский р-н | Суражский | ПС 35/10кВ Слава ф.106 | КТП 224 10/0,4кВ | 1х160 | 97
д. Жемердеевка | Брянская обл., Суражский р-н | Суражский | ПС 35/10кВ Слава ф.106 | КТП 141 10/0,4кВ | 1х100 | 47
д. Кокот | Брянская обл., Суражский р-н | Суражский | ПС 35/10кВ Слава ф.106 | КТП 120 10/0,4кВ | 1х10 | 8
д. Селище | Брянская обл., Суражский р-н | Суражский | ПС 35/10кВ Слава ф.108 | КТП 293 10/0,4кВ | 1х60 | 23
с. Кулаги | Брянская обл., Суражский р-н | Суражский | ПС 35/10кВ Слава ф.108 | КТП 243 10/0,4кВ | 1х63 | 28
с. Кулаги | Брянская обл., Суражский р-н | Суражский | ПС 35/10кВ Слава ф.108 | ЗТП 161 10/0,4кВ | 1х250 | 155
с. Кулаги | Брянская обл., Суражский р-н | Суражский | ПС 35/10кВ Слава ф.108 | КТП 101 10/0,4кВ | 1х160 | 75
с. Кулаги | Брянская обл., Суражский р-н | Суражский | ПС 35/10кВ Слава ф.108 | ЗТП 104 10/0,4кВ | 1х250 | 112
с. Кулаги | Брянская обл., Суражский р-н | Суражский | ПС 35/10кВ Слава ф.108 | КТП 184 10/0,4кВ | 1х20 | 7
с. Кулаги | Брянская обл., Суражский р-н | Суражский | ПС 35/10кВ Слава ф.108 | КТП 105 10/0,4кВ | 1х100 | 66
с. Кулаги | Брянская обл., Суражский р-н | Суражский | ПС 35/10кВ Слава ф.108 | КТП 259 10/0,4кВ | 1х100 | 50
с. Кулаги | Брянская обл., Суражский р-н | Суражский | ПС 35/10кВ Слава ф.108 | КТП 295 10/0,4кВ | 1х100 | 38
с. Кулаги | Брянская обл., Суражский р-н | Суражский | ПС 35/10кВ Слава ф.108 | ЗТП 165 10/0,4кВ | 1х100 | 36
п. Ленинский | Брянская обл., Суражский р-н | Суражский | ПС 35/10кВ Слава ф.108 | КТП 106 10/0,4кВ | 1х100 | 50
п. Острица | Брянская обл., Суражский р-н | Суражский | ПС 35/10кВ Слава ф.108 | КТП 227 10/0,4кВ | 1х63 | 11
п. Гришанов | Брянская обл., Суражский р-н | Суражский | ПС 35/10кВ Слава ф.108 | КТП 108 10/0,4кВ | 1х10 | 1
п. Никольский | Брянская обл., Суражский р-н | Суражский | ПС 35/10кВ Слава ф.108 | КТП 109 10/0,4кВ | 1х10 | 3
п. Машина | Брянская обл., Суражский р-н | Суражский | ПС 35/10кВ Слава ф.108 | КТП 112 10/0,4кВ | 1х30 | 13
с. Федоровка | Брянская обл., Суражский р-н | Суражский | ПС 35/10кВ Крутояр ф.101 | КТП 274 10/0,4кВ | 1х40 | 16
с. Нивное | Брянская обл., Суражский р-н | Суражский | ПС 35/10кВ Крутояр ф.101 | КТП 2 10/0,4кВ | 1х25 | 11
с. Нивное | Брянская обл., Суражский р-н | Суражский | ПС 35/10кВ Крутояр ф.101 | ЗТП 277 10/0,4кВ | 1х100 | 53
с. Нивное | Брянская обл., Суражский р-н | Суражский | ПС 35/10кВ Крутояр ф.101 | ЗТП 163 10/0,4кВ | 1х250 | 113
с. Нивное | Брянская обл., Суражский р-н | Суражский | ПС 35/10кВ Крутояр ф.101 | КТП 275 10/0,4кВ | 1х100 | 34
с. Нивное | Брянская обл., Суражский р-н | Суражский | ПС 35/10кВ Крутояр ф.101 | КТП 8 10/0,4кВ | 1х25 | 20
с. Нивное | Брянская обл., Суражский р-н | Суражский | ПС 35/10кВ Крутояр ф.101 | КТП 248 10/0,4кВ | 1х63 | 43
с. Нивное | Брянская обл., Суражский р-н | Суражский | ПС 35/10кВ Крутояр ф.101 | ЗТП 276 10/0,4кВ | 1х250 | 156
с. Кромово | Брянская обл., Суражский р-н | Суражский | ПС 35/10кВ Крутояр ф.102 | КТП 16 10/0,4кВ | 1х63 | 16
д. Струженка | Брянская обл., Суражский р-н | Суражский | ПС 35/10кВ Крутояр ф.102 | ЗТП 19 10/0,4кВ | 1х160 | 92
д. Струженка | Брянская обл., Суражский р-н | Суражский | ПС 35/10кВ Крутояр ф.102 | ЗТП 278 10/0,4кВ | 1х100 | 31
д. Струженка | Брянская обл., Суражский р-н | Суражский | ПС 35/10кВ Крутояр ф.102 | ЗТП 20 10/0,4кВ | 1х250 | 112
д. Барсуки | Брянская обл., Суражский р-н | Суражский | ПС 35/10кВ Крутояр ф.102 | КТП 196 10/0,4кВ | 1х40 | 14
д. Барсуки | Брянская обл., Суражский р-н | Суражский | ПС 35/10кВ Крутояр ф.102 | КТП 302 10/0,4кВ | 1х30 | 10
д. Красная Знаменка | Брянская обл., Суражский р-н | Суражский | ПС 35/10кВ Крутояр ф.102 | КТП 98 10/0,4кВ | 1х20 | 8
д. Крутояр | Брянская обл., Суражский р-н | Суражский | ПС 35/10кВ Крутояр ф.103 | КТП 237 10/0,4кВ | 1х160 | 96
д. Придачь | Брянская обл., Суражский р-н | Суражский | ПС 35/10кВ Крутояр ф.103 | КТП 282 10/0,4кВ | 1х60 | 13
д. Дедовск | Брянская обл., Суражский р-н | Суражский | ПС 35/10кВ Крутояр ф.103 | КТП 279 10/0,4кВ | 1х63 | 19
д. Жастково | Брянская обл., Суражский р-н | Суражский | ПС 35/10кВ Крутояр ф.103 | КТП 187 10/0,4кВ | 1х63 | 12
д. Жастково | Брянская обл., Суражский р-н | Суражский | ПС 35/10кВ Крутояр ф.103 | КТП 280 10/0,4кВ | 1х100 | 46
д. Осинка | Брянская обл., Суражский р-н | Суражский | ПС 35/10кВ Крутояр ф.103 | КТП 283 10/0,4кВ | 1х30 | 22
п. Мельников | Брянская обл., Суражский р-н | Суражский | ПС 35/10кВ Крутояр ф.104 | КТП 28 10/0,4кВ | 1х60 | 33
с. Дегтяревка | Брянская обл., Суражский р-н | Суражский | ПС 35/10кВ Крутояр ф.104 | ЗТП 21 10/0,4кВ | 1х160 | 68
с. Дегтяревка | Брянская обл., Суражский р-н | Суражский | ПС 35/10кВ Крутояр ф.104 | ЗТП 34 10/0,4кВ | 1х250 | 116
с. Дегтяревка | Брянская обл., Суражский р-н | Суражский | ПС 35/10кВ Крутояр ф.104 | КТП 190 10/0,4кВ | 1х63 | 22
д. Долотня | Брянская обл., Суражский р-н | Суражский | ПС 35/10кВ Крутояр ф.104 | КТП 234 10/0,4кВ | 1х63 | 29
п. Ильинка | Брянская обл., Суражский р-н | Суражский | ПС 35/10кВ Крутояр ф.104 | КТП 287 10/0,4кВ | 1х40 | 10
п. Свободный Труд | Брянская обл., Суражский р-н | Суражский | ПС 35/10кВ Крутояр ф.104 | КТП 284 10/0,4кВ | 1х10 | 4
д. Вьюково | Брянская обл., Суражский р-н | Суражский | ПС 35/10кВ Крутояр ф.104 | КТП 285 10/0,4кВ | 1х160 | 92
с. Комаровка | Брянская обл., Суражский р-н | Суражский | ПС 35/10кВ Крутояр ф.104 | КТП 45 10/0,4кВ | 1х10 | 3
д. Вьюково | Брянская обл., Суражский р-н | Суражский | ПС 35/10кВ Крутояр ф.104 | КТП 228 10/0,4кВ | 1х25 | 10
д. Вьюково | Брянская обл., Суражский р-н | Суражский | ПС 35/10кВ Крутояр ф.104 | КТП 33 10/0,4кВ | 1х100 | 33
д. Вьюково | Брянская обл., Суражский р-н | Суражский | ПС 35/10кВ Крутояр ф.104 | ЗТП 157 10/0,4кВ | 1х250 | 86
п. Янкин | Брянская обл., Суражский р-н | Суражский | ПС 35/10кВ Крутояр ф.104 | КТП 43 10/0,4кВ | 1х20 | 13
д. Садовая | Брянская обл., Суражский р-н | Суражский | ПС 35/10кВ Крутояр ф.104 | КТП 32 10/0,4кВ | 1х60 | 24
с. Влазовичи | Брянская обл., Суражский р-н | Суражский | ПС 35/10кВ Влазовичи ф.101 | ЗТП 69 10/0,4кВ | 1х250 | 147
с. Влазовичи | Брянская обл., Суражский р-н | Суражский | ПС 35/10кВ Влазовичи ф.101 | КТП 65 10/0,4кВ | 1х100 | 40
с. Влазовичи | Брянская обл., Суражский р-н | Суражский | ПС 35/10кВ Влазовичи ф.102 | КТП 61 10/0,4кВ | 1х40 | 27
с. Влазовичи | Брянская обл., Суражский р-н | Суражский | ПС 35/10кВ Влазовичи ф.102 | КТП 79 10/0,4кВ | 1х100 | 48
с. Влазовичи | Брянская обл., Суражский р-н | Суражский | ПС 35/10кВ Влазовичи ф.102 | ЗТП 134 10/0,4кВ | 1х250 | 95
д. Заводок | Брянская обл., Суражский р-н | Суражский | ПС 35/10кВ Влазовичи ф.103 | КТП 92 10/0,4кВ | 1х25 | 7
д. Новая Кашовка | Брянская обл., Суражский р-н | Суражский | ПС 35/10кВ Влазовичи ф.103 | КТП 62 10/0,4кВ | 1х160 | 91
д. Старая Кашовка | Брянская обл., Суражский р-н | Суражский | ПС 35/10кВ Влазовичи ф.103 | КТП 63 10/0,4кВ | 1х60 | 23
д. Старая Кашовка | Брянская обл., Суражский р-н | Суражский | ПС 35/10кВ Влазовичи ф.103 | КТП 213 10/0,4кВ | 1х63 | 36
с. Душатин | Брянская обл., Суражский р-н | Суражский | ПС 35/10кВ Влазовичи ф.105 | ЗТП 148 10/0,4кВ | 1х160 | 57
с. Душатин | Брянская обл., Суражский р-н | Суражский | ПС 35/10кВ Влазовичи ф.105 | ЗТП 200 10/0,4кВ | 1х250 | 72
с. Душатин | Брянская обл., Суражский р-н | Суражский | ПС 35/10кВ Влазовичи ф.105 | ЗТП 253 10/0,4кВ | 1х100 | 30
с. Душатин | Брянская обл., Суражский р-н | Суражский | ПС 35/10кВ Влазовичи ф.105 | ЗТП 144 10/0,4кВ | 1х400 | 125
д. Лубеньки | Брянская обл., Суражский р-н | Суражский | ПС 35/10кВ Влазовичи ф.105 | КТП 83 10/0,4кВ | 1х60 | 13
д. Грабовка | Брянская обл., Суражский р-н | Суражский | ПС 35/10кВ Влазовичи ф.105 | КТП 85 10/0,4кВ | 1х100 | 41
д. Гудовка | Брянская обл., Суражский р-н | Суражский | ПС 35/10кВ Влазовичи ф.106 | КТП 88 10/0,4кВ | 1х63 | 25
д. Гудовка | Брянская обл., Суражский р-н | Суражский | ПС 35/10кВ Влазовичи ф.106 | ЗТП 251 10/0,4кВ | 1х250+1х250 | 158
д. Михайловка | Брянская обл., Суражский р-н | Суражский | ПС 35/10кВ Влазовичи ф.106 | КТП 292 10/0,4кВ | 1х40 | 18
д. Гудовка | Брянская обл., Суражский р-н | Суражский | ПС 35/10кВ Влазовичи ф.106 | ЗТП 173 10/0,4кВ | 1х160 | 60
д. Гудовка | Брянская обл., Суражский р-н | Суражский | ПС 35/10кВ Влазовичи ф.106 | КТП 223 10/0,4кВ | 1х63 | 21
д. Сенча | Брянская обл., Суражский р-н | Суражский | ПС 35/10кВ Влазовичи ф.106 | КТП 90 10/0,4кВ | 1х40 | 25
с. Влазовичи | Брянская обл., Суражский р-н | Суражский | ПС 35/10кВ Влазовичи ф.107 | ЗТП 77 10/0,4кВ | 1х250 | 71
с. Октябрьское | Брянская обл., Суражский р-н | Суражский | ПС 35/10кВ Влазовичи ф.107 | ЗТП 140 10/0,4кВ | 1х250 | 137
с. Октябрьское | Брянская обл., Суражский р-н | Суражский | ПС 35/10кВ Влазовичи ф.107 | КТП 68 10/0,4кВ | 1х100 | 64
с. Октябрьское | Брянская обл., Суражский р-н | Суражский | ПС 35/10кВ Влазовичи ф.107 | КТП 181 10/0,4кВ | 1х63 | 23
с. Октябрьское | Брянская обл., Суражский р-н | Суражский | ПС 35/10кВ Влазовичи ф.107 | КТП 226 10/0,4кВ | 1х63 | 23
д. Покровка | Брянская обл., Суражский р-н | Суражский | ПС 35/10кВ Влазовичи ф.108 | КТП 78 10/0,4кВ | 1х40 | 14
д. Андреевка | Брянская обл., Суражский р-н | Суражский | ПС 35/10кВ Влазовичи ф.108 | КТП 149 10/0,4кВ | 1х60 | 10
д. Василевка | Брянская обл., Суражский р-н | Суражский | ПС 35/10кВ Влазовичи ф.108 | КТП 66 10/0,4кВ | 1х25 | 3
с. Косичи | Брянская обл., Суражский р-н | Суражский | ПС 35/10кВ Влазовичи ф.108 | КТП 70 10/0,4кВ | 1х63 | 11
с. Косичи | Брянская обл., Суражский р-н | Суражский | ПС 35/10кВ Влазовичи ф.108 | ЗТП 71 10/0,4кВ | 1х100 | 54
п. Жуковка | Брянская обл., Суражский р-н | Суражский | ПС 35/10кВ Влазовичи ф.108 | КТП 74 10/0,4кВ | 1х10 | 5.5709
с. Лопазна | Брянская обл., Суражский р-н | Суражский | ПС 35/10кВ Лопазна ф.103 | КТП 96 10/0,4кВ | 1х160 | 52
с. Лопазна | Брянская обл., Суражский р-н | Суражский | ПС 35/10кВ Лопазна ф.103 | КТП 298 10/0,4кВ | 1х30 | 21
с. Лопазна | Брянская обл., Суражский р-н | Суражский | ПС 35/10кВ Лопазна ф.104 | КТП 130 10/0,4кВ | 1х63 | 31
с. Лопазна | Брянская обл., Суражский р-н | Суражский | ПС 35/10кВ Лопазна ф.104 | ЗТП 289 10/0,4кВ | 1х160 | 45
с. Лопазна | Брянская обл., Суражский р-н | Суражский | ПС 35/10кВ Лопазна ф.104 | КТП 131 10/0,4кВ | 1х63 | 36
с. Лопазна | Брянская обл., Суражский р-н | Суражский | ПС 35/10кВ Лопазна ф.104 | ЗТП 94 10/0,4кВ | 1х160 | 78
с. Костеничи | Брянская обл., Суражский р-н | Суражский | ПС 35/10кВ Лопазна ф.104 | ЗТП 242 10/0,4кВ | 1х250 | 104
с. Костеничи | Брянская обл., Суражский р-н | Суражский | ПС 35/10кВ Лопазна ф.104 | КТП 89 10/0,4кВ | 1х100 | 55
с. Костеничи | Брянская обл., Суражский р-н | Суражский | ПС 35/10кВ Лопазна ф.104 | ЗТП 127 10/0,4кВ | 1х100 | 30
п. Сенькин Ров | Брянская обл., Суражский р-н | Суражский | ПС 35/10кВ Лопазна ф.104 | КТП 93 10/0,4кВ | 1х60 | 16
с. Лопазна | Брянская обл., Суражский р-н | Суражский | ПС 35/10кВ Лопазна ф.106 | КТП 13 10/0,4кВ | 1х50 | 29
с. Лопазна | Брянская обл., Суражский р-н | Суражский | ПС 35/10кВ Лопазна ф.106 | ЗТП 207 10/0,4кВ | 1х400+1х100 | 21
с. Костеничи | Брянская обл., Суражский р-н | Суражский | ПС 35/10кВ Лопазна ф.106 | КТП 290 10/0,4кВ | 1х100 | 44
п. Веселый | Брянская обл., Суражский р-н | Суражский | ПС 35/10кВ Лопазна ф.106 | КТП 91 10/0,4кВ | 1х50 | 22
п. Красный Пахарь | Брянская обл., Суражский р-н | Суражский | ПС 35/10кВ Лопазна ф.109 | КТП 97 10/0,4кВ | 1х4 | 1
с. Ляличи | Брянская обл., Суражский р-н | Суражский | ПС 35/10кВ Лопазна ф.109 | КТП 266 10/0,4кВ | 1х60 | 25
с. Ляличи | Брянская обл., Суражский р-н | Суражский | ПС 35/10кВ Лопазна ф.109 | КТП 23 10/0,4кВ | 1х25 | 13
с. Ляличи | Брянская обл., Суражский р-н | Суражский | ПС 35/10кВ Лопазна ф.109 | КТП 22 10/0,4кВ | 1х60 | 23
с. Ляличи | Брянская обл., Суражский р-н | Суражский | ПС 35/10кВ Лопазна ф.109 | КТП 16 10/0,4кВ | 1х100 | 37
с. Ляличи | Брянская обл., Суражский р-н | Суражский | ПС 35/10кВ Лопазна ф.109 | КТП 192 10/0,4кВ | 1х100 | 39
д. Миновка | Брянская обл., Суражский р-н | Суражский | ПС 35/10кВ Лопазна ф.109 | КТП 301 10/0,4кВ | 1х100 | 52
с. Ляличи | Брянская обл., Суражский р-н | Суражский | ПС 35/10кВ Лопазна ф.109 | КТП 152 10/0,4кВ | 1х100 | 45
с. Ляличи | Брянская обл., Суражский р-н | Суражский | ПС 35/10кВ Лопазна ф.109 | ЗТП 209 10/0,4кВ | 1х250+1х250 | 125
с. Ляличи | Брянская обл., Суражский р-н | Суражский | ПС 35/10кВ Лопазна ф.109 | КТП 11 10/0,4кВ | 1х60 | 32
с. Ляличи | Брянская обл., Суражский р-н | Суражский | ПС 35/10кВ Лопазна ф.109 | КТП 160 10/0,4кВ | 1х250 | 131
п. Васенков | Брянская обл., Суражский р-н | Суражский | ПС 35/10кВ Новодроков ф.101 | КТП 39 10/0,4кВ | 1х60 | 38
с. Дубровка | Брянская обл., Суражский р-н | Суражский | ПС 35/10кВ Новодроков ф.101 | ЗТП 42 10/0,4кВ | 1х160 | 92
с. Дубровка | Брянская обл., Суражский р-н | Суражский | ПС 35/10кВ Новодроков ф.101 | ЗТП 43 10/0,4кВ | 1х250 | 139
д. Большая Ловча | Брянская обл., Суражский р-н | Суражский | ПС 35/10кВ Новодроков ф.101 | КТП 136 10/0,4кВ | 1х100 | 46
д. Большая Ловча | Брянская обл., Суражский р-н | Суражский | ПС 35/10кВ Новодроков ф.101 | КТП 45 10/0,4кВ | 1х100 | 53
с. Дубровка | Брянская обл., Суражский р-н | Суражский | ПС 35/10кВ Новодроков ф.101 | ЗТП 222 10/0,4кВ | 1х250+1х400 | 79
д. Иржач | Брянская обл., Суражский р-н | Суражский | ПС 35/10кВ Новодроков ф.101 | КТП 193 10/0,4кВ | 1х30 | 10
д. Большая Ловча | Брянская обл., Суражский р-н | Суражский | ПС 35/10кВ Новодроков ф.101 | КТП 185 10/0,4кВ | 1х63 | 37
д. Малая Ловча | Брянская обл., Суражский р-н | Суражский | ПС 35/10кВ Новодроков ф.101 | КТП 48 10/0,4кВ | 1х10 | 8
с. Далисичи | Брянская обл., Суражский р-н | Суражский | ПС 35/10кВ Новодроков ф.101 | ЗТП 52 10/0,4кВ | 1х160+1х250 | 99
с. Далисичи | Брянская обл., Суражский р-н | Суражский | ПС 35/10кВ Новодроков ф.101 | ЗТП 169 10/0,4кВ | 1х250 | 99
с. Далисичи | Брянская обл., Суражский р-н | Суражский | ПС 35/10кВ Новодроков ф.101 | ЗТП 53 10/0,4кВ | 1х63 | 26
п. Новые Далисичи | Брянская обл., Суражский р-н | Суражский | ПС 35/10кВ Новодроков ф.101 | КТП 54 10/0,4кВ | 1х20 | 7
д. Федоровка | Брянская обл., Суражский р-н | Суражский | ПС 35/10кВ Новодроков ф.101 | КТП 55 10/0,4кВ | 1х60 | 33
п. Майский | Брянская обл., Суражский р-н | Суражский | ПС 35/10кВ Новодроков ф.101 | КТП 51 10/0,4кВ | 1х20 | 7
с. Далисичи | Брянская обл., Суражский р-н | Суражский | ПС 35/10кВ Новодроков ф.101 | КТП 166 10/0,4кВ | 1х60 | 16
д. Кокот | Брянская обл., Суражский р-н | Суражский | ПС 35/10кВ Новодроков ф.101 | КТП 50 10/0,4кВ | 1х60 | 9
с. Новый Дроков | Брянская обл., Суражский р-н | Суражский | ПС 35/10кВ Новодроков ф.103 | КТП 171 10/0,4кВ | 1х250 | 155
с. Новый Дроков | Брянская обл., Суражский р-н | Суражский | ПС 35/10кВ Новодроков ф.103 | КТП 296 10/0,4кВ | 1х100 | 43
с. Новый Дроков | Брянская обл., Суражский р-н | Суражский | ПС 35/10кВ Новодроков ф.103 | ЗТП 202 10/0,4кВ | 1х250 | 141
п. Верховой | Брянская обл., Суражский р-н | Суражский | ПС 35/10кВ Новодроков ф.103 | КТП 36 10/0,4кВ | 1х60 | 29
п. Красный Бор | Брянская обл., Суражский р-н | Суражский | ПС 35/10кВ Новодроков ф.103 | КТП 38 10/0,4кВ | 1х60 | 12
п. Теплый | Брянская обл., Суражский р-н | Суражский | ПС 35/10кВ Новодроков ф.103 | КТП 37 10/0,4кВ | 1х100 | 37
п. Петровский | Брянская обл., Суражский р-н | Суражский | ПС 35/10кВ Новодроков ф.103 | КТП 233 10/0,4кВ | 1х60 | 21
с. Новый Дроков | Брянская обл., Суражский р-н | Суражский | ПС 35/10кВ Новодроков ф.106 | ЗТП 231 10/0,4кВ | 1х250+1х250 | 71
д. Старыйый Дроков | Брянская обл., Суражский р-н | Суражский | ПС 35/10кВ Новодроков ф.106 | КТП 288 10/0,4кВ | 1х160 | 96
д. Красное | Брянская обл., Суражский р-н | Суражский | ПС 35/10кВ Новодроков ф.106 | КТП 297 10/0,4кВ | 1х160 | 43
д. Красное | Брянская обл., Суражский р-н | Суражский | ПС 35/10кВ Новодроков ф.106 | КТП 96 10/0,4кВ | 1х100 | 55
п. Ковалевщина | Брянская обл., Суражский р-н | Суражский | ПС 35/10кВ Новодроков ф.107 | КТП 10 10/0,4кВ | 1х25 | 10
с. Вьюнное | Брянская обл., Суражский р-н | Суражский | ПС 35/10кВ Новодроков ф.107 | КТП 92 10/0,4кВ | 1х40 | 18
с. Высокое | Брянская обл., Суражский р-н | Суражский | ПС 35/10кВ Новодроков ф.107 | КТП 299 10/0,4кВ | 1х100 | 46
с. Высокое | Брянская обл., Суражский р-н | Суражский | ПС 35/10кВ Новодроков ф.107 | ЗТП 14 10/0,4кВ | 1х100 | 36
п. Ясная Поляна | Брянская обл., Суражский р-н | Суражский | ПС 35/10кВ Новодроков ф.107 | КТП 154 10/0,4кВ | 1х10 | 2
с. Высокое | Брянская обл., Суражский р-н | Суражский | ПС 35/10кВ Новодроков ф.107 | ЗТП 12 10/0,4кВ | 1х160 | 33
с. Высокое | Брянская обл., Суражский р-н | Суражский | ПС 35/10кВ Новодроков ф.107 | КТП 155 10/0,4кВ | 1х63 | 30
с. Новый Дроков | Брянская обл., Суражский р-н | Суражский | ПС 35/10кВ Новодроков ф.108 | КТП 245 10/0,4кВ | 1х40 | 13
д. Нарость | Брянская обл., Суражский р-н | Суражский | ПС 35/10кВ Новодроков ф.108 | КТП 102 10/0,4кВ | 1х160 | 53
д. Слище | Брянская обл., Суражский р-н | Суражский | ПС 35/10кВ Новодроков ф.108 | ЗТП 174 10/0,4кВ | 1х250 | 75
д. Слище | Брянская обл., Суражский р-н | Суражский | ПС 35/10кВ Новодроков ф.108 | КТП 247 10/0,4кВ | 1х250 | 99
д. Рословка | Брянская обл., Суражский р-н | Суражский | ПС 35/10кВ Новодроков ф.108 | КТП 294 10/0,4кВ | 1х60 | 13
д. Слище | Брянская обл., Суражский р-н | Суражский | ПС 35/10кВ Новодроков ф.108 | ЗТП 210 10/0,4кВ | 1х400+1х400 | 228
д. Слище | Брянская обл., Суражский р-н | Суражский | ПС 35/10кВ Новодроков ф.108 | ЗТП 100 10/0,4кВ | 1х160 | 58
с.Найтоповичи | Брянская обл., Унечский р-н | Унечский | ПС 110/6кВ Найтоповичи 8НА ф.605 | КТП 208 6/0,4кВ | 1х30 | 20
д.Займище | Брянская обл., Унечский р-н | Унечский | ПС 110/6кВ Найтоповичи 8НА ф.605 | КТП 31 6/0,4кВ | 1х25 | 5
д.Нежданово | Брянская обл., Унечский р-н | Унечский | ПС 110/6кВ Найтоповичи 8НА ф.605 | КТП 30 6/0,4кВ | 1х30 | 17
д.Слобода Селецкая | Брянская обл., Унечский р-н | Унечский | ПС 110/6кВ Найтоповичи 8НА ф.605 | КТП 25 6/0,4кВ | 1х250 | 149
п.Казащина | Брянская обл., Унечский р-н | Унечский | ПС 220/110/35/6кВ Найтоповичи ф.608 | КТП 102 6/0,4кВ | 1х40 | 23
п.Заровье | Брянская обл., Унечский р-н | Унечский | ПС 220/110/35/6кВ Найтоповичи ф.608 | КТП 104 6/0,4кВ | 1х60 | 30
с.Рюхов | Брянская обл., Унечский р-н | Унечский | ПС 220/110/35/6кВ Найтоповичи ф.608 | ЗТП 189 6/0,4кВ | 1х160 | 100
с.Рюхов | Брянская обл., Унечский р-н | Унечский | ПС 220/110/35/6кВ Найтоповичи ф.608 | КТП 168 6/0,4кВ | 1х160 | 81
с.Рюхов | Брянская обл., Унечский р-н | Унечский | ПС 220/110/35/6кВ Найтоповичи ф.608 | ЗТП 188 6/0,4кВ | 1х160 | 64
с.Рюхов | Брянская обл., Унечский р-н | Унечский | ПС 220/110/35/6кВ Найтоповичи ф.608 | ЗТП 184 6/0,4кВ | 1х160 | 58
с.Волкустичи | Брянская обл., Унечский р-н | Унечский | ПС 220/110/35/6кВ Найтоповичи ф.608 | КТП 234 6/0,4кВ | 1х25 | 17
с.Волкустичи | Брянская обл., Унечский р-н | Унечский | ПС 220/110/35/6кВ Найтоповичи ф.608 | КТП 60 6/0,4кВ | 1х160 | 92
с.Рюхов | Брянская обл., Унечский р-н | Унечский | ПС 220/110/35/6кВ Найтоповичи ф.608 | КТП 217 6/0,4кВ | 1х160 | 92
с.Рюхов | Брянская обл., Унечский р-н | Унечский | ПС 220/110/35/6кВ Найтоповичи ф.608 | КТП 169 6/0,4кВ | 1х60 | 24
д.Березена | Брянская обл., Унечский р-н | Унечский | ПС 220/110/35/6кВ Найтоповичи ф.608 | КТП 190 6/0,4кВ | 1х63 | 28
д.Березена | Брянская обл., Унечский р-н | Унечский | ПС 220/110/35/6кВ Найтоповичи ф.608 | ЗТП 210 6/0,4кВ | 1х250 | 134
д.Березена | Брянская обл., Унечский р-н | Унечский | ПС 220/110/35/6кВ Найтоповичи ф.608 | КТП 152 6/0,4кВ | 1х250 | 117
д.Куровщина | Брянская обл., Унечский р-н | Унечский | ПС 110/6кВ Найтоповичи 8НА ф.609 | КТП 32 6/0,4кВ | 1х25 | 6
д.Лавы | Брянская обл., Унечский р-н | Унечский | ПС 110/6кВ Найтоповичи 8НА ф.609 | КТП 33 6/0,4кВ | 1х63 | 35
ст.Гута | Брянская обл., Унечский р-н | Унечский | ПС 110/6кВ Найтоповичи 8НА ф.609 | РП "Гута" 6/0,4кВ | 1х63 | 38 | на РП действительно есть тр-р, но диспетчерское наименование - РП
с.Робчик | Брянская обл., Унечский р-н | Унечский | ПС 110/6кВ Найтоповичи 8НА ф.609 | КТП 28 6/0,4кВ | 1х100 | 43
с.Робчик | Брянская обл., Унечский р-н | Унечский | ПС 110/6кВ Найтоповичи 8НА ф.609 | КТП 29 6/0,4кВ | 1х100 | 38
ст.Гута | Брянская обл., Унечский р-н | Унечский | ПС 110/6кВ Найтоповичи 8НА ф.609 | КТП 207 6/0,4кВ | 1х100 | 41
ст.Гута | Брянская обл., Унечский р-н | Унечский | ПС 110/6кВ Найтоповичи 8НА ф.609 | КТП 26 6/0,4кВ | 1х100 | 52
ст.Гута | Брянская обл., Унечский р-н | Унечский | ПС 110/6кВ Найтоповичи 8НА ф.609 | КТП 27 6/0,4кВ | 1х160 | 52
п.Жеча | Брянская обл., Унечский р-н | Унечский | ПС 220/110/35/6кВ Найтоповичи ф.610 | КТП 100 6/0,4кВ | 1х63 | 11
п.Строганов | Брянская обл., Унечский р-н | Унечский | ПС 220/110/35/6кВ Найтоповичи ф.610 | КТП 36 6/0,4кВ | 1х40 | 13
п.Снежинка | Брянская обл., Унечский р-н | Унечский | ПС 220/110/35/6кВ Найтоповичи ф.610 | КТП 37 6/0,4кВ | 1х10 | 1
с.Найтоповичи | Брянская обл., Унечский р-н | Унечский | ПС 220/110/35/6кВ Найтоповичи ф.610 | КТП 35 6/0,4кВ | 1х100 | 56
с.Найтоповичи | Брянская обл., Унечский р-н | Унечский | ПС 220/110/35/6кВ Найтоповичи ф.610 | КТП 193 6/0,4кВ | 1х250 | 126
с.Найтоповичи | Брянская обл., Унечский р-н | Унечский | ПС 220/110/35/6кВ Найтоповичи ф.610 | КТП 34 6/0,4кВ | 1х160 | 57
с.Найтоповичи | Брянская обл., Унечский р-н | Унечский | ПС 220/110/35/6кВ Найтоповичи ф.610 | КТП 166 6/0,4кВ | 1х60 | 15
с.Лыщичи | Брянская обл., Унечский р-н | Унечский | ПС 110/6кВ Найтоповичи 8НА ф.610 | КТП 40 6/0,4кВ | 1х25 | 7
с.Лыщичи | Брянская обл., Унечский р-н | Унечский | ПС 110/6кВ Найтоповичи 8НА ф.610 | КТП 48 6/0,4кВ | 1х60 | 11
с.Лыщичи | Брянская обл., Унечский р-н | Унечский | ПС 110/6кВ Найтоповичи 8НА ф.610 | КТП 38 6/0,4кВ | 1х100 | 30
с.Лыщичи | Брянская обл., Унечский р-н | Унечский | ПС 110/6кВ Найтоповичи 8НА ф.610 | КТП 272 6/0,4кВ | 1х100 | 58
с.Лыщичи | Брянская обл., Унечский р-н | Унечский | ПС 110/6кВ Найтоповичи 8НА ф.610 | КТП 163 6/0,4кВ | 1х100 | 67
с.Лыщичи | Брянская обл., Унечский р-н | Унечский | ПС 110/6кВ Найтоповичи 8НА ф.610 | КТП 49 6/0,4кВ | 1х100 | 38
с.Лыщичи | Брянская обл., Унечский р-н | Унечский | ПС 110/6кВ Найтоповичи 8НА ф.610 | КТП 39 6/0,4кВ | 1х63 | 25
д.Лужки | Брянская обл., Унечский р-н | Унечский | ПС 110/6кВ Высокое ф.602 | КТП 61 6/0,4кВ | 1х20 | 7
д.Ельня | Брянская обл., Унечский р-н | Унечский | ПС 110/6кВ Высокое ф.602 | КТП 144 6/0,4кВ | 1х25 | 5
с.Гудово | Брянская обл., Унечский р-н | Унечский | ПС 110/6кВ Высокое ф.602 | КТП 72 6/0,4кВ | 1х30 | 22
с.Гудово | Брянская обл., Унечский р-н | Унечский | ПС 110/6кВ Высокое ф.602 | КТП 145 6/0,4кВ | 1х60 | 29
д.Бородинка | Брянская обл., Унечский р-н | Унечский | ПС 110/6кВ Высокое ф.602 | КТП 64 6/0,4кВ | 1х63 | 35
д.Бородинка | Брянская обл., Унечский р-н | Унечский | ПС 110/6кВ Высокое ф.602 | КТП 213 6/0,4кВ | 1х160 | 57
д.Бородинка | Брянская обл., Унечский р-н | Унечский | ПС 110/6кВ Высокое ф.602 | КТП 306 6/0,4кВ | 1х60 | 17
п.Новодубровск | Брянская обл., Унечский р-н | Унечский | ПС 110/6кВ Высокое ф.602 | КТП 55 6/0,4кВ | 1х160 | 91
п.Рассуха | Брянская обл., Унечский р-н | Унечский | ПС 110/6кВ Высокое ф.602 | КТП 270 6/0,4кВ | 1х180 | 54
п.Рассуха | Брянская обл., Унечский р-н | Унечский | ПС 110/6кВ Высокое ф.602 | КТП 73 6/0,4кВ | 1х160 | 72
п.Рассуха | Брянская обл., Унечский р-н | Унечский | ПС 110/6кВ Высокое ф.602 | КТП 74 6/0,4кВ | 1х100 | 65
д.Водвинка | Брянская обл., Унечский р-н | Унечский | ПС 110/6кВ Высокое ф.602 | КТП 265 6/0,4кВ | 1х30 | 6
д.Водвинка | Брянская обл., Унечский р-н | Унечский | ПС 110/6кВ Высокое ф.602 | КТП 75 6/0,4кВ | 1х30 | 19
п.Озерный | Брянская обл., Унечский р-н | Унечский | ПС 110/6кВ Высокое ф.602 | КТП 76 6/0,4кВ | 1х40 | 18
с.Рассуха | Брянская обл., Унечский р-н | Унечский | ПС 110/6кВ Высокое ф.602 | КТП 80 6/0,4кВ | 1х100 | 38
с.Рассуха | Брянская обл., Унечский р-н | Унечский | ПС 110/6кВ Высокое ф.602 | КТП 78 6/0,4кВ | 1х100 | 25
с.Рассуха | Брянская обл., Унечский р-н | Унечский | ПС 110/6кВ Высокое ф.602 | КТП 79 6/0,4кВ | 1х100 | 37
с.Рассуха | Брянская обл., Унечский р-н | Унечский | ПС 110/6кВ Высокое ф.602 | КТП 81 6/0,4кВ | 1х100 | 38
д.Борознино | Брянская обл., Унечский р-н | Унечский | ПС 110/6кВ Высокое ф.603 | КТП 63 6/0,4кВ | 1х25 | 6
с.Семешково | Брянская обл., Унечский р-н | Унечский | ПС 110/6кВ Высокое ф.603 | КТП 345 6/0,4кВ | 1х100 | 57
д.Анушкино | Брянская обл., Унечский р-н | Унечский | ПС 110/6кВ Высокое ф.603 | КТП 50 6/0,4кВ | 1х100 | 53
д.Долматово | Брянская обл., Унечский р-н | Унечский | ПС 110/6кВ Высокое ф.603 | КТП 162 6/0,4кВ | 2х400 | 194
д.Долматово | Брянская обл., Унечский р-н | Унечский | ПС 110/6кВ Высокое ф.603 | КТП 52 6/0,4кВ | 1х63 | 11
д.Долматово | Брянская обл., Унечский р-н | Унечский | ПС 110/6кВ Высокое ф.603 | КТП 51 6/0,4кВ | 1х100 | 52
с.Высокое | Брянская обл., Унечский р-н | Унечский | ПС 110/6кВ Высокое ф.604 | КТП 164 6/0,4кВ | 1х160 | 94
с.Высокое | Брянская обл., Унечский р-н | Унечский | ПС 110/6кВ Высокое ф.604 | КТП 153 6/0,4кВ | 2х250 | 110
д.Дубровск | Брянская обл., Унечский р-н | Унечский | ПС 110/6кВ Высокое ф.604 | КТП 54 6/0,4кВ | 1х63 | 17
п.Ново-Дубровск | Брянская обл., Унечский р-н | Унечский | ПС 110/6кВ Высокое ф.604 | КТП 55 6/0,4кВ | 1х63 | 12
с.Рохманово | Брянская обл., Унечский р-н | Унечский | ПС 110/6кВ Высокое ф.604 | КТП 126 6/0,4кВ | 1х160 | 60
с.Высокое | Брянская обл., Унечский р-н | Унечский | ПС 110/6кВ Высокое ф.605 | КТП 338 6/0,4кВ | 1х250 | 148
с.Высокое | Брянская обл., Унечский р-н | Унечский | ПС 110/6кВ Высокое ф.605 | КТП 182 6/0,4кВ | 1х400 | 256
с.Высокое | Брянская обл., Унечский р-н | Унечский | ПС 110/6кВ Высокое ф.605 | КТП 53 6/0,4кВ | 1х100 | 65
с.Высокое | Брянская обл., Унечский р-н | Унечский | ПС 110/6кВ Высокое ф.605 | КТП 183 6/0,4кВ | 1х160 | 80
с.Рохманово | Брянская обл., Унечский р-н | Унечский | ПС 110/6кВ Высокое ф.607 | КТП 301 6/0,4кВ | 1х250 | 139
с.Рохманово | Брянская обл., Унечский р-н | Унечский | ПС 110/6кВ Высокое ф.607 | КТП 248 6/0,4кВ | 1х250 | 139
с.Рохманово | Брянская обл., Унечский р-н | Унечский | ПС 110/6кВ Высокое ф.607 | КТП 129 6/0,4кВ | 1х40 | 16
с.Рохманово | Брянская обл., Унечский р-н | Унечский | ПС 110/6кВ Высокое ф.607 | КТП 212 6/0,4кВ | 1х160 | 45
д.Платково | Брянская обл., Унечский р-н | Унечский | ПС 110/6кВ Высокое ф.607 | КТП 57 6/0,4кВ | 1х30 | 8
с.Высокое | Брянская обл., Унечский р-н | Унечский | ПС 110/6кВ Высокое ф.608 | ЗТП 161 6/0,4кВ | 1х250+1х400 | 102
с.Высокое | Брянская обл., Унечский р-н | Унечский | ПС 110/35/10кВ Ивайтенки ф.101 | КТП 357 10/0,4кВ | 1х250 | 119
с.Врянцы | Брянская обл., Унечский р-н | Унечский | ПС 110/35/10кВ Ивайтенки ф.101 | КТП 146 10/0,4кВ | 1х25 | 9
д.Подзоричи | Брянская обл., Унечский р-н | Унечский | ПС 110/35/10кВ Ивайтенки ф.101 | КТП 148 10/0,4кВ | 1х60 | 14
д.Борщево | Брянская обл., Унечский р-н | Унечский | ПС 110/35/10кВ Ивайтенки ф.101 | КТП 132 10/0,4кВ | 1х100 | 42
д.Борщево | Брянская обл., Унечский р-н | Унечский | ПС 110/35/10кВ Ивайтенки ф.101 | КТП 134 10/0,4кВ | 1х63 | 22
с.Староселье | Брянская обл., Унечский р-н | Унечский | ПС 110/35/10кВ Ивайтенки ф.101 | КТП 131 10/0,4кВ | 1х63 | 29
с.Староселье | Брянская обл., Унечский р-н | Унечский | ПС 110/35/10кВ Ивайтенки ф.101 | КТП 105 10/0,4кВ | 1х250 | 137
с.Староселье | Брянская обл., Унечский р-н | Унечский | ПС 110/35/10кВ Ивайтенки ф.101 | КТП 279 10/0,4кВ | 1х60 | 39
д.Чернобабки | Брянская обл., Унечский р-н | Унечский | ПС 110/35/10кВ Ивайтенки ф.101 | КТП 137 10/0,4кВ | 1х10 | 2
д.Товбозино | Брянская обл., Унечский р-н | Унечский | ПС 110/35/10кВ Ивайтенки ф.101 | КТП 173 10/0,4кВ | 1х25 | 7
с.Врянцы | Брянская обл., Унечский р-н | Унечский | ПС 110/35/10кВ Ивайтенки ф.101 | КТП 197 10/0,4кВ | 1х25 | 8
п.Жудилово | Брянская обл., Унечский р-н | Унечский | ПС 110/35/10кВ Ивайтенки ф.101 | КТП 135 10/0,4кВ | 1х250 | 161
п.Жудилово | Брянская обл., Унечский р-н | Унечский | ПС 110/35/10кВ Ивайтенки ф.101 | КТП 128 10/0,4кВ | 1х100 | 33
п.Жудилово | Брянская обл., Унечский р-н | Унечский | ПС 110/35/10кВ Ивайтенки ф.101 | КТП 136 10/0,4кВ | 1х160 | 80
д.Жуково | Брянская обл., Унечский р-н | Унечский | ПС 110/35/10кВ Ивайтенки ф.102 | КТП 175 10/0,4кВ | 1х63 | 22
д.Жуково | Брянская обл., Унечский р-н | Унечский | ПС 110/35/10кВ Ивайтенки ф.102 | КТП 70 10/0,4кВ | 1х100 | 67
п.Александровка | Брянская обл., Унечский р-н | Унечский | ПС 110/35/10кВ Ивайтенки ф.102 | КТП 261 10/0,4кВ | 1х160 | 53
п.Александровка | Брянская обл., Унечский р-н | Унечский | ПС 110/35/10кВ Ивайтенки ф.102 | КТП 69 10/0,4кВ | 1х40 | 22
п.Александровка | Брянская обл., Унечский р-н | Унечский | ПС 110/35/10кВ Ивайтенки ф.102 | КТП 68 10/0,4кВ | 1х250 | 135
с.Новое Задубенье | Брянская обл., Унечский р-н | Унечский | ПС 110/35/10кВ Ивайтенки ф.102 | КТП 157 10/0,4кВ | 1х160 | 83
с.Новое Задубенье | Брянская обл., Унечский р-н | Унечский | ПС 110/35/10кВ Ивайтенки ф.102 | КТП 66 10/0,4кВ | 1х40 | 6
с.Новое Задубенье | Брянская обл., Унечский р-н | Унечский | ПС 110/35/10кВ Ивайтенки ф.102 | КТП 67 10/0,4кВ | 1х160 | 53
с.Старое Задубенье | Брянская обл., Унечский р-н | Унечский | ПС 110/35/10кВ Ивайтенки ф.102 | КТП 280 10/0,4кВ | 1х100 | 38
с.Старое Задубенье | Брянская обл., Унечский р-н | Унечский | ПС 110/35/10кВ Ивайтенки ф.102 | КТП 91 10/0,4кВ | 1х60 | 18
п.Согласный | Брянская обл., Унечский р-н | Унечский | ПС 110/35/10кВ Ивайтенки ф.102 | КТП 65 10/0,4кВ | 1х40 | 17
д.Новые Ивайтенки | Брянская обл., Унечский р-н | Унечский | ПС 110/35/10кВ Ивайтенки ф.105 | КТП 93 10/0,4кВ | 1х100 | 51
д.Новые Ивайтенки | Брянская обл., Унечский р-н | Унечский | ПС 110/35/10кВ Ивайтенки ф.105 | КТП 178 10/0,4кВ | 1х180 | 105
д.Новые Ивайтенки | Брянская обл., Унечский р-н | Унечский | ПС 110/35/10кВ Ивайтенки ф.105 | КТП 1 10/0,4кВ | 1х100 | 63
д.Новые Ивайтенки | Брянская обл., Унечский р-н | Унечский | ПС 110/35/10кВ Ивайтенки ф.105 | КТП 254 10/0,4кВ | 1х160 | 53
д.Новые Ивайтенки | Брянская обл., Унечский р-н | Унечский | ПС 110/35/10кВ Ивайтенки ф.105 | КТП 92 10/0,4кВ | 1х160 | 38
д.Новые Ивайтенки | Брянская обл., Унечский р-н | Унечский | ПС 110/35/10кВ Ивайтенки ф.105 | КТП 273 10/0,4кВ | 1х100 | 54
д.Новые Ивайтенки | Брянская обл., Унечский р-н | Унечский | ПС 110/35/10кВ Ивайтенки ф.107 | КТП 92 10/0,4кВ | 1х160 | 79
д.Новые Ивайтенки | Брянская обл., Унечский р-н | Унечский | ПС 110/35/10кВ Ивайтенки ф.107 | КТП 84 10/0,4кВ | 1х100 | 54
д.Старые Ивайтенки | Брянская обл., Унечский р-н | Унечский | ПС 110/35/10кВ Ивайтенки ф.107 | КТП 77 10/0,4кВ | 1х25 | 7
д.Вишневое | Брянская обл., Унечский р-н | Унечский | ПС 110/35/10кВ Ивайтенки ф.107 | КТП 160 10/0,4кВ | 1х25 | 8
д.Старые Ивайтенки | Брянская обл., Унечский р-н | Унечский | ПС 110/35/10кВ Ивайтенки ф.107 | КТП 98 10/0,4кВ | 1х100 | 27
с.Горяны | Брянская обл., Унечский р-н | Унечский | ПС 110/35/10кВ Ивайтенки ф.107 | КТП 159 10/0,4кВ | 1х40 | 16
с.Горяны | Брянская обл., Унечский р-н | Унечский | ПС 110/35/10кВ Ивайтенки ф.107 | КТП 227 10/0,4кВ | 1х63 | 28
п.Крым | Брянская обл., Унечский р-н | Унечский | Клинцовская ТЭЦ ф.601 | КТП 156 10/0,4кВ | 1х100 | 22
с.Брянскутичи | Брянская обл., Унечский р-н | Унечский | ПС 35/10кВ Логоватое ф.102 | ЗТП 274 10/0,4кВ | 2х400 | 165
с.Брянскутичи | Брянская обл., Унечский р-н | Унечский | ПС 35/10кВ Логоватое ф.102 | КТП 194 10/0,4кВ | 1х100 | 38
п.Троицкий | Брянская обл., Унечский р-н | Унечский | ПС 35/10кВ Логоватое ф.102 | КТП 101 10/0,4кВ | 1х10 | 5.5709
с.Брянскутичи | Брянская обл., Унечский р-н | Унечский | ПС 35/10кВ Логоватое ф.102 | КТП 46 10/0,4кВ | 1х400 | 246
с.Брянскутичи | Брянская обл., Унечский р-н | Унечский | ПС 35/10кВ Логоватое ф.102 | КТП 43 10/0,4кВ | 1х250 | 121
с.Брянскутичи | Брянская обл., Унечский р-н | Унечский | ПС 35/10кВ Логоватое ф.102 | КТП 304 10/0,4кВ | 1х100 | 47
с.Брянскутичи | Брянская обл., Унечский р-н | Унечский | ПС 35/10кВ Логоватое ф.102 | КТП 44 10/0,4кВ | 1х100 | 42
д.Пучковка | Брянская обл., Унечский р-н | Унечский | ПС 35/10кВ Селищанская ф.1021 | КТП 143 10/0,4кВ | 1х100 | 27
д.Пучковка | Брянская обл., Унечский р-н | Унечский | ПС 35/10кВ Селищанская ф.1021 | КТП 142 10/0,4кВ | 1х40 | 23
с.Лизогубовка | Брянская обл., Унечский р-н | Унечский | ПС 35/10кВ Селищанская ф.1021 | КТП 139 10/0,4кВ | 1х50 | 19
д.Дегтяново | Брянская обл., Унечский р-н | Унечский | ПС 35/10кВ Селищанская ф.1021 | КТП 140 10/0,4кВ | 1х60 | 31
д.Брешковка | Брянская обл., Унечский р-н | Унечский | ПС 35/10кВ Селищанская ф.1021 | КТП 192 10/0,4кВ | 1х30 | 7
д.Дубровка | Брянская обл., Унечский р-н | Унечский | ПС 35/10кВ Селищанская ф.1021 | КТП 141 10/0,4кВ | 1х25 | 17
с.Лизогубовка | Брянская обл., Унечский р-н | Унечский | ПС 35/10кВ Селищанская ф.1021 | КТП 205 10/0,4кВ | 1х160 | 95
с.Лизогубовка | Брянская обл., Унечский р-н | Унечский | ПС 35/10кВ Селищанская ф.1021 | КТП 138 10/0,4кВ | 1х160 | 88
с.Лизогубовка | Брянская обл., Унечский р-н | Унечский | ПС 35/10кВ Селищанская ф.1021 | КТП 220 10/0,4кВ | 1х100 | 40
с.Лизогубовка | Брянская обл., Унечский р-н | Унечский | ПС 35/10кВ Селищанская ф.1021 | КТП 349 10/0,4кВ | 1х250 | 69
с.Лизогубовка | Брянская обл., Унечский р-н | Унечский | ПС 35/10кВ Селищанская ф.1021 | КТП 219 10/0,4кВ | 1х63 | 18
п.Кастырин | Брянская обл., Унечский р-н | Унечский | ПС 35/10кВ Слава ф.108 | КТП 113 10/0,4кВ | 1х63 | 20
д.Василевка | Брянская обл., Унечский р-н | Унечский | ПС 35/10кВ Слава ф.108 | КТП 155 10/0,4кВ | 1х25 | 8
г.Унеча | Брянская обл., Унечский р-н | Унечский | ПС 35/10кВ Тембр ф.603 | КТП 47 6/0,4кВ | 1х250 | 76
г.Унеча | Брянская обл., Унечский р-н | Унечский | ПС 35/10кВ Тембр ф.603 | КТП 355 6/0,4кВ | 1х160 | 50
д.Воробьевка | Брянская обл., Унечский р-н | Унечский | ПС 35/10кВ Тембр ф.608 | КТП 108 6/0,4кВ | 1х63 | 19
с.Красновичи | Брянская обл., Унечский р-н | Унечский | ПС 35/10кВ Тембр ф.608 | КТП 225 6/0,4кВ | 1х63 | 38
с.Красновичи | Брянская обл., Унечский р-н | Унечский | ПС 35/10кВ Тембр ф.608 | КТП 123 6/0,4кВ | 1х63 | 13
п.Павлов | Брянская обл., Унечский р-н | Унечский | ПС 35/10кВ Тембр ф.608 | КТП 115 6/0,4кВ | 1х100 | 26
п.Красный Ручей | Брянская обл., Унечский р-н | Унечский | ПС 35/10кВ Тембр ф.608 | КТП 117 6/0,4кВ | 1х40 | 22
п.Ракита | Брянская обл., Унечский р-н | Унечский | ПС 35/10кВ Тембр ф.608 | КТП 118 6/0,4кВ | 1х25 | 6
д.Ельня | Брянская обл., Унечский р-н | Унечский | ПС 35/10кВ Тембр ф.608 | КТП 116 6/0,4кВ | 1х60 | 21
с.Красновичи | Брянская обл., Унечский р-н | Унечский | ПС 35/10кВ Тембр ф.608 | КТП 120 6/0,4кВ | 1х100 | 28
с.Красновичи | Брянская обл., Унечский р-н | Унечский | ПС 35/10кВ Тембр ф.608 | КТП 187 6/0,4кВ | 1х100 | 32
с.Красновичи | Брянская обл., Унечский р-н | Унечский | ПС 35/10кВ Тембр ф.608 | КТП 242 6/0,4кВ | 1х160 | 69
с.Красновичи | Брянская обл., Унечский р-н | Унечский | ПС 35/10кВ Тембр ф.608 | КТП 230 6/0,4кВ | 1х250 | 126
с.Красновичи | Брянская обл., Унечский р-н | Унечский | ПС 35/10кВ Тембр ф.608 | КТП 252 6/0,4кВ | 1х100 | 50
п.Красноселье | Брянская обл., Унечский р-н | Унечский | ПС 35/10кВ Тембр ф.608 | КТП 119 6/0,4кВ | 1х1,5 | 0.5
х.Кучма | Брянская обл., Унечский р-н | Унечский | ПС 35/10кВ Тембр ф.608 | КТП 109 6/0,4кВ | 1х25 | 15
п.Ольховый | Брянская обл., Унечский р-н | Унечский | ПС 35/10кВ Тембр ф.608 | КТП 121 66/0,4кВ | 1х10 | 7
п.Иванов | Брянская обл., Унечский р-н | Унечский | ПС 35/10кВ Тембр ф.608 | КТП 122 6/0,4кВ | 1х10 | 1
п.Красицкий | Брянская обл., Унечский р-н | Унечский | ПС 35/10кВ Тембр ф.608 | КТП 211 6/0,4кВ | 1х4 | 1
д.Дубиновка | Брянская обл., Унечский р-н | Унечский | ПС 35/10кВ Тембр ф.608 | КТП 191 6/0,4кВ | 1х60 | 20
д.Рудня | Брянская обл., Унечский р-н | Унечский | ПС 35/10кВ Тембр ф.608 | КТП 114 6/0,4кВ | 1х40 | 16
д.Добрик | Брянская обл., Унечский р-н | Унечский | ПС 35/10кВ Тембр ф.608 | КТП 111 6/0,4кВ | 1х100 | 29
д.Добрик | Брянская обл., Унечский р-н | Унечский | ПС 35/10кВ Тембр ф.608 | КТП 216 6/0,4кВ | 1х100 | 45
д.Гаськово | Брянская обл., Унечский р-н | Унечский | ПС 110/35/10кВ Стародуб ф.101 | КТП 167 10/0,4кВ | 1х63 | 21
с.Высокое | Брянская обл., Унечский р-н | Унечский | ПС 110/10кВ Высокое ф.601 | КТП 62 6/0,4кВ | 1х40 | 15
п.Шевцов | Брянская обл., Унечский р-н | Унечский | ПС 110/35/6кВ Юбилейная ф.604 | КТП 6 6/0,4кВ | 1х30 | 13
д.Шулаковка | Брянская обл., Унечский р-н | Унечский | ПС 110/35/6кВ Юбилейная ф.604 | КТП 202 6/0,4кВ | 1х100 | 33
д.Шулаковка | Брянская обл., Унечский р-н | Унечский | ПС 110/35/6кВ Юбилейная ф.604 | КТП 7 6/0,4кВ | 1х63 | 24
д.Павловка | Брянская обл., Унечский р-н | Унечский | ПС 110/35/6кВ Юбилейная ф.604 | КТП 223 6/0,4кВ | 1х250 | 83
д.Павловка | Брянская обл., Унечский р-н | Унечский | ПС 110/35/6кВ Юбилейная ф.604 | КТП 295 6/0,4кВ | 1х160 | 49
д.Павловка | Брянская обл., Унечский р-н | Унечский | ПС 110/35/6кВ Юбилейная ф.604 | КТП 179 6/0,4кВ | 1х63 | 32
д.Судынка | Брянская обл., Унечский р-н | Унечский | ПС 110/35/6кВ Юбилейная ф.604 | КТП 201 6/0,4кВ | 1х40 | 28
д.Судынка | Брянская обл., Унечский р-н | Унечский | ПС 110/35/6кВ Юбилейная ф.604 | КТП 232 6/0,4кВ | 1х25 | 5
д.Батуровка | Брянская обл., Унечский р-н | Унечский | ПС 110/35/6кВ Юбилейная ф.604 | КТП 124 6/0,4кВ | 1х25 | 7
д.Павловка | Брянская обл., Унечский р-н | Унечский | ПС 110/35/6кВ Юбилейная ф.604 | КТП 10 6/0,4кВ | 1х10 | 5
д.Павловка | Брянская обл., Унечский р-н | Унечский | ПС 110/35/6кВ Юбилейная ф.604 | КТП 11 6/0,4кВ | 1х100 | 35
д.Павловка | Брянская обл., Унечский р-н | Унечский | ПС 110/35/6кВ Юбилейная ф.604 | КТП 317 6/0,4кВ | 1х160 | 53
д.Липки | Брянская обл., Унечский р-н | Унечский | ПС 110/35/6кВ Юбилейная ф.604 | КТП 12 6/0,4кВ | 1х40 | 11
д.Коробоничи | Брянская обл., Унечский р-н | Унечский | ПС 110/35/6кВ Юбилейная ф.604 | КТП 99 6/0,4кВ | 1х100 | 27
д.Пески | Брянская обл., Унечский р-н | Унечский | ПС 110/35/6кВ Юбилейная ф.604 | КТП 13 6/0,4кВ | 1х100 | 46
д.Коробоничи | Брянская обл., Унечский р-н | Унечский | ПС 110/35/6кВ Юбилейная ф.604 | КТП 14 6/0,4кВ | 1х63 | 24
д.Коробоничи | Брянская обл., Унечский р-н | Унечский | ПС 110/35/6кВ Юбилейная ф.604 | КТП 15 6/0,4кВ | 1х40 | 19
д.Лиски | Брянская обл., Унечский р-н | Унечский | ПС 110/35/6кВ Юбилейная ф.604 | КТП 83 6/0,4кВ | 1х40 | 8
д.Рассуха | Брянская обл., Унечский р-н | Унечский | ПС 110/35/6кВ Юбилейная ф.604 | КТП 228 6/0,4кВ | 1х50 | 17
д.Рябовка | Брянская обл., Унечский р-н | Унечский | ПС 110/35/6кВ Юбилейная ф.608 | КТП 18 6/0,4кВ | 1х100 | 57
д.Аленовка | Брянская обл., Унечский р-н | Унечский | ПС 110/35/6кВ Юбилейная ф.608 | КТП 17 6/0,4кВ | 1х100 | 64
д.Аленовка | Брянская обл., Унечский р-н | Унечский | ПС 110/35/6кВ Юбилейная ф.608 | КТП 150 6/0,4кВ | 1х63 | 23
д.Чернятка | Брянская обл., Унечский р-н | Унечский | ПС 110/35/6кВ Юбилейная ф.608 | КТП 19 6/0,4кВ | 1х10 | 6
п.Первомайский | Брянская обл., Унечский р-н | Унечский | ПС 110/35/6кВ Юбилейная ф.608 | КТП 20 6/0,4кВ | 1х40 | 9
д.Яблонка | Брянская обл., Унечский р-н | Унечский | ПС 110/35/6кВ Юбилейная ф.608 | КТП 21 6/0,4кВ | 1х100 | 52
д.Казенка | Брянская обл., Унечский р-н | Унечский | ПС 110/35/6кВ Юбилейная ф.608 | КТП 24 6/0,4кВ | 1х6,3 | 1
д.Шапочка | Брянская обл., Унечский р-н | Унечский | ПС 110/35/6кВ Юбилейная ф.608 | КТП 149 6/0,4кВ | 1х40 | 12
д.Шапочка | Брянская обл., Унечский р-н | Унечский | ПС 110/35/6кВ Юбилейная ф.608 | КТП 23 6/0,4кВ | 1х60 | 17
п.Гутка | Брянская обл., Унечский р-н | Унечский | ПС 110/35/6кВ Юбилейная ф.611 | КТП 127 6/0,4кВ | 1х100 | 34
д.Коржовка | Брянская обл., Унечский р-н | Унечский | ПС 110/35/6кВ Юбилейная ф.611 | КТП 203 6/0,4кВ | 1х100 | 38
д.Коржовка | Брянская обл., Унечский р-н | Унечский | ПС 110/35/6кВ Юбилейная ф.611 | КТП 2 6/0,4кВ | 1х60 | 14
д.Коржовка | Брянская обл., Унечский р-н | Унечский | ПС 110/35/6кВ Юбилейная ф.611 | КТП 181 6/0,4кВ | 1х100 | 38
д.Коржовка | Брянская обл., Унечский р-н | Унечский | ПС 110/35/6кВ Юбилейная ф.611 | СТП 215 6/0,4кВ | 1х25 | 3
с.Писаревка | Брянская обл., Унечский р-н | Унечский | ПС 110/35/6кВ Юбилейная ф.611 | КТП 262 6/0,4кВ | 1х160 | 51
с.Писаревка | Брянская обл., Унечский р-н | Унечский | ПС 110/35/6кВ Юбилейная ф.611 | КТП 200 6/0,4кВ | 1х160 | 73
с.Писаревка | Брянская обл., Унечский р-н | Унечский | ПС 110/35/6кВ Юбилейная ф.611 | КТП 184 6/0,4кВ | 1х250 | 73
с.Писаревка | Брянская обл., Унечский р-н | Унечский | ПС 110/35/6кВ Юбилейная ф.611 | КТП 110 6/0,4кВ | 1х60 | 18
д.Буда-Вовницкая | Брянская обл., Унечский р-н | Унечский | ПС 110/35/6кВ Юбилейная ф.611 | КТП 5 6/0,4кВ | 1х25 | 7
д.Буда-Вовницкая | Брянская обл., Унечский р-н | Унечский | ПС 110/35/6кВ Юбилейная ф.611 | КТП 176 6/0,4кВ | 1х100 | 44
п.Новокрасный | Брянская обл., Унечский р-н | Унечский | ПС 110/35/6кВ Юбилейная ф.611 | КТП 177 6/0,4кВ | 1х30 | 17
с.Белогорщь | Брянская обл., Унечский р-н | Унечский | ПС 110/35/6кВ Юбилейная ф.611 | КТП 198 6/0,4кВ | 1х100 | 48
с.Писаревка | Брянская обл., Унечский р-н | Унечский | ПС 110/35/6кВ Юбилейная ф.611 | КТП 4 6/0,4кВ | 1х160 | 69
с.Гусаровка | Брянская обл., Унечский р-н | Унечский | ПС 110/35/6кВ Юбилейная ф.611 | КТП 199 6/0,4кВ | 1х40 | 18
с.Белогорщь | Брянская обл., Унечский р-н | Унечский | ПС 110/35/6кВ Юбилейная ф.611 | КТП 8 6/0,4кВ | 1х60 | 21
г.Унеча | Брянская обл., Унечский р-н | Унечский | ПС 110/35/6кВ Юбилейная ф.615 | ЗТП 22 6/0,4кВ | 2х100 | 62
д. Конопаковка | Брянская обл., Мглинский р-н | Мглинский | ПС 35/10кВ Мглин ф.102 | КТП 199 10/0,4кВ | 1х40 | 5
д. Конопаковка | Брянская обл., Мглинский р-н | Мглинский | ПС 35/10кВ Мглин ф.102 | КТП 266 10/0,4кВ | 1х50 | 9
п. Резуны | Брянская обл., Мглинский р-н | Мглинский | ПС 35/10кВ Мглин ф.102 | КТП 249 10/0,4кВ | 1х40 | 11
п. Михайловка | Брянская обл., Мглинский р-н | Мглинский | ПС 35/10кВ Мглин ф.102 | КТП 308 10/0,4кВ | 1х100 | 28
с. Соколовка | Брянская обл., Мглинский р-н | Мглинский | ПС 35/10кВ Мглин ф.102 | КТП 133 10/0,4кВ | 1х40 | 18
д. Помазовка | Брянская обл., Мглинский р-н | Мглинский | ПС 35/10кВ Мглин ф.102 | КТП 197 10/0,4кВ | 1х10 | 1
д. Черноводка | Брянская обл., Мглинский р-н | Мглинский | ПС 35/10кВ Мглин ф.102 | КТП 22 10/0,4кВ | 1х60 | 40
д. Бурчак | Брянская обл., Мглинский р-н | Мглинский | ПС 35/10кВ Мглин ф.102 | КТП 26 10/0,4кВ | 1х25 | 8
п. Новая Жизнь | Брянская обл., Мглинский р-н | Мглинский | ПС 35/10кВ Мглин ф.102 | КТП 24 10/0,4кВ | 1х25 | 8
д. Бурчак | Брянская обл., Мглинский р-н | Мглинский | ПС 35/10кВ Мглин ф.102 | КТП 25 10/0,4кВ | 1х63 | 32
д. Зимондровка | Брянская обл., Мглинский р-н | Мглинский | ПС 35/10кВ Мглин ф.102 | КТП 28 10/0,4кВ | 1х10 | 4
д. Конопаковка | Брянская обл., Мглинский р-н | Мглинский | ПС 35/10кВ Мглин ф.102 | КТП 213 10/0,4кВ | 1х25 | 19
с. Симонтовка | Брянская обл., Мглинский р-н | Мглинский | ПС 35/10кВ Мглин ф.103 | КТП 237 10/0,4кВ | 1х250 | 92
п. Зеленый Гай | Брянская обл., Мглинский р-н | Мглинский | ПС 35/10кВ Мглин ф.103 | КТП 246 10/0,4кВ | 1х160 | 81
п. Мглинщина | Брянская обл., Мглинский р-н | Мглинский | ПС 35/10кВ Мглин ф.103 | КТП 38 10/0,4кВ | 1х63 | 23
п. Зеленый Гай | Брянская обл., Мглинский р-н | Мглинский | ПС 35/10кВ Мглин ф.103 | КТП 34 10/0,4кВ | 1х60 | 33
п. Зеленый Гай | Брянская обл., Мглинский р-н | Мглинский | ПС 35/10кВ Мглин ф.103 | КТП 40 10/0,4кВ | 1х25 | 12
с. Симонтовка | Брянская обл., Мглинский р-н | Мглинский | ПС 35/10кВ Мглин ф.103 | ЗТП 37 10/0,4кВ | 1х160 | 72
с. Симонтовка | Брянская обл., Мглинский р-н | Мглинский | ПС 35/10кВ Мглин ф.103 | КТП 171 10/0,4кВ | 1х100 | 27
с. Симонтовка | Брянская обл., Мглинский р-н | Мглинский | ПС 35/10кВ Мглин ф.103 | КТП 185 10/0,4кВ | 1х40 | 7
с. Симонтовка | Брянская обл., Мглинский р-н | Мглинский | ПС 35/10кВ Мглин ф.103 | КТП 172 10/0,4кВ | 1х40 | 10
с. Высокое | Брянская обл., Мглинский р-н | Мглинский | ПС 35/10кВ Мглин ф.103 | КТП 276 10/0,4кВ | 1х100 | 40
п. Ленинский Уголок | Брянская обл., Мглинский р-н | Мглинский | ПС 35/10кВ Мглин ф.103 | КТП 39 10/0,4кВ | 1х30 | 14
п. Пргресс | Брянская обл., Мглинский р-н | Мглинский | ПС 35/10кВ Мглин ф.103 | КТП 41 10/0,4кВ | 1х40 | 27
с. Высокое | Брянская обл., Мглинский р-н | Мглинский | ПС 35/10кВ Мглин ф.103 | КТП 272 10/0,4кВ | 1х40 | 17
п. Дуброва | Брянская обл., Мглинский р-н | Мглинский | ПС 35/10кВ Мглин ф.103 | КТП 269 10/0,4кВ | 1х63 | 35
п. Дуброва | Брянская обл., Мглинский р-н | Мглинский | ПС 35/10кВ Мглин ф.103 | КТП 256 10/0,4кВ | 1х100 | 34
п. Дуброва | Брянская обл., Мглинский р-н | Мглинский | ПС 35/10кВ Мглин ф.103 | КТП 231 10/0,4кВ | 1х100 | 34
п. Дуброва | Брянская обл., Мглинский р-н | Мглинский | ПС 35/10кВ Мглин ф.103 | КТП 243 10/0,4кВ | 1х63 | 25
п. Новая Дуброва | Брянская обл., Мглинский р-н | Мглинский | ПС 35/10кВ Мглин ф.103 | КТП 43 10/0,4кВ | 1х40 | 17
п. Разгонов | Брянская обл., Мглинский р-н | Мглинский | ПС 35/10кВ Мглин ф.103 | КТП 47 10/0,4кВ | 1х10 | 7
п. Заречье | Брянская обл., Мглинский р-н | Мглинский | ПС 35/10кВ Мглин ф.103 | КТП 45 10/0,4кВ | 1х30 | 9
п. Дуброва | Брянская обл., Мглинский р-н | Мглинский | ПС 35/10кВ Мглин ф.103 | КТП 42 10/0,4кВ | 1х100 | 33
п. Дуброва | Брянская обл., Мглинский р-н | Мглинский | ПС 35/10кВ Мглин ф.103 | КТП 44 10/0,4кВ | 1х63 | 27
п. Зеленый Гай | Брянская обл., Мглинский р-н | Мглинский | ПС 35/10кВ Мглин ф.103 | КТП 88 10/0,4кВ | 1х25 | 10
с. Симонтовка | Брянская обл., Мглинский р-н | Мглинский | ПС 35/10кВ Мглин ф.104 | КТП 177 10/0,4кВ | 1х160 | 89
с. Симонтовка | Брянская обл., Мглинский р-н | Мглинский | ПС 35/10кВ Мглин ф.104 | КТП 18 10/0,4кВ | 1х63 | 23
п. Новая Жизнь | Брянская обл., Мглинский р-н | Мглинский | ПС 35/10кВ Мглин ф.104 | КТП 173 10/0,4кВ | 1х63 | 25
с. Высокое | Брянская обл., Мглинский р-н | Мглинский | ПС 35/10кВ Мглин ф.104 | КТП 235 10/0,4кВ | 1х100 | 53
с. Высокое | Брянская обл., Мглинский р-н | Мглинский | ПС 35/10кВ Мглин ф.104 | КТП 141 10/0,4кВ | 1х100 | 31
с. Шеверды | Брянская обл., Мглинский р-н | Мглинский | ПС 35/10кВ Мглин ф.104 | КТП 54 10/0,4кВ | 1х60 | 17
с. Шеверды | Брянская обл., Мглинский р-н | Мглинский | ПС 35/10кВ Мглин ф.104 | КТП 188 10/0,4кВ | 1х40 | 20
с. Высокое | Брянская обл., Мглинский р-н | Мглинский | ПС 35/10кВ Мглин ф.104 | КТП 59 10/0,4кВ | 1х63 | 24
с. Высокое | Брянская обл., Мглинский р-н | Мглинский | ПС 35/10кВ Мглин ф.104 | ЗТП 227 10/0,4кВ | 1х160 | 78
п. Зеленая Роща | Брянская обл., Мглинский р-н | Мглинский | ПС 35/10кВ Мглин ф.104 | МТП 205 10/0,4кВ | 1х4 | 1
с. Шеверды | Брянская обл., Мглинский р-н | Мглинский | ПС 35/10кВ Мглин ф.104 | КТП 55 10/0,4кВ | 1х100 | 56
п. Великая Дуброва | Брянская обл., Мглинский р-н | Мглинский | ПС 35/10кВ Мглин ф.104 | КТП 202 10/0,4кВ | 1х25 | 21
п. Великая Дуброва | Брянская обл., Мглинский р-н | Мглинский | ПС 35/10кВ Мглин ф.104 | КТП 314 10/0,4кВ | 1х63 | 31
п. Беловодка | Брянская обл., Мглинский р-н | Мглинский | ПС 35/10кВ Мглин ф.105 | КТП 51 10/0,4кВ | 1х160 | 95
п. Беловодка | Брянская обл., Мглинский р-н | Мглинский | ПС 35/10кВ Мглин ф.105 | КТП 52 10/0,4кВ | 1х100 | 51
п. Беловодка | Брянская обл., Мглинский р-н | Мглинский | ПС 35/10кВ Мглин ф.105 | КТП 318 10/0,4кВ | 1х100 | 55
п. Борщов | Брянская обл., Мглинский р-н | Мглинский | ПС 35/10кВ Мглин ф.105 | КТП 53 10/0,4кВ | 1х60 | 28
п. Источник | Брянская обл., Мглинский р-н | Мглинский | ПС 35/10кВ Мглин ф.106 | КТП 67 10/0,4кВ | 1х63 | 27
с. Нетяговка | Брянская обл., Мглинский р-н | Мглинский | ПС 35/10кВ Мглин ф.106 | КТП 68 10/0,4кВ | 1х100 | 31
с. Нетяговка | Брянская обл., Мглинский р-н | Мглинский | ПС 35/10кВ Мглин ф.106 | КТП 267 10/0,4кВ | 1х20 | 8
с. Нетяговка | Брянская обл., Мглинский р-н | Мглинский | ПС 35/10кВ Мглин ф.106 | КТП 69 10/0,4кВ | 1х63 | 39
п. Московский | Брянская обл., Мглинский р-н | Мглинский | ПС 35/10кВ Мглин ф.106 | КТП 71 10/0,4кВ | 1х10 | 1
х. Поцепаев | Брянская обл., Мглинский р-н | Мглинский | ПС 35/10кВ Мглин ф.107 | КТП 215 10/0,4кВ | 1х40 | 21
д. Старые Чешуйки | Брянская обл., Мглинский р-н | Мглинский | ПС 35/10кВ Мглин ф.107 | ЗТП 242 10/0,4кВ | 1х630 | 212
х. Шимановский | Брянская обл., Мглинский р-н | Мглинский | ПС 35/10кВ Мглин ф.107 | КТП 75 10/0,4кВ | 1х30 | 6
д. Старые Чешуйки | Брянская обл., Мглинский р-н | Мглинский | ПС 35/10кВ Мглин ф.107 | КТП 74 10/0,4кВ | 1х63 | 31
с. Новые Чешуйки | Брянская обл., Мглинский р-н | Мглинский | ПС 35/10кВ Мглин ф.107 | КТП 77 10/0,4кВ | 1х60 | 20
с. Новые Чешуйки | Брянская обл., Мглинский р-н | Мглинский | ПС 35/10кВ Мглин ф.107 | КТП 78 10/0,4кВ | 1х100 | 35
с. Новые Чешуйки | Брянская обл., Мглинский р-н | Мглинский | ПС 35/10кВ Мглин ф.107 | КТП 79 10/0,4кВ | 1х160 | 47
д. Войтовка | Брянская обл., Мглинский р-н | Мглинский | ПС 35/10кВ Мглин ф.110 | КТП 64 10/0,4кВ | 1х100 | 59
д. Войтовка | Брянская обл., Мглинский р-н | Мглинский | ПС 35/10кВ Мглин ф.110 | КТП 15 10/0,4кВ | 1х60 | 35
с. Соколовка | Брянская обл., Мглинский р-н | Мглинский | ПС 35/10кВ Мглин ф.110 | КТП 169 10/0,4кВ | 1х40 | 11
с. Соколовка | Брянская обл., Мглинский р-н | Мглинский | ПС 35/10кВ Мглин ф.110 | КТП 207 10/0,4кВ | 1х63 | 11
с. Соколовка | Брянская обл., Мглинский р-н | Мглинский | ПС 35/10кВ Мглин ф.110 | КТП 170 10/0,4кВ | 1х100 | 60
п. Борец | Брянская обл., Мглинский р-н | Мглинский | ПС 35/10кВ Мглин ф.110 | КТП 13 10/0,4кВ | 1х10 | 1
д. Лайковка | Брянская обл., Мглинский р-н | Мглинский | ПС 35/10кВ Мглин ф.110 | КТП 14 10/0,4кВ | 1х10 | 6
д. Войтовка | Брянская обл., Мглинский р-н | Мглинский | ПС 35/10кВ Мглин ф.110 | КТП 17 10/0,4кВ | 1х63 | 38
г. Мглин | Брянская обл., Мглинский р-н | Мглинский | ПС 35/10кВ Мглин ф.111 | КТП 305 10/0,4кВ | 1х160 | 102
г. Мглин | Брянская обл., Мглинский р-н | Мглинский | ПС 35/10кВ Мглин ф.111 | КТП 121 10/0,4кВ | 1х25 | 9
г. Мглин | Брянская обл., Мглинский р-н | Мглинский | ПС 35/10кВ Мглин ф.111 | КТП 311 10/0,4кВ | 1х250 | 124
г. Мглин | Брянская обл., Мглинский р-н | Мглинский | ПС 35/10кВ Мглин ф.111 | КТП 313 10/0,4кВ | 1х250 | 82
с. Новая Романовка | Брянская обл., Мглинский р-н | Мглинский | ПС 35/10кВ Мглин ф.114 | КТП 310 10/0,4кВ | 1х10 | 8
с. Новая Романовка | Брянская обл., Мглинский р-н | Мглинский | ПС 35/10кВ Мглин ф.114 | КТП 290 10/0,4кВ | 1х160 | 68
с. Новая Романовка | Брянская обл., Мглинский р-н | Мглинский | ПС 35/10кВ Мглин ф.114 | ЗТП 319 10/0,4кВ | 1х160 | 42
с. Новая Романовка | Брянская обл., Мглинский р-н | Мглинский | ПС 35/10кВ Мглин ф.114 | КТП 239 10/0,4кВ | 1х160 | 87
п. Петьково | Брянская обл., Мглинский р-н | Мглинский | ПС 35/10кВ Мглин ф.114 | КТП 92 10/0,4кВ | 1х30 | 9
с. Новая Романовка | Брянская обл., Мглинский р-н | Мглинский | ПС 35/10кВ Мглин ф.114 | КТП 223 10/0,4кВ | 1х63 | 27
д. Старая Романовка | Брянская обл., Мглинский р-н | Мглинский | ПС 35/10кВ Мглин ф.114 | КТП 222 10/0,4кВ | 1х40 | 21
д. Старая Романовка | Брянская обл., Мглинский р-н | Мглинский | ПС 35/10кВ Мглин ф.114 | КТП 178 10/0,4кВ | 1х160 | 74
д. Старая Романовка | Брянская обл., Мглинский р-н | Мглинский | ПС 35/10кВ Мглин ф.114 | КТП 96 10/0,4кВ | 1х30 | 14
п. Медведьки | Брянская обл., Мглинский р-н | Мглинский | ПС 35/10кВ Мглин ф.114 | КТП 98 10/0,4кВ | 1х30 | 19
п. Шелудьки | Брянская обл., Мглинский р-н | Мглинский | ПС 35/10кВ Мглин ф.114 | КТП 97 10/0,4кВ | 1х10 | 2
д. Старая Романовка | Брянская обл., Мглинский р-н | Мглинский | ПС 35/10кВ Мглин ф.114 | КТП 99 10/0,4кВ | 1х40 | 21
д. Старая Романовка | Брянская обл., Мглинский р-н | Мглинский | ПС 35/10кВ Мглин ф.114 | КТП 33 10/0,4кВ | 1х250 | 111
п. Петровка | Брянская обл., Мглинский р-н | Мглинский | ПС 35/10кВ Мглин ф.114 | КТП 29 10/0,4кВ | 1х10 | 4
с. Разрытое | Брянская обл., Мглинский р-н | Мглинский | ПС 35/10кВ Мглин ф.114 | КТП 101 10/0,4кВ | 1х100 | 50
д. Седки | Брянская обл., Мглинский р-н | Мглинский | ПС 35/10кВ Дивовка ф.101 | КТП 112 10/0,4кВ | 1х40 | 14
п. Ляховка | Брянская обл., Мглинский р-н | Мглинский | ПС 35/10кВ Дивовка ф.101 | КТП 72 10/0,4кВ | 1х30 | 8
с. Осколково | Брянская обл., Мглинский р-н | Мглинский | ПС 35/10кВ Дивовка ф.101 | КТП 194 10/0,4кВ | 1х100 | 50
п. Заречье | Брянская обл., Мглинский р-н | Мглинский | ПС 35/10кВ Дивовка ф.101 | КТП 118 10/0,4кВ | 1х63 | 29
с. Вормино | Брянская обл., Мглинский р-н | Мглинский | ПС 35/10кВ Дивовка ф.101 | КТП 27 10/0,4кВ | 1х250 | 111
с. Вормино | Брянская обл., Мглинский р-н | Мглинский | ПС 35/10кВ Дивовка ф.101 | КТП 219 10/0,4кВ | 1х60 | 22
с. Вормино | Брянская обл., Мглинский р-н | Мглинский | ПС 35/10кВ Дивовка ф.101 | КТП 283 10/0,4кВ | 1х30 | 24
с. Вормино | Брянская обл., Мглинский р-н | Мглинский | ПС 35/10кВ Дивовка ф.101 | КТП 106 10/0,4кВ | 1х100 | 28
х. Алексеевский | Брянская обл., Мглинский р-н | Мглинский | ПС 35/10кВ Дивовка ф.101 | КТП 108 10/0,4кВ | 1х25 | 10
д. Ветлевка | Брянская обл., Мглинский р-н | Мглинский | ПС 35/10кВ Дивовка ф.102 | КТП 190 10/0,4кВ | 1х25 | 9
д. Ветлевка | Брянская обл., Мглинский р-н | Мглинский | ПС 35/10кВ Дивовка ф.102 | КТП 70 10/0,4кВ | 1х250 | 133
д. Ветлевка | Брянская обл., Мглинский р-н | Мглинский | ПС 35/10кВ Дивовка ф.102 | КТП 181 10/0,4кВ | 1х63 | 27
д. Ветлевка | Брянская обл., Мглинский р-н | Мглинский | ПС 35/10кВ Дивовка ф.102 | КТП 87 10/0,4кВ | 1х100 | 40
д. Ветлевка | Брянская обл., Мглинский р-н | Мглинский | ПС 35/10кВ Дивовка ф.102 | КТП 150 10/0,4кВ | 1х160 | 100
с. Курчичи | Брянская обл., Мглинский р-н | Мглинский | ПС 35/10кВ Дивовка ф.102 | КТП 86 10/0,4кВ | 1х100 | 35
с. Курчичи | Брянская обл., Мглинский р-н | Мглинский | ПС 35/10кВ Дивовка ф.102 | КТП 273 10/0,4кВ | 1х100 | 28
с. Курчичи | Брянская обл., Мглинский р-н | Мглинский | ПС 35/10кВ Дивовка ф.102 | КТП 49 10/0,4кВ | 1х40 | 19
с. Курчичи | Брянская обл., Мглинский р-н | Мглинский | ПС 35/10кВ Дивовка ф.102 | КТП 90 10/0,4кВ | 1х40 | 19
п. Заречье | Брянская обл., Мглинский р-н | Мглинский | ПС 35/10кВ Дивовка ф.102 | КТП 85 10/0,4кВ | 1х40 | 9
п. Корунский | Брянская обл., Мглинский р-н | Мглинский | ПС 35/10кВ Дивовка ф.103 | КТП 10 10/0,4кВ | 1х20 | 6
с. Семки | Брянская обл., Мглинский р-н | Мглинский | ПС 35/10кВ Дивовка ф.103 | КТП 126 10/0,4кВ | 1х25 | 17
с. Семки | Брянская обл., Мглинский р-н | Мглинский | ПС 35/10кВ Дивовка ф.103 | ЗТП 50 10/0,4кВ | 1х160 | 93
с. Семки | Брянская обл., Мглинский р-н | Мглинский | ПС 35/10кВ Дивовка ф.103 | КТП 31 10/0,4кВ | 1х63 | 27
д. Попелевка | Брянская обл., Мглинский р-н | Мглинский | ПС 35/10кВ Дивовка ф.103 | КТП 260 10/0,4кВ | 1х63 | 26
д. Попелевка | Брянская обл., Мглинский р-н | Мглинский | ПС 35/10кВ Дивовка ф.103 | КТП 8 10/0,4кВ | 1х100 | 43
д. Попелевка | Брянская обл., Мглинский р-н | Мглинский | ПС 35/10кВ Дивовка ф.103 | КТП 201 10/0,4кВ | 1х160 | 64
д. Попелевка | Брянская обл., Мглинский р-н | Мглинский | ПС 35/10кВ Дивовка ф.103 | КТП 7 10/0,4кВ | 1х40 | 10
д. Попелевка | Брянская обл., Мглинский р-н | Мглинский | ПС 35/10кВ Дивовка ф.103 | КТП 11 10/0,4кВ | 1х60 | 22
с. Семки | Брянская обл., Мглинский р-н | Мглинский | ПС 35/10кВ Дивовка ф.103 | КТП 9 10/0,4кВ | 1х100 | 22
с. Семки | Брянская обл., Мглинский р-н | Мглинский | ПС 35/10кВ Дивовка ф.103 | КТП 12 10/0,4кВ | 1х100 | 46
с. Семки | Брянская обл., Мглинский р-н | Мглинский | ПС 35/10кВ Дивовка ф.103 | КТП 247 10/0,4кВ | 1х160 | 79
с. Семки | Брянская обл., Мглинский р-н | Мглинский | ПС 35/10кВ Дивовка ф.103 | КТП 257 10/0,4кВ | 1х100 | 36
с. Новая Романовка | Брянская обл., Мглинский р-н | Мглинский | ПС 35/10кВ Дивовка ф.103 | КТП 94 10/0,4кВ | 1х63 | 26
с. Новая Романовка | Брянская обл., Мглинский р-н | Мглинский | ПС 35/10кВ Дивовка ф.103 | КТП 95 10/0,4кВ | 1х40 | 16
с. Новая Романовка | Брянская обл., Мглинский р-н | Мглинский | ПС 35/10кВ Дивовка ф.103 | КТП 225 10/0,4кВ | 1х160 | 42
с. Новая Романовка | Брянская обл., Мглинский р-н | Мглинский | ПС 35/10кВ Дивовка ф.103 | КТП 16 10/0,4кВ | 1х63 | 11
п. Бушевщина | Брянская обл., Мглинский р-н | Мглинский | ПС 35/10кВ Дивовка ф.103 | КТП 293 10/0,4кВ | 1х63 | 18
с. Дивовка | Брянская обл., Мглинский р-н | Мглинский | ПС 35/10кВ Дивовка ф.104 | КТП 154 10/0,4кВ | 1х100 | 35
с. Дивовка | Брянская обл., Мглинский р-н | Мглинский | ПС 35/10кВ Дивовка ф.104 | КТП 298 10/0,4кВ | 1х160 | 105
с. Дивовка | Брянская обл., Мглинский р-н | Мглинский | ПС 35/10кВ Дивовка ф.104 | ЗТП 220 10/0,4кВ | 1х60 | 30
с. Дивовка | Брянская обл., Мглинский р-н | Мглинский | ПС 35/10кВ Дивовка ф.104 | КТП 296 10/0,4кВ | 1х100 | 47
с. Дивовка | Брянская обл., Мглинский р-н | Мглинский | ПС 35/10кВ Дивовка ф.104 | КТП 151 10/0,4кВ | 1х100 | 56
п. Степной | Брянская обл., Мглинский р-н | Мглинский | ПС 35/10кВ Дивовка ф.104 | КТП 153 10/0,4кВ | 1х10 | 6
с. Вельжичи | Брянская обл., Мглинский р-н | Мглинский | ПС 35/10кВ Дивовка ф.105 | КТП 251 10/0,4кВ | 1х63 | 37
с. Вельжичи | Брянская обл., Мглинский р-н | Мглинский | ПС 35/10кВ Дивовка ф.105 | КТП 156 10/0,4кВ | 1х100 | 41
с. Вельжичи | Брянская обл., Мглинский р-н | Мглинский | ПС 35/10кВ Дивовка ф.105 | КТП 57 10/0,4кВ | 1х100 | 52
д. Трусовка | Брянская обл., Мглинский р-н | Мглинский | ПС 35/10кВ Дивовка ф.105 | КТП 189 10/0,4кВ | 1х4 | 2
д. Полховка | Брянская обл., Мглинский р-н | Мглинский | ПС 35/10кВ Дивовка ф.105 | КТП 158 10/0,4кВ | 1х100 | 26
д. Трусовка | Брянская обл., Мглинский р-н | Мглинский | ПС 35/10кВ Дивовка ф.105 | КТП 258 10/0,4кВ | 1х40 | 8
д. Трусовка | Брянская обл., Мглинский р-н | Мглинский | ПС 35/10кВ Дивовка ф.105 | КТП 155 10/0,4кВ | 1х100 | 30
п. Ястребец | Брянская обл., Мглинский р-н | Мглинский | ПС 35/10кВ Дивовка ф.106 | КТП 134 10/0,4кВ | 1х40 | 28
с. Деремна | Брянская обл., Мглинский р-н | Мглинский | ПС 35/10кВ Дивовка ф.106 | КТП 6 10/0,4кВ | 1х100 | 38
с. Деремна | Брянская обл., Мглинский р-н | Мглинский | ПС 35/10кВ Дивовка ф.106 | КТП 5 10/0,4кВ | 1х63 | 31
с. Деремна | Брянская обл., Мглинский р-н | Мглинский | ПС 35/10кВ Дивовка ф.106 | КТП 2 10/0,4кВ | 1х160 | 48
с. Деремна | Брянская обл., Мглинский р-н | Мглинский | ПС 35/10кВ Дивовка ф.106 | КТП 21 10/0,4кВ | 1х63 | 16
с. Молодьково | Брянская обл., Мглинский р-н | Мглинский | ПС 35/10кВ Молодьково ф.101 | КТП 140 10/0,4кВ | 1х100 | 54
д. Парфеновка | Брянская обл., Мглинский р-н | Мглинский | ПС 35/10кВ Молодьково ф.101 | КТП 143 10/0,4кВ | 1х40 | 12
п. Калининский | Брянская обл., Мглинский р-н | Мглинский | ПС 35/10кВ Молодьково ф.101 | КТП 144 10/0,4кВ | 1х4 | 1
д. Цинка | Брянская обл., Мглинский р-н | Мглинский | ПС 35/10кВ Молодьково ф.101 | КТП 107 10/0,4кВ | 1х100 | 32
д. Луговка | Брянская обл., Мглинский р-н | Мглинский | ПС 35/10кВ Молодьково ф.101 | КТП 146 10/0,4кВ | 1х63 | 33
п. Ленинский | Брянская обл., Мглинский р-н | Мглинский | ПС 35/10кВ Молодьково ф.101 | КТП 263 10/0,4кВ | 1х50 | 13
д. Киселевка | Брянская обл., Мглинский р-н | Мглинский | ПС 35/10кВ Молодьково ф.102 | КТП 138 10/0,4кВ | 1х40 | 13
д. Хорновка | Брянская обл., Мглинский р-н | Мглинский | ПС 35/10кВ Молодьково ф.102 | КТП 139 10/0,4кВ | 1х63 | 30
д. Черноручье | Брянская обл., Мглинский р-н | Мглинский | ПС 35/10кВ Молодьково ф.102 | КТП 136 10/0,4кВ | 1х40 | 21
д. Черновица | Брянская обл., Мглинский р-н | Мглинский | ПС 35/10кВ Молодьково ф.102 | КТП 135 10/0,4кВ | 1х160 | 79
д. Красногорки | Брянская обл., Мглинский р-н | Мглинский | ПС 35/10кВ Молодьково ф.102 | КТП 119 10/0,4кВ | 1х10 | 3
д. Лещевка | Брянская обл., Мглинский р-н | Мглинский | ПС 35/10кВ Молодьково ф.102 | КТП 3 10/0,4кВ | 1х10 | 3
д. Гапоновка | Брянская обл., Мглинский р-н | Мглинский | ПС 35/10кВ Молодьково ф.102 | КТП 211 10/0,4кВ | 1х25 | 10
д. Косары | Брянская обл., Мглинский р-н | Мглинский | ПС 35/10кВ Молодьково ф.102 | КТП 255 10/0,4кВ | 1х100 | 35
д. Косары | Брянская обл., Мглинский р-н | Мглинский | ПС 35/10кВ Молодьково ф.102 | КТП 122 10/0,4кВ | 1х160 | 67
с. Молодьково | Брянская обл., Мглинский р-н | Мглинский | ПС 35/10кВ Молодьково ф.103 | КТП 196 10/0,4кВ | 1х100 | 29
с. Молодьково | Брянская обл., Мглинский р-н | Мглинский | ПС 35/10кВ Молодьково ф.103 | КТП 102 10/0,4кВ | 1х100 | 58
с. Молодьково | Брянская обл., Мглинский р-н | Мглинский | ПС 35/10кВ Молодьково ф.103 | КТП 149 10/0,4кВ | 1х100 | 49
х. Ясенок | Брянская обл., Мглинский р-н | Мглинский | ПС 35/10кВ Молодьково ф.103 | КТП 148 10/0,4кВ | 1х10 | 2
д. Лукавица | Брянская обл., Мглинский р-н | Мглинский | ПС 35/10кВ Молодьково ф.103 | КТП 147 10/0,4кВ | 1х30 | 9
д. Николаевка | Брянская обл., Мглинский р-н | Мглинский | ПС 35/10кВ Молодьково ф.103 | КТП 162 10/0,4кВ | 1х40 | 9
с. Католино | Брянская обл., Мглинский р-н | Мглинский | ПС 35/10кВ Молодьково ф.103 | КТП 163 10/0,4кВ | 1х100 | 28
д. Васильевка | Брянская обл., Мглинский р-н | Мглинский | ПС 35/10кВ Молодьково ф.103 | КТП 35 10/0,4кВ | 1х63 | 23
п. Водославка | Брянская обл., Мглинский р-н | Мглинский | ПС 35/10кВ Крутояр ф.106 | КТП 183 10/0,4кВ | 1х10 | 0
д. Кокоты | Брянская обл., Мглинский р-н | Мглинский | ПС 35/10кВ Крутояр ф.106 | КТП 160 10/0,4кВ | 1х40 | 23
д. Лисаневщина | Брянская обл., Мглинский р-н | Мглинский | ПС 35/10кВ Крутояр ф.106 | КТП 161 10/0,4кВ | 1х10 | 3
д. Архиповка | Брянская обл., Мглинский р-н | Мглинский | ПС 35/10кВ Крутояр ф.106 | КТП 124 10/0,4кВ | 1х60 | 35
д. Косары | Брянская обл., Мглинский р-н | Мглинский | ПС 35/10кВ Крутояр ф.106 | КТП 168 10/0,4кВ | 1х160 | 94
д. Косары | Брянская обл., Мглинский р-н | Мглинский | ПС 35/10кВ Крутояр ф.106 | КТП 125 10/0,4кВ | 1х63 | 19
х. Колодецкий | Брянская обл., Мглинский р-н | Мглинский | ПС 35/10кВ Крутояр ф.106 | КТП 164 10/0,4кВ | 1х60 | 38
д. Косары | Брянская обл., Мглинский р-н | Мглинский | ПС 35/10кВ Крутояр ф.106 | КТП 167 10/0,4кВ | 1х63 | 23
д. Косенки | Брянская обл., Мглинский р-н | Мглинский | ПС 35/10кВ Крутояр ф.106 | КТП 208 10/0,4кВ | 1х40 | 9
д. Хоружевка | Брянская обл., Мглинский р-н | Мглинский | ПС 35/10кВ Крутояр ф.106 | КТП 210 10/0,4кВ | 1х40 | 18
д. Голяковка | Брянская обл., Мглинский р-н | Мглинский | ПС 35/10кВ Крутояр ф.106 | КТП 128 10/0,4кВ | 1х63 | 21
д. Голяковка | Брянская обл., Мглинский р-н | Мглинский | ПС 35/10кВ Крутояр ф.106 | КТП 244 10/0,4кВ | 1х100 | 34
х. Авраменков | Брянская обл., Мглинский р-н | Мглинский | ПС 35/10кВ Крутояр ф.106 | КТП 61 10/0,4кВ | 1х10 | 8
с. Луговец | Брянская обл., Мглинский р-н | Мглинский | ПС 35/10кВ Крутояр ф.106 | КТП 132 10/0,4кВ | 1х100 | 35
с. Луговец | Брянская обл., Мглинский р-н | Мглинский | ПС 35/10кВ Крутояр ф.106 | ЗТП 62 10/0,4кВ | 1х100 | 30
с. Луговец | Брянская обл., Мглинский р-н | Мглинский | ПС 35/10кВ Крутояр ф.106 | КТП 268 10/0,4кВ | 1х40 | 9
с. Луговец | Брянская обл., Мглинский р-н | Мглинский | ПС 35/10кВ Крутояр ф.106 | КТП 131 10/0,4кВ | 1х100 | 48
с. Луговец | Брянская обл., Мглинский р-н | Мглинский | ПС 35/10кВ Крутояр ф.106 | КТП 176 10/0,4кВ | 1х160 | 71
с. Луговец | Брянская обл., Мглинский р-н | Мглинский | ПС 35/10кВ Крутояр ф.106 | КТП 224 10/0,4кВ | 1х160 | 84
п. Великий Бор | Брянская обл., Мглинский р-н | Мглинский | ПС 35/10кВ Крутояр ф.106 | КТП 216 10/0,4кВ | 1х25 | 13
п. Великий Бор | Брянская обл., Мглинский р-н | Мглинский | ПС 35/10кВ Крутояр ф.106 | КТП 259 10/0,4кВ | 1х160 | 57
д. Кадецк | Брянская обл., Мглинский р-н | Мглинский | ПС 35/10кВ Крутояр ф.106 | КТП 159 10/0,4кВ | 1х63 | 29
п. Ясная Поляна | Брянская обл., Мглинский р-н | Мглинский | ПС 110/35/10кВ Луговая ф.126 | ЗТП 254 10/0,4кВ | 1х160 | 54
п. Ясная Поляна | Брянская обл., Мглинский р-н | Мглинский | ПС 110/35/10кВ Луговая ф.126 | КТП 83 10/0,4кВ | 1х63 | 24
п. Зайцовка | Брянская обл., Мглинский р-н | Мглинский | ПС 110/35/10кВ Луговая ф.126 | КТП 84 10/0,4кВ | 1х100 | 32
п. Подгаев | Брянская обл., Мглинский р-н | Мглинский | ПС 110/35/10кВ Луговая ф.126 | КТП 174 10/0,4кВ | 1х40 | 12
д. Велюханы | Брянская обл., Мглинский р-н | Мглинский | ПС 110/35/10кВ Луговая ф.126 | КТП 81 10/0,4кВ | 1х63 | 18
д. Велюханы | Брянская обл., Мглинский р-н | Мглинский | ПС 110/35/10кВ Луговая ф.126 | КТП 4 10/0,4кВ | 1х60 | 24
д. Велюханы | Брянская обл., Мглинский р-н | Мглинский | ПС 110/35/10кВ Луговая ф.126 | ЗТП 192 10/0,4кВ | 1х63 | 27
х. Портники | Брянская обл., Мглинский р-н | Мглинский | ПС 110/35/10кВ Луговая ф.126 | КТП 80 10/0,4кВ | 1х25 | 5
д. Быковка | Брянская обл., Мглинский р-н | Мглинский | ПС 110/35/10кВ Луговая ф.127 | КТП 76 10/0,4кВ | 1х20 | 2
д. Быковка | Брянская обл., Мглинский р-н | Мглинский | ПС 110/35/10кВ Луговая ф.127 | КТП 65 10/0,4кВ | 1х63 | 24
д. Быковка | Брянская обл., Мглинский р-н | Мглинский | ПС 110/35/10кВ Луговая ф.127 | КТП 73 10/0,4кВ | 1х63 | 24
д. Быковка | Брянская обл., Мглинский р-н | Мглинский | ПС 110/35/10кВ Луговая ф.127 | КТП 212 10/0,4кВ | 1х63 | 25
д. Быковка | Брянская обл., Мглинский р-н | Мглинский | ПС 110/35/10кВ Луговая ф.127 | КТП 66 10/0,4кВ | 1х63 | 35
д. Быковка | Брянская обл., Мглинский р-н | Мглинский | ПС 110/35/10кВ Луговая ф.127 | КТП 23 10/0,4кВ | 1х50 | 19
с. Шуморово | Брянская обл., Мглинский р-н | Мглинский | ПС 110/35/10кВ Луговая ф.128 | КТП 228 10/0,4кВ | 1х160 | 86
с. Шуморово | Брянская обл., Мглинский р-н | Мглинский | ПС 110/35/10кВ Луговая ф.128 | КТП 309 10/0,4кВ | 1х250 | 132
с. Шуморово | Брянская обл., Мглинский р-н | Мглинский | ПС 110/35/10кВ Луговая ф.128 | ЗТП 100 10/0,4кВ | 1х160 | 99
с. Шуморово | Брянская обл., Мглинский р-н | Мглинский | ПС 110/35/10кВ Луговая ф.128 | КТП 186 10/0,4кВ | 1х250 | 110
с. Шуморово | Брянская обл., Мглинский р-н | Мглинский | ПС 110/35/10кВ Луговая ф.128 | КТП 180 10/0,4кВ | 1х400 | 195
д. Рудня | Брянская обл., Мглинский р-н | Мглинский | ПС 110/35/10кВ Луговая ф.128 | КТП 101 10/0,4кВ | 1х60 | 14
п. Шутиловка | Брянская обл., Мглинский р-н | Мглинский | ПС 110/35/10кВ Луговая ф.129 | МТП 109 10/0,4кВ | 1х10 | 7
п. Филоновка | Брянская обл., Мглинский р-н | Мглинский | ПС 110/35/10кВ Луговая ф.129 | КТП 110 10/0,4кВ | 1х25 | 5
п. Крымок | Брянская обл., Мглинский р-н | Мглинский | ПС 110/35/10кВ Луговая ф.129 | КТП 111 10/0,4кВ | 1х10 | 2
п. Заречье | Брянская обл., Мглинский р-н | Мглинский | ПС 110/35/10кВ Луговая ф.129 | КТП 113 10/0,4кВ | 1х30 | 7
д. Санники | Брянская обл., Мглинский р-н | Мглинский | ПС 110/35/10кВ Луговая ф.129 | КТП 114 10/0,4кВ | 1х63 | 29
п. Красный | Брянская обл., Мглинский р-н | Мглинский | ПС 110/35/10кВ Луговая ф.129 | КТП 116 10/0,4кВ | 1х40 | 17
с. Осколково | Брянская обл., Мглинский р-н | Мглинский | ПС 110/35/10кВ Луговая ф.129 | КТП 232 10/0,4кВ | 1х160 | 39
с. Осколково | Брянская обл., Мглинский р-н | Мглинский | ПС 110/35/10кВ Луговая ф.129 | КТП 117 10/0,4кВ | 1х100 | 42
с. Осколково | Брянская обл., Мглинский р-н | Мглинский | ПС 110/35/10кВ Луговая ф.129 | КТП 265 10/0,4кВ | 1х160 | 74