## Приоритетное ТП(селхозпроизв) (hidden)
Перечень ПС 35-110 кВ к которым возможно осуществить технологическое присоединение производителей сельскохозяйственной продукции
№ п/п | Район субъекта РФ | Наименование РЭС | Наименование объекта центра питания, | Класс напряжения | Установленная мощность трансформаторов | Существующая нагрузка по замерам, МВА | Фактический резерв мощности с учетом замеров режимного дня, МВА | Приоритетная категория надежности электроснабжения при указанном резерве мощности, (не выше)
| Карачевский | #REF! | #REF! | #REF! | 40+40 | #REF! | #REF! | II | #REF!
| Брянский | #REF! | #REF! | #REF! | 6,3+6,3 | #REF! | #REF! | II | #REF!
| г.Брянск | #REF! | #REF! | #REF! | #REF! | #REF! | #REF! | - | #REF!
| Трубчевский | #REF! | #REF! | #REF! | 16+25 | #REF! | #REF! | II | #REF!
| Новозыбковский | #REF! | #REF! | #REF! | 6,3+2,5 | #REF! | #REF! | III | #REF!
| Почепский | #REF! | #REF! | #REF! | 4+6,3 | #REF! | #REF! | II | #REF!
| г.Брянск | #REF! | #REF! | #REF! | #REF! | #REF! | #REF! | II | #REF!
| Клинцовский | #REF! | #REF! | #REF! | #REF! | #REF! | #REF! | II | #REF!
| Унечский | #REF! | #REF! | #REF! | 40+40 | #REF! | #REF! | II | #REF!
| Трубчевский | #REF! | #REF! | #REF! | #REF! | #REF! | #REF! | III | #REF!
| г.Брянск | #REF! | #REF! | #REF! | #REF! | #REF! | #REF! | - | #REF!
| Стародубский | #REF! | #REF! | #REF! | #REF! | #REF! | #REF! | III | #REF!
| Брянский | #REF! | #REF! | #REF! | #REF! | #REF! | #REF! | III | #REF!
| г.Брянск | #REF! | #REF! | #REF! | #REF! | #REF! | #REF! | - | #REF!
| Дубровский | #REF! | #REF! | #REF! | 16+16 | #REF! | #REF! | II | #REF!
| Дятьковский | #REF! | #REF! | #REF! | #REF! | #REF! | #REF! | III | #REF!
| Жуковский | #REF! | #REF! | #REF! | #REF! | #REF! | #REF! | III | #REF!
| Клинцовский | #REF! | #REF! | #REF! | 10+6,3 | #REF! | #REF! | II | #REF!
| Клинцовский | #REF! | #REF! | #REF! | 16+16 | #REF! | #REF! | II | #REF!
| г.Брянск | #REF! | #REF! | #REF! | #REF! | #REF! | #REF! | - | #REF!
| Унечский | #REF! | #REF! | #REF! | #REF! | #REF! | #REF! | III | #REF!
| Дятьковский | #REF! | #REF! | #REF! | 25+25 | #REF! | #REF! | II | #REF!
| Брянский | #REF! | #REF! | #REF! | 25+25 | #REF! | #REF! | II | #REF!
| Карачевский | #REF! | #REF! | #REF! | #REF! | #REF! | #REF! | II | #REF!
| г.Брянск | #REF! | #REF! | #REF! | #REF! | #REF! | #REF! | - | #REF!
| Клетнянский | #REF! | #REF! | #REF! | 10+16 | #REF! | #REF! | II | #REF!
| Климовский | #REF! | #REF! | #REF! | 16+16 | #REF! | #REF! | II | #REF!
| Гордеевский | #REF! | #REF! | #REF! | 10+10 | #REF! | #REF! | II | #REF!
| Комаричский | #REF! | #REF! | #REF! | 16+16 | #REF! | #REF! | II | #REF!
| Почепский | #REF! | #REF! | #REF! | 2,5+2,5 | #REF! | #REF! | II | #REF!
| Жуковский | #REF! | #REF! | #REF! | 4+2,5 | #REF! | #REF! | II | #REF!
| Комаричский | #REF! | #REF! | #REF! | #REF! | #REF! | #REF! | II | #REF!
| Мглинский | #REF! | #REF! | #REF! | #REF! | #REF! | #REF! | III | #REF!
| г.Брянск, Брянский район | #REF! | #REF! | #REF! | #REF! | #REF! | #REF! | II | #REF!
| Севский | #REF! | #REF! | #REF! | 10+16 | #REF! | #REF! | II | #REF!
| Брянский | #REF! | #REF! | #REF! | #REF! | #REF! | #REF! |  | #REF!
| Брянский | #REF! | #REF! | #REF! | #REF! | #REF! | #REF! | II | #REF!
| Унечский | #REF! | #REF! | #REF! | #REF! | #REF! | #REF! | III | #REF!
| Брасовский | #REF! | #REF! | #REF! | #REF! | #REF! | #REF! | III | #REF!
| Трубчевский | #REF! | #REF! | #REF! | #REF! | #REF! | #REF! | III | #REF!
| Погарский | #REF! | #REF! | #REF! | 16+16+16 | #REF! | #REF! | II | #REF!
| Брянский | #REF! | #REF! | #REF! | 16+16 | #REF! | #REF! | II | #REF!
| Почепский | #REF! | #REF! | #REF! | 25+25 | #REF! | #REF! | II | #REF!
| Брянский | #REF! | #REF! | #REF! | #REF! | #REF! | #REF! | III | #REF!
| Трубчевский | #REF! | #REF! | #REF! | #REF! | #REF! | #REF! | III | #REF!
| г.Брянск | #REF! | #REF! | #REF! | #REF! | #REF! | #REF! | - | #REF!
| г.Брянск | #REF! | #REF! | #REF! | #REF! | #REF! | #REF! | - | #REF!
| Стародубский | #REF! | #REF! | #REF! | 16+16 | #REF! | #REF! | II | #REF!
| Почепский | #REF! | #REF! | #REF! | 6,3+6,3 | #REF! | #REF! | II | #REF!
| Суражский | #REF! | #REF! | #REF! | #REF! | #REF! | #REF! | - | #REF!
| Брянский | #REF! | #REF! | #REF! | #REF! | #REF! | #REF! | II | #REF!
| Трубчевский | #REF! | #REF! | #REF! | #REF! | #REF! | #REF! | II | #REF!
| г.Брянск | #REF! | #REF! | #REF! | #REF! | #REF! | #REF! | - | #REF!
| Выгоничский | #REF! | #REF! | #REF! | #REF! | #REF! | #REF! | III | #REF!
| Навлинский | #REF! | #REF! | #REF! | 16+16 | #REF! | #REF! | II | #REF!
| Новозыбковский | #REF! | #REF! | #REF! | 6,3+6,3 | #REF! | #REF! | II | #REF!
| г.Брянск | #REF! | #REF! | #REF! | #REF! | #REF! | #REF! | 3 | #REF!
| Унечский | #REF! | #REF! | #REF! | #REF! | #REF! | #REF! | II | #REF!
| г.Брянск | #REF! | #REF! | #REF! | #REF! | #REF! | #REF! | - | #REF!
| Погарский | #REF! | #REF! | #REF! | 4+4 | #REF! | #REF! | II | #REF!
| Дубровский | #REF! | #REF! | #REF! | #REF! | #REF! | #REF! | III | #REF!
| Навлинский | #REF! | #REF! | #REF! | #REF! | #REF! | #REF! | III | #REF!
| Погарский | #REF! | #REF! | #REF! | 2,5+2,5 | #REF! | #REF! | II | #REF!
| Брянский | #REF! | #REF! | #REF! | 6,3+6,3 | #REF! | #REF! | II | #REF!
| Погарский | #REF! | #REF! | #REF! | #REF! | #REF! | #REF! | III | #REF!
| Брасовский | #REF! | #REF! | #REF! | 6,3+6,3 | #REF! | #REF! | II | #REF!
| Клетнянский | #REF! | #REF! | #REF! | #REF! | #REF! | #REF! | II | #REF!
| Дятьковский | #REF! | #REF! | #REF! | #REF! | #REF! | #REF! | III | #REF!
| Карачевский | #REF! | #REF! | #REF! | 4+4 | #REF! | #REF! | II | #REF!
| Дятьковский | #REF! | #REF! | #REF! | 4+4 | #REF! | #REF! | II | #REF!
| Суражский | #REF! | #REF! | #REF! | #REF! | #REF! | #REF! | II | #REF!
| Клинцовский | #REF! | #REF! | #REF! | 2,5+2,5 | #REF! | #REF! | II | #REF!
| г.Брянск | #REF! | #REF! | #REF! | #REF! | #REF! | #REF! | - | #REF!
| Стародубский | #REF! | #REF! | #REF! | #REF! | #REF! | #REF! | III | #REF!
| Брасовский | #REF! | #REF! | #REF! | 4+2,5 | #REF! | #REF! | II | #REF!
| Гордеевский | #REF! | #REF! | #REF! | 4+4 | #REF! | #REF! | II | #REF!
| г.Брянск | #REF! | #REF! | #REF! | #REF! | #REF! | #REF! | - | #REF!
| Стародубский | #REF! | #REF! | #REF! | #REF! | #REF! | #REF! | II | #REF!
| Жуковский | #REF! | #REF! | #REF! | 4+4 | #REF! | #REF! | II | #REF!
| Мглинский | #REF! | #REF! | #REF! | #REF! | #REF! | #REF! | III | #REF!
| Севский | #REF! | #REF! | #REF! | 1,6+1,6 | #REF! | #REF! | II | #REF!
| Брянский | #REF! | #REF! | #REF! | #REF! | #REF! | #REF! | III | #REF!
| Карачевский | #REF! | #REF! | #REF! | #REF! | #REF! | #REF! | III | #REF!
| Жирятинский | #REF! | #REF! | #REF! | 4+4 | #REF! | #REF! | II | #REF!
| Красногорский | #REF! | #REF! | #REF! | #REF! | #REF! | #REF! | II | #REF!
| Комаричский | #REF! | #REF! | #REF! | 4+6,3 | #REF! | #REF! | II | #REF!
| Климовский | #REF! | #REF! | #REF! | #REF! | #REF! | #REF! | III | #REF!
| Жуковский | #REF! | #REF! | #REF! | #REF! | #REF! | #REF! | III | #REF!
| Новозыбковский | #REF! | #REF! | #REF! | 1,6+16 | #REF! | #REF! | II | #REF!
| Клинцовский | #REF! | #REF! | #REF! | #REF! | #REF! | #REF! | III | #REF!
| Суземский | #REF! | #REF! | #REF! | #REF! | #REF! | #REF! | III | #REF!
| Севский | #REF! | #REF! | #REF! | 2,5+2,5 | #REF! | #REF! | II | #REF!
| Брасовский | #REF! | #REF! | #REF! | 2,5+2,5 | #REF! | #REF! | II | #REF!
| Суражский | #REF! | #REF! | #REF! | #REF! | #REF! | #REF! | III | #REF!
| Стародубский | #REF! | #REF! | #REF! | #REF! | #REF! | #REF! | III | #REF!
| Суражский | #REF! | #REF! | #REF! | 2,5+2,5 | #REF! | #REF! | II | #REF!
| Жуковский | #REF! | #REF! | #REF! | #REF! | #REF! | #REF! | III | #REF!
| Дятьковский | #REF! | #REF! | #REF! | 6,3+6,3 | #REF! | #REF! | II | #REF!
| Брянский | #REF! | #REF! | #REF! | #REF! | #REF! | #REF! | III | #REF!
| Дубровский | #REF! | #REF! | #REF! | #REF! | #REF! | #REF! | III | #REF!
| Мглинский | #REF! | #REF! | #REF! | #REF! | #REF! | #REF! | III | #REF!
| Стародубский | #REF! | #REF! | #REF! | #REF! | #REF! | #REF! | III | #REF!
| Мглинский | #REF! | #REF! | #REF! | #REF! | #REF! | #REF! | III | #REF!
| Жирятинский | #REF! | #REF! | #REF! | #REF! | #REF! | #REF! | III | #REF!
| Суземский | #REF! | #REF! | #REF! | 1,6+16 | #REF! | #REF! | II | #REF!
| Суражский | #REF! | #REF! | #REF! | 2,5+2,5 | #REF! | #REF! | II | #REF!
| Жирятинский | #REF! | #REF! | #REF! | 4+4 | #REF! | #REF! | II | #REF!
| Карачевский | #REF! | #REF! | #REF! | 4+2,5 | #REF! | #REF! | II | #REF!
| Почепский | #REF! | #REF! | #REF! | #REF! | #REF! | #REF! | III | #REF!
| Дятьковский | #REF! | #REF! | #REF! | #REF! | #REF! | #REF! | II | #REF!
| Брасовский | #REF! | #REF! | #REF! | 4+4 | #REF! | #REF! | II | #REF!
| Навлинский | #REF! | #REF! | #REF! | #REF! | #REF! | #REF! | II | #REF!
| Стародубский | #REF! | #REF! | #REF! | #REF! | #REF! | #REF! | III | #REF!
| Трубчевский | #REF! | #REF! | #REF! | #REF! | #REF! | #REF! | III | #REF!
| Жуковский | #REF! | #REF! | #REF! | 2,5+2,5 | #REF! | #REF! | II | #REF!
| Рогнединский | #REF! | #REF! | #REF! | 4+6,3 | #REF! | #REF! | II | #REF!
| Карачевский | #REF! | #REF! | #REF! | 4+4 | #REF! | #REF! | II | #REF!
| Навлинский | #REF! | #REF! | #REF! | #REF! | #REF! | #REF! | III | #REF!
| Севский | #REF! | #REF! | #REF! | #REF! | #REF! | #REF! | III | #REF!
| Севский | #REF! | #REF! | #REF! | 6,3+6,3 | #REF! | #REF! | II | #REF!
| Почепский | #REF! | #REF! | #REF! | 2,5+2,5 | #REF! | #REF! | II | #REF!
| Суражский | #REF! | #REF! | #REF! | #REF! | #REF! | #REF! | III | #REF!
| Клинцовский | #REF! | #REF! | #REF! | #REF! | #REF! | #REF! | II | #REF!
| Брасовский | #REF! | #REF! | #REF! | #REF! | #REF! | #REF! | III | #REF!
| Климовский | #REF! | #REF! | #REF! | #REF! | #REF! | #REF! | II | #REF!
| Дятьковский | #REF! | #REF! | #REF! | 10+10 | #REF! | #REF! | II | #REF!
| Суземский | #REF! | #REF! | #REF! | #REF! | #REF! | #REF! | III | #REF!
| Жирятинский | #REF! | #REF! | #REF! | #REF! | #REF! | #REF! | III | #REF!
| Климовский | #REF! | #REF! | #REF! | 2,5+2,5 | #REF! | #REF! | II | #REF!
| Унечский | #REF! | #REF! | #REF! | #REF! | #REF! | #REF! | II | #REF!
| Карачевский | #REF! | #REF! | #REF! | 2,5+2,5 | #REF! | #REF! | II | #REF!
| Комаричский | #REF! | #REF! | #REF! | #REF! | #REF! | #REF! | III | #REF!
| Рогнединский | #REF! | #REF! | #REF! | #REF! | #REF! | #REF! | II | #REF!
| г.Брянск | #REF! | #REF! | #REF! | 16+1 | #REF! | #REF! | - | #REF!
| г.Брянск, Брянский район | #REF! | #REF! | #REF! | #REF! | #REF! | #REF! | II | #REF!
| Рогнединский | #REF! | #REF! | #REF! | #REF! | #REF! | #REF! | III | #REF!
| Клетнянский | #REF! | #REF! | #REF! | #REF! | #REF! | #REF! | III | #REF!
| Севский | #REF! | #REF! | #REF! | 4+2,5 | #REF! | #REF! | II | #REF!
| Климовский | #REF! | #REF! | #REF! | 2,5+2,5 | #REF! | #REF! | II | #REF!
| Злынковский | #REF! | #REF! | #REF! | 2,5+2,5 | #REF! | #REF! | II | #REF!
| Трубчевский | #REF! | #REF! | #REF! | #REF! | #REF! | #REF! | III | #REF!
| Дубровский | #REF! | #REF! | #REF! | 4+4 | #REF! | #REF! | II | #REF!
|  |  |  | #REF! | #REF! | #REF! | #REF! | III | #REF!
| Клинцовский | #REF! | #REF! | #REF! | #REF! | #REF! | #REF! | III | #REF!
|  |  |  | #REF! | #REF! | #REF! | #REF! | III | #REF!

## Сведения по ТП
Сведения о наличии свободной для технологического присоединения потребителей трансформаторной мощности с указанием текущего объема свободной мощности по центрам питания ниже 35 кВ филиала ПАО "МРСК Центра" - "Брянскэнерго" 3-й квартал 2019 года
Населенный пункт | Район субъекта РФ | Наименование РЭС | Наименование ЦП, фидера питания | № ТП -6-10/0,4 кВ | Установленная мощность и количество трансформаторов, кВА | Свободная полная трансформаторная мощность для технологического присоединения потребителей * по результатам замера нагрузки, кВА
п. Глинищево | Брянская обл., Брянский р-н | Брянский | ПС 220/110/35/6кВ Брянская ф.604 | ЗТП-102 6/0,4кВ | 1х160+1х100 | 28
п. Глинищево | Брянская обл., Брянский р-н | Брянский | ПС 220/110/35/6кВ Брянская ф.604 | КТП-124 6/0,4кВ | 1х160 | 116
п. Глинищево | Брянская обл., Брянский р-н | Брянский | ПС 220/110/35/6кВ Брянская ф.604 | КТП-42 6/0,4кВ | 1х160 | 126
п. Глинищево | Брянская обл., Брянский р-н | Брянский | ПС 220/110/35/6кВ Брянская ф.604 | РП-6 6/0,4кВ | 1х400 | 293
п. Глинищево | Брянская обл., Брянский р-н | Брянский | ПС 220/110/35/6кВ Брянская ф.604 | КТП-123 6/0,4кВ | 1х160 | 119
п. Глинищево | Брянская обл., Брянский р-н | Брянский | ПС 220/110/35/6кВ Брянская ф.616 | РП "Больница" 6/0,4кВ | 1х250+1х400 | 86
с.Кабаличи | Брянская обл., Брянский р-н | Брянский | ПС 220/110/35/6кВ Брянская ф.617 | РП "Кабаличи" 6/0,4кВ | 1х250 | 186
с.Кабаличи | Брянская обл., Брянский р-н | Брянский | ПС 220/110/35/6кВ Брянская ф.617 | КТП-157 6/0,4кВ | 1х250 | 186
с.Кабаличи | Брянская обл., Брянский р-н | Брянский | ПС 220/110/35/6кВ Брянская ф.617 | КТП-44 6/0,4кВ | 1х250 | 127
с.Кабаличи | Брянская обл., Брянский р-н | Брянский | ПС 220/110/35/6кВ Брянская ф.617 | КТП-43 6/0,4кВ | 1х250 | 187
п. Глинищево | Брянская обл., Брянский р-н | Брянский | ПС 220/110/35/6кВ Брянская ф.617 | КТП-275 6/0,4кВ | 1х250 | 190
п. Глинищево | Брянская обл., Брянский р-н | Брянский | ПС 220/110/35/6кВ Брянская ф.617 | КТП-150 6/0,4кВ | 1х63 | 46
п. Глинищево | Брянская обл., Брянский р-н | Брянский | ПС 220/110/35/6кВ Брянская ф.617 | КТП-95 6/0,4кВ | 1х160 | 118
д. Стаево | Брянская обл., Брянский р-н | Брянский | ПС 220/110/35/6кВ Брянская ф.614 | КТП-106 6/0,4кВ | 1х100 | 73
д. Стаево | Брянская обл., Брянский р-н | Брянский | ПС 220/110/35/6кВ Брянская ф.614 | КТП-7 6/0,4кВ | 1х63 | 47
п. Отрадное | Брянская обл., Брянский р-н | Брянский | ПС 220/110/35/6кВ Брянская ф.614 | КТП-163 6/0,4кВ | 1х40 | 31
п. Хотылево | Брянская обл., Брянский р-н | Брянский | ПС 220/110/35/6кВ Брянская ф.614 | КТП-107 6/0,4кВ | 1х160 | 120
п. Хотылево | Брянская обл., Брянский р-н | Брянский | ПС 220/110/35/6кВ Брянская ф.614 | КТП-140 6/0,4кВ | 1х160 | 123
п. Хотылево | Брянская обл., Брянский р-н | Брянский | ПС 220/110/35/6кВ Брянская ф.614 | КТП-34 6/0,4кВ | 1х160 | 117
д. Сельцо | Брянская обл., Брянский р-н | Брянский | ПС 220/110/35/6кВ Брянская ф.614 | КТП-39 6/0,4кВ | 1х160 | 124
п. Большевик | Брянская обл., Брянский р-н | Брянский | ПС 220/110/35/6кВ Брянская ф.614 | КТП-13 6/0,4кВ | 1х100 | 76
д. Сельцо | Брянская обл., Брянский р-н | Брянский | ПС 220/110/35/6кВ Брянская ф.614 | КТП-90 6/0,4кВ | 1х100 | 81
д. Староселье | Брянская обл., Брянский р-н | Брянский | ПС 220/110/35/6кВ Брянская ф.618 | РП "Староселье" 6/0,4кВ | 1х400 | 127
д. Староселье | Брянская обл., Брянский р-н | Брянский | ПС 220/110/35/6кВ Брянская ф.618 | КТП-122 6/0,4кВ | 1х100 | 49
д. Староселье | Брянская обл., Брянский р-н | Брянский | ПС 220/110/35/6кВ Брянская ф.618 | КТП-168 6/0,4кВ | 1х160 | 47
д. Отрадное | Брянская обл., Брянский р-н | Брянский | ПС 220/110/35/6кВ Брянская ф.618 | РП "Отрадное-1" 6/0,4кВ | 1х250 | 86
д. Карпиловка | Брянская обл., Брянский р-н | Брянский | ПС 220/110/35/6кВ Брянская ф.606 | КТП-30 6/0,4кВ | 1х100 | 81
п. Глинищево | Брянская обл., Брянский р-н | Брянский | ПС 220/110/35/6кВ Брянская ф.606 | ЗТП-14 6/0,4кВ | 1х400 | 212
д. Балдыж | Брянская обл., Брянский р-н | Брянский | ПС 220/110/35/6кВ Брянская ф.606 | КТП-40 6/0,4кВ | 1х40 | 34
д. Севрюково | Брянская обл., Брянский р-н | Брянский | ПС 220/110/35/6кВ Брянская ф.606 | КТП-31 6/0,4кВ | 1х63 | 59
д. Опыхань | Брянская обл., Брянский р-н | Брянский | ПС 220/110/35/6кВ Брянская ф.606 | КТП-32 6/0,4кВ | 1х100 | 86
д. Опыхань | Брянская обл., Брянский р-н | Брянский | ПС 220/110/35/6кВ Брянская ф.606 | КТП-132 6/0,4кВ | 1х100 | 84
п. Глинищево | Брянская обл., Брянский р-н | Брянский | ПС 220/110/35/6кВ Брянская ф.620 | ЗТП-158 6/0,4кВ | 2х400 | 157
п. Глинищево | Брянская обл., Брянский р-н | Брянский | ПС 220/110/35/6кВ Брянская ф.620 | КТП-58 6/0,4кВ | 1х160 | 42
п. Глинищево | Брянская обл., Брянский р-н | Брянский | ПС 220/110/35/6кВ Брянская ф.620 | КТП-37 6/0,4кВ | 1х100 | 74
п. Глинищево | Брянская обл., Брянский р-н | Брянский | ПС 220/110/35/6кВ Брянская ф.620 | КТП-110 6/0,4кВ | 1х100 | 71
п. Глинищево | Брянская обл., Брянский р-н | Брянский | ПС 220/110/35/6кВ Брянская ф.620 | КТП-252 6/0,4кВ | 1х250 | 170
п. Глинищево | Брянская обл., Брянский р-н | Брянский | ПС 220/110/35/6кВ Брянская ф.620 | КТП-159 6/0,4кВ | 1х250 | 171
п. Глинищево | Брянская обл., Брянский р-н | Брянский | ПС 220/110/35/6кВ Брянская ф.620 | КТП-133 6/0,4кВ | 1х63 | 43
п. Глинищево | Брянская обл., Брянский р-н | Брянский | ПС 220/110/35/6кВ Брянская ф.620 | ЗТП-35 6/0,4кВ | 1х250 | 171
п. Глинищево | Брянская обл., Брянский р-н | Брянский | ПС 220/110/35/6кВ Брянская ф.620 | КТП-99 6/0,4кВ | 1х63 | 40
п. Глинищево | Брянская обл., Брянский р-н | Брянский | ПС 220/110/35/6кВ Брянская ф.620 | КТП-94 6/0,4кВ | 1х160 | 111
п. Глинищево | Брянская обл., Брянский р-н | Брянский | ПС 220/110/35/6кВ Брянская ф.620 | ЗТП-149 6/0,4кВ | 1х250 | 175
п. Глинищево | Брянская обл., Брянский р-н | Брянский | ПС 220/110/35/6кВ Брянская ф.620 | ЗТП-143 6/0,4кВ | 1х100 | 69
д. Титовка | Брянская обл., Брянский р-н | Брянский | ПС 220/110/35/6кВ Брянская ф.615 | КТП-15 6/0,4кВ | 1х63 | 49
д. Титовка | Брянская обл., Брянский р-н | Брянский | ПС 220/110/35/6кВ Брянская ф.615 | КТП-128 6/0,4кВ | 1х100 | 78
д. Титовка | Брянская обл., Брянский р-н | Брянский | ПС 220/110/35/6кВ Брянская ф.615 | РП "Титовка"6/0,4кВ | 1х1000+1х250 | 1
д. Титовка | Брянская обл., Брянский р-н | Брянский | ПС 220/110/35/6кВ Брянская ф.615 | КТП-20 6/0,4кВ | 1х100 | 78
д. Титовка | Брянская обл., Брянский р-н | Брянский | ПС 220/110/35/6кВ Брянская ф.615 | КТП-19 6/0,4кВ | 1х250 | 203
д. Теменичи | Брянская обл., Брянский р-н | Брянский | ПС 110/10кВ Аэропорт ф.1025 | РП "Теменичи" 10/0,4кВ | 1х400 | 304
д. Теменичи | Брянская обл., Брянский р-н | Брянский | ПС 110/10кВ Аэропорт ф.1025 | КТП-97 10/0,4кВ | 1х160 | 119
д. Теменичи | Брянская обл., Брянский р-н | Брянский | ПС 110/10кВ Аэропорт ф.1025 | КТП-81 10/0,4кВ | 1х100 | 76
п. Успенский | Брянская обл., Брянский р-н | Брянский | ПС 110/10кВ Аэропорт ф.1025 | КТП-83 10/0,4кВ | 1х100 | 71
д. Трубчино | Брянская обл., Брянский р-н | Брянский | ПС 110/10кВ Аэропорт ф.1025 | КТП-134 10/0,4кВ | 1х63 | 47
п. в/ч Меркульево | Брянская обл., Брянский р-н | Брянский | ПС 110/10кВ Аэропорт ф.1025 | ЗТП-138 10/0,4кВ | 2х250 | 182
п. в/ч Меркульево | Брянская обл., Брянский р-н | Брянский | ПС 110/10кВ Аэропорт ф.1025 | ЗТП-137 10/0,4кВ | 2х400 | 301
д. Теменичи | Брянская обл., Брянский р-н | Брянский | ПС 110/10кВ Аэропорт ф.1025 | КТП-80 10/0,4кВ | 1х250 | 185
д. Теменичи | Брянская обл., Брянский р-н | Брянский | ПС 110/10кВ Аэропорт ф.1025 | КТП-82 10/0,4кВ | 1х250 | 198
п. Ново-Покровский | Брянская обл., Брянский р-н | Брянский | ПС 110/10кВ Аэропорт ф.1007 | КТП-33 10/0,4кВ | 1х25 | 22
п. Ново-Покровский | Брянская обл., Брянский р-н | Брянский | ПС 110/10кВ Аэропорт ф.1007 | КТП-18 10/0,4кВ | 1х250 | 191
д.Путь Ленина | Брянская обл., Брянский р-н | Брянский | ПС 110/10кВ Аэропорт ф.1007 | КТП-16 10/0,4кВ | 1х63 | 15
д.Толмачево | Брянская обл., Брянский р-н | Брянский | ПС 110/6кВ Cоветская ВЛ 6кВ №305 | КТП-151 6/0,4кВ | 1х30 | 18
п.Путевка | Брянская обл., Брянский р-н | Брянский | ПС 110/6кВ Cоветская ВЛ 6кВ №305 | ЗТП-206 6/0,4кВ | 1х630+1х630 | 215
п.Путевка | Брянская обл., Брянский р-н | Брянский | ПС 110/6кВ Cоветская ВЛ 6кВ №305 | ЗТП-203 6/0,4кВ | 1х400 | 315
п.Путевка | Брянская обл., Брянский р-н | Брянский | ПС 110/6кВ Cоветская ВЛ 6кВ №305 | ЗТП-204 6/0,4кВ | 1х400 | 160
п.Путевка | Брянская обл., Брянский р-н | Брянский | ПС 110/6кВ Cоветская ВЛ 6кВ №305 | ЗТП-207 6/0,4кВ | 1х250+1х400 | 51
п.Путевка | Брянская обл., Брянский р-н | Брянский | ПС 110/6кВ Cоветская ВЛ 6кВ №305 | КТП-246 6/0,4кВ | 1х250 | 160
п.Путевка | Брянская обл., Брянский р-н | Брянский | ПС 110/6кВ Cоветская ВЛ 6кВ №305 | КТП-212 6/0,4кВ | 1х630 | 436
п.Путевка | Брянская обл., Брянский р-н | Брянский | ПС 110/6кВ Cоветская ВЛ 6кВ №305 | КТП-91 6/0,4кВ | 1х250 | 175
п.Путевка | Брянская обл., Брянский р-н | Брянский | ПС 110/6кВ Cоветская ВЛ 6кВ №305 | КТП-242 6/0,4кВ | 1х400 | 260
г.Брянск | Брянская обл., Брянский р-н | Брянский | ПС 110/6кВ Cоветская ВЛ 6кВ №305 | КТП-244 6/0,4кВ | 1х63 | 45
г.Брянск | Брянская обл., Брянский р-н | Брянский | ПС 110/6кВ Cоветская ВЛ 6кВ №305 | КТП-121 6/0,4кВ | 1х250 | 175
г.Брянск | Брянская обл., Брянский р-н | Брянский | ПС 110/6кВ Cоветская ВЛ 6кВ №305 | КТП-61 6/0,4кВ | 1х200 | 142
д.Чернетово | Брянская обл., Брянский р-н | Брянский | ПС 110/10кВ Молотинская ф.1011 | КТП-85 10/0,4кВ | 1х160 | 131
д.Чернетово | Брянская обл., Брянский р-н | Брянский | ПС 110/10кВ Молотинская ф.1011 | КТП-73 10/0,4кВ | 1х100 | 71
д.Чернетово | Брянская обл., Брянский р-н | Брянский | ПС 110/10кВ Молотинская ф.1011 | КТП-187 10/0,4кВ | 1х400 | 295
д.Бетово | Брянская обл., Брянский р-н | Брянский | ПС 110/10кВ Молотинская ф.1011 | КТП-108 10/0,4кВ | 1х160 | 116
д.Бетово | Брянская обл., Брянский р-н | Брянский | ПС 110/10кВ Молотинская ф.1011 | КТП-71 10/0,4кВ | 1х160 | 124
д.Бетово | Брянская обл., Брянский р-н | Брянский | ПС 110/10кВ Молотинская ф.1022 | РП "Бетово-1" 10/0,4кВ | 2х630 | 418
д.Бетово | Брянская обл., Брянский р-н | Брянский | ПС 110/10кВ Молотинская ф.1022 | КТП-70 10/0,4кВ | 1х100 | 73
д.Городец | Брянская обл., Брянский р-н | Брянский | ПС 110/10кВ Молотинская ф.1022 | КТП-69 10/0,4кВ | 1х50 | 36
д.Городец | Брянская обл., Брянский р-н | Брянский | ПС 110/10кВ Молотинская ф.1022 | КТП-92 10/0,4кВ | 1х160 | 131
д.Смолянь | Брянская обл., Брянский р-н | Брянский | ПС 110/10кВ Молотинская ф.1022 | КТП-68 10/0,4кВ | 1х100 | 82
д.Бетово | Брянская обл., Брянский р-н | Брянский | ПС 110/10кВ Молотинская ф.1022 | РП "Бетово-2" 10/0,4кВ | 2х630 | 416
д.Городец | Брянская обл., Брянский р-н | Брянский | ПС 110/10кВ Молотинская ф.1022 | КТП-176 10/0,4кВ | 1х100 | 78
д.Городец | Брянская обл., Брянский р-н | Брянский | ПС 110/10кВ Молотинская ф.1022 | КТП-155 10/0,4кВ | 1х250 | 172
д.Госома | Брянская обл., Брянский р-н | Брянский | ПС 110/10кВ Молотинская ф.1012 | КТП-88 10/0,4кВ | 1х160 | 132
д.Госома | Брянская обл., Брянский р-н | Брянский | ПС 110/10кВ Молотинская ф.1012 | КТП-46 10/0,4кВ | 1х100 | 83
д.Госома | Брянская обл., Брянский р-н | Брянский | ПС 110/10кВ Молотинская ф.1012 | КТП-45 10/0,4кВ | 1х100 | 82
д.Госома | Брянская обл., Брянский р-н | Брянский | ПС 110/10кВ Молотинская ф.1012 | КТП-96 10/0,4кВ | 1х400 | 329
д.Госома | Брянская обл., Брянский р-н | Брянский | ПС 110/10кВ Молотинская ф.1013 | РП "Госома" 10/0,4кВ | 2х630 | 428
д.Храбровичи | Брянская обл., Брянский р-н | Брянский | ПС 110/10кВ Молотинская ф.1014 | КТП-50 10/0,4кВ | 1х63 | 55
д.Новоселки | Брянская обл., Брянский р-н | Брянский | ПС 35/10кВ Жирятинская ф.1009 | РП "Новоселки-1" 10/0,4кВ | 2х630 | 483
д.Новоселки | Брянская обл., Брянский р-н | Брянский | ПС 35/10кВ Жирятинская ф.1009 | КТП-49 10/0,4кВ | 1х400 | 356
д.Барышье | Брянская обл., Брянский р-н | Брянский | ПС 35/10кВ Жирятинская ф.1009 | КТП-86 10/0,4кВ | 1х100 | 94
д. Шапкино | Брянская обл., Брянский р-н | Брянский | ПС 35/10кВ Жирятинская ф.1009 | КТП-87 10/0,4кВ | 1х100 | 92
д.Новоселки | Брянская обл., Брянский р-н | Брянский | ПС 35/10кВ Жирятинская ф.1009 | КТП-65 10/0,4кВ | 1х160 | 130
д.Новоселки | Брянская обл., Брянский р-н | Брянский | ПС 110/10кВ Молотинская ф.1028 | КТП-192 10/0,4кВ | 1х250 | 167
д.Новоселки | Брянская обл., Брянский р-н | Брянский | ПС 110/10кВ Молотинская ф.1028 | ЗТП-193 10/0,4кВ | 1х250 | 167
д.Новоселки | Брянская обл., Брянский р-н | Брянский | ПС 110/10кВ Молотинская ф.1028 | КТП-146 10/0,4кВ | 1х400 | 320
д.Новоселки | Брянская обл., Брянский р-н | Брянский | ПС 110/10кВ Молотинская ф.1028 | РП "Новоселки-2" 10/0,4кВ | 1х250 | 45
д.Новоселки | Брянская обл., Брянский р-н | Брянский | ПС 110/10кВ Молотинская ф.1028 | КТП-54 10/0,4кВ | 1х250 | 171
д.Бобылево | Брянская обл., Брянский р-н | Брянский | ПС 110/10кВ Молотинская ф.1028 | КТП-51 10/0,4кВ | 1х60 | 40
д.Бобылево | Брянская обл., Брянский р-н | Брянский | ПС 110/10кВ Молотинская ф.1028 | КТП-84 10/0,4кВ | 1х40 | 26
д.Молотино | Брянская обл., Брянский р-н | Брянский | ПС 110/10кВ Молотинская ф.1027 | КТП-93 10/0,4кВ | 1х630 | 465
д.Молотино | Брянская обл., Брянский р-н | Брянский | ПС 110/10кВ Молотинская ф.1027 | КТП-165 10/0,4кВ | 1х100 | 78
д.Молотино | Брянская обл., Брянский р-н | Брянский | ПС 110/10кВ Молотинская ф.1027 | РП "Молотино" 10/0,4кВ | 1х630 | 463
д.Молотино | Брянская обл., Брянский р-н | Брянский | ПС 110/10кВ Молотинская ф.1024 | КТП-48 10/0,4кВ | 1х250 | 174
д.Молотино | Брянская обл., Брянский р-н | Брянский | ПС 110/10кВ Молотинская ф.1024 | КТП-57 10/0,4кВ | 1х630 | 436
д.Молотино | Брянская обл., Брянский р-н | Брянский | ПС 110/10кВ Молотинская ф.1024 | КТП-139 10/0,4кВ | 1х40 | 10
д.Молотино | Брянская обл., Брянский р-н | Брянский | ПС 110/10кВ Молотинская ф.1024 | КТП-53 10/0,4кВ | 1х250 | 126
п.Добрунь | Брянская обл., Брянский р-н | Брянский | ПС 110/10кВ Добруньская ф.1028 | ЗТП-174 10/0,4кВ | 1х400 | 167
п.Добрунь | Брянская обл., Брянский р-н | Брянский | ПС 110/10кВ Добруньская ф.1028 | ЗТП-173 10/0,4кВ | 2х400 | 5
п.Добрунь | Брянская обл., Брянский р-н | Брянский | ПС 110/10кВ Добруньская ф.1028 | ЗТП-171 10/0,4кВ | 1х400 | 168
п.Добрунь | Брянская обл., Брянский р-н | Брянский | ПС 110/10кВ Добруньская ф.1028 | ЗТП-175 10/0,4кВ | 1х630 | 398
п.Добрунь | Брянская обл., Брянский р-н | Брянский | ПС 110/10кВ Добруньская ф.1006 | КТП-8 10/0,4кВ | 1х160 | 112
п.Добрунь | Брянская обл., Брянский р-н | Брянский | ПС 110/10кВ Добруньская ф.1006 | КТП-9 10/0,4кВ | 1х400 | 279
п.Добрунь | Брянская обл., Брянский р-н | Брянский | ПС 110/10кВ Добруньская ф.1006 | КТП-11 10/0,4кВ | 1х250 | 165
п.Добрунь | Брянская обл., Брянский р-н | Брянский | ПС 110/10кВ Добруньская ф.1006 | КТП-227 10/0,4кВ | 1х250 | 165
п.Добрунь | Брянская обл., Брянский р-н | Брянский | ПС 110/10кВ Добруньская ф.1006 | КТП-196 10/0,4кВ | 1х250 | 169
п.Добрунь | Брянская обл., Брянский р-н | Брянский | ПС 110/10кВ Добруньская ф.1006 | КТП-249 10/0,4кВ | 1х160 | 109
п.Добрунь | Брянская обл., Брянский р-н | Брянский | ПС 110/10кВ Добруньская ф.1006 | ЗТП-250 10/0,4кВ | 2х250 | 153
п.Добрунь | Брянская обл., Брянский р-н | Брянский | ПС 110/10кВ Добруньская ф.1006 | ЗТП-222 10/0,4кВ | 2х250 | 153
д.Антоновка | Брянская обл., Брянский р-н | Брянский | ПС 110/10кВ Добруньская ф.1004 | КТП-28 10/0,4кВ | 1х250 | 196
д.Антоновка | Брянская обл., Брянский р-н | Брянский | ПС 110/10кВ Добруньская ф.1004 | КТП-10 10/0,4кВ | 1х250 | 172
д.Антоновка | Брянская обл., Брянский р-н | Брянский | ПС 110/10кВ Добруньская ф.1004 | КТП-12 10/0,4кВ | 1х250 | 174
д.Антоновка | Брянская обл., Брянский р-н | Брянский | ПС 110/10кВ Добруньская ф.1004 | КТП-245 10/0,4кВ | 1х250 | 194
д.Курнявцево | Брянская обл., Брянский р-н | Брянский | ПС 110/10кВ Добруньская ф.1004 | КТП-1 10/0,4кВ | 1х250 | 203
д.Курнявцево | Брянская обл., Брянский р-н | Брянский | ПС 110/10кВ Добруньская ф.1004 | КТП-72 10/0,4кВ | 1х160 | 105
д.Антоновка | Брянская обл., Брянский р-н | Брянский | ПС 110/10кВ Добруньская ф.1004 | КТП-2 10/0,4кВ | 1х400 | 328
д.Курнявцево | Брянская обл., Брянский р-н | Брянский | ПС 110/10кВ Добруньская ф.1004 | КТП-261 10/0,4кВ | 1х250 | 171
д.Антоновка | Брянская обл., Брянский р-н | Брянский | ПС 110/10кВ Добруньская ф.1004 | КТП-169 10/0,4кВ | 1х400 | 272
п.Супонево | Брянская обл., Брянский р-н | Брянский | ПС 110/10кВ Добруньская ф.1004 | КТП-185 10/0,4кВ | 1х100 | 79
д.Антоновка | Брянская обл., Брянский р-н | Брянский | ПС 110/10кВ Добруньская ф.1004 | РП "Антоновка" 10/0,4кВ | 2х400 | 140
п.Свень | Брянская обл., Брянский р-н | Брянский | ПС 110/10кВ Свенская ф.1002 | КТП-89 10/0,4кВ | 1х100 | 83
д. Пятилетка | Брянская обл., Брянский р-н | Брянский | ПС 110/10кВ Свенская ф.1002 | КТП-116 10/0,4кВ | 1х160 | 150
д. Пятилетка | Брянская обл., Брянский р-н | Брянский | ПС 110/10кВ Свенская ф.1002 | КТП-115 10/0,4кВ | 1х100 | 54
д. Пятилетка | Брянская обл., Брянский р-н | Брянский | ПС 110/10кВ Свенская ф.1002 | КТП-114 10/0,4кВ | 1х100 | 80
д. Пятилетка | Брянская обл., Брянский р-н | Брянский | ПС 110/10кВ Свенская ф.1002 | КТП-113 10/0,4кВ | 1х100 | 86
п.Свень | Брянская обл., Брянский р-н | Брянский | ПС 110/10кВ Свенская ф.1002 | КТП-233 10/0,4кВ | 1х100 | 81
д. Хутор-Бор | Брянская обл., Брянский р-н | Брянский | ПС 110/10кВ Свенская ф.1002 | КТП-295 10/0,4кВ | 1х63 | 51
д. Хутор-Бор | Брянская обл., Брянский р-н | Брянский | ПС 110/10кВ Свенская ф.1002 | КТП-294 10/0,4кВ | 1х400 | 325
д. Хутор-Бор | Брянская обл., Брянский р-н | Брянский | ПС 110/10кВ Свенская ф.1002 | КТП-296 10/0,4кВ | 1х100 | 82
д. Хутор-Бор | Брянская обл., Брянский р-н | Брянский | ПС 110/10кВ Свенская ф.1002 | КТП-297 10/0,4кВ | 1х63 | 54
д. Хутор-Бор | Брянская обл., Брянский р-н | Брянский | ПС 110/10кВ Свенская ф.1002 | КТП-299 10/0,4кВ | 1х100 | 79
д. Хутор-Бор | Брянская обл., Брянский р-н | Брянский | ПС 110/10кВ Свенская ф.1002 | КТП-302 10/0,4кВ | 1х250 | 200
д. Хутор-Бор | Брянская обл., Брянский р-н | Брянский | ПС 110/10кВ Свенская ф.1002 | КТП-301 10/0,4кВ | 1х63 | 45
д. Хутор-Бор | Брянская обл., Брянский р-н | Брянский | ПС 110/10кВ Свенская ф.1002 | КТП-300 10/0,4кВ | 1х100 | 78
д. Хутор-Бор | Брянская обл., Брянский р-н | Брянский | ПС 110/10кВ Свенская ф.1002 | КТП-298 10/0,4кВ | 1х63 | 46
д. Хутор-Бор | Брянская обл., Брянский р-н | Брянский | ПС 110/10кВ Свенская ф.1002 | КТП-303 10/0,4кВ | 1х250 | 200
д. Тешеничи | Брянская обл., Брянский р-н | Брянский | ПС 110/10кВ Тепличная ф.1003 | КТП-78 10/0,4кВ | 1х100 | 58
д. Тиганово | Брянская обл., Брянский р-н | Брянский | ПС 110/10кВ Тепличная ф.1003 | КТП-26 10/0,4кВ | 1х63 | 40
д. Тешеничи | Брянская обл., Брянский р-н | Брянский | ПС 110/10кВ Тепличная ф.1003 | КТП-77 10/0,4кВ | 1х250 | 158
д. Тиганово | Брянская обл., Брянский р-н | Брянский | ПС 110/10кВ Тепличная ф.1003 | КТП-76 10/0,4кВ | 1х250 | -1
п. Октябрьский | Брянская обл., Брянский р-н | Брянский | ПС 110/10кВ Тепличная ф.1003 | КТП-105 10/0,4кВ | 1х160 | 99
п. Октябрьский | Брянская обл., Брянский р-н | Брянский | ПС 110/10кВ Тепличная ф.1003 | КТП-74 10/0,4кВ | 1х250 | 154
п. Октябрьский | Брянская обл., Брянский р-н | Брянский | ПС 110/10кВ Тепличная ф.1003 | КТП-75 10/0,4кВ | 1х100 | 207
п. Октябрьский | Брянская обл., Брянский р-н | Брянский | ПС 110/10кВ Тепличная ф.1003 | КТП-109 10/0,4кВ | 1х100 | 206
п. Октябрьский | Брянская обл., Брянский р-н | Брянский | ПС 110/10кВ Тепличная ф.1003 | КТП-161 10/0,4кВ | 1х630 | 399
д. Тешеничи | Брянская обл., Брянский р-н | Брянский | ПС 110/10кВ Тепличная ф.1003 | КТП-276 10/0,4кВ | 1х400 | 327
д. Тиганово | Брянская обл., Брянский р-н | Брянский | ПС 110/10кВ Тепличная ф.1003 | КТП-310 10/0,4кВ | 1х160 | 102
д. Тиганово | Брянская обл., Брянский р-н | Брянский | ПС 110/10кВ Тепличная ф.1003 | КТП-291 10/0,4кВ | 1х63 | 34
д. Тиганово | Брянская обл., Брянский р-н | Брянский | ПС 110/10кВ Тепличная ф.1003 | КТП-292 10/0,4кВ | 1х63 | 37
д. Тиганово | Брянская обл., Брянский р-н | Брянский | ПС 110/10кВ Тепличная ф.1003 | КТП-288 10/0,4кВ | 1х63 | 39
д. Тиганово | Брянская обл., Брянский р-н | Брянский | ПС 110/10кВ Тепличная ф.1003 | КТП-290 10/0,4кВ | 1х63 | 40
д. Тиганово | Брянская обл., Брянский р-н | Брянский | ПС 110/10кВ Тепличная ф.1003 | КТП-289 10/0,4кВ | 1х63 | 39
д. Тиганово | Брянская обл., Брянский р-н | Брянский | ПС 110/10кВ Тепличная ф.1003 | КТП-309 10/0,4кВ | 1х100 | 57
д. Тиганово | Брянская обл., Брянский р-н | Брянский | ПС 110/10кВ Тепличная ф.1003 | КТП-251 10/0,4кВ | 1х250 | 154
д. Тешеничи | Брянская обл., Брянский р-н | Брянский | ПС 110/10кВ Тепличная ф.1003 | КТП-240 10/0,4кВ | 1х160 | 99
д. Тешеничи | Брянская обл., Брянский р-н | Брянский | ПС 110/10кВ Тепличная ф.1003 | КТП-293 10/0,4кВ | 1х63 | 39
д. Отрадное | Брянская обл., Брянский р-н | Брянский | ПС 110/6кВ Водозабор ф.601 | КТП-182 6/0,4кВ | 1х250 | 160
д. Отрадное | Брянская обл., Брянский р-н | Брянский | ПС 110/6кВ Водозабор ф.601 | КТП-183 6/0,4кВ | 1х250 | 161
д. Отрадное | Брянская обл., Брянский р-н | Брянский | ПС 110/6кВ Водозабор ф.601 | КТП-260 6/0,4кВ | 1х250 | 164
д. Отрадное | Брянская обл., Брянский р-н | Брянский | ПС 110/6кВ Водозабор ф.601 | КТП-162 6/0,4кВ | 1х400 | 259
д. Отрадное | Брянская обл., Брянский р-н | Брянский | ПС 110/6кВ Водозабор ф.601 | РП "Отрадное-3" 6/0,4кВ | 2х250 | 81
д. Отрадное | Брянская обл., Брянский р-н | Брянский | ПС 110/6кВ Водозабор ф.601 | КТП-170 6/0,4кВ | 1х250 | 160
д. Отрадное | Брянская обл., Брянский р-н | Брянский | ПС 110/6кВ Водозабор ф.601 | КТП-181 6/0,4кВ | 1х250 | 161
д. Отрадное | Брянская обл., Брянский р-н | Брянский | ПС 110/6кВ Водозабор ф.601 | КТП-247 6/0,4кВ | 1х15 | 11
д. Домашово | Брянская обл., Брянский р-н | Брянский | ПС 35/6кВ Домашово ф.1001 | КТП-724 10/0,4кВ | 1х100 | 72
д. Домашово | Брянская обл., Брянский р-н | Брянский | ПС 35/6кВ Домашово ф.1001 | РП "Домашово" 10/0,4кВ | 1х250+1х400 | 71
д. Умысличи | Брянская обл., Брянский р-н | Брянский | ПС 35/6кВ Домашово ф.1001 | КТП-729 10/0,4кВ | 1х25 | 23
д. Умысличи | Брянская обл., Брянский р-н | Брянский | ПС 35/6кВ Домашово ф.1001 | КТП-730 10/0,4кВ | 1х100 | 60
д. Домашово | Брянская обл., Брянский р-н | Брянский | ПС 35/6кВ Домашово ф.1002 | КТП-733 10/0,4кВ | 1х160 | 99
д. Домашово | Брянская обл., Брянский р-н | Брянский | ПС 35/6кВ Домашово ф.1002 | КТП-266 10/0,4кВ | 1х160 | 89
д. Домашово | Брянская обл., Брянский р-н | Брянский | ПС 35/6кВ Домашово ф.1002 | РП "Детский сад" 10/0,4кВ | 1х250 | 142
д. Домашово | Брянская обл., Брянский р-н | Брянский | ПС 35/6кВ Домашово ф.1002 | КТП-753 10/0,4кВ | 1х63 | 34
д. Домашово | Брянская обл., Брянский р-н | Брянский | ПС 35/6кВ Домашово ф.1002 | КТП-734 10/0,4кВ | 1х250 | 139
д. Домашово | Брянская обл., Брянский р-н | Брянский | ПС 35/6кВ Домашово ф.1002 | КТП-731 10/0,4кВ | 1х250 | 139
д. Домашово | Брянская обл., Брянский р-н | Брянский | ПС 35/6кВ Домашово ф.1002 | КТП-758 10/0,4кВ | 1х63 | 33
д. Домашово | Брянская обл., Брянский р-н | Брянский | ПС 35/6кВ Домашово ф.1003 | КТП-306 10/0,4кВ | 1х400 | 347
д. Дорожово | Брянская обл., Брянский р-н | Брянский | ПС 35/6кВ Сельцо ВЛ 6кВ Дорожово | КТП-727 10/0,4кВ | 1х63 | 0
д. Меркульево | Брянская обл., Брянский р-н | Брянский | ПС 110/6кВ Мичуринская ф.631 | КТП-55 6/0,4кВ | 1х63 | 32
д. Меркульево | Брянская обл., Брянский р-н | Брянский | ПС 110/6кВ Мичуринская ф.631 | КТП-22 6/0,4кВ | 1х100 | 42
д. Меркульево | Брянская обл., Брянский р-н | Брянский | ПС 110/6кВ Мичуринская ф.631 | КТП-25 6/0,4кВ | 1х63 | 31
д. Дубрава | Брянская обл., Брянский р-н | Брянский | ПС 110/6кВ Мичуринская ф.631 | КТП-21 6/0,4кВ | 1х30 | 21
д. Колтово | Брянская обл., Брянский р-н | Брянский | ПС 110/6кВ Мичуринская ф.631 | КТП-24 6/0,4кВ | 1х100 | 0
д. Колтово | Брянская обл., Брянский р-н | Брянский | ПС 110/6кВ Мичуринская ф.631 | КТП-23 6/0,4кВ | 1х30 | 10
д. Кузьмино | Брянская обл., Брянский р-н | Брянский | ПС 110/6кВ Мичуринская ф.601 | КТП-273 6/0,4кВ | 1х630 | 396
д. Кузьмино | Брянская обл., Брянский р-н | Брянский | ПС 110/6кВ Мичуринская ф.601 | КТП-277 6/0,4кВ | 1х63 | 34
д. Кузьмино | Брянская обл., Брянский р-н | Брянский | ПС 110/6кВ Мичуринская ф.601 | КТП-278 6/0,4кВ | 1х63 | 32
д. Кузьмино | Брянская обл., Брянский р-н | Брянский | ПС 110/6кВ Мичуринская ф.601 | КТП-64 6/0,4кВ | 1х250 | 120
д. Кузьмино | Брянская обл., Брянский р-н | Брянский | ПС 110/6кВ Мичуринская ф.601 | СТП-279 6/0,4кВ | 1х63 | 33
д. Кузьмино | Брянская обл., Брянский р-н | Брянский | ПС 110/6кВ Мичуринская ф.601 | СТП-280 6/0,4кВ | 1х63 | 29
д. Кузьмино | Брянская обл., Брянский р-н | Брянский | ПС 110/6кВ Мичуринская ф.601 | КТП-104 6/0,4кВ | 1х250 | 125
д. Кузьмино | Брянская обл., Брянский р-н | Брянский | ПС 110/6кВ Мичуринская ф.601 | КТП-728 6/0,4кВ | 1х250 | 120
д. Кузьмино | Брянская обл., Брянский р-н | Брянский | ПС 110/6кВ Мичуринская ф.601 | КТП-27 6/0,4кВ | 1х400 | 197
д. Кузьмино | Брянская обл., Брянский р-н | Брянский | ПС 110/6кВ Мичуринская ф.601 | КТП-60 6/0,4кВ | 1х250 | 122
д. Кузьмино | Брянская обл., Брянский р-н | Брянский | ПС 110/6кВ Мичуринская ф.601 | КТП-186 6/0,4кВ | 1х250 | 81
д. Кузьмино | Брянская обл., Брянский р-н | Брянский | ПС 110/6кВ Мичуринская ф.601 | КТП-56 6/0,4кВ | 1х250 | 123
д. Кузьмино | Брянская обл., Брянский р-н | Брянский | ПС 110/6кВ Мичуринская ф.601 | КТП-263 6/0,4кВ | 1х250 | 120
п.Супонево | Брянская обл., Брянский р-н | Брянский | ПС 110/10кВ Добруньская ф.1029 | КТП-6 10/0,4кВ | 1х250 | 201
п.Супонево | Брянская обл., Брянский р-н | Брянский | ПС 110/10кВ Добруньская ф.1029 | КТП-208 10/0,4кВ | 1х160 | 80
д.Антоновка | Брянская обл., Брянский р-н | Брянский | ПС 110/10кВ Добруньская ф.1029 | ЗТП-101 10/0,4кВ | 1х100 | 80
п.Супонево | Брянская обл., Брянский р-н | Брянский | ПС 110/10кВ Добруньская ф.1029 | КТП-66 10/0,4кВ | 1х250 | 198
п.Супонево | Брянская обл., Брянский р-н | Брянский | ПС 110/10кВ Добруньская ф.1029 | КТП-256 10/0,4кВ | 1х250 | 201
п.Супонево | Брянская обл., Брянский р-н | Брянский | ПС 110/10кВ Добруньская ф.1029 | КТП-5 10/0,4кВ | 1х400 | 324
п.Супонево | Брянская обл., Брянский р-н | Брянский | ПС 110/10кВ Добруньская ф.1029 | КТП-17 10/0,4кВ | 1х250 | 221
п.Супонево | Брянская обл., Брянский р-н | Брянский | ПС 110/10кВ Добруньская ф.1029 | КТП-197 10/0,4кВ | 1х250 | 224
п.Супонево | Брянская обл., Брянский р-н | Брянский | ПС 110/10кВ Добруньская ф.1029 | КТП-144 10/0,4кВ | 1х400 | 325
п.Супонево | Брянская обл., Брянский р-н | Брянский | ПС 110/10кВ Добруньская ф.1029 | КТП-4 10/0,4кВ | 1х250 | 203
п.Супонево | Брянская обл., Брянский р-н | Брянский | ПС 110/10кВ Добруньская ф.1029 | КТП-119 10/0,4кВ | 1х250 | 201
д.Николаевка | Брянская обл., Брянский р-н | Дятьковский | ПС 35/6кВ Пальцо ф.624 | КТП-705 6/0,4кВ | 1х63 | 51
д.Карпиловка | Брянская обл., Брянский р-н | Жирятинский | ПС 35/10кВ Страшевичи ф.1004 | КТП-119 10/0,4кВ | 1х100 | 57
с.Лопушь | Брянская обл., Выгоничский р-н | Выгоничский | ПС 220/110/10кВ Новобрянская ф.1001 | КТП-198 10/0,4кВ | 1х63 | 37
с.Лопушь | Брянская обл., Выгоничский р-н | Выгоничский | ПС 220/110/10кВ Новобрянская ф.1001 | КТП-85 10/0,4кВ | 1х63 | 44
д.Искра | Брянская обл., Выгоничский р-н | Выгоничский | ПС 220/110/10кВ Новобрянская ф.1001 | КТП-97 10/0,4кВ | 1х30 | 19
д.Залядка | Брянская обл., Выгоничский р-н | Выгоничский | ПС 220/110/10кВ Новобрянская ф.1001 | КТП-262 10/0,4кВ | 1х160 | 94
с.Сосновка | Брянская обл., Выгоничский р-н | Выгоничский | ПС 220/110/10кВ Новобрянская ф.1001 | РП "Сосновка" 10/0,4кВ | 1х160 | 97
с.Сосновка | Брянская обл., Выгоничский р-н | Выгоничский | ПС 220/110/10кВ Новобрянская ф.1001 | КТП-190 10/0,4кВ | 1х63 | 39
с.Сосновка | Брянская обл., Выгоничский р-н | Выгоничский | ПС 220/110/10кВ Новобрянская ф.1001 | ЗТП-81 10/0,4кВ | 2х250 | 146
с.Сосновка | Брянская обл., Выгоничский р-н | Выгоничский | ПС 220/110/10кВ Новобрянская ф.1001 | КТП-94 10/0,4кВ | 1х100 | 51
с.Сосновка | Брянская обл., Выгоничский р-н | Выгоничский | ПС 220/110/10кВ Новобрянская ф.1001 | КТП-165 10/0,4кВ | 1х63 | 36
с.Сосновка | Брянская обл., Выгоничский р-н | Выгоничский | ПС 220/110/10кВ Новобрянская ф.1001 | КТП-95 10/0,4кВ | 1х100 | 56
с.Сосновка | Брянская обл., Выгоничский р-н | Выгоничский | ПС 220/110/10кВ Новобрянская ф.1001 | КТП-274 10/0,4кВ | 1х63 | 42
п.Никольский | Брянская обл., Выгоничский р-н | Выгоничский | ПС 220/110/10кВ Новобрянская ф.1001 | ЗТП-135 10/0,4кВ | 1х250 | 150
д.Переторги | Брянская обл., Выгоничский р-н | Выгоничский | ПС 220/110/10кВ Новобрянская ф.1001 | КТП-64 10/0,4кВ | 1х63 | 40
д.Колодное | Брянская обл., Выгоничский р-н | Выгоничский | ПС 220/110/10кВ Новобрянская ф.1001 | КТП-136 10/0,4кВ | 1х60 | 38
д.Колодное | Брянская обл., Выгоничский р-н | Выгоничский | ПС 220/110/10кВ Новобрянская ф.1001 | КТП-128 10/0,4кВ | 1х10 | 6
д.Рясное | Брянская обл., Выгоничский р-н | Выгоничский | ПС 220/110/10кВ Новобрянская ф.1001 | КТП-114 10/0,4кВ | 1х160 | 96
д.Борачевка | Брянская обл., Выгоничский р-н | Выгоничский | ПС 220/110/10кВ Новобрянская ф.1002 | КТП-324 10/0,4кВ | 1х160 | 96
д.Бородино | Брянская обл., Выгоничский р-н | Выгоничский | ПС 220/110/10кВ Новобрянская ф.1002 | КТП-66 10/0,4кВ | 1х60 | 35
д.Пильшино | Брянская обл., Выгоничский р-н | Выгоничский | ПС 220/110/10кВ Новобрянская ф.1002 | РП "Пильшино" 10/0,4кВ | 1х400 | 251
с.Красное | Брянская обл., Выгоничский р-н | Выгоничский | ПС 220/110/10кВ Новобрянская ф.1002 | КТП-70 10/0,4кВ | 1х63 | 38
с.Красное | Брянская обл., Выгоничский р-н | Выгоничский | ПС 220/110/10кВ Новобрянская ф.1002 | КТП-166 10/0,4кВ | 1х100 | 63
с.Красное | Брянская обл., Выгоничский р-н | Выгоничский | ПС 220/110/10кВ Новобрянская ф.1002 | КТП-71 10/0,4кВ | 1х60 | 36
с.Красное | Брянская обл., Выгоничский р-н | Выгоничский | ПС 220/110/10кВ Новобрянская ф.1002 | КТП-75 10/0,4кВ | 1х63 | 37
с.Красное | Брянская обл., Выгоничский р-н | Выгоничский | ПС 220/110/10кВ Новобрянская ф.1002 | КТП-73 10/0,4кВ | 1х63 | 43
с.Красное | Брянская обл., Выгоничский р-н | Выгоничский | ПС 220/110/10кВ Новобрянская ф.1002 | КТП-57 10/0,4кВ | 1х63 | 39
с.Красное | Брянская обл., Выгоничский р-н | Выгоничский | ПС 220/110/10кВ Новобрянская ф.1002 | КТП-72 10/0,4кВ | 1х160 | 96
п.Заречье | Брянская обл., Выгоничский р-н | Выгоничский | ПС 220/110/10кВ Новобрянская ф.1004 | КТП-23 10/0,4кВ | 1х100 | 82
с.Городец | Брянская обл., Выгоничский р-н | Выгоничский | ПС 220/110/10кВ Новобрянская ф.1004 | КТП-24 10/0,4кВ | 1х63 | 50
с.Городец | Брянская обл., Выгоничский р-н | Выгоничский | ПС 220/110/10кВ Новобрянская ф.1004 | КТП-322 10/0,4кВ | 1х250 | 203
с.Городец | Брянская обл., Выгоничский р-н | Выгоничский | ПС 220/110/10кВ Новобрянская ф.1004 | ЗТП-155 10/0,4кВ | 1х160 | 128
с.Городец | Брянская обл., Выгоничский р-н | Выгоничский | ПС 220/110/10кВ Новобрянская ф.1004 | КТП-255 10/0,4кВ | 1х63 | 45
д.Николаевка | Брянская обл., Выгоничский р-н | Выгоничский | ПС 220/110/10кВ Новобрянская ф.1004 | КТП-27 10/0,4кВ | 1х50 | 41
с.Скуратово | Брянская обл., Выгоничский р-н | Выгоничский | ПС 220/110/10кВ Новобрянская ф.1004 | РП "Скуратово" 10/0,4кВ | 2х630 | 510
пос. Романовский | Брянская обл., Выгоничский р-н | Выгоничский | ПС 220/110/10кВ Новобрянская ф.1004 | КТП-37 10/0,4кВ | 1х10 | 8
пос. Евтиховский | Брянская обл., Выгоничский р-н | Выгоничский | ПС 220/110/10кВ Новобрянская ф.1004 | КТП-312 10/0,4кВ | 1х160 | 152
пос. Дуковский | Брянская обл., Выгоничский р-н | Выгоничский | ПС 220/110/10кВ Новобрянская ф.1004 | КТП-202 10/0,4кВ | 1х10 | 8
пос. Евтиховский | Брянская обл., Выгоничский р-н | Выгоничский | ПС 220/110/10кВ Новобрянская ф.1004 | КТП-39 10/0,4кВ | 1х160 | 129
пос. Евтиховский | Брянская обл., Выгоничский р-н | Выгоничский | ПС 220/110/10кВ Новобрянская ф.1004 | КТП-199 10/0,4кВ | 1х160 | 132
пос. Ленинский | Брянская обл., Выгоничский р-н | Выгоничский | ПС 220/110/10кВ Новобрянская ф.1004 | КТП-40 10/0,4кВ | 1х10 | 5
с.Скуратово | Брянская обл., Выгоничский р-н | Выгоничский | ПС 220/110/10кВ Новобрянская ф.1004 | КТП-171 10/0,4кВ | 1х250 | 205
с.Скуратово | Брянская обл., Выгоничский р-н | Выгоничский | ПС 220/110/10кВ Новобрянская ф.1004 | КТП-186 10/0,4кВ | 1х250 | 205
с.Скуратово | Брянская обл., Выгоничский р-н | Выгоничский | ПС 220/110/10кВ Новобрянская ф.1004 | КТП-127 10/0,4кВ | 1х25 | 17
д.Бабинки | Брянская обл., Выгоничский р-н | Выгоничский | ПС 220/110/10кВ Новобрянская ф.1004 | КТП-244 10/0,4кВ | 1х160 | 129
д.Полубеевка | Брянская обл., Выгоничский р-н | Выгоничский | ПС 220/110/10кВ Новобрянская ф.1004 | КТП-29 10/0,4кВ | 1х30 | 23
с.Упорой | Брянская обл., Выгоничский р-н | Выгоничский | ПС 220/110/10кВ Новобрянская ф.1004 | КТП-30 10/0,4кВ | 1х10 | 12
с.Упорой | Брянская обл., Выгоничский р-н | Выгоничский | ПС 220/110/10кВ Новобрянская ф.1004 | КТП-31 10/0,4кВ | 1х100 | 80
с.Паниковец | Брянская обл., Выгоничский р-н | Выгоничский | ПС 220/110/10кВ Новобрянская ф.1004 | КТП-33 10/0,4кВ | 1х63 | 52
с.Паниковец | Брянская обл., Выгоничский р-н | Выгоничский | ПС 220/110/10кВ Новобрянская ф.1004 | КТП-34 10/0,4кВ | 1х40 | 34
д.Пильшино | Брянская обл., Выгоничский р-н | Выгоничский | ПС 220/110/10кВ Новобрянская ф.1005 | КТП-46 10/0,4кВ | 1х50 | 46
д.Пильшино | Брянская обл., Выгоничский р-н | Выгоничский | ПС 220/110/10кВ Новобрянская ф.1005 | КТП-108 10/0,4кВ | 1х100 | 82
пос.Порошино | Брянская обл., Выгоничский р-н | Выгоничский | ПС 220/110/10кВ Новобрянская ф.1005 | КТП-96 10/0,4кВ | 1х160 | 138
пос.Первомайский | Брянская обл., Выгоничский р-н | Выгоничский | ПС 220/110/10кВ Новобрянская ф.1005 | КТП-52 10/0,4кВ | 1х60 | 52
пос.Кубовая | Брянская обл., Выгоничский р-н | Выгоничский | ПС 220/110/10кВ Новобрянская ф.1005 | КТП-53 10/0,4кВ | 1х100 | 77
с.Лопушь | Брянская обл., Выгоничский р-н | Выгоничский | ПС 220/110/10кВ Новобрянская ф.1021 | КТП-299 10/0,4кВ | 1х100 | 80
с.Лопушь | Брянская обл., Выгоничский р-н | Выгоничский | ПС 220/110/10кВ Новобрянская ф.1021 | КТП-83 10/0,4кВ | 1х100 | 77
с.Лопушь | Брянская обл., Выгоничский р-н | Выгоничский | ПС 220/110/10кВ Новобрянская ф.1021 | КТП-79 10/0,4кВ | 1х100 | 79
с.Лопушь | Брянская обл., Выгоничский р-н | Выгоничский | ПС 220/110/10кВ Новобрянская ф.1021 | КТП-286 10/0,4кВ | 1х160 | 129
с.Лопушь | Брянская обл., Выгоничский р-н | Выгоничский | ПС 220/110/10кВ Новобрянская ф.1021 | КТП-84 10/0,4кВ | 1х63 | 50
с.Лопушь | Брянская обл., Выгоничский р-н | Выгоничский | ПС 220/110/10кВ Новобрянская ф.1021 | РП "Лопушь" 10/0,4кВ | 1х100 | 77
с.Лопушь | Брянская обл., Выгоничский р-н | Выгоничский | ПС 220/110/10кВ Новобрянская ф.1021 | КТП-172 10/0,4кВ | 1х60 | 46
с.Лопушь | Брянская обл., Выгоничский р-н | Выгоничский | ПС 220/110/10кВ Новобрянская ф.1021 | КТП-208 10/0,4кВ | 1х30 | 27
с.Лопушь | Брянская обл., Выгоничский р-н | Выгоничский | ПС 220/110/10кВ Новобрянская ф.1021 | КТП-88 10/0,4кВ | 1х250 | 191
с.Лопушь | Брянская обл., Выгоничский р-н | Выгоничский | ПС 220/110/10кВ Новобрянская ф.1021 | КТП-87 10/0,4кВ | 1х63 | 49
д. Мякишево | Брянская обл., Выгоничский р-н | Выгоничский | ПС 220/110/10кВ Новобрянская ф.1021 | КТП-327 10/0,4кВ | 1х160 | 125
д. Мякишево | Брянская обл., Выгоничский р-н | Выгоничский | ПС 220/110/10кВ Новобрянская ф.1021 | КТП-314 10/0,4кВ | 1х40 | 31
д. Мякишево | Брянская обл., Выгоничский р-н | Выгоничский | ПС 220/110/10кВ Новобрянская ф.1021 | КТП-91 10/0,4кВ | 1х40 | 31
д. Мякишево | Брянская обл., Выгоничский р-н | Выгоничский | ПС 220/110/10кВ Новобрянская ф.1021 | КТП-89 10/0,4кВ | 1х100 | 79
д. Мякишево | Брянская обл., Выгоничский р-н | Выгоничский | ПС 220/110/10кВ Новобрянская ф.1021 | КТП-90 10/0,4кВ | 1х63 | 51
пос. Северный | Брянская обл., Выгоничский р-н | Выгоничский | ПС 220/110/10кВ Новобрянская ф.1022 | РП "Северный" 10/0,4кВ | 1х630 | 383
пос. Северный | Брянская обл., Выгоничский р-н | Выгоничский | ПС 220/110/10кВ Новобрянская ф.1022 | КТП-187 10/0,4кВ | 1х160 | 103
пос. Выгоничи | Брянская обл., Выгоничский р-н | Выгоничский | ПС 220/110/10кВ Новобрянская ф.1022 | КТП-290 10/0,4кВ | 1х400 | 245
пос. Выгоничи | Брянская обл., Выгоничский р-н | Выгоничский | ПС 220/110/10кВ Новобрянская ф.1022 | КТП-285 10/0,4кВ | 1х400 | 239
пос. Выгоничи | Брянская обл., Выгоничский р-н | Выгоничский | ПС 220/110/10кВ Новобрянская ф.1022 | КТП-65 10/0,4кВ | 1х63 | 43
пос. Выгоничи | Брянская обл., Выгоничский р-н | Выгоничский | ПС 220/110/10кВ Новобрянская ф.1024 | КТП-354 10/0,4кВ | 1х250 | 220
с.Городец | Брянская обл., Выгоничский р-н | Выгоничский | ПС 220/110/10кВ Новобрянская ф.1024 | КТП-241 10/0,4кВ | 1х100 | 86
с.Городец | Брянская обл., Выгоничский р-н | Выгоничский | ПС 220/110/10кВ Новобрянская ф.1024 | КТП-25 10/0,4кВ | 1х250 | 225
пгт. Выгоничи | Брянская обл., Выгоничский р-н | Выгоничский | ПС 220/110/10кВ Новобрянская ф.1024 | ЗТП-267 10/0,4кВ | 2х400 | 373
пгт. Выгоничи | Брянская обл., Выгоничский р-н | Выгоничский | ПС 220/110/10кВ Новобрянская ф.1024 | КТП-304 10/0,4кВ | 1х250 | 221
пгт. Выгоничи | Брянская обл., Выгоничский р-н | Выгоничский | ПС 220/110/10кВ Новобрянская ф.1024 | КТП-305 10/0,4кВ | 1х250 | 368
с. Кокино | Брянская обл., Выгоничский р-н | Выгоничский | ПС 220/110/10кВ Новобрянская ф.1025 | КТП-193 10/0,4кВ | 1х63 | 47
д.Клинок | Брянская обл., Выгоничский р-н | Выгоничский | ПС 220/110/10кВ Новобрянская ф.1026 | КТП-153 10/0,4кВ | 1х60 | 39
д.Клинок | Брянская обл., Выгоничский р-н | Выгоничский | ПС 220/110/10кВ Новобрянская ф.1026 | КТП-2 10/0,4кВ | 1х63 | 40
пгт. Выгоничи | Брянская обл., Выгоничский р-н | Выгоничский | ПС 220/110/10кВ Новобрянская ф.1026 | КТП-3 10/0,4кВ | 1х100 | 63
пгт. Выгоничи | Брянская обл., Выгоничский р-н | Выгоничский | ПС 220/110/10кВ Новобрянская ф.1026 | КТП-4 10/0,4кВ | 1х63 | 39
пгт. Выгоничи | Брянская обл., Выгоничский р-н | Выгоничский | ПС 220/110/10кВ Новобрянская ф.1026 | КТП-8 10/0,4кВ | 1х63 | 38
пгт. Выгоничи | Брянская обл., Выгоничский р-н | Выгоничский | ПС 220/110/10кВ Новобрянская ф.1026 | КТП-6 10/0,4кВ | 1х30 | 17
д. Скрябино | Брянская обл., Выгоничский р-н | Выгоничский | ПС 220/110/10кВ Новобрянская ф.1026 | КТП-151 10/0,4кВ | 1х100 | 61
д. Скрябино | Брянская обл., Выгоничский р-н | Выгоничский | ПС 220/110/10кВ Новобрянская ф.1026 | ЗТП-275 10/0,4кВ | 1х250 | 171
д. Скрябино | Брянская обл., Выгоничский р-н | Выгоничский | ПС 220/110/10кВ Новобрянская ф.1026 | КТП-35 10/0,4кВ | 1х63 | 40
д. Скрябино | Брянская обл., Выгоничский р-н | Выгоничский | ПС 220/110/10кВ Новобрянская ф.1026 | КТП-209 10/0,4кВ | 1х100 | 65
д. Скрябино | Брянская обл., Выгоничский р-н | Выгоничский | ПС 220/110/10кВ Новобрянская ф.1026 | КТП-10 10/0,4кВ | 1х63 | 40
д. Скрябино | Брянская обл., Выгоничский р-н | Выгоничский | ПС 220/110/10кВ Новобрянская ф.1026 | КТП-9 10/0,4кВ | 1х60 | 40
д. Скрябино | Брянская обл., Выгоничский р-н | Выгоничский | ПС 220/110/10кВ Новобрянская ф.1026 | КТП-212 10/0,4кВ | 1х100 | 66
д. Скрябино | Брянская обл., Выгоничский р-н | Выгоничский | ПС 220/110/10кВ Новобрянская ф.1026 | ЗТП-282 10/0,4кВ | 1х250 | 167
д.Бабинки | Брянская обл., Выгоничский р-н | Выгоничский | ПС 220/110/10кВ Новобрянская ф.1026 | КТП-18 10/0,4кВ | 1х100 | 60
д.Бабинки | Брянская обл., Выгоничский р-н | Выгоничский | ПС 220/110/10кВ Новобрянская ф.1026 | КТП-287 10/0,4кВ | 1х25 | 17
д.Горицы | Брянская обл., Выгоничский р-н | Выгоничский | ПС 220/110/10кВ Новобрянская ф.1026 | КТП-20 10/0,4кВ | 1х160 | 105
д.Горицы | Брянская обл., Выгоничский р-н | Выгоничский | ПС 220/110/10кВ Новобрянская ф.1026 | КТП-22 10/0,4кВ | 1х100 | 63
д.Горицы | Брянская обл., Выгоничский р-н | Выгоничский | ПС 220/110/10кВ Новобрянская ф.1026 | КТП-19 10/0,4кВ | 1х50 | 29
д.Горицы | Брянская обл., Выгоничский р-н | Выгоничский | ПС 220/110/10кВ Новобрянская ф.1026 | ЗТП-278 10/0,4кВ | 1х400 | 262
с.Скуратово | Брянская обл., Выгоничский р-н | Выгоничский | ПС 220/110/10кВ Новобрянская ф.1026 | КТП-48 10/0,4кВ | 1х100 | 63
с.Скуратово | Брянская обл., Выгоничский р-н | Выгоничский | ПС 220/110/10кВ Новобрянская ф.1026 | КТП-21 10/0,4кВ | 1х30 | 20
д.Горицы | Брянская обл., Выгоничский р-н | Выгоничский | ПС 220/110/10кВ Новобрянская ф.1026 | КТП-185 10/0,4кВ | 1х63 | 39
д.Орменка | Брянская обл., Выгоничский р-н | Выгоничский | ПС 220/110/10кВ Новобрянская ф.1028 | КТП-189 10/0,4кВ | 1х80 | 72
д.Орменка | Брянская обл., Выгоничский р-н | Выгоничский | ПС 220/110/10кВ Новобрянская ф.1028 | КТП-54 10/0,4кВ | 1х60 | 54
д.Орменка | Брянская обл., Выгоничский р-н | Выгоничский | ПС 220/110/10кВ Новобрянская ф.1028 | КТП-56 10/0,4кВ | 1х100 | 93
д.Орменка | Брянская обл., Выгоничский р-н | Выгоничский | ПС 220/110/10кВ Новобрянская ф.1028 | КТП-58 10/0,4кВ | 1х30 | 24
д.Орменка | Брянская обл., Выгоничский р-н | Выгоничский | ПС 220/110/10кВ Новобрянская ф.1028 | КТП-59 10/0,4кВ | 1х63 | 54
д.Орменка | Брянская обл., Выгоничский р-н | Выгоничский | ПС 220/110/10кВ Новобрянская ф.1028 | КТП-307 10/0,4кВ | 1х160 | 131
пос.Казанский | Брянская обл., Выгоничский р-н | Выгоничский | ПС 220/110/10кВ Новобрянская ф.1028 | КТП-116 10/0,4кВ | 1х40 | 34
д.Орменка | Брянская обл., Выгоничский р-н | Выгоничский | ПС 220/110/10кВ Новобрянская ф.1028 | КТП-177 10/0,4кВ | 1х160 | 135
д.Орменка | Брянская обл., Выгоничский р-н | Выгоничский | ПС 220/110/10кВ Новобрянская ф.1028 | КТП-284 10/0,4кВ | 1х160 | 139
пос.Лубянка | Брянская обл., Выгоничский р-н | Выгоничский | ПС 220/110/10кВ Новобрянская ф.1028 | КТП-117 10/0,4кВ | 1х63 | 51
д.Ольховка | Брянская обл., Выгоничский р-н | Выгоничский | ПС 220/110/10кВ Новобрянская ф.1028 | КТП-51 10/0,4кВ | 1х63 | 48
пос.Мусинский | Брянская обл., Выгоничский р-н | Выгоничский | ПС 220/110/10кВ Новобрянская ф.1028 | КТП-123 10/0,4кВ | 1х63 | 53
пос.Архангельский | Брянская обл., Выгоничский р-н | Выгоничский | ПС 220/110/10кВ Новобрянская ф.1028 | КТП-122 10/0,4кВ | 1х25 | 18
с.Малфа | Брянская обл., Выгоничский р-н | Выгоничский | ПС 220/110/10кВ Новобрянская ф.1028 | КТП-102 10/0,4кВ | 1х250 | 221
с.Малфа | Брянская обл., Выгоничский р-н | Выгоничский | ПС 220/110/10кВ Новобрянская ф.1028 | КТП-188 10/0,4кВ | 1х160 | 129
с.Малфа | Брянская обл., Выгоничский р-н | Выгоничский | ПС 220/110/10кВ Новобрянская ф.1028 | КТП-243 10/0,4кВ | 1х60 | 47
с.Малфа | Брянская обл., Выгоничский р-н | Выгоничский | ПС 220/110/10кВ Новобрянская ф.1028 | КТП-115 10/0,4кВ | 1х63 | 48
с.Малфа | Брянская обл., Выгоничский р-н | Выгоничский | ПС 220/110/10кВ Новобрянская ф.1028 | КТП-113 10/0,4кВ | 1х100 | 85
д.Хмелево | Брянская обл., Выгоничский р-н | Выгоничский | ПС 220/110/10кВ Новобрянская ф.1029 | КТП-323 10/0,4кВ | 1х40 | 13
пос.Закочье | Брянская обл., Выгоничский р-н | Выгоничский | ПС 220/110/10кВ Новобрянская ф.1029 | КТП-76 10/0,4кВ | 1х63 | 21
д.Хмелево | Брянская обл., Выгоничский р-н | Выгоничский | ПС 110/10кВ Хмелевская ф.1002 | КТП-143 10/0,4кВ | 1х40 | 11
д.Хмелево | Брянская обл., Выгоничский р-н | Выгоничский | ПС 110/10кВ Хмелевская ф.1002 | КТП-142 10/0,4кВ | 1х100 | 23
д.Хмелево | Брянская обл., Выгоничский р-н | Выгоничский | ПС 110/10кВ Хмелевская ф.1002 | КТП-137 10/0,4кВ | 1х40 | 6
пос.Согласие | Брянская обл., Выгоничский р-н | Выгоничский | ПС 110/10кВ Хмелевская ф.1002 | КТП-139 10/0,4кВ | 1х30 | 2
пос.Деберовка | Брянская обл., Выгоничский р-н | Выгоничский | ПС 110/10кВ Хмелевская ф.1002 | КТП-140 10/0,4кВ | 1х63 | 8
д.Хмелево | Брянская обл., Выгоничский р-н | Выгоничский | ПС 110/10кВ Хмелевская ф.1021 | КТП-175 10/0,4кВ | 1х250 | 53
пос.Киселевка | Брянская обл., Выгоничский р-н | Выгоничский | ПС 110/10кВ Хмелевская ф.1023 | КТП-157 10/0,4кВ | 1х10 | 5
пос.Гукалинский | Брянская обл., Выгоничский р-н | Выгоничский | ПС 110/10кВ Хмелевская ф.1023 | КТП-126 10/0,4кВ | 1х60 | 57
пос.Алексеевский | Брянская обл., Выгоничский р-н | Выгоничский | ПС 110/10кВ Хмелевская ф.1023 | КТП-337 10/0,4кВ | 1х400 | 179
пос.Алексеевский | Брянская обл., Выгоничский р-н | Выгоничский | ПС 110/10кВ Хмелевская ф.1023 | КТП-131 10/0,4кВ | 1х60 | 28
пос.Алексеевский | Брянская обл., Выгоничский р-н | Выгоничский | ПС 110/10кВ Хмелевская ф.1023 | КТП-144 10/0,4кВ | 1х60 | 32
пос.Алексеевский | Брянская обл., Выгоничский р-н | Выгоничский | ПС 110/10кВ Хмелевская ф.1023 | КТП-145 10/0,4кВ | 1х100 | 40
пос.Ново-николаевский | Брянская обл., Выгоничский р-н | Выгоничский | ПС 110/10кВ Хмелевская ф.1023 | КТП-149 10/0,4кВ | 1х160 | 102
пос.Ново-Михайловский | Брянская обл., Выгоничский р-н | Выгоничский | ПС 110/10кВ Хмелевская ф.1023 | КТП-105 10/0,4кВ | 1х100 | 40
пос.Ивановский | Брянская обл., Выгоничский р-н | Выгоничский | ПС 110/10кВ Хмелевская ф.1023 | КТП-133 10/0,4кВ | 1х63 | 25
пос.Михайловский | Брянская обл., Выгоничский р-н | Выгоничский | ПС 110/10кВ Хмелевская ф.1023 | КТП-125 10/0,4кВ | 1х63 | 24
с.Сосновое Болото | Брянская обл., Выгоничский р-н | Выгоничский | ПС 110/10кВ Хмелевская ф.1023 | КТП-132 10/0,4кВ | 1х100 | 44
с.Сосновое Болото | Брянская обл., Выгоничский р-н | Выгоничский | ПС 110/10кВ Хмелевская ф.1023 | КТП-263 10/0,4кВ | 1х63 | 28
с.Сосновое Болото | Брянская обл., Выгоничский р-н | Выгоничский | ПС 110/10кВ Хмелевская ф.1023 | КТП-280 10/0,4кВ | 1х160 | 70
с.Карповка | Брянская обл., Выгоничский р-н | Выгоничский | ПС 35/10кВ Папсуевская ф.1003 | КТП-119 10/0,4кВ | 1х160 | 135
с.Карповка | Брянская обл., Выгоничский р-н | Выгоничский | ПС 35/10кВ Папсуевская ф.1003 | КТП-169 10/0,4кВ | 1х100 | 80
д.Маковье | Брянская обл., Выгоничский р-н | Выгоничский | ПС 35/10кВ Папсуевская ф.1003 | КТП-170 10/0,4кВ | 1х63 | 54
д.Маковье | Брянская обл., Выгоничский р-н | Выгоничский | ПС 35/10кВ Папсуевская ф.1003 | КТП-100 10/0,4кВ | 1х63 | 56
пос.Красная звезда | Брянская обл., Выгоничский р-н | Выгоничский | ПС 35/10кВ Папсуевская ф.1003 | КТП-120 10/0,4кВ | 1х10 | 7
пос. Семеновка | Брянская обл., Выгоничский р-н | Выгоничский | ПС 35/10кВ Папсуевская ф.1003 | КТП-121 10/0,4кВ | 1х100 | 83
пос.Успенский | Брянская обл., Выгоничский р-н | Выгоничский | ПС 35/10кВ Папсуевская ф.1003 | КТП-111 10/0,4кВ | 1х10 | 10
д.Большой Крупец | Брянская обл., Выгоничский р-н | Выгоничский | ПС 35/10кВ Папсуевская ф.1003 | КТП-168 10/0,4кВ | 1х63 | 58
с.Уты | Брянская обл., Выгоничский р-н | Выгоничский | ПС 35/10кВ Яковская ф.1006 | КТП-239 10/0,4кВ | 1х160 | 122
с.Уты | Брянская обл., Выгоничский р-н | Выгоничский | ПС 35/10кВ Яковская ф.1006 | КТП-235 10/0,4кВ | 1х40 | 30
с.Уты | Брянская обл., Выгоничский р-н | Выгоничский | ПС 35/10кВ Яковская ф.1006 | КТП-238 10/0,4кВ | 1х63 | 47
с.Уты | Брянская обл., Выгоничский р-н | Выгоничский | ПС 35/10кВ Яковская ф.1006 | КТП-237 10/0,4кВ | 1х63 | 55
с.Уты | Брянская обл., Выгоничский р-н | Выгоничский | ПС 35/10кВ Яковская ф.1006 | РП "Десна" 10/0,4кВ | 1х160 | 118
с.Уты | Брянская обл., Выгоничский р-н | Выгоничский | ПС 35/10кВ Яковская ф.1006 | КТП-215 10/0,4кВ | 1х63 | 51
с.Уты | Брянская обл., Выгоничский р-н | Выгоничский | ПС 35/10кВ Яковская ф.1006 | ЗТП-253 10/0,4кВ | 1х400 | 310
с.Уты | Брянская обл., Выгоничский р-н | Выгоничский | ПС 35/10кВ Яковская ф.1006 | КТП-233 10/0,4кВ | 1х100 | 79
с.Уты | Брянская обл., Выгоничский р-н | Выгоничский | ПС 35/10кВ Яковская ф.1006 | КТП-206 10/0,4кВ | 1х100 | 74
с.Уты | Брянская обл., Выгоничский р-н | Выгоничский | ПС 35/10кВ Яковская ф.1006 | КТП-232 10/0,4кВ | 1х160 | 120
с.Уты | Брянская обл., Выгоничский р-н | Выгоничский | ПС 35/10кВ Яковская ф.1006 | КТП-231 10/0,4кВ | 1х40 | 28
д.Павловка | Брянская обл., Выгоничский р-н | Выгоничский | ПС 35/10кВ Яковская ф.1006 | КТП-230 10/0,4кВ | 1х30 | 27
с.Уручье | Брянская обл., Выгоничский р-н | Выгоничский | ПС 35/10кВ Яковская ф.1006 | РП "Уручье" 10/0,4кВ | 1х400 | 311
с.Уручье | Брянская обл., Выгоничский р-н | Выгоничский | ПС 35/10кВ Яковская ф.1006 | КТП-225 10/0,4кВ | 1х63 | 51
с.Уручье | Брянская обл., Выгоничский р-н | Выгоничский | ПС 35/10кВ Яковская ф.1006 | КТП-332 10/0,4кВ | 1х63 | 50
с.Уручье | Брянская обл., Выгоничский р-н | Выгоничский | ПС 35/10кВ Яковская ф.1006 | КТП-226 10/0,4кВ | 1х63 | 51
с.Уручье | Брянская обл., Выгоничский р-н | Выгоничский | ПС 35/10кВ Яковская ф.1006 | КТП-224 10/0,4кВ | 1х100 | 78
с.Уручье | Брянская обл., Выгоничский р-н | Выгоничский | ПС 35/10кВ Яковская ф.1006 | КТП-227 10/0,4кВ | 1х63 | 47
с. Кокино | Брянская обл., Выгоничский р-н | Выгоничский | ПС 110/10кВ Тепличная ф.1004 | КТП-26 10/0,4кВ | 1х25 | 19
с. Кокино | Брянская обл., Выгоничский р-н | Выгоничский | ПС 110/10кВ Тепличная ф.1004 | КТП-289 10/0,4кВ | 1х250 | 166
с. Кокино | Брянская обл., Выгоничский р-н | Выгоничский | ПС 110/10кВ Тепличная ф.1004 | КТП-309 10/0,4кВ | 1х160 | 103
с. Кокино | Брянская обл., Выгоничский р-н | Выгоничский | ПС 110/10кВ Тепличная ф.1004 | КТП-303 10/0,4кВ | 1х60 | 45
с. Палужье | Брянская обл., Выгоничский р-н | Выгоничский | ПС 110/10кВ Тепличная ф.1023 | КТП-14 10/0,4кВ | 1х63 | 32
с. Палужье | Брянская обл., Выгоничский р-н | Выгоничский | ПС 110/10кВ Тепличная ф.1023 | КТП-16 10/0,4кВ | 1х63 | 34
с. Палужье | Брянская обл., Выгоничский р-н | Выгоничский | ПС 110/10кВ Тепличная ф.1023 | КТП-15 10/0,4кВ | 1х60 | 36
с. Палужье | Брянская обл., Выгоничский р-н | Выгоничский | ПС 110/10кВ Тепличная ф.1023 | КТП-192 10/0,4кВ | 1х63 | 31
с. Кокино | Брянская обл., Выгоничский р-н | Выгоничский | ПС 110/10кВ Тепличная ф.1023 | КТП-320 10/0,4кВ | 1х63 | 30
с. Скуратово | Брянская обл., Выгоничский р-н | Выгоничский | ПС 110/10кВ Тепличная ф.1023 | ЗТП-204 10/0,4кВ | 2х400 | 219
с. Скуратово | Брянская обл., Выгоничский р-н | Выгоничский | ПС 110/10кВ Тепличная ф.1023 | ЗТП-246 10/0,4кВ | 2х160 | 83
пос.Красный Рог | Брянская обл., Выгоничский р-н | Выгоничский | ПС 110/10кВ Красный Рог ф.1022 | КТП-200 10/0,4кВ | 1х160 | 106
пос.Красный Рог | Брянская обл., Выгоничский р-н | Выгоничский | ПС 110/10кВ Красный Рог ф.1022 | КТП-201 10/0,4кВ | 1х100 | 61
пос.Красный Рог | Брянская обл., Выгоничский р-н | Выгоничский | ПС 110/10кВ Красный Рог ф.1022 | КТП-205 10/0,4кВ | 1х160 | 104
с.Брасово | Брянская обл., Брасовский р-н | Брасовский | ПС 35/10кВ Брасовская ф.1003 | КТП-1 10/0,4кВ | 1х63 | 36
с.Брасово | Брянская обл., Брасовский р-н | Брасовский | ПС 35/10кВ Брасовская ф.1003 | КТП-244 10/0,4кВ | 1х63 | 35
с.Брасово | Брянская обл., Брасовский р-н | Брасовский | ПС 35/10кВ Брасовская ф.1003 | КТП-2 10/0,4кВ | 1х250 | 53
с.Брасово | Брянская обл., Брасовский р-н | Брасовский | ПС 35/10кВ Брасовская ф.1003 | КТП-246 10/0,4кВ | 1х100 | 65
с.Брасово | Брянская обл., Брасовский р-н | Брасовский | ПС 35/10кВ Брасовская ф.1003 | КТП-3 10/0,4кВ | 1х160 | 103
с.Брасово | Брянская обл., Брасовский р-н | Брасовский | ПС 35/10кВ Брасовская ф.1003 | КТП-162 10/0,4кВ | 1х250 | 167
с.Брасово | Брянская обл., Брасовский р-н | Брасовский | ПС 35/10кВ Брасовская ф.1003 | КТП-4 10/0,4кВ | 1х100 | 57
с.Брасово | Брянская обл., Брасовский р-н | Брасовский | ПС 35/10кВ Брасовская ф.1003 | КТП-199 10/0,4кВ | 1х63 | 22
д.Рассошка | Брянская обл., Брасовский р-н | Брасовский | ПС 35/10кВ Брасовская ф.1003 | КТП-5 10/0,4кВ | 1х63 | 41
пос.Николаевский | Брянская обл., Брасовский р-н | Брасовский | ПС 35/10кВ Брасовская ф.1003 | КТП-168 10/0,4кВ | 1х63 | 39
пос.Зуево | Брянская обл., Брасовский р-н | Брасовский | ПС 35/10кВ Брасовская ф.1003 | КТП-7 10/0,4кВ | 1х63 | 40
пос.Николаевский | Брянская обл., Брасовский р-н | Брасовский | ПС 35/10кВ Брасовская ф.1003 | КТП-6 10/0,4кВ | 1х250 | 165
пос.Николаевский | Брянская обл., Брасовский р-н | Брасовский | ПС 35/10кВ Брасовская ф.1003 | КТП-167 10/0,4кВ | 1х100 | 65
с.Брасово | Брянская обл., Брасовский р-н | Брасовский | ПС 35/10кВ Брасовская ф.1003 | КТП-128 10/0,4кВ | 1х250 | 87
д.Сныткино | Брянская обл., Брасовский р-н | Брасовский | ПС 35/10кВ Брасовская ф.1003 | КТП-10 10/0,4кВ | 1х100 | 59
д.Сныткино | Брянская обл., Брасовский р-н | Брасовский | ПС 35/10кВ Брасовская ф.1003 | КТП-231 10/0,4кВ | 1х100 | 57
д.Сныткино | Брянская обл., Брасовский р-н | Брасовский | ПС 35/10кВ Брасовская ф.1003 | КТП-9 10/0,4кВ | 1х100 | 63
д.Сныткино | Брянская обл., Брасовский р-н | Брасовский | ПС 35/10кВ Брасовская ф.1003 | КТП-8 10/0,4кВ | 1х250 | 63
д.Сныткино | Брянская обл., Брасовский р-н | Брасовский | ПС 35/10кВ Брасовская ф.1003 | КТП-174 10/0,4кВ | 1х250 | 165
с.Брасово | Брянская обл., Брасовский р-н | Брасовский | ПС 35/10кВ Брасовская ф.1012 | ЗТП-262 10/0,4кВ | 2х400 | 393
с.Глоднево | Брянская обл., Брасовский р-н | Брасовский | ПС 35/10кВ Глодневская ф.1001 | КТП-245 10/0,4кВ | 1х250 | 222
с.Глоднево | Брянская обл., Брасовский р-н | Брасовский | ПС 35/10кВ Глодневская ф.1001 | КТП-274 10/0,4кВ | 1х25 | 21
д.Фошня | Брянская обл., Брасовский р-н | Брасовский | ПС 35/10кВ Глодневская ф.1001 | КТП-70 10/0,4кВ | 1х60 | 55
пос.Ветряк | Брянская обл., Брасовский р-н | Брасовский | ПС 35/10кВ Глодневская ф.1001 | КТП-69 10/0,4кВ | 1х63 | 61
д.Городище-2 | Брянская обл., Брасовский р-н | Брасовский | ПС 35/10кВ Глодневская ф.1001 | КТП-158 10/0,4кВ | 1х160 | 140
д.Городище-2 | Брянская обл., Брасовский р-н | Брасовский | ПС 35/10кВ Глодневская ф.1001 | КТП-155 10/0,4кВ | 1х400 | 348
д.Городище-2 | Брянская обл., Брасовский р-н | Брасовский | ПС 35/10кВ Глодневская ф.1001 | КТП-68 10/0,4кВ | 1х100 | 88
д.Лубенск | Брянская обл., Брасовский р-н | Брасовский | ПС 35/10кВ Глодневская ф.1001 | КТП-156 10/0,4кВ | 1х100 | 90
д.Лубенск | Брянская обл., Брасовский р-н | Брасовский | ПС 35/10кВ Глодневская ф.1001 | КТП-71 10/0,4кВ | 1х100 | 88
д.Фоминок | Брянская обл., Брасовский р-н | Брасовский | ПС 35/10кВ Глодневская ф.1001 | КТП-72 10/0,4кВ | 1х60 | 50
д.Асоцкое | Брянская обл., Брасовский р-н | Брасовский | ПС 35/10кВ Глодневская ф.1002 | КТП-131 10/0,4кВ | 1х63 | 55
д.Асоцкое | Брянская обл., Брасовский р-н | Брасовский | ПС 35/10кВ Глодневская ф.1002 | КТП-132 10/0,4кВ | 1х100 | 68
д.Асоцкое | Брянская обл., Брасовский р-н | Брасовский | ПС 35/10кВ Глодневская ф.1002 | КТП-17 10/0,4кВ | 1х100 | 87
д.Асоцкое | Брянская обл., Брасовский р-н | Брасовский | ПС 35/10кВ Глодневская ф.1002 | КТП-18 10/0,4кВ | 1х250 | 222
д.Асоцкое | Брянская обл., Брасовский р-н | Брасовский | ПС 35/10кВ Глодневская ф.1002 | КТП-16 10/0,4кВ | 1х100 | 54
д.Петрилово | Брянская обл., Брасовский р-н | Брасовский | ПС 35/10кВ Глодневская ф.1002 | КТП-141 10/0,4кВ | 1х100 | 82
с.Кропотово | Брянская обл., Брасовский р-н | Брасовский | ПС 35/10кВ Глодневская ф.1002 | КТП-12 10/0,4кВ | 1х100 | 87
с.Кропотово | Брянская обл., Брасовский р-н | Брасовский | ПС 35/10кВ Глодневская ф.1002 | КТП-232 10/0,4кВ | 1х100 | 84
пос.Кр.Пахарь | Брянская обл., Брасовский р-н | Брасовский | ПС 35/10кВ Глодневская ф.1002 | КТП-13 10/0,4кВ | 1х10 | 10
с.Кропотово | Брянская обл., Брасовский р-н | Брасовский | ПС 35/10кВ Глодневская ф.1002 | КТП-11 10/0,4кВ | 1х250 | 215
д.Сныткино | Брянская обл., Брасовский р-н | Брасовский | ПС 35/10кВ Глодневская ф.1002 | КТП-233 10/0,4кВ | 1х250 | 217
с.Глоднево | Брянская обл., Брасовский р-н | Брасовский | ПС 35/10кВ Глодневская ф.1003 | КТП-181 10/0,4кВ | 1х250 | 212
д.Асоцкое | Брянская обл., Брасовский р-н | Брасовский | ПС 35/10кВ Глодневская ф.1003 | КТП-189 10/0,4кВ | 1х160 | 136
с.Глоднево | Брянская обл., Брасовский р-н | Брасовский | ПС 35/10кВ Глодневская ф.1004 | КТП-50 10/0,4кВ | 1х250 | 209
с.Глоднево | Брянская обл., Брасовский р-н | Брасовский | ПС 35/10кВ Глодневская ф.1004 | КТП-51 10/0,4кВ | 1х100 | 86
с.Столбово | Брянская обл., Брасовский р-н | Брасовский | ПС 35/10кВ Глодневская ф.1004 | КТП-185 10/0,4кВ | 1х100 | 88
пос.Пожар | Брянская обл., Брасовский р-н | Брасовский | ПС 35/10кВ Глодневская ф.1004 | КТП-52 10/0,4кВ | 1х25 | 6
с.Столбово | Брянская обл., Брасовский р-н | Брасовский | ПС 35/10кВ Глодневская ф.1004 | КТП-53 10/0,4кВ | 1х160 | 136
с.Столбово | Брянская обл., Брасовский р-н | Брасовский | ПС 35/10кВ Глодневская ф.1004 | КТП-147 10/0,4кВ | 1х250 | 216
с.Столбово | Брянская обл., Брасовский р-н | Брасовский | ПС 35/10кВ Глодневская ф.1004 | КТП-54 10/0,4кВ | 1х250 | 214
пос.Буда | Брянская обл., Брасовский р-н | Брасовский | ПС 35/10кВ Глодневская ф.1004 | КТП-56 10/0,4кВ | 1х40 | 36
пос.Заря | Брянская обл., Брасовский р-н | Брасовский | ПС 35/10кВ Глодневская ф.1004 | КТП-55 10/0,4кВ | 1х160 | 133
пос.Заря | Брянская обл., Брасовский р-н | Брасовский | ПС 35/10кВ Глодневская ф.1004 | КТП-55 10/0,4кВ | 1х160 | 136
с.Глоднево | Брянская обл., Брасовский р-н | Брасовский | ПС 35/10кВ Глодневская ф.1005 | КТП-148 10/0,4кВ | 1х250 | 238
д.Краснополье | Брянская обл., Брасовский р-н | Брасовский | ПС 35/10кВ Глодневская ф.1005 | КТП-159 10/0,4кВ | 1х63 | 58
пос.Репье | Брянская обл., Брасовский р-н | Брасовский | ПС 35/10кВ Глодневская ф.1005 | КТП-58 10/0,4кВ | 1х63 | 61
пос.Есино | Брянская обл., Брасовский р-н | Брасовский | ПС 35/10кВ Глодневская ф.1005 | КТП-183 10/0,4кВ | 1х63 | 58
д.Новое | Брянская обл., Брасовский р-н | Брасовский | ПС 35/10кВ Глодневская ф.1005 | КТП-60 10/0,4кВ | 1х100 | 93
д.Верхнее | Брянская обл., Брасовский р-н | Брасовский | ПС 35/10кВ Глодневская ф.1005 | КТП-61 10/0,4кВ | 1х100 | 91
д.Городище-2 | Брянская обл., Брасовский р-н | Брасовский | ПС 35/10кВ Глодневская ф.1005 | КТП-160 10/0,4кВ | 1х250 | 238
д.Новое Городище | Брянская обл., Брасовский р-н | Брасовский | ПС 35/10кВ Глодневская ф.1005 | КТП-63 10/0,4кВ | 1х100 | 88
пос.Гремучее | Брянская обл., Брасовский р-н | Брасовский | ПС 35/10кВ Глодневская ф.1005 | КТП-64 10/0,4кВ | 1х63 | 56
пос.Жучок | Брянская обл., Брасовский р-н | Брасовский | ПС 35/10кВ Глодневская ф.1005 | КТП-151 10/0,4кВ | 1х100 | 91
пос.Жучок | Брянская обл., Брасовский р-н | Брасовский | ПС 35/10кВ Глодневская ф.1005 | КТП-65 10/0,4кВ | 1х100 | 92
с.Глоднево | Брянская обл., Брасовский р-н | Брасовский | ПС 35/10кВ Глодневская ф.1006 | КТП-73 10/0,4кВ | 1х400 | 313
с.Глоднево | Брянская обл., Брасовский р-н | Брасовский | ПС 35/10кВ Глодневская ф.1006 | КТП-74 10/0,4кВ | 1х250 | 198
с.Глоднево | Брянская обл., Брасовский р-н | Брасовский | ПС 35/10кВ Глодневская ф.1006 | СТП-284 10/0,4кВ | 1х25 | 17
с.Глоднево | Брянская обл., Брасовский р-н | Брасовский | ПС 35/10кВ Глодневская ф.1006 | КТП-75 10/0,4кВ | 1х63 | 49
с.Глоднево | Брянская обл., Брасовский р-н | Брасовский | ПС 35/10кВ Глодневская ф.1006 | КТП-76 10/0,4кВ | 1х100 | 83
с.Глоднево | Брянская обл., Брасовский р-н | Брасовский | ПС 35/10кВ Глодневская ф.1006 | КТП-289 10/0,4кВ | 1х25 | 10
с.Глоднево | Брянская обл., Брасовский р-н | Брасовский | ПС 35/10кВ Глодневская ф.1006 | КТП-77 10/0,4кВ | 1х100 | 83
с.Глоднево | Брянская обл., Брасовский р-н | Брасовский | ПС 35/10кВ Глодневская ф.1006 | КТП-78 10/0,4кВ | 1х160 | 129
д.Казинка | Брянская обл., Брасовский р-н | Брасовский | ПС 35/10кВ Глодневская ф.1006 | КТП-163 10/0,4кВ | 1х250 | 197
д.Казинка | Брянская обл., Брасовский р-н | Брасовский | ПС 35/10кВ Глодневская ф.1006 | КТП-80 10/0,4кВ | 1х63 | 45
д.Перескоки | Брянская обл., Брасовский р-н | Брасовский | ПС 35/10кВ Глодневская ф.1007 | КТП-90 10/0,4кВ | 1х100 | 85
д.Перескоки | Брянская обл., Брасовский р-н | Брасовский | ПС 35/10кВ Глодневская ф.1007 | КТП-91 10/0,4кВ | 1х100 | 82
с.Чаянка | Брянская обл., Брасовский р-н | Брасовский | ПС 35/10кВ Глодневская ф.1007 | КТП-102 10/0,4кВ | 1х100 | 83
с.Чаянка | Брянская обл., Брасовский р-н | Брасовский | ПС 35/10кВ Глодневская ф.1007 | КТП-166 10/0,4кВ | 1х100 | 91
с.Чаянка | Брянская обл., Брасовский р-н | Брасовский | ПС 35/10кВ Глодневская ф.1007 | КТП-101 10/0,4кВ | 1х100 | 83
с.Чаянка | Брянская обл., Брасовский р-н | Брасовский | ПС 35/10кВ Глодневская ф.1007 | КТП-101 10/0,4кВ | 1х400 | 336
д.Городец | Брянская обл., Брасовский р-н | Брасовский | ПС 35/10кВ Глодневская ф.1007 | КТП-103 10/0,4кВ | 1х63 | 60
д.Городец | Брянская обл., Брасовский р-н | Брасовский | ПС 35/10кВ Глодневская ф.1007 | КТП-165 10/0,4кВ | 1х160 | 139
д.Городец | Брянская обл., Брасовский р-н | Брасовский | ПС 35/10кВ Глодневская ф.1007 | КТП-134 10/0,4кВ | 1х160 | 140
д.Шевякино | Брянская обл., Брасовский р-н | Брасовский | ПС 35/10кВ Глодневская ф.1007 | КТП-104 10/0,4кВ | 1х160 | 141
с.Турищево | Брянская обл., Брасовский р-н | Брасовский | ПС 35/10кВ Глодневская ф.1007 | КТП-106 10/0,4кВ | 1х63 | 56
с.Турищево | Брянская обл., Брасовский р-н | Брасовский | ПС 35/10кВ Глодневская ф.1007 | КТП-105 10/0,4кВ | 1х100 | 86
с.Хотеево | Брянская обл., Брасовский р-н | Брасовский | ПС 35/10кВ Глодневская ф.1008 | КТП-94 10/0,4кВ | 1х160 | 144
с.Хотеево | Брянская обл., Брасовский р-н | Брасовский | ПС 35/10кВ Глодневская ф.1008 | КТП-95 10/0,4кВ | 1х63 | 54
с.Хотеево | Брянская обл., Брасовский р-н | Брасовский | ПС 35/10кВ Глодневская ф.1008 | КТП-242 10/0,4кВ | 1х160 | 141
с.Хотеево | Брянская обл., Брасовский р-н | Брасовский | ПС 35/10кВ Глодневская ф.1008 | КТП-96 10/0,4кВ | 1х100 | 87
с.Хотеево | Брянская обл., Брасовский р-н | Брасовский | ПС 35/10кВ Глодневская ф.1008 | КТП-187 10/0,4кВ | 1х100 | 89
с.Хотеево | Брянская обл., Брасовский р-н | Брасовский | ПС 35/10кВ Глодневская ф.1008 | КТП-188 10/0,4кВ | 1х250 | 224
пос.Вынчебисы | Брянская обл., Брасовский р-н | Брасовский | ПС 35/10кВ Глодневская ф.1008 | КТП-98 10/0,4кВ | 1х100 | 88
пос.Коммунар | Брянская обл., Брасовский р-н | Брасовский | ПС 35/10кВ Глодневская ф.1009 | КТП-109 10/0,4кВ | 1х100 | 89
пос.Маяк | Брянская обл., Брасовский р-н | Брасовский | ПС 35/10кВ Глодневская ф.1009 | КТП-110 10/0,4кВ | 1х63 | 53
с.Добрик | Брянская обл., Брасовский р-н | Брасовский | ПС 35/10кВ Глодневская ф.1009 | КТП-111 10/0,4кВ | 1х100 | 84
д.Вежонка | Брянская обл., Брасовский р-н | Брасовский | ПС 35/10кВ Глодневская ф.1010 | КТП-81 10/0,4кВ | 1х100 | 80
с.Веребск | Брянская обл., Брасовский р-н | Брасовский | ПС 35/10кВ Глодневская ф.1010 | КТП-234 10/0,4кВ | 1х250 | 215
с.Веребск | Брянская обл., Брасовский р-н | Брасовский | ПС 35/10кВ Глодневская ф.1010 | КТП-230 10/0,4кВ | 1х400 | 348
с.Веребск | Брянская обл., Брасовский р-н | Брасовский | ПС 35/10кВ Глодневская ф.1010 | КТП-83 10/0,4кВ | 1х100 | 84
с.Веребск | Брянская обл., Брасовский р-н | Брасовский | ПС 35/10кВ Глодневская ф.1010 | КТП-251 10/0,4кВ | 1х63 | 61
д.Мини | Брянская обл., Брасовский р-н | Брасовский | ПС 35/10кВ Глодневская ф.1010 | КТП-153 10/0,4кВ | 1х160 | 137
д.Сергеева | Брянская обл., Брасовский р-н | Брасовский | ПС 35/10кВ Глодневская ф.1010 | КТП-84 10/0,4кВ | 1х25 | 21
д.Хрипкова | Брянская обл., Брасовский р-н | Брасовский | ПС 35/10кВ Глодневская ф.1010 | КТП-161 10/0,4кВ | 1х40 | 28
д.Роща | Брянская обл., Брасовский р-н | Брасовский | ПС 35/10кВ Глодневская ф.1010 | КТП-85 10/0,4кВ | 1х63 | 57
д.Хохловка | Брянская обл., Брасовский р-н | Брасовский | ПС 35/10кВ Глодневская ф.1010 | КТП-86 10/0,4кВ | 1х10 | 4
д.Горякина | Брянская обл., Брасовский р-н | Брасовский | ПС 35/10кВ Глодневская ф.1010 | КТП-87 10/0,4кВ | 1х4 | 0
с.Сослова | Брянская обл., Брасовский р-н | Брасовский | ПС 35/10кВ Глодневская ф.1010 | КТП-88 10/0,4кВ | 1х100 | 86
с.Сослова | Брянская обл., Брасовский р-н | Брасовский | ПС 35/10кВ Глодневская ф.1010 | КТП-89 10/0,4кВ | 1х160 | 139
пос.Коммуна "Пчела" | Брянская обл., Брасовский р-н | Брасовский | ПС 35/10кВ Крупецкая ф.1001 | КТП-26 10/0,4кВ | 1х100 | 91
пос.Воронов Лог | Брянская обл., Брасовский р-н | Брасовский | ПС 35/10кВ Крупецкая ф.1001 | КТП-129 10/0,4кВ | 1х63 | 56
пос.Воронов Лог | Брянская обл., Брасовский р-н | Брасовский | ПС 35/10кВ Крупецкая ф.1001 | КТП-24 10/0,4кВ | 1х250 | 226
д.Городище-1 | Брянская обл., Брасовский р-н | Брасовский | ПС 35/10кВ Крупецкая ф.1001 | КТП-127 10/0,4кВ | 1х63 | 59
д.Городище-1 | Брянская обл., Брасовский р-н | Брасовский | ПС 35/10кВ Крупецкая ф.1001 | КТП-25 10/0,4кВ | 1х63 | 53
д.Городище-1 | Брянская обл., Брасовский р-н | Брасовский | ПС 35/10кВ Крупецкая ф.1001 | КТП-192 10/0,4кВ | 1х100 | 88
д.Городище-1 | Брянская обл., Брасовский р-н | Брасовский | ПС 35/10кВ Крупецкая ф.1001 | КТП-191 10/0,4кВ | 1х250 | 227
пос.Коммуна "Пчела" | Брянская обл., Брасовский р-н | Брасовский | ПС 35/10кВ Крупецкая ф.1002 | КТП-27 10/0,4кВ | 1х100 | 58
д.Крупец | Брянская обл., Брасовский р-н | Брасовский | ПС 35/10кВ Крупецкая ф.1002 | КТП-285 10/0,4кВ | 1х25 | 10
д.Крупец | Брянская обл., Брасовский р-н | Брасовский | ПС 35/10кВ Крупецкая ф.1002 | КТП-28 10/0,4кВ | 1х100 | 56
д.Крупец | Брянская обл., Брасовский р-н | Брасовский | ПС 35/10кВ Крупецкая ф.1002 | КТП-47 10/0,4кВ | 1х160 | 105
д.Крупец | Брянская обл., Брасовский р-н | Брасовский | ПС 35/10кВ Крупецкая ф.1002 | КТП-29 10/0,4кВ | 1х100 | 59
д.Крупец | Брянская обл., Брасовский р-н | Брасовский | ПС 35/10кВ Крупецкая ф.1002 | КТП-48 10/0,4кВ | 1х250 | 166
с.Холмецкий Хутор | Брянская обл., Брасовский р-н | Брасовский | ПС 35/10кВ Крупецкая ф.1002 | КТП-30 10/0,4кВ | 1х63 | 44
с.Холмецкий Хутор | Брянская обл., Брасовский р-н | Брасовский | ПС 35/10кВ Крупецкая ф.1002 | СТП-288 10/0,4кВ | 1х10 | -2
д.Холмечи | Брянская обл., Брасовский р-н | Брасовский | ПС 35/10кВ Крупецкая ф.1002 | КТП-133 10/0,4кВ | 1х63 | 43
д.Тарасовка | Брянская обл., Брасовский р-н | Брасовский | ПС 35/10кВ Крупецкая ф.1002 | КТП-32 10/0,4кВ | 1х40 | 21
д.Шемякино | Брянская обл., Брасовский р-н | Брасовский | ПС 35/10кВ Крупецкая ф.1002 | КТП-33 10/0,4кВ | 1х160 | 101
пгт.Локоть | Брянская обл., Суземский р-н | Брасовский | ПС 110/35/10кВ Нерусса ф.1010 | ЗТП-262 10/0,4кВ | 2х400 | 234
пгт.Локоть | Брянская обл., Брасовский р-н | Брасовский | ПС 110/35/10кВ Нерусса ф.1012 | КТП-122 10/0,4кВ | 1х63 | 44
пгт.Локоть | Брянская обл., Брасовский р-н | Брасовский | ПС 110/35/10кВ Нерусса ф.1012 | КТП-266 10/0,4кВ | 1х25 | 22
пгт.Локоть | Брянская обл., Брасовский р-н | Брасовский | ПС 110/35/10кВ Нерусса ф.1012 | КТП-204 10/0,4кВ | 1х10 | 0
пос.Красный Колодец | Брянская обл., Брасовский р-н | Брасовский | ПС 110/35/10кВ Нерусса ф.1013 | КТП-137 10/0,4кВ | 1х25 | 20
пос.Красный Колодец | Брянская обл., Брасовский р-н | Брасовский | ПС 110/35/10кВ Нерусса ф.1013 | КТП-21 10/0,4кВ | 1х100 | 68
пос.Красный Колодец | Брянская обл., Брасовский р-н | Брасовский | ПС 110/35/10кВ Нерусса ф.1013 | КТП-208 10/0,4кВ | 1х100 | 75
пос.Красный Колодец | Брянская обл., Брасовский р-н | Брасовский | ПС 110/35/10кВ Нерусса ф.1013 | КТП-144 10/0,4кВ | 1х60 | 43
пос.Красный Колодец | Брянская обл., Брасовский р-н | Брасовский | ПС 110/35/10кВ Нерусса ф.1013 | КТП-22 10/0,4кВ | 1х100 | 75
пос.Красный Колодец | Брянская обл., Брасовский р-н | Брасовский | ПС 110/35/10кВ Нерусса ф.1013 | КТП-287 10/0,4кВ | 1х63 | 51
пос.Воронов Лог | Брянская обл., Брасовский р-н | Брасовский | ПС 110/35/10кВ Нерусса ф.1013 | КТП-136 10/0,4кВ | 1х250 | 191
пос.Воронов Лог | Брянская обл., Брасовский р-н | Брасовский | ПС 110/35/10кВ Нерусса ф.1013 | КТП-135 10/0,4кВ | 1х63 | 53
пос.Воронов Лог | Брянская обл., Брасовский р-н | Брасовский | ПС 110/35/10кВ Нерусса ф.1013 | КТП-23 10/0,4кВ | 1х25 | 15
с.Брасово | Брянская обл., Брасовский р-н | Брасовский | ПС 110/35/10кВ Нерусса ф.1014 | КТП-34 10/0,4кВ | 1х100 | 56
с.Брасово | Брянская обл., Брасовский р-н | Брасовский | ПС 110/35/10кВ Нерусса ф.1014 | КТП-35 10/0,4кВ | 1х60 | 32
с.Александровское | Брянская обл., Брасовский р-н | Брасовский | ПС 110/35/10кВ Нерусса ф.1014 | КТП-36 10/0,4кВ | 1х100 | 49
с.Александровское | Брянская обл., Брасовский р-н | Брасовский | ПС 110/35/10кВ Нерусса ф.1014 | КТП-140 10/0,4кВ | 1х100 | 49
с.Дубровка | Брянская обл., Брасовский р-н | Брасовский | ПС 35/10кВ Погребы ф.1002 | КТП-44 10/0,4кВ | 1х315 | 227
с.Дубровка | Брянская обл., Брасовский р-н | Брасовский | ПС 35/10кВ Погребы ф.1002 | КТП-45 10/0,4кВ | 1х160 | 119
с.Дубровка | Брянская обл., Брасовский р-н | Брасовский | ПС 35/10кВ Погребы ф.1002 | КТП-180 10/0,4кВ | 1х100 | 38
с.Дубровка | Брянская обл., Брасовский р-н | Брасовский | ПС 35/10кВ Погребы ф.1002 | КТП-164 10/0,4кВ | 1х250 | 190
с.Дубровка | Брянская обл., Брасовский р-н | Брасовский | ПС 35/10кВ Погребы ф.1002 | КТП-43 10/0,4кВ | 1х100 | 74
с.Дубровка | Брянская обл., Брасовский р-н | Брасовский | ПС 35/10кВ Погребы ф.1002 | КТП-145 10/0,4кВ | 1х25 | 21
п.Погребы | Брянская обл., Брасовский р-н | Брасовский | ПС 35/10кВ Погребы ф.1003 | КТП-218 10/0,4кВ | 1х100 | 81
п.Погребы | Брянская обл., Брасовский р-н | Брасовский | ПС 35/10кВ Погребы ф.1005 | КТП-261 10/0,4кВ | 1х100 | 59
п.Погребы | Брянская обл., Брасовский р-н | Брасовский | ПС 35/10кВ Погребы ф.1005 | КТП-222 10/0,4кВ | 1х63 | 39
п.Погребы | Брянская обл., Брасовский р-н | Брасовский | ПС 35/10кВ Погребы ф.1005 | КТП-263 10/0,4кВ | 1х250 | 153
п.Погребы | Брянская обл., Брасовский р-н | Брасовский | ПС 35/10кВ Погребы ф.1005 | КТП-223 10/0,4кВ | 1х250 | 153
п.Погребы | Брянская обл., Брасовский р-н | Брасовский | ПС 35/10кВ Погребы ф.1007 | КТП-146 10/0,4кВ | 1х60 | 28
п.Погребы | Брянская обл., Брасовский р-н | Брасовский | ПС 35/10кВ Погребы ф.1007 | КТП-237 10/0,4кВ | 1х250 | 42
п.Погребы | Брянская обл., Брасовский р-н | Брасовский | ПС 35/10кВ Погребы ф.1007 | КТП-37 10/0,4кВ | 1х160 | 88
п.Погребы | Брянская обл., Брасовский р-н | Брасовский | ПС 35/10кВ Погребы ф.1007 | КТП-46 10/0,4кВ | 1х63 | 35
п.Коллективист | Брянская обл., Брасовский р-н | Брасовский | ПС 35/10кВ Погребы ф.1007 | КТП-39 10/0,4кВ | 1х63 | 33
п.Коллективист | Брянская обл., Брасовский р-н | Брасовский | ПС 35/10кВ Погребы ф.1007 | КТП-139 10/0,4кВ | 1х100 | 45
с.Клинское | Брянская обл., Брасовский р-н | Брасовский | ПС 35/10кВ Погребы ф.1007 | КТП-40 10/0,4кВ | 1х63 | 32
п.Екатериновка | Брянская обл., Брасовский р-н | Брасовский | ПС 35/10кВ Погребы ф.1007 | КТП-150 10/0,4кВ | 1х100 | 48
с.Колошечье | Брянская обл., Брасовский р-н | Брасовский | ПС 35/10кВ Совхозная ф.1002 | КТП-186 10/0,4кВ | 1х63 | 60
с.Колошечье | Брянская обл., Брасовский р-н | Брасовский | ПС 35/10кВ Совхозная ф.1002 | КТП-142 10/0,4кВ | 1х100 | 89
с.Добрик | Брянская обл., Брасовский р-н | Брасовский | ПС 35/10кВ Совхозная ф.1002 | КТП-170 10/0,4кВ | 1х63 | 57
с.Добрик | Брянская обл., Брасовский р-н | Брасовский | ПС 35/10кВ Совхозная ф.1002 | КТП-112 10/0,4кВ | 1х160 | 151
с.Добрик | Брянская обл., Брасовский р-н | Брасовский | ПС 35/10кВ Совхозная ф.1002 | КТП-114 10/0,4кВ | 1х100 | 91
с.Добрик | Брянская обл., Брасовский р-н | Брасовский | ПС 35/10кВ Совхозная ф.1002 | КТП-113 10/0,4кВ | 1х100 | 94
с.Добрик | Брянская обл., Брасовский р-н | Брасовский | ПС 35/10кВ Совхозная ф.1002 | КТП-157 10/0,4кВ | 1х250 | 237
д.Коростель | Брянская обл., Брасовский р-н | Брасовский | ПС 35/10кВ Совхозная ф.1002 | КТП-115 10/0,4кВ | 1х100 | 94
д.Коростель | Брянская обл., Брасовский р-н | Брасовский | ПС 35/10кВ Совхозная ф.1002 | КТП-116 10/0,4кВ | 1х100 | 89
с.Кретово | Брянская обл., Брасовский р-н | Брасовский | ПС 35/10кВ Совхозная ф.1002 | КТП-118 10/0,4кВ | 1х100 | 88
с.Кретово | Брянская обл., Брасовский р-н | Брасовский | ПС 35/10кВ Совхозная ф.1002 | КТП-119 10/0,4кВ | 1х100 | 88
с.Кретово | Брянская обл., Брасовский р-н | Брасовский | ПС 35/10кВ Совхозная ф.1002 | СТП-286 10/0,4кВ | 1х25 | 22
с.Кретово | Брянская обл., Брасовский р-н | Брасовский | ПС 35/10кВ Совхозная ф.1002 | КТП-176 10/0,4кВ | 1х250 | 243
с.Кретово | Брянская обл., Брасовский р-н | Брасовский | ПС 35/10кВ Совхозная ф.1002 | КТП-177 10/0,4кВ | 1х100 | 90
д.Ждановка | Брянская обл., Брасовский р-н | Брасовский | ПС 35/10кВ Совхозная ф.1002 | КТП-178 10/0,4кВ | 1х63 | 61
с.Колошечье | Брянская обл., Брасовский р-н | Брасовский | ПС 35/10кВ Совхозная ф.1003 | КТП-254 10/0,4кВ | 1х63 | 58
с.Колошечье | Брянская обл., Брасовский р-н | Брасовский | ПС 35/10кВ Совхозная ф.1003 | КТП-123 10/0,4кВ | 1х400 | 369
п.Красное | Брянская обл., Брасовский р-н | Брасовский | ПС 35/10кВ Совхозная ф.1003 | КТП-173 10/0,4кВ | 1х100 | 91
п.Красное | Брянская обл., Брасовский р-н | Брасовский | ПС 35/10кВ Совхозная ф.1003 | КТП-240 10/0,4кВ | 1х160 | 144
п.Красное | Брянская обл., Брасовский р-н | Брасовский | ПС 35/10кВ Совхозная ф.1003 | КТП-124 10/0,4кВ | 1х250 | 224
п.Красное | Брянская обл., Брасовский р-н | Брасовский | ПС 35/10кВ Совхозная ф.1003 | КТП-125 10/0,4кВ | 1х250 | 203
д.Мареевка | Брянская обл., Дубровский р-н | Дубровский | ПС 35/10кВ Мареевская ф.1011 | КТП-228 10/0,4кВ | 1х100 | 62
д.Бобровня | Брянская обл., Дубровский р-н | Дубровский | ПС 35/10кВ Мареевская ф.1011 | КТП-261 10/0,4кВ | 1х25 | 19
д.Ручей | Брянская обл., Дубровский р-н | Дубровский | ПС 35/10кВ Мареевская ф.1011 | КТП-232 10/0,4кВ | 1х63 | 59
д.Мареевка | Брянская обл., Дубровский р-н | Дубровский | ПС 35/10кВ Мареевская ф.1011 | КТП-230 10/0,4кВ | 1х100 | 91
д.Мареевка | Брянская обл., Дубровский р-н | Дубровский | ПС 35/10кВ Мареевская ф.1011 | КТП-235 10/0,4кВ | 1х63 | 49
д.Сетинка | Брянская обл., Дубровский р-н | Дубровский | ПС 35/10кВ Мареевская ф.1011 | КТП-260 10/0,4кВ | 1х25 | 17
д.Сетинка | Брянская обл., Дубровский р-н | Дубровский | ПС 35/10кВ Мареевская ф.1011 | КТП-237 10/0,4кВ | 1х63 | 48
д.Буда | Брянская обл., Дубровский р-н | Дубровский | ПС 35/10кВ Мареевская ф.1011 | КТП-238 10/0,4кВ | 1х10 | 11
д.Буда | Брянская обл., Дубровский р-н | Дубровский | ПС 35/10кВ Мареевская ф.1011 | КТП-239 10/0,4кВ | 1х60 | 54
с.Рябчи | Брянская обл., Дубровский р-н | Дубровский | ПС 35/10кВ Мареевская ф.1011 | РП "Рябчи" 10/0,4кВ | 2х400 | 356
с.Рябчи | Брянская обл., Дубровский р-н | Дубровский | ПС 35/10кВ Мареевская ф.1011 | КТП-263 10/0,4кВ | 1х250 | 223
с.Рябчи | Брянская обл., Дубровский р-н | Дубровский | ПС 35/10кВ Мареевская ф.1011 | КТП-245 10/0,4кВ | 1х250 | 171
с.Рябчи | Брянская обл., Дубровский р-н | Дубровский | ПС 35/10кВ Мареевская ф.1011 | КТП-246 10/0,4кВ | 1х100 | 89
с.Рябчи | Брянская обл., Дубровский р-н | Дубровский | ПС 35/10кВ Мареевская ф.1011 | КТП-257 10/0,4кВ | 1х250 | 70
с.Рябчи | Брянская обл., Дубровский р-н | Дубровский | ПС 35/10кВ Мареевская ф.1011 | КТП-242 10/0,4кВ | 1х160 | 13
д.Сусняг | Брянская обл., Дубровский р-н | Дубровский | ПС 35/10кВ Мареевская ф.1011 | КТП-259 10/0,4кВ | 1х100 | 24
д.Сусняг | Брянская обл., Дубровский р-н | Дубровский | ПС 35/10кВ Мареевская ф.1011 | КТП-241 10/0,4кВ | 1х400 | 357
д.Сусняг | Брянская обл., Дубровский р-н | Дубровский | ПС 35/10кВ Мареевская ф.1011 | КТП-240 10/0,4кВ | 1х100 | 52
д.Сусняг | Брянская обл., Дубровский р-н | Дубровский | ПС 35/10кВ Мареевская ф.1011 | КТП-258 10/0,4кВ | 1х40 | 6
д.Болотня | Брянская обл., Дубровский р-н | Дубровский | ПС 35/10кВ Мареевская ф.1011 | КТП-248 10/0,4кВ | 1х25 | 12
пос.Мин.Воды | Брянская обл., Дубровский р-н | Дубровский | ПС 35/10кВ Мареевская ф.1011 | КТП-84 10/0,4кВ | 1х100 | 76
пос.Мин.Воды | Брянская обл., Дубровский р-н | Дубровский | ПС 35/10кВ Мареевская ф.1011 | КТП-83 10/0,4кВ | 1х250 | 223
д.Гайдуковка | Брянская обл., Дубровский р-н | Дубровский | ПС 35/10кВ Мареевская ф.1011 | КТП-262 10/0,4кВ | 1х10 | 12
пос.Мин.Воды | Брянская обл., Дубровский р-н | Дубровский | ПС 35/10кВ Мареевская ф.1011 | КТП-100 10/0,4кВ | 1х100 | 31
пос.Мин.Воды | Брянская обл., Дубровский р-н | Дубровский | ПС 35/10кВ Мареевская ф.1011 | КТП-86 10/0,4кВ | 1х63 | 51
пос.Мин.Воды | Брянская обл., Дубровский р-н | Дубровский | ПС 35/10кВ Мареевская ф.1011 | КТП-87 10/0,4кВ | 1х100 | 53
пос.Мин.Воды | Брянская обл., Дубровский р-н | Дубровский | ПС 35/10кВ Мареевская ф.1011 | КТП-275 10/0,4кВ | 1х250 | 229
пос.Мин.Воды | Брянская обл., Дубровский р-н | Дубровский | ПС 35/10кВ Мареевская ф.1011 | КТП-101 10/0,4кВ | 1х160 | 114
д.Туреевка | Брянская обл., Дубровский р-н | Дубровский | ПС 35/10кВ Мареевская ф.1004 | КТП-227 10/0,4кВ | 1х63 | 54
д.Туреевка | Брянская обл., Дубровский р-н | Дубровский | ПС 35/10кВ Мареевская ф.1004 | КТП-224 10/0,4кВ | 1х40 | 32
д.Чапаев | Брянская обл., Дубровский р-н | Дубровский | ПС 35/10кВ Мареевская ф.1013 | КТП-252 10/0,4кВ | 1х10 | 7
д.Мареевка | Брянская обл., Дубровский р-н | Дубровский | ПС 35/10кВ Мареевская ф.1002 | КТП-216 10/0,4кВ | 1х250 | 195
д.Мареевка | Брянская обл., Дубровский р-н | Дубровский | ПС 35/10кВ Мареевская ф.1002 | КТП-215 10/0,4кВ | 1х250 | 131
д.Шаровка | Брянская обл., Дубровский р-н | Дубровский | ПС 35/10кВ Мареевская ф.1002 | КТП-217 10/0,4кВ | 1х10 | -2
пос.Косик | Брянская обл., Дубровский р-н | Дубровский | ПС 35/10кВ Мареевская ф.1002 | КТП-218 10/0,4кВ | 1х25 | -1
пос.Косик | Брянская обл., Дубровский р-н | Дубровский | ПС 35/10кВ Мареевская ф.1002 | СТП-221 10/0,4кВ | 1х10 | 7
д.Пеклино | Брянская обл., Дубровский р-н | Дубровский | ПС 35/10кВ Мареевская ф.1002 | КТП-219 10/0,4кВ | 1х100 | 29
д.Забелизна | Брянская обл., Дубровский р-н | Дубровский | ПС 35/10кВ Мареевская ф.1002 | КТП-220 10/0,4кВ | 1х100 | 47
д.Пеклино | Брянская обл., Дубровский р-н | Дубровский | ПС 35/10кВ Мареевская ф.1002 | РП "Пеклино" 10/0,4кВ | 2х400 | 310
д.Пеклино | Брянская обл., Дубровский р-н | Дубровский | ПС 35/10кВ Мареевская ф.1002 | КТП-136 10/0,4кВ | 1х63 | 13
д.Пеклино | Брянская обл., Дубровский р-н | Дубровский | ПС 35/10кВ Мареевская ф.1002 | КТП-131 10/0,4кВ | 1х250 | 129
д.Пеклино | Брянская обл., Дубровский р-н | Дубровский | ПС 35/10кВ Мареевская ф.1002 | КТП-276 10/0,4кВ | 1х100 | 10
д.Пеклино | Брянская обл., Дубровский р-н | Дубровский | ПС 35/10кВ Мареевская ф.1002 | КТП-134 10/0,4кВ | 1х250 | 201
д.Пеклино | Брянская обл., Дубровский р-н | Дубровский | ПС 35/10кВ Мареевская ф.1002 | КТП-133 10/0,4кВ | 1х63 | 49
д.Пеклино | Брянская обл., Дубровский р-н | Дубровский | ПС 35/10кВ Мареевская ф.1002 | КТП-132 10/0,4кВ | 1х250 | 195
д.Пеклино | Брянская обл., Дубровский р-н | Дубровский | ПС 35/10кВ Мареевская ф.1002 | КТП-135 10/0,4кВ | 1х63 | 45
д.Салынь | Брянская обл., Дубровский р-н | Дубровский | ПС 35/10кВ Мареевская ф.1002 | КТП-114 10/0,4кВ | 1х63 | 47
д.Салынь | Брянская обл., Дубровский р-н | Дубровский | ПС 35/10кВ Мареевская ф.1002 | КТП-115 10/0,4кВ | 1х63 | 31
д.Салынь | Брянская обл., Дубровский р-н | Дубровский | ПС 35/10кВ Мареевская ф.1002 | КТП-116 10/0,4кВ | 1х250 | 193
д.Салынь | Брянская обл., Дубровский р-н | Дубровский | ПС 35/10кВ Мареевская ф.1002 | КТП-118 10/0,4кВ | 1х100 | 42
д.Салынь | Брянская обл., Дубровский р-н | Дубровский | ПС 35/10кВ Мареевская ф.1002 | КТП-119 10/0,4кВ | 1х100 | 76
д.Новая Салынь | Брянская обл., Дубровский р-н | Дубровский | ПС 35/10кВ Мареевская ф.1002 | КТП-123 10/0,4кВ | 1х60 | 49
д.Бересток | Брянская обл., Дубровский р-н | Дубровский | ПС 35/10кВ Мареевская ф.1002 | КТП-120 10/0,4кВ | 1х63 | 44
д.Дубовец | Брянская обл., Дубровский р-н | Дубровский | ПС 35/10кВ Мареевская ф.1002 | КТП-15 10/0,4кВ | 1х10 | 4
д.Голубея | Брянская обл., Дубровский р-н | Дубровский | ПС 35/10кВ Мареевская ф.1002 | КТП-125 10/0,4кВ | 1х100 | 6
пгт.Дубровка | Брянская обл., Дубровский р-н | Дубровский | ПС 110/35/10кВ Дубровская ф.1014 | КТП-289 10/0,4кВ | 1х250 | 136
пос.Калинин | Брянская обл., Дубровский р-н | Дубровский | ПС 110/35/10кВ Дубровская ф.1014 | КТП-60 10/0,4кВ | 1х10 | 5
с.Алешня | Брянская обл., Дубровский р-н | Дубровский | ПС 110/35/10кВ Дубровская ф.1014 | КТП-71 10/0,4кВ | 1х250 | 217
с.Алешня | Брянская обл., Дубровский р-н | Дубровский | ПС 110/35/10кВ Дубровская ф.1014 | КТП-72 10/0,4кВ | 1х250 | 164
с.Алешня | Брянская обл., Дубровский р-н | Дубровский | ПС 110/35/10кВ Дубровская ф.1014 | КТП-266 10/0,4кВ | 1х100 | 51
с.Алешня | Брянская обл., Дубровский р-н | Дубровский | ПС 110/35/10кВ Дубровская ф.1014 | КТП-73 10/0,4кВ | 1х60 | 31
с.Алешня | Брянская обл., Дубровский р-н | Дубровский | ПС 110/35/10кВ Дубровская ф.1014 | КТП-74 10/0,4кВ | 1х63 | 16
с.Алешня | Брянская обл., Дубровский р-н | Дубровский | ПС 110/35/10кВ Дубровская ф.1014 | СТП-102 10/0,4кВ | 1х10 | 5
с.Алешня | Брянская обл., Дубровский р-н | Дубровский | ПС 110/35/10кВ Дубровская ф.1014 | КТП-76 10/0,4кВ | 1х100 | 60
д.Чепеничи | Брянская обл., Дубровский р-н | Дубровский | ПС 110/35/10кВ Дубровская ф.1014 | КТП-77 10/0,4кВ | 1х63 | 32
с.Сергеевка | Брянская обл., Дубровский р-н | Дубровский | ПС 110/35/10кВ Дубровская ф.1014 | КТП-78 10/0,4кВ | 1х60 | 45
д.Жуковщина | Брянская обл., Дубровский р-н | Дубровский | ПС 110/35/10кВ Дубровская ф.1014 | КТП-99 10/0,4кВ | 1х40 | 33
д.Жуково | Брянская обл., Дубровский р-н | Дубровский | ПС 110/35/10кВ Дубровская ф.1014 | КТП-91 10/0,4кВ | 1х63 | 57
д.Жуково | Брянская обл., Дубровский р-н | Дубровский | ПС 110/35/10кВ Дубровская ф.1014 | КТП-93 10/0,4кВ | 1х63 | 47
д.Жуково | Брянская обл., Дубровский р-н | Дубровский | ПС 110/35/10кВ Дубровская ф.1014 | КТП-94 10/0,4кВ | 1х250 | 221
пгт.Дубровка | Брянская обл., Дубровский р-н | Дубровский | ПС 110/35/10кВ Дубровская ф.1012 | ЗТП №1 "База РЭС" 10/0,4кВ | 2х400 | 337
пгт.Дубровка | Брянская обл., Дубровский р-н | Дубровский | ПС 110/35/10кВ Дубровская ф.1012 | РП "Зимницкий" 10/0,4кВ | 2х400 | 335
пгт.Дубровка | Брянская обл., Дубровский р-н | Дубровский | ПС 110/35/10кВ Дубровская ф.1012 | КТП-146 10/0,4кВ | 1х400 | 339
пгт.Дубровка | Брянская обл., Дубровский р-н | Дубровский | ПС 110/35/10кВ Дубровская ф.1012 | КТП-161 10/0,4кВ | 1х400 | 336
д.Загорье | Брянская обл., Дубровский р-н | Дубровский | ПС 110/35/10кВ Дубровская ф.1012 | КТП-172 10/0,4кВ | 1х40 | 36
с.Хамовка | Брянская обл., Дубровский р-н | Дубровский | ПС 110/35/10кВ Дубровская ф.1009 | КТП-103 10/0,4кВ | 1х60 | 14
д.Потрясовка | Брянская обл., Дубровский р-н | Дубровский | ПС 110/35/10кВ Дубровская ф.1009 | КТП-105 10/0,4кВ | 1х63 | 14
пгт.Дубровка | Брянская обл., Дубровский р-н | Дубровский | ПС 110/35/10кВ Дубровская ф.1009 | КТП-106 10/0,4кВ | 1х63 | 13
д.Тушево | Брянская обл., Дубровский р-н | Дубровский | ПС 110/35/10кВ Дубровская ф.1009 | КТП-108 10/0,4кВ | 1х60 | 5
д.Любимовка | Брянская обл., Дубровский р-н | Дубровский | ПС 110/35/10кВ Дубровская ф.1009 | КТП-112 10/0,4кВ | 1х25 | 9
д.Чет | Брянская обл., Дубровский р-н | Дубровский | ПС 110/35/10кВ Дубровская ф.1009 | КТП-256 10/0,4кВ | 1х30 | 22
д.Тютчева Слобода | Брянская обл., Дубровский р-н | Дубровский | ПС 110/35/10кВ Дубровская ф.1009 | КТП-113 10/0,4кВ | 1х25 | 16
д.Пеклино | Брянская обл., Дубровский р-н | Дубровский | ПС 110/35/10кВ Дубровская ф.1009 | КТП-142 10/0,4кВ | 1х100 | 3
пос.Липовка | Брянская обл., Дубровский р-н | Дубровский | ПС 110/35/10кВ Дубровская ф.1007 | КТП-147 10/0,4кВ | 1х63 | 4
пос.Липовка | Брянская обл., Дубровский р-н | Дубровский | ПС 110/35/10кВ Дубровская ф.1007 | КТП-156 10/0,4кВ | 1х40 | 21
пос.Новый свет | Брянская обл., Дубровский р-н | Дубровский | ПС 110/35/10кВ Дубровская ф.1007 | КТП-148 10/0,4кВ | 1х160 | 65
д.Карловка | Брянская обл., Дубровский р-н | Дубровский | ПС 110/35/10кВ Дубровская ф.1007 | КТП-149 10/0,4кВ | 1х160 | 7
д.Немерь | Брянская обл., Дубровский р-н | Дубровский | ПС 110/35/10кВ Дубровская ф.1007 | КТП-152 10/0,4кВ | 1х160 | 48
д.Немерь | Брянская обл., Дубровский р-н | Дубровский | ПС 110/35/10кВ Дубровская ф.1007 | КТП-150 10/0,4кВ | 1х160 | 113
д.Немерь | Брянская обл., Дубровский р-н | Дубровский | ПС 110/35/10кВ Дубровская ф.1007 | КТП-151 10/0,4кВ | 1х160 | 134
д.Немерь | Брянская обл., Дубровский р-н | Дубровский | ПС 110/35/10кВ Дубровская ф.1007 | КТП-153 10/0,4кВ | 1х100 | 82
д.Чекалина Слобода | Брянская обл., Дубровский р-н | Дубровский | ПС 110/35/10кВ Дубровская ф.1007 | КТП-154 10/0,4кВ | 1х10 | 4
д.Зимницкая Слобода | Брянская обл., Дубровский р-н | Дубровский | ПС 110/35/10кВ Дубровская ф.1003 | КТП-166 10/0,4кВ | 1х63 | 3
д.Зимницкая Слобода | Брянская обл., Дубровский р-н | Дубровский | ПС 110/35/10кВ Дубровская ф.1003 | КТП-163 10/0,4кВ | 1х63 | 45
с.Рековичи | Брянская обл., Дубровский р-н | Дубровский | ПС 110/35/10кВ Дубровская ф.1003 | КТП-175 10/0,4кВ | 1х400 | 268
с.Рековичи | Брянская обл., Дубровский р-н | Дубровский | ПС 110/35/10кВ Дубровская ф.1003 | КТП-176 10/0,4кВ | 1х60 | 48
с.Рековичи | Брянская обл., Дубровский р-н | Дубровский | ПС 110/35/10кВ Дубровская ф.1003 | КТП-173 10/0,4кВ | 1х250 | 229
с.Рековичи | Брянская обл., Дубровский р-н | Дубровский | ПС 110/35/10кВ Дубровская ф.1003 | КТП-174 10/0,4кВ | 1х400 | 368
с.Рековичи | Брянская обл., Дубровский р-н | Дубровский | ПС 110/35/10кВ Дубровская ф.1003 | КТП-278 10/0,4кВ | 1х250 | 231
с.Рековичи | Брянская обл., Дубровский р-н | Дубровский | ПС 110/35/10кВ Дубровская ф.1003 | КТП-164 10/0,4кВ | 1х63 | 24
с.Рековичи | Брянская обл., Дубровский р-н | Дубровский | ПС 110/35/10кВ Дубровская ф.1003 | КТП-171 10/0,4кВ | 1х160 | 62
с.Рековичи | Брянская обл., Дубровский р-н | Дубровский | ПС 110/35/10кВ Дубровская ф.1003 | КТП-277 10/0,4кВ | 1х400 | 372
с.Рековичи | Брянская обл., Дубровский р-н | Дубровский | ПС 110/35/10кВ Дубровская ф.1003 | КТП-165 10/0,4кВ | 1х60 | 8
д.Казаново | Брянская обл., Дубровский р-н | Дубровский | ПС 110/35/10кВ Дубровская ф.1003 | КТП-170 10/0,4кВ | 1х100 | 70
д.Вязовск | Брянская обл., Дубровский р-н | Дубровский | ПС 110/35/10кВ Дубровская ф.1003 | КТП-167 10/0,4кВ | 1х100 | 18
д.Вязовск | Брянская обл., Дубровский р-н | Дубровский | ПС 110/35/10кВ Дубровская ф.1003 | КТП-169 10/0,4кВ | 1х100 | 50
д.Давыдчи | Брянская обл., Дубровский р-н | Дубровский | ПС 110/35/10кВ Дубровская ф.1001 | КТП-52 10/0,4кВ | 1х100 | 48
д.Понизовка | Брянская обл., Дубровский р-н | Дубровский | ПС 110/35/10кВ Дубровская ф.1001 | КТП-55 10/0,4кВ | 1х63 | 4
д.Давыдчи | Брянская обл., Дубровский р-н | Дубровский | ПС 110/35/10кВ Дубровская ф.1001 | КТП-56 10/0,4кВ | 1х250 | 141
д.Давыдчи | Брянская обл., Дубровский р-н | Дубровский | ПС 110/35/10кВ Дубровская ф.1001 | КТП-58 10/0,4кВ | 1х250 | 220
д.Давыдчи | Брянская обл., Дубровский р-н | Дубровский | ПС 110/35/10кВ Дубровская ф.1001 | КТП-284 10/0,4кВ | 1х63 | 48
д.Давыдчи | Брянская обл., Дубровский р-н | Дубровский | ПС 110/35/10кВ Дубровская ф.1001 | КТП-272 10/0,4кВ | 1х250 | 202
д.Давыдчи | Брянская обл., Дубровский р-н | Дубровский | ПС 110/35/10кВ Дубровская ф.1001 | КТП-97 10/0,4кВ | 1х160 | 5
д.Давыдчи | Брянская обл., Дубровский р-н | Дубровский | ПС 110/35/10кВ Дубровская ф.1001 | КТП-59 10/0,4кВ | 1х160 | 143
д.Понизовка | Брянская обл., Дубровский р-н | Дубровский | ПС 110/35/10кВ Дубровская ф.1001 | КТП-54 10/0,4кВ | 1х400 | 349
д.Зерно | Брянская обл., Дубровский р-н | Дубровский | ПС 110/35/10кВ Дубровская ф.1001 | КТП-63 10/0,4кВ | 1х25 | 20
д.Побойная | Брянская обл., Дубровский р-н | Дубровский | ПС 110/35/10кВ Дубровская ф.1001 | КТП-288 10/0,4кВ | 1х630 | 493
д.Побойная | Брянская обл., Дубровский р-н | Дубровский | ПС 110/35/10кВ Дубровская ф.1001 | КТП-62 10/0,4кВ | 1х63 | 6
пос.Заря | Брянская обл., Дубровский р-н | Дубровский | ПС 110/35/10кВ Дубровская ф.1001 | КТП-10 10/0,4кВ | 1х63 | 40
пос.Заря | Брянская обл., Дубровский р-н | Дубровский | ПС 110/35/10кВ Дубровская ф.1001 | КТП-64 10/0,4кВ | 1х60 | 43
с.Алешня | Брянская обл., Дубровский р-н | Дубровский | ПС 110/35/10кВ Дубровская ф.1001 | КТП-65 10/0,4кВ | 1х63 | 47
д.Герасимовка | Брянская обл., Дубровский р-н | Дубровский | ПС 35/10кВ Алешинская ф.1004 | КТП-46 10/0,4кВ | 1х200 | 141
д.Герасимовка | Брянская обл., Дубровский р-н | Дубровский | ПС 35/10кВ Алешинская ф.1004 | КТП-47 10/0,4кВ | 1х250 | 214
д.Берлевец | Брянская обл., Дубровский р-н | Дубровский | ПС 35/10кВ Алешинская ф.1004 | СТП-48 10/0,4кВ | 1х10 | 9
д.Заустье | Брянская обл., Дубровский р-н | Дубровский | ПС 35/10кВ Алешинская ф.1004 | КТП-50 10/0,4кВ | 1х60 | 44
д.Колышкино | Брянская обл., Дубровский р-н | Дубровский | ПС 35/10кВ Алешинская ф.1003 | КТП-281 10/0,4кВ | 1х63 | 54
д.Старое Колышкино | Брянская обл., Дубровский р-н | Дубровский | ПС 35/10кВ Алешинская ф.1003 | КТП-45 10/0,4кВ | 1х250 | 227
д.Старое Колышкино | Брянская обл., Дубровский р-н | Дубровский | ПС 35/10кВ Алешинская ф.1003 | КТП-37 10/0,4кВ | 1х400 | 360
д.Старое Колышкино | Брянская обл., Дубровский р-н | Дубровский | ПС 35/10кВ Алешинская ф.1003 | КТП-36 10/0,4кВ | 1х25 | 8
д.Старое Колышкино | Брянская обл., Дубровский р-н | Дубровский | ПС 35/10кВ Алешинская ф.1003 | КТП-255 10/0,4кВ | 1х250 | 111
д.Старое Колышкино | Брянская обл., Дубровский р-н | Дубровский | ПС 35/10кВ Алешинская ф.1003 | КТП-2 10/0,4кВ | 1х250 | 94
д.Старое Колышкино | Брянская обл., Дубровский р-н | Дубровский | ПС 35/10кВ Алешинская ф.1003 | РП "Колышкино" 10/0,4кВ | 2х250 | 158
д.Старое Колышкино | Брянская обл., Дубровский р-н | Дубровский | ПС 35/10кВ Алешинская ф.1003 | КТП-5 10/0,4кВ | 1х100 | 84
д.Плетневка | Брянская обл., Дубровский р-н | Дубровский | ПС 35/10кВ Алешинская ф.1003 | КТП-40 10/0,4кВ | 1х60 | 47
д.Плетневка | Брянская обл., Дубровский р-н | Дубровский | ПС 35/10кВ Алешинская ф.1003 | КТП-39 10/0,4кВ | 1х160 | 134
д.Прилепы | Брянская обл., Дубровский р-н | Дубровский | ПС 35/10кВ Алешинская ф.1003 | КТП-41 10/0,4кВ | 1х30 | 20
д.Сосновка | Брянская обл., Дубровский р-н | Дубровский | ПС 35/10кВ Алешинская ф.1003 | КТП-42 10/0,4кВ | 1х250 | 225
с.Жабово | Брянская обл., Дубровский р-н | Дубровский | ПС 35/10кВ Алешинская ф.1003 | КТП-70 10/0,4кВ | 1х25 | 19
с.Жабово | Брянская обл., Дубровский р-н | Дубровский | ПС 35/10кВ Алешинская ф.1003 | КТП-69 10/0,4кВ | 1х63 | 54
д.Моряк | Брянская обл., Дубровский р-н | Дубровский | ПС 35/10кВ Алешинская ф.1003 | КТП-66 10/0,4кВ | 1х250 | 111
д.Новая Кочевка | Брянская обл., Дубровский р-н | Дубровский | ПС 35/10кВ Алешинская ф.1002 | КТП-20 10/0,4кВ | 1х25 | 11
д.Алешинка | Брянская обл., Дубровский р-н | Дубровский | ПС 35/10кВ Алешинская ф.1002 | КТП-23 10/0,4кВ | 1х250 | 173
д.Алешинка | Брянская обл., Дубровский р-н | Дубровский | ПС 35/10кВ Алешинская ф.1002 | КТП-271 10/0,4кВ | 1х250 | 221
д.Шушерово | Брянская обл., Дубровский р-н | Дубровский | ПС 35/10кВ Алешинская ф.1002 | СТП-16 10/0,4кВ | 1х40 | 21
д.Алешинка | Брянская обл., Дубровский р-н | Дубровский | ПС 35/10кВ Алешинская ф.1002 | КТП-267 10/0,4кВ | 1х250 | 148
д.Алешинка | Брянская обл., Дубровский р-н | Дубровский | ПС 35/10кВ Алешинская ф.1002 | КТП-33 10/0,4кВ | 1х25 | 3
д.Алешинка | Брянская обл., Дубровский р-н | Дубровский | ПС 35/10кВ Алешинская ф.1002 | КТП-27 10/0,4кВ | 1х400 | 214
д.Деньгубовка | Брянская обл., Дубровский р-н | Дубровский | ПС 35/10кВ Алешинская ф.1002 | КТП-34 10/0,4кВ | 1х100 | 56
пос.Хотен | Брянская обл., Дубровский р-н | Дубровский | ПС 35/10кВ Алешинская ф.1002 | СТП-29 10/0,4кВ | 1х10 | 5
д.Барковичи | Брянская обл., Дубровский р-н | Дубровский | ПС 35/10кВ Алешинская ф.1002 | КТП-31 10/0,4кВ | 1х63 | 51
с.Сергеевка | Брянская обл., Дубровский р-н | Дубровский | ПС 35/10кВ Алешинская ф.1001 | КТП-3 10/0,4кВ | 1х100 | 51
д.Афонино | Брянская обл., Дубровский р-н | Дубровский | ПС 35/10кВ Алешинская ф.1001 | КТП-274 10/0,4кВ | 1х250 | 151
д.Афонино | Брянская обл., Дубровский р-н | Дубровский | ПС 35/10кВ Алешинская ф.1001 | РП "Афонино" 10/0,4кВ | 2х400 | 311
д.Афонино | Брянская обл., Дубровский р-н | Дубровский | ПС 35/10кВ Алешинская ф.1001 | КТП-9 10/0,4кВ | 1х250 | 225
д.Афонино | Брянская обл., Дубровский р-н | Дубровский | ПС 35/10кВ Алешинская ф.1001 | КТП-17 10/0,4кВ | 1х63 | 33
д.Будвинец | Брянская обл., Дубровский р-н | Дубровский | ПС 35/10кВ Алешинская ф.1001 | КТП-254 10/0,4кВ | 1х25 | 12
пос.Сеща | Брянская обл., Дубровский р-н | Дубровский | ПС 35/10/6кВ Сещинская ф.1034 | КТП-157 10/0,4кВ | 1х63 | 5
пос.Сеща | Брянская обл., Дубровский р-н | Дубровский | ПС 35/10/6кВ Сещинская ф.1034 | КТП-185 10/0,4кВ | 1х250 | 206
д.Большая Островня | Брянская обл., Дубровский р-н | Дубровский | ПС 35/10/6кВ Сещинская ф.1034 | РП "Большая Островня" 10/0,4кВ | 1х400 | 320
д.Харичи | Брянская обл., Дубровский р-н | Дубровский | ПС 35/10/6кВ Сещинская ф.1034 | КТП-211 10/0,4кВ | 1х10 | 5
д.Казенное Узкое | Брянская обл., Дубровский р-н | Дубровский | ПС 35/10/6кВ Сещинская ф.1034 | КТП-212 10/0,4кВ | 1х10 | 10
д.Новое Узкое | Брянская обл., Дубровский р-н | Дубровский | ПС 35/10/6кВ Сещинская ф.1034 | КТП-214 10/0,4кВ | 1х60 | 40
д.Большая Островня | Брянская обл., Дубровский р-н | Дубровский | ПС 35/10/6кВ Сещинская ф.1034 | КТП-190 10/0,4кВ | 1х100 | 77
д.Большая Островня | Брянская обл., Дубровский р-н | Дубровский | ПС 35/10/6кВ Сещинская ф.1034 | КТП-191 10/0,4кВ | 1х100 | 47
д.Большая Островня | Брянская обл., Дубровский р-н | Дубровский | ПС 35/10/6кВ Сещинская ф.1034 | КТП-196 10/0,4кВ | 1х250 | 50
д.Большая Островня | Брянская обл., Дубровский р-н | Дубровский | ПС 35/10/6кВ Сещинская ф.1034 | КТП-192 10/0,4кВ | 1х250 | 7
пос.Сеща | Брянская обл., Дубровский р-н | Дубровский | ПС 35/10/6кВ Сещинская ф.1034 | КТП-193 10/0,4кВ | 1х100 | 44
д.Большая Островня | Брянская обл., Дубровский р-н | Дубровский | ПС 35/10/6кВ Сещинская ф.1034 | КТП-194 10/0,4кВ | 1х160 | 99
д.Холмовая | Брянская обл., Дубровский р-н | Дубровский | ПС 35/10/6кВ Сещинская ф.1034 | КТП-292 10/0,4кВ | 1х63 | 46
д.Холмовая | Брянская обл., Дубровский р-н | Дубровский | ПС 35/10/6кВ Сещинская ф.1034 | КТП-195 10/0,4кВ | 1х100 | 27
д.Краснополье | Брянская обл., Дубровский р-н | Дубровский | ПС 35/10/6кВ Сещинская ф.1032 | КТП-199 10/0,4кВ | 1х63 | 36
пос.Сеща | Брянская обл., Дубровский р-н | Дубровский | ПС 35/10/6кВ Сещинская ф.1032 | КТП-200 10/0,4кВ | 1х25 | 4
д.Федоровка | Брянская обл., Дубровский р-н | Дубровский | ПС 35/10/6кВ Сещинская ф.1032 | КТП-201 10/0,4кВ | 1х25 | 9
д.Радичи | Брянская обл., Дубровский р-н | Дубровский | ПС 35/10/6кВ Сещинская ф.1032 | КТП-203 10/0,4кВ | 1х250 | 162
д.Радичи | Брянская обл., Дубровский р-н | Дубровский | ПС 35/10/6кВ Сещинская ф.1032 | КТП-204 10/0,4кВ | 1х63 | 23
д.Радичи | Брянская обл., Дубровский р-н | Дубровский | ПС 35/10/6кВ Сещинская ф.1032 | КТП-205 10/0,4кВ | 1х160 | 130
д.Радичи | Брянская обл., Дубровский р-н | Дубровский | ПС 35/10/6кВ Сещинская ф.1032 | КТП-206 10/0,4кВ | 1х40 | 29
д.Глинки | Брянская обл., Дубровский р-н | Дубровский | ПС 35/10/6кВ Сещинская ф.1031 | КТП-202 10/0,4кВ | 1х25 | 14
д.Ч.Радичи | Брянская обл., Дубровский р-н | Дубровский | ПС 35/10/6кВ Сещинская ф.1031 | КТП-287 10/0,4кВ | 1х160 | 47
д.Мирошки | Брянская обл., Дубровский р-н | Дубровский | ПС 35/10/6кВ Сещинская ф.1031 | КТП-208 10/0,4кВ | 1х10 | 11
д.Грибовка | Брянская обл., Дубровский р-н | Дубровский | ПС 35/10/6кВ Сещинская ф.1031 | КТП-184 10/0,4кВ | 1х63 | 59
д.Кутец | Брянская обл., Дубровский р-н | Дубровский | ПС 35/10/6кВ Сещинская ф.1031 | КТП-187 10/0,4кВ | 1х63 | 10
пос.Сеща | Брянская обл., Дубровский р-н | Дубровский | ПС 35/10/6кВ Сещинская ф.612 | КТП-110 6/0,4кВ | 1х250 | 207
пос.Сеща | Брянская обл., Дубровский р-н | Дубровский | ПС 35/10/6кВ Сещинская ф.612 | КТП-183 6/0,4кВ | 1х63 | 0
пос.Сеща | Брянская обл., Дубровский р-н | Дубровский | ПС 35/10/6кВ Сещинская ф.612 | КТП-181 6/0,4кВ | 1х160 | -1
пос.Сеща | Брянская обл., Дубровский р-н | Дубровский | ПС 35/10/6кВ Сещинская ф.612 | КТП-182 6/0,4кВ | 1х160 | 14
пос.Сеща | Брянская обл., Дубровский р-н | Дубровский | ПС 35/10/6кВ Сещинская ф.611 | КТП-177 6/0,4кВ | 1х63 | 6
пос.Сеща | Брянская обл., Дубровский р-н | Дубровский | ПС 35/10/6кВ Сещинская ф.611 | ЗТП №140 "Поликлиника" 6/0,4кВ | 2х400 | 274
пос.Сеща | Брянская обл., Дубровский р-н | Дубровский | ПС 35/10/6кВ Сещинская ф.611 | КТП-178 6/0,4кВ | 1х250 | 146
пос.Сеща | Брянская обл., Дубровский р-н | Дубровский | ПС 35/10/6кВ Сещинская ф.611 | КТП-180 6/0,4кВ | 1х250 | 175
пос.Сеща | Брянская обл., Дубровский р-н | Дубровский | ПС 35/10/6кВ Сещинская ф.611 | КТП-139 6/0,4кВ | 1х160 | 40
пос.Сеща | Брянская обл., Дубровский р-н | Дубровский | ПС 35/10/6кВ Сещинская ф.611 | КТП-179 6/0,4кВ | 1х160 | 59
с.Большая Жукова | Брянская обл., Дятьковский р-н | Дятьковский | ПС 110/35/6кВ Дятьковская ф.610 | РП "Большая Жукова" 6/0,4кВ | 1х63 | 58
д.Хизовка | Брянская обл., Дятьковский р-н | Дятьковский | ПС 110/35/6кВ Дятьковская ф.610 | КТП-18 6/0,4кВ | 1х25 | 26
г.Дятьково | Брянская обл., Дятьковский р-н | Дятьковский | ПС 110/35/6кВ Дятьковская ф.619 | РП "База РЭС" 6/0,4кВ | 2х400 | 124
пос.Дружба | Брянская обл., Дятьковский р-н | Дятьковский | ПС 110/35/6кВ Дятьковская ф.611 | РП "Дружба" 6/0,4кВ | 1х160+1х250 | 1
пос.Дружба | Брянская обл., Дятьковский р-н | Дятьковский | ПС 110/35/6кВ Дятьковская ф.611 | РП "Школа" 6/0,4кВ | 2х400 | 185
пос.Дружба | Брянская обл., Дятьковский р-н | Дятьковский | ПС 110/35/6кВ Дятьковская ф.611 | КТП-15 6/0,4кВ | 1х160 | 130
пос.Дружба | Брянская обл., Дятьковский р-н | Дятьковский | ПС 110/35/6кВ Дятьковская ф.611 | КТП-20 6/0,4кВ | 1х160 | 133
г.Дятьково | Брянская обл., Дятьковский р-н | Дятьковский | ПС 110/35/6кВ Дятьковская ф.620 | ЗТП-166 6/0,4кВ | 1х250 | 203
г.Дятьково | Брянская обл., Дятьковский р-н | Дятьковский | ПС 110/35/6кВ Дятьковская ф.620 | КТП-211 6/0,4кВ | 1х160 | 128
г.Дятьково | Брянская обл., Дятьковский р-н | Дятьковский | ПС 110/35/6кВ Дятьковская ф.620 | КТП-218 6/0,4кВ | 1х160 | 131
д.Чернятичи | Брянская обл., Дятьковский р-н | Дятьковский | ПС 110/35/6кВ Дятьковская ф.620 | КТП-7 6/0,4кВ | 1х100 | 78
д.Чернятичи | Брянская обл., Дятьковский р-н | Дятьковский | ПС 110/35/6кВ Дятьковская ф.620 | КТП-8 6/0,4кВ | 1х63 | 57
пос.Дружба | Брянская обл., Дятьковский р-н | Дятьковский | ПС 110/35/6кВ Дятьковская ф.620 | КТП-36 6/0,4кВ | 1х160 | 132
пос.Дружба | Брянская обл., Дятьковский р-н | Дятьковский | ПС 110/35/6кВ Дятьковская ф.620 | КТП-4 6/0,4кВ | 1х160 | 133
пос.Дружба | Брянская обл., Дятьковский р-н | Дятьковский | ПС 110/35/6кВ Дятьковская ф.620 | РП "АВМ" 6/0,4кВ | 2х400 | 320
д.Любышь | Брянская обл., Дятьковский р-н | Дятьковский | ПС 110/35/6кВ Дятьковская ф.620 | КТП-11 6/0,4кВ | 1х100 | 79
д.Любышь | Брянская обл., Дятьковский р-н | Дятьковский | ПС 110/35/6кВ Дятьковская ф.620 | КТП-1 6/0,4кВ | 1х63 | 56
д.Псурский Хутор | Брянская обл., Дятьковский р-н | Дятьковский | ПС 110/35/6кВ Дятьковская ф.627 | КТП-30 6/0,4кВ | 1х10 | 5
д.Верещевка | Брянская обл., Дятьковский р-н | Дятьковский | ПС 110/35/6кВ Дятьковская ф.627 | КТП-25 6/0,4кВ | 1х50 | 41
д.Ольшаница | Брянская обл., Дятьковский р-н | Дятьковский | ПС 110/35/6кВ Дятьковская ф.627 | КТП-27 6/0,4кВ | 1х30 | 28
д.Псурь | Брянская обл., Дятьковский р-н | Дятьковский | ПС 110/35/6кВ Дятьковская ф.627 | РП "Псурь" 6/0,4кВ | 1х250 | 215
с.Слободище | Брянская обл., Дятьковский р-н | Дятьковский | ПС 35/6кВ Победа ф.601 | РП "Слободище" 6/0,4кВ | 1х320+1х400 | 230
пос.Родники | Брянская обл., Дятьковский р-н | Дятьковский | ПС 35/6кВ Победа ф.601 | КТП-96 6/0,4кВ | 1х100 | 62
д.Колядчино | Брянская обл., Дятьковский р-н | Дятьковский | ПС 35/6кВ Победа ф.601 | КТП-100 6/0,4кВ | 1х40 | 35
д.Сосновка | Брянская обл., Дятьковский р-н | Дятьковский | ПС 35/6кВ Победа ф.601 | РП "Сосновка" 6/0,4кВ | 2х250 | 189
д.Сосновка | Брянская обл., Дятьковский р-н | Дятьковский | ПС 35/6кВ Победа ф.601 | КТП-97 6/0,4кВ | 1х630 | 478
д.Сосновка | Брянская обл., Дятьковский р-н | Дятьковский | ПС 35/6кВ Победа ф.601 | КТП-101 6/0,4кВ | 1х250 | 185
д.Латышовка | Брянская обл., Дятьковский р-н | Дятьковский | ПС 35/6кВ Победа ф.601 | КТП-102 6/0,4кВ | 1х100 | 64
с.Слободище | Брянская обл., Дятьковский р-н | Дятьковский | ПС 35/6кВ Победа ф.605 | ЗТП-92 6/0,4кВ | 1х400 | 190
с.Слободище | Брянская обл., Дятьковский р-н | Дятьковский | ПС 35/6кВ Победа ф.605 | КТП-93 6/0,4кВ | 1х100 | 4
с.Слободище | Брянская обл., Дятьковский р-н | Дятьковский | ПС 35/6кВ Победа ф.605 | КТП-94 6/0,4кВ | 1х180 | 77
с.Слободище | Брянская обл., Дятьковский р-н | Дятьковский | ПС 35/6кВ Победа ф.605 | ЗТП-95 6/0,4кВ | 1х250 | 121
с.Слободище | Брянская обл., Дятьковский р-н | Дятьковский | ПС 35/6кВ Победа ф.602 | КТП-108 6/0,4кВ | 1х100 | 74
с.Слободище | Брянская обл., Дятьковский р-н | Дятьковский | ПС 35/6кВ Победа ф.602 | КТП-107 6/0,4кВ | 1х100 | 73
г.Дятьково | Брянская обл., Дятьковский р-н | Дятьковский | ПС 35/6кВ Победа ф.606 | КТП-14 6/0,4кВ | 1х50 | 8
г.Дятьково | Брянская обл., Дятьковский р-н | Дятьковский | ПС 35/6кВ Победа ф.606 | КТП-219 6/0,4кВ | 1х100 | 57
д.Неверь | Брянская обл., Дятьковский р-н | Дятьковский | ПС 35/6кВ Любохна ф.624 | КТП-168 6/0,4кВ | 1х100 | 72
д.Неверь | Брянская обл., Дятьковский р-н | Дятьковский | ПС 35/6кВ Любохна ф.624 | КТП-81 6/0,4кВ | 1х63 | 46
д.Неверь | Брянская обл., Дятьковский р-н | Дятьковский | ПС 35/6кВ Любохна ф.624 | ЗТП-91 6/0,4кВ | 1х200 | 154
с.Пупково | Брянская обл., Дятьковский р-н | Дятьковский | ПС 35/6кВ Любохна ф.624 | КТП-82 6/0,4кВ | 1х100 | 73
с.Пупково | Брянская обл., Дятьковский р-н | Дятьковский | ПС 35/6кВ Любохна ф.624 | КТП-80 6/0,4кВ | 1х63 | 46
с.Пупково | Брянская обл., Дятьковский р-н | Дятьковский | ПС 35/6кВ Любохна ф.624 | КТП-87 6/0,4кВ | 1х25 | 19
д.Березино | Брянская обл., Дятьковский р-н | Дятьковский | ПС 35/6кВ Любохна ф.624 | РП "Березино" 6/0,4кВ | 1х560 | 424
д.Березино | Брянская обл., Дятьковский р-н | Дятьковский | ПС 35/6кВ Любохна ф.624 | КТП-169 6/0,4кВ | 1х160 | 125
д.Березино | Брянская обл., Дятьковский р-н | Дятьковский | ПС 35/6кВ ЗКДТ ф.603 | КТП-89 6/0,4кВ | 1х160 | 71
д.Березино | Брянская обл., Дятьковский р-н | Дятьковский | ПС 35/6кВ Старь ф.609 | КТП-739 6/0,4кВ | 1х63 | 61
пос.Кленовский | Брянская обл., Дятьковский р-н | Дятьковский | ПС 35/6кВ Старь ф.609 | КТП-740 6/0,4кВ | 1х60 | 62
пос.Бытошь | Брянская обл., Дятьковский р-н | Дятьковский | ПС 35/6кВ Бытошская ф.602 | КТП-138 6/0,4кВ | 1х60 | 51
с.Немеричи | Брянская обл., Дятьковский р-н | Дятьковский | ПС 35/6кВ Бытошская ф.602 | РП "Щербовка" 6/0,4кВ | 2х250 | 217
с.Немеричи | Брянская обл., Дятьковский р-н | Дятьковский | ПС 35/6кВ Бытошская ф.602 | РП "Немеричи" 6/0,4кВ | 1х30 | 28
с.Немеричи | Брянская обл., Дятьковский р-н | Дятьковский | ПС 35/6кВ Бытошская ф.602 | КТП-145 6/0,4кВ | 1х250 | 221
с.Немеричи | Брянская обл., Дятьковский р-н | Дятьковский | ПС 35/6кВ Бытошская ф.602 | КТП-149 6/0,4кВ | 1х63 | 59
с.Немеричи | Брянская обл., Дятьковский р-н | Дятьковский | ПС 35/6кВ Бытошская ф.602 | КТП-153 6/0,4кВ | 1х30 | 21
с.Немеричи | Брянская обл., Дятьковский р-н | Дятьковский | ПС 35/6кВ Бытошская ф.602 | КТП-148 6/0,4кВ | 1х63 | 58
с.Немеричи | Брянская обл., Дятьковский р-н | Дятьковский | ПС 35/6кВ Бытошская ф.602 | КТП-157 6/0,4кВ | 1х63 | 57
с.Немеричи | Брянская обл., Дятьковский р-н | Дятьковский | ПС 35/6кВ Бытошская ф.602 | КТП-158 6/0,4кВ | 1х63 | 58
д.Будочка | Брянская обл., Дятьковский р-н | Дятьковский | ПС 35/6кВ Бытошская ф.609 | РП "Будочка" 6/0,4кВ | 1х560+1х100 | 64
д.Будочка | Брянская обл., Дятьковский р-н | Дятьковский | ПС 35/6кВ Бытошская ф.609 | КТП-139 6/0,4кВ | 1х10 | 7
д.Будочка | Брянская обл., Дятьковский р-н | Дятьковский | ПС 35/6кВ Бытошская ф.609 | РП "Котельная" 6/0,4кВ | 1х160+1х250 | 145
д.Савчино | Брянская обл., Дятьковский р-н | Дятьковский | ПС 35/6кВ Бытошская ф.609 | КТП-130 6/0,4кВ | 1х10 | 4
д.Рубча | Брянская обл., Дятьковский р-н | Дятьковский | ПС 35/6кВ Бытошская ф.609 | КТП-132 6/0,4кВ | 1х10 | 5
д.Смолигово | Брянская обл., Дятьковский р-н | Дятьковский | ПС 35/6кВ Бытошская ф.609 | КТП-129 6/0,4кВ | 1х4 | 4
с.Немеричи | Брянская обл., Дятьковский р-н | Дятьковский | ПС 35/6кВ Бытошская ф.609 | КТП-144 6/0,4кВ | 1х160 | 141
с.Немеричи | Брянская обл., Дятьковский р-н | Дятьковский | ПС 35/6кВ Бытошская ф.609 | КТП-143 6/0,4кВ | 1х160 | 141
д.Сельцо | Брянская обл., Дятьковский р-н | Дятьковский | ПС 35/6кВ Ветьма ф.602 | КТП-123 6/0,4кВ | 1х100 | 89
д.Любегошь | Брянская обл., Дятьковский р-н | Дятьковский | ПС 35/6кВ Ветьма ф.602 | КТП-125 6/0,4кВ | 1х63 | 54
с.Бацкино | Брянская обл., Дятьковский р-н | Дятьковский | ПС 35/6кВ Ветьма ф.602 | КТП-117 6/0,4кВ | 1х40 | 31
с.Бацкино | Брянская обл., Дятьковский р-н | Дятьковский | ПС 35/6кВ Ветьма ф.602 | КТП-116 6/0,4кВ | 1х63 | 52
д.Сельцо | Брянская обл., Дятьковский р-н | Дятьковский | ПС 35/6кВ Ветьма ф.624 | РП "Сельцо" 6/0,4кВ | 1х160 | 148
д.Сельцо | Брянская обл., Дятьковский р-н | Дятьковский | ПС 35/6кВ Ветьма ф.624 | КТП-112 6/0,4кВ | 1х160 | 147
д.Сельцо | Брянская обл., Дятьковский р-н | Дятьковский | ПС 35/6кВ Ветьма ф.624 | ЗТП-120 6/0,4кВ | 2х400 | 369
д.Сельцо | Брянская обл., Дятьковский р-н | Дятьковский | ПС 35/6кВ Ветьма ф.622 | ЗТП-121 6/0,4кВ | 1х250 | 156
д.Сельцо | Брянская обл., Дятьковский р-н | Дятьковский | ПС 35/6кВ Ветьма ф.622 | ЗТП-122 6/0,4кВ | 1х250 | 154
д.Сельцо | Брянская обл., Дятьковский р-н | Дятьковский | ПС 35/6кВ Ветьма ф.623 | ЗТП-119 6/0,4кВ | 1х180 | 93
с.Немеричи | Брянская обл., Дятьковский р-н | Дятьковский | ПС 35/6кВ Ветьма ф.623 | КТП-154 6/0,4кВ | 1х40 | 27
пос.Дарковичи | Брянская обл., Дятьковский р-н | Дятьковский | ПС 220/110/35/6кВ Цементная ф.601 | КТП-73 6/0,4кВ | 1х100 | 72
пос.Дарковичи | Брянская обл., Дятьковский р-н | Дятьковский | ПС 220/110/35/6кВ Цементная ф.601 | КТП-106 6/0,4кВ | 1х160 | 56
пос.Дарковичи | Брянская обл., Дятьковский р-н | Дятьковский | ПС 220/110/35/6кВ Цементная ф.601 | КТП-65 6/0,4кВ | 1х63 | 51
пос.Дарковичи | Брянская обл., Дятьковский р-н | Дятьковский | ПС 220/110/35/6кВ Цементная ф.601 | КТП-64 6/0,4кВ | 1х160 | 120
д.Веселое | Брянская обл., Дятьковский р-н | Дятьковский | ПС 220/110/35/6кВ Цементная ф.601 | КТП-208 6/0,4кВ | 1х25 | 22
д.Доманово | Брянская обл., Дятьковский р-н | Дятьковский | ПС 220/110/35/6кВ Цементная ф.635 | КТП-51 6/0,4кВ | 1х160 | 20
д.Доманово | Брянская обл., Дятьковский р-н | Дятьковский | ПС 220/110/35/6кВ Цементная ф.644 | КТП-31 6/0,4кВ | 1х63 | 51
д.Доманово | Брянская обл., Дятьковский р-н | Дятьковский | ПС 220/110/35/6кВ Цементная ф.644 | КТП-48 6/0,4кВ | 1х63 | 56
д.Доманово | Брянская обл., Дятьковский р-н | Дятьковский | ПС 220/110/35/6кВ Цементная ф.644 | РП "Радица" 6/0,4кВ | 1х400 | 358
д.Верхи | Брянская обл., Дятьковский р-н | Дятьковский | ПС 220/110/35/6кВ Цементная ф.644 | КТП-49 6/0,4кВ | 1х63 | 54
д.Верхи | Брянская обл., Дятьковский р-н | Дятьковский | ПС 220/110/35/6кВ Цементная ф.644 | КТП-55 6/0,4кВ | 1х25 | 26
д.Радица | Брянская обл., Дятьковский р-н | Дятьковский | ПС 220/110/35/6кВ Цементная ф.644 | КТП-55 6/0,4кВ | 1х25 | 24
д.Радица | Брянская обл., Дятьковский р-н | Дятьковский | ПС 220/110/35/6кВ Цементная ф.644 | КТП-46 6/0,4кВ | 1х63 | 51
д.Радица | Брянская обл., Дятьковский р-н | Дятьковский | ПС 220/110/35/6кВ Цементная ф.644 | КТП-41 6/0,4кВ | 1х100 | 86
д.Пастушье | Брянская обл., Дятьковский р-н | Дятьковский | ПС 220/110/35/6кВ Цементная ф.644 | КТП-38 6/0,4кВ | 1х40 | 36
д.Пастушье | Брянская обл., Дятьковский р-н | Дятьковский | ПС 220/110/35/6кВ Цементная ф.644 | КТП-98 6/0,4кВ | 1х25 | 25
с.Рублено | Брянская обл., Дятьковский р-н | Дятьковский | ПС 220/110/35/6кВ Цементная ф.644 | КТП-212 6/0,4кВ | 1х25 | 26
д.Пастушье | Брянская обл., Дятьковский р-н | Дятьковский | ПС 220/110/35/6кВ Цементная ф.644 | КТП-39 6/0,4кВ | 1х40 | 35
пос.Стеклянная Радица | Брянская обл., Дятьковский р-н | Дятьковский | ПС 220/110/35/6кВ Цементная ф.644 | КТП-43 6/0,4кВ | 1х160 | 149
пос.Стеклянная Радица | Брянская обл., Дятьковский р-н | Дятьковский | ПС 220/110/35/6кВ Цементная ф.644 | КТП-40 6/0,4кВ | 1х160 | 149
пос.Стеклянная Радица | Брянская обл., Дятьковский р-н | Дятьковский | ПС 220/110/35/6кВ Цементная ф.644 | КТП-45 6/0,4кВ | 1х160 | 148
пос.Стеклянная Радица | Брянская обл., Дятьковский р-н | Дятьковский | ПС 220/110/35/6кВ Цементная ф.644 | КТП-44 6/0,4кВ | 1х250 | 227
пос.Стеклянная Радица | Брянская обл., Дятьковский р-н | Дятьковский | ПС 220/110/35/6кВ Цементная ф.644 | КТП-47 6/0,4кВ | 1х60 | 51
пос.Стеклянная Радица | Брянская обл., Дятьковский р-н | Дятьковский | ПС 220/110/35/6кВ Цементная ф.644 | КТП-42 6/0,4кВ | 1х160 | 151
пос.Стеклянная Радица | Брянская обл., Дятьковский р-н | Дятьковский | ПС 220/110/35/6кВ Цементная ф.644 | КТП-57 6/0,4кВ | 1х100 | 88
пос.Дарковичи | Брянская обл., Дятьковский р-н | Дятьковский | ПС 220/110/35/6кВ Цементная ф.647 | ЗТП-62 6/0,4кВ | 1х250+1х200 | 53
пос.Дарковичи | Брянская обл., Дятьковский р-н | Дятьковский | ПС 220/110/35/6кВ Цементная ф.647 | РП "Дарковичи" 6/0,4кВ | 2х320 | 49
пос.Толвинка | Брянская обл., Дятьковский р-н | Дятьковский | ПС 110/6кВ Камвольная ф.632 | РП "Толвинка" 6/0,4кВ | 1х10 | 6
д.Крючки | Брянская обл., Дятьковский р-н | Дятьковский | ПС 110/6кВ Камвольная ф.632 | КТП-77 6/0,4кВ | 1х10 | 3
д.Корчменка | Брянская обл., Дятьковский р-н | Дятьковский | ПС 110/6кВ Камвольная ф.632 | КТП-61 6/0,4кВ | 1х40 | 33
д.Дубровка | Брянская обл., Дятьковский р-н | Дятьковский | ПС 110/6кВ Камвольная ф.634 | КТП-141 6/0,4кВ | 1х160 | 114
д.Дубровка | Брянская обл., Дятьковский р-н | Дятьковский | ПС 110/6кВ Камвольная ф.634 | КТП-109 6/0,4кВ | 1х160 | 117
пос.Дарковичи | Брянская обл., Дятьковский р-н | Дятьковский | ПС 110/6кВ Камвольная ф.642 | ЗТП-67 6/0,4кВ | 2х400 | 152
пос.Дарковичи | Брянская обл., Дятьковский р-н | Дятьковский | ПС 110/6кВ Камвольная ф.642 | ЗТП-66 6/0,4кВ | 2х400 | 157
д.Дубровка | Брянская обл., Дятьковский р-н | Дятьковский | ПС 110/6кВ Камвольная ф.642 | КТП-69 6/0,4кВ | 1х100 | 69
д.Дубровка | Брянская обл., Дятьковский р-н | Дятьковский | ПС 110/6кВ Камвольная ф.642 | КТП-58 6/0,4кВ | 1х160 | 109
д.Дубровка | Брянская обл., Дятьковский р-н | Дятьковский | ПС 110/6кВ Камвольная ф.642 | КТП-63 6/0,4кВ | 1х160 | 109
пос.Толбино | Брянская обл., Дятьковский р-н | Дятьковский | ПС 110/6кВ Камвольная ф.642 | КТП-72 6/0,4кВ | 1х100 | 69
д.Новый Свет | Брянская обл., Дятьковский р-н | Дятьковский | ПС 110/6кВ Камвольная ф.642 | КТП-71 6/0,4кВ | 1х25 | 16
пос.Толбино | Брянская обл., Дятьковский р-н | Дятьковский | ПС 110/6кВ Камвольная ф.642 | КТП-74 6/0,4кВ | 1х100 | 64
д.Буда | Брянская обл., Дятьковский р-н | Дятьковский | ПС 110/6кВ Камвольная ф.642 | КТП-70 6/0,4кВ | 1х160 | 116
с.Малое Поллпино | Брянская обл., Дятьковский р-н | Дятьковский | ПС 35/6кВ Малополпинская ф.601 | КТП-724 6/0,4кВ | 1х63 | 34
д.Розное | Брянская обл., Дятьковский р-н | Дятьковский | ПС 35/6кВ Малополпинская ф.603 | КТП-712 6/0,4кВ | 1х4 | -3
с.Журиничи | Брянская обл., Дятьковский р-н | Дятьковский | ПС 35/6кВ Малополпинская ф.603 | РП "Журиничи" 6/0,4кВ | 1х180 | 104
с.Журиничи | Брянская обл., Дятьковский р-н | Дятьковский | ПС 35/6кВ Малополпинская ф.603 | КТП-715 6/0,4кВ | 1х250 | 161
с.Журиничи | Брянская обл., Дятьковский р-н | Дятьковский | ПС 35/6кВ Малополпинская ф.603 | КТП-714 6/0,4кВ | 1х160 | 98
пос.Бежань | Брянская обл., Дятьковский р-н | Дятьковский | ПС 35/6кВ Малополпинская ф.603 | КТП-718 6/0,4кВ | 1х160 | 95
с.Малое Поллпино | Брянская обл., Дятьковский р-н | Дятьковский | ПС 35/6кВ Малополпинская ф.605 | КТП-725 6/0,4кВ | 1х160 | 128
с.Малое Поллпино | Брянская обл., Дятьковский р-н | Дятьковский | ПС 35/6кВ Малополпинская ф.605 | ЗТП-743 6/0,4кВ | 1х630 | 483
с.Малое Поллпино | Брянская обл., Дятьковский р-н | Дятьковский | ПС 35/6кВ Малополпинская ф.605 | РП "Малое Полпино" 6/0,4кВ | 1х10 | 3
с.Малое Поллпино | Брянская обл., Дятьковский р-н | Дятьковский | ПС 35/6кВ Малополпинская ф.607 | КТП-716 6/0,4кВ | 1х30 | 18
пос.Пальцо | Брянская обл., Карачевский р-н | Дятьковский | ПС 35/6кВ Пальцо ф.601 | КТП-759 6/0,4кВ | 1х250 | 123
пос.Пальцо | Брянская обл., Карачевский р-н | Дятьковский | ПС 35/6кВ Пальцо ф.606 | ЗТП-760 6/0,4кВ | 2х400 | -1
пос.Пальцо | Брянская обл., Карачевский р-н | Дятьковский | ПС 35/6кВ Пальцо ф.623 | КТП-720 6/0,4кВ | 1х40 | 33
пос.Пальцо | Брянская обл., Карачевский р-н | Дятьковский | ПС 35/6кВ Пальцо ф.623 | КТП-721 6/0,4кВ | 1х160 | 154
д.Зайцевы Дворы | Брянская обл., Карачевский р-н | Дятьковский | ПС 35/6кВ Пальцо ф.624 | КТП-713 6/0,4кВ | 1х25 | 25
пос.Мирный | Брянская обл., Карачевский р-н | Дятьковский | ПС 35/6кВ Пальцо ф.624 | КТП-702 6/0,4кВ | 1х100 | 74
пос.Мирный | Брянская обл., Карачевский р-н | Дятьковский | ПС 35/6кВ Пальцо ф.624 | КТП-700 6/0,4кВ | 1х160 | 130
пос.Мирный | Брянская обл., Карачевский р-н | Дятьковский | ПС 35/6кВ Пальцо ф.624 | КТП-764 6/0,4кВ | 1х63 | 50
д.Николаевка | Брянская обл., Брянский р-н | Дятьковский | ПС 35/6кВ Пальцо ф.624 | КТП-705 6/0,4кВ | 1х63 | 55
д.Березино | Брянская обл., Дятьковский р-н | Дятьковский | ЦРП-1 | КТП-99 6/0,4кВ | 1х40 | 28
с.Клинок | Брянская обл., Жирятинский р-н | Жирятинский | ПС 35/10кВ Жирятиинская ф.1001 | КТП-15 10/0,4кВ | 1х30 | 15
с.Бойтичи | Брянская обл., Жирятинский р-н | Жирятинский | ПС 35/10кВ Жирятиинская ф.1001 | КТП-14 10/0,4кВ | 1х10 | 12
д.Павловичи | Брянская обл., Жирятинский р-н | Жирятинский | ПС 35/10кВ Жирятиинская ф.1001 | КТП-76 10/0,4кВ | 1х25 | 0
д.Павловичи | Брянская обл., Жирятинский р-н | Жирятинский | ПС 35/10кВ Жирятиинская ф.1001 | КТП-125 10/0,4кВ | 1х60 | 34
д.Павловичи | Брянская обл., Жирятинский р-н | Жирятинский | ПС 35/10кВ Жирятиинская ф.1001 | КТП-115 10/0,4кВ | 1х63 | 30
д.Литовники | Брянская обл., Жирятинский р-н | Жирятинский | ПС 35/10кВ Жирятиинская ф.1001 | КТП-2 10/0,4кВ | 1х60 | 25
д.Литовники | Брянская обл., Жирятинский р-н | Жирятинский | ПС 35/10кВ Жирятиинская ф.1001 | КТП-130 10/0,4кВ | 1х63 | 29
с.Жирятино | Брянская обл., Жирятинский р-н | Жирятинский | ПС 35/10кВ Жирятиинская ф.1002 | КТП-86 10/0,4кВ | 1х160 | 3
д.Кучеево | Брянская обл., Жирятинский р-н | Жирятинский | ПС 35/10кВ Жирятиинская ф.1002 | КТП-37 10/0,4кВ | 1х63 | 41
д.Кучеево | Брянская обл., Жирятинский р-н | Жирятинский | ПС 35/10кВ Жирятиинская ф.1002 | КТП-38 10/0,4кВ | 1х63 | 27
д.Ратное | Брянская обл., Жирятинский р-н | Жирятинский | ПС 35/10кВ Жирятиинская ф.1002 | КТП-39 10/0,4кВ | 1х25 | 17
д.Болотихово | Брянская обл., Жирятинский р-н | Жирятинский | ПС 35/10кВ Жирятиинская ф.1002 | КТП-40 10/0,4кВ | 1х60 | 28
с.Ишово | Брянская обл., Жирятинский р-н | Жирятинский | ПС 35/10кВ Жирятиинская ф.1002 | КТП-42 10/0,4кВ | 1х30 | 2
д.Санники | Брянская обл., Жирятинский р-н | Жирятинский | ПС 35/10кВ Жирятиинская ф.1002 | КТП-50 10/0,4кВ | 1х25 | 14
д.Буда | Брянская обл., Жирятинский р-н | Жирятинский | ПС 35/10кВ Жирятиинская ф.1002 | КТП-121 10/0,4кВ | 1х63 | 35
с.Жирятино | Брянская обл., Жирятинский р-н | Жирятинский | ПС 35/10кВ Жирятиинская ф.1010 | РП "Жирятино" 10/0,4кВ | 1х160 | 59
с.Жирятино | Брянская обл., Жирятинский р-н | Жирятинский | ПС 35/10кВ Жирятиинская ф.1010 | КТП-90 10/0,4кВ | 1х160 | 3
с.Творишичи | Брянская обл., Жирятинский р-н | Жирятинский | ПС 35/10кВ Жирятиинская ф.1010 | СТП-6 10/0,4кВ | 1х25 | 13
с.Жирятино | Брянская обл., Жирятинский р-н | Жирятинский | ПС 35/10кВ Жирятиинская ф.1010 | КТП-79 10/0,4кВ | 1х100 | 78
с.Творишичи | Брянская обл., Жирятинский р-н | Жирятинский | ПС 35/10кВ Жирятиинская ф.1010 | КТП-92 10/0,4кВ | 1х25 | 10
д.Колячево | Брянская обл., Жирятинский р-н | Жирятинский | ПС 35/10кВ Жирятиинская ф.1010 | КТП-43 10/0,4кВ | 1х63 | 21
д.Колячево | Брянская обл., Жирятинский р-н | Жирятинский | ПС 35/10кВ Жирятиинская ф.1010 | КТП-95 10/0,4кВ | 1х63 | 10
д.Колячево | Брянская обл., Жирятинский р-н | Жирятинский | ПС 35/10кВ Жирятиинская ф.1010 | КТП-53 10/0,4кВ | 1х30 | 7
д.Заречная | Брянская обл., Жирятинский р-н | Жирятинский | ПС 35/10кВ Жирятиинская ф.1010 | КТП-105 10/0,4кВ | 1х100 | 39
д.Заречная | Брянская обл., Жирятинский р-н | Жирятинский | ПС 35/10кВ Жирятиинская ф.1010 | КТП-88 10/0,4кВ | 1х100 | 13
с.Княжичи | Брянская обл., Жирятинский р-н | Жирятинский | ПС 35/10кВ Жирятиинская ф.1010 | КТП-89 10/0,4кВ | 1х30 | 19
д.Старое Калпино | Брянская обл., Жирятинский р-н | Жирятинский | ПС 35/10кВ Жирятиинская ф.1010 | КТП-85 10/0,4кВ | 1х100 | 7
с.Жирятино | Брянская обл., Жирятинский р-н | Жирятинский | ПС 35/10кВ Жирятиинская ф.1023 | КТП-136 10/0,4кВ | 1х250 | 103
с.Жирятино | Брянская обл., Жирятинский р-н | Жирятинский | ПС 35/10кВ Жирятиинская ф.1023 | КТП-100 10/0,4кВ | 1х63 | 28
пос.Ленинский | Брянская обл., Жирятинский р-н | Жирятинский | ПС 35/10кВ Жирятиинская ф.1023 | КТП-63 10/0,4кВ | 1х30 | 16
с.Савлуково | Брянская обл., Жирятинский р-н | Жирятинский | ПС 35/10кВ Жирятиинская ф.1023 | КТП-131 10/0,4кВ | 1х160 | -1
с.Савлуково | Брянская обл., Жирятинский р-н | Жирятинский | ПС 35/10кВ Жирятиинская ф.1023 | КТП-69 10/0,4кВ | 1х30 | 26
с.Жирятино | Брянская обл., Жирятинский р-н | Жирятинский | ПС 35/10кВ Жирятиинская ф.1024 | ЗТП "База РЭС" 10/0,4кВ | 1х160+1х200 | 27
д.Комягино | Брянская обл., Жирятинский р-н | Жирятинский | ПС 35/10кВ Жирятиинская ф.1028 | КТП-60 6/0,4кВ | 1х160 | 44
д.Комягино | Брянская обл., Жирятинский р-н | Жирятинский | ПС 35/10кВ Жирятиинская ф.1028 | РП "Комягино" 10/0,4кВ | 1х100 | 103
х.Никольский | Брянская обл., Жирятинский р-н | Жирятинский | ПС 35/10кВ Жирятиинская ф.1028 | КТП-62 10/0,4кВ | 1х40 | 4
с.Жирятино | Брянская обл., Жирятинский р-н | Жирятинский | ПС 35/10кВ Жирятиинская ф.1029 | КТП-154 10/0,4кВ | 1х25 | 11
с.Савлуково | Брянская обл., Жирятинский р-н | Жирятинский | ПС 35/10кВ Жирятиинская ф.1029 | РП "Савлуково" 10/0,4кВ | 1х160 | 62
с.Савлуково | Брянская обл., Жирятинский р-н | Жирятинский | ПС 35/10кВ Жирятиинская ф.1029 | КТП-64 10/0,4кВ | 1х160 | 1
с.Савлуково | Брянская обл., Жирятинский р-н | Жирятинский | ПС 35/10кВ Жирятиинская ф.1029 | КТП-59 10/0,4кВ | 1х63 | 7
д.Макарово | Брянская обл., Жирятинский р-н | Жирятинский | ПС 35/10кВ Жирятиинская ф.1029 | КТП-51 10/0,4кВ | 1х100 | 42
д.Макарово | Брянская обл., Жирятинский р-н | Жирятинский | ПС 35/10кВ Жирятиинская ф.1029 | КТП-66 10/0,4кВ | 1х63 | 23
д.Макарово | Брянская обл., Жирятинский р-н | Жирятинский | ПС 35/10кВ Жирятиинская ф.1029 | КТП-52 10/0,4кВ | 1х63 | 57
д.Елисеевичи | Брянская обл., Жирятинский р-н | Жирятинский | ПС 35/10кВ Жирятиинская ф.1029 | КТП-126 10/0,4кВ | 1х40 | 36
д.Елисеевичи | Брянская обл., Жирятинский р-н | Жирятинский | ПС 35/10кВ Жирятиинская ф.1029 | КТП-67 10/0,4кВ | 1х60 | 13
д.Горицы | Брянская обл., Жирятинский р-н | Жирятинский | ПС 35/10кВ Жирятиинская ф.1029 | КТП-68 10/0,4кВ | 1х63 | -4
д.Горицы | Брянская обл., Жирятинский р-н | Жирятинский | ПС 35/10кВ Жирятиинская ф.1029 | КТП-81 10/0,4кВ | 1х25 | 19
д.Горицы | Брянская обл., Жирятинский р-н | Жирятинский | ПС 35/10кВ Жирятиинская ф.1029 | КТП-137 10/0,4кВ | 1х30 | 28
д.Колодня | Брянская обл., Жирятинский р-н | Жирятинский | ПС 35/10кВ Жирятиинская ф.1029 | КТП-73 10/0,4кВ | 1х160 | 18
с.Синьково | Брянская обл., Жирятинский р-н | Жирятинский | ПС 35/10кВ Жирятиинская ф.1029 | КТП-71 10/0,4кВ | 1х100 | 34
с.Синьково | Брянская обл., Жирятинский р-н | Жирятинский | ПС 35/10кВ Жирятиинская ф.1029 | КТП-80 10/0,4кВ | 1х30 | 27
д.Колодня | Брянская обл., Жирятинский р-н | Жирятинский | ПС 35/10кВ Жирятиинская ф.1029 | РП "Колодня" 10/0,4кВ | 2х250 | 58
д.Ожоги | Брянская обл., Жирятинский р-н | Жирятинский | ПС 35/10кВ Жирятиинская ф.1029 | КТП-87 10/0,4кВ | 1х30 | 24
д.Ожоги | Брянская обл., Жирятинский р-н | Жирятинский | ПС 35/10кВ Жирятиинская ф.1029 | КТП-74 10/0,4кВ | 1х63 | 5
д.Колодня | Брянская обл., Жирятинский р-н | Жирятинский | ПС 35/10кВ Жирятиинская ф.1029 | КТП-129 10/0,4кВ | 1х160 | 109
д.Колодня | Брянская обл., Жирятинский р-н | Жирятинский | ПС 35/10кВ Жирятиинская ф.1029 | КТП-108 10/0,4кВ | 1х400 | 22
с.Кульнево | Брянская обл., Жирятинский р-н | Жирятинский | ПС 35/10кВ Жирятиинская ф.1029 | РП "Кульнево" 10/0,4кВ | 1х100 | 22
с.Кульнево | Брянская обл., Жирятинский р-н | Жирятинский | ПС 35/10кВ Жирятиинская ф.1029 | КТП-72 10/0,4кВ | 1х160 | 1
с.Кульнево | Брянская обл., Жирятинский р-н | Жирятинский | ПС 35/10кВ Жирятиинская ф.1029 | КТП-77 10/0,4кВ | 1х160 | 2
с.Кульнево | Брянская обл., Жирятинский р-н | Жирятинский | ПС 35/10кВ Жирятиинская ф.1029 | КТП-78 10/0,4кВ | 1х30 | 13
с.Рубча | Брянская обл., Жирятинский р-н | Жирятинский | ПС 35/10кВ Жирятиинская ф.1029 | КТП-139 10/0,4кВ | 1х63 | 5
с.Рубча | Брянская обл., Жирятинский р-н | Жирятинский | ПС 35/10кВ Жирятиинская ф.1029 | КТП-140 10/0,4кВ | 1х63 | 1
п.Троян | Брянская обл., Жирятинский р-н | Жирятинский | ПС 35/10кВ Жирятиинская ф.1029 | КТП-142 10/0,4кВ | 1х30 | 28
п.Калинин | Брянская обл., Жирятинский р-н | Жирятинский | ПС 35/10кВ Жирятиинская ф.1029 | КТП-143 10/0,4кВ | 1х10 | 5
д.Соколья Слобода | Брянская обл., Жирятинский р-н | Жирятинский | ПС 35/10кВ Жирятиинская ф.1029 | КТП-144 10/0,4кВ | 1х63 | 54
д.Соколья Слобода | Брянская обл., Жирятинский р-н | Жирятинский | ПС 35/10кВ Жирятиинская ф.1029 | КТП-145 10/0,4кВ | 1х25 | 16
с.Норино | Брянская обл., Жирятинский р-н | Жирятинский | ПС 35/10кВ Норинская ф.1003 | КТП-146 10/0,4кВ | 1х60 | 55
с.Норино | Брянская обл., Жирятинский р-н | Жирятинский | ПС 35/10кВ Норинская ф.1003 | КТП-148 10/0,4кВ | 1х160 | 41
д.Мехово | Брянская обл., Жирятинский р-н | Жирятинский | ПС 35/10кВ Норинская ф.1003 | КТП-149 10/0,4кВ | 1х100 | 35
д.Мехово | Брянская обл., Жирятинский р-н | Жирятинский | ПС 35/10кВ Норинская ф.1003 | КТП-150 10/0,4кВ | 1х63 | 39
с.Клинок | Брянская обл., Жирятинский р-н | Жирятинский | ПС 35/10кВ Норинская ф.1004 | КТП-156 10/0,4кВ | 1х63 | 17
п.Гигант | Брянская обл., Жирятинский р-н | Жирятинский | ПС 35/10кВ Норинская ф.1004 | КТП-158 10/0,4кВ | 1х100 | 48
д.Буда | Брянская обл., Жирятинский р-н | Жирятинский | ПС 35/10кВ Норинская ф.1004 | КТП-160 10/0,4кВ | 1х63 | 9
д.Буда | Брянская обл., Жирятинский р-н | Жирятинский | ПС 35/10кВ Норинская ф.1004 | КТП-161 10/0,4кВ | 1х63 | -1
д.Буда | Брянская обл., Жирятинский р-н | Жирятинский | ПС 35/10кВ Норинская ф.1004 | РП "Буда" 10/0,4кВ | 2х160 | 34
д.Буда | Брянская обл., Жирятинский р-н | Жирятинский | ПС 35/10кВ Норинская ф.1004 | КТП-102 10/0,4кВ | 1х50 | 22
д.Бобыничи | Брянская обл., Жирятинский р-н | Жирятинский | ПС 35/10кВ Норинская ф.1004 | КТП-16 10/0,4кВ | 1х63 | 0
д.Бобыничи | Брянская обл., Жирятинский р-н | Жирятинский | ПС 35/10кВ Норинская ф.1004 | КТП-10 10/0,4кВ | 1х63 | -2
д.Бобыничи | Брянская обл., Жирятинский р-н | Жирятинский | ПС 35/10кВ Норинская ф.1004 | КТП-163 10/0,4кВ | 1х63 | 37
д.Буда | Брянская обл., Жирятинский р-н | Жирятинский | ПС 35/10кВ Норинская ф.1004 | КТП-122 10/0,4кВ | 1х100 | 0
с.Норино | Брянская обл., Жирятинский р-н | Жирятинский | ПС 35/10кВ Норинская ф.1005 | КТП-93 10/0,4кВ | 1х100 | -1
с.Анохово | Брянская обл., Жирятинский р-н | Жирятинский | ПС 35/10кВ Норинская ф.1022 | КТП-54 10/0,4кВ | 1х60 | 4
с.Анохово | Брянская обл., Жирятинский р-н | Жирятинский | ПС 35/10кВ Норинская ф.1022 | КТП-55 10/0,4кВ | 1х63 | 2
д.Харабочи | Брянская обл., Жирятинский р-н | Жирятинский | ПС 35/10кВ Норинская ф.1022 | КТП-57 10/0,4кВ | 1х40 | 64
с.Норино | Брянская обл., Жирятинский р-н | Жирятинский | ПС 35/10кВ Норинская ф.1023 | КТП-82 10/0,4кВ | 1х100 | -3
п.Муравьи | Брянская обл., Жирятинский р-н | Жирятинский | ПС 35/10кВ Норинская ф.1023 | КТП-45 10/0,4кВ | 1х10 | 10
д.Садовичи | Брянская обл., Жирятинский р-н | Жирятинский | ПС 35/10кВ Норинская ф.1023 | КТП-47 10/0,4кВ | 1х40 | 27
п.Добропушкинский | Брянская обл., Жирятинский р-н | Жирятинский | ПС 35/10кВ Норинская ф.1023 | КТП-49 10/0,4кВ | 1х63 | 36
с.Воробейня | Брянская обл., Жирятинский р-н | Жирятинский | ПС 35/10кВ Норинская ф.1023 | КТП-103 10/0,4кВ | 1х100 | 26
с.Воробейня | Брянская обл., Жирятинский р-н | Жирятинский | ПС 35/10кВ Норинская ф.1023 | РП "Воробейня" 10/0,4кВ | 1х250+1х400 | 4
с.Воробейня | Брянская обл., Жирятинский р-н | Жирятинский | ПС 35/10кВ Норинская ф.1023 | КТП-104 6/0,4кВ | 1х100 | 18
д.Косачи | Брянская обл., Жирятинский р-н | Жирятинский | ПС 35/10кВ Норинская ф.1023 | КТП-25 10/0,4кВ | 1х63 | 2
д.Усошки | Брянская обл., Жирятинский р-н | Жирятинский | ПС 35/10кВ Норинская ф.1023 | КТП-107 10/0,4кВ | 1х25 | 5
п.Светлый Луч | Брянская обл., Жирятинский р-н | Жирятинский | ПС 35/10кВ Морачево ф.1001 | КТП-27 10/0,4кВ | 1х10 | -1
д.Мордасово | Брянская обл., Жирятинский р-н | Жирятинский | ПС 35/10кВ Морачево ф.1001 | КТП-20 10/0,4кВ | 1х10 | 3
с.Высокое | Брянская обл., Жирятинский р-н | Жирятинский | ПС 35/10кВ Морачево ф.1003 | КТП-91 10/0,4кВ | 1х63 | 35
с.Высокое | Брянская обл., Жирятинский р-н | Жирятинский | ПС 35/10кВ Морачево ф.1003 | КТП-26 10/0,4кВ | 1х63 | 6
с.Высокое | Брянская обл., Жирятинский р-н | Жирятинский | ПС 35/10кВ Морачево ф.1003 | КТП-109 10/0,4кВ | 1х100 | 56
с.Высокое | Брянская обл., Жирятинский р-н | Жирятинский | ПС 35/10кВ Морачево ф.1003 | КТП-29 10/0,4кВ | 1х160 | 2
с.Высокое | Брянская обл., Жирятинский р-н | Жирятинский | ПС 35/10кВ Морачево ф.1003 | КТП-21 10/0,4кВ | 1х160 | 37
д.Столбы | Брянская обл., Жирятинский р-н | Жирятинский | ПС 35/10кВ Морачево ф.1004 | КТП-113 10/0,4кВ | 1х25 | 23
д.Издержичи | Брянская обл., Жирятинский р-н | Жирятинский | ПС 35/10кВ Морачево ф.1004 | КТП-28 10/0,4кВ | 1х40 | 34
д.Издержичи | Брянская обл., Жирятинский р-н | Жирятинский | ПС 35/10кВ Морачево ф.1004 | КТП-110 10/0,4кВ | 1х60 | 52
с.Морачево | Брянская обл., Жирятинский р-н | Жирятинский | ПС 35/10кВ Морачево ф.1005 | КТП-97 10/0,4кВ | 1х63 | 65
с.Морачево | Брянская обл., Жирятинский р-н | Жирятинский | ПС 35/10кВ Морачево ф.1005 | КТП-12 10/0,4кВ | 1х100 | 0
с.Морачево | Брянская обл., Жирятинский р-н | Жирятинский | ПС 35/10кВ Морачево ф.1005 | КТП-30 10/0,4кВ | 1х160 | 31
с.Морачево | Брянская обл., Жирятинский р-н | Жирятинский | ПС 35/10кВ Морачево ф.1005 | КТП-32 10/0,4кВ | 1х63 | 21
с.Морачево | Брянская обл., Жирятинский р-н | Жирятинский | ПС 35/10кВ Морачево ф.1007 | КТП-8 10/0,4кВ | 1х63 | 28
с.Княвичи | Брянская обл., Жирятинский р-н | Жирятинский | ПС 35/10кВ Морачево ф.1007 | РП "Княвичи" 10/0,4кВ | 1х100+2х250 | 153
с.Княвичи | Брянская обл., Жирятинский р-н | Жирятинский | ПС 35/10кВ Морачево ф.1007 | КТП-1 10/0,4кВ | 1х63 | 33
с.Княвичи | Брянская обл., Жирятинский р-н | Жирятинский | ПС 35/10кВ Морачево ф.1007 | КТП-4 10/0,4кВ | 1х250 | 2
с.Княвичи | Брянская обл., Жирятинский р-н | Жирятинский | ПС 35/10кВ Морачево ф.1007 | КТП-3 10/0,4кВ | 1х100 | 65
д.Новое Каплино | Брянская обл., Жирятинский р-н | Жирятинский | ПС 35/10кВ Страшевичи ф.1004 | РП "Дружба" 10/0,4кВ | 1х250+1х250 | 0
д.Новое Каплино | Брянская обл., Жирятинский р-н | Жирятинский | ПС 35/10кВ Страшевичи ф.1004 | КТП-116 10/0,4кВ | 1х100 | 34
д.Новое Каплино | Брянская обл., Жирятинский р-н | Жирятинский | ПС 35/10кВ Страшевичи ф.1004 | КТП-111 10/0,4кВ | 1х40 | -1
д.Новое Каплино | Брянская обл., Жирятинский р-н | Жирятинский | ПС 35/10кВ Страшевичи ф.1004 | КТП-118 10/0,4кВ | 1х100 | 21
д.Новое Каплино | Брянская обл., Жирятинский р-н | Жирятинский | ПС 35/10кВ Страшевичи ф.1004 | КТП-101 10/0,4кВ | 1х100 | -3
д.Новое Каплино | Брянская обл., Жирятинский р-н | Жирятинский | ПС 35/10кВ Страшевичи ф.1004 | КТП-84 10/0,4кВ | 1х63 | 54
д.Славынь | Брянская обл., Жирятинский р-н | Жирятинский | ПС 35/10кВ Страшевичи ф.1004 | КТП-119 10/0,4кВ | 1х100 | 25
д.Новое Каплино | Брянская обл., Жирятинский р-н | Жирятинский | ПС 35/10кВ Страшевичи ф.1004 | КТП-83 10/0,4кВ | 1х400 | 1
д.Карпиловка | Брянская обл., Брянский р-н | Жирятинский | ПС 35/10кВ Страшевичи ф.1004 | КТП-120 10/0,4кВ | 1х160 | 41
пос.Латыши | Брянская обл., Жуковский р-н | Жуковский | ПС 110/35/10кВ Жуковская ф.1005 | КТП-76 10/0,4кВ | 1х63 | 56
пос.Латыши | Брянская обл., Жуковский р-н | Жуковский | ПС 110/35/10кВ Жуковская ф.1005 | ЗТП "Латыши" 10/0,4кВ | 1х400 | 342
пос.Латыши | Брянская обл., Жуковский р-н | Жуковский | ПС 110/35/10кВ Жуковская ф.1005 | КТП-139 10/0,4кВ | 1х100 | 77
пос.Латыши | Брянская обл., Жуковский р-н | Жуковский | ПС 110/35/10кВ Жуковская ф.1005 | КТП-133 10/0,4кВ | 1х630 | 545
д.Сидоровка | Брянская обл., Жуковский р-н | Жуковский | ПС 110/35/10кВ Жуковская ф.1005 | КТП-163 10/0,4кВ | 1х60 | 47
д.Орловка | Брянская обл., Жуковский р-н | Жуковский | ПС 110/35/10кВ Жуковская ф.1005 | РП "Орловка" 10/0,4кВ | 1х630 | 541
д.Орловка | Брянская обл., Жуковский р-н | Жуковский | ПС 110/35/10кВ Жуковская ф.1005 | КТП-171 10/0,4кВ | 1х400 | 341
д.Орловка | Брянская обл., Жуковский р-н | Жуковский | ПС 110/35/10кВ Жуковская ф.1005 | КТП-15 10/0,4кВ | 1х250 | 220
п.Гостиловка | Брянская обл., Жуковский р-н | Жуковский | ПС 110/35/10кВ Жуковская ф.1008 | РП "Гостиловка" 10/0,4кВ | 1х250 | 149
п.Гостиловка | Брянская обл., Жуковский р-н | Жуковский | ПС 110/35/10кВ Жуковская ф.1008 | КТП-213 10/0,4кВ | 1х160 | 100
п.Гостиловка | Брянская обл., Жуковский р-н | Жуковский | ПС 110/35/10кВ Жуковская ф.1008 | КТП-175 10/0,4кВ | 1х250 | 153
п.Гостиловка | Брянская обл., Жуковский р-н | Жуковский | ПС 110/35/10кВ Жуковская ф.1008 | КТП-9 10/0,4кВ | 1х100 | 62
п.Гостиловка | Брянская обл., Жуковский р-н | Жуковский | ПС 110/35/10кВ Жуковская ф.1008 | КТП-245 10/0,4кВ | 1х63 | 42
п.Гостиловка | Брянская обл., Жуковский р-н | Жуковский | ПС 110/35/10кВ Жуковская ф.1008 | КТП-247 10/0,4кВ | 1х63 | 40
п.Меловка | Брянская обл., Жуковский р-н | Жуковский | ПС 110/35/10кВ Жуковская ф.1008 | ЗТП-179 10/0,4кВ | 1х250 | 150
п.Большак | Брянская обл., Жуковский р-н | Жуковский | ПС 110/35/10кВ Жуковская ф.1008 | КТП-4 10/0,4кВ | 1х63 | 38
д.Летошники | Брянская обл., Жуковский р-н | Жуковский | ПС 110/35/10кВ Жуковская ф.1008 | КТП-77 10/0,4кВ | 1х63 | 39
д.Струговня | Брянская обл., Жуковский р-н | Жуковский | ПС 110/35/10кВ Жуковская ф.1008 | КТП-114 10/0,4кВ | 1х60 | 40
п.Верещевский | Брянская обл., Жуковский р-н | Жуковский | ПС 110/35/10кВ Жуковская ф.1008 | КТП-28 10/0,4кВ | 1х50 | 24
д.Задубравье | Брянская обл., Жуковский р-н | Жуковский | ПС 110/35/10кВ Жуковская ф.1008 | КТП-136 10/0,4кВ | 1х160 | 96
д.Задубравье | Брянская обл., Жуковский р-н | Жуковский | ПС 110/35/10кВ Жуковская ф.1008 | КТП-21 10/0,4кВ | 1х160 | 99
д.Задубравье | Брянская обл., Жуковский р-н | Жуковский | ПС 110/35/10кВ Жуковская ф.1008 | КТП-125 10/0,4кВ | 1х160 | 99
п.Томиловичи | Брянская обл., Жуковский р-н | Жуковский | ПС 110/35/10кВ Жуковская ф.1008 | КТП-38 10/0,4кВ | 1х1,25 | -1
д.Задубравье | Брянская обл., Жуковский р-н | Жуковский | ПС 110/35/10кВ Жуковская ф.1008 | КТП-29 10/0,4кВ | 1х160 | 93
г.Жуковка | Брянская обл., Жуковский р-н | Жуковский | ПС 110/35/10кВ Жуковская ф.1013 | КТП-248 10/0,4кВ | 1х100 | 81
г.Жуковка | Брянская обл., Жуковский р-н | Жуковский | ПС 110/35/10кВ Жуковская ф.1013 | ЗТП-257 10/0,4кВ | 1х100+1х250 | 80
г.Жуковка | Брянская обл., Жуковский р-н | Жуковский | ПС 110/35/10кВ Жуковская ф.1013 | КТП-13 10/0,4кВ | 1х400 | 332
г.Жуковка | Брянская обл., Жуковский р-н | Жуковский | ПС 110/35/10кВ Жуковская ф.1013 | ЗТП-83 10/0,4кВ | 1х400 | 329
г.Жуковка | Брянская обл., Жуковский р-н | Жуковский | ПС 110/35/10кВ Жуковская ф.1013 | ЗТП-163 10/0,4кВ | 1х630 | 515
г.Жуковка | Брянская обл., Жуковский р-н | Жуковский | ПС 110/35/10кВ Жуковская ф.1013 | КТП-165 10/0,4кВ | 1х100 | 77
г.Жуковка | Брянская обл., Жуковский р-н | Жуковский | ПС 110/35/10кВ Жуковская ф.1013 | КТП-162 10/0,4кВ | 1х400 | 329
п.Тросна | Брянская обл., Жуковский р-н | Жуковский | ПС 110/35/10кВ Жуковская ф.1014 | КТП-232 10/0,4кВ | 1х250 | 197
п.Тросна | Брянская обл., Жуковский р-н | Жуковский | ПС 110/35/10кВ Жуковская ф.1014 | КТП-39 10/0,4кВ | 1х400 | 314
п.Тросна | Брянская обл., Жуковский р-н | Жуковский | ПС 110/35/10кВ Жуковская ф.1014 | КТП-233 10/0,4кВ | 1х100 | 80
п.Похвальный | Брянская обл., Жуковский р-н | Жуковский | ПС 110/35/10кВ Жуковская ф.1014 | КТП-42 10/0,4кВ | 1х63 | 55
п.Тросна | Брянская обл., Жуковский р-н | Жуковский | ПС 110/35/10кВ Жуковская ф.1014 | КТП-40 10/0,4кВ | 1х250 | 201
п.Тросна | Брянская обл., Жуковский р-н | Жуковский | ПС 110/35/10кВ Жуковская ф.1014 | КТП-129 10/0,4кВ | 1х160 | 124
п.Тросна | Брянская обл., Жуковский р-н | Жуковский | ПС 110/35/10кВ Жуковская ф.1014 | КТП-75 10/0,4кВ | 1х160 | 126
с.Дятьковичи | Брянская обл., Жуковский р-н | Жуковский | ПС 110/35/10кВ Жуковская ф.1014 | КТП-106 10/0,4кВ | 1х100 | 77
с.Дятьковичи | Брянская обл., Жуковский р-н | Жуковский | ПС 110/35/10кВ Жуковская ф.1014 | КТП-153 10/0,4кВ | 1х63 | 52
с.Дятьковичи | Брянская обл., Жуковский р-н | Жуковский | ПС 110/35/10кВ Жуковская ф.1014 | КТП-38 10/0,4кВ | 1х100 | 77
с.Дятьковичи | Брянская обл., Жуковский р-н | Жуковский | ПС 110/35/10кВ Жуковская ф.1014 | КТП-169 10/0,4кВ | 1х100 | 72
д.Новые Месковичи | Брянская обл., Жуковский р-н | Жуковский | ПС 110/35/10кВ Жуковская ф.1019 | КТП-35 10/0,4кВ | 1х100 | 87
д. Новокольская Слобода | Брянская обл., Жуковский р-н | Жуковский | ПС 110/35/10кВ Жуковская ф.1019 | КТП-36 10/0,4кВ | 1х30 | 25
х.Поляковка | Брянская обл., Жуковский р-н | Жуковский | ПС 110/35/10кВ Жуковская ф.1019 | КТП-202 10/0,4кВ | 1х40 | 40
х.Поляковка | Брянская обл., Жуковский р-н | Жуковский | ПС 110/35/10кВ Жуковская ф.1019 | КТП-183 10/0,4кВ | 1х250 | 234
х.Поляковка | Брянская обл., Жуковский р-н | Жуковский | ПС 110/35/10кВ Жуковская ф.1019 | КТП-110 10/0,4кВ | 1х250 | 232
х.Поляковка | Брянская обл., Жуковский р-н | Жуковский | ПС 110/35/10кВ Жуковская ф.1019 | ЗТП-93 10/0,4кВ | 2х250 | 237
х.Поляковка | Брянская обл., Жуковский р-н | Жуковский | ПС 110/35/10кВ Жуковская ф.1019 | КТП-120 10/0,4кВ | 1х160 | 148
д.Касилово | Брянская обл., Жуковский р-н | Жуковский | ПС 35/10кВ Касиловская ф.1001 | ЗТП-204 10/0,4кВ | 1х63 | 52
д.Савоко | Брянская обл., Жуковский р-н | Жуковский | ПС 35/10кВ Касиловская ф.1001 | КТП-115 10/0,4кВ | 1х100 | 84
д.Савоко | Брянская обл., Жуковский р-н | Жуковский | ПС 35/10кВ Касиловская ф.1001 | КТП-17 10/0,4кВ | 1х160 | 145
д.Николаевка | Брянская обл., Жуковский р-н | Жуковский | ПС 35/10кВ Касиловская ф.1001 | КТП-5 10/0,4кВ | 1х40 | 32
д.Николаевка | Брянская обл., Жуковский р-н | Жуковский | ПС 35/10кВ Касиловская ф.1001 | КТП-34 10/0,4кВ | 1х30 | 27
д.Александровка | Брянская обл., Жуковский р-н | Жуковский | ПС 35/10кВ Касиловская ф.1001 | КТП-261 10/0,4кВ | 1х60 | 54
д.Ходиловичи | Брянская обл., Жуковский р-н | Жуковский | ПС 35/10кВ Касиловская ф.1001 | РП "Ходиловичи" 10/0,4кВ | 1х630+1х200 | 174
д.Петуховка | Брянская обл., Жуковский р-н | Жуковский | ПС 35/10кВ Касиловская ф.1001 | КТП-174 10/0,4кВ | 1х160 | 143
д.Петуховка | Брянская обл., Жуковский р-н | Жуковский | ПС 35/10кВ Касиловская ф.1001 | КТП-141 10/0,4кВ | 1х160 | 145
д.Петуховка | Брянская обл., Жуковский р-н | Жуковский | ПС 35/10кВ Касиловская ф.1001 | КТП-80 10/0,4кВ | 1х250 | 221
д.Касилово | Брянская обл., Жуковский р-н | Жуковский | ПС 35/10кВ Касиловская ф.1002 | ЗТП-90 10/0,4кВ | 1х250+1х400 | 179
д.Касилово | Брянская обл., Жуковский р-н | Жуковский | ПС 35/10кВ Касиловская ф.1002 | КТП-101 10/0,4кВ | 1х100 | 73
д.Касилово | Брянская обл., Жуковский р-н | Жуковский | ПС 35/10кВ Касиловская ф.1002 | КТП-166 10/0,4кВ | 1х30 | 24
д.Касилово | Брянская обл., Жуковский р-н | Жуковский | ПС 35/10кВ Касиловская ф.1002 | КТП-131 10/0,4кВ | 1х63 | 55
д.Ким | Брянская обл., Жуковский р-н | Жуковский | ПС 35/10кВ Касиловская ф.1002 | КТП-14 10/0,4кВ | 1х25 | 19
д.Матреновка | Брянская обл., Жуковский р-н | Жуковский | ПС 35/10кВ Касиловская ф.1002 | КТП-72 10/0,4кВ | 1х10 | 7
д.Приютино | Брянская обл., Жуковский р-н | Жуковский | ПС 35/10кВ Касиловская ф.1004 | КТП-100 10/0,4кВ | 1х40 | 39
д.Бережки | Брянская обл., Жуковский р-н | Жуковский | ПС 35/10кВ Касиловская ф.1004 | КТП-74 10/0,4кВ | 1х25 | 26
д.Круча | Брянская обл., Жуковский р-н | Жуковский | ПС 35/10кВ Гришина Слобода ф.1004 | КТП-18 10/0,4кВ | 1х100 | 85
д.Титовка | Брянская обл., Жуковский р-н | Жуковский | ПС 35/10кВ Гришина Слобода ф.1004 | КТП-79 10/0,4кВ | 1х25 | 25
д.Казариновка | Брянская обл., Жуковский р-н | Жуковский | ПС 35/10кВ Гришина Слобода ф.1004 | КТП-68 10/0,4кВ | 1х25 | 26
д.Трубачи | Брянская обл., Жуковский р-н | Жуковский | ПС 35/10кВ Гришина Слобода ф.1004 | КТП-22 10/0,4кВ | 1х100 | 82
д.Никитинка | Брянская обл., Жуковский р-н | Жуковский | ПС 35/10кВ Гришина Слобода ф.1004 | КТП-19 10/0,4кВ | 1х160 | 136
п.Ореховский | Брянская обл., Жуковский р-н | Жуковский | ПС 35/10кВ Гришина Слобода ф.1004 | КТП-84 10/0,4кВ | 1х63 | 46
д.Березовка | Брянская обл., Жуковский р-н | Жуковский | ПС 35/10кВ Гришина Слобода ф.1004 | КТП-24 10/0,4кВ | 1х10 | 9
пос.Олсуфьево | Брянская обл., Жуковский р-н | Жуковский | ПС 35/10кВ Гришина Слобода ф.1004 | КТП-85 10/0,4кВ | 1х100 | 83
пос.Олсуфьево | Брянская обл., Жуковский р-н | Жуковский | ПС 35/10кВ Гришина Слобода ф.1004 | КТП-187 10/0,4кВ | 1х63 | 51
пос.Олсуфьево | Брянская обл., Жуковский р-н | Жуковский | ПС 35/10кВ Гришина Слобода ф.1004 | КТП-94 10/0,4кВ | 1х160 | 133
пос.Олсуфьево | Брянская обл., Жуковский р-н | Жуковский | ПС 35/10кВ Гришина Слобода ф.1004 | КТП-188 10/0,4кВ | 1х63 | 48
д.Заречье | Брянская обл., Жуковский р-н | Жуковский | ПС 35/10кВ Гришина Слобода ф.1022 | КТП-26 10/0,4кВ | 1х63 | 49
д.Гришина Слобода | Брянская обл., Жуковский р-н | Жуковский | ПС 35/10кВ Гришина Слобода ф.1023 | КТП-64 10/0,4кВ | 1х160 | 131
д.Месковичи | Брянская обл., Жуковский р-н | Жуковский | ПС 35/10кВ Гришина Слобода ф.1023 | КТП-16 10/0,4кВ | 1х100 | 90
д.Ленское | Брянская обл., Жуковский р-н | Жуковский | ПС 35/10кВ Гришина Слобода ф.1023 | КТП-164 10/0,4кВ | 1х63 | 57
пос.Латыши | Брянская обл., Жуковский р-н | Жуковский | ПС 35/10кВ Гришина Слобода ф.1023 | КТП-256 10/0,4кВ | 1х400 | 334
д.Орловка | Брянская обл., Жуковский р-н | Жуковский | ПС 35/10кВ Гришина Слобода ф.1023 | КТП-258 10/0,4кВ | 1х30 | 18
д.Гришина Слобода | Брянская обл., Жуковский р-н | Жуковский | ПС 35/10кВ Гришина Слобода ф.1024 | КТП-95 10/0,4кВ | 1х100 | 72
д.Гришина Слобода | Брянская обл., Жуковский р-н | Жуковский | ПС 35/10кВ Гришина Слобода ф.1024 | КТП-127 10/0,4кВ | 1х160 | 101
д.Гришина Слобода | Брянская обл., Жуковский р-н | Жуковский | ПС 35/10кВ Гришина Слобода ф.1024 | КТП-96 10/0,4кВ | 1х250 | 191
д.Гришина Слобода | Брянская обл., Жуковский р-н | Жуковский | ПС 35/10кВ Гришина Слобода ф.1024 | КТП-219 10/0,4кВ | 1х63 | 43
д.Гришина Слобода | Брянская обл., Жуковский р-н | Жуковский | ПС 35/10кВ Гришина Слобода ф.1024 | ЗТП-180 10/0,4кВ | 2х250 | 185
д.Гришина Слобода | Брянская обл., Жуковский р-н | Жуковский | ПС 35/10кВ Гришина Слобода ф.1024 | КТП-143 10/0,4кВ | 1х400 | 304
д.Гришина Слобода | Брянская обл., Жуковский р-н | Жуковский | ПС 35/10кВ Гришина Слобода ф.1024 | КТП-142 10/0,4кВ | 1х250 | 190
д.Гришина Слобода | Брянская обл., Жуковский р-н | Жуковский | ПС 35/10кВ Гришина Слобода ф.1024 | КТП-29 10/0,4кВ | 1х100 | 77
д.Велея | Брянская обл., Жуковский р-н | Жуковский | ПС 35/10кВ Гришина Слобода ф.1024 | КТП-32 10/0,4кВ | 1х100 | 76
с.Фошня | Брянская обл., Жуковский р-н | Жуковский | ПС 35/10кВ Гришина Слобода ф.1024 | КТП-33 10/0,4кВ | 1х63 | 43
д.Петуховка | Брянская обл., Жуковский р-н | Жуковский | ПС 35/10кВ Гришина Слобода ф.1024 | КТП-30 10/0,4кВ | 1х63 | 50
д.Петуховка | Брянская обл., Жуковский р-н | Жуковский | ПС 35/10кВ Гришина Слобода ф.1024 | КТП-265 10/0,4кВ | 1х25 | 15
д.Ходиловичи | Брянская обл., Жуковский р-н | Жуковский | ПС 35/10кВ Гришина Слобода ф.1024 | КТП-262 10/0,4кВ | 1х250 | 191
д.Ходиловичи | Брянская обл., Жуковский р-н | Жуковский | ПС 35/10кВ Гришина Слобода ф.1024 | КТП-82 10/0,4кВ | 1х250 | 189
д.Ходиловичи | Брянская обл., Жуковский р-н | Жуковский | ПС 35/10кВ Гришина Слобода ф.1024 | КТП-263 10/0,4кВ | 1х63 | 50
д.Новая Буда | Брянская обл., Жуковский р-н | Жуковский | ПС 110/10кВ Летошники ф.1012 | КТП-80 10/0,4кВ | 1х25 | 11
д.Кочева | Брянская обл., Жуковский р-н | Жуковский | ПС 110/10кВ Летошники ф.1012 | КТП-211 10/0,4кВ | 1х63 | 53
д.Ольховка | Брянская обл., Жуковский р-н | Жуковский | ПС 110/10кВ Летошники ф.1012 | КТП-11 10/0,4кВ | 1х40 | 31
д.Новоселье | Брянская обл., Жуковский р-н | Жуковский | ПС 110/10кВ Летошники ф.1012 | КТП-51 10/0,4кВ | 1х25 | 19
д.Летошники | Брянская обл., Жуковский р-н | Жуковский | ПС 110/10кВ Летошники ф.1021 | КТП-149 10/0,4кВ | 1х160 | 141
д.Летошники | Брянская обл., Жуковский р-н | Жуковский | ПС 110/10кВ Летошники ф.1021 | КТП-184 10/0,4кВ | 1х63 | 54
д.Летошники | Брянская обл., Жуковский р-н | Жуковский | ПС 110/10кВ Летошники ф.1021 | КТП-52 10/0,4кВ | 1х60 | 51
пос.Красная | Брянская обл., Жуковский р-н | Жуковский | ПС 110/10кВ Летошники ф.1021 | КТП-40 10/0,4кВ | 1х100 | 86
д.Никольская Слобода | Брянская обл., Жуковский р-н | Жуковский | ПС 110/10кВ Летошники ф.1021 | КТП-89 10/0,4кВ | 1х160 | 133
д.Никольская Слобода | Брянская обл., Жуковский р-н | Жуковский | ПС 110/10кВ Летошники ф.1021 | КТП-50 10/0,4кВ | 1х250 | 215
д.Никольская Слобода | Брянская обл., Жуковский р-н | Жуковский | ПС 110/10кВ Летошники ф.1021 | КТП-147 10/0,4кВ | 1х160 | 136
д.Никольская Слобода | Брянская обл., Жуковский р-н | Жуковский | ПС 110/10кВ Летошники ф.1021 | КТП-49 10/0,4кВ | 1х100 | 84
д.Борча | Брянская обл., Жуковский р-н | Жуковский | ПС 110/10кВ Летошники ф.1021 | КТП-130 10/0,4кВ | 1х63 | 55
д.Вышковичи | Брянская обл., Жуковский р-н | Жуковский | ПС 110/10кВ Летошники ф.1021 | КТП-186 10/0,4кВ | 1х60 | 53
д.Летошники | Брянская обл., Жуковский р-н | Жуковский | ПС 110/10кВ Летошники ф.1022 | КТП-148 10/0,4кВ | 1х250 | 220
д.Летошники | Брянская обл., Жуковский р-н | Жуковский | ПС 110/10кВ Летошники ф.1022 | КТП-146 10/0,4кВ | 1х400 | 359
д.Летошники | Брянская обл., Жуковский р-н | Жуковский | ПС 110/10кВ Летошники ф.1022 | КТП-132 10/0,4кВ | 1х250 | 223
д.Летошники | Брянская обл., Жуковский р-н | Жуковский | ПС 110/10кВ Летошники ф.1022 | ЗТП-64 10/0,4кВ | 1х250 | 225
д.Летошники | Брянская обл., Жуковский р-н | Жуковский | ПС 110/10кВ Летошники ф.1022 | ЗТП-250 10/0,4кВ | 1х250 | 220
д.Летошники | Брянская обл., Жуковский р-н | Жуковский | ПС 110/10кВ Летошники ф.1023 | КТП-46 10/0,4кВ | 1х100 | 83
д.Летошники | Брянская обл., Жуковский р-н | Жуковский | ПС 110/10кВ Летошники ф.1023 | КТП-172 10/0,4кВ | 1х63 | 54
д.Задубравье | Брянская обл., Жуковский р-н | Жуковский | ПС 110/10кВ Летошники ф.1023 | КТП-37 10/0,4кВ | 1х400 | 351
д.Леденево | Брянская обл., Жуковский р-н | Жуковский | ПС 110/10кВ Летошники ф.1023 | РП "Леденево" 10/0,4кВ | 2х250 | 217
д.Леденево | Брянская обл., Жуковский р-н | Жуковский | ПС 110/10кВ Летошники ф.1023 | КТП-240 10/0,4кВ | 1х250 | 212
д.Леденево | Брянская обл., Жуковский р-н | Жуковский | ПС 110/10кВ Летошники ф.1023 | ЗТП-7 10/0,4кВ | 1х250 | 217
с.Белоголовль | Брянская обл., Жуковский р-н | Жуковский | ПС 110/10кВ Летошники ф.1023 | КТП-66 10/0,4кВ | 1х250 | 215
с.Белоголовль | Брянская обл., Жуковский р-н | Жуковский | ПС 110/10кВ Летошники ф.1023 | КТП-192 10/0,4кВ | 1х160 | 136
пос.Цветники | Брянская обл., Жуковский р-н | Жуковский | ПС 110/10кВ Летошники ф.1023 | РП "Цветники" 10/0,4кВ | 1х25 | 18
с.Крыжино | Брянская обл., Жуковский р-н | Жуковский | ПС 110/10кВ Летошники ф.1023 | КТП-27 10/0,4кВ | 1х160 | 136
пос.Панов | Брянская обл., Жуковский р-н | Жуковский | ПС 110/10кВ Летошники ф.1023 | КТП-65 10/0,4кВ | 1х100 | 87
с.Крыжино | Брянская обл., Жуковский р-н | Жуковский | ПС 110/10кВ Летошники ф.1023 | КТП-208 10/0,4кВ | 1х400 | 355
с.Крыжино | Брянская обл., Жуковский р-н | Жуковский | ПС 110/10кВ Летошники ф.1023 | КТП-203 10/0,4кВ | 1х400 | 355
с.Крыжино | Брянская обл., Жуковский р-н | Жуковский | ПС 110/10кВ Летошники ф.1023 | КТП-63 10/0,4кВ | 1х60 | 54
с.Крыжино | Брянская обл., Жуковский р-н | Жуковский | ПС 110/10кВ Летошники ф.1023 | КТП-222 10/0,4кВ | 1х100 | 84
с.Крыжино | Брянская обл., Жуковский р-н | Жуковский | ПС 110/10кВ Летошники ф.1023 | РП "Крыжино" 10/0,4кВ | 1х160+1х250 | 140
д.Нешковичи | Брянская обл., Жуковский р-н | Жуковский | ПС 110/10кВ Летошники ф.1023 | КТП-155 10/0,4кВ | 1х100 | 78
пос.Балтика | Брянская обл., Жуковский р-н | Жуковский | ПС 110/10кВ Летошники ф.1024 | КТП-53 10/0,4кВ | 1х63 | 64
д.Силеевка | Брянская обл., Жуковский р-н | Жуковский | ПС 110/10кВ Летошники ф.1024 | КТП-54 10/0,4кВ | 1х60 | 50
пос.Белоглавая | Брянская обл., Жуковский р-н | Жуковский | ПС 110/10кВ Летошники ф.1024 | КТП-246 10/0,4кВ | 1х60 | 57
пос.Белоглавая | Брянская обл., Жуковский р-н | Жуковский | ПС 110/10кВ Летошники ф.1024 | КТП-84 10/0,4кВ | 1х100 | 94
пос.Тенешево | Брянская обл., Жуковский р-н | Жуковский | ПС 110/10кВ Летошники ф.1024 | КТП-151 10/0,4кВ | 1х40 | 41
с.Речица | Брянская обл., Жуковский р-н | Жуковский | ПС 110/10кВ Молотинская ф.1021 | РП "Речица" 10/0,4кВ | 1х630+1х250 | 179
с.Речица | Брянская обл., Жуковский р-н | Жуковский | ПС 110/10кВ Молотинская ф.1021 | КТП-104 10/0,4кВ | 1х100 | 69
с.Речица | Брянская обл., Жуковский р-н | Жуковский | ПС 110/10кВ Молотинская ф.1021 | КТП-195 10/0,4кВ | 1х100 | 73
с.Речица | Брянская обл., Жуковский р-н | Жуковский | ПС 110/10кВ Молотинская ф.1021 | КТП-54 10/0,4кВ | 1х160 | 120
с.Речица | Брянская обл., Жуковский р-н | Жуковский | ПС 110/10кВ Молотинская ф.1021 | КТП-52 10/0,4кВ | 1х250 | 177
с.Речица | Брянская обл., Жуковский р-н | Жуковский | ПС 110/10кВ Молотинская ф.1021 | КТП-105 10/0,4кВ | 1х30 | 25
с.Речица | Брянская обл., Жуковский р-н | Жуковский | ПС 110/10кВ Молотинская ф.1021 | КТП-185 10/0,4кВ | 1х160 | 119
с.Речица | Брянская обл., Жуковский р-н | Жуковский | ПС 110/10кВ Молотинская ф.1021 | КТП-106 10/0,4кВ | 1х100 | 73
с.Речица | Брянская обл., Жуковский р-н | Жуковский | ПС 110/10кВ Молотинская ф.1021 | КТП-106 10/0,4кВ | 1х100 | 68
с.Вщиж | Брянская обл., Жуковский р-н | Жуковский | ПС 110/10кВ Молотинская ф.1023 | КТП-88 10/0,4кВ | 1х63 | 51
с.Вщиж | Брянская обл., Жуковский р-н | Жуковский | ПС 110/10кВ Молотинская ф.1023 | КТП-60 10/0,4кВ | 1х63 | 50
д.Шамордино | Брянская обл., Жуковский р-н | Жуковский | ПС 110/10кВ Молотинская ф.1023 | КТП-136 10/0,4кВ | 1х400 | 345
д.Шамордино | Брянская обл., Жуковский р-н | Жуковский | ПС 110/10кВ Молотинская ф.1023 | КТП-234 10/0,4кВ | 1х100 | 87
д.Шамордино | Брянская обл., Жуковский р-н | Жуковский | ПС 110/10кВ Молотинская ф.1023 | КТП-137 10/0,4кВ | 1х400 | 338
д.Шамордино | Брянская обл., Жуковский р-н | Жуковский | ПС 110/10кВ Молотинская ф.1023 | КТП-107 10/0,4кВ | 1х400 | 338
д.Шамордино | Брянская обл., Жуковский р-н | Жуковский | ПС 110/10кВ Молотинская ф.1023 | КТП-117 10/0,4кВ | 1х400 | 345
д.Шамордино | Брянская обл., Жуковский р-н | Жуковский | ПС 110/10кВ Молотинская ф.1023 | КТП-225 10/0,4кВ | 1х100 | 84
д.Шамордино | Брянская обл., Жуковский р-н | Жуковский | ПС 110/10кВ Молотинская ф.1023 | КТП-131 10/0,4кВ | 1х160 | 132
д.Шамордино | Брянская обл., Жуковский р-н | Жуковский | ПС 110/10кВ Молотинская ф.1023 | КТП-61 10/0,4кВ | 1х50 | 41
д.Шамордино | Брянская обл., Жуковский р-н | Жуковский | ПС 110/10кВ Молотинская ф.1023 | КТП-212 10/0,4кВ | 1х63 | 53
д.Шамордино | Брянская обл., Жуковский р-н | Жуковский | ПС 110/10кВ Молотинская ф.1023 | КТП-59 10/0,4кВ | 1х160 | 134
д.Песочня | Брянская обл., Жуковский р-н | Жуковский | ПС 110/10кВ Молотинская ф.1023 | КТП-62 10/0,4кВ | 1х100 | 84
пос.Цветники | Брянская обл., Жуковский р-н | Жуковский | ПС 110/10кВ Молотинская ф.1023 | КТП-157 10/0,4кВ | 1х160 | 136
пос.Цветники | Брянская обл., Жуковский р-н | Жуковский | ПС 110/10кВ Молотинская ф.1023 | КТП-156 10/0,4кВ | 1х63 | 54
д.Стибково | Брянская обл., Жуковский р-н | Жуковский | ПС 110/10кВ Молотинская ф.1023 | КТП-10 10/0,4кВ | 1х100 | 82
с.Овстуг | Брянская обл., Жуковский р-н | Жуковский | ПС 110/10кВ Молотинская ф.1025 | РП "Овстуг" 10/0,4кВ | 1х400+1х630 | 310
с.Овстуг | Брянская обл., Жуковский р-н | Жуковский | ПС 110/10кВ Молотинская ф.1025 | КТП-190 10/0,4кВ | 1х250 | 191
с.Овстуг | Брянская обл., Жуковский р-н | Жуковский | ПС 110/10кВ Молотинская ф.1025 | КТП-191 10/0,4кВ | 1х250 | 192
с.Овстуг | Брянская обл., Жуковский р-н | Жуковский | ПС 110/10кВ Молотинская ф.1025 | ЗТП-244 10/0,4кВ | 1х160 | 128
с.Овстуг | Брянская обл., Жуковский р-н | Жуковский | ПС 110/10кВ Молотинская ф.1025 | КТП-236 10/0,4кВ | 1х160 | 126
с.Овстуг | Брянская обл., Жуковский р-н | Жуковский | ПС 110/10кВ Молотинская ф.1025 | КТП-257 10/0,4кВ | 1х100 | 82
с.Овстуг | Брянская обл., Жуковский р-н | Жуковский | ПС 110/10кВ Молотинская ф.1025 | КТП-86 10/0,4кВ | 1х250 | 185
с.Овстуг | Брянская обл., Жуковский р-н | Жуковский | ПС 110/10кВ Молотинская ф.1025 | ЗТП-97 10/0,4кВ | 2х250 | 191
с.Овстуг | Брянская обл., Жуковский р-н | Жуковский | ПС 110/10кВ Молотинская ф.1025 | КТП-56 10/0,4кВ | 1х100 | 78
с.Овстуг | Брянская обл., Жуковский р-н | Жуковский | ПС 110/10кВ Молотинская ф.1025 | КТП-55 10/0,4кВ | 1х63 | 53
с.Овстуг | Брянская обл., Жуковский р-н | Жуковский | ПС 110/10кВ Молотинская ф.1025 | ЗТП-249 10/0,4кВ | 1х250 | 190
с.Овстуг | Брянская обл., Жуковский р-н | Жуковский | ПС 110/10кВ Молотинская ф.1025 | КТП-228 10/0,4кВ | 1х250 | 188
д.Маяк | Брянская обл., Жуковский р-н | Жуковский | ПС 110/10кВ Молотинская ф.1025 | КТП-103 10/0,4кВ | 1х63 | 52
д.Маяк | Брянская обл., Жуковский р-н | Жуковский | ПС 110/10кВ Молотинская ф.1025 | КТП-90 10/0,4кВ | 1х40 | 22
д.Неготино | Брянская обл., Жуковский р-н | Жуковский | ПС 110/10кВ Молотинская ф.1025 | КТП-251 10/0,4кВ | 1х160 | 124
д.Неготино | Брянская обл., Жуковский р-н | Жуковский | ПС 110/10кВ Молотинская ф.1025 | КТП-59 10/0,4кВ | 1х160 | 128
с.Быковичи | Брянская обл., Жуковский р-н | Жуковский | ПС 35/10кВ Морачево ф.1006 | КТП-199 10/0,4кВ | 1х63 | 60
с.Быковичи | Брянская обл., Жуковский р-н | Жуковский | ПС 35/10кВ Морачево ф.1006 | КТП-9 10/0,4кВ | 1х100 | 81
с.Быковичи | Брянская обл., Жуковский р-н | Жуковский | ПС 35/10кВ Морачево ф.1006 | РП "Быковичи"10/0,4кВ | 2х250 | 216
д.Упрусы | Брянская обл., Жуковский р-н | Жуковский | ПС 35/10кВ Морачево ф.1006 | КТП-206 10/0,4кВ | 1х25 | 24
д.Упрусы | Брянская обл., Жуковский р-н | Жуковский | ПС 35/10кВ Морачево ф.1006 | КТП-12 10/0,4кВ | 1х60 | 49
с.Быковичи | Брянская обл., Жуковский р-н | Жуковский | ПС 35/10кВ Морачево ф.1006 | КТП-8 10/0,4кВ | 1х63 | 56
с.Быковичи | Брянская обл., Жуковский р-н | Жуковский | ПС 35/10кВ Морачево ф.1006 | КТП-11 10/0,4кВ | 1х63 | 56
с.Быковичи | Брянская обл., Жуковский р-н | Жуковский | ПС 35/10кВ Морачево ф.1006 | КТП-239 10/0,4кВ | 1х250 | 217
с.Одринка | Брянская обл., Карачевский р-н | Карачевский | ПС 110/35/6кВ Аксинино ф.608 | КТП-65 6/0,4кВ | 1х100 | 79
с.Одринка | Брянская обл., Карачевский р-н | Карачевский | ПС 110/35/6кВ Аксинино ф.608 | КТП-77 6/0,4кВ | 1х30 | 27
с.Одринка | Брянская обл., Карачевский р-н | Карачевский | ПС 110/35/6кВ Аксинино ф.608 | КТП-64 6/0,4кВ | 1х100 | 72
д.Кашинка | Брянская обл., Карачевский р-н | Карачевский | ПС 110/35/6кВ Аксинино ф.608 | КТП-62 6/0,4кВ | 1х30 | 24
пос.Новгородский | Брянская обл., Карачевский р-н | Карачевский | ПС 110/35/6кВ Аксинино ф.608 | КТП-75 6/0,4кВ | 1х100 | 74
д.Воронья | Брянская обл., Карачевский р-н | Карачевский | ПС 110/35/6кВ Аксинино ф.608 | КТП-67 6/0,4кВ | 1х100 | 73
д.Жиркины Дворы | Брянская обл., Карачевский р-н | Карачевский | ПС 110/35/6кВ Аксинино ф.608 | КТП-76 6/0,4кВ | 1х30 | 24
д.Жиркины Дворы | Брянская обл., Карачевский р-н | Карачевский | ПС 110/35/6кВ Аксинино ф.608 | КТП-324 6/0,4кВ | 1х250 | 188
д.Аксиньино | Брянская обл., Карачевский р-н | Карачевский | ПС 110/35/6кВ Аксинино ф.624 | КТП-280 6/0,4кВ | 1х40 | 27
д.Грибовы Дворы | Брянская обл., Карачевский р-н | Карачевский | ПС 110/35/6кВ Аксинино ф.625 | КТП-40 6/0,4кВ | 1х100 | 84
д.Грибовы Дворы | Брянская обл., Карачевский р-н | Карачевский | ПС 110/35/6кВ Аксинино ф.625 | КТП-5 6/0,4кВ | 1х100 | 85
д.Грибовы Дворы | Брянская обл., Карачевский р-н | Карачевский | ПС 110/35/6кВ Аксинино ф.625 | КТП-335 6/0,4кВ | 1х100 | 82
д.Грибовы Дворы | Брянская обл., Карачевский р-н | Карачевский | ПС 110/35/6кВ Аксинино ф.625 | КТП-47 6/0,4кВ | 1х100 | 84
д.Грибовы Дворы | Брянская обл., Карачевский р-н | Карачевский | ПС 110/35/6кВ Аксинино ф.625 | КТП-331 6/0,4кВ | 1х250 | 197
д.Масловка | Брянская обл., Карачевский р-н | Карачевский | ПС 110/35/6кВ Аксинино ф.625 | КТП-9 6/0,4кВ | 1х100 | 75
д.Красная | Брянская обл., Карачевский р-н | Карачевский | ПС 35/6кВ Вельяминовская ф.602 | КТП-130 6/0,4кВ | 1х160 | 150
д.Красная | Брянская обл., Карачевский р-н | Карачевский | ПС 35/6кВ Вельяминовская ф.602 | КТП-134 6/0,4кВ | 1х160 | 147
д.Дарьина | Брянская обл., Карачевский р-н | Карачевский | ПС 35/6кВ Вельяминовская ф.602 | КТП-135 6/0,4кВ | 1х63 | 55
с.Юрасово | Брянская обл., Карачевский р-н | Карачевский | ПС 35/6кВ Вельяминовская ф.602 | КТП-137 6/0,4кВ | 1х100 | 89
с.Юрасово | Брянская обл., Карачевский р-н | Карачевский | ПС 35/6кВ Вельяминовская ф.602 | КТП-138 6/0,4кВ | 1х250 | 231
с.Юрасово | Брянская обл., Карачевский р-н | Карачевский | ПС 35/6кВ Вельяминовская ф.602 | КТП-162 6/0,4кВ | 1х100 | 89
с.Юрасово | Брянская обл., Карачевский р-н | Карачевский | ПС 35/6кВ Вельяминовская ф.602 | ЗТП-346 6/0,4кВ | 2х630 | 524
с.Вельяминова | Брянская обл., Карачевский р-н | Карачевский | ПС 35/6кВ Вельяминовская ф.603 | КТП-109 6/0,4кВ | 1х400 | 303
с.Вельяминова | Брянская обл., Карачевский р-н | Карачевский | ПС 35/6кВ Вельяминовская ф.603 | КТП-110 6/0,4кВ | 1х250 | 193
с.Зеленино | Брянская обл., Карачевский р-н | Карачевский | ПС 35/6кВ Вельяминовская ф.603 | КТП-169 6/0,4кВ | 1х100 | 73
с.Зеленино | Брянская обл., Карачевский р-н | Карачевский | ПС 35/6кВ Вельяминовская ф.603 | КТП-147 6/0,4кВ | 1х63 | 51
с.Зеленино | Брянская обл., Карачевский р-н | Карачевский | ПС 35/6кВ Вельяминовская ф.603 | ЗТП-161 6/0,4кВ | 1х160 | 128
с.Бошино | Брянская обл., Карачевский р-н | Карачевский | ПС 35/6кВ Вельяминовская ф.603 | КТП-142 6/0,4кВ | 1х100 | 75
с.Бошино | Брянская обл., Карачевский р-н | Карачевский | ПС 35/6кВ Вельяминовская ф.603 | КТП-144 6/0,4кВ | 1х160 | 127
с.Бошино | Брянская обл., Карачевский р-н | Карачевский | ПС 35/6кВ Вельяминовская ф.603 | КТП-143 6/0,4кВ | 1х250 | 195
с.Бошино | Брянская обл., Карачевский р-н | Карачевский | ПС 35/6кВ Вельяминовская ф.603 | КТП-163 6/0,4кВ | 1х250 | 197
д.Быковка | Брянская обл., Карачевский р-н | Карачевский | ПС 35/6кВ Вельяминовская ф.603 | КТП-145 6/0,4кВ | 1х63 | 51
д.Сурьянова | Брянская обл., Карачевский р-н | Карачевский | ПС 35/6кВ Вельяминовская ф.603 | КТП-146 6/0,4кВ | 1х100 | 73
пос.Голубино | Брянская обл., Карачевский р-н | Карачевский | ПС 35/6кВ Вельяминовская ф.605 | КТП-112 6/0,4кВ | 1х100 | 92
пос.Голубино | Брянская обл., Карачевский р-н | Карачевский | ПС 35/6кВ Вельяминовская ф.605 | КТП-111 6/0,4кВ | 1х30 | 21
пос.Голубино | Брянская обл., Карачевский р-н | Карачевский | ПС 35/6кВ Вельяминовская ф.605 | КТП-113 6/0,4кВ | 1х250 | 224
с.Вельяминова | Брянская обл., Карачевский р-н | Карачевский | ПС 35/6кВ Вельяминовская ф.605 | КТП-115 6/0,4кВ | 1х160 | 141
д.Бугры | Брянская обл., Карачевский р-н | Карачевский | ПС 35/6кВ Вельяминовская ф.605 | КТП-117 6/0,4кВ | 1х100 | 90
д.Бугры | Брянская обл., Карачевский р-н | Карачевский | ПС 35/6кВ Вельяминовская ф.605 | КТП-126 6/0,4кВ | 1х160 | 142
д.Бугры | Брянская обл., Карачевский р-н | Карачевский | ПС 35/6кВ Вельяминовская ф.605 | КТП-125 6/0,4кВ | 1х250 | 226
д.Емильянова | Брянская обл., Карачевский р-н | Карачевский | ПС 35/6кВ Вельяминовская ф.605 | КТП-128 6/0,4кВ | 1х250 | 223
д.Емильянова | Брянская обл., Карачевский р-н | Карачевский | ПС 35/6кВ Вельяминовская ф.605 | КТП-121 6/0,4кВ | 1х63 | 50
д.Емильянова | Брянская обл., Карачевский р-н | Карачевский | ПС 35/6кВ Вельяминовская ф.605 | КТП-129 6/0,4кВ | 1х100 | 93
д.Бугры | Брянская обл., Карачевский р-н | Карачевский | ПС 35/6кВ Вельяминовская ф.606 | КТП-119 6/0,4кВ | 1х100 | 82
д.Бугры | Брянская обл., Карачевский р-н | Карачевский | ПС 35/6кВ Вельяминовская ф.606 | КТП-116 6/0,4кВ | 1х160 | 135
д.Дубрава | Брянская обл., Карачевский р-н | Карачевский | ПС 35/6кВ Вельяминовская ф.609 | КТП-131 6/0,4кВ | 1х160 | 151
д.Мазнева | Брянская обл., Карачевский р-н | Карачевский | ПС 35/6кВ Вельяминовская ф.610 | КТП-166 6/0,4кВ | 1х63 | 37
д.Мазнева | Брянская обл., Карачевский р-н | Карачевский | ПС 35/6кВ Вельяминовская ф.610 | КТП-35 6/0,4кВ | 1х100 | 69
д.Мазнева | Брянская обл., Карачевский р-н | Карачевский | ПС 35/6кВ Вельяминовская ф.610 | КТП-164 6/0,4кВ | 1х160 | 110
д.Мазнева | Брянская обл., Карачевский р-н | Карачевский | ПС 35/6кВ Вельяминовская ф.610 | КТП-34 6/0,4кВ | 1х100 | 69
д.Волкова | Брянская обл., Карачевский р-н | Карачевский | ПС 35/6кВ Вельяминовская ф.610 | КТП-165 6/0,4кВ | 1х63 | 43
д.Волкова | Брянская обл., Карачевский р-н | Карачевский | ПС 35/6кВ Вельяминовская ф.610 | КТП-38 6/0,4кВ | 1х60 | 38
д.Волкова | Брянская обл., Карачевский р-н | Карачевский | ПС 35/6кВ Вельяминовская ф.610 | КТП-40 6/0,4кВ | 1х30 | 18
пос.Башкатов | Брянская обл., Карачевский р-н | Карачевский | ПС 35/6кВ Вельяминовская ф.610 | КТП-41 6/0,4кВ | 1х50 | 37
д.Мариничи | Брянская обл., Карачевский р-н | Карачевский | ПС 35/6кВ Дроновская ф.601 | КТП-173 6/0,4кВ | 1х10 | 9
д.Семеновка | Брянская обл., Карачевский р-н | Карачевский | ПС 35/6кВ Дроновская ф.601 | КТП-174 6/0,4кВ | 1х160 | 126
с.Алымово | Брянская обл., Карачевский р-н | Карачевский | ПС 35/6кВ Дроновская ф.601 | КТП-177 6/0,4кВ | 1х180 | 140
пос.Долгий | Брянская обл., Карачевский р-н | Карачевский | ПС 35/6кВ Дроновская ф.601 | КТП-183 6/0,4кВ | 1х63 | 55
д.Свиридово | Брянская обл., Карачевский р-н | Карачевский | ПС 35/6кВ Дроновская ф.601 | КТП-182 6/0,4кВ | 1х20 | 12
с.Алымово | Брянская обл., Карачевский р-н | Карачевский | ПС 35/6кВ Дроновская ф.601 | КТП-187 6/0,4кВ | 1х160 | 126
с.Алымово | Брянская обл., Карачевский р-н | Карачевский | ПС 35/6кВ Дроновская ф.601 | КТП-179 6/0,4кВ | 1х100 | 82
с.Алымово | Брянская обл., Карачевский р-н | Карачевский | ПС 35/6кВ Дроновская ф.601 | КТП-184 6/0,4кВ | 1х60 | 48
д.Яковлево | Брянская обл., Карачевский р-н | Карачевский | ПС 35/6кВ Дроновская ф.601 | КТП-181 6/0,4кВ | 1х40 | 29
д.Аксиньино | Брянская обл., Карачевский р-н | Карачевский | ПС 35/6кВ Дроновская ф.601 | КТП-6 6/0,4кВ | 1х100 | 80
д.Сумароково | Брянская обл., Карачевский р-н | Карачевский | ПС 35/6кВ Дроновская ф.601 | КТП-7 6/0,4кВ | 1х25 | 13
с.Дронова | Брянская обл., Карачевский р-н | Карачевский | ПС 35/6кВ Дроновская ф.602 | КТП-170 6/0,4кВ | 1х100 | 83
с.Дронова | Брянская обл., Карачевский р-н | Карачевский | ПС 35/6кВ Дроновская ф.602 | КТП-185 6/0,4кВ | 1х400 | 332
с.Дронова | Брянская обл., Карачевский р-н | Карачевский | ПС 35/6кВ Дроновская ф.602 | КТП-171 6/0,4кВ | 1х160 | 132
с.Дронова | Брянская обл., Карачевский р-н | Карачевский | ПС 35/6кВ Дроновская ф.602 | КТП-186 6/0,4кВ | 1х160 | 132
с.Дронова | Брянская обл., Карачевский р-н | Карачевский | ПС 35/6кВ Дроновская ф.602 | КТП-172 6/0,4кВ | 1х63 | 50
пос.Амосовский | Брянская обл., Карачевский р-н | Карачевский | ПС 35/6кВ Дроновская ф.603 | КТП-198 6/0,4кВ | 1х63 | 65
д.Бочарки | Брянская обл., Карачевский р-н | Карачевский | ПС 35/6кВ Дроновская ф.603 | КТП-190 6/0,4кВ | 1х100 | 84
пос.Дунаевский | Брянская обл., Карачевский р-н | Карачевский | ПС 35/6кВ Дроновская ф.604 | КТП-204 6/0,4кВ | 1х160 | 34
пос.Дунаевский | Брянская обл., Карачевский р-н | Карачевский | ПС 35/6кВ Дроновская ф.604 | КТП-203 6/0,4кВ | 1х250 | 57
д.Барановка | Брянская обл., Карачевский р-н | Карачевский | ПС 110/6кВ Карачевская ф.601 | КТП-1 6/0,4кВ | 1х60 | 46
д.Масловка | Брянская обл., Карачевский р-н | Карачевский | ПС 110/6кВ Карачевская ф.601 | КТП-140 6/0,4кВ | 1х320 | 244
д.Масловка | Брянская обл., Карачевский р-н | Карачевский | ПС 110/6кВ Карачевская ф.601 | КТП-2 6/0,4кВ | 1х63 | 48
д.Масловка | Брянская обл., Карачевский р-н | Карачевский | ПС 110/6кВ Карачевская ф.601 | КТП-344 6/0,4кВ | 1х63 | 45
д.Масловка | Брянская обл., Карачевский р-н | Карачевский | ПС 110/6кВ Карачевская ф.601 | КТП-3 6/0,4кВ | 1х100 | 81
д.Масловка | Брянская обл., Карачевский р-н | Карачевский | ПС 110/6кВ Карачевская ф.601 | КТП-9 6/0,4кВ | 1х100 | 77
д.Вишневка | Брянская обл., Карачевский р-н | Карачевский | ПС 110/6кВ Карачевская ф.601 | КТП-10 6/0,4кВ | 1х63 | 41
д.Вишневка | Брянская обл., Карачевский р-н | Карачевский | ПС 110/6кВ Карачевская ф.601 | КТП-11 6/0,4кВ | 1х160 | 121
д.Вишневка | Брянская обл., Карачевский р-н | Карачевский | ПС 110/6кВ Карачевская ф.601 | КТП-17 6/0,4кВ | 1х250 | 196
д.Вишневка | Брянская обл., Карачевский р-н | Карачевский | ПС 110/6кВ Карачевская ф.601 | КТП-14 6/0,4кВ | 1х100 | 75
д.Глыбочка | Брянская обл., Карачевский р-н | Карачевский | ПС 110/6кВ Карачевская ф.601 | КТП-15 6/0,4кВ | 1х100 | 79
д.Глыбочка | Брянская обл., Карачевский р-н | Карачевский | ПС 110/6кВ Карачевская ф.601 | КТП-18 6/0,4кВ | 1х100 | 80
д.Слобода | Брянская обл., Карачевский р-н | Карачевский | ПС 110/6кВ Карачевская ф.601 | КТП-13 6/0,4кВ | 1х63 | 46
д.Слобода | Брянская обл., Карачевский р-н | Карачевский | ПС 110/6кВ Карачевская ф.601 | КТП-20 6/0,4кВ | 1х100 | 76
пос.Прогресс | Брянская обл., Карачевский р-н | Карачевский | ПС 110/6кВ Карачевская ф.610 | КТП-127 6/0,4кВ | 1х60 | 36
пос.Прогресс | Брянская обл., Карачевский р-н | Карачевский | ПС 110/6кВ Карачевская ф.610 | КТП-308 6/0,4кВ | 1х160 | 95
пос.Прогресс | Брянская обл., Карачевский р-н | Карачевский | ПС 110/6кВ Карачевская ф.610 | КТП-309 6/0,4кВ | 1х100 | 52
пос.Прогресс | Брянская обл., Карачевский р-н | Карачевский | ПС 110/6кВ Карачевская ф.610 | КТП-55 6/0,4кВ | 1х100 | 58
д.Мальтина | Брянская обл., Карачевский р-н | Карачевский | ПС 110/6кВ Карачевская ф.610 | КТП-73 6/0,4кВ | 1х100 | 58
д.Мальтина | Брянская обл., Карачевский р-н | Карачевский | ПС 110/6кВ Карачевская ф.610 | КТП-56 6/0,4кВ | 1х100 | 54
пос.Прогресс | Брянская обл., Карачевский р-н | Карачевский | ПС 110/6кВ Карачевская ф.610 | КТП-58 6/0,4кВ | 1х160 | 89
д.Песочня | Брянская обл., Карачевский р-н | Карачевский | ПС 110/6кВ Карачевская ф.610 | КТП-60 6/0,4кВ | 1х100 | 59
д.Песочня | Брянская обл., Карачевский р-н | Карачевский | ПС 110/6кВ Карачевская ф.610 | КТП-78 6/0,4кВ | 1х100 | 54
пос.Рассвет | Брянская обл., Карачевский р-н | Карачевский | ПС 110/6кВ Карачевская ф.610 | КТП-61 6/0,4кВ | 1х60 | 35
г.Карачев | Брянская обл., Карачевский р-н | Карачевский | ПС 110/6кВ Карачевская ф.611 | КТПП-21 6/0,4кВ | 1х250+1х400 | 111
д.Грибовы Дворы | Брянская обл., Карачевский р-н | Карачевский | ПС 110/6кВ Карачевская ф.615 | КТП-45 6/0,4кВ | 1х40 | 31
д.Грибовы Дворы | Брянская обл., Карачевский р-н | Карачевский | ПС 110/6кВ Карачевская ф.615 | КТП-46 6/0,4кВ | 1х30 | 7
д.Грибовы Дворы | Брянская обл., Карачевский р-н | Карачевский | ПС 110/6кВ Карачевская ф.615 | КТП-48 6/0,4кВ | 1х160 | 138
д.Грибовы Дворы | Брянская обл., Карачевский р-н | Карачевский | ПС 110/6кВ Карачевская ф.615 | КТП-49 6/0,4кВ | 1х40 | 32
д.Рясники | Брянская обл., Карачевский р-н | Карачевский | ПС 110/6кВ Карачевская ф.620 | КТП-338 6/0,4кВ | 1х160 | 112
д.Рясники | Брянская обл., Карачевский р-н | Карачевский | ПС 110/6кВ Карачевская ф.620 | КТП-23 6/0,4кВ | 1х160 | 110
д.Рясники | Брянская обл., Карачевский р-н | Карачевский | ПС 110/6кВ Карачевская ф.620 | КТП-24 6/0,4кВ | 1х250 | 218
д.Рясники | Брянская обл., Карачевский р-н | Карачевский | ПС 110/6кВ Карачевская ф.620 | КТП-25 6/0,4кВ | 1х250 | 213
с.Бережок | Брянская обл., Карачевский р-н | Карачевский | ПС 110/6кВ Карачевская ф.620 | КТП-51 6/0,4кВ | 1х60 | 42
с.Бережок | Брянская обл., Карачевский р-н | Карачевский | ПС 110/6кВ Карачевская ф.620 | КТП-26 6/0,4кВ | 1х100 | 68
с.Бережок | Брянская обл., Карачевский р-н | Карачевский | ПС 110/6кВ Карачевская ф.620 | КТП-22 6/0,4кВ | 1х100 | 63
с.Бережок | Брянская обл., Карачевский р-н | Карачевский | ПС 110/6кВ Карачевская ф.620 | КТП-27 6/0,4кВ | 1х100 | 64
с.Бережок | Брянская обл., Карачевский р-н | Карачевский | ПС 110/6кВ Карачевская ф.620 | КТП-333 6/0,4кВ | 1х30 | 18
пос.Согласие | Брянская обл., Карачевский р-н | Карачевский | ПС 110/6кВ Карачевская ф.620 | КТП-52 6/0,4кВ | 1х100 | 65
пос.Согласие | Брянская обл., Карачевский р-н | Карачевский | ПС 110/6кВ Карачевская ф.620 | КТП-28 6/0,4кВ | 1х160 | 106
пос.Согласие | Брянская обл., Карачевский р-н | Карачевский | ПС 110/6кВ Карачевская ф.620 | КТП-29 6/0,4кВ | 1х160 | 112
пос.Согласие | Брянская обл., Карачевский р-н | Карачевский | ПС 110/6кВ Карачевская ф.620 | КТП-284 6/0,4кВ | 1х63 | 44
пос.Согласие | Брянская обл., Карачевский р-н | Карачевский | ПС 110/6кВ Карачевская ф.620 | КТП-53 6/0,4кВ | 1х100 | 67
пос.Согласие | Брянская обл., Карачевский р-н | Карачевский | ПС 110/6кВ Карачевская ф.620 | КТП-30 6/0,4кВ | 1х100 | 69
пос.Согласие | Брянская обл., Карачевский р-н | Карачевский | ПС 110/6кВ Карачевская ф.620 | КТП-293 6/0,4кВ | 1х100 | 66
д.Подсосонки | Брянская обл., Карачевский р-н | Карачевский | ПС 110/6кВ Карачевская ф.620 | КТП-33 6/0,4кВ | 1х160 | 112
д.Подсосонки | Брянская обл., Карачевский р-н | Карачевский | ПС 110/6кВ Карачевская ф.620 | КТП-43 6/0,4кВ | 1х160 | 110
д.Рясники | Брянская обл., Карачевский р-н | Карачевский | ПС 110/6кВ Карачевская ф.621 | КТП-363 6/0,4кВ | 1х25 | 16
с.Трыковка | Брянская обл., Карачевский р-н | Карачевский | ПС 110/6кВ Карачевская ф.621 | КТП-84 6/0,4кВ | 1х100 | 66
д.Верховка | Брянская обл., Карачевский р-н | Карачевский | ПС 110/6кВ Карачевская ф.621 | КТП-83 6/0,4кВ | 1х100 | 72
д.Верховка | Брянская обл., Карачевский р-н | Карачевский | ПС 110/6кВ Карачевская ф.621 | КТП-85 6/0,4кВ | 1х100 | 66
д.Верховка | Брянская обл., Карачевский р-н | Карачевский | ПС 110/6кВ Карачевская ф.621 | КТП-105 6/0,4кВ | 1х250 | 173
д.Верховка | Брянская обл., Карачевский р-н | Карачевский | ПС 110/6кВ Карачевская ф.621 | КТП-283 6/0,4кВ | 1х100 | 69
д.Верховка | Брянская обл., Карачевский р-н | Карачевский | ПС 110/6кВ Карачевская ф.621 | КТП-282 6/0,4кВ | 1х25 | 19
д.Мокрое | Брянская обл., Карачевский р-н | Карачевский | ПС 110/6кВ Карачевская ф.621 | КТП-86 6/0,4кВ | 1х100 | 67
д.Мокрое | Брянская обл., Карачевский р-н | Карачевский | ПС 110/6кВ Карачевская ф.620 | КТП-43 6/0,4кВ | 1х160 | 114
пос.Козловский | Брянская обл., Карачевский р-н | Карачевский | ПС 110/6кВ Карачевская ф.620 | КТП-82 6/0,4кВ | 1х63 | 42
пос.Красная поляна | Брянская обл., Карачевский р-н | Карачевский | ПС 110/6кВ Карачевская ф.629 | КТП-281 6/0,4кВ | 1х100 | 79
пос.Красная поляна | Брянская обл., Карачевский р-н | Карачевский | ПС 110/6кВ Карачевская ф.629 | КТП-81 6/0,4кВ | 1х63 | 52
пос.Березовка | Брянская обл., Карачевский р-н | Карачевский | ПС 110/6кВ Карачевская ф.621, ф.1 от РП-1 | КТП-96 6/0,4кВ | 1х250 | 197
пос.Березовка | Брянская обл., Карачевский р-н | Карачевский | ПС 110/6кВ Карачевская ф.621, ф.1 от РП-1 | КТП-310 6/0,4кВ | 2х400 | 323
пос.Березовка | Брянская обл., Карачевский р-н | Карачевский | ПС 110/6кВ Карачевская ф.629, ф.2 от РП-1 | КТП-б/н 6/0,4кВ | 1х250 | 202
пос.Березовка | Брянская обл., Карачевский р-н | Карачевский | ПС 110/6кВ Карачевская ф.629, ф.2 от РП-1 | КТП-312 6/0,4кВ | 1х63 | 48
пос.Березовка | Брянская обл., Карачевский р-н | Карачевский | ПС 110/6кВ Карачевская ф.629, ф.2 от РП-1 | КТП-97 6/0,4кВ | 1х250 | 200
пос.Березовка | Брянская обл., Карачевский р-н | Карачевский | ПС 110/6кВ Карачевская ф.629, ф.2 от РП-1 | КТП-80 6/0,4кВ | 1х250 | 204
пос.Березовка | Брянская обл., Карачевский р-н | Карачевский | ПС 110/6кВ Карачевская ф.629, ф.2 от РП-1 | КТП-299 6/0,4кВ | 1х160 | 137
пос.Березовка | Брянская обл., Карачевский р-н | Карачевский | ПС 110/6кВ Карачевская ф.629, ф.2 от РП-1 | КТП-313 6/0,4кВ | 1х250 | 204
пос.Газеновка | Брянская обл., Карачевский р-н | Карачевский | ПС 110/6кВ Карачевская ф.629, ф.2 от РП-1 | КТП-277 6/0,4кВ | 1х63 | 48
д.Мылинка | Брянская обл., Карачевский р-н | Карачевский | ПС 110/6кВ Карачевская ф.629, ф.3 от РП-1 | КТП-98 6/0,4кВ | 1х50 | 38
д.Карлово | Брянская обл., Карачевский р-н | Карачевский | ПС 110/6кВ Карачевская ф.629, ф.3 от РП-1 | КТП-99 6/0,4кВ | 1х100 | 80
д.Вереща | Брянская обл., Карачевский р-н | Карачевский | ПС 110/6кВ Карачевская ф.629, ф.3 от РП-1 | КТП-104 6/0,4кВ | 1х100 | 80
д.Вереща | Брянская обл., Карачевский р-н | Карачевский | ПС 110/6кВ Карачевская ф.629, ф.3 от РП-1 | КТП-343 6/0,4кВ | 1х400 | 327
д.Мылинка | Брянская обл., Карачевский р-н | Карачевский | ПС 110/6кВ Карачевская ф.629, ф.3 от РП-1 | КТП-102 6/0,4кВ | 1х250 | 203
д.Мылинка | Брянская обл., Карачевский р-н | Карачевский | ПС 110/6кВ Карачевская ф.629, ф.3 от РП-1 | КТП-100 6/0,4кВ | 1х63 | 52
д.Мылинка | Брянская обл., Карачевский р-н | Карачевский | ПС 110/6кВ Карачевская ф.629, ф.3 от РП-1 | КТП-101 6/0,4кВ | 1х100 | 81
п.Воскресенский | Брянская обл., Карачевский р-н | Карачевский | ПС 110/6кВ Карачевская ф.629, ф.3 от РП-1 | КТП-103 6/0,4кВ | 1х63 | 45
п.Воскресенский | Брянская обл., Карачевский р-н | Карачевский | ПС 110/6кВ Карачевская ф.629, ф.3 от РП-1 | КТП-298 6/0,4кВ | 1х100 | 79
д.Бабинка | Брянская обл., Карачевский р-н | Карачевский | ПС 110/6кВ Карачевская ф.629, ф.3 от РП-1 | КТП-272 6/0,4кВ | 1х63 | 48
д.Непряхино | Брянская обл., Карачевский р-н | Карачевский | ПС 110/6кВ Карачевская ф.629, ф.3 от РП-1 | КТП-271 6/0,4кВ | 1х30 | 27
пос.Красные Дворики | Брянская обл., Карачевский р-н | Карачевский | ПС 110/6кВ Карачевская ф.629, ф.3 от РП-1 | КТП-270 6/0,4кВ | 1х63 | 50
д.Фроловка | Брянская обл., Карачевский р-н | Карачевский | ПС 110/6кВ Карачевская ф.629, ф.3 от РП-1 | КТП-275 6/0,4кВ | 1х100 | 83
д.Фроловка | Брянская обл., Карачевский р-н | Карачевский | ПС 110/6кВ Карачевская ф.629, ф.3 от РП-1 | КТП-278 6/0,4кВ | 1х30 | 26
д.Желтоводье | Брянская обл., Карачевский р-н | Карачевский | ПС 35/6кВ Пальцо ф.602 | КТП-295 6/0,4кВ | 1х63 | 59
д.Алексеево | Брянская обл., Карачевский р-н | Карачевский | ПС 35/10кВ Ружненская ф.1004 | КТП-159 10/0,4кВ | 1х400 | 367
д.Нечаево | Брянская обл., Карачевский р-н | Карачевский | ПС 35/10кВ Ружненская ф.1004 | КТП-155 10/0,4кВ | 1х100 | 96
д.Алексеево | Брянская обл., Карачевский р-н | Карачевский | ПС 35/10кВ Ружненская ф.1004 | КТП-152 10/0,4кВ | 1х400 | 365
д.Шумаки | Брянская обл., Навлинский р-н | Карачевский | ПС 35/10кВ Ружненская ф.1004 | КТП-157 10/0,4кВ | 1х63 | 61
д.Кривошеено | Брянская обл., Карачевский р-н | Карачевский | ПС 35/10кВ Ружненская ф.1004 | КТП-150 10/0,4кВ | 1х63 | 63
д.Петрово | Брянская обл., Карачевский р-н | Карачевский | ПС 35/10кВ Ружненская ф.1004 | КТП-149 10/0,4кВ | 1х100 | 86
д.Алеесеево | Брянская обл., Карачевский р-н | Карачевский | ПС 35/10кВ Ружненская ф.1004 | КТП-153 10/0,4кВ | 1х250 | 231
д.Алеесеево | Брянская обл., Карачевский р-н | Карачевский | ПС 35/10кВ Ружненская ф.1004 | КТП-160 10/0,4кВ | 1х250 | 228
с.Ружное | Брянская обл., Карачевский р-н | Карачевский | ПС 35/10кВ Ружненская ф.1005 | КТП-235 10/0,4кВ | 1х250 | 234
с.Ружное | Брянская обл., Карачевский р-н | Карачевский | ПС 35/10кВ Ружненская ф.1005 | КТП-234 10/0,4кВ | 1х160 | 150
с.Ружное | Брянская обл., Карачевский р-н | Карачевский | ПС 35/10кВ Ружненская ф.1005 | КТП-236 10/0,4кВ | 1х60 | 53
с.Ружное | Брянская обл., Карачевский р-н | Карачевский | ПС 35/10кВ Ружненская ф.1005 | КТП-237 10/0,4кВ | 1х160 | 152
с.Ружное | Брянская обл., Карачевский р-н | Карачевский | ПС 35/10кВ Ружненская ф.1005 | КТП-238 10/0,4кВ | 1х100 | 97
с.Речица | Брянская обл., Карачевский р-н | Карачевский | ПС 35/10кВ Ружненская ф.1006 | КТП-239 10/0,4кВ | 1х100 | 92
с.Речица | Брянская обл., Карачевский р-н | Карачевский | ПС 35/10кВ Ружненская ф.1006 | КТП-240 10/0,4кВ | 1х100 | 89
д.Куприно | Брянская обл., Карачевский р-н | Карачевский | ПС 35/10кВ Ружненская ф.1006 | КТП-241 10/0,4кВ | 1х160 | 145
д.Куприно | Брянская обл., Карачевский р-н | Карачевский | ПС 35/10кВ Ружненская ф.1006 | КТП-242 10/0,4кВ | 1х160 | 148
д.Куприно | Брянская обл., Карачевский р-н | Карачевский | ПС 35/10кВ Ружненская ф.1006 | КТП-243 10/0,4кВ | 1х250 | 225
д.Куприно | Брянская обл., Карачевский р-н | Карачевский | ПС 35/10кВ Ружненская ф.1006 | КТП-233 10/0,4кВ | 1х100 | 92
д.Власовка | Брянская обл., Карачевский р-н | Карачевский | ПС 35/10кВ Ружненская ф.1007 | КТП-257 10/0,4кВ | 1х63 | 55
д.Ревны | Брянская обл., Карачевский р-н | Карачевский | ПС 35/10кВ Ружненская ф.1007 | КТП-256 10/0,4кВ | 1х63 | 54
д.Ревны | Брянская обл., Карачевский р-н | Карачевский | ПС 35/10кВ Ружненская ф.1007 | КТП-260 10/0,4кВ | 1х100 | 86
д.Ревны | Брянская обл., Карачевский р-н | Карачевский | ПС 35/10кВ Ружненская ф.1007 | КТП-259 10/0,4кВ | 1х100 | 88
д.Кашкаданово | Брянская обл., Карачевский р-н | Карачевский | ПС 35/10кВ Ружненская ф.1007 | КТП-258 10/0,4кВ | 1х100 | 89
д.Трубчаниново | Брянская обл., Карачевский р-н | Карачевский | ПС 35/10кВ Ружненская ф.1008 | КТП-248 10/0,4кВ | 1х100 | 68
д.Лужецкая | Брянская обл., Карачевский р-н | Карачевский | ПС 35/10кВ Ружненская ф.1008 | КТП-250 10/0,4кВ | 1х250 | 184
д.Лужецкая | Брянская обл., Карачевский р-н | Карачевский | ПС 35/10кВ Ружненская ф.1008 | КТП-261 10/0,4кВ | 1х100 | 70
д.Лужецкая | Брянская обл., Карачевский р-н | Карачевский | ПС 35/10кВ Ружненская ф.1008 | КТП-251 10/0,4кВ | 1х63 | 40
д.Лужецкая | Брянская обл., Карачевский р-н | Карачевский | ПС 35/10кВ Ружненская ф.1008 | КТП-289 10/0,4кВ | 1х100 | 69
д.Лужецкая | Брянская обл., Карачевский р-н | Карачевский | ПС 35/10кВ Ружненская ф.1008 | КТП-262 10/0,4кВ | 1х250 | 179
д.Лужецкая | Брянская обл., Карачевский р-н | Карачевский | ПС 35/10кВ Ружненская ф.1008 | КТП-268 10/0,4кВ | 1х250 | 184
д.Лужецкая | Брянская обл., Карачевский р-н | Карачевский | ПС 35/10кВ Ружненская ф.1008 | КТП-252 10/0,4кВ | 1х160 | 113
д.Подосинки | Брянская обл., Карачевский р-н | Карачевский | ПС 35/10кВ Ружненская ф.1008 | КТП-253 10/0,4кВ | 1х100 | 73
д.Подосинки | Брянская обл., Карачевский р-н | Карачевский | ПС 35/10кВ Ружненская ф.1008 | КТП-254 10/0,4кВ | 1х100 | 72
с.Крутое | Брянская обл., Карачевский р-н | Карачевский | ПС 35/10кВ Ружненская ф.1009 | КТП-264 10/0,4кВ | 1х100 | 99
с.Крутое | Брянская обл., Карачевский р-н | Карачевский | ПС 35/10кВ Ружненская ф.1009 | КТП-265 10/0,4кВ | 1х100 | 100
с.Гощь | Брянская обл., Карачевский р-н | Карачевский | ПС 35/10кВ Тепловская ф.1008 | КТП-210 10/0,4кВ | 1х63 | 56
с.Гощь | Брянская обл., Карачевский р-н | Карачевский | ПС 35/10кВ Тепловская ф.1008 | КТП-214 10/0,4кВ | 1х400 | 378
с.Гощь | Брянская обл., Карачевский р-н | Карачевский | ПС 35/10кВ Тепловская ф.1008 | КТП-337 10/0,4кВ | 1х160 | 149
с.Гощь | Брянская обл., Карачевский р-н | Карачевский | ПС 35/10кВ Тепловская ф.1008 | КТП-213 10/0,4кВ | 1х400 | 378
с.Гощь | Брянская обл., Карачевский р-н | Карачевский | ПС 35/10кВ Тепловская ф.1008 | КТП-211 10/0,4кВ | 1х160 | 147
с.Гощь | Брянская обл., Карачевский р-н | Карачевский | ПС 35/10кВ Тепловская ф.1008 | КТП-209 10/0,4кВ | 1х63 | 58
с.Гощь | Брянская обл., Карачевский р-н | Карачевский | ПС 35/10кВ Тепловская ф.1008 | КТП-212 10/0,4кВ | 1х400 | 380
д.Воронинка | Брянская обл., Карачевский р-н | Карачевский | ПС 35/10кВ Тепловская ф.1009 | КТП-215 10/0,4кВ | 1х40 | 31
с.Верхополье | Брянская обл., Карачевский р-н | Карачевский | ПС 35/10кВ Тепловская ф.1009 | КТП-217 10/0,4кВ | 1х100 | 96
с.Верхополье | Брянская обл., Карачевский р-н | Карачевский | ПС 35/10кВ Тепловская ф.1009 | КТП-358 10/0,4кВ | 1х160 | 138
с.Верхополье | Брянская обл., Карачевский р-н | Карачевский | ПС 35/10кВ Тепловская ф.1009 | КТП-218 10/0,4кВ | 1х100 | 92
с.Верхополье | Брянская обл., Карачевский р-н | Карачевский | ПС 35/10кВ Тепловская ф.1009 | КТП-288 10/0,4кВ | 1х100 | 91
с.Верхополье | Брянская обл., Карачевский р-н | Карачевский | ПС 35/10кВ Тепловская ф.1009 | КТП-219 10/0,4кВ | 1х63 | 54
с.Верхополье | Брянская обл., Карачевский р-н | Карачевский | ПС 35/10кВ Тепловская ф.1009 | КТП-286 10/0,4кВ | 1х160 | 141
с.Верхополье | Брянская обл., Карачевский р-н | Карачевский | ПС 35/10кВ Тепловская ф.1009 | КТП-287 10/0,4кВ | 1х160 | 140
д.Сергеевка | Брянская обл., Карачевский р-н | Карачевский | ПС 35/10кВ Тепловская ф.1009 | КТП-224 10/0,4кВ | 1х63 | 63
д.Ольховка | Брянская обл., Карачевский р-н | Карачевский | ПС 35/10кВ Тепловская ф.1009 | КТП-227 10/0,4кВ | 1х63 | 62
д.Липовка | Брянская обл., Карачевский р-н | Карачевский | ПС 35/10кВ Тепловская ф.1009 | КТП-225 10/0,4кВ | 1х30 | 30
д.Приютово | Брянская обл., Карачевский р-н | Карачевский | ПС 35/10кВ Тепловская ф.1009 | КТП-221 10/0,4кВ | 1х100 | 89
д.Приютово | Брянская обл., Карачевский р-н | Карачевский | ПС 35/10кВ Тепловская ф.1009 | КТП-321 10/0,4кВ | 1х40 | 34
д.Хацунь | Брянская обл., Карачевский р-н | Карачевский | ПС 35/10кВ Тепловская ф.1009 | КТП-222 10/0,4кВ | 1х60 | 49
д.Хацунь | Брянская обл., Карачевский р-н | Карачевский | ПС 35/10кВ Тепловская ф.1009 | КТП-342 10/0,4кВ | 1х160 | 149
д.Осиновые дворики | Брянская обл., Карачевский р-н | Карачевский | ПС 35/10кВ Тепловская ф.1009 | КТП-223 10/0,4кВ | 1х100 | 91
д.Царево-Займище | Брянская обл., Карачевский р-н | Карачевский | ПС 35/10кВ Тепловская ф.1009 | КТП-94 10/0,4кВ | 1х63 | 62
д.Осиновка | Брянская обл., Карачевский р-н | Карачевский | ПС 35/10кВ Тепловская ф.1009 | КТП-93 10/0,4кВ | 1х63 | 56
д.Осиновка | Брянская обл., Карачевский р-н | Карачевский | ПС 35/10кВ Тепловская ф.1009 | КТП-92 10/0,4кВ | 1х100 | 87
д.Коптилово | Брянская обл., Карачевский р-н | Карачевский | ПС 35/10кВ Тепловская ф.1009 | КТП-229 10/0,4кВ | 1х100 | 93
д.Коптилово | Брянская обл., Карачевский р-н | Карачевский | ПС 35/10кВ Тепловская ф.1009 | КТП-106 10/0,4кВ | 1х100 | 91
д.Коптилово | Брянская обл., Карачевский р-н | Карачевский | ПС 35/10кВ Тепловская ф.1009 | КТП-90 10/0,4кВ | 1х100 | 89
д.Коптилово | Брянская обл., Карачевский р-н | Карачевский | ПС 35/10кВ Тепловская ф.1009 | КТП-89 10/0,4кВ | 1х100 | 89
пгт.Клетня | Брянская обл., Клетнянский р-н | Клетнянский | ПС 110/35/10кВ Клетнянская ф.1001 | КТП-150 10/0,4кВ | 1х100 | 71
д.Серебряковка | Брянская обл., Клетнянский р-н | Клетнянский | ПС 110/35/10кВ Клетнянская ф.1001 | КТП-43 10/0,4кВ | 1х10 | 4
д.Лозовка | Брянская обл., Клетнянский р-н | Клетнянский | ПС 110/35/10кВ Клетнянская ф.1001 | КТП-44 10/0,4кВ | 1х1,250 | 4
д.Лозовка | Брянская обл., Клетнянский р-н | Клетнянский | ПС 110/35/10кВ Клетнянская ф.1001 | КТП-204 10/0,4кВ | 1х250 | 193
д.Ольшанка | Брянская обл., Клетнянский р-н | Клетнянский | ПС 110/35/10кВ Клетнянская ф.1001 | КТП-120 10/0,4кВ | 1х1,250 | 3
с.Лутна | Брянская обл., Клетнянский р-н | Клетнянский | ПС 110/35/10кВ Клетнянская ф.1001 | КТП-184 10/0,4кВ | 1х100 | 75
с.Лутна | Брянская обл., Клетнянский р-н | Клетнянский | ПС 110/35/10кВ Клетнянская ф.1001 | КТП-48 10/0,4кВ | 1х100 | 74
с.Лутна | Брянская обл., Клетнянский р-н | Клетнянский | ПС 110/35/10кВ Клетнянская ф.1001 | КТП-19 10/0,4кВ | 1х160 | 121
с.Лутна | Брянская обл., Клетнянский р-н | Клетнянский | ПС 110/35/10кВ Клетнянская ф.1001 | КТП-75 10/0,4кВ | 1х250 | 192
д.Мармазовка | Брянская обл., Клетнянский р-н | Клетнянский | ПС 110/35/10кВ Клетнянская ф.1001 | РП "Мармазовка" 10/0,4кВ | 1х100 | 69
д.Мармазовка | Брянская обл., Клетнянский р-н | Клетнянский | ПС 110/35/10кВ Клетнянская ф.1001 | КТП-53 10/0,4кВ | 1х250 | 193
д.Мармазовка | Брянская обл., Клетнянский р-н | Клетнянский | ПС 110/35/10кВ Клетнянская ф.1001 | КТП-54 10/0,4кВ | 1х100 | 71
д.Новожеевка | Брянская обл., Клетнянский р-н | Клетнянский | ПС 110/35/10кВ Клетнянская ф.1001 | КТП-55 10/0,4кВ | 1х10 | 2
д.Полипоновка | Брянская обл., Клетнянский р-н | Клетнянский | ПС 110/35/10кВ Клетнянская ф.1001 | КТП-56 10/0,4кВ | 1х25 | 22
д.Малаховка | Брянская обл., Клетнянский р-н | Клетнянский | ПС 110/35/10кВ Клетнянская ф.1001 | КТП-63 10/0,4кВ | 1х25 | 16
д.Прыща | Брянская обл., Клетнянский р-н | Клетнянский | ПС 110/35/10кВ Клетнянская ф.1001 | КТП-57 10/0,4кВ | 1х160 | 120
с.Акуличи | Брянская обл., Клетнянский р-н | Клетнянский | ПС 110/35/10кВ Клетнянская ф.1002 | РП "Акуличи" 10/0,4кВ | 2х400 | 378
с.Акуличи | Брянская обл., Клетнянский р-н | Клетнянский | ПС 110/35/10кВ Клетнянская ф.1002 | КТП-132 10/0,4кВ | 1х63 | 56
д.Пестраковка | Брянская обл., Клетнянский р-н | Клетнянский | ПС 110/35/10кВ Клетнянская ф.1002 | КТП-83 10/0,4кВ | 1х63 | 58
д.Осиновка | Брянская обл., Клетнянский р-н | Клетнянский | ПС 110/35/10кВ Клетнянская ф.1002 | КТП-84 10/0,4кВ | 1х160 | 151
д.Осиновка | Брянская обл., Клетнянский р-н | Клетнянский | ПС 110/35/10кВ Клетнянская ф.1002 | КТП-189 10/0,4кВ | 1х160 | 146
д.Осиновка | Брянская обл., Клетнянский р-н | Клетнянский | ПС 110/35/10кВ Клетнянская ф.1002 | РП "Осиновка" 10/0,4кВ | 1х25 | 18
д.Сальниково | Брянская обл., Клетнянский р-н | Клетнянский | ПС 110/35/10кВ Клетнянская ф.1002 | КТП-85 10/0,4кВ | 1х40 | 38
д.Осиновка | Брянская обл., Клетнянский р-н | Клетнянский | ПС 110/35/10кВ Клетнянская ф.1002 | КТП-81 10/0,4кВ | 1х100 | 96
пгт.Клетня | Брянская обл., Клетнянский р-н | Клетнянский | ПС 110/35/10кВ Клетнянская ф.1003 | ЗТП-1 10/0,4кВ | 1х400+1х160 | 29
пгт.Клетня | Брянская обл., Клетнянский р-н | Клетнянский | ПС 110/35/10кВ Клетнянская ф.1005 | ЗТП-32 10/0,4кВ | 2х250 | 24
пгт.Клетня | Брянская обл., Клетнянский р-н | Клетнянский | ПС 110/35/10кВ Клетнянская ф.1003 | ЗТП-12 10/0,4кВ | 1х400 | 269
пгт.Клетня | Брянская обл., Клетнянский р-н | Клетнянский | ПС 110/35/10кВ Клетнянская ф.1003 | КТП-20 10/0,4кВ | 1х250 | 161
пгт.Клетня | Брянская обл., Клетнянский р-н | Клетнянский | ПС 110/35/10кВ Клетнянская ф.1004 | РП "Строитель" 10/0,4кВ | 2х250 | 208
пгт.Клетня | Брянская обл., Клетнянский р-н | Клетнянский | ПС 110/35/10кВ Клетнянская ф.1004 | КТП-153 10/0,4кВ | 1х160 | 41
пгт.Клетня | Брянская обл., Клетнянский р-н | Клетнянский | ПС 110/35/10кВ Клетнянская ф.1004 | КТП-214 10/0,4кВ | 1х160 | 160
п.7-й км Мамаевской ветки | Брянская обл., Клетнянский р-н | Клетнянский | ПС 110/35/10кВ Клетнянская ф.1004 | КТП-110 10/0,4кВ | 1х100 | 86
д.Красный дворец | Брянская обл., Клетнянский р-н | Клетнянский | ПС 110/35/10кВ Клетнянская ф.1004 | КТП-105 10/0,4кВ | 1х1,250 | 1
п.Быстрянка | Брянская обл., Клетнянский р-н | Клетнянский | ПС 110/35/10кВ Клетнянская ф.1004 | КТП-104 10/0,4кВ | 1х160 | 149
д.Ятвиж | Брянская обл., Клетнянский р-н | Клетнянский | ПС 110/35/10кВ Клетнянская ф.1004 | КТП-201 10/0,4кВ | 1х160 | 153
д.Ятвиж | Брянская обл., Клетнянский р-н | Клетнянский | ПС 110/35/10кВ Клетнянская ф.1004 | КТП-86 10/0,4кВ | 1х100 | 88
д.Ятвиж | Брянская обл., Клетнянский р-н | Клетнянский | ПС 110/35/10кВ Клетнянская ф.1004 | КТП-197 10/0,4кВ | 1х63 | 49
пгт.Клетня | Брянская обл., Клетнянский р-н | Клетнянский | ПС 110/35/10кВ Клетнянская ф.1005 | ЗТП-21 10/0,4кВ | 1х400 | 262
пгт.Клетня | Брянская обл., Клетнянский р-н | Клетнянский | ПС 110/35/10кВ Клетнянская ф.1006 | КТП-2 10/0,4кВ | 1х400 | 354
пгт.Клетня | Брянская обл., Клетнянский р-н | Клетнянский | ПС 110/35/10кВ Клетнянская ф.1006 | КТП-27 10/0,4кВ | 1х100 | 78
д.Струек | Брянская обл., Клетнянский р-н | Клетнянский | ПС 110/35/10кВ Клетнянская ф.1006 | КТП-112 10/0,4кВ | 1х100 | 75
пгт.Клетня | Брянская обл., Клетнянский р-н | Клетнянский | ПС 110/35/10кВ Клетнянская ф.1007 | КТП-250 10/0,4кВ | 1х63 | 58
пгт.Клетня | Брянская обл., Клетнянский р-н | Клетнянский | ПС 110/35/10кВ Клетнянская ф.1007 | 3ТП-253 10/0,4кВ | 1х250 | 1
д.Романовка | Брянская обл., Клетнянский р-н | Клетнянский | ПС 110/35/10кВ Клетнянская ф.1007 | КТП-46 10/0,4кВ | 1х40 | 35
д.Осиновка | Брянская обл., Клетнянский р-н | Клетнянский | ПС 110/35/10кВ Клетнянская ф.1007 | КТП-70 10/0,4кВ | 1х63 | 54
с.Лутна | Брянская обл., Клетнянский р-н | Клетнянский | ПС 110/35/10кВ Клетнянская ф.1007 | РП "Лутна" 10/0,4кВ | 1х63 | 56
с.Лутна | Брянская обл., Клетнянский р-н | Клетнянский | ПС 110/35/10кВ Клетнянская ф.1007 | КТП-50 10/0,4кВ | 1х160 | 146
с.Лутна | Брянская обл., Клетнянский р-н | Клетнянский | ПС 110/35/10кВ Клетнянская ф.1007 | КТП-246 10/0,4кВ | 1х400 | 356
с.Лутна | Брянская обл., Клетнянский р-н | Клетнянский | ПС 110/35/10кВ Клетнянская ф.1007 | КТП-42 10/0,4кВ | 1х100 | 89
с.Лутна | Брянская обл., Клетнянский р-н | Клетнянский | ПС 110/35/10кВ Клетнянская ф.1007 | КТП-244 10/0,4кВ | 1х160 | 140
с.Лутна | Брянская обл., Клетнянский р-н | Клетнянский | ПС 110/35/10кВ Клетнянская ф.1007 | КТП-51 10/0,4кВ | 1х100 | 87
д.Роща | Брянская обл., Клетнянский р-н | Клетнянский | ПС 110/35/10кВ Клетнянская ф.1007 | КТП-61 10/0,4кВ | 1х63 | 50
д.Оборочное | Брянская обл., Клетнянский р-н | Клетнянский | ПС 110/35/10кВ Клетнянская ф.1007 | КТП-58 10/0,4кВ | 1х63 | 52
п.Задня | Брянская обл., Клетнянский р-н | Клетнянский | ПС 110/35/10кВ Клетнянская ф.1007 | КТП-60 10/0,4кВ | 1х63 | 52
д.Куйбышев | Брянская обл., Клетнянский р-н | Клетнянский | ПС 110/35/10кВ Клетнянская ф.1007 | КТП-211 10/0,4кВ | 1х63 | 51
д.Куйбышев | Брянская обл., Клетнянский р-н | Клетнянский | ПС 110/35/10кВ Клетнянская ф.1007 | КТП-62 10/0,4кВ | 1х1,250 | -3
д.Козеновка | Брянская обл., Клетнянский р-н | Клетнянский | ПС 110/35/10кВ Клетнянская ф.1007 | КТП-64 10/0,4кВ | 1х10 | 9
д.Павлинки | Брянская обл., Клетнянский р-н | Клетнянский | ПС 110/35/10кВ Клетнянская ф.1007 | КТП-65 10/0,4кВ | 1х100 | 86
д.Павлинки | Брянская обл., Клетнянский р-н | Клетнянский | ПС 110/35/10кВ Клетнянская ф.1007 | КТП-66 10/0,4кВ | 1х100 | 83
д.Павлинки | Брянская обл., Клетнянский р-н | Клетнянский | ПС 110/35/10кВ Клетнянская ф.1007 | КТП-179 10/0,4кВ | 1х63 | 42
д.Павлинки | Брянская обл., Клетнянский р-н | Клетнянский | ПС 110/35/10кВ Клетнянская ф.1007 | КТП-124 10/0,4кВ | 1х160 | 144
д.Миголино | Брянская обл., Клетнянский р-н | Клетнянский | ПС 110/35/10кВ Клетнянская ф.1007 | КТП-67 10/0,4кВ | 1х40 | 33
д.Сельцо | Брянская обл., Клетнянский р-н | Клетнянский | ПС 110/35/10кВ Клетнянская ф.1007 | КТП-68 10/0,4кВ | 1х25 | 10
д.Набат | Брянская обл., Клетнянский р-н | Клетнянский | ПС 110/35/10кВ Клетнянская ф.1007 | КТП-69 10/0,4кВ | 1х40 | 34
пгт.Клетня | Брянская обл., Клетнянский р-н | Клетнянский | ПС 110/35/10кВ Клетнянская ф.1008 | КТП-151 10/0,4кВ | 1х30 | 10
пгт.Клетня-1 | Брянская обл., Клетнянский р-н | Клетнянский | ПС 110/35/10кВ Клетнянская ф.1008 | КТП-7 10/0,4кВ | 1х100 | 53
пгт.Клетня-1 | Брянская обл., Клетнянский р-н | Клетнянский | ПС 110/35/10кВ Клетнянская ф.1008 | КТП-96 10/0,4кВ | 1х100 | 34
пгт.Клетня-1 | Брянская обл., Клетнянский р-н | Клетнянский | ПС 110/35/10кВ Клетнянская ф.1008 | КТП-123 10/0,4кВ | 1х100 | 91
пгт.Клетня-1 | Брянская обл., Клетнянский р-н | Клетнянский | ПС 110/35/10кВ Клетнянская ф.1008 | КТП-215 10/0,4кВ | 1х100 | 23
д.Дадоровка | Брянская обл., Клетнянский р-н | Клетнянский | ПС 110/35/10кВ Клетнянская ф.1008 | КТП-144 10/0,4кВ | 1х40 | 32
д.Надва | Брянская обл., Клетнянский р-н | Клетнянский | ПС 110/35/10кВ Клетнянская ф.1008 | КТП-77 10/0,4кВ | 1х40 | 33
д.Надва | Брянская обл., Клетнянский р-н | Клетнянский | ПС 110/35/10кВ Клетнянская ф.1008 | КТП-78 10/0,4кВ | 1х100 | 84
д.Надва | Брянская обл., Клетнянский р-н | Клетнянский | ПС 110/35/10кВ Клетнянская ф.1008 | РП "Восход" 10/0,4кВ | 1х250 | 227
д.Погарь | Брянская обл., Клетнянский р-н | Клетнянский | ПС 110/35/10кВ Клетнянская ф.1008 | КТП-79 10/0,4кВ | 1х10 | 5
д.Синицкое | Брянская обл., Клетнянский р-н | Клетнянский | ПС 110/35/10кВ Клетнянская ф.1008 | РП "Синицкое" 10/0,4кВ | 1х250 | 228
д.Синицкое | Брянская обл., Клетнянский р-н | Клетнянский | ПС 110/35/10кВ Клетнянская ф.1008 | КТП-126 10/0,4кВ | 1х40 | 35
д.Синицкое | Брянская обл., Клетнянский р-н | Клетнянский | ПС 110/35/10кВ Клетнянская ф.1008 | КТП-210 10/0,4кВ | 1х60 | 46
д.Синицкое | Брянская обл., Клетнянский р-н | Клетнянский | ПС 110/35/10кВ Клетнянская ф.1008 | КТП-80 10/0,4кВ | 1х160 | 147
д.Сметковщина | Брянская обл., Клетнянский р-н | Клетнянский | ПС 110/35/10кВ Клетнянская ф.1008 | КТП-76 10/0,4кВ | 1х63 | 48
с.Молотово | Брянская обл., Клетнянский р-н | Клетнянский | ПС 110/35/10кВ Клетнянская ф.1008 | КТП-209 10/0,4кВ | 1х100 | 89
пгт.Клетня | Брянская обл., Клетнянский р-н | Клетнянский | ПС 110/35/10кВ Клетнянская ф.1022 | ЗТП-28 10/0,4кВ | 1х200 | 117
пгт.Клетня | Брянская обл., Клетнянский р-н | Клетнянский | ПС 110/35/10кВ Клетнянская ф.1022 | ЗТП-3 10/0,4кВ | 1х400 | 246
пгт.Клетня | Брянская обл., Клетнянский р-н | Клетнянский | ПС 110/35/10кВ Клетнянская ф.1022 | ЗТП-41 10/0,4кВ | 1х100 | 23
пгт.Клетня | Брянская обл., Клетнянский р-н | Клетнянский | ПС 110/35/10кВ Клетнянская ф.1022 | ЗТП-4 10/0,4кВ | 1х250 | 56
пгт.Клетня | Брянская обл., Клетнянский р-н | Клетнянский | ПС 110/35/10кВ Клетнянская ф.1022 | ЗТП-45 10/0,4кВ | 1х160 | 84
пгт.Клетня | Брянская обл., Клетнянский р-н | Клетнянский | ПС 110/35/10кВ Клетнянская ф.1022 | ЗТП-25 10/0,4кВ | 2х250 | 93
пгт.Клетня | Брянская обл., Клетнянский р-н | Клетнянский | ПС 110/35/10кВ Клетнянская ф.1022 | ЗТП-2 10/0,4кВ | 1х250 | 92
пгт.Клетня | Брянская обл., Клетнянский р-н | Клетнянский | ПС 110/35/10кВ Клетнянская ф.1022 | ЗТП-14 10/0,4кВ | 1х250 | 94
пгт.Клетня | Брянская обл., Клетнянский р-н | Клетнянский | ПС 110/35/10кВ Клетнянская ф.1022 | ЗТП-57 10/0,4кВ | 1х160 | 78
пгт.Клетня | Брянская обл., Клетнянский р-н | Клетнянский | ПС 110/35/10кВ Клетнянская ф.1022 | КТП-27 10/0,4кВ | 1х200 | 119
пгт.Клетня | Брянская обл., Клетнянский р-н | Клетнянский | ПС 110/35/10кВ Клетнянская ф.1022 | КТП-19 10/0,4кВ | 1х160 | 78
пгт.Клетня | Брянская обл., Клетнянский р-н | Клетнянский | ПС 110/35/10кВ Клетнянская ф.1022 | КТП-5 10/0,4кВ | 1х160 | 78
пгт.Клетня | Брянская обл., Клетнянский р-н | Клетнянский | ПС 110/35/10кВ Клетнянская ф.1022 | КТП-7 10/0,4кВ | 1х250 | 24
пгт.Клетня | Брянская обл., Клетнянский р-н | Клетнянский | ПС 110/35/10кВ Клетнянская ф.1022 | КТП-8 10/0,4кВ | 1х100 | 0
пгт.Клетня | Брянская обл., Клетнянский р-н | Клетнянский | ПС 110/35/10кВ Клетнянская ф.1022 | ЗТП-37 10/0,4кВ | 1х250 | 92
пгт.Клетня | Брянская обл., Клетнянский р-н | Клетнянский | ПС 110/35/10кВ Клетнянская ф.1022 | КТП-26 10/0,4кВ | 1х100 | 4
пгт.Клетня | Брянская обл., Клетнянский р-н | Клетнянский | ПС 110/35/10кВ Клетнянская ф.1023 | ЗТП "Дом РЭС" 10/0,4кВ | 1х250 | 237
пгт.Клетня | Брянская обл., Клетнянский р-н | Клетнянский | ПС 110/35/10кВ Клетнянская ф.1024 | ЗТП-13 10/0,4кВ | 1х250 | 128
пгт.Клетня | Брянская обл., Клетнянский р-н | Клетнянский | ПС 110/35/10кВ Клетнянская ф.1024 | ЗТП-33 10/0,4кВ | 1х100 | 48
пгт.Клетня | Брянская обл., Клетнянский р-н | Клетнянский | ПС 110/35/10кВ Клетнянская ф.1024 | ЗТП-11/0,4кВ | 1х315 | 63
пгт.Клетня | Брянская обл., Клетнянский р-н | Клетнянский | ПС 110/35/10кВ Клетнянская ф.1024 | КТП-34 10/0,4кВ | 1х100 | 53
пгт.Клетня | Брянская обл., Клетнянский р-н | Клетнянский | ПС 110/35/10кВ Клетнянская ф.1024 | ЗТП-22 10/0,4кВ | 1х160 | 67
пгт.Клетня | Брянская обл., Клетнянский р-н | Клетнянский | ПС 110/35/10кВ Клетнянская ф.1024 | КТП-18 10/0,4кВ | 1х100 | 45
пгт.Клетня | Брянская обл., Клетнянский р-н | Клетнянский | ПС 110/35/10кВ Клетнянская ф.1024 | КТП-10 10/0,4кВ | 1х200 | 8
пгт.Клетня | Брянская обл., Клетнянский р-н | Клетнянский | ПС 110/35/10кВ Клетнянская ф.1024 | ЗТП-23 10/0,4кВ | 1х100 | 52
пгт.Клетня | Брянская обл., Клетнянский р-н | Клетнянский | ПС 110/35/10кВ Клетнянская ф.1024 | КТП-9 10/0,4кВ | 1х100 | 45
пгт.Клетня | Брянская обл., Клетнянский р-н | Клетнянский | ПС 110/35/10кВ Клетнянская ф.1024 | КТП-40 10/0,4кВ | 1х63 | 28
пгт.Клетня | Брянская обл., Клетнянский р-н | Клетнянский | ПС 110/35/10кВ Клетнянская ф.1025 | ЗТП-152 10/0,4кВ | 1х160 | 111
пгт.Клетня | Брянская обл., Клетнянский р-н | Клетнянский | ПС 110/35/10кВ Клетнянская ф.1025 | КТП-193 10/0,4кВ | 1х250 | 177
д.Краснополье | Брянская обл., Клетнянский р-н | Клетнянский | ПС 110/35/10кВ Клетнянская ф.1025 | КТП-12 10/0,4кВ | 1х40 | 24
д.Николаевка | Брянская обл., Клетнянский р-н | Клетнянский | ПС 110/35/10кВ Клетнянская ф.1025 | КТП-212 10/0,4кВ | 1х63 | 43
д.Николаевка | Брянская обл., Клетнянский р-н | Клетнянский | ПС 110/35/10кВ Клетнянская ф.1025 | РП "Николаевка" 10/0,4кВ | 1х100 | 67
д.Николаевка | Брянская обл., Клетнянский р-н | Клетнянский | ПС 110/35/10кВ Клетнянская ф.1025 | КТП-10 10/0,4кВ | 1х160 | 112
д.Алексеевка | Брянская обл., Клетнянский р-н | Клетнянский | ПС 110/35/10кВ Клетнянская ф.1025 | КТП-11 10/0,4кВ | 1х10 | 6
д.Новотроицкое | Брянская обл., Клетнянский р-н | Клетнянский | ПС 110/35/10кВ Клетнянская ф.1025 | КТП-6 10/0,4кВ | 1х100 | 42
д.Новотроицкое | Брянская обл., Клетнянский р-н | Клетнянский | ПС 110/35/10кВ Клетнянская ф.1025 | КТП-18 10/0,4кВ | 1х250 | 179
с.Мужиново | Брянская обл., Клетнянский р-н | Клетнянский | ПС 110/35/10кВ Клетнянская ф.1025 | РП "Мужиново" 10/0,4кВ | 1х250+1х400 | 139
д.Алень | Брянская обл., Клетнянский р-н | Клетнянский | ПС 110/35/10кВ Клетнянская ф.1025 | КТП-20 10/0,4кВ | 1х100 | 69
д.Алень | Брянская обл., Клетнянский р-н | Клетнянский | ПС 110/35/10кВ Клетнянская ф.1025 | КТП-13 10/0,4кВ | 1х160 | 112
д.Алень | Брянская обл., Клетнянский р-н | Клетнянский | ПС 110/35/10кВ Клетнянская ф.1025 | КТП-22 10/0,4кВ | 1х100 | 63
пгт.Клетня | Брянская обл., Клетнянский р-н | Клетнянский | ПС 110/35/10кВ Клетнянская ф.1026 | КТП-174 10/0,4кВ | 1х160 | 121
пгт.Клетня | Брянская обл., Клетнянский р-н | Клетнянский | ПС 110/35/10кВ Клетнянская ф.1026 | КТП-42 10/0,4кВ | 1х250 | 197
пгт.Клетня | Брянская обл., Клетнянский р-н | Клетнянский | ПС 110/35/10кВ Клетнянская ф.1028 | ЗТП-31 10/0,4кВ | 1х160 | 116
пгт.Клетня | Брянская обл., Клетнянский р-н | Клетнянский | ПС 110/35/10кВ Клетнянская ф.1028 | ЦРП "Надва" 10/0,4кВ | 1х630+1х400 | 233
пгт.Клетня | Брянская обл., Клетнянский р-н | Клетнянский | ПС 110/35/10кВ Клетнянская ф.1028 | ЗТП-29 10/0,4кВ | 1х100 | 70
пгт.Клетня | Брянская обл., Клетнянский р-н | Клетнянский | ПС 110/35/10кВ Клетнянская ф.1028 | ЗТП-30 10/0,4кВ | 1х100 | 66
пгт.Клетня | Брянская обл., Клетнянский р-н | Клетнянский | ПС 110/35/10кВ Клетнянская ф.1028 | ЗТП-6 10/0,4кВ | 1х160 | 111
пгт.Клетня | Брянская обл., Клетнянский р-н | Клетнянский | ПС 110/35/10кВ Клетнянская ф.1028 | ЗТП-46 10/0,4кВ | 1х100 | 64
пгт.Клетня | Брянская обл., Клетнянский р-н | Клетнянский | ПС 110/35/10кВ Клетнянская ф.1028 | КТП-17 10/0,4кВ | 1х160 | 110
пгт.Клетня | Брянская обл., Клетнянский р-н | Клетнянский | ПС 110/35/10кВ Клетнянская ф.1028 | КТП-24 10/0,4кВ | 1х100 | 69
пгт.Клетня | Брянская обл., Клетнянский р-н | Клетнянский | ПС 110/35/10кВ Клетнянская ф.1028 | КТП-15 10/0,4кВ | 1х160 | 115
пгт.Клетня | Брянская обл., Клетнянский р-н | Клетнянский | ПС 110/35/10кВ Клетнянская ф.1028 | КТП-16 10/0,4кВ | 1х160 | 115
пгт.Клетня | Брянская обл., Клетнянский р-н | Клетнянский | ПС 110/35/10кВ Клетнянская ф.1028 | КТП-55 10/0,4кВ | 1х160 | 109
пгт.Клетня-1 | Брянская обл., Клетнянский р-н | Клетнянский | ПС 110/35/10кВ Клетнянская ф.1029 | РП "Строитель" 10/0,4кВ | 1х1000 | 106
д.Харитоновская | Брянская обл., Клетнянский р-н | Клетнянский | ПС 35/10кВ Харитоновская ф.1001 | КТП-89 10/0,4кВ | 1х100 | 73
д.Харитоновская | Брянская обл., Клетнянский р-н | Клетнянский | ПС 35/10кВ Харитоновская ф.1001 | КТП-3 10/0,4кВ | 1х160 | 126
д.Коростовец | Брянская обл., Клетнянский р-н | Клетнянский | ПС 35/10кВ Харитоновская ф.1001 | КТП-91 10/0,4кВ | 1х40 | 31
д.Меловое | Брянская обл., Клетнянский р-н | Клетнянский | ПС 35/10кВ Харитоновская ф.1001 | КТП-176 10/0,4кВ | 1х100 | 78
д.Красная Приснань | Брянская обл., Клетнянский р-н | Клетнянский | ПС 35/10кВ Харитоновская ф.1001 | КТП-94 10/0,4кВ | 1х100 | 76
д.Семеричи | Брянская обл., Клетнянский р-н | Клетнянский | ПС 35/10кВ Харитоновская ф.1001 | РП "Заипутьское" 10/0,4кВ | 1х250 | 196
д.Семеричи | Брянская обл., Клетнянский р-н | Клетнянский | ПС 35/10кВ Харитоновская ф.1001 | КТП-4 10/0,4кВ | 1х250 | 196
д.Семеричи | Брянская обл., Клетнянский р-н | Клетнянский | ПС 35/10кВ Харитоновская ф.1001 | КТП-95 10/0,4кВ | 1х60 | 43
д.Семеричи | Брянская обл., Клетнянский р-н | Клетнянский | ПС 35/10кВ Харитоновская ф.1001 | РП "Семиричи"10/0,4кВ | 1х100 | 73
д.Александровка | Брянская обл., Клетнянский р-н | Клетнянский | ПС 35/10кВ Харитоновская ф.1001 | КТП-5 10/0,4кВ | 1х40 | 34
д.Елисеевка | Брянская обл., Клетнянский р-н | Клетнянский | ПС 35/10кВ Харитоновская ф.1001 | КТП-100 10/0,4кВ | 1х63 | 52
х.Камнев Хутор | Брянская обл., Клетнянский р-н | Клетнянский | ПС 35/10кВ Харитоновская ф.1001 | КТП-115 10/0,4кВ | 1х100 | 72
д.Щеткино | Брянская обл., Клетнянский р-н | Клетнянский | ПС 35/10кВ Харитоновская ф.1003 | КТП-170 10/0,4кВ | 1х40 | 36
д.Соловьяновка | Брянская обл., Клетнянский р-н | Клетнянский | ПС 35/10кВ Харитоновская ф.1003 | КТП-107 10/0,4кВ | 1х100 | 84
д.Тельча | Брянская обл., Клетнянский р-н | Клетнянский | ПС 35/10кВ Харитоновская ф.1003 | КТП-109 10/0,4кВ | 1х100 | 85
д.Болотня | Брянская обл., Клетнянский р-н | Клетнянский | ПС 35/10кВ Харитоновская ф.1003 | КТП-194 10/0,4кВ | 1х160 | 142
д.Болотня | Брянская обл., Клетнянский р-н | Клетнянский | ПС 35/10кВ Харитоновская ф.1003 | КТП-122 10/0,4кВ | 1х100 | 88
д.Ширковка | Брянская обл., Клетнянский р-н | Клетнянский | ПС 35/10кВ Харитоновская ф.1003 | РП "Ширковка" 10/0,4кВ | 2х160 | 136
д.Ширковка | Брянская обл., Клетнянский р-н | Клетнянский | ПС 35/10кВ Харитоновская ф.1003 | КТП-116 10/0,4кВ | 1х100 | 89
д.Ширковка | Брянская обл., Клетнянский р-н | Клетнянский | ПС 35/10кВ Харитоновская ф.1003 | КТП-146 10/0,4кВ | 1х63 | 56
д.Узровье | Брянская обл., Клетнянский р-н | Клетнянский | ПС 35/10кВ Харитоновская ф.1003 | КТП-117 10/0,4кВ | 1х100 | 86
д.Добрая Корна | Брянская обл., Клетнянский р-н | Клетнянский | ПС 35/10кВ Харитоновская ф.1004 | КТП-131 10/0,4кВ | 1х400 | 371
д.Добрая Корна | Брянская обл., Клетнянский р-н | Клетнянский | ПС 35/10кВ Харитоновская ф.1004 | КТП-106 10/0,4кВ | 1х100 | 93
д.Добрая Корна | Брянская обл., Клетнянский р-н | Клетнянский | ПС 35/10кВ Харитоновская ф.1004 | КТП-140 10/0,4кВ | 1х100 | 97
д.Харитоновская | Брянская обл., Клетнянский р-н | Клетнянский | ПС 35/10кВ Харитоновская ф.1005 | ЗТП-1 10/0,4кВ | 1х250 | 206
д.Еловка | Брянская обл., Клетнянский р-н | Клетнянский | ПС 35/10кВ Харитоновская ф.1005 | КТП-90 10/0,4кВ | 1х10 | 5
д.Борятино | Брянская обл., Клетнянский р-н | Клетнянский | ПС 35/10кВ Харитоновская ф.1005 | КТП-71 10/0,4кВ | 1х63 | 46
д.Алексеевка | Брянская обл., Клетнянский р-н | Клетнянский | ПС 35/10кВ Харитоновская ф.1005 | РП "Алексеевка" 10/0,4кВ | 1х63 | 50
д.Алексеевка | Брянская обл., Клетнянский р-н | Клетнянский | ПС 35/10кВ Харитоновская ф.1005 | КТП-73 10/0,4кВ | 1х100 | 79
д.Алексеевка | Брянская обл., Клетнянский р-н | Клетнянский | ПС 35/10кВ Харитоновская ф.1005 | КТП-247 10/0,4кВ | 1х63 | 49
д.Алексеевка | Брянская обл., Клетнянский р-н | Клетнянский | ПС 35/10кВ Харитоновская ф.1005 | КТП-74 10/0,4кВ | 1х160 | 130
д.Козловчик | Брянская обл., Клетнянский р-н | Клетнянский | ПС 35/10кВ Харитоновская ф.1006 | КТП-102 10/0,4кВ | 1х100 | 82
с.Каменец | Брянская обл., Клетнянский р-н | Клетнянский | ПС 35/10кВ Харитоновская ф.1006 | КТП-103 10/0,4кВ | 1х10 | 8
п.Мирный | Брянская обл., Клетнянский р-н | Клетнянский | ПС 35/10кВ Харитоновская ф.1007 | КТП-34 10/0,4кВ | 1х40 | 26
п.Мирный | Брянская обл., Клетнянский р-н | Клетнянский | ПС 35/10кВ Харитоновская ф.1007 | КТП-220 10/0,4кВ | 1х400 | 296
п.Мирный | Брянская обл., Клетнянский р-н | Клетнянский | ПС 35/10кВ Харитоновская ф.1007 | КТП-216 10/0,4кВ | 1х250 | 142
п.Мирный | Брянская обл., Клетнянский р-н | Клетнянский | ПС 35/10кВ Харитоновская ф.1007 | РП "Мирный" 10/0,4кВ | 2х250 | 147
с.Акуличи | Брянская обл., Клетнянский р-н | Клетнянский | ПС 35/10кВ Бульшевская ф.1002 | РП "Акуличи" 10/0,4кВ | 1х250 | 236
с.Акуличи | Брянская обл., Клетнянский р-н | Клетнянский | ПС 35/10кВ Бульшевская ф.1002 | КТП-37 10/0,4кВ | 1х60 | 54
с.Акуличи | Брянская обл., Клетнянский р-н | Клетнянский | ПС 35/10кВ Бульшевская ф.1002 | КТП-198 10/0,4кВ | 1х100 | 97
с.Акуличи | Брянская обл., Клетнянский р-н | Клетнянский | ПС 35/10кВ Бульшевская ф.1002 | КТП-38 10/0,4кВ | 1х160 | 150
с.Акуличи | Брянская обл., Клетнянский р-н | Клетнянский | ПС 35/10кВ Бульшевская ф.1002 | КТП-148 10/0,4кВ | 1х100 | 94
с.Акуличи | Брянская обл., Клетнянский р-н | Клетнянский | ПС 35/10кВ Бульшевская ф.1002 | КТП-149 10/0,4кВ | 1х250 | 240
с.Акуличи | Брянская обл., Клетнянский р-н | Клетнянский | ПС 35/10кВ Бульшевская ф.1002 | КТП-39 10/0,4кВ | 1х250 | 236
д.Бульшево | Брянская обл., Клетнянский р-н | Клетнянский | ПС 35/10кВ Бульшевская ф.1003 | КТП-31 10/0,4кВ | 1х25 | 19
д.Бульшево | Брянская обл., Клетнянский р-н | Клетнянский | ПС 35/10кВ Бульшевская ф.1003 | КТП-8 10/0,4кВ | 1х100 | 64
д.Бульшево | Брянская обл., Клетнянский р-н | Клетнянский | ПС 35/10кВ Бульшевская ф.1003 | КТП-35 10/0,4кВ | 1х63 | 42
д.Коршево | Брянская обл., Клетнянский р-н | Клетнянский | ПС 35/10кВ Бульшевская ф.1003 | КТП-181 10/0,4кВ | 1х160 | 107
д.Коршево | Брянская обл., Клетнянский р-н | Клетнянский | ПС 35/10кВ Бульшевская ф.1003 | КТП-180 10/0,4кВ | 1х100 | 69
д.Мощеное | Брянская обл., Клетнянский р-н | Клетнянский | ПС 35/10кВ Бульшевская ф.1003 | КТП-33 10/0,4кВ | 1х63 | 41
д.Глиница | Брянская обл., Клетнянский р-н | Клетнянский | ПС 35/10кВ Бульшевская ф.1003 | КТП-32 10/0,4кВ | 1х63 | 39
п.Августовский | Брянская обл., Клетнянский р-н | Клетнянский | ПС 35/10кВ Бульшевская ф.1003 | КТП-182 10/0,4кВ | 1х100 | 62
д.Бульшево | Брянская обл., Клетнянский р-н | Клетнянский | ПС 35/10кВ Бульшевская ф.1004 | РП "Бульшево" 10/0,4кВ | 1х63 | 54
с.Мужиново | Брянская обл., Клетнянский р-н | Клетнянский | ПС 35/10кВ Бульшевская ф.1004 | КТП-143 10/0,4кВ | 1х60 | 52
с.Мужиново | Брянская обл., Клетнянский р-н | Клетнянский | ПС 35/10кВ Бульшевская ф.1004 | РП "Родина" 10/0,4кВ | 1х250+1х630 | 201
с.Мужиново | Брянская обл., Клетнянский р-н | Клетнянский | ПС 35/10кВ Бульшевская ф.1004 | КТП-21 10/0,4кВ | 1х100 | 77
с.Мужиново | Брянская обл., Клетнянский р-н | Клетнянский | ПС 35/10кВ Бульшевская ф.1004 | КТП-29 10/0,4кВ | 1х100 | 77
с.Мужиново | Брянская обл., Клетнянский р-н | Клетнянский | ПС 35/10кВ Бульшевская ф.1004 | КТП-127 10/0,4кВ | 1х250 | 202
д.Строительная Слобода | Брянская обл., Клетнянский р-н | Клетнянский | ПС 35/10кВ Бульшевская ф.1021 | РП "Слобода" 10/0,4кВ | 1х250 | 73
д.Строительная Слобода | Брянская обл., Клетнянский р-н | Клетнянский | ПС 35/10кВ Бульшевская ф.1021 | КТП-128 10/0,4кВ | 1х100 | 56
д.Строительная Слобода | Брянская обл., Клетнянский р-н | Клетнянский | ПС 35/10кВ Бульшевская ф.1021 | КТП-188 10/0,4кВ | 1х63 | 35
д.Неделька | Брянская обл., Клетнянский р-н | Клетнянский | ПС 35/10кВ Бульшевская ф.1022 | РП "Неделька" 10/0,4кВ | 1х63 | 32
д.Неделька | Брянская обл., Клетнянский р-н | Клетнянский | ПС 35/10кВ Бульшевская ф.1022 | КТП-30 10/0,4кВ | 1х160 | 141
д.Неделька | Брянская обл., Клетнянский р-н | Клетнянский | ПС 35/10кВ Бульшевская ф.1022 | КТП-26 10/0,4кВ | 1х160 | 140
д.Озерцо | Брянская обл., Клетнянский р-н | Клетнянский | ПС 35/10кВ Бульшевская ф.1022 | КТП-25 10/0,4кВ | 1х63 | 37
рп.Навля | Брянская обл., Навлинский р-н | Навлинский | ПС 110/35/10кВ Центральная ф.1003 | ЗТП-170 10/0,4кВ | 1х400+1х630 | 6
рп.Навля | Брянская обл., Навлинский р-н | Навлинский | ПС 110/35/10кВ Центральная ф.1005 | ЗТП-125 10/0,4кВ | 1х400+1х630 | 329
рп.Навля | Брянская обл., Навлинский р-н | Навлинский | ПС 110/35/10кВ Центральная ф.1005 | КТП-37 10/0,4кВ | 1х160 | 137
рп.Навля | Брянская обл., Навлинский р-н | Навлинский | ПС 110/35/10кВ Центральная ф.1005 | КТП-107 10/0,4кВ | 1х100 | 93
рп.Навля | Брянская обл., Навлинский р-н | Навлинский | ПС 110/35/10кВ Центральная ф.1005 | КТП-184 10/0,4кВ | 1х63 | 61
рп.Навля | Брянская обл., Навлинский р-н | Навлинский | ПС 110/35/10кВ Центральная ф.1005 | КТП-223 10/0,4кВ | 1х63 | 60
с.Алешенка | Брянская обл., Навлинский р-н | Навлинский | ПС 110/35/10кВ Центральная ф.1005 | КТП-82 10/0,4кВ | 1х100 | 89
с.Алешенка | Брянская обл., Навлинский р-н | Навлинский | ПС 110/35/10кВ Центральная ф.1005 | КТП-166 10/0,4кВ | 1х100 | 92
п.Еловики | Брянская обл., Навлинский р-н | Навлинский | ПС 110/35/10кВ Центральная ф.1005 | КТП-83 10/0,4кВ | 1х10 | 2
п.Еловики | Брянская обл., Навлинский р-н | Навлинский | ПС 110/35/10кВ Центральная ф.1005 | КТП-141 10/0,4кВ | 1х100 | 94
п.Первомайский | Брянская обл., Навлинский р-н | Навлинский | ПС 110/35/10кВ Центральная ф.1005 | КТП-41 10/0,4кВ | 1х25 | 24
д.Андреевка | Брянская обл., Навлинский р-н | Навлинский | ПС 110/35/10кВ Центральная ф.1005 | КТП-75 10/0,4кВ | 1х63 | 60
п.Песчанный | Брянская обл., Навлинский р-н | Навлинский | ПС 110/35/10кВ Центральная ф.1005 | КТП-219 10/0,4кВ | 1х30 | 30
д.Клюковники | Брянская обл., Навлинский р-н | Навлинский | ПС 110/35/10кВ Центральная ф.1005 | КТП-23 10/0,4кВ | 1х160 | 137
д.Клюковники | Брянская обл., Навлинский р-н | Навлинский | ПС 110/35/10кВ Центральная ф.1005 | КТП-42 10/0,4кВ | 1х250 | 223
п.Пурвинка | Брянская обл., Навлинский р-н | Навлинский | ПС 110/35/10кВ Центральная ф.1005 | КТП-43 10/0,4кВ | 1х30 | 20
п.Пахарь | Брянская обл., Навлинский р-н | Навлинский | ПС 110/35/10кВ Центральная ф.1005 | КТП-230 10/0,4кВ | 1х100 | 89
д.Клюковники | Брянская обл., Навлинский р-н | Навлинский | ПС 110/35/10кВ Центральная ф.1005 | КТП-79 10/0,4кВ | 1х100 | 90
д.Клюковники | Брянская обл., Навлинский р-н | Навлинский | ПС 110/35/10кВ Центральная ф.1005 | КТП-97 10/0,4кВ | 1х250 | 216
рп.Навля | Брянская обл., Навлинский р-н | Навлинский | ПС 110/35/10кВ Центральная ф.1007 | КТП-239 10/0,4кВ | 1х100 | 89
рп.Навля | Брянская обл., Навлинский р-н | Навлинский | ПС 110/35/10кВ Центральная ф.1007 | КТП-9 10/0,4кВ | 1х40 | 31
рп.Навля | Брянская обл., Навлинский р-н | Навлинский | ПС 110/35/10кВ Центральная ф.1007 | КТП-210 10/0,4кВ | 1х100 | 87
д.Бартынь | Брянская обл., Навлинский р-н | Навлинский | ПС 110/35/10кВ Центральная ф.1007 | КТП-98 10/0,4кВ | 1х160 | 142
д.Щегловка | Брянская обл., Навлинский р-н | Навлинский | ПС 110/35/10кВ Центральная ф.1007 | КТП-158 10/0,4кВ | 1х160 | 145
д.Щегловка | Брянская обл., Навлинский р-н | Навлинский | ПС 110/35/10кВ Центральная ф.1007 | КТП-156 10/0,4кВ | 1х160 | 146
д.Щегловка | Брянская обл., Навлинский р-н | Навлинский | ПС 110/35/10кВ Центральная ф.1007 | КТП-155 10/0,4кВ | 1х160 | 141
д.Печки | Брянская обл., Навлинский р-н | Навлинский | ПС 110/35/10кВ Центральная ф.1007 | КТП-87 10/0,4кВ | 1х100 | 83
д.Печки | Брянская обл., Навлинский р-н | Навлинский | ПС 110/35/10кВ Центральная ф.1007 | КТП-163 10/0,4кВ | 1х160 | 144
д.Девичье | Брянская обл., Навлинский р-н | Навлинский | ПС 110/35/10кВ Центральная ф.1007 | КТП-157 10/0,4кВ | 1х63 | 50
д.Щегловка | Брянская обл., Навлинский р-н | Навлинский | ПС 110/35/10кВ Центральная ф.1007 | КТП-154 10/0,4кВ | 1х63 | 51
д.Гладское | Брянская обл., Навлинский р-н | Навлинский | ПС 110/35/10кВ Центральная ф.1007 | КТП-159 10/0,4кВ | 1х1,250 | 0
д.Тростянка | Брянская обл., Навлинский р-н | Навлинский | ПС 110/35/10кВ Центральная ф.1007 | КТП-2 10/0,4кВ | 1х10 | 5
с.Лески | Брянская обл., Навлинский р-н | Навлинский | ПС 110/35/10кВ Центральная ф.1007 | КТП-161 10/0,4кВ | 1х250 | 216
с.Лески | Брянская обл., Навлинский р-н | Навлинский | ПС 110/35/10кВ Центральная ф.1007 | КТП-237 10/0,4кВ | 1х100 | 83
с.Лески | Брянская обл., Навлинский р-н | Навлинский | ПС 110/35/10кВ Центральная ф.1007 | КТП-162 10/0,4кВ | 1х63 | 58
с.Лески | Брянская обл., Навлинский р-н | Навлинский | ПС 110/35/10кВ Центральная ф.1007 | КТП-220 10/0,4кВ | 1х250 | 219
рп.Навля | Брянская обл., Навлинский р-н | Навлинский | ПС 110/35/10кВ Центральная ф.1022 | КТП-242 10/0,4кВ | 1х400 | 340
рп.Навля | Брянская обл., Навлинский р-н | Навлинский | ПС 110/35/10кВ Центральная ф.1022 | КТП-243 10/0,4кВ | 1х250 | 207
рп.Навля | Брянская обл., Навлинский р-н | Навлинский | ПС 110/35/10кВ Центральная ф.1022 | КТП-218 10/0,4кВ | 1х100 | 88
рп.Навля | Брянская обл., Навлинский р-н | Навлинский | ПС 110/35/10кВ Центральная ф.1022 | КТП-197 10/0,4кВ | 1х100 | 87
рп.Навля | Брянская обл., Навлинский р-н | Навлинский | ПС 110/35/10кВ Центральная ф.1022 | КТП-196 10/0,4кВ | 1х100 | 87
д.Сергино | Брянская обл., Навлинский р-н | Навлинский | ПС 110/35/10кВ Центральная ф.1022 | КТП-69 10/0,4кВ | 1х63 | 53
д.Алексеевка | Брянская обл., Навлинский р-н | Навлинский | ПС 110/35/10кВ Центральная ф.1022 | КТП-89 10/0,4кВ | 1х63 | 50
д.Алексеевка | Брянская обл., Навлинский р-н | Навлинский | ПС 110/35/10кВ Центральная ф.1022 | КТП-195 10/0,4кВ | 1х250 | 208
рп.Навля | Брянская обл., Навлинский р-н | Навлинский | ПС 110/35/10кВ Центральная ф.1026 | КТП-181 10/0,4кВ | 1х25 | 15
д.Селище | Брянская обл., Навлинский р-н | Навлинский | ПС 110/35/10кВ Центральная ф.1026 | КТП-7 10/0,4кВ | 1х100 | 80
д.Селище | Брянская обл., Навлинский р-н | Навлинский | ПС 110/35/10кВ Центральная ф.1026 | КТП-10 10/0,4кВ | 1х100 | 84
д.Селище | Брянская обл., Навлинский р-н | Навлинский | ПС 110/35/10кВ Центральная ф.1026 | КТП-208 10/0,4кВ | 1х40 | 30
д.Селище | Брянская обл., Навлинский р-н | Навлинский | ПС 110/35/10кВ Центральная ф.1026 | КТП-216 10/0,4кВ | 1х63 | 55
д.Селище | Брянская обл., Навлинский р-н | Навлинский | ПС 110/35/10кВ Центральная ф.1026 | КТП-11 10/0,4кВ | 1х100 | 80
д.Козловка | Брянская обл., Навлинский р-н | Навлинский | ПС 110/35/10кВ Центральная ф.1026 | КТП-92 10/0,4кВ | 1х63 | 52
п.Жары | Брянская обл., Навлинский р-н | Навлинский | ПС 110/35/10кВ Центральная ф.1026 | КТП-12 10/0,4кВ | 1х100 | 84
п.Жары | Брянская обл., Навлинский р-н | Навлинский | ПС 110/35/10кВ Центральная ф.1026 | КТП-221 10/0,4кВ | 1х63 | 53
п.Перекоп | Брянская обл., Навлинский р-н | Навлинский | ПС 110/35/10кВ Центральная ф.1026 | КТП-15 10/0,4кВ | 1х63 | 52
п.Белгород | Брянская обл., Навлинский р-н | Навлинский | ПС 110/35/10кВ Центральная ф.1026 | КТП-16 10/0,4кВ | 1х30 | 29
п.Красивое Подгорье | Брянская обл., Навлинский р-н | Навлинский | ПС 110/35/10кВ Центральная ф.1026 | КТП-26 10/0,4кВ | 1х30 | 24
д.Пластовое | Брянская обл., Навлинский р-н | Навлинский | ПС 110/35/10кВ Центральная ф.1026 | КТП-28 10/0,4кВ | 1х63 | 57
д.Пластовое | Брянская обл., Навлинский р-н | Навлинский | ПС 110/35/10кВ Центральная ф.1026 | КТП-164 10/0,4кВ | 1х63 | 54
с.Гремячье | Брянская обл., Навлинский р-н | Навлинский | ПС 110/35/10кВ Центральная ф.1026 | КТП-94 10/0,4кВ | 1х100 | 79
с.Гремячье | Брянская обл., Навлинский р-н | Навлинский | ПС 110/35/10кВ Центральная ф.1026 | КТП-169 10/0,4кВ | 1х160 | 132
с.Гремячье | Брянская обл., Навлинский р-н | Навлинский | ПС 110/35/10кВ Центральная ф.1026 | КТП-29 10/0,4кВ | 1х100 | 83
с.Гремячье | Брянская обл., Навлинский р-н | Навлинский | ПС 110/35/10кВ Центральная ф.1026 | КТП-175 10/0,4кВ | 1х160 | 132
с.Гремячье | Брянская обл., Навлинский р-н | Навлинский | ПС 110/35/10кВ Центральная ф.1026 | КТП-6 10/0,4кВ | 1х160 | 133
с.Гремячье | Брянская обл., Навлинский р-н | Навлинский | ПС 110/35/10кВ Центральная ф.1026 | КТП-241 10/0,4кВ | 1х100 | 81
с.Гремячье | Брянская обл., Навлинский р-н | Навлинский | ПС 110/35/10кВ Центральная ф.1026 | КТП-31 10/0,4кВ | 1х100 | 85
рп.Навля | Брянская обл., Навлинский р-н | Навлинский | ПС 110/35/10кВ Центральная ф.1029 | КТП-225 10/0,4кВ | 1х250 | 204
п.Липки | Брянская обл., Навлинский р-н | Навлинский | ПС 110/35/10кВ Центральная ф.1029 | КТП-73 10/0,4кВ | 1х63 | 47
д.Алексеевка | Брянская обл., Навлинский р-н | Навлинский | ПС 110/35/10кВ Центральная ф.1029 | КТП-74 10/0,4кВ | 1х63 | 50
с.Алешенка | Брянская обл., Навлинский р-н | Навлинский | ПС 110/35/10кВ Центральная ф.1029 | КТП-91 10/0,4кВ | 1х160 | 126
с.Алешенка | Брянская обл., Навлинский р-н | Навлинский | ПС 110/35/10кВ Центральная ф.1029 | КТП-182 10/0,4кВ | 1х100 | 82
с.Алешенка | Брянская обл., Навлинский р-н | Навлинский | ПС 110/35/10кВ Центральная ф.1029 | КТП-130 10/0,4кВ | 1х160 | 124
с.Алешенка | Брянская обл., Навлинский р-н | Навлинский | ПС 110/35/10кВ Центральная ф.1029 | КТП-39 10/0,4кВ | 1х160 | 126
с.Алешенка | Брянская обл., Навлинский р-н | Навлинский | ПС 110/35/10кВ Центральная ф.1029 | КТП-206 10/0,4кВ | 1х160 | 131
с.Алешенка | Брянская обл., Навлинский р-н | Навлинский | ПС 110/35/10кВ Центральная ф.1029 | КТП-88 10/0,4кВ | 1х63 | 47
с.Зубовка | Брянская обл., Навлинский р-н | Навлинский | ПС 35/10кВ Привольская ф.1001 | КТП-54 10/0,4кВ | 1х100 | 64
с.Зубовка | Брянская обл., Навлинский р-н | Навлинский | ПС 35/10кВ Привольская ф.1001 | КТП-179 10/0,4кВ | 1х40 | 34
с.Рябчевка | Брянская обл., Навлинский р-н | Навлинский | ПС 35/10кВ Привольская ф.1001 | КТП-100 10/0,4кВ | 1х100 | 67
с.Рябчевка | Брянская обл., Навлинский р-н | Навлинский | ПС 35/10кВ Привольская ф.1001 | КТП-53 10/0,4кВ | 1х63 | 29
с.Зубовка | Брянская обл., Навлинский р-н | Навлинский | ПС 35/10кВ Привольская ф.1001 | КТП-215 10/0,4кВ | 1х160 | 108
с.Зубовка | Брянская обл., Навлинский р-н | Навлинский | ПС 35/10кВ Привольская ф.1001 | КТП-143 10/0,4кВ | 1х160 | 110
д.Синезерки | Брянская обл., Навлинский р-н | Навлинский | ПС 35/10кВ Привольская ф.1001 | КТП-217 10/0,4кВ | 1х160 | 106
д.Синезерки | Брянская обл., Навлинский р-н | Навлинский | ПС 35/10кВ Привольская ф.1001 | КТП-213 10/0,4кВ | 1х160 | 108
д.Синезерки | Брянская обл., Навлинский р-н | Навлинский | ПС 35/10кВ Привольская ф.1001 | КТП-126 10/0,4кВ | 1х100 | 68
д.Синезерки | Брянская обл., Навлинский р-н | Навлинский | ПС 35/10кВ Привольская ф.1001 | КТП-183 10/0,4кВ | 1х250 | 167
д.Синезерки | Брянская обл., Навлинский р-н | Навлинский | ПС 35/10кВ Привольская ф.1001 | КТП-201 10/0,4кВ | 1х100 | 68
д.Синезерки | Брянская обл., Навлинский р-н | Навлинский | ПС 35/10кВ Привольская ф.1001 | КТП-127 10/0,4кВ | 1х100 | 66
д.Кольцовка | Брянская обл., Навлинский р-н | Навлинский | ПС 35/10кВ Привольская ф.1001 | КТП-138 10/0,4кВ | 1х160 | 104
д.Кольцовка | Брянская обл., Навлинский р-н | Навлинский | ПС 35/10кВ Привольская ф.1001 | КТП-33 10/0,4кВ | 1х63 | 36
п.Красный Бор | Брянская обл., Навлинский р-н | Навлинский | ПС 35/10кВ Привольская ф.1001 | КТП-207 10/0,4кВ | 1х63 | 42
с.Приволье | Брянская обл., Навлинский р-н | Навлинский | ПС 35/10кВ Привольская ф.1003 | КТП-139 10/0,4кВ | 1х160 | 139
с.Приволье | Брянская обл., Навлинский р-н | Навлинский | ПС 35/10кВ Привольская ф.1003 | КТП-112 10/0,4кВ | 1х63 | 53
с.Приволье | Брянская обл., Навлинский р-н | Навлинский | ПС 35/10кВ Привольская ф.1003 | КТП-137 10/0,4кВ | 1х100 | 79
с.Чичково | Брянская обл., Навлинский р-н | Навлинский | ПС 35/10кВ Привольская ф.1003 | КТП-229 10/0,4кВ | 1х100 | 81
д.Дружное | Брянская обл., Навлинский р-н | Навлинский | ПС 35/10кВ Привольская ф.1003 | КТП-198 10/0,4кВ | 1х10 | 7
д.Дружное | Брянская обл., Навлинский р-н | Навлинский | ПС 35/10кВ Привольская ф.1003 | КТП-3 10/0,4кВ | 1х25 | 22
д.Дружное | Брянская обл., Навлинский р-н | Навлинский | ПС 35/10кВ Привольская ф.1003 | КТП-135 10/0,4кВ | 1х63 | 55
с.Чичково | Брянская обл., Навлинский р-н | Навлинский | ПС 35/10кВ Привольская ф.1003 | КТП-8 10/0,4кВ | 1х100 | 85
с.Чичково | Брянская обл., Навлинский р-н | Навлинский | ПС 35/10кВ Привольская ф.1003 | КТП-232 10/0,4кВ | 1х250 | 208
с.Чичково | Брянская обл., Навлинский р-н | Навлинский | ПС 35/10кВ Привольская ф.1003 | КТП-136 10/0,4кВ | 1х100 | 83
с.Чичково | Брянская обл., Навлинский р-н | Навлинский | ПС 35/10кВ Привольская ф.1003 | КТП-174 10/0,4кВ | 1х160 | 136
с.Чичково | Брянская обл., Навлинский р-н | Навлинский | ПС 35/10кВ Привольская ф.1003 | КТП-102 10/0,4кВ | 1х63 | 55
п.Садовый | Брянская обл., Навлинский р-н | Навлинский | ПС 35/10кВ Привольская ф.1003 | КТП-34 10/0,4кВ | 1х63 | 56
д.Пьявицкий | Брянская обл., Навлинский р-н | Навлинский | ПС 35/10кВ Привольская ф.1003 | КТП-35 10/0,4кВ | 1х100 | 85
д.Муравьевка | Брянская обл., Навлинский р-н | Навлинский | ПС 35/10кВ Привольская ф.1003 | КТП-32 10/0,4кВ | 1х100 | 84
д.Муравьевка | Брянская обл., Навлинский р-н | Навлинский | ПС 35/10кВ Привольская ф.1003 | КТП-14 10/0,4кВ | 1х100 | 83
д.Калиновка | Брянская обл., Навлинский р-н | Навлинский | ПС 35/10кВ Привольская ф.1003 | КТП-80 10/0,4кВ | 1х63 | 57
с.Бяково | Брянская обл., Навлинский р-н | Навлинский | ПС 35/10кВ Привольская ф.1003 | КТП-172 10/0,4кВ | 1х250 | 204
с.Бяково | Брянская обл., Навлинский р-н | Навлинский | ПС 35/10кВ Привольская ф.1003 | КТП-185 10/0,4кВ | 1х250 | 211
с.Бяково | Брянская обл., Навлинский р-н | Навлинский | ПС 35/10кВ Привольская ф.1003 | КТП-122 10/0,4кВ | 1х250 | 205
с.Бяково | Брянская обл., Навлинский р-н | Навлинский | ПС 35/10кВ Привольская ф.1003 | КТП-190 10/0,4кВ | 1х25 | 17
с.Бяково | Брянская обл., Навлинский р-н | Навлинский | ПС 35/10кВ Привольская ф.1003 | КТП-191 10/0,4кВ | 1х100 | 83
с.Журавка | Брянская обл., Навлинский р-н | Навлинский | ПС 35/10кВ Привольская ф.1005 | КТП-44 10/0,4кВ | 1х100 | 83
с.Журавка | Брянская обл., Навлинский р-н | Навлинский | ПС 35/10кВ Привольская ф.1005 | КТП-46 10/0,4кВ | 1х63 | 53
д.Мостки | Брянская обл., Навлинский р-н | Навлинский | ПС 35/10кВ Привольская ф.1005 | КТП-178 10/0,4кВ | 1х63 | 50
д.Мостки | Брянская обл., Навлинский р-н | Навлинский | ПС 35/10кВ Привольская ф.1005 | КТП-48 10/0,4кВ | 1х100 | 76
с.Ревны | Брянская обл., Навлинский р-н | Навлинский | ПС 35/10кВ Привольская ф.1005 | КТП-49 10/0,4кВ | 1х160 | 130
с.Ревны | Брянская обл., Навлинский р-н | Навлинский | ПС 35/10кВ Привольская ф.1005 | КТП-146 10/0,4кВ | 1х100 | 82
с.Ревны | Брянская обл., Навлинский р-н | Навлинский | ПС 35/10кВ Привольская ф.1005 | КТП-222 10/0,4кВ | 1х100 | 81
с.Ревны | Брянская обл., Навлинский р-н | Навлинский | ПС 35/10кВ Привольская ф.1005 | КТП-50 10/0,4кВ | 1х100 | 85
с.Гололобово | Брянская обл., Навлинский р-н | Навлинский | ПС 35/10кВ Привольская ф.1005 | КТП-144 10/0,4кВ | 1х40 | 29
с.Гололобово | Брянская обл., Навлинский р-н | Навлинский | ПС 35/10кВ Привольская ф.1005 | КТП-51 10/0,4кВ | 1х40 | 32
д.Гаврилково | Брянская обл., Навлинский р-н | Навлинский | ПС 35/10кВ Привольская ф.1005 | КТП-52 10/0,4кВ | 1х63 | 50
с.Чичково | Брянская обл., Навлинский р-н | Навлинский | ПС 35/10кВ Привольская ф.1008 | КТП-173 10/0,4кВ | 1х100 | 69
с.Салтановка | Брянская обл., Навлинский р-н | Навлинский | ПС 35/10кВ Салтановская ф.1005 | КТП-45 10/0,4кВ | 1х63 | 54
с.Салтановка | Брянская обл., Навлинский р-н | Навлинский | ПС 35/10кВ Салтановская ф.1005 | КТП-177 10/0,4кВ | 1х250 | 208
д.Сидоровка | Брянская обл., Навлинский р-н | Навлинский | ПС 35/10кВ Салтановская ф.1005 | КТП-214 10/0,4кВ | 1х60 | 54
п.Пашеньки | Брянская обл., Навлинский р-н | Навлинский | ПС 35/10кВ Салтановская ф.1005 | КТП-235 10/0,4кВ | 1х63 | 54
с.Пролысово | Брянская обл., Навлинский р-н | Навлинский | ПС 35/10кВ Салтановская ф.1005 | КТП-118 10/0,4кВ | 1х250 | 212
д.Глубокие Лужи | Брянская обл., Навлинский р-н | Навлинский | ПС 35/10кВ Салтановская ф.1005 | КТП-56 10/0,4кВ | 1х100 | 80
п.Вознесенск | Брянская обл., Навлинский р-н | Навлинский | ПС 35/10кВ Салтановская ф.1005 | КТП-105 10/0,4кВ | 1х30 | 27
п.Думча | Брянская обл., Навлинский р-н | Навлинский | ПС 35/10кВ Салтановская ф.1005 | КТП-104 10/0,4кВ | 1х100 | 83
с.Пролысово | Брянская обл., Навлинский р-н | Навлинский | ПС 35/10кВ Салтановская ф.1005 | КТП-58 10/0,4кВ | 1х100 | 85
с.Пролысово | Брянская обл., Навлинский р-н | Навлинский | ПС 35/10кВ Салтановская ф.1005 | КТП-84 10/0,4кВ | 1х250 | 213
с.Пролысово | Брянская обл., Навлинский р-н | Навлинский | ПС 35/10кВ Салтановская ф.1005 | КТП-117 10/0,4кВ | 1х160 | 133
с.Пролысово | Брянская обл., Навлинский р-н | Навлинский | ПС 35/10кВ Салтановская ф.1005 | КТП-59 10/0,4кВ | 1х63 | 50
п.Гавань | Брянская обл., Навлинский р-н | Навлинский | ПС 35/10кВ Салтановская ф.1005 | КТП-129 10/0,4кВ | 1х100 | 82
с.Салтановка | Брянская обл., Навлинский р-н | Навлинский | ПС 35/10кВ Салтановская ф.1006 | КТП-63 10/0,4кВ | 1х100 | 83
с.Салтановка | Брянская обл., Навлинский р-н | Навлинский | ПС 35/10кВ Салтановская ф.1006 | КТП-62 10/0,4кВ | 1х100 | 88
с.Салтановка | Брянская обл., Навлинский р-н | Навлинский | ПС 35/10кВ Салтановская ф.1006 | КТП-177 10/0,4кВ | 1х250 | 215
с.Салтановка | Брянская обл., Навлинский р-н | Навлинский | ПС 35/10кВ Салтановская ф.1006 | КТП-113 10/0,4кВ | 1х63 | 57
с.Салтановка | Брянская обл., Навлинский р-н | Навлинский | ПС 35/10кВ Салтановская ф.1006 | КТП-60 10/0,4кВ | 1х250 | 214
с.Салтановка | Брянская обл., Навлинский р-н | Навлинский | ПС 35/10кВ Салтановская ф.1006 | КТП-40 10/0,4кВ | 1х100 | 87
с.Салтановка | Брянская обл., Навлинский р-н | Навлинский | ПС 35/10кВ Салтановская ф.1006 | КТП-70 10/0,4кВ | 1х160 | 143
с.Салтановка | Брянская обл., Навлинский р-н | Навлинский | ПС 35/10кВ Салтановская ф.1007 | КТП-249 10/0,4кВ | 1х160 | 134
с.Салтановка | Брянская обл., Навлинский р-н | Навлинский | ПС 35/10кВ Салтановская ф.1007 | КТП-95 10/0,4кВ | 1х250 | 208
д.Ворки | Брянская обл., Навлинский р-н | Навлинский | ПС 35/10кВ Салтановская ф.1007 | КТП-120 10/0,4кВ | 1х100 | 82
д.Ворки | Брянская обл., Навлинский р-н | Навлинский | ПС 35/10кВ Салтановская ф.1007 | КТП-121 10/0,4кВ | 1х100 | 82
п.Жданово | Брянская обл., Навлинский р-н | Навлинский | ПС 35/10кВ Салтановская ф.1007 | КТП-103 10/0,4кВ | 1х30 | 21
с.Вздружное | Брянская обл., Навлинский р-н | Навлинский | ПС 35/10кВ Салтановская ф.1007 | КТП-247 10/0,4кВ | 1х100 | 80
с.Вздружное | Брянская обл., Навлинский р-н | Навлинский | ПС 35/10кВ Салтановская ф.1007 | КТП-147 10/0,4кВ | 1х250 | 206
с.Вздружное | Брянская обл., Навлинский р-н | Навлинский | ПС 35/10кВ Салтановская ф.1007 | КТП-248 10/0,4кВ | 1х160 | 136
с.Вздружное | Брянская обл., Навлинский р-н | Навлинский | ПС 35/10кВ Салтановская ф.1007 | КТП-148 10/0,4кВ | 1х100 | 84
с.Вздружное | Брянская обл., Навлинский р-н | Навлинский | ПС 35/10кВ Салтановская ф.1007 | КТП-109 10/0,4кВ | 1х160 | 135
с.Вздружное | Брянская обл., Навлинский р-н | Навлинский | ПС 35/10кВ Салтановская ф.1007 | КТП-108 10/0,4кВ | 1х25 | 19
п.Кукуевка | Брянская обл., Навлинский р-н | Навлинский | ПС 35/10кВ Салтановская ф.1007 | КТП-149 10/0,4кВ | 1х250 | 205
с.Салтановка | Брянская обл., Навлинский р-н | Навлинский | ПС 35/10кВ Салтановская ф.1008 | КТП-64 10/0,4кВ | 1х100 | 245
с.Салтановка | Брянская обл., Навлинский р-н | Навлинский | ПС 35/10кВ Салтановская ф.1008 | КТП-65 10/0,4кВ | 1х63 | 54
с.Глинное | Брянская обл., Навлинский р-н | Навлинский | ПС 35/10кВ Салтановская ф.1008 | КТП-99 10/0,4кВ | 1х100 | 93
с.Глинное | Брянская обл., Навлинский р-н | Навлинский | ПС 35/10кВ Салтановская ф.1008 | КТП-211 10/0,4кВ | 1х100 | 95
с.Глинное | Брянская обл., Навлинский р-н | Навлинский | ПС 35/10кВ Салтановская ф.1008 | КТП-100 10/0,4кВ | 1х60 | 50
п.Угорье | Брянская обл., Навлинский р-н | Навлинский | ПС 35/10кВ Салтановская ф.1009 | КТП-114 10/0,4кВ | 1х30 | 31
с.Партизанское | Брянская обл., Навлинский р-н | Навлинский | ПС 35/10кВ Салтановская ф.1009 | КТП-67 10/0,4кВ | 1х63 | 56
с.Партизанское | Брянская обл., Навлинский р-н | Навлинский | ПС 35/10кВ Салтановская ф.1009 | КТП-90 10/0,4кВ | 1х100 | 95
с.Партизанское | Брянская обл., Навлинский р-н | Навлинский | ПС 35/10кВ Салтановская ф.1009 | КТП-115 10/0,4кВ | 1х100 | 91
д.Курган | Брянская обл., Навлинский р-н | Навлинский | ПС 35/10кВ Салтановская ф.1009 | КТП-96 10/0,4кВ | 1х63 | 57
с.Клинское | Брянская обл., Навлинский р-н | Навлинский | ПС 35/10кВ Ружненская ф.1001 | КТП-25 10/0,4кВ | 1х30 | 27
с.Бутре | Брянская обл., Навлинский р-н | Навлинский | ПС 35/10кВ Ружненская ф.1001 | КТП-236 10/0,4кВ | 1х160 | 144
с.Бутре | Брянская обл., Навлинский р-н | Навлинский | ПС 35/10кВ Ружненская ф.1001 | КТП-68 10/0,4кВ | 1х63 | 63
д.Курносовка | Брянская обл., Навлинский р-н | Навлинский | ПС 35/10кВ Ружненская ф.1001 | КТП-133 10/0,4кВ | 1х100 | 98
с.Бутре | Брянская обл., Навлинский р-н | Навлинский | ПС 35/10кВ Ружненская ф.1001 | КТП-72 10/0,4кВ | 1х160 | 144
с.Бутре | Брянская обл., Навлинский р-н | Навлинский | ПС 35/10кВ Ружненская ф.1001 | КТП-110 10/0,4кВ | 1х160 | 146
с.Клинское | Брянская обл., Навлинский р-н | Навлинский | ПС 35/10кВ Ружненская ф.1002 | КТП-24 10/0,4кВ | 1х100 | 90
д.Приютово | Брянская обл., Навлинский р-н | Навлинский | ПС 35/10кВ Ружненская ф.1002 | КТП-22 10/0,4кВ | 1х63 | 50
с.Соколово | Брянская обл., Навлинский р-н | Навлинский | ПС 35/10кВ Ружненская ф.1002 | КТП-167 10/0,4кВ | 1х63 | 47
с.Соколово | Брянская обл., Навлинский р-н | Навлинский | ПС 35/10кВ Ружненская ф.1002 | КТП-192 10/0,4кВ | 1х100 | 89
с.Соколово | Брянская обл., Навлинский р-н | Навлинский | ПС 35/10кВ Ружненская ф.1002 | КТП-19 10/0,4кВ | 1х160 | 130
с.Соколово | Брянская обл., Навлинский р-н | Навлинский | ПС 35/10кВ Ружненская ф.1002 | КТП-18 10/0,4кВ | 1х100 | 88
с.Соколово | Брянская обл., Навлинский р-н | Навлинский | ПС 35/10кВ Ружненская ф.1002 | КТП-4 10/0,4кВ | 1х63 | 45
д.Пластовое | Брянская обл., Навлинский р-н | Навлинский | ПС 35/10кВ Ружненская ф.1003 | КТП-5 10/0,4кВ | 1х100 | 83
д.Пластовое | Брянская обл., Навлинский р-н | Навлинский | ПС 35/10кВ Ружненская ф.1003 | КТП-27 10/0,4кВ | 1х250 | 216
д.Сычевка | Брянская обл., Навлинский р-н | Навлинский | ПС 35/10кВ Ружненская ф.1003 | КТП-30 10/0,4кВ | 1х63 | 51
п.Новая жизнь | Брянская обл., Навлинский р-н | Навлинский | ПС 35/10кВ Тепловская ф.1003 | КТП-165 10/0,4кВ | 1х30 | 26
д.Моисеевка | Брянская обл., Навлинский р-н | Навлинский | ПС 35/10кВ Тепловская ф.1003 | КТП-131 10/0,4кВ | 1х30 | 29
д.Бучнево | Брянская обл., Навлинский р-н | Навлинский | ПС 35/10кВ Тепловская ф.1003 | КТП-71 10/0,4кВ | 1х63 | 56
д.Прилепы | Брянская обл., Навлинский р-н | Навлинский | ПС 35/10кВ Тепловская ф.1004 | КТП-134 10/0,4кВ | 1х160 | 151
д.Прилепы | Брянская обл., Навлинский р-н | Навлинский | ПС 35/10кВ Тепловская ф.1004 | КТП-13 10/0,4кВ | 1х160 | 149
д.Прилепы | Брянская обл., Навлинский р-н | Навлинский | ПС 35/10кВ Тепловская ф.1004 | КТП-194 10/0,4кВ | 1х30 | 32
п.Коммуна | Брянская обл., Навлинский р-н | Навлинский | ПС 35/10кВ Тепловская ф.1009 | КТП-200 10/0,4кВ | 1х250 | 47
с.Литовня | Брянская обл., Навлинский р-н | Навлинский | ПС 35/10кВ Совхозная ф.1004 | КТП-238 10/0,4кВ | 1х160 | 142
с.Литовня | Брянская обл., Навлинский р-н | Навлинский | ПС 35/10кВ Совхозная ф.1004 | КТП-188 10/0,4кВ | 1х160 | 142
с.Литовня | Брянская обл., Навлинский р-н | Навлинский | ПС 35/10кВ Совхозная ф.1004 | КТП-228 10/0,4кВ | 1х160 | 139
с.Литовня | Брянская обл., Навлинский р-н | Навлинский | ПС 35/10кВ Совхозная ф.1004 | КТП-150 10/0,4кВ | 1х250 | 218
с.Литовня | Брянская обл., Навлинский р-н | Навлинский | ПС 35/10кВ Совхозная ф.1004 | КТП-151 10/0,4кВ | 1х63 | 64
с.Литовня | Брянская обл., Навлинский р-н | Навлинский | ПС 35/10кВ Совхозная ф.1004 | КТП-152 10/0,4кВ | 1х250 | 223
п.Стайки | Брянская обл., Навлинский р-н | Навлинский | ПС 35/10кВ Совхозная ф.1004 | КТП-240 10/0,4кВ | 1х100 | 92
с.Борщево | Брянская обл., Навлинский р-н | Навлинский | ПС 35/10кВ Погребская ф.1002 | КТП-189 10/0,4кВ | 1х10 | 8
с.Борщево | Брянская обл., Навлинский р-н | Навлинский | ПС 35/10кВ Погребская ф.1002 | КТП-66 10/0,4кВ | 1х63 | 57
с.Борщево | Брянская обл., Навлинский р-н | Навлинский | ПС 35/10кВ Погребская ф.1002 | КТП-78 10/0,4кВ | 1х100 | 89
с.Борщево | Брянская обл., Навлинский р-н | Навлинский | ПС 35/10кВ Погребская ф.1002 | КТП-160 10/0,4кВ | 1х100 | 91
с.Борщево | Брянская обл., Навлинский р-н | Навлинский | ПС 35/10кВ Погребская ф.1002 | КТП-193 10/0,4кВ | 1х100 | 87
п.Майский | Брянская обл., Комаричский р-н | Комаричский | ПС 110/35/10кВ Комаричи ф.1007 | КТП-33 10/0,4кВ | 1х10 | 4
д.Кокино | Брянская обл., Комаричский р-н | Комаричский | ПС 110/35/10кВ Комаричи ф.1007 | КТП-250 10/0,4кВ | 1х250 | 54
д.Кокино | Брянская обл., Комаричский р-н | Комаричский | ПС 110/35/10кВ Комаричи ф.1007 | КТП-5 10/0,4кВ | 1х160 | 135
д.Кокино | Брянская обл., Комаричский р-н | Комаричский | ПС 110/35/10кВ Комаричи ф.1007 | КТП-163 10/0,4кВ | 1х100 | 25
д.Кокино | Брянская обл., Комаричский р-н | Комаричский | ПС 110/35/10кВ Комаричи ф.1007 | КТП-161 10/0,4кВ | 1х100 | 82
д.Кокино | Брянская обл., Комаричский р-н | Комаричский | ПС 110/35/10кВ Комаричи ф.1007 | КТП-205 10/0,4кВ | 1х25 | 25
п.Дружный | Брянская обл., Комаричский р-н | Комаричский | ПС 110/35/10кВ Комаричи ф.1007 | КТП-183 10/0,4кВ | 1х10 | 10
д.Туличево | Брянская обл., Комаричский р-н | Комаричский | ПС 110/35/10кВ Комаричи ф.1007 | КТП-66 10/0,4кВ | 1х60 | 51
д.Бабинец | Брянская обл., Комаричский р-н | Комаричский | ПС 110/35/10кВ Комаричи ф.1007 | КТП-53 10/0,4кВ | 1х60 | 57
с.Аркино | Брянская обл., Комаричский р-н | Комаричский | ПС 110/35/10кВ Комаричи ф.1008 | КТП-207 10/0,4кВ | 1х100 | 68
с.Аркино | Брянская обл., Комаричский р-н | Комаричский | ПС 110/35/10кВ Комаричи ф.1008 | КТП-64 10/0,4кВ | 1х100 | 23
с.Аркино | Брянская обл., Комаричский р-н | Комаричский | ПС 110/35/10кВ Комаричи ф.1008 | КТП-99 10/0,4кВ | 1х100 | 68
с.Аркино | Брянская обл., Комаричский р-н | Комаричский | ПС 110/35/10кВ Комаричи ф.1008 | КТП-79 10/0,4кВ | 1х160 | 105
с.Аркино | Брянская обл., Комаричский р-н | Комаричский | ПС 110/35/10кВ Комаричи ф.1008 | КТП-65 10/0,4кВ | 1х100 | 6
с.Аркино | Брянская обл., Комаричский р-н | Комаричский | ПС 110/35/10кВ Комаричи ф.1008 | КТП-180 10/0,4кВ | 1х100 | 10
с.Аркино | Брянская обл., Комаричский р-н | Комаричский | ПС 110/35/10кВ Комаричи ф.1008 | КТП-72 10/0,4кВ | 1х250 | 167
рп Комаричи | Брянская обл., Комаричский р-н | Комаричский | ПС 110/35/10кВ Комаричи ф.1014 | КТП-184 10/0,4кВ | 1х250 | 207
д.Дерюгино | Брянская обл., Комаричский р-н | Комаричский | ПС 110/35/10кВ Комаричи ф.1014 | КТП-15 10/0,4кВ | 1х250 | 34
п.Глядино | Брянская обл., Комаричский р-н | Комаричский | ПС 110/35/10кВ Комаричи ф.1014 | КТП-16 10/0,4кВ | 1х40 | 35
д.Дерюгино | Брянская обл., Комаричский р-н | Комаричский | ПС 110/35/10кВ Комаричи ф.1014 | КТП-190 10/0,4кВ | 1х160 | 138
д.Дерюгино | Брянская обл., Комаричский р-н | Комаричский | ПС 110/35/10кВ Комаричи ф.1014 | КТП-127 10/0,4кВ | 1х100 | 81
п.Надельный | Брянская обл., Комаричский р-н | Комаричский | ПС 110/35/10кВ Комаричи ф.1014 | КТП-7 10/0,4кВ | 1х25 | 3
д.Дерюгино | Брянская обл., Комаричский р-н | Комаричский | ПС 110/35/10кВ Комаричи ф.1014 | КТП-165 10/0,4кВ | 1х63 | 11
п.Каменец | Брянская обл., Комаричский р-н | Комаричский | ПС 110/35/10кВ Комаричи ф.1014 | КТП-30 10/0,4кВ | 1х63 | 52
п.Владимировка | Брянская обл., Комаричский р-н | Комаричский | ПС 110/35/10кВ Комаричи ф.1015 | КТП-29 10/0,4кВ | 1х100 | 92
п.Владимировка | Брянская обл., Комаричский р-н | Комаричский | ПС 110/35/10кВ Комаричи ф.1015 | КТП-188 10/0,4кВ | 1х250 | 229
п.Владимировка | Брянская обл., Комаричский р-н | Комаричский | ПС 110/35/10кВ Комаричи ф.1015 | КТП-168 10/0,4кВ | 1х160 | 137
п.Владимировка | Брянская обл., Комаричский р-н | Комаричский | ПС 110/35/10кВ Комаричи ф.1015 | КТП-134 10/0,4кВ | 1х100 | 89
рп Комаричи | Брянская обл., Комаричский р-н | Комаричский | ПС 110/35/10кВ Комаричи ф.1017 | КТП-172 10/0,4кВ | 1х250 | 195
д.Апажа | Брянская обл., Комаричский р-н | Комаричский | ПС 110/35/10кВ Комаричи ф.1017 | КТП-152 10/0,4кВ | 1х100 | 10
д.Апажа | Брянская обл., Комаричский р-н | Комаричский | ПС 110/35/10кВ Комаричи ф.1017 | КТП-149 10/0,4кВ | 1х160 | 132
д.Апажа | Брянская обл., Комаричский р-н | Комаричский | ПС 110/35/10кВ Комаричи ф.1017 | КТП-98 10/0,4кВ | 1х160 | 126
д.Апажа | Брянская обл., Комаричский р-н | Комаричский | ПС 110/35/10кВ Комаричи ф.1017 | КТП-124 10/0,4кВ | 1х160 | 126
д.Апажа | Брянская обл., Комаричский р-н | Комаричский | ПС 110/35/10кВ Комаричи ф.1017 | КТП-214 10/0,4кВ | 1х100 | 77
д.Апажа | Брянская обл., Комаричский р-н | Комаричский | ПС 110/35/10кВ Комаричи ф.1017 | КТП-110 10/0,4кВ | 1х160 | 129
д.Пигарево | Брянская обл., Комаричский р-н | Комаричский | ПС 110/35/10кВ Комаричи ф.1017 | КТП-169 10/0,4кВ | 1х100 | 76
д.Козинка | Брянская обл., Комаричский р-н | Комаричский | ПС 110/35/10кВ Комаричи ф.1017 | КТП-87 10/0,4кВ | 1х100 | 79
с.Углевище | Брянская обл., Комаричский р-н | Комаричский | ПС 110/35/10кВ Комаричи ф.1017 | КТП-139 10/0,4кВ | 1х100 | 9
с.Углевище | Брянская обл., Комаричский р-н | Комаричский | ПС 110/35/10кВ Комаричи ф.1017 | КТП-81 10/0,4кВ | 1х63 | 51
с.Углевище | Брянская обл., Комаричский р-н | Комаричский | ПС 110/35/10кВ Комаричи ф.1017 | КТП-88 10/0,4кВ | 1х100 | 78
с.Углевище | Брянская обл., Комаричский р-н | Комаричский | ПС 110/35/10кВ Комаричи ф.1017 | КТП-137 10/0,4кВ | 1х100 | 16
д.Заречная | Брянская обл., Комаричский р-н | Комаричский | ПС 110/35/10кВ Комаричи ф.1018 | КТП-136 10/0,4кВ | 1х160 | 20
д.Заречная | Брянская обл., Комаричский р-н | Комаричский | ПС 110/35/10кВ Комаричи ф.1018 | КТП-150 10/0,4кВ | 1х400 | 45
д.Заречная | Брянская обл., Комаричский р-н | Комаричский | ПС 110/35/10кВ Комаричи ф.1018 | КТП-154 10/0,4кВ | 1х160 | 141
с.Быхово | Брянская обл., Комаричский р-н | Комаричский | ПС 110/35/10кВ Комаричи ф.1018 | КТП-164 10/0,4кВ | 1х160 | 141
с.Быхово | Брянская обл., Комаричский р-н | Комаричский | ПС 110/35/10кВ Комаричи ф.1018 | КТП-84 10/0,4кВ | 1х160 | 138
с.Быхово | Брянская обл., Комаричский р-н | Комаричский | ПС 110/35/10кВ Комаричи ф.1018 | КТП-178 10/0,4кВ | 1х60 | 23
с.Быхово | Брянская обл., Комаричский р-н | Комаричский | ПС 110/35/10кВ Комаричи ф.1018 | КТП-131 10/0,4кВ | 1х100 | 81
с.Быхово | Брянская обл., Комаричский р-н | Комаричский | ПС 110/35/10кВ Комаричи ф.1018 | КТП-208 10/0,4кВ | 1х160 | 140
с.Быхово | Брянская обл., Комаричский р-н | Комаричский | ПС 110/35/10кВ Комаричи ф.1018 | КТП-61 10/0,4кВ | 1х160 | 141
п.Ивановский | Брянская обл., Комаричский р-н | Комаричский | ПС 110/35/10кВ Комаричи ф.1019 | КТП-96 10/0,4кВ | 1х63 | 52
п.Ивановский | Брянская обл., Комаричский р-н | Комаричский | ПС 110/35/10кВ Комаричи ф.1019 | КТП-77 10/0,4кВ | 1х63 | 54
п.Ивановский | Брянская обл., Комаричский р-н | Комаричский | ПС 110/35/10кВ Комаричи ф.1019 | КТП-97 10/0,4кВ | 1х60 | 50
д.Бугры | Брянская обл., Комаричский р-н | Комаричский | ПС 110/35/10кВ Комаричи ф.1019 | КТП-144 10/0,4кВ | 1х60 | 56
с.Любошево | Брянская обл., Комаричский р-н | Комаричский | ПС 110/35/10кВ Комаричи ф.1019 | КТП-67 10/0,4кВ | 1х100 | 90
с.Любошево | Брянская обл., Комаричский р-н | Комаричский | ПС 110/35/10кВ Комаричи ф.1019 | КТП-68 10/0,4кВ | 1х100 | 19
с.Любошево | Брянская обл., Комаричский р-н | Комаричский | ПС 110/35/10кВ Комаричи ф.1019 | КТП-95 10/0,4кВ | 1х250 | 211
с.Любошево | Брянская обл., Комаричский р-н | Комаричский | ПС 110/35/10кВ Комаричи ф.1019 | КТП-138 10/0,4кВ | 1х250 | 208
с.Любошево | Брянская обл., Комаричский р-н | Комаричский | ПС 110/35/10кВ Комаричи ф.1019 | КТП-171 10/0,4кВ | 1х400 | 340
с.Любошево | Брянская обл., Комаричский р-н | Комаричский | ПС 110/35/10кВ Комаричи ф.1019 | КТП-85 10/0,4кВ | 1х160 | 133
п.Ново-Лубшево | Брянская обл., Комаричский р-н | Комаричский | ПС 110/35/10кВ Комаричи ф.1019 | КТП-143 10/0,4кВ | 1х100 | 88
п.Роговское | Брянская обл., Комаричский р-н | Комаричский | ПС 110/35/10кВ Комаричи ф.1020 | КТП-56 10/0,4кВ | 1х60 | 48
пгт Лопандино | Брянская обл., Комаричский р-н | Комаричский | ПС 110/35/10кВ Комаричи ф.1020 | КТП-122 10/0,4кВ | 1х100 | 8
с.Радогощь | Брянская обл., Комаричский р-н | Комаричский | ПС 110/35/10кВ Комаричи ф.1020 | КТП-130 10/0,4кВ | 1х160 | 127
с.Радогощь | Брянская обл., Комаричский р-н | Комаричский | ПС 110/35/10кВ Комаричи ф.1020 | КТП-153 10/0,4кВ | 1х40 | 26
с.Радогощь | Брянская обл., Комаричский р-н | Комаричский | ПС 110/35/10кВ Комаричи ф.1020 | КТП-115 10/0,4кВ | 1х100 | 8
с.Радогощь | Брянская обл., Комаричский р-н | Комаричский | ПС 110/35/10кВ Комаричи ф.1020 | КТП-49 10/0,4кВ | 1х100 | 11
п.Слободка | Брянская обл., Комаричский р-н | Комаричский | ПС 110/35/10кВ Комаричи ф.1020 | КТП-113 10/0,4кВ | 1х25 | 21
п.Слободка | Брянская обл., Комаричский р-н | Комаричский | ПС 110/35/10кВ Комаричи ф.1020 | КТП-71 10/0,4кВ | 1х100 | 81
рп Комаричи | Брянская обл., Комаричский р-н | Комаричский | ПС 110/35/10кВ Комаричи ф.1021 | КТП-112 10/0,4кВ | 1х63 | 55
п.Захарово | Брянская обл., Комаричский р-н | Комаричский | ПС 110/35/10кВ Комаричи ф.1021 | КТП-8 10/0,4кВ | 1х60 | 48
п.Зарево | Брянская обл., Комаричский р-н | Комаричский | ПС 110/35/10кВ Комаричи ф.1021 | КТП-9 10/0,4кВ | 1х30 | 24
п.Лугань | Брянская обл., Комаричский р-н | Комаричский | ПС 110/35/10кВ Комаричи ф.1021 | КТП-11 10/0,4кВ | 1х25 | 25
п.Солнце | Брянская обл., Комаричский р-н | Комаричский | ПС 110/35/10кВ Комаричи ф.1021 | КТП-10 10/0,4кВ | 1х60 | 53
пгт Лопандино | Брянская обл., Комаричский р-н | Комаричский | ПС 110/35/10кВ Комаричи ф.1021 | КТП-4 10/0,4кВ | 1х160 | 18
пгт Лопандино | Брянская обл., Комаричский р-н | Комаричский | ПС 110/35/10кВ Комаричи ф.1021 | КТП-140 10/0,4кВ | 1х160 | 142
пгт Лопандино | Брянская обл., Комаричский р-н | Комаричский | ПС 110/35/10кВ Комаричи ф.1021 | КТП-141 10/0,4кВ | 1х60 | 50
пгт Лопандино | Брянская обл., Комаричский р-н | Комаричский | ПС 110/35/10кВ Комаричи ф.1021 | КТП-196 10/0,4кВ | 1х250 | 215
пгт Лопандино | Брянская обл., Комаричский р-н | Комаричский | ПС 110/35/10кВ Комаричи ф.1021 | ЗТП-148 10/0,4кВ | 1х100 | 93
с.Усожа | Брянская обл., Комаричский р-н | Комаричский | ПС 35/10кВ Усожская ф.1001 | КТП-2 10/0,4кВ | 1х100 | 84
с.Усожа | Брянская обл., Комаричский р-н | Комаричский | ПС 35/10кВ Усожская ф.1001 | КТП-22 10/0,4кВ | 1х400 | 343
с.Усожа | Брянская обл., Комаричский р-н | Комаричский | ПС 35/10кВ Усожская ф.1001 | КТП-120 10/0,4кВ | 1х160 | 141
п.Добрич | Брянская обл., Комаричский р-н | Комаричский | ПС 35/10кВ Усожская ф.1001 | КТП-186 10/0,4кВ | 1х60 | 46
п.Добрич | Брянская обл., Комаричский р-н | Комаричский | ПС 35/10кВ Усожская ф.1001 | КТП-156 10/0,4кВ | 1х60 | 55
с.Усожа | Брянская обл., Комаричский р-н | Комаричский | ПС 35/10кВ Усожская ф.1002 | КТП-179 10/0,4кВ | 1х160 | 142
с.Усожа | Брянская обл., Комаричский р-н | Комаричский | ПС 35/10кВ Усожская ф.1002 | КТП-146 10/0,4кВ | 1х160 | 143
д.Березовец | Брянская обл., Комаричский р-н | Комаричский | ПС 35/10кВ Усожская ф.1002 | КТП-121 10/0,4кВ | 1х60 | 57
п.Юпитер | Брянская обл., Комаричский р-н | Комаричский | ПС 35/10кВ Усожская ф.1002 | КТП-116 10/0,4кВ | 1х60 | 51
п.Юпитер | Брянская обл., Комаричский р-н | Комаричский | ПС 35/10кВ Усожская ф.1002 | КТП-160 10/0,4кВ | 1х25 | 17
с.Большевик | Брянская обл., Комаричский р-н | Комаричский | ПС 35/10кВ Усожская ф.1002 | КТП-128 10/0,4кВ | 1х100 | 9
с.Большевик | Брянская обл., Комаричский р-н | Комаричский | ПС 35/10кВ Усожская ф.1002 | КТП-132 10/0,4кВ | 1х250 | 221
с.Большевик | Брянская обл., Комаричский р-н | Комаричский | ПС 35/10кВ Усожская ф.1002 | ЗТП-206 10/0,4кВ | 2х250 | 216
с.Большевик | Брянская обл., Комаричский р-н | Комаричский | ПС 35/10кВ Усожская ф.1002 | КТП-118 10/0,4кВ | 1х250 | 245
с.Большевик | Брянская обл., Комаричский р-н | Комаричский | ПС 35/10кВ Усожская ф.1002 | КТП-133 10/0,4кВ | 1х160 | 141
п.Василек | Брянская обл., Комаричский р-н | Комаричский | ПС 35/10кВ Усожская ф.1002 | КТП-125 10/0,4кВ | 1х63 | 52
п.Лукинка | Брянская обл., Комаричский р-н | Комаричский | ПС 35/10кВ Усожская ф.1002 | КТП-117 10/0,4кВ | 1х25 | 13
с.Усожа | Брянская обл., Комаричский р-н | Комаричский | ПС 35/10кВ Усожская ф.1003 | КТП-19 10/0,4кВ | 1х160 | 10
с.Избичня | Брянская обл., Комаричский р-н | Комаричский | ПС 35/10кВ Усожская ф.1003 | КТП-194 10/0,4кВ | 1х100 | 100
с.Избичня | Брянская обл., Комаричский р-н | Комаричский | ПС 35/10кВ Усожская ф.1003 | КТП-195 10/0,4кВ | 1х250 | 231
с.Избичня | Брянская обл., Комаричский р-н | Комаричский | ПС 35/10кВ Усожская ф.1003 | КТП-123 10/0,4кВ | 1х100 | 96
с.Избичня | Брянская обл., Комаричский р-н | Комаричский | ПС 35/10кВ Усожская ф.1003 | КТП-192 10/0,4кВ | 1х60 | 53
с.Избичня | Брянская обл., Комаричский р-н | Комаричский | ПС 35/10кВ Усожская ф.1003 | КТП-191 10/0,4кВ | 1х60 | 54
с.Избичня | Брянская обл., Комаричский р-н | Комаричский | ПС 35/10кВ Усожская ф.1003 | КТП-63 10/0,4кВ | 1х160 | 155
с.Избичня | Брянская обл., Комаричский р-н | Комаричский | ПС 35/10кВ Усожская ф.1003 | КТП-204 10/0,4кВ | 1х250 | 230
с.Избичня | Брянская обл., Комаричский р-н | Комаричский | ПС 35/10кВ Усожская ф.1003 | КТП-119 10/0,4кВ | 1х100 | 95
с.Избичня | Брянская обл., Комаричский р-н | Комаричский | ПС 35/10кВ Усожская ф.1003 | КТП-193 10/0,4кВ | 1х100 | 11
с.Избичня | Брянская обл., Комаричский р-н | Комаричский | ПС 35/10кВ Усожская ф.1003 | КТП-157 10/0,4кВ | 1х60 | 53
п.Алешок | Брянская обл., Комаричский р-н | Комаричский | ПС 35/10кВ Усожская ф.1004 | КТП-93 10/0,4кВ | 1х30 | 25
п.Алешок | Брянская обл., Комаричский р-н | Комаричский | ПС 35/10кВ Усожская ф.1004 | КТП-94 10/0,4кВ | 1х100 | 90
д.Причиж | Брянская обл., Комаричский р-н | Комаричский | ПС 35/10кВ Усожская ф.1004 | КТП-90 10/0,4кВ | 1х63 | 54
д.Причиж | Брянская обл., Комаричский р-н | Комаричский | ПС 35/10кВ Усожская ф.1004 | КТП-169 10/0,4кВ | 1х63 | 56
д.Причиж | Брянская обл., Комаричский р-н | Комаричский | ПС 35/10кВ Усожская ф.1004 | КТП-91 10/0,4кВ | 1х40 | 36
п.Громыши | Брянская обл., Комаричский р-н | Комаричский | ПС 35/10кВ Усожская ф.1004 | КТП-170 10/0,4кВ | 1х63 | 58
с.Евдокимовка | Брянская обл., Комаричский р-н | Комаричский | ПС 35/10кВ Усожская ф.1004 | КТП-50 10/0,4кВ | 1х250 | 223
с.Евдокимовка | Брянская обл., Комаричский р-н | Комаричский | ПС 35/10кВ Усожская ф.1004 | КТП-24 10/0,4кВ | 1х250 | 220
с.Евдокимовка | Брянская обл., Комаричский р-н | Комаричский | ПС 35/10кВ Усожская ф.1004 | КТП-185 10/0,4кВ | 1х40 | 32
с.Евдокимовка | Брянская обл., Комаричский р-н | Комаричский | ПС 35/10кВ Усожская ф.1004 | КТП-76 10/0,4кВ | 1х160 | 142
с.Евдокимовка | Брянская обл., Комаричский р-н | Комаричский | ПС 35/10кВ Усожская ф.1004 | КТП-23 10/0,4кВ | 1х100 | 90
с.Евдокимовка | Брянская обл., Комаричский р-н | Комаричский | ПС 35/10кВ Усожская ф.1004 | КТП-46 10/0,4кВ | 1х100 | 89
с.Евдокимовка | Брянская обл., Комаричский р-н | Комаричский | ПС 35/10кВ Усожская ф.1004 | КТП-34 10/0,4кВ | 1х63 | 55
с.Евдокимовка | Брянская обл., Комаричский р-н | Комаричский | ПС 35/10кВ Усожская ф.1004 | КТП-44 10/0,4кВ | 1х100 | 88
с.Литиж | Брянская обл., Комаричский р-н | Комаричский | ПС 35/10кВ Усожская ф.1005 | КТП-17 10/0,4кВ | 1х60 | 49
с.Литиж | Брянская обл., Комаричский р-н | Комаричский | ПС 35/10кВ Усожская ф.1005 | КТП-18 10/0,4кВ | 1х100 | 25
с.Литиж | Брянская обл., Комаричский р-н | Комаричский | ПС 35/10кВ Усожская ф.1005 | КТП-26 10/0,4кВ | 1х63 | 8
с.Литиж | Брянская обл., Комаричский р-н | Комаричский | ПС 35/10кВ Усожская ф.1005 | КТП-20 10/0,4кВ | 1х160 | 132
с.Литиж | Брянская обл., Комаричский р-н | Комаричский | ПС 35/10кВ Усожская ф.1005 | КТП-27 10/0,4кВ | 1х315 | 239
п.Соколовский | Брянская обл., Комаричский р-н | Комаричский | ПС 35/10кВ Усожская ф.1005 | КТП-21 10/0,4кВ | 1х60 | 56
п.Дедововье | Брянская обл., Комаричский р-н | Комаричский | ПС 35/10кВ Усожская ф.1005 | КТП-100 10/0,4кВ | 1х30 | 15
п.Широкая Лужа | Брянская обл., Комаричский р-н | Комаричский | ПС 35/10кВ Усожская ф.1005 | КТП-37 10/0,4кВ | 1х40 | 35
п.Соколовский | Брянская обл., Комаричский р-н | Комаричский | ПС 35/10кВ Усожская ф.1005 | КТП-75 10/0,4кВ | 1х63 | 51
п.Соколовский | Брянская обл., Комаричский р-н | Комаричский | ПС 35/10кВ Усожская ф.1005 | КТП-78 10/0,4кВ | 1х250 | 41
с.Литиж | Брянская обл., Комаричский р-н | Комаричский | ПС 35/10кВ Усожская ф.1006 | КТП-147 10/0,4кВ | 1х250 | 236
с.Игрицкое | Брянская обл., Комаричский р-н | Комаричский | ПС 35/10кВ Игрицкая ф.1001 | КТП-216 10/0,4кВ | 1х60 | 2
п.Соловьевский | Брянская обл., Комаричский р-н | Комаричский | ПС 35/10кВ Игрицкая ф.1001 | КТП-215 10/0,4кВ | 1х100 | 89
д.Зиновкино | Брянская обл., Комаричский р-н | Комаричский | ПС 35/10кВ Игрицкая ф.1001 | КТП-214 10/0,4кВ | 1х20 | 11
д.Зиновкино | Брянская обл., Комаричский р-н | Комаричский | ПС 35/10кВ Игрицкая ф.1001 | КТП-212 10/0,4кВ | 1х60 | 38
д.Зиновкино | Брянская обл., Комаричский р-н | Комаричский | ПС 35/10кВ Игрицкая ф.1001 | КТП-210 10/0,4кВ | 1х60 | 52
д.Зиновкино | Брянская обл., Комаричский р-н | Комаричский | ПС 35/10кВ Игрицкая ф.1001 | КТП-211 10/0,4кВ | 1х60 | 52
п.Ново-Лубшево | Брянская обл., Комаричский р-н | Комаричский | ПС 35/10кВ Игрицкая ф.1001 | КТП-209 10/0,4кВ | 1х100 | 97
д.Ольгино | Брянская обл., Комаричский р-н | Комаричский | ПС 35/10кВ Игрицкая ф.1002 | КТП-217 10/0,4кВ | 1х160 | 157
д.Мартыновка | Брянская обл., Комаричский р-н | Комаричский | ПС 35/10кВ Игрицкая ф.1002 | КТП-218 10/0,4кВ | 1х30 | 27
д.Мостечня | Брянская обл., Комаричский р-н | Комаричский | ПС 35/10кВ Игрицкая ф.1002 | КТП-219 10/0,4кВ | 1х30 | 21
д.Мостечня | Брянская обл., Комаричский р-н | Комаричский | ПС 35/10кВ Игрицкая ф.1002 | КТП-220 10/0,4кВ | 1х25 | 31
с.Асовица | Брянская обл., Комаричский р-н | Комаричский | ПС 35/10кВ Игрицкая ф.1002 | КТП-222 10/0,4кВ | 1х100 | 96
с.Асовица | Брянская обл., Комаричский р-н | Комаричский | ПС 35/10кВ Игрицкая ф.1002 | КТП-223 10/0,4кВ | 1х160 | 149
с.Асовица | Брянская обл., Комаричский р-н | Комаричский | ПС 35/10кВ Игрицкая ф.1002 | КТП-224 10/0,4кВ | 1х100 | 9
с.Асовица | Брянская обл., Комаричский р-н | Комаричский | ПС 35/10кВ Игрицкая ф.1002 | КТП-226 10/0,4кВ | 1х100 | 97
с.Асовица | Брянская обл., Комаричский р-н | Комаричский | ПС 35/10кВ Игрицкая ф.1002 | КТП-229 10/0,4кВ | 1х250 | 24
с.Асовица | Брянская обл., Комаричский р-н | Комаричский | ПС 35/10кВ Игрицкая ф.1002 | КТП-227 10/0,4кВ | 1х250 | 244
с.Асовица | Брянская обл., Комаричский р-н | Комаричский | ПС 35/10кВ Игрицкая ф.1002 | КТП-230 10/0,4кВ | 1х100 | 94
п.Алешок | Брянская обл., Комаричский р-н | Комаричский | ПС 35/10кВ Игрицкая ф.1002 | КТП-231 10/0,4кВ | 1х100 | 95
п.Алешок | Брянская обл., Комаричский р-н | Комаричский | ПС 35/10кВ Игрицкая ф.1002 | КТП-232 10/0,4кВ | 1х60 | 56
с.Игрицкое | Брянская обл., Комаричский р-н | Комаричский | ПС 35/10кВ Игрицкая ф.1003 | КТП-234 10/0,4кВ | 1х40 | 32
с.Игрицкое | Брянская обл., Комаричский р-н | Комаричский | ПС 35/10кВ Игрицкая ф.1003 | КТП-233 10/0,4кВ | 1х250 | 197
д.Лагеревка | Брянская обл., Комаричский р-н | Комаричский | ПС 35/10кВ Игрицкая ф.1003 | КТП-235 10/0,4кВ | 1х100 | 86
д.Лагеревка | Брянская обл., Комаричский р-н | Комаричский | ПС 35/10кВ Игрицкая ф.1003 | КТП-236 10/0,4кВ | 1х250 | 22
д.Лагеревка | Брянская обл., Комаричский р-н | Комаричский | ПС 35/10кВ Игрицкая ф.1003 | КТП-238 10/0,4кВ | 1х250 | 12
с.Бобрик | Брянская обл., Комаричский р-н | Комаричский | ПС 35/10кВ Игрицкая ф.1003 | КТП-239 10/0,4кВ | 1х160 | 8
с.Бобрик | Брянская обл., Комаричский р-н | Комаричский | ПС 35/10кВ Игрицкая ф.1003 | КТП-240 10/0,4кВ | 1х250 | 205
с.Бобрик | Брянская обл., Комаричский р-н | Комаричский | ПС 35/10кВ Игрицкая ф.1003 | КТП-241 10/0,4кВ | 1х250 | 23
с.Горки | Брянская обл., Комаричский р-н | Комаричский | ПС 35/10кВ Игрицкая ф.1003 | КТП-242 10/0,4кВ | 1х63 | 50
д.Тростная | Брянская обл., Комаричский р-н | Комаричский | ПС 35/10кВ Игрицкая ф.1003 | КТП-243 10/0,4кВ | 1х100 | 5
п.Лугань | Брянская обл., Комаричский р-н | Комаричский | ПС 35/10кВ Игрицкая ф.1005 | КТП-244 10/0,4кВ | 1х160 | 25
с.Игрицкое | Брянская обл., Комаричский р-н | Комаричский | ПС 35/10кВ Игрицкая ф.1005 | КТП-255 10/0,4кВ | 1х100 | 66
с.Игрицкое | Брянская обл., Комаричский р-н | Комаричский | ПС 35/10кВ Игрицкая ф.1005 | КТП-256 10/0,4кВ | 1х60 | 11
п.Степановский | Брянская обл., Комаричский р-н | Комаричский | ПС 35/10кВ Игрицкая ф.1005 | КТП-257 10/0,4кВ | 1х100 | 61
п.Степановский | Брянская обл., Комаричский р-н | Комаричский | ПС 35/10кВ Игрицкая ф.1005 | КТП-246 10/0,4кВ | 1х160 | 109
п.Степановский | Брянская обл., Комаричский р-н | Комаричский | ПС 35/10кВ Игрицкая ф.1005 | КТП-245 10/0,4кВ | 1х250 | 163
п.Степановский | Брянская обл., Комаричский р-н | Комаричский | ПС 35/10кВ Игрицкая ф.1005 | КТП-247 10/0,4кВ | 1х100 | 8
с.Война | Брянская обл., Комаричский р-н | Комаричский | ПС 35/10кВ Игрицкая ф.1005 | КТП-249 10/0,4кВ | 1х63 | 1
с.Война | Брянская обл., Комаричский р-н | Комаричский | ПС 35/10кВ Игрицкая ф.1005 | КТП-250 10/0,4кВ | 1х160 | 111
с.Война | Брянская обл., Комаричский р-н | Комаричский | ПС 35/10кВ Игрицкая ф.1005 | КТП-253 10/0,4кВ | 1х63 | 39
с.Война | Брянская обл., Комаричский р-н | Комаричский | ПС 35/10кВ Игрицкая ф.1005 | КТП-254 10/0,4кВ | 1х100 | 65
с.Шарово | Брянская обл., Комаричский р-н | Комаричский | ПС 35/10кВ Игрицкая ф.1008 | КТП-261 10/0,4кВ | 1х250 | 223
с.Шарово | Брянская обл., Комаричский р-н | Комаричский | ПС 35/10кВ Игрицкая ф.1008 | КТП-260 10/0,4кВ | 1х250 | 222
с.Шарово | Брянская обл., Комаричский р-н | Комаричский | ПС 35/10кВ Игрицкая ф.1008 | КТП-129 10/0,4кВ | 1х100 | 94
д.Козлово | Брянская обл., Комаричский р-н | Комаричский | ПС 35/10кВ Игрицкая ф.1008 | КТП-262 10/0,4кВ | 1х60 | 56
п.Кузнецовка | Брянская обл., Комаричский р-н | Комаричский | ПС 110/10кВ Лопандино ф.1003 | КТП-32 10/0,4кВ | 1х63 | 61
п.Владимировка | Брянская обл., Комаричский р-н | Комаричский | ПС 110/10кВ Лопандино ф.1003 | КТП-189 10/0,4кВ | 1х160 | 133
с.Кубань | Брянская обл., Комаричский р-н | Комаричский | ПС 110/10кВ Лопандино ф.1003 | КТП-41 10/0,4кВ | 1х160 | 154
с.Хлебтово | Брянская обл., Комаричский р-н | Комаричский | ПС 110/10кВ Лопандино ф.1003 | КТП-182 10/0,4кВ | 1х100 | 11
с.Хлебтово | Брянская обл., Комаричский р-н | Комаричский | ПС 110/10кВ Лопандино ф.1003 | КТП-38 10/0,4кВ | 1х25 | 24
п.Рекорд | Брянская обл., Комаричский р-н | Комаричский | ПС 110/10кВ Лопандино ф.1003 | КТП-31 10/0,4кВ | 1х40 | 39
д.Робское | Брянская обл., Комаричский р-н | Комаричский | ПС 110/10кВ Лопандино ф.1004 | КТП-107 10/0,4кВ | 1х60 | 56
д.Робское | Брянская обл., Комаричский р-н | Комаричский | ПС 110/10кВ Лопандино ф.1004 | КТП-111 10/0,4кВ | 1х100 | 86
с.Радогощь | Брянская обл., Комаричский р-н | Комаричский | ПС 110/10кВ Лопандино ф.1004 | КТП-109 10/0,4кВ | 1х100 | 90
д.Чернево | Брянская обл., Комаричский р-н | Комаричский | ПС 110/10кВ Лопандино ф.1004 | КТП-174 10/0,4кВ | 1х60 | 50
д.Чернево | Брянская обл., Комаричский р-н | Комаричский | ПС 110/10кВ Лопандино ф.1004 | КТП-175 10/0,4кВ | 1х60 | 54
д.Жуково | Брянская обл., Рогнединский р-н | Рогнединский | ПС 35/10кВ Рогнединская ф.1001 | КТП-4 10/0,4кВ | 1х25 | 17
д.Жуково | Брянская обл., Рогнединский р-н | Рогнединский | ПС 35/10кВ Рогнединская ф.1001 | КТП-5 10/0,4кВ | 1х60 | 58
д.Березовка | Брянская обл., Рогнединский р-н | Рогнединский | ПС 35/10кВ Рогнединская ф.1001 | КТП-8 10/0,4кВ | 1х10 | 10
с.Пятницкое | Брянская обл., Рогнединский р-н | Рогнединский | ПС 35/10кВ Рогнединская ф.1001 | КТП-9 10/0,4кВ | 1х63 | 51
д.Копаль | Брянская обл., Рогнединский р-н | Рогнединский | ПС 35/10кВ Рогнединская ф.1001 | КТП-16 10/0,4кВ | 1х50 | 46
д.Взголяжья Слобода | Брянская обл., Рогнединский р-н | Рогнединский | ПС 35/10кВ Рогнединская ф.1001 | КТП-10 10/0,4кВ | 1х1,25 | 9
д.Старое Хотмирово | Брянская обл., Рогнединский р-н | Рогнединский | ПС 35/10кВ Рогнединская ф.1001 | КТП-15 10/0,4кВ | 1х100 | 90
д.Старое Хотмирово | Брянская обл., Рогнединский р-н | Рогнединский | ПС 35/10кВ Рогнединская ф.1001 | КТП-14 10/0,4кВ | 1х63 | 61
д.Старое Хотмирово | Брянская обл., Рогнединский р-н | Рогнединский | ПС 35/10кВ Рогнединская ф.1001 | КТП-13 10/0,4кВ | 1х250 | 235
д.Старое Хотмирово | Брянская обл., Рогнединский р-н | Рогнединский | ПС 35/10кВ Рогнединская ф.1001 | КТП-18 10/0,4кВ | 1х160 | 148
д.Старое Хотмирово | Брянская обл., Рогнединский р-н | Рогнединский | ПС 35/10кВ Рогнединская ф.1001 | КТП-19 10/0,4кВ | 1х180 | 158
д.Новое Хотмирово | Брянская обл., Рогнединский р-н | Рогнединский | ПС 35/10кВ Рогнединская ф.1001 | КТП-12 10/0,4кВ | 1х40 | 18
рп Рогнедино | Брянская обл., Рогнединский р-н | Рогнединский | ПС 35/10кВ Рогнединская ф.1004 | КТП-21 10/0,4кВ | 1х63 | 50
рп Рогнедино | Брянская обл., Рогнединский р-н | Рогнединский | ПС 35/10кВ Рогнединская ф.1004 | КТП-27 10/0,4кВ | 1х63 | 61
рп Рогнедино | Брянская обл., Рогнединский р-н | Рогнединский | ПС 35/10кВ Рогнединская ф.1004 | КТП-23 10/0,4кВ | 1х100 | 93
рп Рогнедино | Брянская обл., Рогнединский р-н | Рогнединский | ПС 35/10кВ Рогнединская ф.1004 | КТП-24 10/0,4кВ | 1х63 | 45
рп Рогнедино | Брянская обл., Рогнединский р-н | Рогнединский | ПС 35/10кВ Рогнединская ф.1004 | КТП-25 10/0,4кВ | 1х100 | 90
рп Рогнедино | Брянская обл., Рогнединский р-н | Рогнединский | ПС 35/10кВ Рогнединская ф.1004 | КТП-28 10/0,4кВ | 1х160 | 131
рп Рогнедино | Брянская обл., Рогнединский р-н | Рогнединский | ПС 35/10кВ Рогнединская ф.1004 | КТП-29 10/0,4кВ | 1х100 | 80
рп Рогнедино | Брянская обл., Рогнединский р-н | Рогнединский | ПС 35/10кВ Рогнединская ф.1005 | КТП-31 10/0,4кВ | 1х25 | 24
рп Рогнедино | Брянская обл., Рогнединский р-н | Рогнединский | ПС 35/10кВ Рогнединская ф.1005 | КТП-32 10/0,4кВ | 1х40 | 38
д.Клечатово | Брянская обл., Рогнединский р-н | Рогнединский | ПС 35/10кВ Рогнединская ф.1005 | КТП-33 10/0,4кВ | 1х10 | 4
д.Летошники | Брянская обл., Рогнединский р-н | Рогнединский | ПС 35/10кВ Рогнединская ф.1005 | КТП-34 10/0,4кВ | 1х63 | 61
д.Старое Гатьково | Брянская обл., Рогнединский р-н | Рогнединский | ПС 35/10кВ Рогнединская ф.1006 | КТП-39 10/0,4кВ | 1х10 | 6
д.Новое Гатьково | Брянская обл., Рогнединский р-н | Рогнединский | ПС 35/10кВ Рогнединская ф.1006 | КТП-41 10/0,4кВ | 1х13 | 7
д.Яблонь | Брянская обл., Рогнединский р-н | Рогнединский | ПС 35/10кВ Рогнединская ф.1006 | КТП-42 10/0,4кВ | 1х40 | 33
д.Яблонь | Брянская обл., Рогнединский р-н | Рогнединский | ПС 35/10кВ Рогнединская ф.1006 | КТП-36 10/0,4кВ | 1х160 | 151
д.Желтоноговичи | Брянская обл., Рогнединский р-н | Рогнединский | ПС 35/10кВ Рогнединская ф.1006 | КТП-43 10/0,4кВ | 1х10 | 8
д.Гор.Слобода | Брянская обл., Рогнединский р-н | Рогнединский | ПС 35/10кВ Рогнединская ф.1006 | КТП-44 10/0,4кВ | 1х10 | 1
д.Долгое | Брянская обл., Рогнединский р-н | Рогнединский | ПС 35/10кВ Рогнединская ф.1006 | КТП-45 10/0,4кВ | 1х100 | 98
д.Долгое | Брянская обл., Рогнединский р-н | Рогнединский | ПС 35/10кВ Рогнединская ф.1006 | КТП-46 10/0,4кВ | 1х25 | 16
с.Литовни | Брянская обл., Рогнединский р-н | Рогнединский | ПС 35/10кВ Рогнединская ф.1007 | КТП-47 10/0,4кВ | 1х30 | 16
д.Студенец | Брянская обл., Рогнединский р-н | Рогнединский | ПС 35/10кВ Рогнединская ф.1007 | КТП-48 10/0,4кВ | 1х25 | 18
с.Вороново | Брянская обл., Рогнединский р-н | Рогнединский | ПС 35/10кВ Рогнединская ф.1007 | РП "Вороново" 10/0,4кВ | 1х400+1х250 | 205
с.Вороново | Брянская обл., Рогнединский р-н | Рогнединский | ПС 35/10кВ Рогнединская ф.1007 | КТП-53 10/0,4кВ | 1х250 | 213
с.Вороново | Брянская обл., Рогнединский р-н | Рогнединский | ПС 35/10кВ Рогнединская ф.1007 | КТП-55 10/0,4кВ | 1х63 | 45
с.Вороново | Брянская обл., Рогнединский р-н | Рогнединский | ПС 35/10кВ Рогнединская ф.1007 | КТП-54 10/0,4кВ | 1х63 | 49
с.Вороново | Брянская обл., Рогнединский р-н | Рогнединский | ПС 35/10кВ Рогнединская ф.1007 | КТП-56 10/0,4кВ | 1х160 | 138
с.Вороново | Брянская обл., Рогнединский р-н | Рогнединский | ПС 35/10кВ Рогнединская ф.1007 | КТП-57 10/0,4кВ | 1х200 | 174
с.Вороново | Брянская обл., Рогнединский р-н | Рогнединский | ПС 35/10кВ Рогнединская ф.1007 | КТП-51 10/0,4кВ | 1х63 | 44
д.Казинки | Брянская обл., Рогнединский р-н | Рогнединский | ПС 35/10кВ Рогнединская ф.1007 | КТП-52 10/0,4кВ | 1х40 | 38
с.Вороново | Брянская обл., Рогнединский р-н | Рогнединский | ПС 35/10кВ Рогнединская ф.1007 | КТП-49 10/0,4кВ | 1х63 | 61
с.Вороново | Брянская обл., Рогнединский р-н | Рогнединский | ПС 35/10кВ Рогнединская ф.1007 | КТП-50 10/0,4кВ | 1х63 | 55
с.Троицкое | Брянская обл., Рогнединский р-н | Рогнединский | ПС 35/10кВ Рогнединская ф.1008 | КТП-58 10/0,4кВ | 1х100 | 24
д.Владимировка | Брянская обл., Рогнединский р-н | Рогнединский | ПС 35/10кВ Рогнединская ф.1008 | КТП-59 10/0,4кВ | 1х63 | 28
д.Лутовиновка | Брянская обл., Рогнединский р-н | Рогнединский | ПС 35/10кВ Рогнединская ф.1008 | КТП-60 10/0,4кВ | 1х250 | 236
д.Хацынь | Брянская обл., Рогнединский р-н | Рогнединский | ПС 35/10кВ Рогнединская ф.1008 | КТП-64 10/0,4кВ | 1х25 | 13
д.Хацынь | Брянская обл., Рогнединский р-н | Рогнединский | ПС 35/10кВ Рогнединская ф.1008 | КТП-65 10/0,4кВ | 1х250 | 238
д.Семеновка | Брянская обл., Рогнединский р-н | Рогнединский | ПС 35/10кВ Рогнединская ф.1008 | КТП-66 10/0,4кВ | 1х40 | 36
д.Семеновка | Брянская обл., Рогнединский р-н | Рогнединский | ПС 35/10кВ Рогнединская ф.1008 | КТП-67 10/0,4кВ | 1х160 | 152
д.Семеновка | Брянская обл., Рогнединский р-н | Рогнединский | ПС 35/10кВ Рогнединская ф.1008 | КТП-68 10/0,4кВ | 1х160 | 83
д.Лутовиновка | Брянская обл., Рогнединский р-н | Рогнединский | ПС 35/10кВ Рогнединская ф.1008 | КТП-61 10/0,4кВ | 1х100 | 53
д.Лутовиновка | Брянская обл., Рогнединский р-н | Рогнединский | ПС 35/10кВ Рогнединская ф.1008 | РП-2 10/0,4кВ | 1х100+1х250 | 86
д.Лутовиновка | Брянская обл., Рогнединский р-н | Рогнединский | ПС 35/10кВ Рогнединская ф.1008 | КТП-62 10/0,4кВ | 1х250 | 238
д.Лутовиновка | Брянская обл., Рогнединский р-н | Рогнединский | ПС 35/10кВ Рогнединская ф.1008 | КТП-63 10/0,4кВ | 1х40 | 20
рп Рогнедино | Брянская обл., Рогнединский р-н | Рогнединский | ПС 35/10кВ Рогнединская ф.1010 | ЗТП РЭС 10/0,4кВ | 2х250 | 173
д.Княгино | Брянская обл., Рогнединский р-н | Рогнединский | ПС 35/10кВ Рогнединская ф.1010 | КТП-70 10/0,4кВ | 1х100 | 72
д.Селиловичи | Брянская обл., Рогнединский р-н | Рогнединский | ПС 35/10кВ Рогнединская ф.1010 | КТП-72 10/0,4кВ | 1х10 | 10
д.Бологча | Брянская обл., Рогнединский р-н | Рогнединский | ПС 35/10кВ Рогнединская ф.1010 | КТП-75 10/0,4кВ | 1х63 | 47
д.Павлова Слобода | Брянская обл., Рогнединский р-н | Рогнединский | ПС 35/10кВ Рогнединская ф.1010 | КТП-76 10/0,4кВ | 1х10 | 0
д.Кисляково | Брянская обл., Рогнединский р-н | Рогнединский | ПС 35/10кВ Федоровская ф.1002 | КТП-77 10/0,4кВ | 1х250 | 235
д.Моряк | Брянская обл., Рогнединский р-н | Рогнединский | ПС 35/10кВ Федоровская ф.1002 | КТП-82 10/0,4кВ | 1х100 | 58
д.Хлюстинка | Брянская обл., Рогнединский р-н | Рогнединский | ПС 35/10кВ Федоровская ф.1002 | КТП-83 10/0,4кВ | 1х40 | 44
д.Чернея | Брянская обл., Рогнединский р-н | Рогнединский | ПС 35/10кВ Федоровская ф.1002 | КТП-84 10/0,4кВ | 1х100 | 98
п.Герой | Брянская обл., Рогнединский р-н | Рогнединский | ПС 35/10кВ Федоровская ф.1002 | КТП-86 10/0,4кВ | 1х10 | 3
с.Осовик | Брянская обл., Рогнединский р-н | Рогнединский | ПС 35/10кВ Федоровская ф.1002 | РП "Осовик" 10/0,4кВ | 1х160+1х400 | 144
с.Осовик | Брянская обл., Рогнединский р-н | Рогнединский | ПС 35/10кВ Федоровская ф.1002 | КТП-88 10/0,4кВ | 1х60 | 55
с.Осовик | Брянская обл., Рогнединский р-н | Рогнединский | ПС 35/10кВ Федоровская ф.1002 | КТП-90 10/0,4кВ | 1х160 | 155
с.Осовик | Брянская обл., Рогнединский р-н | Рогнединский | ПС 35/10кВ Федоровская ф.1002 | КТП-95 10/0,4кВ | 1х100 | 97
д.Лозицы | Брянская обл., Рогнединский р-н | Рогнединский | ПС 35/10кВ Федоровская ф.1002 | КТП-91 10/0,4кВ | 1х100 | 96
д.Лозицы | Брянская обл., Рогнединский р-н | Рогнединский | ПС 35/10кВ Федоровская ф.1002 | КТП-92 10/0,4кВ | 1х100 | 55
п.Подбородок | Брянская обл., Рогнединский р-н | Рогнединский | ПС 35/10кВ Федоровская ф.1002 | КТП-93 10/0,4кВ | 1х40 | 43
д.Сельцо | Брянская обл., Рогнединский р-н | Рогнединский | ПС 35/10кВ Федоровская ф.1003 | КТП-94 10/0,4кВ | 1х100 | 84
д.Сельцо | Брянская обл., Рогнединский р-н | Рогнединский | ПС 35/10кВ Федоровская ф.1003 | КТП-97 10/0,4кВ | 1х63 | 40
д.Сельцо | Брянская обл., Рогнединский р-н | Рогнединский | ПС 35/10кВ Федоровская ф.1003 | КТП-100 10/0,4кВ | 1х100 | 84
д.Сельцо | Брянская обл., Рогнединский р-н | Рогнединский | ПС 35/10кВ Федоровская ф.1003 | КТП-96 10/0,4кВ | 1х250 | 208
д.Сельцо | Брянская обл., Рогнединский р-н | Рогнединский | ПС 35/10кВ Федоровская ф.1003 | КТП-80 10/0,4кВ | 1х100 | 78
п.Гобики | Брянская обл., Рогнединский р-н | Рогнединский | ПС 35/10кВ Федоровская ф.1003 | КТП-99 10/0,4кВ | 1х160 | 121
п.Гобики | Брянская обл., Рогнединский р-н | Рогнединский | ПС 35/10кВ Федоровская ф.1003 | КТП-101 10/0,4кВ | 1х100 | 84
п.Гобики | Брянская обл., Рогнединский р-н | Рогнединский | ПС 35/10кВ Федоровская ф.1003 | КТП-98 10/0,4кВ | 1х100 | 86
п.Гобики | Брянская обл., Рогнединский р-н | Рогнединский | ПС 35/10кВ Федоровская ф.1003 | КТП-102 10/0,4кВ | 1х100 | 85
п.Гобики | Брянская обл., Рогнединский р-н | Рогнединский | ПС 35/10кВ Федоровская ф.1003 | КТП-103 10/0,4кВ | 1х63 | 56
п.Гобики | Брянская обл., Рогнединский р-н | Рогнединский | ПС 35/10кВ Федоровская ф.1003 | КТП-104 10/0,4кВ | 1х30 | 25
д.Барановка | Брянская обл., Рогнединский р-н | Рогнединский | ПС 35/10кВ Федоровская ф.1004 | КТП-107 10/0,4кВ | 1х63 | 59
д.Барановка | Брянская обл., Рогнединский р-н | Рогнединский | ПС 35/10кВ Федоровская ф.1004 | КТП-108 10/0,4кВ | 1х60 | 58
д.Рожня | Брянская обл., Рогнединский р-н | Рогнединский | ПС 35/10кВ Федоровская ф.1004 | КТП-109 10/0,4кВ | 1х10 | 3
д.Буда | Брянская обл., Рогнединский р-н | Рогнединский | ПС 35/10кВ Федоровская ф.1004 | КТП-114 10/0,4кВ | 1х63 | 59
д.Новоалександровка | Брянская обл., Рогнединский р-н | Рогнединский | ПС 35/10кВ Федоровская ф.1004 | КТП-115 10/0,4кВ | 1х63 | 59
п.Будянский | Брянская обл., Рогнединский р-н | Рогнединский | ПС 35/10кВ Федоровская ф.1004 | КТП-117 10/0,4кВ | 1х10 | 4
д.Шоховка | Брянская обл., Рогнединский р-н | Рогнединский | ПС 35/10кВ Федоровская ф.1004 | КТП-119 10/0,4кВ | 1х60 | 56
д.Большая Лутна | Брянская обл., Рогнединский р-н | Рогнединский | ПС 35/10кВ Федоровская ф.1004 | КТП-120 10/0,4кВ | 1х25 | 16
с.Шаровичи | Брянская обл., Рогнединский р-н | Рогнединский | ПС 35/10кВ Федоровская ф.1004 | КТП-121 10/0,4кВ | 1х100 | 73
с.Шаровичи | Брянская обл., Рогнединский р-н | Рогнединский | ПС 35/10кВ Федоровская ф.1004 | КТП-122 10/0,4кВ | 1х250 | 236
д.Малая Лутна | Брянская обл., Рогнединский р-н | Рогнединский | ПС 35/10кВ Федоровская ф.1004 | КТП-123 10/0,4кВ | 1х100 | 93
д.Барсуки | Брянская обл., Рогнединский р-н | Рогнединский | ПС 35/10кВ Федоровская ф.1004 | КТП-124 10/0,4кВ | 1х100 | 95
с.Шаровичи | Брянская обл., Рогнединский р-н | Рогнединский | ПС 35/10кВ Федоровская ф.1004 | КТП-128 10/0,4кВ | 1х100 | 94
с.Шаровичи | Брянская обл., Рогнединский р-н | Рогнединский | ПС 35/10кВ Федоровская ф.1004 | КТП-130 10/0,4кВ | 1х40 | 34
д.Нижнее Бунево | Брянская обл., Рогнединский р-н | Рогнединский | ПС 35/10кВ Федоровская ф.1004 | КТП-131 10/0,4кВ | 1х100 | 60
д.Нижнее Бунево | Брянская обл., Рогнединский р-н | Рогнединский | ПС 35/10кВ Федоровская ф.1004 | КТП-129 10/0,4кВ | 1х25 | 14
д.Толвино | Брянская обл., Рогнединский р-н | Рогнединский | ПС 35/10кВ Федоровская ф.1006 | КТП-132 10/0,4кВ | 1х10 | 12
с.Пацинь | Брянская обл., Рогнединский р-н | Рогнединский | ПС 35/10кВ Федоровская ф.1006 | КТП-133 10/0,4кВ | 1х100 | 78
с.Пацинь | Брянская обл., Рогнединский р-н | Рогнединский | ПС 35/10кВ Федоровская ф.1006 | КТП-134 10/0,4кВ | 1х250 | 205
с.Пацинь | Брянская обл., Рогнединский р-н | Рогнединский | ПС 35/10кВ Федоровская ф.1006 | КТП-137 10/0,4кВ | 1х160 | 130
с.Пацинь | Брянская обл., Рогнединский р-н | Рогнединский | ПС 35/10кВ Федоровская ф.1006 | КТП-136 10/0,4кВ | 1х100 | 82
д.Ратовское | Брянская обл., Рогнединский р-н | Рогнединский | ПС 35/10кВ Федоровская ф.1006 | КТП-138 10/0,4кВ | 1х60 | 44
д.Ратовское | Брянская обл., Рогнединский р-н | Рогнединский | ПС 35/10кВ Федоровская ф.1006 | КТП-140 10/0,4кВ | 1х63 | 56
д.Ратовское | Брянская обл., Рогнединский р-н | Рогнединский | ПС 35/10кВ Федоровская ф.1006 | КТП-141 10/0,4кВ | 1х25 | 24
с.Федоровское | Брянская обл., Рогнединский р-н | Рогнединский | ПС 35/10кВ Федоровская ф.1007 | КТП-142 10/0,4кВ | 1х63 | 64
п.Преображенский | Брянская обл., Рогнединский р-н | Рогнединский | ПС 35/10кВ Федоровская ф.1007 | КТП-143 10/0,4кВ | 1х63 | 64
д.Пакиничи | Брянская обл., Рогнединский р-н | Рогнединский | ПС 35/10кВ Федоровская ф.1007 | КТП-144 10/0,4кВ | 1х25 | 16
д.Слобода | Брянская обл., Рогнединский р-н | Рогнединский | ПС 35/10кВ Федоровская ф.1007 | КТП-145 10/0,4кВ | 1х63 | 61
д.Луч | Брянская обл., Рогнединский р-н | Рогнединский | ПС 35/10кВ Федоровская ф.1007 | КТП-146 10/0,4кВ | 1х10 | 6
д.Нечаево | Брянская обл., Рогнединский р-н | Рогнединский | ПС 35/10кВ Федоровская ф.1007 | КТП-149 10/0,4кВ | 1х63 | 29
д.Большевик | Брянская обл., Рогнединский р-н | Рогнединский | ПС 35/10кВ Федоровская ф.1007 | КТП-151 10/0,4кВ | 1х10 | 6
с.Тюнино | Брянская обл., Рогнединский р-н | Рогнединский | ПС 35/10кВ Федоровская ф.1007 | КТП-153 10/0,4кВ | 1х100 | 96
с.Тюнино | Брянская обл., Рогнединский р-н | Рогнединский | ПС 35/10кВ Федоровская ф.1007 | КТП-152 10/0,4кВ | 1х400 | 383
с.Тюнино | Брянская обл., Рогнединский р-н | Рогнединский | ПС 35/10кВ Федоровская ф.1007 | КТП-155 10/0,4кВ | 1х63 | 62
с.Тюнино | Брянская обл., Рогнединский р-н | Рогнединский | ПС 35/10кВ Федоровская ф.1007 | КТП-154 10/0,4кВ | 1х250 | 243
д.Щепет | Брянская обл., Рогнединский р-н | Рогнединский | ПС 35/10кВ Федоровская ф.1007 | КТП-156 10/0,4кВ | 1х40 | 23
д.Милейково | Брянская обл., Рогнединский р-н | Рогнединский | ПС 35/10кВ Федоровская ф.1008 | КТП-159 10/0,4кВ | 1х40 | 31
д.Щипонь | Брянская обл., Рогнединский р-н | Рогнединский | ПС 35/10кВ Федоровская ф.1008 | КТП-161 10/0,4кВ | 1х100 | 99
д.Павловское | Брянская обл., Рогнединский р-н | Рогнединский | ПС 35/10кВ Федоровская ф.1008 | КТП-162 10/0,4кВ | 1х30 | 21
с.Снопот | Брянская обл., Рогнединский р-н | Рогнединский | ПС 35/10кВ Федоровская ф.1009 | РП "Снопот" 10/0,4кВ | 1х160+1х400 | 45
с.Снопот | Брянская обл., Рогнединский р-н | Рогнединский | ПС 35/10кВ Федоровская ф.1009 | КТП-164 10/0,4кВ | 1х100 | 62
с.Снопот | Брянская обл., Рогнединский р-н | Рогнединский | ПС 35/10кВ Федоровская ф.1009 | КТП-165 10/0,4кВ | 1х100 | 61
с.Снопот | Брянская обл., Рогнединский р-н | Рогнединский | ПС 35/10кВ Федоровская ф.1009 | КТП-166 10/0,4кВ | 1х160 | 67
с.Снопот | Брянская обл., Рогнединский р-н | Рогнединский | ПС 35/10кВ Федоровская ф.1009 | КТП-167 10/0,4кВ | 1х250 | 181
с.Снопот | Брянская обл., Рогнединский р-н | Рогнединский | ПС 35/10кВ Федоровская ф.1009 | КТП-168 10/0,4кВ | 1х160 | 113
с.Хариново | Брянская обл., Рогнединский р-н | Рогнединский | ПС 35/10кВ Хариновская ф.1001 | КТП-170 10/0,4кВ | 1х100 | 76
с.Хариново | Брянская обл., Рогнединский р-н | Рогнединский | ПС 35/10кВ Хариновская ф.1001 | КТП-172 10/0,4кВ | 1х100 | 97
с.Хариново | Брянская обл., Рогнединский р-н | Рогнединский | ПС 35/10кВ Хариновская ф.1001 | КТП-175 10/0,4кВ | 1х160 | 146
с.Хариново | Брянская обл., Рогнединский р-н | Рогнединский | ПС 35/10кВ Хариновская ф.1001 | КТП-176 10/0,4кВ | 1х63 | 57
д.Литвиново | Брянская обл., Рогнединский р-н | Рогнединский | ПС 35/10кВ Хариновская ф.1002 | КТП-181 10/0,4кВ | 1х10 | 7
с.Тюнино | Брянская обл., Рогнединский р-н | Рогнединский | ПС 35/10кВ Хариновская ф.1002 | КТП-179 10/0,4кВ | 1х100 | 96
с.Негино | Брянская обл., Суземский р-н | Суземский | ПС 110/35/10кВ Суземка ф.1001 | КТП-26 10/0,4кВ | 1х100 | 80
с.Негино | Брянская обл., Суземский р-н | Суземский | ПС 110/35/10кВ Суземка ф.1001 | ЗТП-1 10/0,4кВ | 1х160 | 136
с.Негино | Брянская обл., Суземский р-н | Суземский | ПС 110/35/10кВ Суземка ф.1001 | КТП-120 10/0,4кВ | 1х160 | 133
с.Негино | Брянская обл., Суземский р-н | Суземский | ПС 110/35/10кВ Суземка ф.1001 | КТП-30 10/0,4кВ | 1х60 | 53
с.Негино | Брянская обл., Суземский р-н | Суземский | ПС 110/35/10кВ Суземка ф.1001 | КТП-2 10/0,4кВ | 1х160 | 132
с.Негино | Брянская обл., Суземский р-н | Суземский | ПС 110/35/10кВ Суземка ф.1001 | КТП-27 10/0,4кВ | 1х100 | 77
с.Негино | Брянская обл., Суземский р-н | Суземский | ПС 110/35/10кВ Суземка ф.1001 | КТП-116 10/0,4кВ | 1х100 | 80
с.Сенчуры | Брянская обл., Суземский р-н | Суземский | ПС 110/35/10кВ Суземка ф.1002 | КТП-50 10/0,4кВ | 1х60 | 57
п.Ильинский | Брянская обл., Суземский р-н | Суземский | ПС 110/35/10кВ Суземка ф.1002 | КТП-75 10/0,4кВ | 1х10 | 8
с.Ямное | Брянская обл., Суземский р-н | Суземский | ПС 110/35/10кВ Суземка ф.1002 | КТП-46 10/0,4кВ | 1х100 | 87
с.Ямное | Брянская обл., Суземский р-н | Суземский | ПС 110/35/10кВ Суземка ф.1002 | КТП-47 10/0,4кВ | 1х25 | 23
с.Новенькое | Брянская обл., Суземский р-н | Суземский | ПС 110/35/10кВ Суземка ф.1002 | КТП-6 10/0,4кВ | 1х100 | 86
с.Новенькое | Брянская обл., Суземский р-н | Суземский | ПС 110/35/10кВ Суземка ф.1002 | КТП-60 10/0,4кВ | 1х250 | 213
с.Старая Погощь | Брянская обл., Суземский р-н | Суземский | ПС 110/35/10кВ Суземка ф.1002 | КТП-43 10/0,4кВ | 1х40 | 40
с.Новая Погощь | Брянская обл., Суземский р-н | Суземский | ПС 110/35/10кВ Суземка ф.1002 | КТП-45 10/0,4кВ | 1х63 | 64
с.Новая Погощь | Брянская обл., Суземский р-н | Суземский | ПС 110/35/10кВ Суземка ф.1002 | КТП-114 10/0,4кВ | 1х160 | 147
х.Бор | Брянская обл., Суземский р-н | Суземский | ПС 110/35/10кВ Суземка ф.1002 | КТП-49 10/0,4кВ | 1х40 | 41
с.Новая Погощь | Брянская обл., Суземский р-н | Суземский | ПС 110/35/10кВ Суземка ф.1002 | КТП-44 10/0,4кВ | 1х100 | 87
с.Новая Погощь | Брянская обл., Суземский р-н | Суземский | ПС 110/35/10кВ Суземка ф.1002 | КТП-135 10/0,4кВ | 1х160 | 149
рп Суземка | Брянская обл., Суземский р-н | Суземский | ПС 110/35/10кВ Суземка ф.1004 | КТП-171 10/0,4кВ | 1х400 | 256
рп Суземка | Брянская обл., Суземский р-н | Суземский | ПС 110/35/10кВ Суземка ф.1007 | КТП-200 10/0,4кВ | 1х100 | 89
рп Суземка | Брянская обл., Суземский р-н | Суземский | ПС 110/35/10кВ Суземка ф.1008 | КТП-122 10/0,4кВ | 1х250 | 204
рп Суземка | Брянская обл., Суземский р-н | Суземский | ПС 110/35/10кВ Суземка ф.1008 | КТП-69 10/0,4кВ | 1х60 | 51
рп Суземка | Брянская обл., Суземский р-н | Суземский | ПС 110/35/10кВ Суземка ф.1008 | КТП-81 10/0,4кВ | 1х60 | 48
рп Суземка | Брянская обл., Суземский р-н | Суземский | ПС 110/35/10кВ Суземка ф.1008 | ЗТП-201 10/0,4кВ | 2х400 | 260
рп Суземка | Брянская обл., Суземский р-н | Суземский | ПС 110/35/10кВ Суземка ф.1009 | КТП-65 10/0,4кВ | 1х60 | 38
с.Устарь | Брянская обл., Суземский р-н | Суземский | ПС 110/35/10кВ Суземка ф.1009 | КТП-28 10/0,4кВ | 1х60 | 43
с.Устарь | Брянская обл., Суземский р-н | Суземский | ПС 110/35/10кВ Суземка ф.1009 | КТП-160 10/0,4кВ | 1х60 | 41
п.Веселый | Брянская обл., Суземский р-н | Суземский | ПС 110/35/10кВ Суземка ф.1010 | КТП-5 10/0,4кВ | 1х60 | 46
с.Герасимовка | Брянская обл., Суземский р-н | Суземский | ПС 110/35/10кВ Суземка ф.1010 | КТП-51 10/0,4кВ | 1х10 | 9
с.Денисовка | Брянская обл., Суземский р-н | Суземский | ПС 110/35/10кВ Суземка ф.1010 | КТП-148 10/0,4кВ | 1х63 | 49
д.Криничка | Брянская обл., Суземский р-н | Суземский | ПС 110/35/10кВ Суземка ф.1010 | КТП-54 10/0,4кВ | 1х40 | 30
д.Челюскин | Брянская обл., Суземский р-н | Суземский | ПС 110/35/10кВ Суземка ф.1010 | КТП-56 10/0,4кВ | 1х10 | 4
д.Нерусса | Брянская обл., Суземский р-н | Суземский | ПС 110/35/10кВ Суземка ф.1010 | КТП-55 10/0,4кВ | 1х100 | 85
с.Денисовка | Брянская обл., Суземский р-н | Суземский | ПС 110/35/10кВ Суземка ф.1010 | КТП-52 10/0,4кВ | 1х63 | 51
с.Красная Слобода | Брянская обл., Суземский р-н | Суземский | ПС 110/35/10кВ Суземка ф.1010 | КТП-57 10/0,4кВ | 1х100 | 79
д.Смелиж | Брянская обл., Суземский р-н | Суземский | ПС 110/35/10кВ Суземка ф.1010 | КТП-141 10/0,4кВ | 1х60 | 50
д.Чухраи | Брянская обл., Суземский р-н | Суземский | ПС 110/35/10кВ Суземка ф.1010 | КТП-59 10/0,4кВ | 1х60 | 45
д.Староямное | Брянская обл., Суземский р-н | Суземский | ПС 110/35/10кВ Суземка ф.1010 | КТП-156 10/0,4кВ | 1х40 | 40
рп Суземка | Брянская обл., Суземский р-н | Суземский | ПС 110/35/10кВ Суземка ф.1011 | КТП-167 10/0,4кВ | 1х250 | 184
рп Суземка | Брянская обл., Суземский р-н | Суземский | ПС 110/35/10кВ Суземка ф.1011 | КТП-123 10/0,4кВ | 1х160 | 120
рп Суземка | Брянская обл., Суземский р-н | Суземский | ПС 110/35/10кВ Суземка ф.1011 | КТП-105 10/0,4кВ | 1х160 | 119
рп Суземка | Брянская обл., Суземский р-н | Суземский | ПС 110/35/10кВ Суземка ф.1011 | КТП-41 10/0,4кВ | 1х100 | 73
д.Шилинка | Брянская обл., Суземский р-н | Суземский | ПС 110/35/10кВ Суземка ф.1011 | КТП-8 10/0,4кВ | 1х100 | 72
д.Шилинка | Брянская обл., Суземский р-н | Суземский | ПС 110/35/10кВ Суземка ф.1011 | КТП-172 10/0,4кВ | 1х100 | 75
д.Шилинка | Брянская обл., Суземский р-н | Суземский | ПС 110/35/10кВ Суземка ф.1011 | КТП-88 10/0,4кВ | 1х40 | 29
рп Суземка | Брянская обл., Суземский р-н | Суземский | ПС 110/35/10кВ Суземка ф.1012 | КТП-82 10/0,4кВ | 1х160 | 151
рп Суземка | Брянская обл., Суземский р-н | Суземский | ПС 110/35/10кВ Суземка ф.1012 | КТП-204 10/0,4кВ | 1х25 | 24
д.Ст.Рудач | Брянская обл., Суземский р-н | Суземский | ПС 110/35/10кВ Суземка ф.1012 | КТП-64 10/0,4кВ | 1х100 | 89
д.Башаровка | Брянская обл., Суземский р-н | Суземский | ПС 110/35/10кВ Суземка ф.1012 | КТП-168 10/0,4кВ | 1х30 | 24
пос.Заводский | Брянская обл., Суземский р-н | Суземский | ПС 110/35/10кВ Суземка ф.1012 | КТП-74 10/0,4кВ | 1х20 | 16
д.Нов.Рудач | Брянская обл., Суземский р-н | Суземский | ПС 110/35/10кВ Суземка ф.1012 | КТП-166 10/0,4кВ | 1х100 | 89
с.Горожанка | Брянская обл., Суземский р-н | Суземский | ПС 110/35/10кВ Суземка ф.1012 | КТП-62 10/0,4кВ | 1х100 | 84
с.Горожанка | Брянская обл., Суземский р-н | Суземский | ПС 110/35/10кВ Суземка ф.1012 | КТП-61 10/0,4кВ | 1х100 | 92
д.Улица | Брянская обл., Суземский р-н | Суземский | ПС 110/35/10кВ Суземка ф.1012 | КТП-63 10/0,4кВ | 1х40 | 32
д.Коммуна | Брянская обл., Суземский р-н | Суземский | ПС 110/35/10кВ Суземка ф.1012 | КТП-66 10/0,4кВ | 1х4 | 8
п.Зеленый | Брянская обл., Суземский р-н | Суземский | ПС 110/35/10кВ Суземка ф.1012 | КТП-68 10/0,4кВ | 1х60 | 49
рп Суземка | Брянская обл., Суземский р-н | Суземский | ПС 110/35/10кВ Суземка ф.1013 | КТП-197 10/0,4кВ | 1х160 | 152
с.Зерново | Брянская обл., Суземский р-н | Суземский | ПС 35/10кВ Страчевская ф.1001 | ЗТП-137 10/0,4кВ | 1х30 | 11
с.Зерново | Брянская обл., Суземский р-н | Суземский | ПС 35/10кВ Страчевская ф.1001 | КТП-11 10/0,4кВ | 1х63 | 30
с.Зерново | Брянская обл., Суземский р-н | Суземский | ПС 35/10кВ Страчевская ф.1001 | КТП-9 10/0,4кВ | 1х60 | 41
с.Зерново | Брянская обл., Суземский р-н | Суземский | ПС 35/10кВ Страчевская ф.1001 | КТП-127 10/0,4кВ | 1х60 | 40
с.Зерново | Брянская обл., Суземский р-н | Суземский | ПС 35/10кВ Страчевская ф.1001 | КТП-10 10/0,4кВ | 1х250 | 196
с.Зерново | Брянская обл., Суземский р-н | Суземский | ПС 35/10кВ Страчевская ф.1001 | КТП-128 10/0,4кВ | 1х100 | 40
с.Страчево | Брянская обл., Суземский р-н | Суземский | ПС 35/10кВ Страчевская ф.1002 | КТП-159 10/0,4кВ | 1х160 | 141
с.Страчево | Брянская обл., Суземский р-н | Суземский | ПС 35/10кВ Страчевская ф.1002 | КТП-24 10/0,4кВ | 1х160 | 141
с.Страчево | Брянская обл., Суземский р-н | Суземский | ПС 35/10кВ Страчевская ф.1002 | КТП-185 10/0,4кВ | 1х40 | 39
с.Страчево | Брянская обл., Суземский р-н | Суземский | ПС 35/10кВ Страчевская ф.1002 | КТП-96 10/0,4кВ | 1х25 | 22
с.Страчево | Брянская обл., Суземский р-н | Суземский | ПС 35/10кВ Страчевская ф.1002 | КТП-97 10/0,4кВ | 1х100 | 90
с.Страчево | Брянская обл., Суземский р-н | Суземский | ПС 35/10кВ Страчевская ф.1002 | КТП-25 10/0,4кВ | 1х60 | 54
д.Торлопово | Брянская обл., Суземский р-н | Суземский | ПС 35/10кВ Страчевская ф.1003 | КТП-21 10/0,4кВ | 1х100 | 86
п.Новоселки | Брянская обл., Суземский р-н | Суземский | ПС 35/10кВ Страчевская ф.1003 | КТП-19 10/0,4кВ | 1х100 | 88
п.Новоселки | Брянская обл., Суземский р-н | Суземский | ПС 35/10кВ Страчевская ф.1003 | КТП-20 10/0,4кВ | 1х160 | 138
п.Новоселки | Брянская обл., Суземский р-н | Суземский | ПС 35/10кВ Страчевская ф.1003 | КТП-94 10/0,4кВ | 1х100 | 91
п.Новоселки | Брянская обл., Суземский р-н | Суземский | ПС 35/10кВ Страчевская ф.1003 | КТП-93 10/0,4кВ | 1х60 | 55
п.Новоселки | Брянская обл., Суземский р-н | Суземский | ПС 35/10кВ Страчевская ф.1003 | КТП-188 10/0,4кВ | 1х60 | 59
с.Павловичи | Брянская обл., Суземский р-н | Суземский | ПС 35/10кВ Страчевская ф.1004 | КТП-113 10/0,4кВ | 1х60 | 55
с.Павловичи | Брянская обл., Суземский р-н | Суземский | ПС 35/10кВ Страчевская ф.1004 | КТП-17 10/0,4кВ | 1х160 | 146
с.Павловичи | Брянская обл., Суземский р-н | Суземский | ПС 35/10кВ Страчевская ф.1004 | 3ТП-131 10/0,4кВ | 1х250 | 226
с.Павловичи | Брянская обл., Суземский р-н | Суземский | ПС 35/10кВ Страчевская ф.1004 | КТП-112 10/0,4кВ | 1х60 | 56
с.Павловичи | Брянская обл., Суземский р-н | Суземский | ПС 35/10кВ Страчевская ф.1004 | КТП-178 10/0,4кВ | 1х60 | 59
с.Павловичи | Брянская обл., Суземский р-н | Суземский | ПС 35/10кВ Страчевская ф.1004 | КТП-16 10/0,4кВ | 1х100 | 85
с.Алешковичи | Брянская обл., Суземский р-н | Суземский | ПС 35/10кВ Страчевская ф.1005 | КТП-111 10/0,4кВ | 1х160 | 137
с.Алешковичи | Брянская обл., Суземский р-н | Суземский | ПС 35/10кВ Страчевская ф.1005 | КТП-13 10/0,4кВ | 1х160 | 141
с.Алешковичи | Брянская обл., Суземский р-н | Суземский | ПС 35/10кВ Страчевская ф.1005 | КТП-89 10/0,4кВ | 1х100 | 78
с.Алешковичи | Брянская обл., Суземский р-н | Суземский | ПС 35/10кВ Страчевская ф.1005 | КТП-110 10/0,4кВ | 1х63 | 51
с.Алешковичи | Брянская обл., Суземский р-н | Суземский | ПС 35/10кВ Страчевская ф.1005 | КТП-183 10/0,4кВ | 1х60 | 53
с.Щепетлево | Брянская обл., Суземский р-н | Суземский | ПС 35/10кВ Страчевская ф.1005 | КТП-109 10/0,4кВ | 1х100 | 82
с.Щепетлево | Брянская обл., Суземский р-н | Суземский | ПС 35/10кВ Страчевская ф.1005 | КТП-115 10/0,4кВ | 1х100 | 82
с.Щепетлево | Брянская обл., Суземский р-н | Суземский | ПС 35/10кВ Страчевская ф.1005 | КТП-108 10/0,4кВ | 1х100 | 82
с.Щепетлево | Брянская обл., Суземский р-н | Суземский | ПС 35/10кВ Страчевская ф.1005 | КТП-190 10/0,4кВ | 1х63 | 52
с.Добрунь | Брянская обл., Суземский р-н | Суземский | ПС 35/10кВ Невдольск ф.1004 | КТП-150 10/0,4кВ | 1х60 | 44
с.Семеновск | Брянская обл., Суземский р-н | Суземский | ПС 35/10кВ Невдольск ф.1004 | КТП-163 10/0,4кВ | 1х60 | 46
п.Калиновский | Брянская обл., Суземский р-н | Суземский | ПС 35/10кВ Невдольск ф.1004 | КТП-36 10/0,4кВ | 1х60 | 43
с.Семеновск | Брянская обл., Суземский р-н | Суземский | ПС 35/10кВ Невдольск ф.1004 | КТП-136 10/0,4кВ | 1х100 | 75
с.Семеновск | Брянская обл., Суземский р-н | Суземский | ПС 35/10кВ Невдольск ф.1004 | КТП-126 10/0,4кВ | 1х100 | 74
с.Семеновск | Брянская обл., Суземский р-н | Суземский | ПС 35/10кВ Невдольск ф.1004 | КТП-164 10/0,4кВ | 1х60 | 47
с.Семеновск | Брянская обл., Суземский р-н | Суземский | ПС 35/10кВ Невдольск ф.1004 | КТП-35 10/0,4кВ | 1х100 | 76
с.Семеновск | Брянская обл., Суземский р-н | Суземский | ПС 35/10кВ Невдольск ф.1004 | КТП-165 10/0,4кВ | 1х63 | 50
с.Невдольск | Брянская обл., Суземский р-н | Суземский | ПС 35/10кВ Невдольск ф.1005 | КТП-139 10/0,4кВ | 1х160 | 133
с.Невдольск | Брянская обл., Суземский р-н | Суземский | ПС 35/10кВ Невдольск ф.1005 | КТП-29 10/0,4кВ | 1х100 | 75
с.Невдольск | Брянская обл., Суземский р-н | Суземский | ПС 35/10кВ Невдольск ф.1005 | КТП-125 10/0,4кВ | 1х100 | 76
д.Кукушнино | Брянская обл., Суземский р-н | Суземский | ПС 35/10кВ Невдольск ф.1006 | КТП-187 10/0,4кВ | 1х60 | 56
д.Кукушнино | Брянская обл., Суземский р-н | Суземский | ПС 35/10кВ Невдольск ф.1006 | КТП-37 10/0,4кВ | 1х60 | 50
д.Подгорная Слобода | Брянская обл., Суземский р-н | Суземский | ПС 35/10кВ Невдольск ф.1006 | КТП-33 10/0,4кВ | 1х60 | 49
д.Теребушка | Брянская обл., Суземский р-н | Суземский | ПС 35/10кВ Невдольск ф.1006 | КТП-42 10/0,4кВ | 1х25 | 16
с.Невдольск | Брянская обл., Суземский р-н | Суземский | ПС 35/10кВ Невдольск ф.1008 | КТП-129 10/0,4кВ | 1х160 | 134
д.Гаврилова Гута | Брянская обл., Суземский р-н | Суземский | ПС 110/27,5/10кВ Холмечи ВЛ 10кВ №1 | КТП-73 10/0,4кВ | 1х160 | 145
д.Гаврилова Гута | Брянская обл., Суземский р-н | Суземский | ПС 110/27,5/10кВ Холмечи ВЛ 10кВ №1 | КТП-144 10/0,4кВ | 1х100 | 96
п.Холмечи | Брянская обл., Суземский р-н | Суземский | ПС 110/27,5/10кВ Холмечи ВЛ 10кВ №2 | КТП-174 10/0,4кВ | 1х63 | 50
п.Холмечи | Брянская обл., Суземский р-н | Суземский | ПС 110/27,5/10кВ Холмечи ВЛ 10кВ №2 | КТП-175 10/0,4кВ | 1х100 | 90
п.Холмечи | Брянская обл., Суземский р-н | Суземский | ПС 110/27,5/10кВ Холмечи ВЛ 10кВ №2 | КТП-176 10/0,4кВ | 1х63 | 53
д.Теребушка | Брянская обл., Суземский р-н | Суземский | ПС 110/27,5/10кВ Холмечи ВЛ 10кВ №2 | КТП-72 10/0,4кВ | 1х100 | 87
д.Стуженка | Брянская обл., Суземский р-н | Суземский | ПС 110/27,5/10кВ Холмечи ВЛ 10кВ №2 | КТП-71 10/0,4кВ | 1х40 | 32
д.Березовка | Брянская обл., Суземский р-н | Суземский | ПС 110/27,5/10кВ Холмечи ВЛ 10кВ №2 | КТП-80 10/0,4кВ | 1х100 | 89
д.Березовка | Брянская обл., Суземский р-н | Суземский | ПС 110/27,5/10кВ Холмечи ВЛ 10кВ №2 | КТП-70 10/0,4кВ | 1х60 | 46
д.Березовка | Брянская обл., Суземский р-н | Суземский | ПС 110/27,5/10кВ Холмечи ВЛ 10кВ №2 | КТП-181 10/0,4кВ | 1х100 | 86
д.Березовка | Брянская обл., Суземский р-н | Суземский | ПС 110/27,5/10кВ Холмечи ВЛ 10кВ №2 | КТП-117 10/0,4кВ | 1х160 | 140
пгт Кокоревка | Брянская обл., Суземский р-н | Суземский | ПС 35/10кВ Кокоревская ф.1001 | КТП-121 10/0,4кВ | 1х160 | 140
п.Стеклянное | Брянская обл., Суземский р-н | Суземский | ПС 35/10кВ Кокоревская ф.1001 | КТП-101 10/0,4кВ | 1х30 | 19
с.Селечня | Брянская обл., Суземский р-н | Суземский | ПС 35/10кВ Игрицкая ф.1004 | КТП-147 10/0,4кВ | 1х160 | 120
с.Селечня | Брянская обл., Суземский р-н | Суземский | ПС 35/10кВ Игрицкая ф.1004 | КТП-146 10/0,4кВ | 1х60 | 47
с.Селечня | Брянская обл., Суземский р-н | Суземский | ПС 35/10кВ Игрицкая ф.1004 | КТП-100 10/0,4кВ | 1х160 | 127
с.Селечня | Брянская обл., Суземский р-н | Суземский | ПС 35/10кВ Игрицкая ф.1004 | КТП-38 10/0,4кВ | 1х160 | 126
с.Селечня | Брянская обл., Суземский р-н | Суземский | ПС 35/10кВ Игрицкая ф.1004 | КТП-39 10/0,4кВ | 1х100 | 75
с.Селечня | Брянская обл., Суземский р-н | Суземский | ПС 35/10кВ Игрицкая ф.1004 | КТП-151 10/0,4кВ | 1х63 | 45
с.Селечня | Брянская обл., Суземский р-н | Суземский | ПС 35/10кВ Игрицкая ф.1004 | КТП-77 10/0,4кВ | 1х25 | 11
с.Сенное | Брянская обл., Севский р-н | Севский | ПС 35/10кВ Доброводье ф.1002 | КТП-163 10/0,4кВ | 1х100 | 28
с.Сенное | Брянская обл., Севский р-н | Севский | ПС 35/10кВ Доброводье ф.1002 | КТП-80 10/0,4кВ | 1х250 | 37
с.Сенное | Брянская обл., Севский р-н | Севский | ПС 35/10кВ Доброводье ф.1002 | КТП-82 10/0,4кВ | 1х63 | 41
с.Сенное | Брянская обл., Севский р-н | Севский | ПС 35/10кВ Доброводье ф.1002 | КТП-97 10/0,4кВ | 1х250 | 231
с.Доброводье | Брянская обл., Севский р-н | Севский | ПС 35/10кВ Доброводье ф.1003 | КТП-86 10/0,4кВ | 1х100 | 99
с.Доброводье | Брянская обл., Севский р-н | Севский | ПС 35/10кВ Доброводье ф.1003 | КТП-87 10/0,4кВ | 1х250 | 205
с.Доброводье | Брянская обл., Севский р-н | Севский | ПС 35/10кВ Доброводье ф.1003 | КТП-144 10/0,4кВ | 1х250 | 206
п.Зайцевский | Брянская обл., Севский р-н | Севский | ПС 35/10кВ Доброводье ф.1003 | КТП-88 10/0,4кВ | 1х25 | 11
п.Зайцевский | Брянская обл., Севский р-н | Севский | ПС 35/10кВ Доброводье ф.1003 | КТП-153 10/0,4кВ | 1х63 | 2
с.Доброводье | Брянская обл., Севский р-н | Севский | ПС 35/10кВ Доброводье ф.1003 | КТП-257 10/0,4кВ | 1х100 | 30
с.Доброводье | Брянская обл., Севский р-н | Севский | ПС 35/10кВ Доброводье ф.1003 | КТП-89 10/0,4кВ | 1х100 | 40
с.Доброводье | Брянская обл., Севский р-н | Севский | ПС 35/10кВ Доброводье ф.1003 | КТП-3 10/0,4кВ | 1х100 | 84
с.Доброводье | Брянская обл., Севский р-н | Севский | ПС 35/10кВ Доброводье ф.1004 | КТП-275 10/0,4кВ | 1х63 | 40
с.Доброводье | Брянская обл., Севский р-н | Севский | ПС 35/10кВ Доброводье ф.1004 | КТП-2 10/0,4кВ | 1х63 | 41
с.Доброводье | Брянская обл., Севский р-н | Севский | ПС 35/10кВ Доброводье ф.1004 | КТП-271 10/0,4кВ | 1х160 | 150
п.Березовский | Брянская обл., Севский р-н | Севский | ПС 35/10кВ Доброводье ф.1006 | КТП-85 10/0,4кВ | 1х30 | 25
с.Доброводье | Брянская обл., Севский р-н | Севский | ПС 35/10кВ Доброводье ф.1006 | ЗТП-272 10/0,4кВ | 1х60 | 5
п.Михайловский | Брянская обл., Севский р-н | Севский | ПС 35/10кВ Доброводье ф.1006 | КТП-151 10/0,4кВ | 1х25 | 5
с.Гапонова | Брянская обл., Севский р-н | Севский | ПС 35/10кВ Доброводье ф.1007 | КТП-219 10/0,4кВ | 1х100 | 7
с.Гапонова | Брянская обл., Севский р-н | Севский | ПС 35/10кВ Доброводье ф.1007 | КТП-83 10/0,4кВ | 1х250 | 102
с.Гапонова | Брянская обл., Севский р-н | Севский | ПС 35/10кВ Доброводье ф.1007 | КТП-156 10/0,4кВ | 1х100 | 91
с.Гапонова | Брянская обл., Севский р-н | Севский | ПС 35/10кВ Доброводье ф.1007 | КТП-202 10/0,4кВ | 1х63 | 28
с.Гапонова | Брянская обл., Севский р-н | Севский | ПС 35/10кВ Доброводье ф.1007 | КТП-84 10/0,4кВ | 1х25 | 14
с.Гапонова | Брянская обл., Севский р-н | Севский | ПС 35/10кВ Доброводье ф.1007 | КТП-220 10/0,4кВ | 1х63 | 54
с.Косицы | Брянская обл., Севский р-н | Севский | ПС 35/10кВ Косицкая ф.1002 | КТП-261 10/0,4кВ | 1х250 | 167
д.Малая Витичь | Брянская обл., Севский р-н | Севский | ПС 35/10кВ Косицкая ф.1002 | КТП-78 10/0,4кВ | 1х63 | 40
с.Косицы | Брянская обл., Севский р-н | Севский | ПС 35/10кВ Косицкая ф.1003 | КТП-75 10/0,4кВ | 1х100 | 80
с.Косицы | Брянская обл., Севский р-н | Севский | ПС 35/10кВ Косицкая ф.1003 | КТП-279 10/0,4кВ | 1х100 | 5
с.Косицы | Брянская обл., Севский р-н | Севский | ПС 35/10кВ Косицкая ф.1003 | КТП-76 10/0,4кВ | 1х250 | 245
д.Липница | Брянская обл., Севский р-н | Севский | ПС 35/10кВ Косицкая ф.1004 | КТП-74 10/0,4кВ | 1х25 | 21
п.Дубрава | Брянская обл., Севский р-н | Севский | ПС 35/10кВ Косицкая ф.1004 | КТП-269 10/0,4кВ | 1х100 | 75
п.Дубрава | Брянская обл., Севский р-н | Севский | ПС 35/10кВ Косицкая ф.1004 | КТП-207 10/0,4кВ | 1х250 | 195
п.Дубрава | Брянская обл., Севский р-н | Севский | ПС 35/10кВ Косицкая ф.1004 | КТП-148 10/0,4кВ | 1х100 | 76
с.Кудеяр | Брянская обл., Севский р-н | Севский | ПС 110/35/10кВ Марицкая ф.1001 | КТП-60 10/0,4кВ | 1х20 | 10
с.Рейтаровка | Брянская обл., Севский р-н | Севский | ПС 110/35/10кВ Марицкая ф.1001 | КТП-64 10/0,4кВ |  | -5
п.Трудовик | Брянская обл., Севский р-н | Севский | ПС 110/35/10кВ Марицкая ф.1001 | КТП-70 10/0,4кВ | 1х25 | 8
с.Марицкий Хутор | Брянская обл., Севский р-н | Севский | ПС 110/35/10кВ Марицкая ф.1001 | КТП-149 10/0,4кВ | 1х100 | 88
с.Марицкий Хутор | Брянская обл., Севский р-н | Севский | ПС 110/35/10кВ Марицкая ф.1001 | КТП-56 10/0,4кВ | 1х25 | 9
с.Марицкий Хутор | Брянская обл., Севский р-н | Севский | ПС 110/35/10кВ Марицкая ф.1001 | КТП-57 10/0,4кВ | 1х63 | 52
с.Марицкий Хутор | Брянская обл., Севский р-н | Севский | ПС 110/35/10кВ Марицкая ф.1001 | КТП-150 10/0,4кВ | 1х40 | 37
п.Сосница | Брянская обл., Севский р-н | Севский | ПС 110/35/10кВ Марицкая ф.1002 | КТП-61 10/0,4кВ | 1х30 | 25
д.Ивачево | Брянская обл., Севский р-н | Севский | ПС 110/35/10кВ Марицкая ф.1002 | КТП-250 10/0,4кВ | 1х40 | 31
д.Ивачево | Брянская обл., Севский р-н | Севский | ПС 110/35/10кВ Марицкая ф.1002 | КТП-245 10/0,4кВ |  | -2
г.Севск | Брянская обл., Севский р-н | Севский | ПС 110/35/10кВ Марицкая ф.1004 | КТП-160 10/0,4кВ | 1х160 | 156
г.Севск | Брянская обл., Севский р-н | Севский | ПС 110/35/10кВ Марицкая ф.1007 | КТП-316 10/0,4кВ | 1х400 | 306
г.Севск | Брянская обл., Севский р-н | Севский | ПС 110/35/10кВ Марицкая ф.1007 | КТП-315 10/0,4кВ | 1х630 | 608
с.Княгино | Брянская обл., Севский р-н | Севский | ПС 110/35/10кВ Марицкая ф.1007 | КТП-143 10/0,4кВ | 1х100 | 68
с.Княгино | Брянская обл., Севский р-н | Севский | ПС 110/35/10кВ Марицкая ф.1007 | КТП-169 10/0,4кВ | 1х250 | 103
с.Княгино | Брянская обл., Севский р-н | Севский | ПС 110/35/10кВ Марицкая ф.1007 | КТП-35 10/0,4кВ | 1х160 | 119
с.Княгино | Брянская обл., Севский р-н | Севский | ПС 110/35/10кВ Марицкая ф.1007 | КТП-36 10/0,4кВ | 1х160 | 106
с.Княгино | Брянская обл., Севский р-н | Севский | ПС 110/35/10кВ Марицкая ф.1007 | КТП-236 10/0,4кВ | 1х160 | 123
с.Княгино | Брянская обл., Севский р-н | Севский | ПС 110/35/10кВ Марицкая ф.1007 | КТП-37 10/0,4кВ | 1х100 | 73
с.Княгино | Брянская обл., Севский р-н | Севский | ПС 110/35/10кВ Марицкая ф.1007 | КТП-246 10/0,4кВ | 1х250 | 2
с.Борисово | Брянская обл., Севский р-н | Севский | ПС 110/35/10кВ Марицкая ф.1007 | КТП-47 10/0,4кВ | 1х100 | 9
с.Добрунь | Брянская обл., Севский р-н | Севский | ПС 110/35/10кВ Марицкая ф.1007 | КТП-218 10/0,4кВ | 1х60 | 40
с.Добрунь | Брянская обл., Севский р-н | Севский | ПС 110/35/10кВ Марицкая ф.1007 | КТП-235 10/0,4кВ | 1х60 | 48
д.Атракинь | Брянская обл., Севский р-н | Севский | ПС 110/35/10кВ Марицкая ф.1007 | КТП-186 10/0,4кВ | 1х63 | 5
д.Атракинь | Брянская обл., Севский р-н | Севский | ПС 110/35/10кВ Марицкая ф.1007 | КТП-214 10/0,4кВ | 1х60 | 43
д.Атракинь | Брянская обл., Севский р-н | Севский | ПС 110/35/10кВ Марицкая ф.1007 | КТП-5 10/0,4кВ | 1х160 | 123
д.Атракинь | Брянская обл., Севский р-н | Севский | ПС 110/35/10кВ Марицкая ф.1007 | КТП-51 10/0,4кВ | 1х40 | 32
д.Атракинь | Брянская обл., Севский р-н | Севский | ПС 110/35/10кВ Марицкая ф.1007 | КТП-53 10/0,4кВ | 1х60 | 40
с.Заулье | Брянская обл., Севский р-н | Севский | ПС 110/35/10кВ Марицкая ф.1007 | КТП-31 10/0,4кВ | 1х100 | 31
с.Заулье | Брянская обл., Севский р-н | Севский | ПС 110/35/10кВ Марицкая ф.1007 | КТП-32 10/0,4кВ | 1х100 | 22
с.Первомайское | Брянская обл., Севский р-н | Севский | ПС 110/35/10кВ Марицкая ф.1008 | КТП-296 10/0,4кВ | 1х160 | 129
с.Буковище | Брянская обл., Севский р-н | Севский | ПС 110/35/10кВ Марицкая ф.1009 | КТП-58 10/0,4кВ | 1х30 | 24
с.Борисово | Брянская обл., Севский р-н | Севский | ПС 110/35/10кВ Марицкая ф.1009 | КТП-41 10/0,4кВ | 1х40 | 15
с.Бересток | Брянская обл., Севский р-н | Севский | ПС 110/35/10кВ Марицкая ф.1009 | КТП-223 10/0,4кВ | 1х250 | 117
с.Бересток | Брянская обл., Севский р-н | Севский | ПС 110/35/10кВ Марицкая ф.1009 | КТП-77 10/0,4кВ | 1х100 | 59
с.Бересток | Брянская обл., Севский р-н | Севский | ПС 110/35/10кВ Марицкая ф.1009 | КТП-23 10/0,4кВ | 1х250 | 219
с.Бересток | Брянская обл., Севский р-н | Севский | ПС 110/35/10кВ Марицкая ф.1009 | КТП-79 10/0,4кВ | 1х100 | 84
с.Бересток | Брянская обл., Севский р-н | Севский | ПС 110/35/10кВ Марицкая ф.1009 | КТП-43 10/0,4кВ | 1х160 | 86
с.Бересток | Брянская обл., Севский р-н | Севский | ПС 110/35/10кВ Марицкая ф.1009 | КТП-128 10/0,4кВ | 1х63 | 57
с.Пушкино | Брянская обл., Севский р-н | Севский | ПС 110/35/10кВ Марицкая ф.1009 | КТП-42 10/0,4кВ | 1х60 | 54
с.Пушкино | Брянская обл., Севский р-н | Севский | ПС 110/35/10кВ Марицкая ф.1009 | КТП-44 10/0,4кВ | 1х63 | 50
с.Пушкино | Брянская обл., Севский р-н | Севский | ПС 110/35/10кВ Марицкая ф.1009 | КТП-285 10/0,4кВ | 1х250 | 219
с.Пушкино | Брянская обл., Севский р-н | Севский | ПС 110/35/10кВ Марицкая ф.1009 | КТП-247 10/0,4кВ | 1х250 | 221
с.Пушкино | Брянская обл., Севский р-н | Севский | ПС 110/35/10кВ Марицкая ф.1009 | КТП-248 10/0,4кВ | 1х50 | 44
с.Пушкино | Брянская обл., Севский р-н | Севский | ПС 110/35/10кВ Марицкая ф.1009 | КТП-45 10/0,4кВ | 1х160 | 141
с.Саранчино | Брянская обл., Севский р-н | Севский | ПС 35/10кВ Светово ф.1003 | КТП-115 10/0,4кВ | 1х63 | 49
с.Саранчино | Брянская обл., Севский р-н | Севский | ПС 35/10кВ Светово ф.1003 | КТП-116 10/0,4кВ | 1х100 | 44
с.Подывотье | Брянская обл., Севский р-н | Севский | ПС 35/10кВ Светово ф.1003 | КТП-110 10/0,4кВ | 1х160 | 143
с.Подывотье | Брянская обл., Севский р-н | Севский | ПС 35/10кВ Светово ф.1003 | КТП-255 10/0,4кВ | 1х160 | 145
с.Подывотье | Брянская обл., Севский р-н | Севский | ПС 35/10кВ Светово ф.1003 | КТП-109 10/0,4кВ | 1х100 | 86
с.Подывотье | Брянская обл., Севский р-н | Севский | ПС 35/10кВ Светово ф.1003 | ЗТП-155 10/0,4кВ | 1х250 | 121
с.Подывотье | Брянская обл., Севский р-н | Севский | ПС 35/10кВ Светово ф.1003 | КТП-161 10/0,4кВ | 1х100 | 49
с.Подывотье | Брянская обл., Севский р-н | Севский | ПС 35/10кВ Светово ф.1003 | КТП-94 10/0,4кВ | 1х63 | 55
с.Подывотье | Брянская обл., Севский р-н | Севский | ПС 35/10кВ Светово ф.1003 | КТП-252 10/0,4кВ | 1х40 | 36
с.Подывотье | Брянская обл., Севский р-н | Севский | ПС 35/10кВ Светово ф.1003 | КТП-192 10/0,4кВ | 1х100 | 93
с.Подывотье | Брянская обл., Севский р-н | Севский | ПС 35/10кВ Светово ф.1003 | КТП-286 10/0,4кВ | 1х63 | 59
д.Грудская | Брянская обл., Севский р-н | Севский | ПС 35/10кВ Светово ф.1004 | КТП-172 10/0,4кВ | 1х60 | 52
д.Орлия Слободка | Брянская обл., Севский р-н | Севский | ПС 35/10кВ Светово ф.1004 | КТП-69 10/0,4кВ | 1х10 | 7
д.Орлия | Брянская обл., Севский р-н | Севский | ПС 35/10кВ Светово ф.1004 | КТП-46 10/0,4кВ | 1х10 | 5
с.Победа | Брянская обл., Севский р-н | Севский | ПС 35/10кВ Светово ф.1005 | КТП-52 10/0,4кВ | 1х60 | 54
с.Первомайское | Брянская обл., Севский р-н | Севский | ПС 35/10кВ Светово ф.1005 | КТП-249 10/0,4кВ | 1х40 | 35
с.Первомайское | Брянская обл., Севский р-н | Севский | ПС 35/10кВ Светово ф.1005 | КТП-66 10/0,4кВ | 1х100 | 85
с.Первомайское | Брянская обл., Севский р-н | Севский | ПС 35/10кВ Светово ф.1005 | КТП-67 10/0,4кВ | 1х160 | 112
с.Первомайское | Брянская обл., Севский р-н | Севский | ПС 35/10кВ Светово ф.1005 | КТП-194 10/0,4кВ | 1х60 | 14
с.Первомайское | Брянская обл., Севский р-н | Севский | ПС 35/10кВ Светово ф.1005 | КТП-182 10/0,4кВ | 1х100 | 85
с.Первомайское | Брянская обл., Севский р-н | Севский | ПС 35/10кВ Светово ф.1005 | КТП-283 10/0,4кВ | 1х63 | 57
с.Первомайское | Брянская обл., Севский р-н | Севский | ПС 35/10кВ Светово ф.1005 | КТП-91 10/0,4кВ | 1х63 | 40
д.Ивачево | Брянская обл., Севский р-н | Севский | ПС 35/10кВ Светово ф.1005 | КТП-65 10/0,4кВ | 1х63 | 57
д.Подлесные Новоселки | Брянская обл., Севский р-н | Севский | ПС 35/10кВ Светово ф.1006 | КТП-213 10/0,4кВ | 1х160 | 110
д.Подлесные Новоселки | Брянская обл., Севский р-н | Севский | ПС 35/10кВ Светово ф.1006 | КТП-233 10/0,4кВ | 1х100 | 68
д.Подлесные Новоселки | Брянская обл., Севский р-н | Севский | ПС 35/10кВ Светово ф.1006 | КТП-238 10/0,4кВ | 1х100 | 47
д.Подлесные Новоселки | Брянская обл., Севский р-н | Севский | ПС 35/10кВ Светово ф.1006 | КТП-117 10/0,4кВ | 1х63 | 22
д.Подлесные Новоселки | Брянская обл., Севский р-н | Севский | ПС 35/10кВ Светово ф.1006 | КТП-234 10/0,4кВ | 1х60 | 55
с.Шведчики | Брянская обл., Севский р-н | Севский | ПС 35/10кВ Севская ф.1001 | КТП-183 10/0,4кВ | 1х250 | 137
с.Стрелецкая Слобода | Брянская обл., Севский р-н | Севский | ПС 35/10кВ Севская ф.1002 | КТП-244 10/0,4кВ | 1х63 | 49
п.Покровский | Брянская обл., Севский р-н | Севский | ПС 35/10кВ Севская ф.1002 | КТП-34 10/0,4кВ | 1х63 | 41
с.Княгинино | Брянская обл., Севский р-н | Севский | ПС 35/10кВ Севская ф.1002 | КТП-237 10/0,4кВ | 1х40 | 32
с.Чемпыж | Брянская обл., Севский р-н | Севский | ПС 35/10кВ Севская ф.1002 | КТП-159 10/0,4кВ | 1х250 | 205
с.Чемпыж | Брянская обл., Севский р-н | Севский | ПС 35/10кВ Севская ф.1002 | КТП-38 10/0,4кВ | 1х100 | 70
с.Чемпыж | Брянская обл., Севский р-н | Севский | ПС 35/10кВ Севская ф.1002 | КТП-208 10/0,4кВ | 1х60 | 50
с.Чемпыж | Брянская обл., Севский р-н | Севский | ПС 35/10кВ Севская ф.1002 | КТП-232 10/0,4кВ | 1х63 | 46
х.Зеленин | Брянская обл., Севский р-н | Севский | ПС 35/10кВ Севская ф.1002 | КТП-40 10/0,4кВ | 1х25 | 25
с.Стрелецкая Слобода | Брянская обл., Севский р-н | Севский | ПС 35/10кВ Севская ф.1003 | КТП-33 10/0,4кВ | 1х63 | 54
с.Стрелецкая Слобода | Брянская обл., Севский р-н | Севский | ПС 35/10кВ Севская ф.1003 | КТП-6 10/0,4кВ | 1х63 | 53
п.Надежда | Брянская обл., Севский р-н | Севский | ПС 35/10кВ Севская ф.1006 | КТП-168 10/0,4кВ | 1х4 | 4
п.Надежда | Брянская обл., Севский р-н | Севский | ПС 35/10кВ Севская ф.1006 | КТП-71 10/0,4кВ | 1х63 | 15
д.Кривцово | Брянская обл., Севский р-н | Севский | ПС 35/10кВ Севская ф.1006 | КТП-173 10/0,4кВ | 1х60 | 31
д.Кривцово | Брянская обл., Севский р-н | Севский | ПС 35/10кВ Севская ф.1006 | КТП-14 10/0,4кВ | 1х100 | 24
д.Кривцово | Брянская обл., Севский р-н | Севский | ПС 35/10кВ Севская ф.1006 | КТП-262 10/0,4кВ | 1х160 | 87
с.Залипаево | Брянская обл., Севский р-н | Севский | ПС 35/10кВ Севская ф.1006 | КТП-15 10/0,4кВ | 1х10 | 2
с.Юшино | Брянская обл., Севский р-н | Севский | ПС 35/10кВ Севская ф.1006 | КТП-16 10/0,4кВ | 1х30 | 7
д.Семеновка | Брянская обл., Севский р-н | Севский | ПС 35/10кВ Севская ф.1006 | КТП-13 10/0,4кВ | 1х30 | 6
д.Кривцово | Брянская обл., Севский р-н | Севский | ПС 35/10кВ Севская ф.1006 | КТП-253 10/0,4кВ | 1х100 | 21
п.Рожденственский | Брянская обл., Севский р-н | Севский | ПС 35/10кВ Севская ф.1006 | КТП-12 10/0,4кВ | 1х40 | 22
с.Юрасов Хутор | Брянская обл., Севский р-н | Севский | ПС 35/10кВ Севская ф.1007 | КТП-198 10/0,4кВ | 1х63 | 45
с.Юрасов Хутор | Брянская обл., Севский р-н | Севский | ПС 35/10кВ Севская ф.1007 | КТП-72 10/0,4кВ | 1х60 | 29
с.Юрасов Хутор | Брянская обл., Севский р-н | Севский | ПС 35/10кВ Севская ф.1007 | КТП-73 10/0,4кВ | 1х63 | 48
с.Юрасов Хутор | Брянская обл., Севский р-н | Севский | ПС 35/10кВ Севская ф.1007 | КТП-28 10/0,4кВ | 1х100 | 74
с.Новоямское | Брянская обл., Севский р-н | Севский | ПС 35/10кВ Севская ф.1008 | КТП-9 10/0,4кВ | 1х60 | 53
с.Новоямское | Брянская обл., Севский р-н | Севский | ПС 35/10кВ Севская ф.1008 | КТП-217 10/0,4кВ | 1х40 | 32
с.Шведчики | Брянская обл., Севский р-н | Севский | ПС 35/10кВ Севская ф.1008 | КТП-184 10/0,4кВ | 1х160 | 131
с.Шведчики | Брянская обл., Севский р-н | Севский | ПС 35/10кВ Севская ф.1008 | КТП-254 10/0,4кВ | 1х160 | 137
с.Шведчики | Брянская обл., Севский р-н | Севский | ПС 35/10кВ Севская ф.1008 | КТП-17 10/0,4кВ | 1х250 | 204
с.Шведчики | Брянская обл., Севский р-н | Севский | ПС 35/10кВ Севская ф.1008 | КТП-154 10/0,4кВ | 1х250 | 95
с.Шведчики | Брянская обл., Севский р-н | Севский | ПС 35/10кВ Севская ф.1008 | КТП-166 10/0,4кВ | 1х63 | 53
с.Шведчики | Брянская обл., Севский р-н | Севский | ПС 35/10кВ Севская ф.1008 | КТП-25 10/0,4кВ | 1х100 | 82
д.Лепешкино | Брянская обл., Севский р-н | Севский | ПС 35/10кВ Севская ф.1008 | КТП-29 10/0,4кВ | 1х40 | 0
с.Голышкино | Брянская обл., Севский р-н | Севский | ПС 35/10кВ Севская ф.1008 | КТП-22 10/0,4кВ | 1х160 | 133
с.Голышкино | Брянская обл., Севский р-н | Севский | ПС 35/10кВ Севская ф.1008 | КТП-200 10/0,4кВ | 1х63 | 51
с.Голышкино | Брянская обл., Севский р-н | Севский | ПС 35/10кВ Севская ф.1008 | КТП-242 10/0,4кВ | 1х630 | 521
с.Голышкино | Брянская обл., Севский р-н | Севский | ПС 35/10кВ Севская ф.1008 | КТП-21 10/0,4кВ | 1х160 | 136
с.Голышкино | Брянская обл., Севский р-н | Севский | ПС 35/10кВ Севская ф.1008 | КТП-241 10/0,4кВ | 1х100 | 79
с.Голышкино | Брянская обл., Севский р-н | Севский | ПС 35/10кВ Севская ф.1008 | КТП-199 10/0,4кВ | 1х160 | 134
с.Голышкино | Брянская обл., Севский р-н | Севский | ПС 35/10кВ Севская ф.1008 | КТП-174 10/0,4кВ | 1х160 | 132
п.Заречный | Брянская обл., Севский р-н | Севский | ПС 35/10кВ Севская ф.1011 | КТП-267 10/0,4кВ | 1х25 | 23
п.Заречный | Брянская обл., Севский р-н | Севский | ПС 35/10кВ Севская ф.1011 | КТП-266 10/0,4кВ | 1х160 | 127
п.Заречный | Брянская обл., Севский р-н | Севский | ПС 35/10кВ Севская ф.1011 | КТП-281 10/0,4кВ | 1х63 | 50
п.Заречный | Брянская обл., Севский р-н | Севский | ПС 35/10кВ Севская ф.1011 | ЗТП-264 10/0,4кВ | 1х400 | 205
с.Новоямское | Брянская обл., Севский р-н | Севский | ПС 35/10кВ Севская ф.1011 | КТП-230 10/0,4кВ | 1х63 | 41
с.Новоямское | Брянская обл., Севский р-н | Севский | ПС 35/10кВ Севская ф.1011 | КТП-212 10/0,4кВ | 1х63 | 48
с.Новоямское | Брянская обл., Севский р-н | Севский | ПС 35/10кВ Севская ф.1011 | КТП-259 10/0,4кВ | 1х100 | 73
с.Новоямское | Брянская обл., Севский р-н | Севский | ПС 35/10кВ Севская ф.1011 | КТП-10 10/0,4кВ | 1х25 | 15
с.Новоямское | Брянская обл., Севский р-н | Севский | ПС 35/10кВ Севская ф.1011 | КТП-181 10/0,4кВ | 1х100 | 87
с.Новоямское | Брянская обл., Севский р-н | Севский | ПС 35/10кВ Севская ф.1011 | КТП-215 10/0,4кВ | 1х60 | 61
с.Новоямское | Брянская обл., Севский р-н | Севский | ПС 35/10кВ Севская ф.1011 | КТП-211 10/0,4кВ | 1х63 | 47
с.Новоямское | Брянская обл., Севский р-н | Севский | ПС 35/10кВ Севская ф.1011 | КТП-11 10/0,4кВ | 1х63 | 25
д.Воскресеновка | Брянская обл., Севский р-н | Севский | ПС 35/10кВ Хвощевская ф.1001 | КТП-101 10/0,4кВ | 1х63 | 42
п.Слепухин | Брянская обл., Севский р-н | Севский | ПС 35/10кВ Хвощевская ф.1001 | КТП-99 10/0,4кВ | 1х30 | 9
с.Поздняшовка | Брянская обл., Севский р-н | Севский | ПС 35/10кВ Хвощевская ф.1001 | КТП-146 10/0,4кВ | 1х100 | 41
с.Поздняшовка | Брянская обл., Севский р-н | Севский | ПС 35/10кВ Хвощевская ф.1001 | КТП-225 10/0,4кВ | 1х100 | 36
с.Поздняшовка | Брянская обл., Севский р-н | Севский | ПС 35/10кВ Хвощевская ф.1001 | КТП-102 10/0,4кВ | 1х160 | 89
п.Марковский | Брянская обл., Севский р-н | Севский | ПС 35/10кВ Хвощевская ф.1001 | КТП-226 10/0,4кВ | 1х60 | 53
п.Марковский | Брянская обл., Севский р-н | Севский | ПС 35/10кВ Хвощевская ф.1001 | КТП-103 10/0,4кВ | 1х160 | 90
д.Курганки | Брянская обл., Севский р-н | Севский | ПС 35/10кВ Хвощевская ф.1001 | КТП-104 10/0,4кВ | 1х40 | 21
с.Витичь | Брянская обл., Севский р-н | Севский | ПС 35/10кВ Хвощевская ф.1001 | КТП-106 10/0,4кВ | 1х40 | 32
п.Рабочий | Брянская обл., Севский р-н | Севский | ПС 35/10кВ Хвощевская ф.1001 | КТП-30 10/0,4кВ | 1х100 | 84
пос.Хинельский | Брянская обл., Севский р-н | Севский | ПС 35/10кВ Хвощевская ф.1001 | КТП-228 10/0,4кВ | 1х63 | 49
с.Хинель | Брянская обл., Севский р-н | Севский | ПС 35/10кВ Хвощевская ф.1001 | КТП-196 10/0,4кВ | 1х63 | 19
с.Хвощевка | Брянская обл., Севский р-н | Севский | ПС 35/10кВ Хвощевская ф.1003 | КТП-260 10/0,4кВ | 1х63 | 23
с.Хвощевка | Брянская обл., Севский р-н | Севский | ПС 35/10кВ Хвощевская ф.1004 | КТП-123 10/0,4кВ | 1х100 | 79
п.Рабочий | Брянская обл., Севский р-н | Севский | ПС 35/10кВ Хвощевская ф.1004 | КТП-185 10/0,4кВ | 1х160 | 126
с.Хинель | Брянская обл., Севский р-н | Севский | ПС 35/10кВ Хвощевская ф.1004 | КТП-282 10/0,4кВ | 1х160 | 130
с.Хинель | Брянская обл., Севский р-н | Севский | ПС 35/10кВ Хвощевская ф.1004 | КТП-108 10/0,4кВ | 1х100 | 86
с.Хинель | Брянская обл., Севский р-н | Севский | ПС 35/10кВ Хвощевская ф.1004 | КТП-278 10/0,4кВ | 1х63 | 54
с.Лемяшовка | Брянская обл., Севский р-н | Севский | ПС 35/10кВ Хвощевская ф.1005 | КТП-126 10/0,4кВ | 1х160 | 39
с.Лемяшовка | Брянская обл., Севский р-н | Севский | ПС 35/10кВ Хвощевская ф.1005 | КТП-125 10/0,4кВ | 1х100 | 94
с.Лемяшовка | Брянская обл., Севский р-н | Севский | ПС 35/10кВ Хвощевская ф.1005 | КТП-210 10/0,4кВ | 1х100 | 10
с.Лемяшовка | Брянская обл., Севский р-н | Севский | ПС 35/10кВ Хвощевская ф.1005 | КТП-7 10/0,4кВ | 1х250 | 204
с.Лемяшовка | Брянская обл., Севский р-н | Севский | ПС 35/10кВ Хвощевская ф.1005 | ЗТП-270 10/0,4кВ | 1х250 | 202
с.Лемяшовка | Брянская обл., Севский р-н | Севский | ПС 35/10кВ Хвощевская ф.1006 | ЦРП-222 10/0,4кВ | 1х100 | 33
с.Лемяшовка | Брянская обл., Севский р-н | Севский | ПС 35/10кВ Хвощевская ф.1006 | КТП-127 10/0,4кВ | 1х63 | 59
с.Лемяшовка | Брянская обл., Севский р-н | Севский | ПС 35/10кВ Хвощевская ф.1006 | КТП-162 10/0,4кВ | 1х60 | 45
с.Никислица | Брянская обл., Севский р-н | Севский | ПС 35/10кВ Хвощевская ф.1006 | КТП-187 10/0,4кВ | 1х100 | 76
п.Ясное Солнце | Брянская обл., Севский р-н | Севский | ПС 35/10кВ Хвощевская ф.1007 | КТП-171 10/0,4кВ | 1х63 | 17
п.Александровский | Брянская обл., Севский р-н | Севский | ПС 35/10кВ Хвощевская ф.1007 | КТП-193 10/0,4кВ | 1х25 | 7
п.Хинельский | Брянская обл., Севский р-н | Севский | ПС 35/10кВ Хвощевская ф.1007 | КТП-138 10/0,4кВ | 1х10 | 6
п.Хинельский | Брянская обл., Севский р-н | Севский | ПС 35/10кВ Хвощевская ф.1007 | КТП-135 10/0,4кВ | 1х180 | 107
с.Троебортное | Брянская обл., Севский р-н | Севский | ПС 35/10кВ Хвощевская ф.1007 | КТП-276 10/0,4кВ | 1х250 | 167
с.Троебортное | Брянская обл., Севский р-н | Севский | ПС 35/10кВ Хвощевская ф.1007 | КТП-136 10/0,4кВ | 1х160 | 110
с.Троебортное | Брянская обл., Севский р-н | Севский | ПС 35/10кВ Хвощевская ф.1007 | КТП-191 10/0,4кВ | 1х100 | 85
с.Круглая Поляна | Брянская обл., Севский р-н | Севский | ПС 35/10кВ Хвощевская ф.1008 | КТП-130 10/0,4кВ | 1х100 | 35
п.Заря | Брянская обл., Севский р-н | Севский | ПС 35/10кВ Хвощевская ф.1008 | КТП-140 10/0,4кВ | 1х30 | 10
с.Никислица | Брянская обл., Севский р-н | Севский | ПС 35/10кВ Хвощевская ф.1008 | КТП-134 10/0,4кВ | 1х63 | 54
с.Никислица | Брянская обл., Севский р-н | Севский | ПС 35/10кВ Хвощевская ф.1008 | КТП-133 10/0,4кВ | 1х63 | 57
с.Никислица | Брянская обл., Севский р-н | Севский | ПС 35/10кВ Хвощевская ф.1008 | КТП-158 10/0,4кВ | 1х60 | 24
п. Первое Мая | Брянская обл., Клинцовский р-н | Клинцовский | ПС 110/6кВ Западная, ф.608 | КТП 335 6/0,4кВ | 1х25 | 50
п. Первое Мая | Брянская обл., Клинцовский р-н | Клинцовский | ПС 110/6кВ Западная, ф.608 | ЗТП 371 6/0,4кВ | 1х200 | 100
п. Первое Мая | Брянская обл., Клинцовский р-н | Клинцовский | ПС 110/6кВ Западная, ф.608 | ЗТП 158 6/0,4кВ | 1х160 | 83
п. Первое Мая | Брянская обл., Клинцовский р-н | Клинцовский | ПС 110/6кВ Западная, ф.608 | ЗТП 322 6/0,4кВ | 1х63 | 33
п. Первое Мая | Брянская обл., Клинцовский р-н | Клинцовский | ПС 110/6кВ Западная, ф.608 | КТП 174 6/0,4кВ | 1х100 | 55
г. Клинцы | Брянская обл., Клинцовский р-н | Клинцовский | ПС 110/6кВ Западная, ф.613 | ЗТП 348 6/0,4кВ | 1х630+1х630 | 524
с. Ольховка | Брянская обл., Клинцовский р-н | Клинцовский | ПС 110/6кВ Западная, ф.617 | КТП 176 6/0,4кВ | 1х100 | 0
с. Ольховка | Брянская обл., Клинцовский р-н | Клинцовский | ПС 110/6кВ Западная, ф.617 | КТП 179 6/0,4кВ | 1х40 | 25
с. Ольховка | Брянская обл., Клинцовский р-н | Клинцовский | ПС 110/6кВ Западная, ф.617 | КТП 184 6/0,4кВ | 1х100 | 2
с. Ольховка | Брянская обл., Клинцовский р-н | Клинцовский | ПС 110/6кВ Западная, ф.617 | КТП 185 6/0,4кВ | 1х100 | -1
с. Ольховка | Брянская обл., Клинцовский р-н | Клинцовский | ПС 110/6кВ Западная, ф.617 | КТП 186 6/0,4кВ | 1х100 | 3
с. Ольховка | Брянская обл., Клинцовский р-н | Клинцовский | ПС 110/6кВ Западная, ф.617 | ЗТП 354 6/0,4кВ | 1х60 | 39
с. Воловка | Брянская обл., Клинцовский р-н | Клинцовский | ПС 110/6кВ Западная, ф.617 | КТП 188 6/0,4кВ | 1х60 | 42
д. Тулуковщина | Брянская обл., Клинцовский р-н | Клинцовский | ПС 110/6кВ Западная, ф.617 | КТП 181 6/0,4кВ | 1х100 | 77
д. Тулуковщина | Брянская обл., Клинцовский р-н | Клинцовский | ПС 110/6кВ Западная, ф.617 | КТП 183 6/0,4кВ | 1х100 | 74
п. Турнев | Брянская обл., Клинцовский р-н | Клинцовский | ПС 110/6кВ Западная, ф.617 | КТП 182 6/0,4кВ | 1х4 | 4
с. Смотрова Буда | Брянская обл., Клинцовский р-н | Клинцовский | ПС 110/10кВ Залинейная, ф.101 | КТП 330 10/0,4кВ | 1х160 | -4
с. Смотрова Буда | Брянская обл., Клинцовский р-н | Клинцовский | ПС 110/10кВ Залинейная, ф.101 | КТП 245 10/0,4кВ | 1х100 | 77
с. Смотрова Буда | Брянская обл., Клинцовский р-н | Клинцовский | ПС 110/10кВ Залинейная, ф.101 | КТП 266 10/0,4кВ | 1х100 | 76
с. Смотрова Буда | Брянская обл., Клинцовский р-н | Клинцовский | ПС 110/10кВ Залинейная, ф.101 | КТП 267 10/0,4кВ | 1х250 | 182
п. Плауновка | Брянская обл., Клинцовский р-н | Клинцовский | ПС 110/10кВ Залинейная, ф.101 | КТП 284 10/0,4кВ | 1х100 | 71
г.Клинцы | Брянская обл., Клинцовский р-н | Клинцовский | ПС 110/10кВ Залинейная, ф.104 | КТП 268 10/0,4кВ | 1х100 | 39
р.п. Ардонь | Брянская обл., Клинцовский р-н | Клинцовский | ПС 110/10кВ Залинейная, ф.104 | КТП 200 10/0,4кВ | 1х160 | 69
р.п. Ардонь | Брянская обл., Клинцовский р-н | Клинцовский | ПС 110/10кВ Залинейная, ф.104 | ЗТП 206 10/0,4кВ | 1х160 | 0
р.п. Ардонь | Брянская обл., Клинцовский р-н | Клинцовский | ПС 110/10кВ Залинейная, ф.104 | КТП 201 10/0,4кВ | 1х100 | 3
с. Мартьяновка | Брянская обл., Клинцовский р-н | Клинцовский | ПС 110/10кВ Залинейная, ф.104 | КТП 377 10/0,4кВ | 1х250 | 108
п. Корневка | Брянская обл., Клинцовский р-н | Клинцовский | ПС 110/10кВ Залинейная, ф.104 | КТП 198 10/0,4кВ | 1х100 | 42
р.п. Ардонь | Брянская обл., Клинцовский р-н | Клинцовский | ПС 110/10кВ Залинейная, ф.104 | КТП 203 10/0,4кВ | 1х100 | 2
р.п. Ардонь | Брянская обл., Клинцовский р-н | Клинцовский | ПС 110/10кВ Залинейная, ф.104 | КТП 283 10/0,4кВ | 1х63 | 2
р.п. Ардонь | Брянская обл., Клинцовский р-н | Клинцовский | ПС 110/10кВ Залинейная, ф.104 | КТП 210 10/0,4кВ | 1х100 | 0
р.п. Ардонь | Брянская обл., Клинцовский р-н | Клинцовский | ПС 110/10кВ Залинейная, ф.104 | КТП 92 10/0,4кВ | 1х100 | 2
р.п. Ардонь | Брянская обл., Клинцовский р-н | Клинцовский | ПС 110/10кВ Залинейная, ф.104 | КТП 197 10/0,4кВ | 1х160 | 6
д. Рудня-Голубовка | Брянская обл., Клинцовский р-н | Клинцовский | ПС 110/10кВ Залинейная, ф.107 | КТПП 159 10/0,4кВ | 1х25 | 20
п. Красная Туросна | Брянская обл., Клинцовский р-н | Клинцовский | ПС 110/10кВ Залинейная, ф.107 | КТП 161 10/0,4кВ | 1х20 | 14
п. Красный Мост | Брянская обл., Клинцовский р-н | Клинцовский | ПС 110/10кВ Залинейная, ф.107 | КТП 162 10/0,4кВ | 1х25 | 19
п. Станилов | Брянская обл., Клинцовский р-н | Клинцовский | ПС 110/10кВ Залинейная, ф.107 | КТП 160 10/0,4кВ | 1х10 | 4
д. Рудня-Голубовка | Брянская обл., Клинцовский р-н | Клинцовский | ПС 110/10кВ Залинейная, ф.107 | КТП 157 10/0,4кВ | 1х100 | 74
д. Теремошка | Брянская обл., Клинцовский р-н | Клинцовский | ПС 110/10кВ Залинейная, ф.107 | КТП 168 10/0,4кВ | 1х63 | 47
п.Вольница | Брянская обл., Клинцовский р-н | Клинцовский | ПС 110/10кВ Залинейная, ф.107 | КТП 167 10/0,4кВ | 1х1,25 | 3
с. Гастенка | Брянская обл., Клинцовский р-н | Клинцовский | ПС 110/10кВ Залинейная, ф.107 | КТП 364 10/0,4кВ | 1х25 | 20
с. Гастенка | Брянская обл., Клинцовский р-н | Клинцовский | ПС 110/10кВ Залинейная, ф.107 | КТП 169 10/0,4кВ | 1х100 | 73
с. Коржовка-Голубовка | Брянская обл., Клинцовский р-н | Клинцовский | ПС 110/10кВ Залинейная, ф.109 | КТП 327 10/0,4кВ | 1х100 | -1
п. Сурецкий Муравей | Брянская обл., Клинцовский р-н | Клинцовский | ПС 110/10кВ Залинейная, ф.109 | КТП 306 10/0,4кВ | 1х100 | 49
п. Зароманье | Брянская обл., Клинцовский р-н | Клинцовский | ПС 110/10кВ Залинейная, ф.109 | КТП 314 10/0,4кВ | 1х100 | 50
п. Зароманье | Брянская обл., Клинцовский р-н | Клинцовский | ПС 110/10кВ Залинейная, ф.109 | КТП 324 10/0,4кВ | 1х30 | 14
с. Коржовка-Голубовка | Брянская обл., Клинцовский р-н | Клинцовский | ПС 110/10кВ Залинейная, ф.109 | ЗТП 361 10/0,4кВ | 1х250 | 2
п. Заря | Брянская обл., Клинцовский р-н | Клинцовский | ПС 110/10кВ Залинейная, ф.109 | КТП 223 10/0,4кВ | 1х40 | 16
п. Сухопаровка | Брянская обл., Клинцовский р-н | Клинцовский | ПС 110/10кВ Залинейная, ф.109 | КТП 224 10/0,4кВ | 1х40 | 17
п. Красный Строитель | Брянская обл., Клинцовский р-н | Клинцовский | ПС 110/10кВ Залинейная, ф.109 | КТП 350 10/0,4кВ | 1х250 | 163
п. Мизиричи | Брянская обл., Клинцовский р-н | Клинцовский | ПС 110/10кВ Залинейная, ф.109 | КТП 315 10/0,4кВ | 1х160 | 73
п. Лукьяновка | Брянская обл., Клинцовский р-н | Клинцовский | ПС 110/10кВ Залинейная, ф.109 | КТП 368 10/0,4кВ | 1х25 | 10
с. Коржовка-Голубовка | Брянская обл., Клинцовский р-н | Клинцовский | ПС 110/10кВ Залинейная, ф.109 | КТП 236 10/0,4кВ | 1х160 | -3
с. Коржовка-Голубовка | Брянская обл., Клинцовский р-н | Клинцовский | ПС 110/10кВ Залинейная, ф.109 | КТП 225 10/0,4кВ | 1х100 | -3
с. Коржовка-Голубовка | Брянская обл., Клинцовский р-н | Клинцовский | ПС 110/10кВ Залинейная, ф.109 | КТП 235 10/0,4кВ | 1х60 | -3
с. Коржовка-Голубовка | Брянская обл., Клинцовский р-н | Клинцовский | ПС 110/10кВ Залинейная, ф.109 | КТП 222 10/0,4кВ | 1х100 | -1
с. Коржовка-Голубовка | Брянская обл., Клинцовский р-н | Клинцовский | ПС 110/10кВ Залинейная, ф.109 | ЗТП 231 10/0,4кВ | 1х160 | 71
с. Коржовка-Голубовка | Брянская обл., Клинцовский р-н | Клинцовский | ПС 110/10кВ Залинейная, ф.109 | КТП 226 10/0,4кВ | 1х160 | 1
с. Коржовка-Голубовка | Брянская обл., Клинцовский р-н | Клинцовский | ПС 110/10кВ Залинейная, ф.109 | КТП 228 10/0,4кВ | 1х100 | 2
п. Евлановка | Брянская обл., Клинцовский р-н | Клинцовский | ПС 110/10кВ Залинейная, ф.119 | КТП 195 10/0,4кВ | 1х60 | 38
д. Якубовка | Брянская обл., Клинцовский р-н | Клинцовский | ПС 110/10кВ Залинейная, ф.119 | КТП 199 10/0,4кВ | 1х60 | 33
д. Якубовка | Брянская обл., Клинцовский р-н | Клинцовский | ПС 110/10кВ Залинейная, ф.119 | КТП 205 10/0,4кВ | 1х100 | 64
п. Лутинск | Брянская обл., Клинцовский р-н | Клинцовский | ПС 110/10кВ Залинейная, ф.119 | КТП 373 10/0,4кВ | 1х100 | 64
с. Мартьяновка | Брянская обл., Клинцовский р-н | Клинцовский | ПС 110/10кВ Залинейная, ф.119 | КТП 192 10/0,4кВ | 1х160 | 97
с. Мартьяновка | Брянская обл., Клинцовский р-н | Клинцовский | ПС 110/10кВ Залинейная, ф.119 | КТП 382 10/0,4кВ | 1х60 | 35
п. Лутинск | Брянская обл., Клинцовский р-н | Клинцовский | ПС 110/10кВ Залинейная, ф.119 | КТП 344 10/0,4кВ | 1х63 | 38
п. Лутинск | Брянская обл., Клинцовский р-н | Клинцовский | ПС 110/10кВ Залинейная, ф.119 | ЗТП 202 10/0,4кВ | 1х100 | 65
п. Окоп | Брянская обл., Клинцовский р-н | Клинцовский | ПС 110/10кВ Залинейная, ф.119 | КТП 345 10/0,4кВ | 1х25 | 17
д. Кабановка | Брянская обл., Клинцовский р-н | Клинцовский | ПС 110/10кВ Залинейная, ф.119 | КТП 190 10/0,4кВ | 1х60 | 34
п. Овсеенков | Брянская обл., Клинцовский р-н | Клинцовский | ПС 110/10кВ Залинейная, ф.119 | КТП 189 10/0,4кВ | 1х100 | 61
с. Павличи | Брянская обл., Клинцовский р-н | Клинцовский | ПС 110/10кВ Залинейная, ф.119 | КТП 207 10/0,4кВ | 1х100 | 63
с. Павличи | Брянская обл., Клинцовский р-н | Клинцовский | ПС 110/10кВ Залинейная, ф.119 | ЗТП 331 10/0,4кВ | 1х250 | 3
с. Павличи | Брянская обл., Клинцовский р-н | Клинцовский | ПС 110/10кВ Залинейная, ф.119 | КТП 332 10/0,4кВ | 1х250 | 3
с. Займище | Брянская обл., Клинцовский р-н | Клинцовский | ПС 110/10кВ Залинейная, ф.122 | КТП 17 10/0,4кВ | 1х25 | 20
п. Ивановщина | Брянская обл., Клинцовский р-н | Клинцовский | ПС 110/10кВ Залинейная, ф.122 | КТП 269 10/0,4кВ | 1х100 | 64
с. Туросна | Брянская обл., Клинцовский р-н | Клинцовский | ПС 110/10кВ Залинейная, ф.122 | КТП 273 10/0,4кВ | 1х250 | 166
с. Туросна | Брянская обл., Клинцовский р-н | Клинцовский | ПС 110/10кВ Залинейная, ф.122 | КТП 272 10/0,4кВ | 1х63 | 39
с. Туросна | Брянская обл., Клинцовский р-н | Клинцовский | ПС 110/10кВ Залинейная, ф.122 | ЗТП 271 10/0,4кВ | 1х100 | 67
с. Туросна | Брянская обл., Клинцовский р-н | Клинцовский | ПС 110/10кВ Залинейная, ф.122 | КТП 270 10/0,4кВ | 1х60 | 36
п. Заречье | Брянская обл., Клинцовский р-н | Клинцовский | ПС 110/10кВ Залинейная, ф.122 | КТП 252 10/0,4кВ | 1х30 | 19
п. Каменуха | Брянская обл., Клинцовский р-н | Клинцовский | ПС 110/10кВ Залинейная, ф.122 | КТП 253 10/0,4кВ | 1х60 | 37
п. Токаревщина | Брянская обл., Клинцовский р-н | Клинцовский | ПС 110/10кВ Залинейная, ф.130 | КТП 274 10/0,4кВ | 1х60 | 29
п. Калинин (Смотровобудский) | Брянская обл., Клинцовский р-н | Клинцовский | ПС 110/10кВ Залинейная, ф.130 | КТП 247 10/0,4кВ | 1х100 | 54
п. Сергеевка | Брянская обл., Клинцовский р-н | Клинцовский | ПС 110/10кВ Залинейная, ф.130 | КТП 246 10/0,4кВ | 1х25 | 14
п. Калинин (Гулевский) | Брянская обл., Клинцовский р-н | Клинцовский | ПС 110/10кВ Залинейная, ф.130 | КТП 263 10/0,4кВ | 1х40 | 16
п. Калинин (Гулевский) | Брянская обл., Клинцовский р-н | Клинцовский | ПС 110/10кВ Залинейная, ф.130 | КТП 250 10/0,4кВ | 1х100 | 56
п. Калинин (Гулевский) | Брянская обл., Клинцовский р-н | Клинцовский | ПС 110/10кВ Залинейная, ф.130 | КТП 254 10/0,4кВ | 1х10 | 3
п. Мельяковка | Брянская обл., Клинцовский р-н | Клинцовский | ПС 35/10кВ Смолевичи, ф.103 | КТП 127 10/0,4кВ | 1х40 | 36
с.Смолевичи | Брянская обл., Клинцовский р-н | Клинцовский | ПС 35/10кВ Смолевичи, ф.103 | КТП 132 10/0,4кВ | 1х100 | 1
с.Смолевичи | Брянская обл., Клинцовский р-н | Клинцовский | ПС 35/10кВ Смолевичи, ф.103 | КТП 135 10/0,4кВ | 1х100 | 0
п. Борки | Брянская обл., Клинцовский р-н | Клинцовский | ПС 35/10кВ Смолевичи, ф.103 | КТП 133 10/0,4кВ | 1х40 | 35
с. Смолевичи | Брянская обл., Клинцовский р-н | Клинцовский | ПС 35/10кВ Смолевичи, ф.103 | КТП 136 10/0,4кВ | 1х100 | -1
п. Красная Заря | Брянская обл., Клинцовский р-н | Клинцовский | ПС 35/10кВ Смолевичи, ф.103 | КТП 138 10/0,4кВ | 1х20 | 16
п. Белая Криница | Брянская обл., Клинцовский р-н | Клинцовский | ПС 35/10кВ Смолевичи, ф.103 | КТП 139 10/0,4кВ | 1х20 | 18
с.Смолевичи | Брянская обл., Клинцовский р-н | Клинцовский | ПС 35/10кВ Смолевичи, ф.103 | КТП 137 10/0,4кВ | 1х60 | 47
д. Видовка | Брянская обл., Клинцовский р-н | Клинцовский | ПС 35/10кВ Смолевичи, ф.103 | КТП 134 10/0,4кВ | 1х63 | 50
с.Смолевичи | Брянская обл., Клинцовский р-н | Клинцовский | ПС 35/10кВ Смолевичи, ф.103 | КТП 130 10/0,4кВ | 1х60 | 47
с. Песчанка | Брянская обл., Клинцовский р-н | Клинцовский | ПС 35/10кВ Смолевичи, ф.103 | ЗТП 367 10/0,4кВ | 1х63 | 49
с. Песчанка | Брянская обл., Клинцовский р-н | Клинцовский | ПС 35/10кВ Смолевичи, ф.103 | КТП 277 10/0,4кВ | 1х100 | 85
д. Березовка | Брянская обл., Клинцовский р-н | Клинцовский | ПС 35/10кВ Смолевичи, ф.103 | КТП 279 10/0,4кВ | 1х60 | 53
с. Песчанка | Брянская обл., Клинцовский р-н | Клинцовский | ПС 35/10кВ Смолевичи, ф.103 | КТП 278 10/0,4кВ | 1х160 | 142
с. Песчанка | Брянская обл., Клинцовский р-н | Клинцовский | ПС 35/10кВ Смолевичи, ф.103 | РП-2 10/0,4кВ | 1х160 | 141
с.Песчанка | Брянская обл., Клинцовский р-н | Клинцовский | ПС 35/10кВ Смолевичи, ф.103 | КТП 290 10/0,4кВ | 1х100 | 89
д. Суббовичи | Брянская обл., Клинцовский р-н | Клинцовский | ПС 35/10кВ Смолевичи, ф.103 | КТП 282 10/0,4кВ | 1х60 | 47
д. Пологовка | Брянская обл., Клинцовский р-н | Клинцовский | ПС 35/10кВ Смолевичи, ф.106 | КТП 145 10/0,4кВ | 1х60 | 57
с.Лопатни | Брянская обл., Клинцовский р-н | Клинцовский | ПС 35/10кВ Смолевичи, ф.106 | КТП 148 10/0,4кВ | 1х100 | 0
с.Лопатни | Брянская обл., Клинцовский р-н | Клинцовский | ПС 35/10кВ Смолевичи, ф.106 | КТП 149 10/0,4кВ | 1х100 | 0
с. Лопатни | Брянская обл., Клинцовский р-н | Клинцовский | ПС 35/10кВ Смолевичи, ф.106 | КТП 144 10/0,4кВ | 1х63 | 56
с. Лопатни | Брянская обл., Клинцовский р-н | Клинцовский | ПС 35/10кВ Смолевичи, ф.106 | КТП 150 10/0,4кВ | 1х100 | 84
с.Лопатни | Брянская обл., Клинцовский р-н | Клинцовский | ПС 35/10кВ Смолевичи, ф.106 | КТП 141 10/0,4кВ | 1х40 | 34
с.Лопатни | Брянская обл., Клинцовский р-н | Клинцовский | ПС 35/10кВ Смолевичи, ф.106 | КТП 70 10/0,4кВ | 1х250 | 220
с. Лопатни | Брянская обл., Клинцовский р-н | Клинцовский | ПС 35/10кВ Смолевичи, ф.106 | КТП 143 10/0,4кВ | 1х60 | 0
с. Лопатни | Брянская обл., Клинцовский р-н | Клинцовский | ПС 35/10кВ Смолевичи, ф.106 | КТП 147 10/0,4кВ | 1х100 | 1
п. Маковье | Брянская обл., Клинцовский р-н | Клинцовский | ПС 35/10кВ Смолевичи, ф.106 | КТП 142 10/0,4кВ | 1х25 | 26
п. Заречье | Брянская обл., Клинцовский р-н | Клинцовский | ПС 35/10кВ Смолевичи, ф.106 | КТП 152 10/0,4кВ | 1х40 | 32
п. Заречье | Брянская обл., Клинцовский р-н | Клинцовский | ПС 35/10кВ Смолевичи, ф.106 | КТП 366 10/0,4кВ | 1х60 | 56
п. Буян | Брянская обл., Клинцовский р-н | Клинцовский | ПС 35/10кВ Смолевичи, ф.106 | КТП 63 10/0,4кВ | 1х30 | 23
с. Гута-Корецкая | Брянская обл., Клинцовский р-н | Клинцовский | ПС 35/10кВ Смолевичи, ф.106 | КТП 319 10/0,4кВ | 1х100 | 86
с. Гута-Корецкая | Брянская обл., Клинцовский р-н | Клинцовский | ПС 35/10кВ Смолевичи, ф.106 | ЗТП 346 10/0,4кВ | 1х60 | 54
п. Лядовка | Брянская обл., Клинцовский р-н | Клинцовский | ПС 35/10кВ Смолевичи, ф.106 | КТП 292 10/0,4кВ | 1х20 | 18
с. Гута-Корецкая | Брянская обл., Клинцовский р-н | Клинцовский | ПС 35/10кВ Смолевичи, ф.106 | ЗТП 294 10/0,4кВ | 1х160 | 144
с. Гута-Корецкая | Брянская обл., Клинцовский р-н | Клинцовский | ПС 35/10кВ Смолевичи, ф.106 | КТП 7 10/0,4кВ | 1х100 | 90
д. Унеча | Брянская обл., Клинцовский р-н | Клинцовский | ПС 35/10кВ Смолевичи, ф.106 | КТП 308 10/0,4кВ | 1х60 | 50
д. Унеча | Брянская обл., Клинцовский р-н | Клинцовский | ПС 35/10кВ Смолевичи, ф.106 | КТП 304 10/0,4кВ | 1х100 | 94
д. Унеча | Брянская обл., Клинцовский р-н | Клинцовский | ПС 35/10кВ Смолевичи, ф.106 | КТП 305 10/0,4кВ | 1х100 | 85
п. Рассвет | Брянская обл., Клинцовский р-н | Клинцовский | ПС 35/10кВ Смолевичи, ф.106 | КТП 297 10/0,4кВ | 1х40 | 39
с.Лопанти | Брянская обл., Клинцовский р-н | Клинцовский | ПС 35/10кВ Смолевичи, ф.106 | КТП 146 10/0,4кВ | 1х100 | 94
п. Чемерна | Брянская обл., Клинцовский р-н | Клинцовский | ПС 35/10кВ Смолевичи, ф.108 | ЗТП 156 10/0,4кВ | 1х250+1х160 | 0
п. Чемерна | Брянская обл., Клинцовский р-н | Клинцовский | ПС 35/10кВ Смолевичи, ф.108 | ЗТП 337 10/0,4кВ | 1х250+1х250 | 3
п. Чемерна | Брянская обл., Клинцовский р-н | Клинцовский | ПС 35/10кВ Смолевичи, ф.108 | КТП 340 10/0,4кВ | 1х100 | 49
п. Чемерна | Брянская обл., Клинцовский р-н | Клинцовский | ПС 35/10кВ Смолевичи, ф.108 | КТП 8 10/0,4кВ | 1х40 | 19
п.Красная Криница | Брянская обл., Клинцовский р-н | Клинцовский | ПС 35/10/6кВ Ущерпье, ф.601 | КТП 311 6/0,4кВ | 1х4 | 4
с.Речица | Брянская обл., Клинцовский р-н | Клинцовский | ПС 35/10/6кВ Ущерпье, ф.601 | КТП 83 6/0,4кВ | 1х10 | 8
д.Писаревка | Брянская обл., Клинцовский р-н | Клинцовский | ПС 35/10/6кВ Ущерпье, ф.601 | КТП 84 6/0,4кВ | 1х60 | 44
с. Ущерпье | Брянская обл., Клинцовский р-н | Клинцовский | ПС 35/10/6кВ Ущерпье, ф.602 | ЗТП 87 6/0,4кВ | 1х160 | 90
с. Ущерпье | Брянская обл., Клинцовский р-н | Клинцовский | ПС 35/10/6кВ Ущерпье, ф.602 | КТП 90 6/0,4кВ | 1х100 | 54
с. Ущерпье | Брянская обл., Клинцовский р-н | Клинцовский | ПС 35/10/6кВ Ущерпье, ф.602 | КТП 88 6/0,4кВ | 1х100 | 57
с. Ущерпье | Брянская обл., Клинцовский р-н | Клинцовский | ПС 35/10/6кВ Ущерпье, ф.602 | КТП 91 6/0,4кВ | 1х25 | 10
п. Борозенщина | Брянская обл., Клинцовский р-н | Клинцовский | ПС 35/10/6кВ Ущерпье, ф.602 | КТП 93 6/0,4кВ | 1х1,25 | -1
с. Ущерпье | Брянская обл., Клинцовский р-н | Клинцовский | ПС 35/10/6кВ Ущерпье, ф.603 | КТП 99 6/0,4кВ | 1х250 | 226
с. Ущерпье | Брянская обл., Клинцовский р-н | Клинцовский | ПС 35/10/6кВ Ущерпье, ф.603 | ЗТП 96 6/0,4кВ | 1х250 | 223
с. Ущерпье | Брянская обл., Клинцовский р-н | Клинцовский | ПС 35/10/6кВ Ущерпье, ф.603 | ЗТП 100 6/0,4кВ | 1х180 | 152
п. Колпины | Брянская обл., Клинцовский р-н | Клинцовский | ПС 35/10/6кВ Ущерпье, ф.603 | КТП 113 6/0,4кВ | 1х10 | 12
п. Кипень-Ущерпский | Брянская обл., Клинцовский р-н | Клинцовский | ПС 35/10/6кВ Ущерпье, ф.603 | КТП 114 6/0,4кВ | 1х40 | 41
п. Новый Мир | Брянская обл., Клинцовский р-н | Клинцовский | ПС 35/10/6кВ Ущерпье, ф.603 | КТП 109 6/0,4кВ | 1х10 | 10
д. Лесновка | Брянская обл., Клинцовский р-н | Клинцовский | ПС 35/10/6кВ Ущерпье, ф.603 | КТП 116 6/0,4кВ | 1х50 | 45
п. Красный Луч | Брянская обл., Клинцовский р-н | Клинцовский | ПС 35/10/6кВ Ущерпье, ф.603 | КТП 108 6/0,4кВ | 1х1,25 | 2
д. Кузнец | Брянская обл., Клинцовский р-н | Клинцовский | ПС 35/10/6кВ Ущерпье, ф.603 | КТП 98 6/0,4кВ | 1х10 | 9
с. Рожны | Брянская обл., Клинцовский р-н | Клинцовский | ПС 35/10/6кВ Ущерпье, ф.603 | КТП 101 6/0,4кВ | 1х63 | 52
с. Рожны | Брянская обл., Клинцовский р-н | Клинцовский | ПС 35/10/6кВ Ущерпье, ф.603 | КТП 106 6/0,4кВ | 1х100 | 97
с. Рожны | Брянская обл., Клинцовский р-н | Клинцовский | ПС 35/10/6кВ Ущерпье, ф.603 | КТП 104 6/0,4кВ | 1х100 | 91
с. Рожны | Брянская обл., Клинцовский р-н | Клинцовский | ПС 35/10/6кВ Ущерпье, ф.603 | КТП 105 6/0,4кВ | 1х60 | 58
с. Рожны | Брянская обл., Клинцовский р-н | Клинцовский | ПС 35/10/6кВ Ущерпье, ф.603 | КТП 102 6/0,4кВ | 1х100 | 94
д. Веприн | Брянская обл., Клинцовский р-н | Клинцовский | ПС 35/10/6кВ Ущерпье, ф.107 | КТП 118 10/0,4кВ | 1х63 | 55
д. Веприн | Брянская обл., Клинцовский р-н | Клинцовский | ПС 35/10/6кВ Ущерпье, ф.107 | КТП 120 10/0,4кВ | 1х60 | 45
с. Кневичи | Брянская обл., Клинцовский р-н | Клинцовский | ПС 35/10кВ Киваи, ф.101 | КТП 5 10/0,4кВ | 1х100 | 49
п. Каменев | Брянская обл., Клинцовский р-н | Клинцовский | ПС 35/10кВ Киваи, ф.101 | КТП 4 10/0,4кВ | 1х40 | 21
с. Смотрова Буда | Брянская обл., Клинцовский р-н | Клинцовский | ПС 35/10кВ Киваи, ф.101 | КТП 244 10/0,4кВ | 1х100 | 1
с. Смотрова Буда | Брянская обл., Клинцовский р-н | Клинцовский | ПС 35/10кВ Киваи, ф.101 | КТП 258 10/0,4кВ | 1х100 | 0
п. Красная Лоза | Брянская обл., Клинцовский р-н | Клинцовский | ПС 35/10кВ Киваи, ф.102 | КТП 10 10/0,4кВ | 1х20 | 15
п. Круглое | Брянская обл., Клинцовский р-н | Клинцовский | ПС 35/10кВ Киваи, ф.102 | КТП 11 10/0,4кВ | 1х63 | 54
п. Дубрава | Брянская обл., Клинцовский р-н | Клинцовский | ПС 35/10кВ Киваи, ф.102 | КТП 12 10/0,4кВ | 1х40 | 41
п. Сигнал | Брянская обл., Новозыбковский р-н | Клинцовский | ПС 35/10кВ Киваи, ф.102 | КТП 13 10/0,4кВ | 1х63 | 56
с. Малая Топаль | Брянская обл., Клинцовский р-н | Клинцовский | ПС 35/10кВ Киваи, ф.102 | КТП 20 10/0,4кВ | 1х250 | 225
п. Поляна | Брянская обл., Клинцовский р-н | Клинцовский | ПС 35/10кВ Киваи, ф.102 | КТП 15 10/0,4кВ | 1х63 | 54
п. Дровосеки | Брянская обл., Клинцовский р-н | Клинцовский | ПС 35/10кВ Киваи, ф.102 | КТП 16 10/0,4кВ | 1х30 | 32
п. Красный Мост | Брянская обл., Клинцовский р-н | Клинцовский | ПС 35/10кВ Киваи, ф.102 | КТП 14 10/0,4кВ | 1х63 | 54
с. Малая Топаль | Брянская обл., Клинцовский р-н | Клинцовский | ПС 35/10кВ Киваи, ф.102 | КТП 329 10/0,4кВ | 1х160 | 144
с. Малая Топаль | Брянская обл., Клинцовский р-н | Клинцовский | ПС 35/10кВ Киваи, ф.102 | КТП 276 10/0,4кВ | 1х160 | 147
с. Малая Топаль | Брянская обл., Клинцовский р-н | Клинцовский | ПС 35/10кВ Киваи, ф.102 | РП 3 10/0,4кВ | 1х400+1х250 | 226
с. Малая Топаль | Брянская обл., Клинцовский р-н | Клинцовский | ПС 35/10кВ Киваи, ф.102 | КТП 21 10/0,4кВ | 1х250 | 225
с. Киваи | Брянская обл., Клинцовский р-н | Клинцовский | ПС 35/10кВ Киваи, ф.103 | КТП 29 10/0,4кВ | 1х63 | 56
п. Особцы | Брянская обл., Клинцовский р-н | Клинцовский | ПС 35/10кВ Киваи, ф.103 | КТП 23 10/0,4кВ | 1х60 | 47
п. Зеленая Роща | Брянская обл., Клинцовский р-н | Клинцовский | ПС 35/10кВ Киваи, ф.103 | КТП 24 10/0,4кВ | 1х60 | 48
с. Гулевка | Брянская обл., Клинцовский р-н | Клинцовский | ПС 35/10кВ Киваи, ф.103 | КТП 19 10/0,4кВ | 1х60 | 45
с. Гулевка | Брянская обл., Клинцовский р-н | Клинцовский | ПС 35/10кВ Киваи, ф.103 | КТП 27 10/0,4кВ | 1х60 | 46
с. Киваи | Брянская обл., Клинцовский р-н | Клинцовский | ПС 35/10кВ Киваи, ф.104 | КТП 31 10/0,4кВ | 1х63 | 62
с. Киваи | Брянская обл., Клинцовский р-н | Клинцовский | ПС 35/10кВ Киваи, ф.104 | КТПП 34 10/0,4кВ | 1х100 | 89
с. Киваи | Брянская обл., Клинцовский р-н | Клинцовский | ПС 35/10кВ Киваи, ф.104 | ЗТП 32 10/0,4кВ | 1х250 | 220
с. Киваи | Брянская обл., Клинцовский р-н | Клинцовский | ПС 35/10кВ Киваи, ф.104 | КТП 33 10/0,4кВ | 1х250 | 221
с. Киваи | Брянская обл., Клинцовский р-н | Клинцовский | ПС 35/10кВ Киваи, ф.105 | КТП 35 10/0,4кВ | 1х40 | 25
п. Киров | Брянская обл., Клинцовский р-н | Клинцовский | ПС 35/10кВ Киваи, ф.105 | КТП 36 10/0,4кВ | 1х160 | 128
с. Великая Топаль | Брянская обл., Клинцовский р-н | Клинцовский | ПС 35/10кВ Киваи, ф.105 | КТП 37 10/0,4кВ | 1х100 | 4
с. Великая Топаль | Брянская обл., Клинцовский р-н | Клинцовский | ПС 35/10кВ Киваи, ф.105 | КТП 38 10/0,4кВ | 1х100 | 69
с. Великая Топаль | Брянская обл., Клинцовский р-н | Клинцовский | ПС 35/10кВ Киваи, ф.105 | ЗТП 42 10/0,4кВ | 1х250 | 187
с. Великая Топаль | Брянская обл., Клинцовский р-н | Клинцовский | ПС 35/10кВ Киваи, ф.105 | КТП 39 10/0,4кВ | 1х160 | 1
с. Великая Топаль | Брянская обл., Клинцовский р-н | Клинцовский | ПС 35/10кВ Киваи, ф.105 | КТПП 46 10/0,4кВ | 1х400 | 296
с. Малая Топаль | Брянская обл., Клинцовский р-н | Клинцовский | ПС 35/10кВ Киваи, ф.105 | КТП 18 10/0,4кВ | 1х60 | 49
с. Великая Топаль | Брянская обл., Клинцовский р-н | Клинцовский | ПС 35/10кВ Киваи, ф.105 | КТП 43 10/0,4кВ | 1х60 | -1
с. Великая Топаль | Брянская обл., Клинцовский р-н | Клинцовский | ПС 35/10кВ Киваи, ф.105 | КТП 44 10/0,4кВ | 1х250 | 189
п. Засновье | Брянская обл., Клинцовский р-н | Клинцовский | ПС 35/10кВ Киваи, ф.105 | КТП 48 10/0,4кВ | 1х60 | 47
с. Великая Топаль | Брянская обл., Клинцовский р-н | Клинцовский | ПС 35/10кВ Киваи, ф.105 | КТП 47 10/0,4кВ | 1х60 | 48
с. Великая Топаль | Брянская обл., Клинцовский р-н | Клинцовский | ПС 35/10кВ Киваи, ф.105 | КТП 41 10/0,4кВ | 1х63 | 3
с. Великая Топаль | Брянская обл., Клинцовский р-н | Клинцовский | ПС 35/10кВ Киваи, ф.105 | КТП 40 10/0,4кВ | 1х100 | 2
с. Великая Топаль | Брянская обл., Клинцовский р-н | Клинцовский | ПС 35/10кВ Киваи, ф.105 | КТП 50 10/0,4кВ | 1х160 | 124
с. Великая Топаль | Брянская обл., Клинцовский р-н | Клинцовский | ПС 35/10кВ Киваи, ф.105 | КТП 45 10/0,4кВ | 1х100 | 72
с. Киваи | Брянская обл., Клинцовский р-н | Клинцовский | ПС 35/10кВ Киваи, ф.106 | КТП 55 10/0,4кВ | 1х100 | 96
п. Красный Борец | Брянская обл., Клинцовский р-н | Клинцовский | ПС 35/10кВ Киваи, ф.106 | КТП 58 10/0,4кВ | 1х60 | 61
с. Бутовск | Брянская обл., Клинцовский р-н | Клинцовский | ПС 35/10кВ Киваи, ф.106 | КТП 68 10/0,4кВ | 1х100 | 92
с. Бутовск | Брянская обл., Клинцовский р-н | Клинцовский | ПС 35/10кВ Киваи, ф.106 | КТП 61 10/0,4кВ | 1х63 | 60
с. Бутовск | Брянская обл., Клинцовский р-н | Клинцовский | ПС 35/10кВ Киваи, ф.106 | КТП 234 10/0,4кВ | 1х60 | 56
с. Бутовск | Брянская обл., Клинцовский р-н | Клинцовский | ПС 35/10кВ Киваи, ф.106 | КТП 51 10/0,4кВ | 1х30 | 21
с. Бутовск | Брянская обл., Клинцовский р-н | Клинцовский | ПС 35/10кВ Киваи, ф.106 | ЗТП 56 10/0,4кВ | 1х160+1х250 | 144
п. Дубрава | Брянская обл., Клинцовский р-н | Клинцовский | ПС 35/10кВ Киваи, ф.106 | КТП 60 10/0,4кВ | 1х40 | 37
п. Красный Клин | Брянская обл., Клинцовский р-н | Клинцовский | ПС 35/10кВ Киваи, ф.106 | КТП 59 10/0,4кВ | 1х160 | 156
с. Горчаки | Брянская обл., Клинцовский р-н | Клинцовский | ПС 35/10кВ Киваи, ф.107 | КТП 299 10/0,4кВ | 1х25 | 16
с. Горчаки | Брянская обл., Клинцовский р-н | Клинцовский | ПС 35/10кВ Киваи, ф.107 | КТП 71 10/0,4кВ | 1х250 | 180
с. Медведово | Брянская обл., Клинцовский р-н | Клинцовский | ПС 35/10кВ Киваи, ф.107 | КТП 69 10/0,4кВ | 1х25 | 15
с. Медведово | Брянская обл., Клинцовский р-н | Клинцовский | ПС 35/10кВ Киваи, ф.107 | КТП 66 10/0,4кВ | 1х40 | 2
с. Медведово | Брянская обл., Клинцовский р-н | Клинцовский | ПС 35/10кВ Киваи, ф.107 | ЗТП 65 10/0,4кВ | 1х250 | 4
с. Медведово | Брянская обл., Клинцовский р-н | Клинцовский | ПС 35/10кВ Киваи, ф.107 | КТП 316 10/0,4кВ | 1х63 | 0
с. Горчаки | Брянская обл., Клинцовский р-н | Клинцовский | ПС 35/10кВ Киваи, ф.107 | КТП 62 10/0,4кВ | 1х160 | -3
с. Медведово | Брянская обл., Клинцовский р-н | Клинцовский | ПС 35/10кВ Киваи, ф.107 | КТП 72 10/0,4кВ | 1х160 | 117
с. Медведово | Брянская обл., Клинцовский р-н | Клинцовский | ПС 35/10кВ Киваи, ф.107 | КТП 67 10/0,4кВ | 1х250 | 178
с. Медведово | Брянская обл., Клинцовский р-н | Клинцовский | ПС 35/10кВ Киваи, ф.107 | КТП 275 10/0,4кВ | 1х63 | 42
с. Медведово | Брянская обл., Клинцовский р-н | Клинцовский | ПС 35/10кВ Киваи, ф.107 | КТП 64 10/0,4кВ | 1х250 | 171
с. Медведово | Брянская обл., Клинцовский р-н | Клинцовский | ПС 35/10кВ Киваи, ф.107 | КТП 73 10/0,4кВ | 1х250 | 178
с. Душкино | Брянская обл., Клинцовский р-н | Клинцовский | ПС 35/10кВ Киваи, ф.108 | КТП 74 10/0,4кВ | 1х100 | 99
с. Душкино | Брянская обл., Клинцовский р-н | Клинцовский | ПС 35/10кВ Киваи, ф.108 | КТП 82 10/0,4кВ | 1х250 | 231
д. Кирковка | Брянская обл., Клинцовский р-н | Клинцовский | ПС 35/10кВ Киваи, ф.108 | КТП 80 10/0,4кВ | 1х40 | 30
с. Душкино | Брянская обл., Клинцовский р-н | Клинцовский | ПС 35/10кВ Киваи, ф.108 | КТП 79 10/0,4кВ | 1х250 | 233
с. Душкино | Брянская обл., Клинцовский р-н | Клинцовский | ПС 35/10кВ Киваи, ф.108 | КТП 302 10/0,4кВ | 1х63 | 61
с. Душкино | Брянская обл., Клинцовский р-н | Клинцовский | ПС 35/10кВ Киваи, ф.108 | КТП 75 10/0,4кВ | 1х100 | 101
п.Пчела | Брянская обл., Клинцовский р-н | Клинцовский | ПС 35/10кВ Киваи, ф.108 | КТП 77 10/0,4кВ | 1х60 | 59
с. Гулевка | Брянская обл., Клинцовский р-н | Клинцовский | ПС 35/10кВ Каташин, ф.101 | КТП 259 10/0,4кВ | 1х160 | 149
с. Гулевка | Брянская обл., Клинцовский р-н | Клинцовский | ПС 35/10кВ Каташин, ф.101 | ЗТП 256 10/0,4кВ | 1х160 | 154
с. Гулевка | Брянская обл., Клинцовский р-н | Клинцовский | ПС 35/10кВ Каташин, ф.101 | КТП 260 10/0,4кВ | 1х250 | 238
с. Гулевка | Брянская обл., Клинцовский р-н | Клинцовский | ПС 35/10кВ Каташин, ф.101 | КТП 248 10/0,4кВ | 1х63 | 67
п. Первомайский | Брянская обл., Клинцовский р-н | Клинцовский | ПС 35/10кВ Каташин, ф.101 | КТП 251 10/0,4кВ | 1х60 | 58
г. Клинцы | Брянская обл., Клинцовский р-н | Клинцовский | ПС 110/35/6кВ Водоочистная, ф.604 | ЗТП 317 6/0,4кВ | 1х250 | 204
с. Ольховка | Брянская обл., Клинцовский р-н | Клинцовский | ПС 110/35/6кВ Водоочистная, ф.604 | ЗТП 354 6/0,4кВ | 1х60 | 3
г. Клинцы | Брянская обл., Клинцовский р-н | Клинцовский | ПС 110/35/6кВ КТЭЦ, ф.601 | КТП 241 6/0,4кВ | 1х25 | 17
г. Клинцы | Брянская обл., Клинцовский р-н | Клинцовский | ПС 110/35/6кВ КТЭЦ, ф.601 | КТП 85 10/0,4кВ | 1х63 | 58
п. Мизиричи | Брянская обл., Клинцовский р-н | Клинцовский | ПС 110/35/6кВ КТЭЦ, ф.601 | ЗТП 227 6/0,4кВ | 1х250 | 219
с. Сосновка | Брянская обл., Клинцовский р-н | Клинцовский | ПС 110/35/6кВ КТЭЦ, ф.601 | ЗТП 218 6/0,4кВ | 1х100 | 90
с. Сосновка | Брянская обл., Клинцовский р-н | Клинцовский | ПС 110/35/6кВ КТЭЦ, ф.601 | КТП 103 6/0,4кВ | 1х100 | 88
с. Сосновка | Брянская обл., Клинцовский р-н | Клинцовский | ПС 110/35/6кВ КТЭЦ, ф.601 | ЗТП 217 6/0,4кВ | 1х60 | 57
п. Затишье | Брянская обл., Клинцовский р-н | Клинцовский | ПС 110/35/6кВ КТЭЦ, ф.601 | КТП 219 6/0,4кВ | 1х30 | 23
д. Рудня-Тереховка | Брянская обл., Клинцовский р-н | Клинцовский | ПС 110/35/6кВ КТЭЦ, ф.601 | КТП 215 6/0,4кВ | 1х60 | 55
д. Кожушье | Брянская обл., Клинцовский р-н | Клинцовский | ПС 110/35/6кВ КТЭЦ, ф.601 | КТП 213 6/0,4кВ | 1х100 | 88
п. Воровского | Брянская обл., Клинцовский р-н | Клинцовский | ПС 110/35/6кВ КТЭЦ, ф.601 | КТП 214 6/0,4кВ | 1х40 | 35
д. Кожушье | Брянская обл., Клинцовский р-н | Клинцовский | ПС 110/35/6кВ КТЭЦ, ф.601 | ЗТП 286 6/0,4кВ | 1х100 | 90
п. Павловский | Брянская обл., Клинцовский р-н | Клинцовский | ПС 110/35/6кВ КТЭЦ, ф.601 | КТП 212 6/0,4кВ | 1х10 | 8
д. Свобода | Брянская обл., Клинцовский р-н | Клинцовский | ПС 110/35/6кВ КТЭЦ, ф.601 | КТП 211 6/0,4кВ | 1х10 | 7
п. Новоеленский | Брянская обл., Клинцовский р-н | Клинцовский | ПС 110/35/6кВ КТЭЦ, ф.601 | КТП 289 6/0,4кВ | 1х1,25 | 3
п.Красная Криница | Брянская обл., Клинцовский р-н | Клинцовский | ПС 110/35/6кВ Кожаны ф.609 | КТП 311 6/0,4кВ | 1х5 | 5
с.Речица | Брянская обл., Клинцовский р-н | Клинцовский | ПС 110/35/6кВ Кожаны ф.609 | КТП 83 6/0,4кВ | 1х30 | 28
д.Писаревка | Брянская обл., Клинцовский р-н | Клинцовский | ПС 110/35/6кВ Кожаны ф.609 | КТП 84 6/0,4кВ | 1х60 | 62
с. Великий Бор | Брянская обл., Гордеевский р-н | Гордеевский | ПС 35/10кВ Гордеевка ф.101 | КТП 5 10/0,4кВ | 1х10 | 12
с. Великий Бор | Брянская обл., Гордеевский р-н | Гордеевский | ПС 35/10кВ Гордеевка ф.101 | КТП 4 10/0,4кВ | 1х30 | 35
с. Великий Бор | Брянская обл., Гордеевский р-н | Гордеевский | ПС 35/10кВ Гордеевка ф.101 | КТП 2 10/0,4кВ | 1х40 | 38
д. Василевка | Брянская обл., Гордеевский р-н | Гордеевский | ПС 35/10кВ Гордеевка ф.101 | КТП 1 10/0,4кВ | 1х10 | 13
д. Нежча | Брянская обл., Гордеевский р-н | Гордеевский | ПС 35/10кВ Гордеевка ф.101 | КТП 119 10/0,4кВ | 1х100 | 94
д. Петраковка | Брянская обл., Гордеевский р-н | Гордеевский | ПС 35/10кВ Гордеевка ф.101 | КТП 120 10/0,4кВ | 1х25 | 15
д. Старая Полона | Брянская обл., Гордеевский р-н | Гордеевский | ПС 35/10кВ Гордеевка ф.101 | КТП 121 10/0,4кВ | 1х100 | 93
д. Старая Полона | Брянская обл., Гордеевский р-н | Гордеевский | ПС 35/10кВ Гордеевка ф.101 | КТП 122 10/0,4кВ | 1х100 | 91
д. Дмитриевка | Брянская обл., Гордеевский р-н | Гордеевский | ПС 35/10кВ Гордеевка ф.101 | КТП 123 10/0,4кВ | 1х10 | 11
д. Старая Полона | Брянская обл., Гордеевский р-н | Гордеевский | ПС 35/10кВ Гордеевка ф.101 | КТП 125 10/0,4кВ | 1х100 | 92
д. Старая Полона | Брянская обл., Гордеевский р-н | Гордеевский | ПС 35/10кВ Гордеевка ф.101 | КТП 161 10/0,4кВ | 1х160 | 143
д. Удел | Брянская обл., Гордеевский р-н | Гордеевский | ПС 35/10кВ Гордеевка ф.101 | КТП 126 10/0,4кВ | 1х30 | 29
с. Гордеевка | Брянская обл., Гордеевский р-н | Гордеевский | ПС 35/10кВ Гордеевка ф.102 | КТП 37 10/0,4кВ | 1х40 | 41
п. Смелый | Брянская обл., Гордеевский р-н | Гордеевский | ПС 35/10кВ Гордеевка ф.102 | КТП 8 10/0,4кВ | 1х60 | 51
д. Поконь | Брянская обл., Гордеевский р-н | Гордеевский | ПС 35/10кВ Гордеевка ф.102 | КТП 23 10/0,4кВ | 1х100 | 93
д. Поконь | Брянская обл., Гордеевский р-н | Гордеевский | ПС 35/10кВ Гордеевка ф.102 | КТП 9 10/0,4кВ | 1х25 | 9
д. Поконь | Брянская обл., Гордеевский р-н | Гордеевский | ПС 35/10кВ Гордеевка ф.102 | КТП 10 10/0,4кВ | 1х100 | 88
д. Завод-Корецкий | Брянская обл., Гордеевский р-н | Гордеевский | ПС 35/10кВ Гордеевка ф.102 | КТП 12 10/0,4кВ | 1х100 | 85
д. Завод-Корецкий | Брянская обл., Гордеевский р-н | Гордеевский | ПС 35/10кВ Гордеевка ф.102 | КТП 14 10/0,4кВ | 1х60 | 56
п. Шармы | Брянская обл., Гордеевский р-н | Гордеевский | ПС 35/10кВ Гордеевка ф.102 | КТП 15 10/0,4кВ | 1х30 | 31
п. Медведовка | Брянская обл., Гордеевский р-н | Гордеевский | ПС 35/10кВ Гордеевка ф.102 | КТП 18 10/0,4кВ | 1х30 | 23
п. Шармы | Брянская обл., Гордеевский р-н | Гордеевский | ПС 35/10кВ Гордеевка ф.102 | КТП 16 10/0,4кВ | 1х250 | -1
с. Гордеевка | Брянская обл., Гордеевский р-н | Гордеевский | ПС 35/10кВ Гордеевка ф.103 | ЗТП 48 10/0,4кВ | 1х160+1х160 | 98
п. Буросовка | Брянская обл., Гордеевский р-н | Гордеевский | ПС 35/10кВ Гордеевка ф.103 | КТП 26 10/0,4кВ | 1х60 | 46
п. Буросовка | Брянская обл., Гордеевский р-н | Гордеевский | ПС 35/10кВ Гордеевка ф.103 | КТП 47 10/0,4кВ | 1х40 | 27
п. Степана Разина | Брянская обл., Гордеевский р-н | Гордеевский | ПС 35/10кВ Гордеевка ф.103 | КТП 27 10/0,4кВ | 1х20 | 12
д. Михайловка | Брянская обл., Гордеевский р-н | Гордеевский | ПС 35/10кВ Гордеевка ф.103 | КТП 28 10/0,4кВ | 1х60 | 48
д. Поконь | Брянская обл., Гордеевский р-н | Гордеевский | ПС 35/10кВ Гордеевка ф.103 | КТП 30 10/0,4кВ | 1х25 | 23
д. Поконь | Брянская обл., Гордеевский р-н | Гордеевский | ПС 35/10кВ Гордеевка ф.103 | ЗТП 32 10/0,4кВ | 1х100 | 80
п. Ипуть | Брянская обл., Гордеевский р-н | Гордеевский | ПС 35/10кВ Гордеевка ф.103 | КТП 38 10/0,4кВ | 1х10 | 11
п. Ипуть | Брянская обл., Гордеевский р-н | Гордеевский | ПС 35/10кВ Гордеевка ф.103 | КТП 40 10/0,4кВ | 1х40 | 30
с. Творишино | Брянская обл., Гордеевский р-н | Гордеевский | ПС 35/10кВ Гордеевка ф.103 | КТП 44 10/0,4кВ | 1х100 | 81
с. Творишино | Брянская обл., Гордеевский р-н | Гордеевский | ПС 35/10кВ Гордеевка ф.103 | КТП 43 10/0,4кВ | 1х60 | 47
с. Творишино | Брянская обл., Гордеевский р-н | Гордеевский | ПС 35/10кВ Гордеевка ф.103 | КТП 45 10/0,4кВ | 1х100 | 78
с. Творишино | Брянская обл., Гордеевский р-н | Гордеевский | ПС 35/10кВ Гордеевка ф.103 | КТП 35 10/0,4кВ | 1х60 | 50
с. Творишино | Брянская обл., Гордеевский р-н | Гордеевский | ПС 35/10кВ Гордеевка ф.103 | КТП 36 10/0,4кВ | 1х60 | 49
с. Творишино | Брянская обл., Гордеевский р-н | Гордеевский | ПС 35/10кВ Гордеевка ф.103 | КТП 65 10/0,4кВ | 1х60 | 48
с. Творишино | Брянская обл., Гордеевский р-н | Гордеевский | ПС 35/10кВ Гордеевка ф.103 | ЗТП 52 10/0,4кВ | 1х400 | 317
с. Творишино | Брянская обл., Гордеевский р-н | Гордеевский | ПС 35/10кВ Гордеевка ф.105 | КТП 49 10/0,4кВ | 1х100 | 131
с. Творишино | Брянская обл., Гордеевский р-н | Гордеевский | ПС 35/10кВ Гордеевка ф.105 | КТП 50 10/0,4кВ | 1х40 | 20
с. Творишино | Брянская обл., Гордеевский р-н | Гордеевский | ПС 35/10кВ Гордеевка ф.105 | КТП 22 10/0,4кВ | 1х63 | 62
п. Крещенский | Брянская обл., Гордеевский р-н | Гордеевский | ПС 35/10кВ Гордеевка ф.105 | КТП 53 10/0,4кВ | 1х10 | 8
п. Крещенский | Брянская обл., Гордеевский р-н | Гордеевский | ПС 35/10кВ Гордеевка ф.105 | КТП 70 10/0,4кВ | 1х20 | 22
д. Черный Ручей | Брянская обл., Гордеевский р-н | Гордеевский | ПС 35/10кВ Гордеевка ф.105 | КТП 55 10/0,4кВ | 1х250 | 242
д. Черный Ручей | Брянская обл., Гордеевский р-н | Гордеевский | ПС 35/10кВ Гордеевка ф.105 | КТП 60 10/0,4кВ | 1х160 | 150
д. Черный Ручей | Брянская обл., Гордеевский р-н | Гордеевский | ПС 35/10кВ Гордеевка ф.105 | КТП 56 10/0,4кВ | 1х40 | 20
п. Дубровка | Брянская обл., Гордеевский р-н | Гордеевский | ПС 35/10кВ Гордеевка ф.105 | КТП 57 10/0,4кВ | 1х4 | 9
с. Казаричи | Брянская обл., Гордеевский р-н | Гордеевский | ПС 35/10кВ Гордеевка ф.105 | КТП 58 10/0,4кВ | 1х100 | 104
с. Казаричи | Брянская обл., Гордеевский р-н | Гордеевский | ПС 35/10кВ Гордеевка ф.105 | ЗТП 59 10/0,4кВ | 1х250 | 242
с. Казаричи | Брянская обл., Гордеевский р-н | Гордеевский | ПС 35/10кВ Гордеевка ф.105 | КТП 62 10/0,4кВ | 1х25 | 5
с. Казаричи | Брянская обл., Гордеевский р-н | Гордеевский | ПС 35/10кВ Гордеевка ф.105 | КТП 64 10/0,4кВ | 1х60 | 65
д. Федоровка | Брянская обл., Гордеевский р-н | Гордеевский | ПС 35/10кВ Гордеевка ф.105 | КТП 61 10/0,4кВ | 1х100 | 62
п. Зеленый Клин | Брянская обл., Гордеевский р-н | Гордеевский | ПС 35/10кВ Гордеевка ф.107 | КТП 71 10/0,4кВ | 1х30 | 24
с. Стругова Буда | Брянская обл., Гордеевский р-н | Гордеевский | ПС 35/10кВ Гордеевка ф.107 | КТП 72 10/0,4кВ | 1х100 | 83
д. Струговка | Брянская обл., Гордеевский р-н | Гордеевский | ПС 35/10кВ Гордеевка ф.107 | КТП 85 10/0,4кВ | 1х250 | 220
д. Струговка | Брянская обл., Гордеевский р-н | Гордеевский | ПС 35/10кВ Гордеевка ф.107 | КТП 177 10/0,4кВ | 1х63 | 54
д. Струговка | Брянская обл., Гордеевский р-н | Гордеевский | ПС 35/10кВ Гордеевка ф.107 | КТП 87 10/0,4кВ | 1х100 | 37
с. Глинное | Брянская обл., Гордеевский р-н | Гордеевский | ПС 35/10кВ Гордеевка ф.107 | КТП 79 10/0,4кВ | 1х400 | 352
с. Глинное | Брянская обл., Гордеевский р-н | Гордеевский | ПС 35/10кВ Гордеевка ф.107 | КТП 81 10/0,4кВ | 1х60 | 53
с. Глинное | Брянская обл., Гордеевский р-н | Гордеевский | ПС 35/10кВ Гордеевка ф.107 | КТП 82 10/0,4кВ | 1х160 | 144
с. Глинное | Брянская обл., Гордеевский р-н | Гордеевский | ПС 35/10кВ Гордеевка ф.107 | КТП 80 10/0,4кВ | 1х60 | 53
с. Глинное | Брянская обл., Гордеевский р-н | Гордеевский | ПС 35/10кВ Гордеевка ф.107 | ЗТП 180 10/0,4кВ | 1х400 | 355
с. Глинное | Брянская обл., Гордеевский р-н | Гордеевский | ПС 35/10кВ Гордеевка ф.107 | КТП 175 10/0,4кВ | 1х100 | 80
с. Стругова Буда | Брянская обл., Гордеевский р-н | Гордеевский | ПС 35/10кВ Гордеевка ф.107 | КТП 94 10/0,4кВ | 1х250 | 214
с. Стругова Буда | Брянская обл., Гордеевский р-н | Гордеевский | ПС 35/10кВ Гордеевка ф.107 | КТП 95 10/0,4кВ | 1х63 | 55
с. Стругова Буда | Брянская обл., Гордеевский р-н | Гордеевский | ПС 35/10кВ Гордеевка ф.107 | КТП 74 10/0,4кВ | 1х63 | 50
с. Стругова Буда | Брянская обл., Гордеевский р-н | Гордеевский | ПС 35/10кВ Гордеевка ф.107 | КТП 73 10/0,4кВ | 1х160 | 146
д. Новоселье | Брянская обл., Гордеевский р-н | Гордеевский | ПС 35/10кВ Гордеевка ф.107 | КТП 75 10/0,4кВ | 1х10 | 8
д. Чаботьково | Брянская обл., Гордеевский р-н | Гордеевский | ПС 35/10кВ Гордеевка ф.107 | КТП 76 10/0,4кВ | 1х40 | 34
д. Колыбели | Брянская обл., Гордеевский р-н | Гордеевский | ПС 35/10кВ Гордеевка ф.107 | КТП 93 10/0,4кВ | 1х30 | 23
д. Колыбели | Брянская обл., Гордеевский р-н | Гордеевский | ПС 35/10кВ Гордеевка ф.107 | КТП 77 10/0,4кВ | 1х100 | 82
д. Рудня-Воробьевка | Брянская обл., Гордеевский р-н | Гордеевский | ПС 35/10кВ Гордеевка ф.108 | КТП 96 10/0,4кВ | 1х100 | 82
д. Рудня-Воробьевка | Брянская обл., Гордеевский р-н | Гордеевский | ПС 35/10кВ Гордеевка ф.108 | КТП 97 10/0,4кВ | 1х100 | 84
д. Рудня-Воробьевка | Брянская обл., Гордеевский р-н | Гордеевский | ПС 35/10кВ Гордеевка ф.108 | КТП 170 10/0,4кВ | 1х160 | 132
д. Староновицкая | Брянская обл., Гордеевский р-н | Гордеевский | ПС 35/10кВ Гордеевка ф.108 | КТП 101 10/0,4кВ | 1х160 | 131
д. Новоновицкая | Брянская обл., Гордеевский р-н | Гордеевский | ПС 35/10кВ Гордеевка ф.108 | КТП 98 10/0,4кВ | 1х60 | 48
д. Новоновицкая | Брянская обл., Гордеевский р-н | Гордеевский | ПС 35/10кВ Гордеевка ф.108 | КТП 109 10/0,4кВ | 1х100 | 77
п. Борец | Брянская обл., Гордеевский р-н | Гордеевский | ПС 35/10кВ Гордеевка ф.108 | КТП 100 10/0,4кВ | 1х10 | 10
п. Березина | Брянская обл., Гордеевский р-н | Гордеевский | ПС 35/10кВ Гордеевка ф.108 | КТП 99 10/0,4кВ | 1х4 | 6
д. Староновицкая | Брянская обл., Гордеевский р-н | Гордеевский | ПС 35/10кВ Гордеевка ф.108 | КТП 173 10/0,4кВ | 1х250 | 209
д. Староновицкая | Брянская обл., Гордеевский р-н | Гордеевский | ПС 35/10кВ Гордеевка ф.108 | КТП 179 10/0,4кВ | 1х160 | 134
с. Ширяевка | Брянская обл., Гордеевский р-н | Гордеевский | ПС 35/10кВ Гордеевка ф.108 | КТП 103 10/0,4кВ | 1х25 | 22
с. Ширяевка | Брянская обл., Гордеевский р-н | Гордеевский | ПС 35/10кВ Гордеевка ф.108 | КТП 171 10/0,4кВ | 1х25 | 20
с. Ширяевка | Брянская обл., Гордеевский р-н | Гордеевский | ПС 35/10кВ Гордеевка ф.108 | КТП 178 10/0,4кВ | 1х100 | 84
с. Ширяевка | Брянская обл., Гордеевский р-н | Гордеевский | ПС 35/10кВ Гордеевка ф.108 | КТП 104 10/0,4кВ | 1х60 | 47
с. Ширяевка | Брянская обл., Гордеевский р-н | Гордеевский | ПС 35/10кВ Гордеевка ф.108 | КТП 105 10/0,4кВ | 1х100 | 50
с. Ширяевка | Брянская обл., Гордеевский р-н | Гордеевский | ПС 35/10кВ Гордеевка ф.108 | КТП 106 10/0,4кВ | 1х100 | 49
д. Староновицкая | Брянская обл., Гордеевский р-н | Гордеевский | ПС 35/10кВ Гордеевка ф.108 | КТП 172 10/0,4кВ | 1х100 | 79
д. Поповка | Брянская обл., Гордеевский р-н | Гордеевский | ПС 35/10кВ Гордеевка ф.109 | КТП 110 10/0,4кВ | 1х100 | 85
д. Поповка | Брянская обл., Гордеевский р-н | Гордеевский | ПС 35/10кВ Гордеевка ф.109 | КТП 111 10/0,4кВ | 1х60 | 54
д. Поповка | Брянская обл., Гордеевский р-н | Гордеевский | ПС 35/10кВ Гордеевка ф.109 | КТП 115 10/0,4кВ | 1х100 | 89
д. Рудня-Воробьевка | Брянская обл., Гордеевский р-н | Гордеевский | ПС 35/10кВ Гордеевка ф.109 | ЗТП 113 10/0,4кВ | 1х160 | 141
д. Рудня-Воробьевка | Брянская обл., Гордеевский р-н | Гордеевский | ПС 35/10кВ Гордеевка ф.109 | КТП 114 10/0,4кВ | 1х63 | 54
д. Ямное | Брянская обл., Гордеевский р-н | Гордеевский | ПС 35/10кВ Гордеевка ф.110 | КТП 137 10/0,4кВ | 1х60 | 51
д. Ямное | Брянская обл., Гордеевский р-н | Гордеевский | ПС 35/10кВ Гордеевка ф.110 | КТП 164 10/0,4кВ | 1х160 | 145
д. Ямное | Брянская обл., Гордеевский р-н | Гордеевский | ПС 35/10кВ Гордеевка ф.110 | КТП 138 10/0,4кВ | 1х160 | 149
с. Кузнецы | Брянская обл., Гордеевский р-н | Гордеевский | ПС 35/10кВ Гордеевка ф.110 | КТП 130 10/0,4кВ | 1х25 | 28
д. Алисовка | Брянская обл., Гордеевский р-н | Гордеевский | ПС 35/10кВ Гордеевка ф.110 | КТП 131 10/0,4кВ | 1х100 | 92
д. Алисовка | Брянская обл., Гордеевский р-н | Гордеевский | ПС 35/10кВ Гордеевка ф.110 | КТП 132 10/0,4кВ | 1х60 | 52
д. Алисовка | Брянская обл., Гордеевский р-н | Гордеевский | ПС 35/10кВ Гордеевка ф.110 | КТП 133 10/0,4кВ | 1х160 | 148
с. Кузнецы | Брянская обл., Гордеевский р-н | Гордеевский | ПС 35/10кВ Гордеевка ф.110 | КТП 139 10/0,4кВ | 1х60 | 58
с. Кузнецы | Брянская обл., Гордеевский р-н | Гордеевский | ПС 35/10кВ Гордеевка ф.110 | КТП 134 10/0,4кВ | 1х100 | 95
с. Кузнецы | Брянская обл., Гордеевский р-н | Гордеевский | ПС 35/10кВ Гордеевка ф.110 | КТП 136 10/0,4кВ | 1х100 | 98
с. Уношево | Брянская обл., Гордеевский р-н | Гордеевский | ПС 35/10кВ Гордеевка ф.110 | КТП 140 10/0,4кВ | 1х63 | 59
с. Уношево | Брянская обл., Гордеевский р-н | Гордеевский | ПС 35/10кВ Гордеевка ф.110 | КТП 141 10/0,4кВ | 1х250 | 226
с. Уношево | Брянская обл., Гордеевский р-н | Гордеевский | ПС 35/10кВ Гордеевка ф.110 | КТП 144 10/0,4кВ | 1х250 | 226
д. Черетовка | Брянская обл., Гордеевский р-н | Гордеевский | ПС 35/10кВ Гордеевка ф.110 | КТП 148 10/0,4кВ | 1х25 | 26
с. Уношево | Брянская обл., Гордеевский р-н | Гордеевский | ПС 35/10кВ Гордеевка ф.110 | КТП 145 10/0,4кВ | 1х30 | 25
с. Уношево | Брянская обл., Гордеевский р-н | Гордеевский | ПС 35/10кВ Гордеевка ф.110 | КТП 149 10/0,4кВ | 1х160 | 150
с. Уношево | Брянская обл., Гордеевский р-н | Гордеевский | ПС 35/10кВ Гордеевка ф.110 | КТП 146 10/0,4кВ | 1х200 | 175
с. Уношево | Брянская обл., Гордеевский р-н | Гордеевский | ПС 35/10кВ Гордеевка ф.110 | КТП 147 10/0,4кВ | 1х160 | 149
д. Хармынка | Брянская обл., Гордеевский р-н | Гордеевский | ПС 35/10кВ Гордеевка ф.110 | КТП 150 10/0,4кВ | 1х160 | 113
д. Хармынка | Брянская обл., Гордеевский р-н | Гордеевский | ПС 35/10кВ Гордеевка ф.110 | КТП 151 10/0,4кВ | 1х63 | 57
д. Хармынка | Брянская обл., Гордеевский р-н | Гордеевский | ПС 35/10кВ Гордеевка ф.110 | КТП 153 10/0,4кВ | 1х60 | 57
д. Хармынка | Брянская обл., Гордеевский р-н | Гордеевский | ПС 35/10кВ Гордеевка ф.110 | КТП 154 10/0,4кВ | 1х100 | 94
д. Антоновка | Брянская обл., Гордеевский р-н | Гордеевский | ПС 35/10кВ Гордеевка ф.110 | КТП 158 10/0,4кВ | 1х40 | 41
д. Антоновка | Брянская обл., Гордеевский р-н | Гордеевский | ПС 35/10кВ Гордеевка ф.110 | КТП 157 10/0,4кВ | 1х100 | 91
с. Петрова Буда | Брянская обл., Гордеевский р-н | Гордеевский | ПС 110/35/6кВ Кожаны ф.602 | КТП 181 6/0,4кВ | 1х63 | 51
с. Петрова Буда | Брянская обл., Гордеевский р-н | Гордеевский | ПС 110/35/6кВ Кожаны ф.602 | КТП 184 6/0,4кВ | 1х40 | 30
с. Петрова Буда | Брянская обл., Гордеевский р-н | Гордеевский | ПС 110/35/6кВ Кожаны ф.602 | КТП 188 6/0,4кВ | 1х40 | 32
с. Петрова Буда | Брянская обл., Гордеевский р-н | Гордеевский | ПС 110/35/6кВ Кожаны ф.602 | ЗТП 186 6/0,4кВ | 1х250 | 195
с. Петрова Буда | Брянская обл., Гордеевский р-н | Гордеевский | ПС 110/35/6кВ Кожаны ф.602 | КТП 183 6/0,4кВ | 1х100 | 83
с. Петрова Буда | Брянская обл., Гордеевский р-н | Гордеевский | ПС 110/35/6кВ Кожаны ф.602 | КТП 182 6/0,4кВ | 1х60 | 45
с. Петрова Буда | Брянская обл., Гордеевский р-н | Гордеевский | ПС 110/35/6кВ Кожаны ф.602 | КТП 185 6/0,4кВ | 1х25 | 8
с. Петрова Буда | Брянская обл., Гордеевский р-н | Гордеевский | ПС 110/35/6кВ Кожаны ф.602 | КТП 187 6/0,4кВ | 1х40 | 31
с. Перетин | Брянская обл., Гордеевский р-н | Гордеевский | ПС 110/35/6кВ Кожаны ф.602 | КТП 192 6/0,4кВ | 1х100 | 76
с. Перетин | Брянская обл., Гордеевский р-н | Гордеевский | ПС 110/35/6кВ Кожаны ф.602 | КТП 191 6/0,4кВ | 1х30 | 21
с. Перетин | Брянская обл., Гордеевский р-н | Гордеевский | ПС 110/35/6кВ Кожаны ф.602 | КТП 193 6/0,4кВ | 1х100 | 75
с. Смяльч | Брянская обл., Гордеевский р-н | Гордеевский | ПС 110/35/6кВ Кожаны ф.603 | КТП 197 6/0,4кВ | 1х100 | 91
с. Смяльч | Брянская обл., Гордеевский р-н | Гордеевский | ПС 110/35/6кВ Кожаны ф.603 | КТП 201 6/0,4кВ | 1х160 | 147
с. Смяльч | Брянская обл., Гордеевский р-н | Гордеевский | ПС 110/35/6кВ Кожаны ф.603 | КТП 199 6/0,4кВ | 1х63 | 53
п. Залиповье | Брянская обл., Гордеевский р-н | Гордеевский | ПС 110/35/6кВ Кожаны ф.603 | КТП 200 6/0,4кВ | 1х30 | 26
п. Залиповье | Брянская обл., Гордеевский р-н | Гордеевский | ПС 110/35/6кВ Кожаны ф.603 | КТП 203 6/0,4кВ | 1х10 | 9
п. Владимировка | Брянская обл., Гордеевский р-н | Гордеевский | ПС 110/35/6кВ Кожаны ф.603 | КТП 205 6/0,4кВ | 1х10 | 14
с. Кожаны | Брянская обл., Гордеевский р-н | Гордеевский | ПС 110/35/6кВ Кожаны ф.604 | КТП 206 6/0,4кВ | 1х100 | 78
с. Кожаны | Брянская обл., Гордеевский р-н | Гордеевский | ПС 110/35/6кВ Кожаны ф.604 | КТП 207 6/0,4кВ | 1х100 | 86
с. Кожаны | Брянская обл., Гордеевский р-н | Гордеевский | ПС 110/35/6кВ Кожаны ф.604 | КТП 208 6/0,4кВ | 1х160 | 135
с. Кожаны | Брянская обл., Гордеевский р-н | Гордеевский | ПС 110/35/6кВ Кожаны ф.604 | КТП 212 6/0,4кВ | 1х60 | 47
с. Кожаны | Брянская обл., Гордеевский р-н | Гордеевский | ПС 110/35/6кВ Кожаны ф.604 | КТП 213 6/0,4кВ | 1х100 | 75
с. Кожаны | Брянская обл., Гордеевский р-н | Гордеевский | ПС 110/35/6кВ Кожаны ф.604 | КТП 210 6/0,4кВ | 1х100 | 81
с. Кожаны | Брянская обл., Гордеевский р-н | Гордеевский | ПС 110/35/6кВ Кожаны ф.604 | КТП 214 6/0,4кВ | 1х60 | 48
д. Малоудебное | Брянская обл., Гордеевский р-н | Гордеевский | ПС 110/35/6кВ Кожаны ф.607 | КТП 221 6/0,4кВ | 1х63 | -1
д. Малоудебное | Брянская обл., Гордеевский р-н | Гордеевский | ПС 110/35/6кВ Кожаны ф.607 | КТП 222 6/0,4кВ | 1х40 | 20
д. Малоудебное | Брянская обл., Гордеевский р-н | Гордеевский | ПС 110/35/6кВ Кожаны ф.607 | КТП 223 6/0,4кВ | 1х60 | 49
х.Коровченко | Брянская обл., Стародубский р-н | Стародубский | ПС 110/35/10кВ Стародуб ф.101 | КТП 435 10/0,4кВ | 1х40 | 31
д.Прокоповка | Брянская обл., Стародубский р-н | Стародубский | ПС 110/35/10кВ Стародуб ф.101 | КТП 88 10/0,4кВ | 1х250 | 195
д.Прокоповка | Брянская обл., Стародубский р-н | Стародубский | ПС 110/35/10кВ Стародуб ф.101 | КТП 436 10/0,4кВ | 1х160 | 121
д.Прокоповка | Брянская обл., Стародубский р-н | Стародубский | ПС 110/35/10кВ Стародуб ф.101 | КТП 188 10/0,4кВ | 1х250 | 191
д.Прокоповка | Брянская обл., Стародубский р-н | Стародубский | ПС 110/35/10кВ Стародуб ф.101 | ЗТП 197 10/0,4кВ | 1х160 | 2
д.Прокоповка | Брянская обл., Стародубский р-н | Стародубский | ПС 110/35/10кВ Стародуб ф.101 | КТП 90 10/0,4кВ | 1х160 | 127
д.Прокоповка | Брянская обл., Стародубский р-н | Стародубский | ПС 110/35/10кВ Стародуб ф.101 | КТП 445 10/0,4кВ | 1х250 | 192
д.Прокоповка | Брянская обл., Стародубский р-н | Стародубский | ПС 110/35/10кВ Стародуб ф.101 | ЗТП 198 10/0,4кВ | 1х160 | 123
с.Шкрябино | Брянская обл., Стародубский р-н | Стародубский | ПС 110/35/10кВ Стародуб ф.101 | КТП 443 10/0,4кВ | 1х160 | 129
д.Мадеевка | Брянская обл., Стародубский р-н | Стародубский | ПС 110/35/10кВ Стародуб ф.101 | КТП 91 10/0,4кВ | 1х60 | 48
д.Мытничи | Брянская обл., Стародубский р-н | Стародубский | ПС 110/35/10кВ Стародуб ф.101 | КТП 499 10/0,4кВ | 1х63 | 45
с.Мохоновка | Брянская обл., Стародубский р-н | Стародубский | ПС 110/35/10кВ Стародуб ф.101 | КТП 324 10/0,4кВ | 1х250 | 194
д.Мытничи | Брянская обл., Стародубский р-н | Стародубский | ПС 110/35/10кВ Стародуб ф.101 | ЗТП 324 10/0,4кВ | 2х250 | 190
д.Крапивня | Брянская обл., Стародубский р-н | Стародубский | ПС 110/35/10кВ Стародуб ф.101 | КТП 307 10/0,4кВ | 1х63 | 4
д.Крапивня | Брянская обл., Стародубский р-н | Стародубский | ПС 110/35/10кВ Стародуб ф.101 | КТП 394 10/0,4кВ | 1х30 | 23
с.Сергеевск | Брянская обл., Стародубский р-н | Стародубский | ПС 110/35/10кВ Стародуб ф.101 | КТП 18 10/0,4кВ | 1х160 | 124
с.Сергеевск | Брянская обл., Стародубский р-н | Стародубский | ПС 110/35/10кВ Стародуб ф.101 | КТП 309 10/0,4кВ | 1х4 | 3
с.Сергеевск | Брянская обл., Стародубский р-н | Стародубский | ПС 110/35/10кВ Стародуб ф.101 | КТП 123 10/0,4кВ | 1х60 | 48
д.Заречье | Брянская обл., Стародубский р-н | Стародубский | ПС 110/35/10кВ Стародуб ф.101 | КТП 495 10/0,4кВ | 1х60 | 46
д.Гаськово | Брянская обл., Стародубский р-н | Стародубский | ПС 110/35/10кВ Стародуб ф.101 | КТП 99 10/0,4кВ | 1х63 | 49
г.Стародуб | Брянская обл., Стародубский р-н | Стародубский | ПС 110/35/10кВ Стародуб ф.102 | КТП 380 10/0,4кВ | 1х63 | 39
х.Конончуковка | Брянская обл., Стародубский р-н | Стародубский | ПС 110/35/10кВ Стародуб ф.102 | КТП 58 10/0,4кВ | 1х30 | 18
х.Конончуковка | Брянская обл., Стародубский р-н | Стародубский | ПС 110/35/10кВ Стародуб ф.102 | КТП 193 10/0,4кВ | 1х63 | 44
х.Конончуковка | Брянская обл., Стародубский р-н | Стародубский | ПС 110/35/10кВ Стародуб ф.102 | КТП 56 10/0,4кВ | 1х63 | 40
с.Занковка | Брянская обл., Стародубский р-н | Стародубский | ПС 110/35/10кВ Стародуб ф.102 | КТП 471 10/0,4кВ | 1х63 | 39
д.Писареевка | Брянская обл., Стародубский р-н | Стародубский | ПС 110/35/10кВ Стародуб ф.102 | КТП 194 10/0,4кВ | 1х4 | 3
с.Плоцкое | Брянская обл., Стародубский р-н | Стародубский | ПС 110/35/10кВ Стародуб ф.102 | КТП 57 10/0,4кВ | 1х63 | 2
д.Камень | Брянская обл., Стародубский р-н | Стародубский | ПС 110/35/10кВ Стародуб ф.102 | КТП 35 10/0,4кВ | 1х160 | 103
д.Камень | Брянская обл., Стародубский р-н | Стародубский | ПС 110/35/10кВ Стародуб ф.102 | ЗТП 89 10/0,4кВ | 1х100 | 62
д.Камень | Брянская обл., Стародубский р-н | Стародубский | ПС 110/35/10кВ Стародуб ф.102 | КТП 36 10/0,4кВ | 1х63 | 3
д.Камень | Брянская обл., Стародубский р-н | Стародубский | ПС 110/35/10кВ Стародуб ф.102 | КТП 37 10/0,4кВ | 1х63 | -2
д.Камень | Брянская обл., Стародубский р-н | Стародубский | ПС 110/35/10кВ Стародуб ф.102 | КТП 421 10/0,4кВ | 1х160 | 98
с.Нижнее | Брянская обл., Стародубский р-н | Стародубский | ПС 110/35/10кВ Стародуб ф.102 | КТП 200 10/0,4кВ | 1х160 | 101
г.Стародуб | Брянская обл., Стародубский р-н | Стародубский | ПС 110/35/10кВ Стародуб ф.103 | ЗТП 571 10/0,4кВ | 2х250 | 81
д.Березовка | Брянская обл., Стародубский р-н | Стародубский | ПС 110/35/10кВ Стародуб ф.104 | КТП 187 10/0,4кВ | 1х160 | 2
д.Коробовщина | Брянская обл., Стародубский р-н | Стародубский | ПС 110/35/10кВ Стародуб ф.104 | КТП 81 10/0,4кВ | 1х25 | 2
д.Коробовщина | Брянская обл., Стародубский р-н | Стародубский | ПС 110/35/10кВ Стародуб ф.104 | ЗТП 431 10/0,4кВ | 1х250 | 239
с.Дедов | Брянская обл., Стародубский р-н | Стародубский | ПС 110/35/10кВ Стародуб ф.104 | КТП 68 10/0,4кВ | 1х30 | 1
с.Дедов | Брянская обл., Стародубский р-н | Стародубский | ПС 110/35/10кВ Стародуб ф.104 | ЗТП 201 10/0,4кВ | 1х160 | 153
с.Дохновичи | Брянская обл., Стародубский р-н | Стародубский | ПС 110/35/10кВ Стародуб ф.104 | ЗТП 70 10/0,4кВ | 1х400 | 377
с.Дохновичи | Брянская обл., Стародубский р-н | Стародубский | ПС 110/35/10кВ Стародуб ф.104 | КТП 183 10/0,4кВ | 1х160 | 152
с.Дохновичи | Брянская обл., Стародубский р-н | Стародубский | ПС 110/35/10кВ Стародуб ф.104 | КТП 72 10/0,4кВ | 1х63 | 61
х.Друговщина | Брянская обл., Стародубский р-н | Стародубский | ПС 110/35/10кВ Стародуб ф.105 | КТП 64 10/0,4кВ | 1х40 | 0
п.Красный | Брянская обл., Стародубский р-н | Стародубский | ПС 110/35/10кВ Стародуб ф.105 | КТП 369 10/0,4кВ | 1х100 | 47
п.Красный | Брянская обл., Стародубский р-н | Стародубский | ПС 110/35/10кВ Стародуб ф.105 | КТП 472 10/0,4кВ | 1х160 | 79
п.Красный | Брянская обл., Стародубский р-н | Стародубский | ПС 110/35/10кВ Стародуб ф.105 | КТП 61 10/0,4кВ | 1х100 | 50
п.Красный | Брянская обл., Стародубский р-н | Стародубский | ПС 110/35/10кВ Стародуб ф.105 | КТП 62 10/0,4кВ | 1х160 | 76
п.Красная Звезда | Брянская обл., Стародубский р-н | Стародубский | ПС 110/35/10кВ Стародуб ф.105 | КТП 63 10/0,4кВ | 1х63 | 32
с.Остроглядово | Брянская обл., Стародубский р-н | Стародубский | ПС 35/10кВ Путевая ф.103 | КТП 118 10/0,4кВ | 1х250 | 5
с.Остроглядово | Брянская обл., Стародубский р-н | Стародубский | ПС 35/10кВ Путевая ф.103 | КТП 315 10/0,4кВ | 1х250 | 229
с.Остроглядово | Брянская обл., Стародубский р-н | Стародубский | ПС 35/10кВ Путевая ф.103 | КТП 313 10/0,4кВ | 1х160 | 141
с.Остроглядово | Брянская обл., Стародубский р-н | Стародубский | ПС 35/10кВ Путевая ф.103 | КТП 312 10/0,4кВ | 1х320 | 278
с.Остроглядово | Брянская обл., Стародубский р-н | Стародубский | ПС 35/10кВ Путевая ф.103 | КТП 103 10/0,4кВ | 1х160 | 143
п.Днепровка | Брянская обл., Стародубский р-н | Стародубский | ПС 35/10кВ Путевая ф.103 | КТП 509 10/0,4кВ | 1х63 | 58
д.Яньково | Брянская обл., Стародубский р-н | Стародубский | ПС 35/10кВ Путевая ф.103 | КТП 19 10/0,4кВ | 1х160 | 146
с.Пятовск | Брянская обл., Стародубский р-н | Стародубский | ПС 35/10кВ Путевая ф.103 | КТП 411 10/0,4кВ | 1х160 | 144
с.Пятовск | Брянская обл., Стародубский р-н | Стародубский | ПС 35/10кВ Путевая ф.103 | КТП 515 10/0,4кВ | 1х160 | 147
с.Пятовск | Брянская обл., Стародубский р-н | Стародубский | ПС 35/10кВ Путевая ф.103 | КТП 510 10/0,4кВ | 1х160 | 142
с.Пятовск | Брянская обл., Стародубский р-н | Стародубский | ПС 35/10кВ Путевая ф.103 | КТП 391 10/0,4кВ | 1х63 | -1
с.Пятовск | Брянская обл., Стародубский р-н | Стародубский | ПС 35/10кВ Путевая ф.103 | КТП 318 10/0,4кВ | 1х100 | 89
с.Пятовск | Брянская обл., Стародубский р-н | Стародубский | ПС 35/10кВ Путевая ф.103 | КТП 511 10/0,4кВ | 1х100 | 90
с.Осколково | Брянская обл., Стародубский р-н | Стародубский | ПС 35/10кВ Путевая ф.103 | КТП 128 10/0,4кВ | 1х160 | 143
п.Зеленый Гай | Брянская обл., Стародубский р-н | Стародубский | ПС 35/10кВ Путевая ф.103 | КТП 316 10/0,4кВ | 1х25 | 20
п.Зеленый Гай | Брянская обл., Стародубский р-н | Стародубский | ПС 35/10кВ Путевая ф.103 | КТП 132 10/0,4кВ | 1х160 | 146
п.Киров | Брянская обл., Стародубский р-н | Стародубский | ПС 35/10кВ Путевая ф.103 | КТП 153 10/0,4кВ | 1х63 | 59
д.Покослово | Брянская обл., Стародубский р-н | Стародубский | ПС 35/10кВ Путевая ф.103 | КТП 218 10/0,4кВ | 1х100 | 87
д.Покослово | Брянская обл., Стародубский р-н | Стародубский | ПС 35/10кВ Путевая ф.103 | КТП 173 10/0,4кВ | 1х100 | 91
д.Покослово | Брянская обл., Стародубский р-н | Стародубский | ПС 35/10кВ Путевая ф.103 | КТП 165 10/0,4кВ | 1х60 | 46
п.Масленка | Брянская обл., Стародубский р-н | Стародубский | ПС 35/10кВ Путевая ф.104 | КТП 368 10/0,4кВ | 1х400 | 358
п.Масленка | Брянская обл., Стародубский р-н | Стародубский | ПС 35/10кВ Путевая ф.104 | КТП 310 10/0,4кВ | 1х250 | 215
п.Кирпичики | Брянская обл., Стародубский р-н | Стародубский | ПС 35/10кВ Путевая ф.108 | КТП 99 10/0,4кВ | 1х30 | 5
с.Печеники | Брянская обл., Стародубский р-н | Стародубский | ПС 35/10кВ Путевая ф.108 | КТП 404 10/0,4кВ | 1х63 | 0
с.Печеники | Брянская обл., Стародубский р-н | Стародубский | ПС 35/10кВ Путевая ф.108 | КТП 133 10/0,4кВ | 1х30 | 2
с.Степок | Брянская обл., Стародубский р-н | Стародубский | ПС 35/10кВ Путевая ф.108 | КТП 135 10/0,4кВ | 1х60 | 3
п.Водотище | Брянская обл., Стародубский р-н | Стародубский | ПС 35/10кВ Путевая ф.109 | КТП 332 10/0,4кВ | 1х25 | 20
с.Печеники | Брянская обл., Стародубский р-н | Стародубский | ПС 35/10кВ Путевая ф.109 | КТП 137 10/0,4кВ | 1х63 | 52
с.Печеники | Брянская обл., Стародубский р-н | Стародубский | ПС 35/10кВ Путевая ф.109 | ЗТП 483 10/0,4кВ | 1х250 | 209
с.Печеники | Брянская обл., Стародубский р-н | Стародубский | ПС 35/10кВ Путевая ф.109 | ЗТП 373 10/0,4кВ | 1х250+1х400 | 139
с.Печеники | Брянская обл., Стародубский р-н | Стародубский | ПС 35/10кВ Путевая ф.109 | ЗТП 600 10/0,4кВ | 2х630 | 415
с.Печеники | Брянская обл., Стародубский р-н | Стародубский | ПС 35/10кВ Путевая ф.109 | ЗТП 253 10/0,4кВ | 1х400+1х630 | 220
п.Гусли | Брянская обл., Стародубский р-н | Стародубский | ПС 35/10кВ Путевая ф.110 | КТП 142 10/0,4кВ | 1х63 | -3
п.Бродок | Брянская обл., Стародубский р-н | Стародубский | ПС 35/10кВ Путевая ф.110 | КТП 140 10/0,4кВ | 1х250 | 213
п.Бродок | Брянская обл., Стародубский р-н | Стародубский | ПС 35/10кВ Путевая ф.110 | ЗТП 162 10/0,4кВ | 1х250 | 213
д.Невструево | Брянская обл., Стародубский р-н | Стародубский | ПС 35/10кВ Путевая ф.110 | КТП 164 10/0,4кВ | 1х63 | 52
д.Невструево | Брянская обл., Стародубский р-н | Стародубский | ПС 35/10кВ Путевая ф.110 | КТП 340 10/0,4кВ | 1х160 | 138
с.Пантусово | Брянская обл., Стародубский р-н | Стародубский | ПС 35/10кВ Путевая ф.110 | КТП 145 10/0,4кВ | 1х60 | 53
с.Пантусово | Брянская обл., Стародубский р-н | Стародубский | ПС 35/10кВ Путевая ф.110 | КТП 146 10/0,4кВ | 1х63 | 50
с.Пантусово | Брянская обл., Стародубский р-н | Стародубский | ПС 35/10кВ Путевая ф.110 | КТП 160 10/0,4кВ | 1х250 | 216
д.Горислово | Брянская обл., Стародубский р-н | Стародубский | ПС 35/10кВ Путевая ф.110 | КТП 144 10/0,4кВ | 1х63 | 52
д.Лучковичи | Брянская обл., Стародубский р-н | Стародубский | ПС 35/10кВ Путевая ф.110 | КТП 143 10/0,4кВ | 1х40 | 33
с.Яцковичи | Брянская обл., Стародубский р-н | Стародубский | ПС 35/10кВ Путевая ф.110 | КТП 155 10/0,4кВ | 1х100 | 88
д.Выстриково | Брянская обл., Стародубский р-н | Стародубский | ПС 35/10кВ Путевая ф.110 | КТП 157 10/0,4кВ | 1х60 | 51
д.Выстриково | Брянская обл., Стародубский р-н | Стародубский | ПС 35/10кВ Путевая ф.110 | КТП 158 10/0,4кВ | 1х63 | 47
д.Горлибисово | Брянская обл., Стародубский р-н | Стародубский | ПС 35/10кВ Путевая ф.110 | КТП 159 10/0,4кВ | 1х63 | 54
с.Солова | Брянская обл., Стародубский р-н | Стародубский | ПС 35/10кВ Воронок ф.100 | КТП 254 10/0,4кВ | 1х400 | 337
с.Солова | Брянская обл., Стародубский р-н | Стародубский | ПС 35/10кВ Воронок ф.100 | КТП 320 10/0,4кВ | 1х100 | 84
с.Солова | Брянская обл., Стародубский р-н | Стародубский | ПС 35/10кВ Воронок ф.100 | КТП 323 10/0,4кВ | 1х250 | 213
с.Солова | Брянская обл., Стародубский р-н | Стародубский | ПС 35/10кВ Воронок ф.100 | КТП 321 10/0,4кВ | 1х160 | 131
с.Солова | Брянская обл., Стародубский р-н | Стародубский | ПС 35/10кВ Воронок ф.100 | КТП 54 10/0,4кВ | 1х250 | 207
с.Солова | Брянская обл., Стародубский р-н | Стародубский | ПС 35/10кВ Воронок ф.100 | КТП 451 10/0,4кВ | 1х100 | 81
с.Солова | Брянская обл., Стародубский р-н | Стародубский | ПС 35/10кВ Воронок ф.100 | КТП 113 10/0,4кВ | 1х100 | 86
с.Елионка | Брянская обл., Стародубский р-н | Стародубский | ПС 35/10кВ Воронок ф.100 | КТП 124 10/0,4кВ | 1х160 | 136
с.Елионка | Брянская обл., Стародубский р-н | Стародубский | ПС 35/10кВ Воронок ф.100 | КТП 454 10/0,4кВ | 1х250 | 213
с.Елионка | Брянская обл., Стародубский р-н | Стародубский | ПС 35/10кВ Воронок ф.100 | КТП 473 10/0,4кВ | 1х100 | 86
с.Елионка | Брянская обл., Стародубский р-н | Стародубский | ПС 35/10кВ Воронок ф.100 | КТП 127 10/0,4кВ | 1х160 | 131
с.Елионка | Брянская обл., Стародубский р-н | Стародубский | ПС 35/10кВ Воронок ф.100 | КТП 325 10/0,4кВ | 1х100 | 83
с.Елионка | Брянская обл., Стародубский р-н | Стародубский | ПС 35/10кВ Воронок ф.100 | КТП 131 10/0,4кВ | 1х160 | 131
с.Елионка | Брянская обл., Стародубский р-н | Стародубский | ПС 35/10кВ Воронок ф.100 | КТП 136 10/0,4кВ | 1х100 | -5
с.Елионка | Брянская обл., Стародубский р-н | Стародубский | ПС 35/10кВ Воронок ф.100 | КТП 326 10/0,4кВ | 1х60 | 54
с.Лужки | Брянская обл., Стародубский р-н | Стародубский | ПС 35/10кВ Воронок ф.101 | КТП 365 10/0,4кВ | 1х100 | 99
с.Лужки | Брянская обл., Стародубский р-н | Стародубский | ПС 35/10кВ Воронок ф.101 | КТП 474 10/0,4кВ | 1х60 | 51
с.Лужки | Брянская обл., Стародубский р-н | Стародубский | ПС 35/10кВ Воронок ф.101 | КТП 212 10/0,4кВ | 1х100 | 0
с.Лужки | Брянская обл., Стародубский р-н | Стародубский | ПС 35/10кВ Воронок ф.101 | КТП 390 10/0,4кВ | 1х250 | 211
с.Лужки | Брянская обл., Стародубский р-н | Стародубский | ПС 35/10кВ Воронок ф.101 | КТП 521 10/0,4кВ | 1х63 | 51
с.Лужки | Брянская обл., Стародубский р-н | Стародубский | ПС 35/10кВ Воронок ф.101 | КТП 192 10/0,4кВ | 1х100 | 83
с.Лужки | Брянская обл., Стародубский р-н | Стародубский | ПС 35/10кВ Воронок ф.101 | КТП 177 10/0,4кВ | 1х100 | 81
с.Лужки | Брянская обл., Стародубский р-н | Стародубский | ПС 35/10кВ Воронок ф.101 | ЗТП 277 10/0,4кВ | 2х250 | 170
с.Лужки | Брянская обл., Стародубский р-н | Стародубский | ПС 35/10кВ Воронок ф.101 | КТП 525 10/0,4кВ | 1х63 | 56
с.Воронок | Брянская обл., Стародубский р-н | Стародубский | ПС 35/10кВ Воронок ф.102 | КТП 215 10/0,4кВ | 1х60 | 55
с.Воронок | Брянская обл., Стародубский р-н | Стародубский | ПС 35/10кВ Воронок ф.102 | КТП 217 10/0,4кВ | 1х250 | 189
с.Воронок | Брянская обл., Стародубский р-н | Стародубский | ПС 35/10кВ Воронок ф.102 | КТП 330 10/0,4кВ | 1х400 | 305
с.Воронок | Брянская обл., Стародубский р-н | Стародубский | ПС 35/10кВ Воронок ф.102 | КТП 505 10/0,4кВ | 1х160 | 125
с.Воронок | Брянская обл., Стародубский р-н | Стародубский | ПС 35/10кВ Воронок ф.102 | КТП 506 10/0,4кВ | 1х160 | 123
с.Воронок | Брянская обл., Стародубский р-н | Стародубский | ПС 35/10кВ Воронок ф.102 | КТП 507 10/0,4кВ | 1х63 | 50
с.Воронок | Брянская обл., Стародубский р-н | Стародубский | ПС 35/10кВ Воронок ф.102 | ЗТП 367 10/0,4кВ | 1х160 | 129
с.Понуровка | Брянская обл., Стародубский р-н | Стародубский | ПС 35/10кВ Воронок ф.103 | КТП 283 10/0,4кВ | 1х250 | -3
с.Понуровка | Брянская обл., Стародубский р-н | Стародубский | ПС 35/10кВ Воронок ф.103 | КТП 503 10/0,4кВ | 1х160 | 135
с.Демьянки | Брянская обл., Стародубский р-н | Стародубский | ПС 35/10кВ Воронок ф.103 | ЗТП 29 10/0,4кВ | 2х250 | 155
с.Понуровка | Брянская обл., Стародубский р-н | Стародубский | ПС 35/10кВ Воронок ф.103 | КТП 379 10/0,4кВ | 1х100 | 82
с.Понуровка | Брянская обл., Стародубский р-н | Стародубский | ПС 35/10кВ Воронок ф.103 | КТП 241 10/0,4кВ | 1х60 | 54
с.Курковичи | Брянская обл., Стародубский р-н | Стародубский | ПС 35/10кВ Воронок ф.103 | КТП 420 10/0,4кВ | 1х60 | 48
с.Курковичи | Брянская обл., Стародубский р-н | Стародубский | ПС 35/10кВ Воронок ф.103 | КТП 242 10/0,4кВ | 1х100 | 83
с.Курковичи | Брянская обл., Стародубский р-н | Стародубский | ПС 35/10кВ Воронок ф.103 | КТП 366 10/0,4кВ | 1х160 | 132
с.Курковичи | Брянская обл., Стародубский р-н | Стародубский | ПС 35/10кВ Воронок ф.103 | КТП 542 10/0,4кВ | 1х100 | 82
с.Курковичи | Брянская обл., Стародубский р-н | Стародубский | ПС 35/10кВ Воронок ф.103 | КТП 543 10/0,4кВ | 1х160 | 134
с.Курковичи | Брянская обл., Стародубский р-н | Стародубский | ПС 35/10кВ Воронок ф.103 | КТП 439 10/0,4кВ | 1х250 | 204
с.Курковичи | Брянская обл., Стародубский р-н | Стародубский | ПС 35/10кВ Воронок ф.103 | КТП 266 10/0,4кВ | 1х250 | 204
с.Курковичи | Брянская обл., Стародубский р-н | Стародубский | ПС 35/10кВ Воронок ф.103 | КТП 441 10/0,4кВ | 1х60 | 45
с.Воронок | Брянская обл., Стародубский р-н | Стародубский | ПС 35/10кВ Воронок ф.104 | КТП 216 10/0,4кВ | 1х160 | 118
с.Воронок | Брянская обл., Стародубский р-н | Стародубский | ПС 35/10кВ Воронок ф.104 | КТП 287 10/0,4кВ | 1х100 | 79
с.Воронок | Брянская обл., Стародубский р-н | Стародубский | ПС 35/10кВ Воронок ф.104 | КТП 492 10/0,4кВ | 1х40 | 34
с.Воронок | Брянская обл., Стародубский р-н | Стародубский | ПС 35/10кВ Воронок ф.104 | КТП 491 10/0,4кВ | 1х63 | 41
с.Воронок | Брянская обл., Стародубский р-н | Стародубский | ПС 35/10кВ Воронок ф.104 | КТП 498 10/0,4кВ | 1х160 | 117
с.Воронок | Брянская обл., Стародубский р-н | Стародубский | ПС 35/10кВ Воронок ф.104 | КТП 494 10/0,4кВ | 1х100 | 0
с.Воронок | Брянская обл., Стародубский р-н | Стародубский | ПС 35/10кВ Воронок ф.104 | КТП 25 10/0,4кВ | 1х60 | 49
с.Алейниково | Брянская обл., Стародубский р-н | Стародубский | ПС 35/10кВ Воронок ф.104 | КТП 458 10/0,4кВ | 1х63 | 46
с.Алейниково | Брянская обл., Стародубский р-н | Стародубский | ПС 35/10кВ Воронок ф.104 | КТП 228 10/0,4кВ | 1х160 | 119
с.Крутая Буда | Брянская обл., Стародубский р-н | Стародубский | ПС 35/10кВ Воронок ф.104 | КТП 227 10/0,4кВ | 1х30 | 20
с.Крутая Буда | Брянская обл., Стародубский р-н | Стародубский | ПС 35/10кВ Воронок ф.104 | КТП 429 10/0,4кВ | 1х100 | 77
с.Стратива | Брянская обл., Стародубский р-н | Стародубский | ПС 35/10кВ Воронок ф.104 | КТП 222 10/0,4кВ | 1х100 | 76
с.Стратива | Брянская обл., Стародубский р-н | Стародубский | ПС 35/10кВ Воронок ф.104 | КТП 225 10/0,4кВ | 1х100 | 75
с.Стратива | Брянская обл., Стародубский р-н | Стародубский | ПС 35/10кВ Воронок ф.104 | КТП 453 10/0,4кВ | 1х250 | 187
с.Стратива | Брянская обл., Стародубский р-н | Стародубский | ПС 35/10кВ Воронок ф.104 | ЗТП 532 10/0,4кВ | 1х250 | 189
с.Стратива | Брянская обл., Стародубский р-н | Стародубский | ПС 35/10кВ Воронок ф.104 | КТП 394 10/0,4кВ | 1х100 | 81
с.Стратива | Брянская обл., Стародубский р-н | Стародубский | ПС 35/10кВ Воронок ф.104 | КТП 334 10/0,4кВ | 1х400 | 304
с.Ломаковка | Брянская обл., Стародубский р-н | Стародубский | ПС 35/10кВ Воронок ф.104 | КТП 236 10/0,4кВ | 1х100 | 74
с.Ломаковка | Брянская обл., Стародубский р-н | Стародубский | ПС 35/10кВ Воронок ф.104 | КТП 291 10/0,4кВ | 1х250 | 189
с.Ломаковка | Брянская обл., Стародубский р-н | Стародубский | ПС 35/10кВ Воронок ф.104 | КТП 229 10/0,4кВ | 1х60 | 45
с.Ломаковка | Брянская обл., Стародубский р-н | Стародубский | ПС 35/10кВ Воронок ф.104 | КТП 333 10/0,4кВ | 1х60 | 48
п.Красиловка | Брянская обл., Стародубский р-н | Стародубский | ПС 35/10кВ Воронок ф.105 | КТП 50 10/0,4кВ | 1х100 | 82
с.Понуровка | Брянская обл., Стародубский р-н | Стародубский | ПС 35/10кВ Воронок ф.105 | КТП 281 10/0,4кВ | 1х63 | 54
с.Понуровка | Брянская обл., Стародубский р-н | Стародубский | ПС 35/10кВ Воронок ф.105 | КТП 279 10/0,4кВ | 1х63 | 49
с.Понуровка | Брянская обл., Стародубский р-н | Стародубский | ПС 35/10кВ Воронок ф.105 | КТП 282 10/0,4кВ | 1х63 | 53
с.Понуровка | Брянская обл., Стародубский р-н | Стародубский | ПС 35/10кВ Воронок ф.105 | КТП 51 10/0,4кВ | 1х63 | 3
с.Понуровка | Брянская обл., Стародубский р-н | Стародубский | ПС 35/10кВ Воронок ф.105 | КТП 284 10/0,4кВ | 1х250 | 197
п.Волна | Брянская обл., Стародубский р-н | Стародубский | ПС 35/10кВ Воронок ф.105 | КТП 292 10/0,4кВ | 1х60 | 53
п.Волна | Брянская обл., Стародубский р-н | Стародубский | ПС 35/10кВ Воронок ф.105 | КТП 502 10/0,4кВ | 1х160 | 130
п.Волна | Брянская обл., Стародубский р-н | Стародубский | ПС 35/10кВ Воронок ф.105 | КТП 338 10/0,4кВ | 1х250 | 201
п.Васильевка | Брянская обл., Стародубский р-н | Стародубский | ПС 35/10кВ Воронок ф.106 | КТП 252 10/0,4кВ | 1х160 | 132
п.Васильевка | Брянская обл., Стародубский р-н | Стародубский | ПС 35/10кВ Воронок ф.106 | КТП 65 10/0,4кВ | 1х160 | 129
п.Васильевка | Брянская обл., Стародубский р-н | Стародубский | ПС 35/10кВ Воронок ф.106 | КТП 296 10/0,4кВ | 1х63 | 51
п.Васильевка | Брянская обл., Стародубский р-н | Стародубский | ПС 35/10кВ Воронок ф.106 | КТП 164 10/0,4кВ | 1х100 | 89
п.Васильевка | Брянская обл., Стародубский р-н | Стародубский | ПС 35/10кВ Воронок ф.106 | КТП 274 10/0,4кВ | 1х25 | 23
д.Буда Корецкая | Брянская обл., Стародубский р-н | Стародубский | ПС 35/10кВ Воронок ф.106 | КТП 265 10/0,4кВ | 1х100 | 82
д.Буда Корецкая | Брянская обл., Стародубский р-н | Стародубский | ПС 35/10кВ Воронок ф.106 | КТП 275 10/0,4кВ | 1х100 | 4
д.Буда Корецкая | Брянская обл., Стародубский р-н | Стародубский | ПС 35/10кВ Воронок ф.106 | КТП 46 10/0,4кВ | 1х400 | 331
д.Буда Корецкая | Брянская обл., Стародубский р-н | Стародубский | ПС 35/10кВ Воронок ф.106 | КТП 230 10/0,4кВ | 1х250 | 213
с.Демьянки | Брянская обл., Стародубский р-н | Стародубский | ПС 35/10кВ Андрейковичи ф.101 | КТП 98 10/0,4кВ | 1х160 | 139
с.Демьянки | Брянская обл., Стародубский р-н | Стародубский | ПС 35/10кВ Андрейковичи ф.101 | КТП 79 10/0,4кВ | 1х160 | 136
с.Демьянки | Брянская обл., Стародубский р-н | Стародубский | ПС 35/10кВ Андрейковичи ф.101 | КТП 116 10/0,4кВ | 1х250 | 219
с.Демьянки | Брянская обл., Стародубский р-н | Стародубский | ПС 35/10кВ Андрейковичи ф.101 | КТП 23 10/0,4кВ | 1х250 | 220
с.Демьянки | Брянская обл., Стародубский р-н | Стародубский | ПС 35/10кВ Андрейковичи ф.101 | КТП 125 10/0,4кВ | 1х10 | 7
с.Азаровка | Брянская обл., Стародубский р-н | Стародубский | ПС 35/10кВ Андрейковичи ф.101 | КТП 6 10/0,4кВ | 1х63 | 56
с.Азаровка | Брянская обл., Стародубский р-н | Стародубский | ПС 35/10кВ Андрейковичи ф.101 | КТП 7 10/0,4кВ | 1х250 | 221
с.Азаровка | Брянская обл., Стародубский р-н | Стародубский | ПС 35/10кВ Андрейковичи ф.101 | КТП 9 10/0,4кВ | 1х250 | 218
с.Азаровка | Брянская обл., Стародубский р-н | Стародубский | ПС 35/10кВ Андрейковичи ф.101 | КТП 12 10/0,4кВ | 1х250 | 219
с.Азаровка | Брянская обл., Стародубский р-н | Стародубский | ПС 35/10кВ Андрейковичи ф.101 | КТП 8 10/0,4кВ | 1х100 | 93
с.Азаровка | Брянская обл., Стародубский р-н | Стародубский | ПС 35/10кВ Андрейковичи ф.101 | КТП 346 10/0,4кВ | 1х250 | 223
с.Азаровка | Брянская обл., Стародубский р-н | Стародубский | ПС 35/10кВ Андрейковичи ф.101 | КТП 347 10/0,4кВ | 1х160 | 139
с.Азаровка | Брянская обл., Стародубский р-н | Стародубский | ПС 35/10кВ Андрейковичи ф.101 | КТП 481 10/0,4кВ | 1х250 | 223
с.Азаровка | Брянская обл., Стародубский р-н | Стародубский | ПС 35/10кВ Андрейковичи ф.101 | КТП 11 10/0,4кВ | 1х60 | 49
п.Барбино | Брянская обл., Стародубский р-н | Стародубский | ПС 35/10кВ Андрейковичи ф.102 | КТП 14 10/0,4кВ | 1х30 | 27
д.Поляна | Брянская обл., Стародубский р-н | Стародубский | ПС 35/10кВ Андрейковичи ф.102 | КТП 475 10/0,4кВ | 1х60 | 53
с.Тарасовка | Брянская обл., Стародубский р-н | Стародубский | ПС 35/10кВ Андрейковичи ф.105 | КТП 427 10/0,4кВ | 1х100 | 90
с.Тарасовка | Брянская обл., Стародубский р-н | Стародубский | ПС 35/10кВ Андрейковичи ф.105 | КТП 27 10/0,4кВ | 1х250 | 210
с.Тарасовка | Брянская обл., Стародубский р-н | Стародубский | ПС 35/10кВ Андрейковичи ф.105 | КТП 409 10/0,4кВ | 1х160 | 134
с.Тарасовка | Брянская обл., Стародубский р-н | Стародубский | ПС 35/10кВ Андрейковичи ф.105 | КТП 415 10/0,4кВ | 1х63 | 50
с.Тарасовка | Брянская обл., Стародубский р-н | Стародубский | ПС 35/10кВ Андрейковичи ф.105 | КТП 414 10/0,4кВ | 1х100 | 87
п.Берновичи | Брянская обл., Стародубский р-н | Стародубский | ПС 35/10кВ Гриденки ф.100 | КТП 356 10/0,4кВ | 1х160 | 135
п.Берновичи | Брянская обл., Стародубский р-н | Стародубский | ПС 35/10кВ Гриденки ф.100 | КТП 119 10/0,4кВ | 1х100 | 91
с.Яцковичи | Брянская обл., Стародубский р-н | Стародубский | ПС 35/10кВ Гриденки ф.100 | КТП 156 10/0,4кВ | 1х160 | 130
с.Новое Село | Брянская обл., Стародубский р-н | Стародубский | ПС 35/10кВ Гриденки ф.100 | КТП 280 10/0,4кВ | 1х250 | 215
с.Новое Село | Брянская обл., Стародубский р-н | Стародубский | ПС 35/10кВ Гриденки ф.100 | КТП 289 10/0,4кВ | 1х250 | 213
д.Газуки | Брянская обл., Стародубский р-н | Стародубский | ПС 35/10кВ Гриденки ф.100 | КТП 152 10/0,4кВ | 1х60 | 0
с.Новое Село | Брянская обл., Стародубский р-н | Стародубский | ПС 35/10кВ Гриденки ф.100 | КТП 148 10/0,4кВ | 1х25 | 23
с.Новое Село | Брянская обл., Стародубский р-н | Стародубский | ПС 35/10кВ Гриденки ф.100 | КТП 150 10/0,4кВ | 1х160 | 134
с.Новое Село | Брянская обл., Стародубский р-н | Стародубский | ПС 35/10кВ Гриденки ф.100 | КТП 151 10/0,4кВ | 1х60 | 50
д.Меженики | Брянская обл., Стародубский р-н | Стародубский | ПС 35/10кВ Гриденки ф.100 | КТП 141 10/0,4кВ | 1х100 | 89
д.Меженики | Брянская обл., Стародубский р-н | Стародубский | ПС 35/10кВ Гриденки ф.100 | КТП 271 10/0,4кВ | 1х160 | 139
п.Нефтяник | Брянская обл., Стародубский р-н | Стародубский | ПС 35/10кВ Гриденки ф.100 | КТП 77 10/0,4кВ | 1х630 | 542
п.Галещина | Брянская обл., Стародубский р-н | Стародубский | ПС 35/10кВ Гриденки ф.102 | КТП 111 10/0,4кВ | 1х60 | 54
д.Ильбово | Брянская обл., Стародубский р-н | Стародубский | ПС 35/10кВ Гриденки ф.102 | КТП 348 10/0,4кВ | 1х250 | 214
д.Ильбово | Брянская обл., Стародубский р-н | Стародубский | ПС 35/10кВ Гриденки ф.102 | КТП 110 10/0,4кВ | 1х250 | 212
с.Галенск | Брянская обл., Стародубский р-н | Стародубский | ПС 35/10кВ Гриденки ф.102 | КТП 112 10/0,4кВ | 1х63 | 54
с.Галенск | Брянская обл., Стародубский р-н | Стародубский | ПС 35/10кВ Гриденки ф.102 | КТП 455 10/0,4кВ | 1х30 | 26
д.Садовая | Брянская обл., Стародубский р-н | Стародубский | ПС 35/10кВ Гриденки ф.102 | КТП 130 10/0,4кВ | 1х30 | 25
д.Садовая | Брянская обл., Стародубский р-н | Стародубский | ПС 35/10кВ Гриденки ф.102 | КТП 130 10/0,4кВ | 1х30 | 29
с.Решетки | Брянская обл., Стародубский р-н | Стародубский | ПС 35/10кВ Гриденки ф.103 | КТП 114 10/0,4кВ | 1х100 | 95
д.Пестриково | Брянская обл., Стародубский р-н | Стародубский | ПС 35/10кВ Гриденки ф.103 | КТП 262 10/0,4кВ | 1х100 | 91
д.Пестриково | Брянская обл., Стародубский р-н | Стародубский | ПС 35/10кВ Гриденки ф.103 | ЗТП 402 10/0,4кВ | 1х63 | 59
д.Пестриково | Брянская обл., Стародубский р-н | Стародубский | ПС 35/10кВ Гриденки ф.103 | КТП 256 10/0,4кВ | 1х160 | 154
д.Пестриково | Брянская обл., Стародубский р-н | Стародубский | ПС 35/10кВ Гриденки ф.103 | КТП 517 10/0,4кВ | 1х63 | 60
с.Артюшково | Брянская обл., Стародубский р-н | Стародубский | ПС 35/10кВ Гриденки ф.103 | КТП 117 10/0,4кВ | 1х100 | 93
п.Заболотье | Брянская обл., Стародубский р-н | Стародубский | ПС 35/10кВ Гриденки ф.104 | КТП 109 10/0,4кВ | 1х60 | 58
п.Вербовка | Брянская обл., Стародубский р-н | Стародубский | ПС 35/10кВ Гриденки ф.104 | КТП 351 10/0,4кВ | 1х40 | 36
д.Чопвня | Брянская обл., Стародубский р-н | Стародубский | ПС 35/10кВ Гриденки ф.104 | КТП 107 10/0,4кВ | 1х4 | -1
с.Алефино | Брянская обл., Стародубский р-н | Стародубский | ПС 35/10кВ Гриденки ф.104 | КТП 354 10/0,4кВ | 1х160 | 149
с.Алефино | Брянская обл., Стародубский р-н | Стародубский | ПС 35/10кВ Гриденки ф.104 | КТП 108 10/0,4кВ | 1х100 | 89
с.Пролетарское | Брянская обл., Стародубский р-н | Стародубский | ПС 35/10кВ Гриденки ф.104 | КТП 378 10/0,4кВ | 1х250 | 223
с.Пролетарское | Брянская обл., Стародубский р-н | Стародубский | ПС 35/10кВ Гриденки ф.104 | КТП 352 10/0,4кВ | 1х250 | 223
с.Пролетарское | Брянская обл., Стародубский р-н | Стародубский | ПС 35/10кВ Гриденки ф.104 | КТП 547 10/0,4кВ | 1х250 | 225
с.Пролетарское | Брянская обл., Стародубский р-н | Стародубский | ПС 35/10кВ Гриденки ф.104 | КТП 353 10/0,4кВ | 1х100 | 97
с.Еремино | Брянская обл., Стародубский р-н | Стародубский | ПС 35/10кВ Гриденки ф.104 | КТП 106 10/0,4кВ | 1х20 | 17
с.Меленск | Брянская обл., Стародубский р-н | Стародубский | ПС 35/10кВ Гриденки ф.106 | КТП 104 10/0,4кВ | 1х60 | 28
с.Меленск | Брянская обл., Стародубский р-н | Стародубский | ПС 35/10кВ Гриденки ф.106 | КТП 355 10/0,4кВ | 1х100 | 4
с.Меленск | Брянская обл., Стародубский р-н | Стародубский | ПС 35/10кВ Гриденки ф.106 | ЗТП 386 10/0,4кВ | 1х400 | 202
с.Меленск | Брянская обл., Стародубский р-н | Стародубский | ПС 35/10кВ Гриденки ф.106 | КТП 285 10/0,4кВ | 1х100 | 53
с.Меленск | Брянская обл., Стародубский р-н | Стародубский | ПС 35/10кВ Гриденки ф.106 | КТП 382 10/0,4кВ | 1х160 | 83
с.Меленск | Брянская обл., Стародубский р-н | Стародубский | ПС 35/10кВ Гриденки ф.106 | КТП 387 10/0,4кВ | 1х400 | 200
с.Меленск | Брянская обл., Стародубский р-н | Стародубский | ПС 35/10кВ Гриденки ф.106 | КТП 102 10/0,4кВ | 1х250 | 127
д.Савенки | Брянская обл., Стародубский р-н | Стародубский | ПС 35/10кВ Гриденки ф.106 | КТП 129 10/0,4кВ | 1х63 | 34
п.Желтая Акация | Брянская обл., Стародубский р-н | Стародубский | ПС 35/10кВ Гриденки ф.106 | КТП 122 10/0,4кВ | 1х30 | 15
д.Невзорово | Брянская обл., Стародубский р-н | Стародубский | ПС 35/10кВ Гриденки ф.106 | КТП 243 10/0,4кВ | 1х63 | 34
д.Невзорово | Брянская обл., Стародубский р-н | Стародубский | ПС 35/10кВ Гриденки ф.106 | КТП 286 10/0,4кВ | 1х30 | 15
д.Савенки | Брянская обл., Стародубский р-н | Стародубский | ПС 35/10кВ Гриденки ф.107 | КТП 327 10/0,4кВ | 1х60 | 53
д.Суховерхово | Брянская обл., Стародубский р-н | Стародубский | ПС 35/10кВ Гриденки ф.107 | КТП 101 10/0,4кВ | 1х160 | 134
д.Истровка | Брянская обл., Стародубский р-н | Стародубский | ПС 35/10кВ Логоватое ф.100 | КТП 53 10/0,4кВ | 1х30 | 24
п.Ойстрица | Брянская обл., Стародубский р-н | Стародубский | ПС 35/10кВ Логоватое ф.100 | КТП 52 10/0,4кВ | 1х1,23 | 1
с.Чубковичи | Брянская обл., Стародубский р-н | Стародубский | ПС 35/10кВ Логоватое ф.100 | КТП 184 10/0,4кВ | 1х160 | 137
с.Чубковичи | Брянская обл., Стародубский р-н | Стародубский | ПС 35/10кВ Логоватое ф.100 | КТП 438 10/0,4кВ | 1х160 | 134
с.Чубковичи | Брянская обл., Стародубский р-н | Стародубский | ПС 35/10кВ Логоватое ф.100 | КТП 452 10/0,4кВ | 1х160 | 131
с.Чубковичи | Брянская обл., Стародубский р-н | Стародубский | ПС 35/10кВ Логоватое ф.100 | КТП 40 10/0,4кВ | 1х100 | -1
х.Беров | Брянская обл., Стародубский р-н | Стародубский | ПС 35/10кВ Логоватое ф.100 | КТП 94 10/0,4кВ | 1х30 | 22
с.Чубковичи | Брянская обл., Стародубский р-н | Стародубский | ПС 35/10кВ Логоватое ф.100 | КТП 186 10/0,4кВ | 1х100 | 78
с.Чубковичи | Брянская обл., Стародубский р-н | Стародубский | ПС 35/10кВ Логоватое ф.100 | КТП 39 10/0,4кВ | 1х160 | 133
с.Чубковичи | Брянская обл., Стародубский р-н | Стародубский | ПС 35/10кВ Логоватое ф.100 | КТП 42 10/0,4кВ | 1х63 | 47
с.Чубковичи | Брянская обл., Стародубский р-н | Стародубский | ПС 35/10кВ Логоватое ф.100 | КТП 41 10/0,4кВ | 1х63 | -5
д.Крюков | Брянская обл., Стародубский р-н | Стародубский | ПС 35/10кВ Логоватое ф.101 | КТП 93 10/0,4кВ | 1х100 | 80
д.Крюков | Брянская обл., Стародубский р-н | Стародубский | ПС 35/10кВ Логоватое ф.101 | КТП 92 10/0,4кВ | 1х160 | 135
д.Крюков | Брянская обл., Стародубский р-н | Стародубский | ПС 35/10кВ Логоватое ф.101 | КТП 190 10/0,4кВ | 1х160 | 131
д.Крюков | Брянская обл., Стародубский р-н | Стародубский | ПС 35/10кВ Логоватое ф.101 | КТП 34 10/0,4кВ | 1х100 | 81
д.Крюков | Брянская обл., Стародубский р-н | Стародубский | ПС 35/10кВ Логоватое ф.101 | КТП 33 10/0,4кВ | 1х63 | 4
с.Старые Халеевичи | Брянская обл., Стародубский р-н | Стародубский | ПС 35/10кВ Логоватое ф.103 | КТП 529 10/0,4кВ | 1х63 | 41
с.Старые Халеевичи | Брянская обл., Стародубский р-н | Стародубский | ПС 35/10кВ Логоватое ф.103 | КТП 302 10/0,4кВ | 1х100 | 66
с.Старые Халеевичи | Брянская обл., Стародубский р-н | Стародубский | ПС 35/10кВ Логоватое ф.103 | КТП 303 10/0,4кВ | 1х63 | 43
с.Старые Халеевичи | Брянская обл., Стародубский р-н | Стародубский | ПС 35/10кВ Логоватое ф.103 | КТП 304 10/0,4кВ | 1х100 | 69
д.Вишеньки | Брянская обл., Стародубский р-н | Стародубский | ПС 35/10кВ Логоватое ф.103 | КТП 299 10/0,4кВ | 1х60 | 47
д.Вишеньки | Брянская обл., Стародубский р-н | Стародубский | ПС 35/10кВ Логоватое ф.103 | КТП 300 10/0,4кВ | 1х250 | 180
с.Запольские Халеевичи | Брянская обл., Стародубский р-н | Стародубский | ПС 35/10кВ Логоватое ф.103 | КТП 221 10/0,4кВ | 1х60 | 41
с.Запольские Халеевичи | Брянская обл., Стародубский р-н | Стародубский | ПС 35/10кВ Логоватое ф.103 | КТП 464 10/0,4кВ | 1х63 | 3
с.Запольские Халеевичи | Брянская обл., Стародубский р-н | Стародубский | ПС 35/10кВ Логоватое ф.103 | КТП 463 10/0,4кВ | 1х100 | 68
с.Запольские Халеевичи | Брянская обл., Стародубский р-н | Стародубский | ПС 35/10кВ Логоватое ф.103 | КТП 32 10/0,4кВ | 1х250 | 180
с.Запольские Халеевичи | Брянская обл., Стародубский р-н | Стародубский | ПС 35/10кВ Логоватое ф.103 | КТП 301 10/0,4кВ | 1х250 | 179
с.Запольские Халеевичи | Брянская обл., Стародубский р-н | Стародубский | ПС 35/10кВ Логоватое ф.103 | КТП 465 10/0,4кВ | 1х160 | 114
с.Ярцево | Брянская обл., Стародубский р-н | Стародубский | ПС 35/10кВ Логоватое ф.104 | КТП 223 10/0,4кВ | 1х160 | 4
с.Ярцево | Брянская обл., Стародубский р-н | Стародубский | ПС 35/10кВ Логоватое ф.104 | КТП 226 10/0,4кВ | 1х250 | 221
с.Ярцево | Брянская обл., Стародубский р-н | Стародубский | ПС 35/10кВ Логоватое ф.104 | КТП 407 10/0,4кВ | 1х60 | 53
с.Литовск | Брянская обл., Стародубский р-н | Стародубский | ПС 35/10кВ Логоватое ф.104 | КТП 298 10/0,4кВ | 1х63 | 3
д.Мацковка | Брянская обл., Стародубский р-н | Стародубский | ПС 35/10кВ Логоватое ф.104 | КТП 238 10/0,4кВ | 1х40 | 31
с.Селище | Брянская обл., Стародубский р-н | Стародубский | ПС 35/10кВ Логоватое ф.104 | ЗТП 520 10/0,4кВ | 1х40 | 36
с.Селище | Брянская обл., Стародубский р-н | Стародубский | ПС 35/10кВ Логоватое ф.104 | КТП 30 10/0,4кВ | 1х60 | 53
с.Селище | Брянская обл., Стародубский р-н | Стародубский | ПС 35/10кВ Логоватое ф.104 | КТП 358 10/0,4кВ | 1х250 | 218
с.Селище | Брянская обл., Стародубский р-н | Стародубский | ПС 35/10кВ Логоватое ф.104 | КТП 359 10/0,4кВ | 1х250 | 217
с.Селище | Брянская обл., Стародубский р-н | Стародубский | ПС 35/10кВ Логоватое ф.104 | КТП 408 10/0,4кВ | 1х160 | 141
с.Селище | Брянская обл., Стародубский р-н | Стародубский | ПС 35/10кВ Логоватое ф.104 | КТП 518 10/0,4кВ | 1х160 | 144
с.Селище | Брянская обл., Стародубский р-н | Стародубский | ПС 35/10кВ Логоватое ф.104 | ЗТП 269 10/0,4кВ | 1х160 | 144
д.Май | Брянская обл., Стародубский р-н | Стародубский | ПС 35/10кВ Логоватое ф.104 | КТП 196 10/0,4кВ | 1х40 | 36
с.Логоватое | Брянская обл., Стародубский р-н | Стародубский | ПС 35/10кВ Логоватое ф.105 | КТП 43 10/0,4кВ | 1х250 | 194
с.Логоватое | Брянская обл., Стародубский р-н | Стародубский | ПС 35/10кВ Логоватое ф.105 | КТП 207 10/0,4кВ | 1х63 | 47
с.Логоватое | Брянская обл., Стародубский р-н | Стародубский | ПС 35/10кВ Логоватое ф.105 | КТП 208 10/0,4кВ | 1х63 | 2
с.Логоватое | Брянская обл., Стародубский р-н | Стародубский | ПС 35/10кВ Логоватое ф.105 | КТП 259 10/0,4кВ | 1х160 | 122
с.Логоватое | Брянская обл., Стародубский р-н | Стародубский | ПС 35/10кВ Логоватое ф.105 | КТП 44 10/0,4кВ | 1х250 | 194
с.Логоватое | Брянская обл., Стародубский р-н | Стародубский | ПС 35/10кВ Логоватое ф.106 | КТП 255 10/0,4кВ | 1х100 | 79
с.Логоватое | Брянская обл., Стародубский р-н | Стародубский | ПС 35/10кВ Логоватое ф.106 | КТП 199 10/0,4кВ | 1х100 | 83
с.Дареевичи | Брянская обл., Стародубский р-н | Стародубский | ПС 35/10кВ Логоватое ф.106 | КТП 398 10/0,4кВ | 1х100 | 77
с.Дареевичи | Брянская обл., Стародубский р-н | Стародубский | ПС 35/10кВ Логоватое ф.106 | КТП 305 10/0,4кВ | 1х100 | 81
с.Дареевичи | Брянская обл., Стародубский р-н | Стародубский | ПС 35/10кВ Логоватое ф.106 | КТП 261 10/0,4кВ | 1х63 | 50
с.Дареевичи | Брянская обл., Стародубский р-н | Стародубский | ПС 35/10кВ Логоватое ф.106 | КТП 28 10/0,4кВ | 1х160 | 134
п.Лосинец | Брянская обл., Стародубский р-н | Стародубский | ПС 35/10кВ Логоватое ф.106 | КТП 224 10/0,4кВ | 1х10 | 9
с.Мохоновка | Брянская обл., Стародубский р-н | Стародубский | ПС 35/10кВ Логоватое ф.106 | КТП 425 10/0,4кВ | 1х250 | 208
с.Логоватое | Брянская обл., Стародубский р-н | Стародубский | ПС 35/10кВ Логоватое ф.107 | ЗТП 520 10/0,4кВ | 1х400 | 388
с.Нижнее | Брянская обл., Стародубский р-н | Стародубский | ПС 35/10кВ Логоватое ф.108 | ЗТП 189 10/0,4кВ | 1х250 | 224
с.Нижнее | Брянская обл., Стародубский р-н | Стародубский | ПС 35/10кВ Логоватое ф.108 | КТП 49 10/0,4кВ | 1х100 | 96
с.Нижнее | Брянская обл., Стародубский р-н | Стародубский | ПС 35/10кВ Логоватое ф.108 | КТП 400 10/0,4кВ | 1х160 | 145
с.Нижнее | Брянская обл., Стародубский р-н | Стародубский | ПС 35/10кВ Логоватое ф.108 | КТП 48 10/0,4кВ | 1х160 | 146
с.Нижнее | Брянская обл., Стародубский р-н | Стародубский | ПС 35/10кВ Логоватое ф.108 | КТП 59 10/0,4кВ | 1х60 | -4
д.Залозье | Брянская обл., Стародубский р-н | Стародубский | ПС 35/10кВ Логоватое ф.108 | КТП 50 10/0,4кВ | 1х60 | 56
д.Залозье | Брянская обл., Стародубский р-н | Стародубский | ПС 35/10кВ Логоватое ф.108 | КТП 416 10/0,4кВ | 1х250 | 227
с.Нижнее | Брянская обл., Стародубский р-н | Стародубский | ПС 35/10кВ Логоватое ф.108 | КТП 45 10/0,4кВ | 1х250 | 226
п.Гроза | Брянская обл., Стародубский р-н | Стародубский | ПС 35/10кВ Мишковка ф.101 | КТП 508 10/0,4кВ | 1х63 | 54
п.Обуховка | Брянская обл., Стародубский р-н | Стародубский | ПС 35/10кВ Мишковка ф.101 | КТП 374 10/0,4кВ | 1х250 | 233
п.Обуховка | Брянская обл., Стародубский р-н | Стародубский | ПС 35/10кВ Мишковка ф.101 | КТП 174 10/0,4кВ | 1х100 | 4
п.Обуховка | Брянская обл., Стародубский р-н | Стародубский | ПС 35/10кВ Мишковка ф.101 | КТП 181 10/0,4кВ | 1х63 | 62
п.Ковалевщина | Брянская обл., Стародубский р-н | Стародубский | ПС 35/10кВ Мишковка ф.101 | КТП 85 10/0,4кВ | 1х30 | 25
п.Ковалевщина | Брянская обл., Стародубский р-н | Стародубский | ПС 35/10кВ Мишковка ф.101 | КТП 175 10/0,4кВ | 1х250 | 231
п.Обуховка | Брянская обл., Стародубский р-н | Стародубский | ПС 35/10кВ Мишковка ф.101 | КТП 172 10/0,4кВ | 1х160 | 149
п.Ковалевщина | Брянская обл., Стародубский р-н | Стародубский | ПС 35/10кВ Мишковка ф.101 | КТП 485 10/0,4кВ | 1х100 | 95
с.Картушино | Брянская обл., Стародубский р-н | Стародубский | ПС 35/10кВ Мишковка ф.101 | КТП 484 10/0,4кВ | 1х63 | 1
с.Картушино | Брянская обл., Стародубский р-н | Стародубский | ПС 35/10кВ Мишковка ф.101 | КТП 169 10/0,4кВ | 1х100 | 91
с.Картушино | Брянская обл., Стародубский р-н | Стародубский | ПС 35/10кВ Мишковка ф.101 | КТП 519 10/0,4кВ | 1х250 | 234
с.Картушино | Брянская обл., Стародубский р-н | Стародубский | ПС 35/10кВ Мишковка ф.101 | ЗТП 168 10/0,4кВ | 1х40 | 37
д.Соколовка | Брянская обл., Стародубский р-н | Стародубский | ПС 35/10кВ Мишковка ф.101 | КТП 202 10/0,4кВ | 1х63 | 55
д.Соколовка | Брянская обл., Стародубский р-н | Стародубский | ПС 35/10кВ Мишковка ф.101 | КТП 178 10/0,4кВ | 1х40 | 32
х.Малышкин | Брянская обл., Стародубский р-н | Стародубский | ПС 35/10кВ Мишковка ф.101 | КТП 80 10/0,4кВ | 1х25 | 21
с.Мишковка | Брянская обл., Стародубский р-н | Стародубский | ПС 35/10кВ Мишковка ф.102 | КТП 371а 10/0,4кВ | 1х160 | 145
с.Мишковка | Брянская обл., Стародубский р-н | Стародубский | ПС 35/10кВ Мишковка ф.102 | КТП 371б 10/0,4кВ | 1х400 | 364
с.Мишковка | Брянская обл., Стародубский р-н | Стародубский | ПС 35/10кВ Мишковка ф.102 | КТП 401 10/0,4кВ | 1х160 | 141
с.Мишковка | Брянская обл., Стародубский р-н | Стародубский | ПС 35/10кВ Мишковка ф.102 | КТП 501 10/0,4кВ | 1х160 | 145
п.Гроза | Брянская обл., Стародубский р-н | Стародубский | ПС 35/10кВ Мишковка ф.102 | КТП 82 10/0,4кВ | 1х63 | 57
п.Гроза | Брянская обл., Стародубский р-н | Стародубский | ПС 35/10кВ Мишковка ф.102 | КТП 83 10/0,4кВ | 1х250 | 234
п.Глеек | Брянская обл., Стародубский р-н | Стародубский | ПС 35/10кВ Мишковка ф.102 | КТП 73 10/0,4кВ | 1х30 | 28
с.Дрохновичи | Брянская обл., Стародубский р-н | Стародубский | ПС 35/10кВ Мишковка ф.102 | КТП 248 10/0,4кВ | 1х400 | 360
с.Дрохновичи | Брянская обл., Стародубский р-н | Стародубский | ПС 35/10кВ Мишковка ф.102 | КТП 71 10/0,4кВ | 1х160 | 141
с.Суходолье | Брянская обл., Стародубский р-н | Стародубский | ПС 35/10кВ Мишковка ф.103 | КТП 76 10/0,4кВ | 1х63 | 54
с.Рябцево | Брянская обл., Стародубский р-н | Стародубский | ПС 35/10кВ Мишковка ф.103 | КТП 437 10/0,4кВ | 1х250 | 219
д.Случок | Брянская обл., Стародубский р-н | Стародубский | ПС 35/10кВ Мишковка ф.103 | КТП 210 10/0,4кВ | 1х63 | 1
д.Случок | Брянская обл., Стародубский р-н | Стародубский | ПС 35/10кВ Мишковка ф.103 | КТП 211 10/0,4кВ | 1х250 | 222
д.Случок | Брянская обл., Стародубский р-н | Стародубский | ПС 35/10кВ Мишковка ф.103 | КТП 75 10/0,4кВ | 1х100 | 90
д.Случок | Брянская обл., Стародубский р-н | Стародубский | ПС 35/10кВ Мишковка ф.103 | КТП 393 10/0,4кВ | 1х160 | 140
д.Случок | Брянская обл., Стародубский р-н | Стародубский | ПС 35/10кВ Мишковка ф.103 | КТП 203 10/0,4кВ | 1х100 | 90
п.Стодолы | Брянская обл., Стародубский р-н | Стародубский | ПС 35/10кВ Мишковка ф.105 | КТП 171 10/0,4кВ | 1х60 | 58
п.Стодолы | Брянская обл., Стародубский р-н | Стародубский | ПС 35/10кВ Мишковка ф.105 | ЗТП 226 10/0,4кВ | 1х100 | 96
д.Хомутовка | Брянская обл., Стародубский р-н | Стародубский | ПС 35/10кВ Мишковка ф.105 | КТП 96 10/0,4кВ | 1х60 | 3
д.Хомутовка | Брянская обл., Стародубский р-н | Стародубский | ПС 35/10кВ Мишковка ф.105 | КТП 95 10/0,4кВ | 1х100 | 95
д.Спиридоновка | Брянская обл., Стародубский р-н | Стародубский | ПС 110/35/10кВ Ивайтенки ф.103 | КТП 575 10/0,4кВ | 1х25 | 26
п.Дедюки | Брянская обл., Стародубский р-н | Стародубский | ПС 110/35/10кВ Ивайтенки ф.103 | КТП 582 10/0,4кВ | 1х40 | 38
п.Ляды | Брянская обл., Стародубский р-н | Стародубский | ПС 110/35/10кВ Ивайтенки ф.103 | КТП 581 10/0,4кВ | 1х25 | 21
с.Гарцево | Брянская обл., Стародубский р-н | Стародубский | ПС 110/35/10кВ Ивайтенки ф.103 | КТП 577 10/0,4кВ | 1х160 | 150
с.Колодезки | Брянская обл., Стародубский р-н | Стародубский | ПС 110/35/10кВ Ивайтенки ф.103 | КТП 579 10/0,4кВ | 1х100 | 90
с.Колодезки | Брянская обл., Стародубский р-н | Стародубский | ПС 110/35/10кВ Ивайтенки ф.103 | КТП 580 10/0,4кВ | 1х160 | 149
с.Колодезки | Брянская обл., Стародубский р-н | Стародубский | ПС 110/35/10кВ Ивайтенки ф.103 | КТП 186 10/0,4кВ | 1х250 | 223
с.Колодезки | Брянская обл., Стародубский р-н | Стародубский | ПС 110/35/10кВ Ивайтенки ф.103 | КТП 578 10/0,4кВ | 1х100 | 91
с.Гарцево | Брянская обл., Стародубский р-н | Стародубский | ПС 110/35/10кВ Ивайтенки ф.103 | КТП 574 10/0,4кВ | 1х250 | 225
д.Вяльки | Брянская обл., Унечского р-н | Стародубский | ПС 110/35/10кВ Ивайтенки ф.104 | КТП 94 10/0,4кВ | 1х100 | 81
д.Шершевичи | Брянская обл., Унечского р-н | Стародубский | ПС 110/35/10кВ Ивайтенки ф.104 | КТП 576 10/0,4кВ | 1х100 | 79
д.Вязовск | Брянская обл., Унечского р-н | Стародубский | ПС 110/35/10кВ Ивайтенки ф.104 | КТП 583 10/0,4кВ | 1х63 | 49
с.Мишхайловск | Брянская обл., Унечского р-н | Стародубский | ПС 110/35/10кВ Ивайтенки ф.104 | КТП 364 10/0,4кВ | 1х100 | 82
с.Мишхайловск | Брянская обл., Унечского р-н | Стародубский | ПС 110/35/10кВ Ивайтенки ф.104 | КТП 360 10/0,4кВ | 1х60 | 51
с.Мишхайловск | Брянская обл., Унечского р-н | Стародубский | ПС 110/35/10кВ Ивайтенки ф.104 | КТП 363 10/0,4кВ | 1х100 | 80
с.Мишхайловск | Брянская обл., Унечского р-н | Стародубский | ПС 110/35/10кВ Ивайтенки ф.104 | КТП 361 10/0,4кВ | 1х160 | 134
п.Горный | Брянская обл., Унечского р-н | Стародубский | ПС 110/35/10кВ Ивайтенки ф.104 | КТП 251 10/0,4кВ | 1х63 | 45
с.Ковалево | Брянская обл., Унечского р-н | Стародубский | ПС 110/35/10кВ Ивайтенки ф.104 | КТП 375 10/0,4кВ | 1х160 | 134
д.Бучки | Брянская обл., Унечского р-н | Стародубский | ПС 110/35/10кВ Ивайтенки ф.104 | КТП 247 10/0,4кВ | 1х60 | 50
с.Ковалево | Брянская обл., Унечского р-н | Стародубский | ПС 110/35/10кВ Ивайтенки ф.104 | КТП 249 10/0,4кВ | 1х250 | 197
д.Шняки | Брянская обл., Унечского р-н | Стародубский | ПС 110/35/10кВ Ивайтенки ф.104 | КТП 377 10/0,4кВ | 1х160 | 134
д.Шняки | Брянская обл., Унечского р-н | Стародубский | ПС 110/35/10кВ Ивайтенки ф.104 | КТП 403 10/0,4кВ | 1х100 | 76
с.Левенка | Брянская обл., Унечского р-н | Стародубский | ПС 110/10кВ Десятуха ф.102 | КТП 345 10/0,4кВ | 1х250 | 228
с.Левенка | Брянская обл., Унечского р-н | Стародубский | ПС 110/10кВ Десятуха ф.102 | КТП 558 10/0,4кВ | 1х250 | 228
д.Тютюри | Брянская обл., Унечского р-н | Стародубский | ПС 110/10кВ Десятуха ф.102 | КТП 339 10/0,4кВ | 1х63 | 56
д.Басихино | Брянская обл., Унечского р-н | Стародубский | ПС 110/10кВ Десятуха ф.102 | КТП 350 10/0,4кВ | 1х60 | 54
с.Левенка | Брянская обл., Унечского р-н | Стародубский | ПС 110/10кВ Десятуха ф.102 | КТП 339 10/0,4кВ | 1х250 | 225
п.Васильевка | Брянская обл., Унечского р-н | Стародубский | ПС 110/10кВ Десятуха ф.104 | КТП 205 10/0,4кВ | 1х30 | 30
п.Васильевка | Брянская обл., Унечского р-н | Стародубский | ПС 110/10кВ Десятуха ф.104 | КТП 67 10/0,4кВ | 1х63 | 60
п.Васильевка | Брянская обл., Унечского р-н | Стародубский | ПС 110/10кВ Десятуха ф.104 | КТП 206 10/0,4кВ | 1х100 | 90
п.Ворчаны | Брянская обл., Унечского р-н | Стародубский | ПС 110/10кВ Десятуха ф.104 | КТП 97 10/0,4кВ | 1х40 | 37
п.Десятуха | Брянская обл., Унечского р-н | Стародубский | ПС 110/10кВ Десятуха ф.106 | ЗТП 139 10/0,4кВ | 1х400+1х250 | 157
п.Дубрава | Брянская обл., Унечского р-н | Стародубский | ПС 110/10кВ Десятуха ф.107 | КТП 335 10/0,4кВ | 1х25 | 4
с.Левенка | Брянская обл., Унечского р-н | Стародубский | ПС 110/10кВ Десятуха ф.107 | КТП 342 10/0,4кВ | 1х250 | 204
с.Левенка | Брянская обл., Унечского р-н | Стародубский | ПС 110/10кВ Десятуха ф.107 | КТП 428 10/0,4кВ | 1х250 | 199
с.Левенка | Брянская обл., Унечского р-н | Стародубский | ПС 110/10кВ Десятуха ф.107 | КТП 417 10/0,4кВ | 1х100 | 3
с.Левенка | Брянская обл., Унечского р-н | Стародубский | ПС 110/10кВ Десятуха ф.107 | КТП 341 10/0,4кВ | 1х250 | 207
п.Десятуха | Брянская обл., Унечского р-н | Стародубский | ПС 110/10кВ Десятуха ф.108 | КТП 561 10/0,4кВ | 1х63 | 52
п.Десятуха | Брянская обл., Унечского р-н | Стародубский | ПС 110/10кВ Десятуха ф.108 | КТП 489 10/0,4кВ | 1х250 | 192
п.Десятуха | Брянская обл., Унечского р-н | Стародубский | ПС 110/10кВ Десятуха ф.108 | КТП 572 10/0,4кВ | 1х400 | 306
п.Десятуха | Брянская обл., Унечского р-н | Стародубский | ПС 110/10кВ Десятуха ф.108 | ЗТП 100 10/0,4кВ | 1х400 | 310
п.Десятуха | Брянская обл., Унечского р-н | Стародубский | ПС 110/10кВ Десятуха ф.108 | КТП 344 10/0,4кВ | 1х160 | 125
п.Десятуха | Брянская обл., Унечского р-н | Стародубский | ПС 110/10кВ Десятуха ф.108 | КТП 328 10/0,4кВ | 1х250 | -1
п.Десятуха | Брянская обл., Унечского р-н | Стародубский | ПС 110/10кВ Десятуха ф.109 | ЗТП 381 10/0,4кВ | 1х400 | 358
п.Десятуха | Брянская обл., Унечского р-н | Стародубский | ПС 110/10кВ Десятуха ф.109 | ЗТП 343 10/0,4кВ | 1х400 | 356
п.Десятуха | Брянская обл., Унечского р-н | Стародубский | ПС 110/10кВ Десятуха ф.109 | КТП 134 10/0,4кВ | 1х60 | 52
д.Мереновка | Брянская обл., Унечского р-н | Стародубский | ПС 110/10кВ Десятуха ф.112 | КТП 66 10/0,4кВ | 1х100 | 83
д.Мереновка | Брянская обл., Унечского р-н | Стародубский | ПС 110/10кВ Десятуха ф.112 | КТП 204 10/0,4кВ | 1х100 | 81
д.Мереновка | Брянская обл., Унечского р-н | Стародубский | ПС 110/10кВ Десятуха ф.112 | ЗТП 567 10/0,4кВ | 1х160+1х250 | 96
д. Палужская Рудня | Брянская обл., Красногорский р-н | Красногорский | ПС 110/35/10кВ Красная Гора ф.102 | КТП 127 10/0,4кВ | 1х100 | 14
д. Палужская Рудня | Брянская обл., Красногорский р-н | Красногорский | ПС 110/35/10кВ Красная Гора ф.102 | КТП 137 10/0,4кВ | 1х40 | 9
д. Ивановка | Брянская обл., Красногорский р-н | Красногорский | ПС 110/35/10кВ Красная Гора ф.102 | КТП 129 10/0,4кВ | 1х25 | 8
д. Макаричи | Брянская обл., Красногорский р-н | Красногорский | ПС 110/35/10кВ Красная Гора ф.102 | КТП 132 10/0,4кВ | 1х63 | 23
д. Макаричи | Брянская обл., Красногорский р-н | Красногорский | ПС 110/35/10кВ Красная Гора ф.102 | КТП 280 10/0,4кВ | 1х160 | 33
д. Макаричи | Брянская обл., Красногорский р-н | Красногорский | ПС 110/35/10кВ Красная Гора ф.102 | КТП 135 10/0,4кВ | 1х200 | 25
д. Макаричи | Брянская обл., Красногорский р-н | Красногорский | ПС 110/35/10кВ Красная Гора ф.102 | КТП 134 10/0,4кВ | 1х100 | 12
д. Макаричи | Брянская обл., Красногорский р-н | Красногорский | ПС 110/35/10кВ Красная Гора ф.102 | КТП 133 10/0,4кВ | 1х160 | 28
д. Макаричи | Брянская обл., Красногорский р-н | Красногорский | ПС 110/35/10кВ Красная Гора ф.102 | КТП 281 10/0,4кВ | 1х100 | 23
с. Заборье | Брянская обл., Красногорский р-н | Красногорский | ПС 110/35/10кВ Красная Гора ф.102 | КТП 166 10/0,4кВ | 1х10 | 7
д. Палужская Рудня | Брянская обл., Красногорский р-н | Красногорский | ПС 110/35/10кВ Красная Гора ф.102 | КТП 128 10/0,4кВ | 1х30 | 6
д. Палужская Рудня | Брянская обл., Красногорский р-н | Красногорский | ПС 110/35/10кВ Красная Гора ф.102 | КТП 261 10/0,4кВ | 1х60 | 13
с. Перелазы | Брянская обл., Красногорский р-н | Красногорский | ПС 110/35/10кВ Красная Гора ф.103 | КТП 104 10/0,4кВ | 1х100 | 35
с. Перелазы | Брянская обл., Красногорский р-н | Красногорский | ПС 110/35/10кВ Красная Гора ф.103 | КТП 169 10/0,4кВ | 1х100 | 10
с. Перелазы | Брянская обл., Красногорский р-н | Красногорский | ПС 110/35/10кВ Красная Гора ф.103 | КТП 315 10/0,4кВ | 1х160 | 21
с. Перелазы | Брянская обл., Красногорский р-н | Красногорский | ПС 110/35/10кВ Красная Гора ф.103 | КТП 103 10/0,4кВ | 1х100 | 13
с. Перелазы | Брянская обл., Красногорский р-н | Красногорский | ПС 110/35/10кВ Красная Гора ф.103 | КТП 107 10/0,4кВ | 1х100 | 23
с. Перелазы | Брянская обл., Красногорский р-н | Красногорский | ПС 110/35/10кВ Красная Гора ф.103 | КТП 301 10/0,4кВ | 1х160 | 83
с. Перелазы | Брянская обл., Красногорский р-н | Красногорский | ПС 110/35/10кВ Красная Гора ф.103 | КТП 108 10/0,4кВ | 1х100 | 20
п. Обруб | Брянская обл., Красногорский р-н | Красногорский | ПС 110/35/10кВ Красная Гора ф.103 | КТП 91 10/0,4кВ | 1х30 | 15
п. Краснопавловка | Брянская обл., Красногорский р-н | Красногорский | ПС 110/35/10кВ Красная Гора ф.103 | КТП 92 10/0,4кВ | 1х30 | 7
п. Каменка | Брянская обл., Красногорский р-н | Красногорский | ПС 110/35/10кВ Красная Гора ф.103 | МТП 93 10/0,4кВ | 1х10 | 9
п. Калинин | Брянская обл., Красногорский р-н | Красногорский | ПС 110/35/10кВ Красная Гора ф.103 | КТП 95 10/0,4кВ | 1х10 | 0
п. Буда | Брянская обл., Красногорский р-н | Красногорский | ПС 110/35/10кВ Красная Гора ф.103 | КТП 94 10/0,4кВ | 1х25 | 13
с. Колюды | Брянская обл., Красногорский р-н | Красногорский | ПС 110/35/10кВ Красная Гора ф.103 | КТП 96 10/0,4кВ | 1х63 | 14
с. Колюды | Брянская обл., Красногорский р-н | Красногорский | ПС 110/35/10кВ Красная Гора ф.103 | КТП 222 10/0,4кВ | 1х160 | 32
п. Непобедимый | Брянская обл., Красногорский р-н | Красногорский | ПС 110/35/10кВ Красная Гора ф.103 | КТП 99 10/0,4кВ | 1х30 | 6
с. Колюды | Брянская обл., Красногорский р-н | Красногорский | ПС 110/35/10кВ Красная Гора ф.103 | КТП 321 10/0,4кВ | 1х250 | 54
с. Колюды | Брянская обл., Красногорский р-н | Красногорский | ПС 110/35/10кВ Красная Гора ф.103 | КТП 54 10/0,4кВ | 1х100 | 22
с. Колюды | Брянская обл., Красногорский р-н | Красногорский | ПС 110/35/10кВ Красная Гора ф.103 | КТП 97 10/0,4кВ | 1х160 | 25
п. Даниловка | Брянская обл., Красногорский р-н | Красногорский | ПС 110/35/10кВ Красная Гора ф.103 | КТП 102 10/0,4кВ | 1х25 | 13
с. Колюды | Брянская обл., Красногорский р-н | Красногорский | ПС 110/35/10кВ Красная Гора ф.103 | КТП 98 10/0,4кВ | 1х100 | 12
с. Колюды | Брянская обл., Красногорский р-н | Красногорский | ПС 110/35/10кВ Красная Гора ф.103 | КТП 322 10/0,4кВ | 1х160 | 30
п. Прудки | Брянская обл., Красногорский р-н | Красногорский | ПС 110/35/10кВ Красная Гора ф.103 | КТП 101 10/0,4кВ | 1х63 | 17
п. Новая Москва | Брянская обл., Красногорский р-н | Красногорский | ПС 110/35/10кВ Красная Гора ф.104 | МТП 80 10/0,4кВ | 1х10 | 6
п.г.т. Красная Гора | Брянская обл., Красногорский р-н | Красногорский | ПС 110/35/10кВ Красная Гора ф.104 | КТП 50 10/0,4кВ | 1х160 | 31
п.г.т. Красная Гора | Брянская обл., Красногорский р-н | Красногорский | ПС 110/35/10кВ Красная Гора ф.104 | КТП 51 10/0,4кВ | 1х40 | 4
п. Щедрин | Брянская обл., Красногорский р-н | Красногорский | ПС 110/35/10кВ Красная Гора ф.104 | КТП 82 10/0,4кВ | 1х30 | 6
п. Красный Городок | Брянская обл., Красногорский р-н | Красногорский | ПС 110/35/10кВ Красная Гора ф.104 | КТП 83 10/0,4кВ | 1х30 | 6
с. Летяхи | Брянская обл., Красногорский р-н | Красногорский | ПС 110/35/10кВ Красная Гора ф.104 | КТП 87 10/0,4кВ | 1х250 | 74
с. Летяхи | Брянская обл., Красногорский р-н | Красногорский | ПС 110/35/10кВ Красная Гора ф.104 | КТП 88 10/0,4кВ | 1х60 | 10
с. Летяхи | Брянская обл., Красногорский р-н | Красногорский | ПС 110/35/10кВ Красная Гора ф.104 | КТП 246 10/0,4кВ | 1х100 | 13
с. Летяхи | Брянская обл., Красногорский р-н | Красногорский | ПС 110/35/10кВ Красная Гора ф.104 | КТП 85 10/0,4кВ | 1х100 | 14
с. Летяхи | Брянская обл., Красногорский р-н | Красногорский | ПС 110/35/10кВ Красная Гора ф.104 | КТП 252 10/0,4кВ | 1х63 | 14
с. Летяхи | Брянская обл., Красногорский р-н | Красногорский | ПС 110/35/10кВ Красная Гора ф.104 | КТП 86 10/0,4кВ | 1х63 | 10
с. Летяхи | Брянская обл., Красногорский р-н | Красногорский | ПС 110/35/10кВ Красная Гора ф.104 | КТП 302 10/0,4кВ | 1х25 | 8
с. Перелазы | Брянская обл., Красногорский р-н | Красногорский | ПС 110/35/10кВ Красная Гора ф.105 | ЗТП 106 10/0,4кВ | 1х30 | 8
с. Перелазы | Брянская обл., Красногорский р-н | Красногорский | ПС 110/35/10кВ Красная Гора ф.105 | КТП 109 10/0,4кВ | 1х100 | 14
с. Перелазы | Брянская обл., Красногорский р-н | Красногорский | ПС 110/35/10кВ Красная Гора ф.105 | КТП 279 10/0,4кВ | 1х100 | 15
с. Перелазы | Брянская обл., Красногорский р-н | Красногорский | ПС 110/35/10кВ Красная Гора ф.105 | КТП 112 10/0,4кВ | 1х100 | 11
п. Сеятель | Брянская обл., Красногорский р-н | Красногорский | ПС 110/35/10кВ Красная Гора ф.105 | КТП 111 10/0,4кВ | 1х30 | 10
с. Перелазы | Брянская обл., Красногорский р-н | Красногорский | ПС 110/35/10кВ Красная Гора ф.105 | КТП 113 10/0,4кВ | 1х100 | 25
п. Дубрежка | Брянская обл., Красногорский р-н | Красногорский | ПС 110/35/10кВ Красная Гора ф.105 | КТП 114 10/0,4кВ | 1х60 | 12
п. Новая Дубровка | Брянская обл., Красногорский р-н | Красногорский | ПС 110/35/10кВ Красная Гора ф.106 | КТП 308 10/0,4кВ | 1х60 | 15
п. Деньгубовка | Брянская обл., Красногорский р-н | Красногорский | ПС 110/35/10кВ Красная Гора ф.106 | КТП 115 10/0,4кВ |  | 1
д.Фошное | Брянская обл., Красногорский р-н | Красногорский | ПС 110/35/10кВ Красная Гора ф.106 | КТП 122 10/0,4кВ | 1х100 | 23
д.Фошное | Брянская обл., Красногорский р-н | Красногорский | ПС 110/35/10кВ Красная Гора ф.106 | ЗТП 123 10/0,4кВ | 1х100 | 33
п. Красное | Брянская обл., Красногорский р-н | Красногорский | ПС 110/35/10кВ Красная Гора ф.106 | КТП 120 10/0,4кВ | 1х25 | 12
д. Фошное | Брянская обл., Красногорский р-н | Красногорский | ПС 110/35/10кВ Красная Гора ф.106 | КТП 124 10/0,4кВ | 1х160 | 38
д. Фошное | Брянская обл., Красногорский р-н | Красногорский | ПС 110/35/10кВ Красная Гора ф.106 | КТП 323 10/0,4кВ | 1х250 | 20
д. Фошное | Брянская обл., Красногорский р-н | Красногорский | ПС 110/35/10кВ Красная Гора ф.106 | КТП 126 10/0,4кВ | 1х100 | 23
п.г.т. Красная Гора | Брянская обл., Красногорский р-н | Красногорский | ПС 110/35/10кВ Красная Гора ф.110 | КТП 84 10/0,4кВ | 1х63 | 10
п.г.т. Красная Гора | Брянская обл., Красногорский р-н | Красногорский | ПС 110/35/10кВ Красная Гора ф.110 | КТП 329 10/0,4кВ | 1х30 | 6
п. Заглодье | Брянская обл., Красногорский р-н | Красногорский | ПС 110/35/10кВ Красная Гора ф.110 | КТП 157 10/0,4кВ | 1х1,25 | -4
д. Селец | Брянская обл., Красногорский р-н | Красногорский | ПС 110/35/10кВ Красная Гора ф.110 | КТП 271 10/0,4кВ | 1х63 | 9
д. Селец | Брянская обл., Красногорский р-н | Красногорский | ПС 110/35/10кВ Красная Гора ф.110 | КТП 162 10/0,4кВ | 1х100 | 6
д. Селец | Брянская обл., Красногорский р-н | Красногорский | ПС 110/35/10кВ Красная Гора ф.110 | КТП 307 10/0,4кВ | 1х63 | 11
д. Селец | Брянская обл., Красногорский р-н | Красногорский | ПС 110/35/10кВ Красная Гора ф.110 | КТП 161 10/0,4кВ | 1х160 | 32
д. Дубенец | Брянская обл., Красногорский р-н | Красногорский | ПС 110/35/10кВ Красная Гора ф.110 | КТП 159 10/0,4кВ | 1х100 | 14
д. Дубенец | Брянская обл., Красногорский р-н | Красногорский | ПС 110/35/10кВ Красная Гора ф.110 | КТП 248 10/0,4кВ | 1х63 | 11
д. Батуровка | Брянская обл., Красногорский р-н | Красногорский | ПС 110/35/10кВ Красная Гора ф.110 | КТП 151 10/0,4кВ | 1х100 | 20
д. Батуровка | Брянская обл., Красногорский р-н | Красногорский | ПС 110/35/10кВ Красная Гора ф.110 | КТП 268 10/0,4кВ | 1х100 | 21
д. Любовшо | Брянская обл., Красногорский р-н | Красногорский | ПС 35/10кВ Заводская ф.104 | КТП 274 10/0,4кВ | 1х100 | 19
д. Любовшо | Брянская обл., Красногорский р-н | Красногорский | ПС 35/10кВ Заводская ф.104 | КТП 63 10/0,4кВ | 1х250 | 13
д. Любовшо | Брянская обл., Красногорский р-н | Красногорский | ПС 35/10кВ Заводская ф.104 | КТП 275 10/0,4кВ | 1х160 | 31
д. Любовшо | Брянская обл., Красногорский р-н | Красногорский | ПС 35/10кВ Заводская ф.104 | КТП 288 10/0,4кВ | 1х100 | 26
п.г.т. Красная Гора | Брянская обл., Красногорский р-н | Красногорский | ПС 35/10кВ Заводская ф.104 | КТП 56 10/0,4кВ | 1х25 | 10
д. Любовшо | Брянская обл., Красногорский р-н | Красногорский | ПС 35/10кВ Заводская ф.104 | КТП 64 10/0,4кВ | 1х160 | 34
д. Любовшо | Брянская обл., Красногорский р-н | Красногорский | ПС 35/10кВ Заводская ф.104 | КТП 293 10/0,4кВ | 1х160 | 33
пгт Красная Гора | Брянская обл., Красногорский р-н | Красногорский | ПС 35/10кВ Заводская ф.106 | КТП 265 10/0,4кВ | 1х25 | 9
с. Городечня | Брянская обл., Красногорский р-н | Красногорский | ПС 35/10кВ Заводская ф.106 | КТП 287 10/0,4кВ | 1х30 | 1
с. Городечня | Брянская обл., Красногорский р-н | Красногорский | ПС 35/10кВ Заводская ф.106 | КТП 77 10/0,4кВ | 1х100 | 27
с. Городечня | Брянская обл., Красногорский р-н | Красногорский | ПС 35/10кВ Заводская ф.106 | КТП 57 10/0,4кВ | 1х63 | 12
с. Яловка | Брянская обл., Красногорский р-н | Красногорский | ПС 35/10кВ Заводская ф.106 | ЗТП 282 10/0,4кВ | 1х100 | 19
с. Яловка | Брянская обл., Красногорский р-н | Красногорский | ПС 35/10кВ Заводская ф.106 | КТП 7 10/0,4кВ | 1х30 | 7
с. Яловка | Брянская обл., Красногорский р-н | Красногорский | ПС 35/10кВ Заводская ф.106 | КТП 10 10/0,4кВ | 1х250 | 24
с. Яловка | Брянская обл., Красногорский р-н | Красногорский | ПС 35/10кВ Заводская ф.106 | КТП 6 10/0,4кВ | 1х160 | 30
с. Увелье | Брянская обл., Красногорский р-н | Красногорский | ПС 35/10кВ Заводская ф.106 | КТП 318 10/0,4кВ | 1х100 | 21
с. Увелье | Брянская обл., Красногорский р-н | Красногорский | ПС 35/10кВ Заводская ф.106 | КТП 142 10/0,4кВ | 1х63 | 23
с. Увелье | Брянская обл., Красногорский р-н | Красногорский | ПС 35/10кВ Заводская ф.106 | КТП 245 10/0,4кВ | 1х63 | 14
с. Увелье | Брянская обл., Красногорский р-н | Красногорский | ПС 35/10кВ Заводская ф.106 | КТП 1 10/0,4кВ | 1х100 | 24
с. Увелье | Брянская обл., Красногорский р-н | Красногорский | ПС 35/10кВ Заводская ф.106 | КТП 2 10/0,4кВ | 1х100 | 33
пгт Красная Гора | Брянская обл., Красногорский р-н | Красногорский | ПС 35/10кВ Заводская ф.107 | ЗТП 5 10/0,4кВ | 1х250 | 252
с. Верхличи | Брянская обл., Красногорский р-н | Красногорский | ПС 35/10кВ Заводская ф.111 | КТП 306 10/0,4кВ | 1х100 | 32
с. Верхличи | Брянская обл., Красногорский р-н | Красногорский | ПС 35/10кВ Заводская ф.111 | КТП 72 10/0,4кВ | 1х60 | 15
с. Верхличи | Брянская обл., Красногорский р-н | Красногорский | ПС 35/10кВ Заводская ф.111 | КТП 255 10/0,4кВ | 1х63 | 15
с. Верхличи | Брянская обл., Красногорский р-н | Красногорский | ПС 35/10кВ Заводская ф.111 | КТП 71 10/0,4кВ | 1х63 | 14
с. Верхличи | Брянская обл., Красногорский р-н | Красногорский | ПС 35/10кВ Заводская ф.111 | КТП 59 10/0,4кВ | 1х160 | 33
с. Верхличи | Брянская обл., Красногорский р-н | Красногорский | ПС 35/10кВ Заводская ф.111 | ЗТП 220 10/0,4кВ | 1х160 | 33
д. Кашковка | Брянская обл., Красногорский р-н | Красногорский | ПС 35/10кВ Заводская ф.111 | КТП 68 10/0,4кВ | 1х100 | 21
п. Яменец | Брянская обл., Красногорский р-н | Красногорский | ПС 35/10кВ Заводская ф.111 | КТП 69 10/0,4кВ | 1х30 | 3
д. Вяжновка | Брянская обл., Красногорский р-н | Красногорский | ПС 35/10кВ Лотаки ф.102 | КТП 172 10/0,4кВ | 1х63 | 9
с. Медведи | Брянская обл., Красногорский р-н | Красногорский | ПС 35/10кВ Лотаки ф.102 | ЗТП 223 10/0,4кВ | 1х250 | 32
с. Медведи | Брянская обл., Красногорский р-н | Красногорский | ПС 35/10кВ Лотаки ф.102 | КТП 176 10/0,4кВ | 1х63 | 10
с. Медведи | Брянская обл., Красногорский р-н | Красногорский | ПС 35/10кВ Лотаки ф.102 | КТП 175 10/0,4кВ | 1х100 | 15
д. Вяжновка | Брянская обл., Красногорский р-н | Красногорский | ПС 35/10кВ Лотаки ф.102 | КТП 173 10/0,4кВ | 1х100 | 16
с. Медведи | Брянская обл., Красногорский р-н | Красногорский | ПС 35/10кВ Лотаки ф.102 | КТП 58 10/0,4кВ | 1х160 | 15
с. Медведи | Брянская обл., Красногорский р-н | Красногорский | ПС 35/10кВ Лотаки ф.102 | КТП 292 10/0,4кВ | 1х250 | 22
с. Медведи | Брянская обл., Красногорский р-н | Красногорский | ПС 35/10кВ Лотаки ф.102 | КТП 174 10/0,4кВ | 1х250 | 25
с. Медведи | Брянская обл., Красногорский р-н | Красногорский | ПС 35/10кВ Лотаки ф.102 | КТП 178 10/0,4кВ | 1х30 | 8
с. Медведи | Брянская обл., Красногорский р-н | Красногорский | ПС 35/10кВ Лотаки ф.102 | КТП 177 10/0,4кВ | 1х160 | 29
с. Медведи | Брянская обл., Красногорский р-н | Красногорский | ПС 35/10кВ Лотаки ф.102 | КТП 256 10/0,4кВ | 1х63 | 9
с. Медведи | Брянская обл., Красногорский р-н | Красногорский | ПС 35/10кВ Лотаки ф.102 | ЗТП 286 10/0,4кВ | 1х160 | 35
с. Лотаки | Брянская обл., Красногорский р-н | Красногорский | ПС 35/10кВ Лотаки ф.103 | КТП 203 10/0,4кВ | 1х160 | 10
с. Лотаки | Брянская обл., Красногорский р-н | Красногорский | ПС 35/10кВ Лотаки ф.103 | КТП 205 10/0,4кВ | 1х100 | 23
с. Лотаки | Брянская обл., Красногорский р-н | Красногорский | ПС 35/10кВ Лотаки ф.103 | КТП 214 10/0,4кВ | 1х100 | 23
с. Лотаки | Брянская обл., Красногорский р-н | Красногорский | ПС 35/10кВ Лотаки ф.103 | КТП 204 10/0,4кВ | 1х100 | 22
с. Лотаки | Брянская обл., Красногорский р-н | Красногорский | ПС 35/10кВ Лотаки ф.104 | КТП 213 10/0,4кВ | 1х100 | 82
с. Лотаки | Брянская обл., Красногорский р-н | Красногорский | ПС 35/10кВ Лотаки ф.104 | КТП 202 10/0,4кВ | 1х160 | 28
д. Морозовка | Брянская обл., Красногорский р-н | Красногорский | ПС 35/10кВ Лотаки ф.104 | КТП 192 10/0,4кВ | 1х100 | 10
д. Морозовка | Брянская обл., Красногорский р-н | Красногорский | ПС 35/10кВ Лотаки ф.104 | КТП 297 10/0,4кВ | 1х100 | 8
д. Морозовка | Брянская обл., Красногорский р-н | Красногорский | ПС 35/10кВ Лотаки ф.104 | КТП 276 10/0,4кВ | 1х50 | 8
п. Рубаны | Брянская обл., Красногорский р-н | Красногорский | ПС 35/10кВ Лотаки ф.104 | КТП 198 10/0,4кВ | 1х25 | 9
с. Николаевка | Брянская обл., Красногорский р-н | Красногорский | ПС 35/10кВ Лотаки ф.104 | КТП 200 10/0,4кВ | 1х60 | 11
п. Тисленки | Брянская обл., Красногорский р-н | Красногорский | ПС 35/10кВ Лотаки ф.105 | КТП 185 10/0,4кВ | 1х30 | 4
д. Ларневск | Брянская обл., Красногорский р-н | Красногорский | ПС 35/10кВ Лотаки ф.105 | КТП 267 10/0,4кВ | 1х100 | 21
д. Ларневск | Брянская обл., Красногорский р-н | Красногорский | ПС 35/10кВ Лотаки ф.105 | КТП 266 10/0,4кВ | 1х160 | 24
д. Ларневск | Брянская обл., Красногорский р-н | Красногорский | ПС 35/10кВ Лотаки ф.105 | КТП 186 10/0,4кВ | 1х160 | 29
д. Кургановка | Брянская обл., Красногорский р-н | Красногорский | ПС 35/10кВ Лотаки ф.105 | КТП 217 10/0,4кВ | 1х63 | 15
д. Кургановка | Брянская обл., Красногорский р-н | Красногорский | ПС 35/10кВ Лотаки ф.105 | КТП 199 10/0,4кВ | 1х160 | 31
п. Криничное | Брянская обл., Красногорский р-н | Красногорский | ПС 35/10кВ Лотаки ф.105 | КТП 188 10/0,4кВ | 1х60 | 11
д. Кургановка | Брянская обл., Красногорский р-н | Красногорский | ПС 35/10кВ Лотаки ф.105 | КТП 190 10/0,4кВ | 1х100 | 21
д. Кургановка | Брянская обл., Красногорский р-н | Красногорский | ПС 35/10кВ Лотаки ф.105 | КТП 181 10/0,4кВ | 1х100 | 27
д. Кибирщина | Брянская обл., Красногорский р-н | Красногорский | ПС 35/10кВ Лотаки ф.106 | КТП 212 10/0,4кВ | 1х100 | 23
д. Кибирщина | Брянская обл., Красногорский р-н | Красногорский | ПС 35/10кВ Лотаки ф.106 | КТП 210 10/0,4кВ | 1х100 | 20
д. Кибирщина | Брянская обл., Красногорский р-н | Красногорский | ПС 35/10кВ Лотаки ф.106 | КТП 209 10/0,4кВ | 1х160 | 33
п. Заречье | Брянская обл., Красногорский р-н | Красногорский | ПС 35/10кВ Лотаки ф.106 | КТП 208 10/0,4кВ | 1х30 | 5
п. Дубовец | Брянская обл., Красногорский р-н | Красногорский | ПС 35/10кВ Лотаки ф.107 | КТП 171 10/0,4кВ | 1х60 | 16
с. Заборье | Брянская обл., Красногорский р-н | Красногорский | ПС 35/10кВ Лотаки ф.107 | ЗТП 310 10/0,4кВ | 1х250 | 26
с. Заборье | Брянская обл., Красногорский р-н | Красногорский | ПС 35/10кВ Лотаки ф.107 | КТП 140 10/0,4кВ | 1х30 | 12
с. Великоудебное | Брянская обл., Красногорский р-н | Красногорский | ПС 110/35/6кВ Кожаны ф.607 | ЗТП 25 6/0,4кВ | 1х10 | 10
п. Вышков | Брянская обл., Злынковский р-н | Злынковский | ПС 110/10кВ Вышков ф.100 | КТП 27 10/0,4кВ | 1х100 | -1
п. Вышков | Брянская обл., Злынковский р-н | Злынковский | ПС 110/10кВ Вышков ф.100 | СТП 41 10/0,4кВ | 1х25 | 18
п. Вышков | Брянская обл., Злынковский р-н | Злынковский | ПС 110/10кВ Вышков ф.100 | ЗТП 36 10/0,4кВ | 1х250 | 0
п. Вышков | Брянская обл., Злынковский р-н | Злынковский | ПС 110/10кВ Вышков ф.100 | КТП 7 10/0,4кВ | 1х100 | 81
п. Вышков | Брянская обл., Злынковский р-н | Злынковский | ПС 110/10кВ Вышков ф.100 | ЗТП 5 10/0,4кВ | 1х250+1х160 | 108
п. Вышков | Брянская обл., Злынковский р-н | Злынковский | ПС 110/10кВ Вышков ф.100 | КТП 15 10/0,4кВ | 1х160 | 72
п. Вышков | Брянская обл., Злынковский р-н | Злынковский | ПС 110/10кВ Вышков ф.100 | КТП 37 10/0,4кВ | 1х100 | 57
п. Вышков | Брянская обл., Злынковский р-н | Злынковский | ПС 110/10кВ Вышков ф.100 | КТП 9 10/0,4кВ | 1х160 | 65
п. Вышков | Брянская обл., Злынковский р-н | Злынковский | ПС 110/10кВ Вышков ф.100 | КТП 16 10/0,4кВ | 1х160 | 55
п. Вышков | Брянская обл., Злынковский р-н | Злынковский | ПС 110/10кВ Вышков ф.100 | КТП 10 10/0,4кВ | 1х100 | 9
п. Вышков | Брянская обл., Злынковский р-н | Злынковский | ПС 110/10кВ Вышков ф.100 | ЗТП 29 10/0,4кВ | 1х250 | 158
п. Вышков | Брянская обл., Злынковский р-н | Злынковский | ПС 110/10кВ Вышков ф.100 | КТП 11 10/0,4кВ | 1х100 | 12
г.Злынка | Брянская обл., Злынковский р-н | Злынковский | ПС 110/10кВ Вышков ф.100 | КТП 30 10/0,4кВ | 1х60 | 23
г.Злынка | Брянская обл., Злынковский р-н | Злынковский | ПС 110/10кВ Вышков ф.100 | КТП 417 10/0,4кВ | 1х100 | 40
д. Барки | Брянская обл., Злынковский р-н | Злынковский | ПС 110/10кВ Вышков ф.100 | МТП 376 10/0,4кВ | 1х10 | 10
п. Свидерки | Брянская обл., Злынковский р-н | Злынковский | ПС 110/10кВ Вышков ф.100 | МТП 115 10/0,4кВ | 1х4 | 2
п. Воронова Гута | Брянская обл., Злынковский р-н | Злынковский | ПС 110/10кВ Вышков ф.100 | МТП 379 10/0,4кВ | 1х1,25 | 3
д. Петровка | Брянская обл., Злынковский р-н | Злынковский | ПС 110/10кВ Вышков ф.100 | КТП 252 10/0,4кВ | 1х63 | 31
д. Петровка | Брянская обл., Злынковский р-н | Злынковский | ПС 110/10кВ Вышков ф.100 | КТП 254 10/0,4кВ | 1х100 | 80
д. Карпиловка | Брянская обл., Злынковский р-н | Злынковский | ПС 110/10кВ Вышков ф.100 | КТП 255 10/0,4кВ | 1х100 | 43
д. Карпиловка | Брянская обл., Злынковский р-н | Злынковский | ПС 35/10кВ Щербиничи ф.105 | ЗТП 283 10/0,4кВ | 1х25 | 7
п. Вышков | Брянская обл., Злынковский р-н | Злынковский | ПС 110/10кВ Вышков ф.101 | ЗТП 18 10/0,4кВ | 1х250 | 149
п. Вышков | Брянская обл., Злынковский р-н | Злынковский | ПС 110/10кВ Вышков ф.101 | ЗТП 4 10/0,4кВ | 1х630 | 127
п. Вышков | Брянская обл., Злынковский р-н | Злынковский | ПС 110/10кВ Вышков ф.101 | КТП 22 10/0,4кВ | 1х250 | 131
п. Вышков | Брянская обл., Злынковский р-н | Злынковский | ПС 110/10кВ Вышков ф.101 | КТП 28 10/0,4кВ | 1х630 | 204
п. Вышков | Брянская обл., Злынковский р-н | Злынковский | ПС 110/10кВ Вышков ф.101 | ЗТП 2 10/0,4кВ | 1х250 | 53
п. Вышков | Брянская обл., Злынковский р-н | Злынковский | ПС 110/10кВ Вышков ф.101 | МТП 12 10/0,4кВ | 1х250 | 133
п. Вышков | Брянская обл., Злынковский р-н | Злынковский | ПС 110/10кВ Вышков ф.101 | СТП 20 10/0,4кВ | 1х100 | 66
п. Вышков | Брянская обл., Злынковский р-н | Злынковский | ПС 110/10кВ Вышков ф.101 | КТП 3 10/0,4кВ | 1х250 | 48
п. Вышков | Брянская обл., Злынковский р-н | Злынковский | ПС 110/10кВ Вышков ф.101 | ЗТП 32 10/0,4кВ | 1х400 | 201
п. Вышков | Брянская обл., Злынковский р-н | Злынковский | ПС 110/10кВ Вышков ф.101 | КТП 6 10/0,4кВ | 1х100 | 1
п. Вышков | Брянская обл., Злынковский р-н | Злынковский | ПС 110/10кВ Вышков ф.101 | КТП 21 10/0,4кВ | 1х250 | 122
г.Злынка | Брянская обл., Злынковский р-н | Злынковский | ПС 110/10кВ Вышков ф.101 | ЗТП 13 10/0,4кВ | 1х400 | 99
п. Вышков | Брянская обл., Злынковский р-н | Злынковский | ПС 110/10кВ Вышков ф.101 | ЗТП 14 10/0,4кВ | 1х160+1х250 | 47
п. Вышков | Брянская обл., Злынковский р-н | Злынковский | ПС 110/10кВ Вышков ф.105 | КТП 15 10/0,4кВ | 1х160 | 61
п. Вышков | Брянская обл., Злынковский р-н | Злынковский | ПС 110/10кВ Вышков ф.105 | ЗТП 16 10/0,4кВ | 1х250+1х250 | 120
п. Вышков | Брянская обл., Злынковский р-н | Злынковский | ПС 110/10кВ Вышков ф.105 | КТП 1 10/0,4кВ | 1х160 | 69
п. Вышков | Брянская обл., Злынковский р-н | Злынковский | ПС 110/10кВ Вышков ф.105 | ЗТП 8 10/0,4кВ | 1х250 | 47
п. Вышков | Брянская обл., Злынковский р-н | Злынковский | ПС 110/10кВ Вышков ф.105 | ЗТП 403 10/0,4кВ | 1х100 | 79
п. Вышков | Брянская обл., Злынковский р-н | Злынковский | ПС 110/10кВ Вышков ф.105 | КТП 2 10/0,4кВ | 1х160 | 13
п. Вышков | Брянская обл., Злынковский р-н | Злынковский | ПС 110/10кВ Вышков ф.105 | КТП 19 10/0,4кВ | 1х160 | 121
п. Вышков | Брянская обл., Злынковский р-н | Злынковский | ПС 110/10кВ Вышков ф.105 | ЗТП 17 10/0,4кВ | 1х250+1х250 | 122
п. Вышков | Брянская обл., Злынковский р-н | Злынковский | ПС 110/10кВ Вышков ф.105 | КТП 12 10/0,4кВ | 1х100 | 20
п. Вышков | Брянская обл., Злынковский р-н | Злынковский | ПС 110/10кВ Вышков ф.105 | КТП 11 10/0,4кВ | 1х180 | 29
п. Вышков | Брянская обл., Злынковский р-н | Злынковский | ПС 110/10кВ Вышков ф.105 | КТП 14 10/0,4кВ | 1х160 | 120
п. Каменка | Брянская обл., Злынковский р-н | Злынковский | ПС 110/10кВ Вышков ф.106 | КТП 154 10/0,4кВ | 1х25 | 21
д. Гута-Муравинка | Брянская обл., Злынковский р-н | Злынковский | ПС 110/10кВ Вышков ф.106 | КТП 205 10/0,4кВ | 1х100 | 84
д. Сенное | Брянская обл., Злынковский р-н | Злынковский | ПС 110/10кВ Вышков ф.108 | КТП 11 10/0,4кВ | 1х10 | 3
с. Добродеевка | Брянская обл., Злынковский р-н | Злынковский | ПС 110/10кВ Вышков ф.108 | КТП 203 10/0,4кВ | 1х160 | 102
с. Добродеевка | Брянская обл., Злынковский р-н | Злынковский | ПС 110/10кВ Вышков ф.108 | КТП 123 10/0,4кВ | 1х100 | 33
с. Добродеевка | Брянская обл., Злынковский р-н | Злынковский | ПС 110/10кВ Вышков ф.108 | КТП 172 10/0,4кВ | 1х160 | 145
с. Добродеевка | Брянская обл., Злынковский р-н | Злынковский | ПС 110/10кВ Вышков ф.108 | КТП 124 10/0,4кВ | 1х60 | 20
с. Добродеевка | Брянская обл., Злынковский р-н | Злынковский | ПС 110/10кВ Вышков ф.108 | КТП 197 10/0,4кВ | 1х63 | 11
с. Малые Щербиничи | Брянская обл., Злынковский р-н | Злынковский | ПС 35/10кВ Щербиничи ф.100 | КТП 158 10/0,4кВ | 1х100 | 53
с. Малые Щербиничи | Брянская обл., Злынковский р-н | Злынковский | ПС 35/10кВ Щербиничи ф.100 | КТП 268 10/0,4кВ | 1х250 | 123
с. Малые Щербиничи | Брянская обл., Злынковский р-н | Злынковский | ПС 35/10кВ Щербиничи ф.100 | КТП 198 10/0,4кВ | 1х60 | -2
с. Малые Щербиничи | Брянская обл., Злынковский р-н | Злынковский | ПС 35/10кВ Щербиничи ф.100 | КТП 159 10/0,4кВ | 1х100 | 33
с. Малые Щербиничи | Брянская обл., Злынковский р-н | Злынковский | ПС 35/10кВ Щербиничи ф.100 | КТП 111 10/0,4кВ | 1х100 | 77
с. Рогов | Брянская обл., Злынковский р-н | Злынковский | ПС 35/10кВ Щербиничи ф.101 | КТП 116 10/0,4кВ | 1х100 | 78
с. Рогов | Брянская обл., Злынковский р-н | Злынковский | ПС 35/10кВ Щербиничи ф.101 | КТП 369 10/0,4кВ | 1х160 | 84
с. Рогов | Брянская обл., Злынковский р-н | Злынковский | ПС 35/10кВ Щербиничи ф.101 | КТП 74 10/0,4кВ | 1х100 | 54
с. Рогов | Брянская обл., Злынковский р-н | Злынковский | ПС 35/10кВ Щербиничи ф.101 | КТП 75 10/0,4кВ | 1х160 | 72
с. Рогов | Брянская обл., Злынковский р-н | Злынковский | ПС 35/10кВ Щербиничи ф.101 | КТП 73 10/0,4кВ | 1х160 | 80
п. Бежков | Брянская обл., Злынковский р-н | Злынковский | ПС 35/10кВ Щербиничи ф.101 | КТП 368 10/0,4кВ | 1х25 | 7
п. Еловка | Брянская обл., Злынковский р-н | Злынковский | ПС 35/10кВ Щербиничи ф.102 | КТП 371 10/0,4кВ | 1х25 | 7
п. Еловка | Брянская обл., Злынковский р-н | Злынковский | ПС 35/10кВ Щербиничи ф.102 | КТП 300 10/0,4кВ | 1х63 | 27
п. Софиевка | Брянская обл., Злынковский р-н | Злынковский | ПС 35/10кВ Щербиничи ф.102 | КТП 114 10/0,4кВ | 1х160 | 114
п. Софиевка | Брянская обл., Злынковский р-н | Злынковский | ПС 35/10кВ Щербиничи ф.102 | КТП 276 10/0,4кВ | 1х160 | 46
п. Софиевка | Брянская обл., Злынковский р-н | Злынковский | ПС 35/10кВ Щербиничи ф.102 | КТП 54 10/0,4кВ | 1х100 | 2
д. Большие Щербиничи | Брянская обл., Злынковский р-н | Злынковский | ПС 35/10кВ Щербиничи ф.103 | КТП 230 10/0,4кВ | 1х160 | 111
д. Большие Щербиничи | Брянская обл., Злынковский р-н | Злынковский | ПС 35/10кВ Щербиничи ф.103 | КТП 285 10/0,4кВ | 1х250 | 155
д. Большие Щербиничи | Брянская обл., Злынковский р-н | Злынковский | ПС 35/10кВ Щербиничи ф.103 | КТП 289 10/0,4кВ | 1х250 | 213
с. Спиридонова Буда | Брянская обл., Злынковский р-н | Злынковский | ПС 35/10кВ Щербиничи ф.104 | ЗТП 101 10/0,4кВ | 1х400 | 263
с. Спиридонова Буда | Брянская обл., Злынковский р-н | Злынковский | ПС 35/10кВ Щербиничи ф.104 | КТП 176 10/0,4кВ | 1х250 | 227
с. Спиридонова Буда | Брянская обл., Злынковский р-н | Злынковский | ПС 35/10кВ Щербиничи ф.104 | КТП 81 10/0,4кВ | 1х63 | 22
с. Спиридонова Буда | Брянская обл., Злынковский р-н | Злынковский | ПС 35/10кВ Щербиничи ф.104 | КТП 177 10/0,4кВ | 1х100 | 58
с. Денисковичи | Брянская обл., Злынковский р-н | Злынковский | ПС 35/10кВ Щербиничи ф.104 | КТП 142 10/0,4кВ | 1х100 | 30
с. Денисковичи | Брянская обл., Злынковский р-н | Злынковский | ПС 35/10кВ Щербиничи ф.104 | КТП 34 10/0,4кВ | 1х100 | 51
с. Денисковичи | Брянская обл., Злынковский р-н | Злынковский | ПС 35/10кВ Щербиничи ф.104 | КТП 145 10/0,4кВ | 1х100 | 53
с. Денисковичи | Брянская обл., Злынковский р-н | Злынковский | ПС 35/10кВ Щербиничи ф.104 | КТП 107 10/0,4кВ | 1х250 | 187
с. Спиридонова Буда | Брянская обл., Злынковский р-н | Злынковский | ПС 35/10кВ Щербиничи ф.104 | КТП 178 10/0,4кВ | 1х160 | 122
с. Спиридонова Буда | Брянская обл., Злынковский р-н | Злынковский | ПС 35/10кВ Щербиничи ф.104 | КТП 245 10/0,4кВ | 1х25 | 10
с. Денисковичи | Брянская обл., Злынковский р-н | Злынковский | ПС 35/10кВ Щербиничи ф.104 | КТП 181 10/0,4кВ | 1х100 | 43
д. Большие Щербиничи | Брянская обл., Злынковский р-н | Злынковский | ПС 35/10кВ Щербиничи ф.105 | КТП 131 10/0,4кВ | 1х63 | 25
д. Большие Щербиничи | Брянская обл., Злынковский р-н | Злынковский | ПС 35/10кВ Щербиничи ф.105 | КТП 21 10/0,4кВ | 1х63 | 1
п. Вилы | Брянская обл., Злынковский р-н | Злынковский | ПС 35/10кВ Щербиничи ф.105 | МТП 170 10/0,4кВ | 1х10 | 4
д. Карпиловка | Брянская обл., Злынковский р-н | Злынковский | ПС 35/10кВ Щербиничи ф.105 | КТП 262 10/0,4кВ | 1х100 | 9
д. Карпиловка | Брянская обл., Злынковский р-н | Злынковский | ПС 35/10кВ Щербиничи ф.105 | КТП 307 10/0,4кВ | 1х63 | 23
д. Карпиловка | Брянская обл., Злынковский р-н | Злынковский | ПС 35/10кВ Щербиничи ф.105 | КТП 85 10/0,4кВ | 1х160 | 110
п. Дружба | Брянская обл., Злынковский р-н | Злынковский | ПС 35/10кВ Щербиничи ф.106 | КТП 231 10/0,4кВ | 1х160 | 108
п. Дружба | Брянская обл., Злынковский р-н | Злынковский | ПС 35/10кВ Щербиничи ф.106 | КТПП 19 10/0,4кВ | 1х250 | 187
д. Федоровка | Брянская обл., Злынковский р-н | Злынковский | ПС 35/10кВ Щербиничи ф.106 | КТП 235 10/0,4кВ | 1х63 | 47
п. Нетеша | Брянская обл., Злынковский р-н | Злынковский | ПС 35/10кВ Щербиничи ф.106 | КТП 303 10/0,4кВ | 1х63 | 54
с. Лысые | Брянская обл., Злынковский р-н | Злынковский | ПС 35/10кВ Щербиничи ф.106 | КТП 192 10/0,4кВ | 1х25 | 20
с. Лысые | Брянская обл., Злынковский р-н | Злынковский | ПС 35/10кВ Щербиничи ф.106 | КТП 233 10/0,4кВ | 1х63 | 10
с. Лысые | Брянская обл., Злынковский р-н | Злынковский | ПС 35/10кВ Щербиничи ф.106 | КТП 87 10/0,4кВ | 1х160 | 113
с. Лысые | Брянская обл., Злынковский р-н | Злынковский | ПС 35/10кВ Щербиничи ф.106 | КТП 232 10/0,4кВ | 1х100 | 57
с. Лысые | Брянская обл., Злынковский р-н | Злынковский | ПС 35/10кВ Щербиничи ф.106 | КТП 103 10/0,4кВ | 1х63 | 24
с. Лысые | Брянская обл., Злынковский р-н | Злынковский | ПС 35/10кВ Щербиничи ф.106 | КТП 236 10/0,4кВ | 1х100 | 66
с. Спиридонова Буда | Брянская обл., Злынковский р-н | Злынковский | ПС 35/10кВ Щербиничи ф.107 | КТП 328 10/0,4кВ | 1х40 | 13
с. Спиридонова Буда | Брянская обл., Злынковский р-н | Злынковский | ПС 35/10кВ Щербиничи ф.107 | КТП 135 10/0,4кВ | 1х100 | 23
с. Спиридонова Буда | Брянская обл., Злынковский р-н | Злынковский | ПС 35/10кВ Щербиничи ф.107 | КТП 82 10/0,4кВ | 1х100 | 70
с. Серовка | Брянская обл., Злынковский р-н | Злынковский | ПС 35/10кВ Щербиничи ф.107 | КТП 134 10/0,4кВ | 1х100 | 13
с. Азаричи | Брянская обл., Злынковский р-н | Злынковский | ПС 35/10кВ Щербиничи ф.107 | КТП 102 10/0,4кВ | 1х40 | 20
д. Кожановка | Брянская обл., Злынковский р-н | Злынковский | ПС 35/10кВ Щербиничи ф.107 | КТП 374 10/0,4кВ | 1х63 | 21
с. Серовка | Брянская обл., Злынковский р-н | Злынковский | ПС 35/10кВ Щербиничи ф.107 | КТП 290 10/0,4кВ | 1х25 | 12
д. Барановка | Брянская обл., Злынковский р-н | Злынковский | ПС 35/10кВ Щербиничи ф.107 | КТП 301 10/0,4кВ | 1х63 | 21
д. Кожановка | Брянская обл., Злынковский р-н | Злынковский | ПС 35/10кВ Щербиничи ф.107 | КТП 91 10/0,4кВ | 1х180 | 106
д. Кожановка | Брянская обл., Злынковский р-н | Злынковский | ПС 35/10кВ Щербиничи ф.107 | КТП 137 10/0,4кВ | 1х250 | 105
д. Барановка | Брянская обл., Злынковский р-н | Злынковский | ПС 35/10кВ Щербиничи ф.107 | КТП 291 10/0,4кВ | 1х60 | 56
д. Кожановка | Брянская обл., Злынковский р-н | Злынковский | ПС 35/10кВ Щербиничи ф.107 | ЗТП 365 10/0,4кВ | 2х250 | 114
с. Спиридонова Буда | Брянская обл., Злынковский р-н | Злынковский | ПС 35/10кВ Щербиничи ф.107 | КТП 345 10/0,4кВ | 1х100 | 63
д. Шурубовка | Брянская обл., Злынковский р-н | Злынковский | ПС 35/10кВ Щербиничи ф.108 | КТП 258 10/0,4кВ | 1х63 | 45
с. Петрятинка | Брянская обл., Злынковский р-н | Злынковский | ПС 35/10кВ Щербиничи ф.108 | КТП 204 10/0,4кВ | 1х100 | -2
с. Петрятинка | Брянская обл., Злынковский р-н | Злынковский | ПС 35/10кВ Щербиничи ф.108 | КТП 316 10/0,4кВ | 1х63 | 26
с. Петрятинка | Брянская обл., Злынковский р-н | Злынковский | ПС 35/10кВ Щербиничи ф.108 | КТП 259 10/0,4кВ | 1х100 | 13
с. Петрятинка | Брянская обл., Злынковский р-н | Злынковский | ПС 35/10кВ Щербиничи ф.108 | ЗТП 348 10/0,4кВ | 1х160 | 133
д. Зеленая Роща | Брянская обл., Злынковский р-н | Злынковский | ПС 35/10кВ Щербиничи ф.108 | КТП 160 10/0,4кВ | 1х60 | 42
п.г.т. Погар | Брянская обл., Погарский р-н | Погарский | ПС 110/35/10кВ Погар ф.1001 | ЗТП 1 10/0,4кВ | 1х250 | 120
п. Белевица | Брянская обл., Погарский р-н | Погарский | ПС 110/35/10кВ Погар ф.1002 | КТПП 234 10/0,4кВ | 1х60 | 53
п. Белевица | Брянская обл., Погарский р-н | Погарский | ПС 110/35/10кВ Погар ф.1002 | КТП 23 10/0,4кВ | 1х100 | -3
д. Перегон | Брянская обл., Погарский р-н | Погарский | ПС 110/35/10кВ Погар ф.1002 | КТП 207 10/0,4кВ | 1х100 | 84
д. Чубарово | Брянская обл., Погарский р-н | Погарский | ПС 110/35/10кВ Погар ф.1002 | КТП 26 10/0,4кВ | 1х250 | 105
д. Перегон | Брянская обл., Погарский р-н | Погарский | ПС 110/35/10кВ Погар ф.1002 | КТП 27 10/0,4кВ | 1х60 | 25
д. Перегон | Брянская обл., Погарский р-н | Погарский | ПС 110/35/10кВ Погар ф.1002 | КТП 98 10/0,4кВ | 1х160 | 136
д. Перегон | Брянская обл., Погарский р-н | Погарский | ПС 110/35/10кВ Погар ф.1002 | ЗТП 163 10/0,4кВ | 1х250 | 210
д. Перегон | Брянская обл., Погарский р-н | Погарский | ПС 110/35/10кВ Погар ф.1002 | КТП 28 10/0,4кВ | 1х63 | 10
с. Городище | Брянская обл., Погарский р-н | Погарский | ПС 110/35/10кВ Погар ф.1002 | КТП 147 10/0,4кВ | 1х250 | 124
д. Гриневочка | Брянская обл., Погарский р-н | Погарский | ПС 110/35/10кВ Погар ф.1002 | КТП 31 10/0,4кВ | 1х100 | 35
х. Вора | Брянская обл., Погарский р-н | Погарский | ПС 110/35/10кВ Погар ф.1002 | КТП 132 10/0,4кВ | 1х160 | 105
д. Лукин | Брянская обл., Погарский р-н | Погарский | ПС 110/35/10кВ Погар ф.1002 | КТП 213 10/0,4кВ | 1х63 | 12
д. Лукин | Брянская обл., Погарский р-н | Погарский | ПС 110/35/10кВ Погар ф.1002 | КТП 34 10/0,4кВ | 1х100 | 88
д. Лукин | Брянская обл., Погарский р-н | Погарский | ПС 110/35/10кВ Погар ф.1002 | КТП 280 10/0,4кВ | 1х160 | 140
д. Лукин | Брянская обл., Погарский р-н | Погарский | ПС 110/35/10кВ Погар ф.1002 | КТП 109 10/0,4кВ | 1х160 | 133
д. Лукин | Брянская обл., Погарский р-н | Погарский | ПС 110/35/10кВ Погар ф.1002 | КТП 33 10/0,4кВ | 1х160 | 111
д. Лукин | Брянская обл., Погарский р-н | Погарский | ПС 110/35/10кВ Погар ф.1002 | КТП 212 10/0,4кВ | 1х100 | 7
д. Лукин | Брянская обл., Погарский р-н | Погарский | ПС 110/35/10кВ Погар ф.1002 | КТП 271 10/0,4кВ | 1х160 | 135
д. Марковск | Брянская обл., Погарский р-н | Погарский | ПС 110/35/10кВ Погар ф.1002 | КТП 36 10/0,4кВ | 1х63 | 11
с. Чаусы | Брянская обл., Погарский р-н | Погарский | ПС 110/35/10кВ Погар ф.1002 | КТП 186 10/0,4кВ | 1х100 | 16
с. Чаусы | Брянская обл., Погарский р-н | Погарский | ПС 110/35/10кВ Погар ф.1002 | КТП 166 10/0,4кВ | 1х160 | 134
с. Чаусы | Брянская обл., Погарский р-н | Погарский | ПС 110/35/10кВ Погар ф.1002 | КТП 177 10/0,4кВ | 1х250 | 211
с. Чаусы | Брянская обл., Погарский р-н | Погарский | ПС 110/35/10кВ Погар ф.1002 | КТП 278 10/0,4кВ | 1х100 | 87
с. Чаусы | Брянская обл., Погарский р-н | Погарский | ПС 110/35/10кВ Погар ф.1002 | КТП 221 10/0,4кВ | 1х250 | 71
с. Чаусы | Брянская обл., Погарский р-н | Погарский | ПС 110/35/10кВ Погар ф.1002 | КТП 152 10/0,4кВ | 1х400 | 262
с. Чаусы | Брянская обл., Погарский р-н | Погарский | ПС 110/35/10кВ Погар ф.1002 | КТП 153 10/0,4кВ | 1х160 | 77
х. Овсеенков | Брянская обл., Погарский р-н | Погарский | ПС 110/35/10кВ Погар ф.1005 | КТП 41 10/0,4кВ | 1х40 | 11
х. Роговичи | Брянская обл., Погарский р-н | Погарский | ПС 110/35/10кВ Погар ф.1005 | КТП 39 10/0,4кВ | 1х40 | 1
х. Песоцкий | Брянская обл., Погарский р-н | Погарский | ПС 110/35/10кВ Погар ф.1005 | КТП 40 10/0,4кВ | 1х100 | 85
х. Синицкий | Брянская обл., Погарский р-н | Погарский | ПС 110/35/10кВ Погар ф.1005 | КТП 42 10/0,4кВ | 1х100 | 0
п. Ореховка | Брянская обл., Погарский р-н | Погарский | ПС 110/35/10кВ Погар ф.1005 | КТП 44 10/0,4кВ | 1х40 | 37
х. Джуровка | Брянская обл., Погарский р-н | Погарский | ПС 110/35/10кВ Погар ф.1005 | КТП 43 10/0,4кВ | 1х60 | 54
с. Бобрик | Брянская обл., Погарский р-н | Погарский | ПС 110/35/10кВ Погар ф.1005 | КТП 83 10/0,4кВ | 1х100 | -3
с. Бобрик | Брянская обл., Погарский р-н | Погарский | ПС 110/35/10кВ Погар ф.1005 | КТП 196 10/0,4кВ | 1х160 | 80
с. Бобрик | Брянская обл., Погарский р-н | Погарский | ПС 110/35/10кВ Погар ф.1005 | КТП 84 10/0,4кВ | 1х400 | 341
с. Бобрик | Брянская обл., Погарский р-н | Погарский | ПС 110/35/10кВ Погар ф.1005 | КТП 197 10/0,4кВ | 1х63 | 6
с. Бобрик | Брянская обл., Погарский р-н | Погарский | ПС 110/35/10кВ Погар ф.1005 | ЗТП 288 10/0,4кВ | 1х160+1х160 | 136
п. Новый Синин | Брянская обл., Погарский р-н | Погарский | ПС 110/35/10кВ Погар ф.1005 | КТП 85 10/0,4кВ | 1х100 | 4
с. Синин | Брянская обл., Погарский р-н | Погарский | ПС 110/35/10кВ Погар ф.1005 | КТП 103 10/0,4кВ | 1х63 | 10
с. Синин | Брянская обл., Погарский р-н | Погарский | ПС 110/35/10кВ Погар ф.1005 | КТП 92 10/0,4кВ | 1х100 | 88
с. Синин | Брянская обл., Погарский р-н | Погарский | ПС 110/35/10кВ Погар ф.1005 | КТП 202 10/0,4кВ | 1х25 | 21
п. Буденный | Брянская обл., Погарский р-н | Погарский | ПС 110/35/10кВ Погар ф.1006 | ЗТП 267 10/0,4кВ | 1х400 | 246
п. Буденный | Брянская обл., Погарский р-н | Погарский | ПС 110/35/10кВ Погар ф.1006 | КТП 50 10/0,4кВ | 1х60 | 4
д. Жигалки | Брянская обл., Погарский р-н | Погарский | ПС 110/35/10кВ Погар ф.1006 | КТП 52 10/0,4кВ | 1х25 | 13
д. Жигалки | Брянская обл., Погарский р-н | Погарский | ПС 110/35/10кВ Погар ф.1006 | ЗТП 2 10/0,4кВ | 1х100 | 61
д. Жигалки | Брянская обл., Погарский р-н | Погарский | ПС 110/35/10кВ Погар ф.1006 | КТП 195 10/0,4кВ | 1х100 | 66
д. Жигалки | Брянская обл., Погарский р-н | Погарский | ПС 110/35/10кВ Погар ф.1006 | КТП 56 10/0,4кВ | 1х400 | 249
д. Жигалки | Брянская обл., Погарский р-н | Погарский | ПС 110/35/10кВ Погар ф.1006 | КТП 51 10/0,4кВ | 1х400 | 1
п.г.т. Погар | Брянская обл., Погарский р-н | Погарский | ПС 110/35/10кВ Погар ф.1008 | КТП 239 10/0,4кВ | 1х160 | 104
п.г.т. Погар | Брянская обл., Погарский р-н | Погарский | ПС 110/35/10кВ Погар ф.1008 | КТП 283 10/0,4кВ | 1х400 | 378
п.г.т. Погар | Брянская обл., Погарский р-н | Погарский | ПС 110/35/10кВ Погар ф.1008 | КТП 251 10/0,4кВ | 1х250 | 56
п.г.т. Погар | Брянская обл., Погарский р-н | Погарский | ПС 110/35/10кВ Погар ф.1006 | ЗТП 275 10/0,4кВ | 1х400 | 305
п.г.т. Погар | Брянская обл., Погарский р-н | Погарский | ПС 110/35/10кВ Погар ф.1006 | ЗТП 267 10/0,4кВ | 1х400 | 305
п.г.т. Погар | Брянская обл., Погарский р-н | Погарский | ПС 110/35/10кВ Погар ф.1010 | КТП 268 10/0,4кВ | 1х160 | 131
д. Мадеевка | Брянская обл., Погарский р-н | Погарский | ПС 110/35/10кВ Погар ф.1010 | КТП 122 10/0,4кВ | 1х250 | 207
д. Мадеевка | Брянская обл., Погарский р-н | Погарский | ПС 110/35/10кВ Погар ф.1010 | КТП 211 10/0,4кВ | 1х60 | 51
д. Мадеевка | Брянская обл., Погарский р-н | Погарский | ПС 110/35/10кВ Погар ф.1010 | КТП 48 10/0,4кВ | 1х100 | 0
д. Мадеевка | Брянская обл., Погарский р-н | Погарский | ПС 110/35/10кВ Погар ф.1010 | КТП 169 10/0,4кВ | 1х160 | 132
п. Садовый | Брянская обл., Погарский р-н | Погарский | ПС 110/35/10кВ Погар ф.1010 | КТП 55 10/0,4кВ | 1х60 | 11
д. Яковлевичи | Брянская обл., Погарский р-н | Погарский | ПС 110/35/10кВ Погар ф.1010 | КТП 210 10/0,4кВ | 1х63 | 10
с. Посудичи | Брянская обл., Погарский р-н | Погарский | ПС 110/35/10кВ Погар ф.1010 | КТП 120 10/0,4кВ | 1х250 | 206
с. Посудичи | Брянская обл., Погарский р-н | Погарский | ПС 110/35/10кВ Погар ф.1010 | КТП 121 10/0,4кВ | 1х160 | 130
с. Посудичи | Брянская обл., Погарский р-н | Погарский | ПС 110/35/10кВ Погар ф.1010 | КТП 72 10/0,4кВ | 1х100 | 83
с. Посудичи | Брянская обл., Погарский р-н | Погарский | ПС 110/35/10кВ Погар ф.1010 | КТП 145 10/0,4кВ | 1х63 | 49
с. Посудичи | Брянская обл., Погарский р-н | Погарский | ПС 110/35/10кВ Погар ф.1010 | КТП 167 10/0,4кВ | 1х63 | 13
с. Посудичи | Брянская обл., Погарский р-н | Погарский | ПС 110/35/10кВ Погар ф.1010 | КТП 58 10/0,4кВ | 1х100 | 7
с. Посудичи | Брянская обл., Погарский р-н | Погарский | ПС 110/35/10кВ Погар ф.1010 | КТП 168 10/0,4кВ | 1х100 | 5
с. Посудичи | Брянская обл., Погарский р-н | Погарский | ПС 110/35/10кВ Погар ф.1010 | КТП 57 10/0,4кВ | 1х160 | 127
с. Посудичи | Брянская обл., Погарский р-н | Погарский | ПС 110/35/10кВ Погар ф.1010 | КТП 172 10/0,4кВ | 1х160 | 39
п. Белевица | Брянская обл., Погарский р-н | Погарский | ПС 110/35/10кВ Погар ф.1011 | ЗТП 240 10/0,4кВ | 1х250 | 139
п.г.т. Погар | Брянская обл., Погарский р-н | Погарский | ПС 110/35/10кВ Погар ф.1012 | КТП 323 10/0,4кВ | 1х160 | 98
п. Чайкино | Брянская обл., Погарский р-н | Погарский | ПС 110/35/10кВ Погар ф.1012 | ЗТП 118 10/0,4кВ | 1х400 | 241
х. Граборовка | Брянская обл., Погарский р-н | Погарский | ПС 110/35/10кВ Погар ф.1012 | КТП 37 10/0,4кВ | 1х100 | -4
п. Чайкино | Брянская обл., Погарский р-н | Погарский | ПС 110/35/10кВ Погар ф.1012 | КТП 38 10/0,4кВ | 1х160 | 73
п. Чайкино | Брянская обл., Погарский р-н | Погарский | ПС 110/35/10кВ Погар ф.1012 | КТП 287 10/0,4кВ | 1х160 | 98
с. Курово | Брянская обл., Погарский р-н | Погарский | ПС 110/35/10кВ Погар ф.1013 | КТП 260 10/0,4кВ | 1х63 | 4
п. Борок | Брянская обл., Погарский р-н | Погарский | ПС 110/35/10кВ Погар ф.1013 | КТП 85 10/0,4кВ | 1х40 | 19
д. Вадьковка | Брянская обл., Погарский р-н | Погарский | ПС 110/35/10кВ Погар ф.1013 | ЗТП 157 10/0,4кВ | 1х250 | 26
д. Вадьковка | Брянская обл., Погарский р-н | Погарский | ПС 110/35/10кВ Погар ф.1013 | КТП 245 10/0,4кВ | 1х60 | 6
д. Вадьковка | Брянская обл., Погарский р-н | Погарский | ПС 110/35/10кВ Погар ф.1013 | КТП 237 10/0,4кВ | 1х160 | 111
д. Вадьковка | Брянская обл., Погарский р-н | Погарский | ПС 110/35/10кВ Погар ф.1013 | КТП 242 10/0,4кВ | 1х100 | 56
д. Вадьковка | Брянская обл., Погарский р-н | Погарский | ПС 110/35/10кВ Погар ф.1013 | КТП 241 10/0,4кВ | 1х250 | 184
д. Вадьковка | Брянская обл., Погарский р-н | Погарский | ПС 110/35/10кВ Погар ф.1013 | ЗТП 158 10/0,4кВ | 1х160 | 22
д. Вадьковка | Брянская обл., Погарский р-н | Погарский | ПС 110/35/10кВ Погар ф.1013 | ЗТП 229 10/0,4кВ | 1х400 | 287
д. Вадьковка | Брянская обл., Погарский р-н | Погарский | ПС 110/35/10кВ Погар ф.1013 | ЗТП 252 10/0,4кВ | 1х250 | 187
д. Бугаевка | Брянская обл., Погарский р-н | Погарский | ПС 110/35/10кВ Погар ф.1014 | КТП 139 10/0,4кВ | 1х400 | 295
д. Бугаевка | Брянская обл., Погарский р-н | Погарский | ПС 110/35/10кВ Погар ф.1014 | КТП 79 10/0,4кВ | 1х60 | 6
д. Бугаевка | Брянская обл., Погарский р-н | Погарский | ПС 110/35/10кВ Погар ф.1014 | КТП 74 10/0,4кВ | 1х63 | 0
с. Грязивец | Брянская обл., Погарский р-н | Погарский | ПС 110/35/10кВ Погар ф.1014 | КТП 76 10/0,4кВ | 1х100 | 13
с. Грязивец | Брянская обл., Погарский р-н | Погарский | ПС 110/35/10кВ Погар ф.1014 | КТП 137 10/0,4кВ | 1х160 | 116
с. Грязивец | Брянская обл., Погарский р-н | Погарский | ПС 110/35/10кВ Погар ф.1014 | КТП 77 10/0,4кВ | 1х100 | 4
с. Курово | Брянская обл., Погарский р-н | Погарский | ПС 110/35/10кВ Погар ф.1015 | КТП 93 10/0,4кВ | 1х160 | 144
с. Курово | Брянская обл., Погарский р-н | Погарский | ПС 110/35/10кВ Погар ф.1015 | ЗТП 136 10/0,4кВ | 1х315 | 277
с. Курово | Брянская обл., Погарский р-н | Погарский | ПС 110/35/10кВ Погар ф.1015 | КТП 88 10/0,4кВ | 1х100 | 59
д. Вадьковка | Брянская обл., Погарский р-н | Погарский | ПС 110/35/10кВ Погар ф.1013 | ЗТП 252 10/0,4кВ | 1х250 | 226
х. Лосевка | Брянская обл., Погарский р-н | Погарский | ПС 110/35/10кВ Погар ф.1015 | КТП 171 10/0,4кВ | 1х40 | 11
п. Дубрава | Брянская обл., Погарский р-н | Погарский | ПС 110/35/10кВ Погар ф.1015 | КТП 16 10/0,4кВ | 1х40 | 21
с. Чеховка | Брянская обл., Погарский р-н | Погарский | ПС 110/35/10кВ Погар ф.1015 | КТП 254 10/0,4кВ | 1х100 | 70
х. Глинки | Брянская обл., Погарский р-н | Погарский | ПС 110/35/10кВ Погар ф.1015 | КТП 15 10/0,4кВ | 1х160 | 104
д. Карбовка | Брянская обл., Погарский р-н | Погарский | ПС 110/35/10кВ Погар ф.1015 | КТП 22 10/0,4кВ | 1х63 | 39
п. Белевая | Брянская обл., Погарский р-н | Погарский | ПС 110/35/10кВ Погар ф.1015 | КТП 20 10/0,4кВ | 1х1,25 | -2
с. Чеховка | Брянская обл., Погарский р-н | Погарский | ПС 110/35/10кВ Погар ф.1015 | КТП 17 10/0,4кВ | 1х160 | 9
с. Чеховка | Брянская обл., Погарский р-н | Погарский | ПС 110/35/10кВ Погар ф.1015 | КТП 18 10/0,4кВ | 1х100 | 11
с. Чеховка | Брянская обл., Погарский р-н | Погарский | ПС 110/35/10кВ Погар ф.1015 | КТП 19 10/0,4кВ | 1х63 | 20
с. Чеховка | Брянская обл., Погарский р-н | Погарский | ПС 110/35/10кВ Погар ф.1015 | КТП 257 10/0,4кВ | 1х60 | 7
с. Чеховка | Брянская обл., Погарский р-н | Погарский | ПС 110/35/10кВ Погар ф.1015 | ЗТП 3 10/0,4кВ | 1х400 | 322
п. Довжик | Брянская обл., Погарский р-н | Погарский | ПС 110/35/10кВ Погар ф.1015 | КТП 177 10/0,4кВ | 1х100 | 88
д. Карбовка | Брянская обл., Погарский р-н | Погарский | ПС 110/35/10кВ Погар ф.1015 | КТП 56 10/0,4кВ | 1х40 | 19
д. Карбовка | Брянская обл., Погарский р-н | Погарский | ПС 110/35/10кВ Погар ф.1015 | КТП 23 10/0,4кВ | 1х60 | 52
д. Казиловка | Брянская обл., Погарский р-н | Погарский | ПС 110/35/10кВ Погар ф.1015 | КТП 164 10/0,4кВ | 1х63 | 58
д. Казиловка | Брянская обл., Погарский р-н | Погарский | ПС 110/35/10кВ Погар ф.1015 | КТП 165 10/0,4кВ | 1х40 | 34
д. Казиловка | Брянская обл., Погарский р-н | Погарский | ПС 110/35/10кВ Погар ф.1015 | КТП 11 10/0,4кВ | 1х160 | 143
с. Березовка | Брянская обл., Погарский р-н | Погарский | ПС 110/35/10кВ Погар ф.1015 | КТП 279 10/0,4кВ | 1х250 | 225
с. Березовка | Брянская обл., Погарский р-н | Погарский | ПС 110/35/10кВ Погар ф.1015 | КТП 8 10/0,4кВ | 1х25 | 7
с. Березовка | Брянская обл., Погарский р-н | Погарский | ПС 110/35/10кВ Погар ф.1015 | КТП 73 10/0,4кВ | 1х63 | 57
п. Пролетарский | Брянская обл., Погарский р-н | Погарский | ПС 110/35/10кВ Погар ф.1015 | КТП 21 10/0,4кВ | 1х63 | 20
с. Чеховка | Брянская обл., Погарский р-н | Погарский | ПС 110/35/10кВ Погар ф.1015 | КТП 140 10/0,4кВ | 1х250 | 226
п.г.т. Погар | Брянская обл., Погарский р-н | Погарский | ПС 110/35/10кВ Погар ф.1040 | КТП 235 10/0,4кВ | 1х60 | 47
д. Гриневочка | Брянская обл., Погарский р-н | Погарский | ПС 110/35/10кВ Погар ф.1040 | КТП 30 10/0,4кВ | 1х63 | 3
с. Городище | Брянская обл., Погарский р-н | Погарский | ПС 110/35/10кВ Погар ф.1040 | КТП 88 10/0,4кВ | 1х40 | 35
с. Городище | Брянская обл., Погарский р-н | Погарский | ПС 110/35/10кВ Погар ф.1040 | КТП 110 10/0,4кВ | 1х160 | 142
с. Городище | Брянская обл., Погарский р-н | Погарский | ПС 110/35/10кВ Погар ф.1040 | КТП 150 10/0,4кВ | 1х60 | 11
с. Городище | Брянская обл., Погарский р-н | Погарский | ПС 110/35/10кВ Погар ф.1040 | КТП 29 10/0,4кВ | 1х160 | 22
с. Городище | Брянская обл., Погарский р-н | Погарский | ПС 110/35/10кВ Погар ф.1040 | КТП 127 10/0,4кВ | 1х63 | 53
х. Поперечное | Брянская обл., Погарский р-н | Погарский | ПС 110/35/10кВ Погар ф.1043 | КТП 12 10/0,4кВ | 1х60 | 6
с. Стечна | Брянская обл., Погарский р-н | Погарский | ПС 110/35/10кВ Погар ф.1043 | КТП 246 10/0,4кВ | 1х630 | 407
с. Стечна | Брянская обл., Погарский р-н | Погарский | ПС 110/35/10кВ Погар ф.1043 | КТП 175 10/0,4кВ | 1х250 | 209
с. Стечна | Брянская обл., Погарский р-н | Погарский | ПС 110/35/10кВ Погар ф.1043 | ЗТП 4 10/0,4кВ | 1х400 | 334
с. Стечна | Брянская обл., Погарский р-н | Погарский | ПС 110/35/10кВ Погар ф.1043 | КТП 5 10/0,4кВ | 1х160 | 139
с. Стечна | Брянская обл., Погарский р-н | Погарский | ПС 110/35/10кВ Погар ф.1043 | КТП 9 10/0,4кВ | 1х160 | 33
с. Стечна | Брянская обл., Погарский р-н | Погарский | ПС 110/35/10кВ Погар ф.1043 | КТП 113 10/0,4кВ | 1х160 | 41
с. Стечна | Брянская обл., Погарский р-н | Погарский | ПС 110/35/10кВ Погар ф.1043 | КТП 115 10/0,4кВ | 1х250 | 132
п. Кожуровка | Брянская обл., Погарский р-н | Погарский | ПС 110/35/10кВ Погар ф.1043 | КТП 11 10/0,4кВ | 1х25 | 24
д. Романовка | Брянская обл., Погарский р-н | Погарский | ПС 110/35/10кВ Погар ф.1043 | КТП 148 10/0,4кВ | 1х100 | 83
д. Романовка | Брянская обл., Погарский р-н | Погарский | ПС 110/35/10кВ Погар ф.1043 | КТП 14 10/0,4кВ | 1х100 | 76
д. Романовка | Брянская обл., Погарский р-н | Погарский | ПС 110/35/10кВ Погар ф.1043 | КТП 13 10/0,4кВ | 1х40 | 5
д. Романовка | Брянская обл., Погарский р-н | Погарский | ПС 110/35/10кВ Погар ф.1043 | КТП 179 10/0,4кВ | 1х100 | 4
д. Романовка | Брянская обл., Погарский р-н | Погарский | ПС 110/35/10кВ Погар ф.1043 | КТП 180 10/0,4кВ | 1х160 | 46
д. Романовка | Брянская обл., Погарский р-н | Погарский | ПС 110/35/10кВ Погар ф.1043 | КТП 152 10/0,4кВ | 1х160 | 140
п.г.т. Погар | Брянская обл., Погарский р-н | Погарский | ПС 110/35/10кВ Погар ф.1045 | ЗТП 309 10/0,4кВ | 1х630 | 486
п.г.т. Погар | Брянская обл., Погарский р-н | Погарский | ПС 110/35/10кВ Погар ф.1045 | ЗТП 308 10/0,4кВ | 1х400+1х400 | 219
с. Курово | Брянская обл., Погарский р-н | Погарский | ПС 110/35/10кВ Погар ф.1046 | КТП 208 10/0,4кВ | 1х160 | 131
с. Курово | Брянская обл., Погарский р-н | Погарский | ПС 110/35/10кВ Погар ф.1046 | КТП 87 10/0,4кВ | 1х160 | 2
с. Курово | Брянская обл., Погарский р-н | Погарский | ПС 110/35/10кВ Погар ф.1046 | КТП 162 10/0,4кВ | 1х250 | 123
с. Курово | Брянская обл., Погарский р-н | Погарский | ПС 110/35/10кВ Погар ф.1046 | ЗТП 7 10/0,4кВ | 1х400 | 177
с. Суворово | Брянская обл., Погарский р-н | Погарский | ПС 110/35/10кВ Погар ф.1046 | КТП 24 10/0,4кВ | 1х250 | 44
с. Курово | Брянская обл., Погарский р-н | Погарский | ПС 110/35/10кВ Погар ф.1046 | КТП 2 10/0,4кВ | 1х250 | 205
с. Курово | Брянская обл., Погарский р-н | Погарский | ПС 110/35/10кВ Погар ф.1046 | КТП 6 10/0,4кВ | 1х100 | 81
с. Суворово | Брянская обл., Погарский р-н | Погарский | ПС 110/35/10кВ Погар ф.1046 | КТП 94 10/0,4кВ | 1х100 | 7
с. Суворово | Брянская обл., Погарский р-н | Погарский | ПС 110/35/10кВ Погар ф.1046 | КТП 134 10/0,4кВ | 1х160 | 130
с. Случевск | Брянская обл., Погарский р-н | Погарский | ПС 110/35/10кВ Погар ф.1048 | ЗТП 322 10/0,4кВ | 1х630+1х630 | 375
с. Суворово | Брянская обл., Погарский р-н | Погарский | ПС 110/35/10кВ Погар ф.1050 | КТП 96 10/0,4кВ | 1х100 | 12
п. Нечуи | Брянская обл., Погарский р-н | Погарский | ПС 110/35/10кВ Погар ф.1050 | КТП 25 10/0,4кВ | 1х100 | 67
д. Василевка | Брянская обл., Погарский р-н | Погарский | ПС 110/35/10кВ Погар ф.1050 | КТП 182 10/0,4кВ | 1х63 | 4
д. Василевка | Брянская обл., Погарский р-н | Погарский | ПС 110/35/10кВ Погар ф.1050 | КТП 101 10/0,4кВ | 1х100 | 41
п. Красный Угол | Брянская обл., Погарский р-н | Погарский | ПС 110/35/10кВ Погар ф.1050 | КТП 173 10/0,4кВ | 1х250 | 194
п. Красный Угол | Брянская обл., Погарский р-н | Погарский | ПС 110/35/10кВ Погар ф.1050 | КТП 143 10/0,4кВ | 1х63 | 0
п. Тяглы | Брянская обл., Погарский р-н | Погарский | ПС 110/35/10кВ Погар ф.1050 | КТП 150 10/0,4кВ | 1х40 | 38
п. Белый Поруб | Брянская обл., Погарский р-н | Погарский | ПС 110/35/10кВ Погар ф.1050 | КТП 35 10/0,4кВ | 1х100 | 43
п. Белый Поруб | Брянская обл., Погарский р-н | Погарский | ПС 110/35/10кВ Погар ф.1050 | КТП 187 10/0,4кВ | 1х25 | 20
п. Огонек | Брянская обл., Погарский р-н | Погарский | ПС 110/35/10кВ Погар ф.1050 | КТП 161 10/0,4кВ | 1х10 | 9
п. Просвет | Брянская обл., Погарский р-н | Погарский | ПС 110/35/10кВ Погар ф.1050 | КТП 149 10/0,4кВ | 1х60 | 48
с. Евдоколье | Брянская обл., Погарский р-н | Погарский | ПС 110/35/10кВ Погар ф.1050 | КТП 148 10/0,4кВ | 1х100 | 82
с. Евдоколье | Брянская обл., Погарский р-н | Погарский | ПС 110/35/10кВ Погар ф.1050 | КТП 147 10/0,4кВ | 1х60 | 8
с. Евдоколье | Брянская обл., Погарский р-н | Погарский | ПС 110/35/10кВ Погар ф.1050 | КТП 160 10/0,4кВ | 1х160 | 75
с. Евдоколье | Брянская обл., Погарский р-н | Погарский | ПС 110/35/10кВ Погар ф.1050 | КТП 233 10/0,4кВ | 1х400 | 345
с. Евдоколье | Брянская обл., Погарский р-н | Погарский | ПС 110/35/10кВ Погар ф.1050 | КТП 274 10/0,4кВ | 1х63 | 8
п. Запесочье | Брянская обл., Погарский р-н | Погарский | ПС 110/35/10кВ Погар ф.1050 | КТП 285 10/0,4кВ | 1х160 | 21
п. Запесочье | Брянская обл., Погарский р-н | Погарский | ПС 110/35/10кВ Погар ф.1050 | КТП 154 10/0,4кВ | 1х160 | 0
с. Витемля | Брянская обл., Погарский р-н | Погарский | ПС 110/35/10кВ Погар ф.1050 | КТП 146 10/0,4кВ | 1х160 | 138
с. Витемля | Брянская обл., Погарский р-н | Погарский | ПС 110/35/10кВ Погар ф.1050 | ЗТП 227 10/0,4кВ | 1х250+1х250 | 180
с. Витемля | Брянская обл., Погарский р-н | Погарский | ПС 110/35/10кВ Погар ф.1050 | КТП 203 10/0,4кВ | 1х100 | 86
с. Витемля | Брянская обл., Погарский р-н | Погарский | ПС 110/35/10кВ Погар ф.1050 | КТП 261 10/0,4кВ | 1х100 | 86
с. Витемля | Брянская обл., Погарский р-н | Погарский | ПС 110/35/10кВ Погар ф.1050 | ЗТП 295 10/0,4кВ | 1х250+1х250 | 173
с. Витемля | Брянская обл., Погарский р-н | Погарский | ПС 110/35/10кВ Погар ф.1050 | КТП 145 10/0,4кВ | 1х100 | 15
с. Витемля | Брянская обл., Погарский р-н | Погарский | ПС 110/35/10кВ Погар ф.1050 | КТП 289 10/0,4кВ | 1х250 | 152
х. Гарцаевка | Брянская обл., Погарский р-н | Погарский | ПС 110/35/10кВ Погар ф.1050 | КТП 141 10/0,4кВ | 1х25 | 25
с. Витемля | Брянская обл., Погарский р-н | Погарский | ПС 110/35/10кВ Погар ф.1050 | КТП 144 10/0,4кВ | 1х100 | 46
с. Борщово | Брянская обл., Погарский р-н | Погарский | ПС 35/10кВ Борщово ф.1001 | ЗТП 76 10/0,4кВ | 1х160 | 145
с. Борщово | Брянская обл., Погарский р-н | Погарский | ПС 35/10кВ Борщово ф.1001 | КТП 55 10/0,4кВ | 1х100 | 24
с. Борщово | Брянская обл., Погарский р-н | Погарский | ПС 35/10кВ Борщово ф.1001 | КТП 54 10/0,4кВ | 1х160 | 133
п. Мирские | Брянская обл., Погарский р-н | Погарский | ПС 35/10кВ Борщово ф.1001 | КТП 33 10/0,4кВ | 1х40 | 12
п. Затростянье | Брянская обл., Погарский р-н | Погарский | ПС 35/10кВ Борщово ф.1002 | КТП 18 10/0,4кВ | 1х60 | 12
п. Чемерисовка | Брянская обл., Погарский р-н | Погарский | ПС 35/10кВ Борщово ф.1002 | КТП 26 10/0,4кВ | 1х40 | 11
с. Дареевск | Брянская обл., Погарский р-н | Погарский | ПС 35/10кВ Борщово ф.1002 | КТП 29 10/0,4кВ | 1х100 | 42
с. Дареевск | Брянская обл., Погарский р-н | Погарский | ПС 35/10кВ Борщово ф.1002 | КТП 215 10/0,4кВ | 1х63 | 20
п. Роговка | Брянская обл., Погарский р-н | Погарский | ПС 35/10кВ Борщово ф.1002 | КТП 30 10/0,4кВ | 1х63 | 12
с. Дареевск | Брянская обл., Погарский р-н | Погарский | ПС 35/10кВ Борщово ф.1002 | КТП 82 10/0,4кВ | 1х160 | 62
д. Гриневочка | Брянская обл., Погарский р-н | Погарский | ПС 35/10кВ Борщово ф.1002 | КТП 294 10/0,4кВ | 1х63 | 26
с. Дареевск | Брянская обл., Погарский р-н | Погарский | ПС 35/10кВ Борщово ф.1002 | КТП 87 10/0,4кВ | 1х250 | 161
с. Дареевск | Брянская обл., Погарский р-н | Погарский | ПС 35/10кВ Борщово ф.1002 | ЗТП 218 10/0,4кВ | 1х400 | 305
с. Дареевск | Брянская обл., Погарский р-н | Погарский | ПС 35/10кВ Борщово ф.1002 | КТП 214 10/0,4кВ | 1х100 | 63
с. Дареевск | Брянская обл., Погарский р-н | Погарский | ПС 35/10кВ Борщово ф.1002 | КТП 259 10/0,4кВ | 1х250 | 165
с. Дареевск | Брянская обл., Погарский р-н | Погарский | ПС 35/10кВ Борщово ф.1002 | КТП 28 10/0,4кВ | 1х160 | 147
с. Борщово | Брянская обл., Погарский р-н | Погарский | ПС 35/10кВ Борщово ф.1003 | КТП 37 10/0,4кВ | 1х160 | 3
с. Борщово | Брянская обл., Погарский р-н | Погарский | ПС 35/10кВ Борщово ф.1003 | ЗТП 69 10/0,4кВ | 1х400 | 328
с. Борщово | Брянская обл., Погарский р-н | Погарский | ПС 35/10кВ Борщово ф.1003 | КТП 188 10/0,4кВ | 1х100 | 84
с. Борщово | Брянская обл., Погарский р-н | Погарский | ПС 35/10кВ Борщово ф.1003 | КТП 189 10/0,4кВ | 1х100 | 24
с. Борщово | Брянская обл., Погарский р-н | Погарский | ПС 35/10кВ Борщово ф.1003 | КТП 52 10/0,4кВ | 1х100 | 3
х. Левдиков | Брянская обл., Погарский р-н | Погарский | ПС 35/10кВ Борщово ф.1003 | КТП 40 10/0,4кВ | 1х60 | 23
с. Лобки | Брянская обл., Погарский р-н | Погарский | ПС 35/10кВ Борщово ф.1003 | КТП 38 10/0,4кВ | 1х160 | 36
с. Лобки | Брянская обл., Погарский р-н | Погарский | ПС 35/10кВ Борщово ф.1003 | КТП 39 10/0,4кВ | 1х100 | 13
с. Лобки | Брянская обл., Погарский р-н | Погарский | ПС 35/10кВ Борщово ф.1003 | КТП 64 10/0,4кВ | 1х160 | 128
с. Борщово | Брянская обл., Погарский р-н | Погарский | ПС 35/10кВ Борщово ф.1003 | КТП 51 10/0,4кВ | 1х100 | -1
п. Гетуновка | Брянская обл., Погарский р-н | Погарский | ПС 35/10кВ Борщово ф.1004 | КТП 34 10/0,4кВ | 1х160 | 0
п. Гетуновка | Брянская обл., Погарский р-н | Погарский | ПС 35/10кВ Борщово ф.1004 | КТП 50 10/0,4кВ | 1х160 | 147
п. Гетуновка | Брянская обл., Погарский р-н | Погарский | ПС 35/10кВ Борщово ф.1004 | КТП 97 10/0,4кВ | 1х400 | 343
п. Гетуновка | Брянская обл., Погарский р-н | Погарский | ПС 35/10кВ Борщово ф.1004 | КТП 249 10/0,4кВ | 1х250 | 193
п. Гетуновка | Брянская обл., Погарский р-н | Погарский | ПС 35/10кВ Борщово ф.1004 | КТП 71 10/0,4кВ | 1х315 | 276
с. Борщово | Брянская обл., Погарский р-н | Погарский | ПС 35/10кВ Борщово ф.1005 | КТП 286 10/0,4кВ | 1х63 | 1
п. Калиновка 1 | Брянская обл., Погарский р-н | Погарский | ПС 35/10кВ Борщово ф.1005 | КТП 44 10/0,4кВ | 1х100 | 10
п. Калиновка 2 | Брянская обл., Погарский р-н | Погарский | ПС 35/10кВ Борщово ф.1005 | КТП 45 10/0,4кВ | 1х100 | 107
с. Гринево | Брянская обл., Погарский р-н | Погарский | ПС 35/10кВ Борщово ф.1005 | КТП 62 10/0,4кВ | 1х160 | 88
с. Гринево | Брянская обл., Погарский р-н | Погарский | ПС 35/10кВ Борщово ф.1005 | КТП 61 10/0,4кВ | 1х63 | 2
с. Гринево | Брянская обл., Погарский р-н | Погарский | ПС 35/10кВ Борщово ф.1005 | КТП 109 10/0,4кВ | 1х160 | 11
с. Гринево | Брянская обл., Погарский р-н | Погарский | ПС 35/10кВ Борщово ф.1005 | КТП 107 10/0,4кВ | 1х100 | 0
с. Гринево | Брянская обл., Погарский р-н | Погарский | ПС 35/10кВ Борщово ф.1005 | КТП 89 10/0,4кВ | 1х100 | 81
с. Гринево | Брянская обл., Погарский р-н | Погарский | ПС 35/10кВ Борщово ф.1005 | КТП 108 10/0,4кВ | 1х63 | 2
с. Гринево | Брянская обл., Погарский р-н | Погарский | ПС 35/10кВ Борщово ф.1005 | КТП 60 10/0,4кВ | 1х100 | 80
с. Гринево | Брянская обл., Погарский р-н | Погарский | ПС 35/10кВ Борщово ф.1005 | КТП 75 10/0,4кВ | 1х100 | 69
с. Гринево | Брянская обл., Погарский р-н | Погарский | ПС 35/10кВ Борщово ф.1005 | КТП 110 10/0,4кВ | 1х100 | 10
с. Гринево | Брянская обл., Погарский р-н | Погарский | ПС 35/10кВ Борщово ф.1005 | КТП 102 10/0,4кВ | 1х160 | 127
х. Низы | Брянская обл., Погарский р-н | Погарский | ПС 35/10кВ Борщово ф.1005 | КТП 77 10/0,4кВ | 1х60 | 42
п. Меловое | Брянская обл., Погарский р-н | Погарский | ПС 35/10кВ Борщово ф.1005 | КТП 81 10/0,4кВ | 1х25 | 23
с. Гринево | Брянская обл., Погарский р-н | Погарский | ПС 35/10кВ Борщово ф.1005 | КТП 73 10/0,4кВ | 1х100 | 82
с. Сопычи | Брянская обл., Погарский р-н | Погарский | ПС 35/10кВ Борщово ф.1006 | КТП 199 10/0,4кВ | 1х250 | 219
с. Случевск | Брянская обл., Погарский р-н | Погарский | ПС 35/10кВ Борщово ф.1006 | КТП 170 10/0,4кВ | 1х100 | 43
с. Случевск | Брянская обл., Погарский р-н | Погарский | ПС 35/10кВ Борщово ф.1006 | КТП 205 10/0,4кВ | 1х160 | -2
с. Случевск | Брянская обл., Погарский р-н | Погарский | ПС 35/10кВ Борщово ф.1006 | КТП 258 10/0,4кВ | 1х25 | 26
с. Сопычи | Брянская обл., Погарский р-н | Погарский | ПС 35/10кВ Борщово ф.1006 | КТП 178 10/0,4кВ | 1х160 | 73
с. Сопычи | Брянская обл., Погарский р-н | Погарский | ПС 35/10кВ Борщово ф.1006 | КТП 156 10/0,4кВ | 1х160 | 4
с. Случевск | Брянская обл., Погарский р-н | Погарский | ПС 35/10кВ Борщово ф.1006 | КТП 175 10/0,4кВ | 1х160 | 138
с. Случевск | Брянская обл., Погарский р-н | Погарский | ПС 35/10кВ Борщово ф.1006 | КТП 206 10/0,4кВ | 1х160 | 105
п. Раек | Брянская обл., Погарский р-н | Погарский | ПС 35/10кВ Борщово ф.1006 | КТП 168 10/0,4кВ | 1х400 | 346
д. Горицы | Брянская обл., Погарский р-н | Погарский | ПС 35/10кВ Борщово ф.1006 | КТП 151 10/0,4кВ | 1х100 | 35
д. Горицы | Брянская обл., Погарский р-н | Погарский | ПС 35/10кВ Борщово ф.1006 | КТП 167 10/0,4кВ | 1х63 | 49
д. Горицы | Брянская обл., Погарский р-н | Погарский | ПС 35/10кВ Борщово ф.1006 | КТП 255 10/0,4кВ | 1х60 | 5
с. Савостьяны | Брянская обл., Погарский р-н | Погарский | ПС 35/10кВ Абаринская ф.1003 | КТП 20 10/0,4кВ | 1х100 | 64
с. Савостьяны | Брянская обл., Погарский р-н | Погарский | ПС 35/10кВ Абаринская ф.1003 | КТП 42 10/0,4кВ | 1х100 | 83
с. Савостьяны | Брянская обл., Погарский р-н | Погарский | ПС 35/10кВ Абаринская ф.1003 | КТП 19 10/0,4кВ | 1х100 | 8
с. Савостьяны | Брянская обл., Погарский р-н | Погарский | ПС 35/10кВ Абаринская ф.1003 | КТП 41 10/0,4кВ | 1х100 | 86
с. Савостьяны | Брянская обл., Погарский р-н | Погарский | ПС 35/10кВ Абаринская ф.1003 | КТП 59 10/0,4кВ | 1х160 | 3
с. Савостьяны | Брянская обл., Погарский р-н | Погарский | ПС 35/10кВ Абаринская ф.1003 | КТП 21 10/0,4кВ | 1х100 | 4
п. Красный Октябрь | Брянская обл., Погарский р-н | Погарский | ПС 35/10кВ Абаринская ф.1003 | КТП 27 10/0,4кВ | 1х60 | 22
д. Долбатово | Брянская обл., Погарский р-н | Погарский | ПС 35/10кВ Абаринская ф.1003 | КТП 293 10/0,4кВ | 1х63 | 46
д. Долбатово | Брянская обл., Погарский р-н | Погарский | ПС 35/10кВ Абаринская ф.1003 | КТП 40 10/0,4кВ | 1х160 | 86
д. Абаринки | Брянская обл., Погарский р-н | Погарский | ПС 35/10кВ Абаринская ф.1004 | КТП 17 10/0,4кВ | 1х160 | 41
д. Абаринки | Брянская обл., Погарский р-н | Погарский | ПС 35/10кВ Абаринская ф.1004 | КТП 18 10/0,4кВ | 1х63 | 0
д. Рожки | Брянская обл., Погарский р-н | Погарский | ПС 35/10кВ Абаринская ф.1004 | КТП 61 10/0,4кВ | 1х60 | 32
д. Рожки | Брянская обл., Погарский р-н | Погарский | ПС 35/10кВ Абаринская ф.1004 | КТП 111 10/0,4кВ | 1х25 | 19
д. Прирубки | Брянская обл., Погарский р-н | Погарский | ПС 35/10кВ Абаринская ф.1004 | КТП 219 10/0,4кВ | 1х160 | 125
д. Прирубки | Брянская обл., Погарский р-н | Погарский | ПС 35/10кВ Абаринская ф.1004 | КТП 173 10/0,4кВ | 1х100 | 23
х. Сочилов | Брянская обл., Погарский р-н | Погарский | ПС 35/10кВ Абаринская ф.1004 | КТП 60 10/0,4кВ | 1х40 | -2
п. Красная Роща | Брянская обл., Погарский р-н | Погарский | ПС 35/10кВ Абаринская ф.1004 | КТП 59 10/0,4кВ | 1х100 | 8
п. Красная Роща | Брянская обл., Погарский р-н | Погарский | ПС 35/10кВ Абаринская ф.1004 | КТП 144 10/0,4кВ | 1х160 | 121
д. Прирубки | Брянская обл., Погарский р-н | Погарский | ПС 35/10кВ Абаринская ф.1004 | КТП 190 10/0,4кВ | 1х100 | -2
д. Прирубки | Брянская обл., Погарский р-н | Погарский | ПС 35/10кВ Абаринская ф.1004 | КТП 64 10/0,4кВ | 1х60 | 8
с. Балыкино | Брянская обл., Погарский р-н | Погарский | ПС 35/10кВ Абаринская ф.1004 | КТП 112 10/0,4кВ | 1х40 | 32
с. Балыкино | Брянская обл., Погарский р-н | Погарский | ПС 35/10кВ Абаринская ф.1004 | КТП 66 10/0,4кВ | 1х100 | 5
с. Балыкино | Брянская обл., Погарский р-н | Погарский | ПС 35/10кВ Абаринская ф.1004 | КТП 67 10/0,4кВ | 1х60 | 25
п. Заяружье | Брянская обл., Погарский р-н | Погарский | ПС 35/10кВ Абаринская ф.1004 | КТП 68 10/0,4кВ | 1х10 | 5
п. Незеваевка | Брянская обл., Погарский р-н | Погарский | ПС 35/10кВ Абаринская ф.1006 | КТП 151 10/0,4кВ | 1х250 | 60
с. Заречное | Брянская обл., Погарский р-н | Погарский | ПС 35/10кВ Абаринская ф.1007 | КТП 143 10/0,4кВ | 1х100 | 7
с. Заречное | Брянская обл., Погарский р-н | Погарский | ПС 35/10кВ Абаринская ф.1007 | КТП 69 10/0,4кВ | 1х100 | 21
с. Заречное | Брянская обл., Погарский р-н | Погарский | ПС 35/10кВ Абаринская ф.1007 | КТП 123 10/0,4кВ | 1х100 | 81
с. Заречное | Брянская обл., Погарский р-н | Погарский | ПС 35/10кВ Абаринская ф.1007 | КТП 124 10/0,4кВ | 1х100 | 87
с. Заречное | Брянская обл., Погарский р-н | Погарский | ПС 35/10кВ Абаринская ф.1007 | КТП 142 10/0,4кВ | 1х250 | 199
с. Заречное | Брянская обл., Погарский р-н | Погарский | ПС 35/10кВ Абаринская ф.1007 | КТП 71 10/0,4кВ | 1х100 | 10
х. Майский | Брянская обл., Погарский р-н | Погарский | ПС 35/10кВ Абаринская ф.1007 | КТП 192 10/0,4кВ | 1х100 | 22
с. Юдиново | Брянская обл., Погарский р-н | Погарский | ПС 35/10кВ Абаринская ф.1007 | КТП 4 10/0,4кВ | 1х160 | 42
с. Юдиново | Брянская обл., Погарский р-н | Погарский | ПС 35/10кВ Абаринская ф.1007 | КТП 47 10/0,4кВ | 1х40 | 35
с. Юдиново | Брянская обл., Погарский р-н | Погарский | ПС 35/10кВ Абаринская ф.1007 | КТП 36 10/0,4кВ | 1х100 | 30
с. Юдиново | Брянская обл., Погарский р-н | Погарский | ПС 35/10кВ Абаринская ф.1007 | КТП 248 10/0,4кВ | 1х160 | 127
с. Юдиново | Брянская обл., Погарский р-н | Погарский | ПС 35/10кВ Абаринская ф.1007 | КТП 3 10/0,4кВ | 1х100 | 13
с. Юдиново | Брянская обл., Погарский р-н | Погарский | ПС 35/10кВ Абаринская ф.1007 | КТП 1 10/0,4кВ | 1х160 | 12
с. Юдиново | Брянская обл., Погарский р-н | Погарский | ПС 35/10кВ Абаринская ф.1007 | КТП 52 10/0,4кВ | 1х250 | 198
с. Юдиново | Брянская обл., Погарский р-н | Погарский | ПС 35/10кВ Абаринская ф.1007 | КТП 231 10/0,4кВ | 1х400 | 329
с. Юдиново | Брянская обл., Погарский р-н | Погарский | ПС 35/10кВ Абаринская ф.1007 | ЗТП 46 10/0,4кВ | 1х400 | 328
д. Долбатово | Брянская обл., Погарский р-н | Погарский | ПС 35/10кВ Абаринская ф.1008 | КТП 30 10/0,4кВ | 1х250 | 231
д. Долбатово | Брянская обл., Погарский р-н | Погарский | ПС 35/10кВ Абаринская ф.1008 | КТП 48 10/0,4кВ | 1х160 | 147
д. Долбатово | Брянская обл., Погарский р-н | Погарский | ПС 35/10кВ Абаринская ф.1008 | КТП 28 10/0,4кВ | 1х160 | 143
д. Долбатово | Брянская обл., Погарский р-н | Погарский | ПС 35/10кВ Абаринская ф.1008 | КТП 45 10/0,4кВ | 1х40 | 36
д. Долбатово | Брянская обл., Погарский р-н | Погарский | ПС 35/10кВ Абаринская ф.1008 | КТП 58 10/0,4кВ | 1х100 | 21
д. Долбатово | Брянская обл., Погарский р-н | Погарский | ПС 35/10кВ Абаринская ф.1008 | КТП 16 10/0,4кВ | 1х100 | 29
д. Долбатово | Брянская обл., Погарский р-н | Погарский | ПС 35/10кВ Абаринская ф.1008 | КТП 15 10/0,4кВ | 1х100 | 94
д. Долбатово | Брянская обл., Погарский р-н | Погарский | ПС 35/10кВ Абаринская ф.1008 | КТП 70 10/0,4кВ | 1х250 | 225
д. Храповка | Брянская обл., Погарский р-н | Погарский | ПС 35/10кВ Абаринская ф.1008 | КТП 62 10/0,4кВ | 1х100 | 11
д. Храповка | Брянская обл., Погарский р-н | Погарский | ПС 35/10кВ Абаринская ф.1008 | КТП 13 10/0,4кВ | 1х250 | 231
д. Юрково | Брянская обл., Погарский р-н | Погарский | ПС 35/10кВ Абаринская ф.1008 | КТП 25 10/0,4кВ | 1х25 | 21
д. Юрково | Брянская обл., Погарский р-н | Погарский | ПС 35/10кВ Абаринская ф.1008 | КТП 76 10/0,4кВ | 1х60 | 2
с. Андрейковичи | Брянская обл., Погарский р-н | Погарский | ПС 35/10кВ Андрейковичи ф.102 | КТП 2 10/0,4кВ | 1х160 | 124
с. Андрейковичи | Брянская обл., Погарский р-н | Погарский | ПС 35/10кВ Андрейковичи ф.102 | КТП 59 10/0,4кВ | 1х160 | 129
с. Андрейковичи | Брянская обл., Погарский р-н | Погарский | ПС 35/10кВ Андрейковичи ф.102 | ЗТП 66 10/0,4кВ | 1х400 | 312
с. Андрейковичи | Брянская обл., Погарский р-н | Погарский | ПС 35/10кВ Андрейковичи ф.102 | КТП 263 10/0,4кВ | 1х100 | 72
с. Андрейковичи | Брянская обл., Погарский р-н | Погарский | ПС 35/10кВ Андрейковичи ф.102 | КТП 4 10/0,4кВ | 1х160 | 83
с. Андрейковичи | Брянская обл., Погарский р-н | Погарский | ПС 35/10кВ Андрейковичи ф.102 | КТП 3 10/0,4кВ | 1х100 | 3
с. Андрейковичи | Брянская обл., Погарский р-н | Погарский | ПС 35/10кВ Андрейковичи ф.102 | КТП 5 10/0,4кВ | 1х63 | 9
п. Курилинка | Брянская обл., Погарский р-н | Погарский | ПС 35/10кВ Андрейковичи ф.102 | КТП 6 10/0,4кВ | 1х40 | 2
п. Слобода | Брянская обл., Погарский р-н | Погарский | ПС 35/10кВ Андрейковичи ф.102 | КТП 57 10/0,4кВ | 1х60 | 2
п. Деревня | Брянская обл., Погарский р-н | Погарский | ПС 35/10кВ Андрейковичи ф.102 | КТП 8 10/0,4кВ | 1х100 | 12
п. Слобода | Брянская обл., Погарский р-н | Погарский | ПС 35/10кВ Андрейковичи ф.102 | КТП 9 10/0,4кВ | 1х60 | 6
с. Андрейковичи | Брянская обл., Погарский р-н | Погарский | ПС 35/10кВ Андрейковичи ф.102 | КТП 10 10/0,4кВ | 1х40 | 29
с. Андрейковичи | Брянская обл., Погарский р-н | Погарский | ПС 35/10кВ Андрейковичи ф.102 | КТП 1 10/0,4кВ | 1х160 | 124
с. Андрейковичи | Брянская обл., Погарский р-н | Погарский | ПС 35/10кВ Андрейковичи ф.103 | ЗТП 67 10/0,4кВ | 1х315 | 248
с. Сухосеевка | Брянская обл., Погарский р-н | Погарский | ПС 35/10кВ Андрейковичи ф.103 | КТП 15 10/0,4кВ | 1х50 | 2
с. Сухосеевка | Брянская обл., Погарский р-н | Погарский | ПС 35/10кВ Андрейковичи ф.103 | КТП 16 10/0,4кВ | 1х40 | 24
п.Кочкарь | Брянская обл., Погарский р-н | Погарский | ПС 35/10кВ Андрейковичи ф.103 | КТП 105 10/0,4кВ | 1х25 | 19
д. Кисловка | Брянская обл., Погарский р-н | Погарский | ПС 35/10кВ Андрейковичи ф.103 | КТП 79 10/0,4кВ | 1х160 | 102
п.Кочкарь | Брянская обл., Погарский р-н | Погарский | ПС 35/10кВ Андрейковичи ф.103 | КТП 22 10/0,4кВ | 1х100 | 89
с. Гудовка | Брянская обл., Погарский р-н | Погарский | ПС 35/10кВ Андрейковичи ф.103 | КТП 23 10/0,4кВ | 1х63 | 18
п.Волна | Брянская обл., Погарский р-н | Погарский | ПС 35/10кВ Андрейковичи ф.103 | КТП 84 10/0,4кВ | 1х250 | 208
с. Гудовка | Брянская обл., Погарский р-н | Погарский | ПС 35/10кВ Андрейковичи ф.103 | КТП 104 10/0,4кВ | 1х100 | 62
п.Колодезки | Брянская обл., Погарский р-н | Погарский | ПС 35/10кВ Андрейковичи ф.103 | КТП 24 10/0,4кВ | 1х60 | 45
с. Гудовка | Брянская обл., Погарский р-н | Погарский | ПС 35/10кВ Андрейковичи ф.103 | КТП 90 10/0,4кВ | 1х250 | 206
с. Кистер | Брянская обл., Погарский р-н | Погарский | ПС 35/10кВ Андрейковичи ф.103 | КТП 99 10/0,4кВ | 1х160 | 43
с. Кистер | Брянская обл., Погарский р-н | Погарский | ПС 35/10кВ Андрейковичи ф.103 | КТП 20 10/0,4кВ | 1х60 | 8
с. Кистер | Брянская обл., Погарский р-н | Погарский | ПС 35/10кВ Андрейковичи ф.103 | КТП 262 10/0,4кВ | 1х250 | 173
п.Рудки | Брянская обл., Погарский р-н | Погарский | ПС 35/10кВ Андрейковичи ф.103 | КТП 21 10/0,4кВ | 1х100 | 35
п.Волна | Брянская обл., Погарский р-н | Погарский | ПС 35/10кВ Андрейковичи ф.103 | КТП 19 10/0,4кВ | 1х250 | 207
п.Кубань | Брянская обл., Погарский р-н | Погарский | ПС 35/10кВ Андрейковичи ф.103 | КТП 101 10/0,4кВ | 1х60 | 27
с. Кистер | Брянская обл., Погарский р-н | Погарский | ПС 35/10кВ Андрейковичи ф.103 | МТП 518 10/0,4кВ | 1х63 | 53
п. Затростянье | Брянская обл., Погарский р-н | Погарский | ПС 35/10кВ Андрейковичи ф.103 | КТП 80 10/0,4кВ | 1х250 | 208
с. Кистер | Брянская обл., Погарский р-н | Погарский | ПС 35/10кВ Андрейковичи ф.103 | ЗТП 78 10/0,4кВ | 1х315 | 101
с. Кистер | Брянская обл., Погарский р-н | Погарский | ПС 35/10кВ Андрейковичи ф.103 | КТП 17 10/0,4кВ | 1х400 | 334
с. Кистер | Брянская обл., Погарский р-н | Погарский | ПС 35/10кВ Андрейковичи ф.103 | КТП 100 10/0,4кВ | 1х400 | 333
с. Кистер | Брянская обл., Погарский р-н | Погарский | ПС 35/10кВ Андрейковичи ф.103 | КТП 83 10/0,4кВ | 1х250 | 206
х. Чаков | Брянская обл., Погарский р-н | Погарский | ПС 35/10кВ Андрейковичи ф.104 | КТП 41 10/0,4кВ | 1х100 | 21
х. Чаков | Брянская обл., Погарский р-н | Погарский | ПС 35/10кВ Андрейковичи ф.104 | КТП 85 10/0,4кВ | 1х250 | 202
п. Песчаники | Брянская обл., Погарский р-н | Погарский | ПС 35/10кВ Андрейковичи ф.104 | КТП 42 10/0,4кВ | 1х60 | 6
п. Песчаники | Брянская обл., Погарский р-н | Погарский | ПС 35/10кВ Андрейковичи ф.104 | КТП 63 10/0,4кВ | 1х160 | 56
п. Золин | Брянская обл., Погарский р-н | Погарский | ПС 110/10кВ Валуецкая ф.1001 | КТП 77 10/0,4кВ | 1х100 | 89
п. Золин | Брянская обл., Погарский р-н | Погарский | ПС 110/10кВ Валуецкая ф.1001 | КТП 5 10/0,4кВ | 1х40 | 22
с. Березовка | Брянская обл., Погарский р-н | Погарский | ПС 110/10кВ Валуецкая ф.1001 | КТП 65 10/0,4кВ | 1х25 | 21
с. Березовка | Брянская обл., Погарский р-н | Погарский | ПС 110/10кВ Валуецкая ф.1001 | КТП 71 10/0,4кВ | 1х40 | 14
с. Березовка | Брянская обл., Погарский р-н | Погарский | ПС 110/10кВ Валуецкая ф.1001 | КТП 7 10/0,4кВ | 1х100 | 38
с. Березовка | Брянская обл., Погарский р-н | Погарский | ПС 110/10кВ Валуецкая ф.1001 | КТП 38 10/0,4кВ | 1х160 | 149
с. Березовка | Брянская обл., Погарский р-н | Погарский | ПС 110/10кВ Валуецкая ф.1001 | КТП 6 10/0,4кВ | 1х100 | 99
с. Березовка | Брянская обл., Погарский р-н | Погарский | ПС 110/10кВ Валуецкая ф.1001 | КТП 66 10/0,4кВ | 1х250 | 254
с. Березовка | Брянская обл., Погарский р-н | Погарский | ПС 110/10кВ Валуецкая ф.1001 | КТП 32 10/0,4кВ | 1х160 | 148
с. Березовка | Брянская обл., Погарский р-н | Погарский | ПС 110/10кВ Валуецкая ф.1001 | КТП 72 10/0,4кВ | 1х160 | 22
с. Березовка | Брянская обл., Погарский р-н | Погарский | ПС 110/10кВ Валуецкая ф.1001 | КТП 35 10/0,4кВ | 1х250 | 238
д. Казиловка | Брянская обл., Погарский р-н | Погарский | ПС 110/10кВ Валуецкая ф.1001 | КТП 31 10/0,4кВ | 1х25 | 24
д. Казиловка | Брянская обл., Погарский р-н | Погарский | ПС 110/10кВ Валуецкая ф.1001 | КТП 78 10/0,4кВ | 1х40 | 40
д. Михновка | Брянская обл., Погарский р-н | Погарский | ПС 110/10кВ Валуецкая ф.1001 | КТП 75 10/0,4кВ | 1х60 | 19
д. Михновка | Брянская обл., Погарский р-н | Погарский | ПС 110/10кВ Валуецкая ф.1001 | КТП 33 10/0,4кВ | 1х100 | 97
д. Михновка | Брянская обл., Погарский р-н | Погарский | ПС 110/10кВ Валуецкая ф.1001 | КТП 9 10/0,4кВ | 1х160 | 113
д. Михновка | Брянская обл., Погарский р-н | Погарский | ПС 110/10кВ Валуецкая ф.1001 | КТП 74 10/0,4кВ | 1х60 | 56
д. Михновка | Брянская обл., Погарский р-н | Погарский | ПС 110/10кВ Валуецкая ф.1001 | КТП 10 10/0,4кВ | 1х100 | 99
д. Михновка | Брянская обл., Погарский р-н | Погарский | ПС 110/10кВ Валуецкая ф.1001 | КТП 250 10/0,4кВ | 1х250 | 241
д. Исаевка | Брянская обл., Погарский р-н | Погарский | ПС 110/10кВ Глыбочка ф.1001 | КТП 107 10/0,4кВ | 1х100 | 80
д. Базская | Брянская обл., Погарский р-н | Погарский | ПС 110/10кВ Глыбочка ф.1001 | КТП 185 10/0,4кВ | 1х40 | 15
д. Базская | Брянская обл., Погарский р-н | Погарский | ПС 110/10кВ Глыбочка ф.1001 | КТП 209 10/0,4кВ | 1х100 | 71
д. Базская | Брянская обл., Погарский р-н | Погарский | ПС 110/10кВ Глыбочка ф.1001 | КТП 100 10/0,4кВ | 1х100 | 45
д. Базская | Брянская обл., Погарский р-н | Погарский | ПС 110/10кВ Глыбочка ф.1001 | КТП 183 10/0,4кВ | 1х100 | 14
д. Базская | Брянская обл., Погарский р-н | Погарский | ПС 110/10кВ Глыбочка ф.1001 | КТП 99 10/0,4кВ | 1х160 | 129
х. Торкин | Брянская обл., Погарский р-н | Погарский | ПС 110/10кВ Глыбочка ф.1001 | КТП 156 10/0,4кВ | 1х25 | 8
х. Торкин | Брянская обл., Погарский р-н | Погарский | ПС 110/10кВ Глыбочка ф.1001 | КТП 106 10/0,4кВ | 1х40 | 4
д. Базская | Брянская обл., Погарский р-н | Погарский | ПС 110/10кВ Глыбочка ф.1001 | КТП 123 10/0,4кВ | 1х160 | 125
п.Дубрава | Брянская обл., Почепский р-н | Почепский | ПС 35/10кВ Норинская ф.1001 | КТП 545 10/0,4кВ | 1х25 | 3
д.Бибики | Брянская обл., Почепский р-н | Почепский | ПС 35/10кВ Норинская ф.1001 | КТП 549 10/0,4кВ | 1х25 | -3
д.Ильюшкино | Брянская обл., Почепский р-н | Почепский | ПС 35/10кВ Норинская ф.1001 | КТП 548 10/0,4кВ | 1х25 | -5
с.Третьяки | Брянская обл., Почепский р-н | Почепский | ПС 35/10кВ Норинская ф.1001 | КТП 108 10/0,4кВ | 1х100 | 20
с.Алексеевск | Брянская обл., Почепский р-н | Почепский | ПС 35/10кВ Норинская ф.1001 | КТП 775 10/0,4кВ | 1х250 | 180
с.Алексеевск | Брянская обл., Почепский р-н | Почепский | ПС 35/10кВ Норинская ф.1001 | КТП 771 10/0,4кВ | 1х250 | 180
с.Алексеевск | Брянская обл., Почепский р-н | Почепский | ПС 35/10кВ Норинская ф.1001 | КТП 351 10/0,4кВ | 1х160 | 95
с.Алексеевск | Брянская обл., Почепский р-н | Почепский | ПС 35/10кВ Норинская ф.1001 | КТП 299 10/0,4кВ | 1х160 | 92
с.Алексеевск | Брянская обл., Почепский р-н | Почепский | ПС 35/10кВ Норинская ф.1001 | КТП 296 10/0,4кВ | 1х160 | 96
с.Алексеевск | Брянская обл., Почепский р-н | Почепский | ПС 35/10кВ Норинская ф.1001 | КТП 295 10/0,4кВ | 1х250 | 185
д.Огородники | Брянская обл., Почепский р-н | Почепский | ПС 35/10кВ Норинская ф.1001 | КТП 301 10/0,4кВ | 1х40 | -2
п.Добрая Воля | Брянская обл., Почепский р-н | Почепский | ПС 35/10кВ Норинская ф.1001 | КТП 302 10/0,4кВ | 1х40 | 4
с.Третьяки | Брянская обл., Почепский р-н | Почепский | ПС 35/10кВ Норинская ф.1001 | КТП 87 10/0,4кВ | 1х100 | 17
д.Журавка | Брянская обл., Почепский р-н | Почепский | ПС 35/10кВ Норинская ф.1001 | КТП 112 10/0,4кВ | 1х60 | 56
с.Третьяки | Брянская обл., Почепский р-н | Почепский | ПС 35/10кВ Норинская ф.1001 | КТП 293 10/0,4кВ | 1х160 | 76
с.Третьяки | Брянская обл., Почепский р-н | Почепский | ПС 35/10кВ Норинская ф.1001 | РП "Третьяки" 10/0,4кВ | 1х400 | 317
п.Войков | Брянская обл., Почепский р-н | Почепский | ПС 35/10кВ Норинская ф.1002 | КТП 542 10/0,4кВ | 1х60 | 31
с.Бельково | Брянская обл., Почепский р-н | Почепский | ПС 35/10кВ Норинская ф.1002 | КТП 543 10/0,4кВ | 1х160 | 74
с.Бельково | Брянская обл., Почепский р-н | Почепский | ПС 35/10кВ Норинская ф.1002 | КТП 540 10/0,4кВ | 1х400 | 311
п.Горбачи | Брянская обл., Почепский р-н | Почепский | ПС 35/10кВ Норинская ф.1002 | КТП 538 10/0,4кВ | 1х40 | -2
д.Юськова Слобода | Брянская обл., Почепский р-н | Почепский | ПС 35/10кВ Норинская ф.1002 | КТП 533 10/0,4кВ | 1х40 | 2
д.Юськова Слобода | Брянская обл., Почепский р-н | Почепский | ПС 35/10кВ Норинская ф.1002 | КТП 550 10/0,4кВ | 1х100 | 27
с.Печня | Брянская обл., Почепский р-н | Почепский | ПС 35/10кВ Норинская ф.1002 | КТП 537 10/0,4кВ | 1х100 | 34
с.Печня | Брянская обл., Почепский р-н | Почепский | ПС 35/10кВ Норинская ф.1002 | КТП 535 10/0,4кВ | 1х100 | 32
с.Бельково | Брянская обл., Почепский р-н | Почепский | ПС 35/10кВ Норинская ф.1002 | РП "Бельково" 10/0,4кВ | 2х250 | 164
д.Чемоданово | Брянская обл., Почепский р-н | Почепский | ПС 35/10кВ Норинская ф.1002 | КТП 534 10/0,4кВ | 1х100 | 49
д.Котелки | Брянская обл., Почепский р-н | Почепский | ПС 35/10кВ Норинская ф.1002 | КТП 532 10/0,4кВ | 1х30 | 4
д.Тарутино | Брянская обл., Почепский р-н | Почепский | ПС 35/10кВ Норинская ф.1006 | КТП 584 10/0,4кВ | 1х63 | 36
с.Шуморово | Брянская обл., Почепский р-н | Почепский | ПС 35/10кВ Норинская ф.1006 | КТП 587 10/0,4кВ | 1х250 | 219
д.Заречье | Брянская обл., Почепский р-н | Почепский | ПС 35/10кВ Норинская ф.1006 | КТП 597 10/0,4кВ | 1х63 | 6
с.Шуморово | Брянская обл., Почепский р-н | Почепский | ПС 35/10кВ Норинская ф.1006 | КТП 776 10/0,4кВ | 1х160 | 130
д.Поповка | Брянская обл., Почепский р-н | Почепский | ПС 35/10кВ Норинская ф.1006 | КТП 590 10/0,4кВ | 1х40 | 2
с.Шуморово | Брянская обл., Почепский р-н | Почепский | ПС 35/10кВ Норинская ф.1006 | КТП 591 10/0,4кВ | 1х100 | 62
д.Шмотовка | Брянская обл., Почепский р-н | Почепский | ПС 35/10кВ Норинская ф.1006 | КТП 592 10/0,4кВ | 1х60 | 30
с.Шуморово | Брянская обл., Почепский р-н | Почепский | ПС 35/10кВ Норинская ф.1006 | КТП 596 10/0,4кВ | 1х160 | 129
с.Шуморово | Брянская обл., Почепский р-н | Почепский | ПС 35/10кВ Норинская ф.1006 | КТП 595 10/0,4кВ | 1х100 | 66
д.Долбежи | Брянская обл., Почепский р-н | Почепский | ПС 35/10кВ Норинская ф.1006 | КТП 611 10/0,4кВ | 1х60 | -1
д.Папсуевка | Брянская обл., Почепский р-н | Почепский | ПС 35/10кВ Папсуевская ф.1001 | КТП 702 10/0,4кВ | 1х250 | 175
д.Макаричи | Брянская обл., Почепский р-н | Почепский | ПС 35/10кВ Папсуевская ф.1001 | КТП 601 10/0,4кВ | 1х250 | 83
д.Красная Слобода | Брянская обл., Почепский р-н | Почепский | ПС 35/10кВ Папсуевская ф.1001 | КТП 612 10/0,4кВ | 1х63 | 3
д.Красная Слобода | Брянская обл., Почепский р-н | Почепский | ПС 35/10кВ Папсуевская ф.1001 | РП "Красная Слобода" 10/0,4кВ | 1х630+1х400 | 240
д.Волжино | Брянская обл., Почепский р-н | Почепский | ПС 35/10кВ Папсуевская ф.1001 | КТП 605 10/0,4кВ | 1х63 | 6
д.Барыки | Брянская обл., Почепский р-н | Почепский | ПС 35/10кВ Папсуевская ф.1001 | КТП 607 10/0,4кВ | 1х100 | 54
д.Савинки | Брянская обл., Почепский р-н | Почепский | ПС 35/10кВ Папсуевская ф.1001 | КТП 609 10/0,4кВ | 1х60 | 1
д.Красная Слобода | Брянская обл., Почепский р-н | Почепский | ПС 35/10кВ Папсуевская ф.1001 | КТП 705 10/0,4кВ | 1х250 | 87
д.Папсуевка | Брянская обл., Почепский р-н | Почепский | ПС 35/10кВ Папсуевская ф.1002 | КТП 636 10/0,4кВ | 1х160 | 81
д.Димтрово | Брянская обл., Почепский р-н | Почепский | ПС 35/10кВ Папсуевская ф.1002 | КТП 635 10/0,4кВ | 1х60 | 1
д.Димтрово | Брянская обл., Почепский р-н | Почепский | ПС 35/10кВ Папсуевская ф.1002 | КТП 620 10/0,4кВ | 1х400 | 237
д.Димтрово | Брянская обл., Почепский р-н | Почепский | ПС 35/10кВ Папсуевская ф.1002 | КТП 621 10/0,4кВ | 1х160 | 3
д.Кувшиново | Брянская обл., Почепский р-н | Почепский | ПС 35/10кВ Папсуевская ф.1002 | КТП 623 10/0,4кВ | 1х63 | 29
д.Рудня | Брянская обл., Почепский р-н | Почепский | ПС 35/10кВ Папсуевская ф.1002 | КТП 622 10/0,4кВ | 1х160 | 137
д.Папсуевка | Брянская обл., Почепский р-н | Почепский | ПС 35/10кВ Папсуевская ф.1004 | КТП 625 10/0,4кВ | 1х180 | 102
с.Подыменка | Брянская обл., Почепский р-н | Почепский | ПС 35/10кВ Папсуевская ф.1004 | КТП 627 10/0,4кВ | 1х60 | 26
д.Липки | Брянская обл., Почепский р-н | Почепский | ПС 35/10кВ Папсуевская ф.1004 | КТП 629 10/0,4кВ | 1х60 | 52
д.Именка | Брянская обл., Почепский р-н | Почепский | ПС 35/10кВ Папсуевская ф.1004 | КТП 628 10/0,4кВ | 1х60 | 35
д.Граборовка | Брянская обл., Почепский р-н | Почепский | ПС 35/10кВ Папсуевская ф.1004 | КТП 630 10/0,4кВ | 1х63 | 21
п.Михайловка | Брянская обл., Почепский р-н | Почепский | ПС 35/10кВ Папсуевская ф.1004 | КТП 633 10/0,4кВ | 1х30 | 21
п.Пашичи | Брянская обл., Почепский р-н | Почепский | ПС 35/10кВ Папсуевская ф.1004 | КТП 634 10/0,4кВ | 1х30 | 28
д.Папсуевка | Брянская обл., Почепский р-н | Почепский | ПС 35/10кВ Папсуевская ф.1005 | КТП 646 10/0,4кВ | 1х100 | 24
д.Папсуевка | Брянская обл., Почепский р-н | Почепский | ПС 35/10кВ Папсуевская ф.1005 | КТП 640 10/0,4кВ | 1х160 | 82
д.Путиловец | Брянская обл., Почепский р-н | Почепский | ПС 35/10кВ Папсуевская ф.1005 | КТП 642 10/0,4кВ | 1х60 | 39
д.Федоровка | Брянская обл., Почепский р-н | Почепский | ПС 35/10кВ Папсуевская ф.1005 | КТП 644 10/0,4кВ | 1х25 | -4
д.Лабодино | Брянская обл., Почепский р-н | Почепский | ПС 35/10кВ Селищанская ф.1001 | КТП 251 10/0,4кВ | 1х100 | 53
с.Демьяново | Брянская обл., Почепский р-н | Почепский | ПС 35/10кВ Селищанская ф.1001 | КТП 252 10/0,4кВ | 1х100 | 62
с.Демьяново | Брянская обл., Почепский р-н | Почепский | ПС 35/10кВ Селищанская ф.1001 | КТП 257 10/0,4кВ | 1х40 | 1
с.Васьковичи | Брянская обл., Почепский р-н | Почепский | ПС 35/10кВ Селищанская ф.1001 | РП "Васьковичи" 10/0,4кВ | 1х630 | 514
с.Васьковичи | Брянская обл., Почепский р-н | Почепский | ПС 35/10кВ Селищанская ф.1001 | КТП 365 10/0,4кВ | 1х100 | 1
с.Васьковичи | Брянская обл., Почепский р-н | Почепский | ПС 35/10кВ Селищанская ф.1001 | КТП 256 10/0,4кВ | 1х100 | 2
с.Васьковичи | Брянская обл., Почепский р-н | Почепский | ПС 35/10кВ Селищанская ф.1001 | КТП 254 10/0,4кВ | 1х250 | 141
с.Васьковичи | Брянская обл., Почепский р-н | Почепский | ПС 35/10кВ Селищанская ф.1001 | КТП 349 10/0,4кВ | 1х160 | 41
д.Милашово | Брянская обл., Почепский р-н | Почепский | ПС 35/10кВ Селищанская ф.1001 | КТП 253 10/0,4кВ | 1х100 | 3
с.Подбелово | Брянская обл., Почепский р-н | Почепский | ПС 35/10кВ Селищанская ф.1002 | КТП 261 10/0,4кВ | 1х100 | -3
с.Подбелово | Брянская обл., Почепский р-н | Почепский | ПС 35/10кВ Селищанская ф.1002 | КТП 338 10/0,4кВ | 1х250 | 127
с.Подбелово | Брянская обл., Почепский р-н | Почепский | ПС 35/10кВ Селищанская ф.1002 | КТП 262 10/0,4кВ | 1х100 | 3
д.Вормино | Брянская обл., Почепский р-н | Почепский | ПС 35/10кВ Селищанская ф.1002 | КТП 351 10/0,4кВ | 1х63 | -3
д.Шелудьки | Брянская обл., Почепский р-н | Почепский | ПС 35/10кВ Селищанская ф.1002 | КТП 359 10/0,4кВ | 1х250 | 192
п.Заречье | Брянская обл., Почепский р-н | Почепский | ПС 35/10кВ Селищанская ф.1002 | КТП 263 10/0,4кВ | 1х25 | -1
д.Сибеки | Брянская обл., Почепский р-н | Почепский | ПС 35/10кВ Селищанская ф.1002 | КТП 265 10/0,4кВ | 1х60 | 0
п.Роща | Брянская обл., Почепский р-н | Почепский | ПС 35/10кВ Селищанская ф.1002 | КТП 230 10/0,4кВ | 1х30 | 1
п.Первомайский | Брянская обл., Почепский р-н | Почепский | ПС 35/10кВ Селищанская ф.1002 | КТП 270 10/0,4кВ | 1х320 | 31
п.Первомайский | Брянская обл., Почепский р-н | Почепский | ПС 35/10кВ Селищанская ф.1002 | КТП 269 10/0,4кВ | 1х400 | 116
п.Первомайский | Брянская обл., Почепский р-н | Почепский | ПС 35/10кВ Селищанская ф.1002 | КТП 268 10/0,4кВ | 1х400 | 115
с.Старопечепье | Брянская обл., Почепский р-н | Почепский | ПС 35/10кВ Селищанская ф.1006 | КТП 303 10/0,4кВ | 1х100 | 1
с.Старопечепье | Брянская обл., Почепский р-н | Почепский | ПС 35/10кВ Селищанская ф.1006 | КТП 347 10/0,4кВ | 1х100 | -1
д.Дадаровка | Брянская обл., Почепский р-н | Почепский | ПС 35/10кВ Селищанская ф.1006 | КТП 229 10/0,4кВ | 1х100 | 54
п.Дубова Роща | Брянская обл., Почепский р-н | Почепский | ПС 35/10кВ Селищанская ф.1006 | КТП 290 10/0,4кВ | 1х40 | 34
д.Хотеничи | Брянская обл., Почепский р-н | Почепский | ПС 35/10кВ Селищанская ф.1006 | КТП 292 10/0,4кВ | 1х100 | 1
п.Полянка | Брянская обл., Почепский р-н | Почепский | ПС 35/10кВ Селищанская ф.1006 | КТП 297 10/0,4кВ | 1х100 | 0
с.Старопечепье | Брянская обл., Почепский р-н | Почепский | ПС 35/10кВ Селищанская ф.1006 | КТП 340 10/0,4кВ | 1х60 | 9
п.Сергеевка | Брянская обл., Почепский р-н | Почепский | ПС 35/10кВ Селищанская ф.1006 | КТП 306 10/0,4кВ | 1х30 | 1
с.Чопово | Брянская обл., Почепский р-н | Почепский | ПС 35/10кВ Селищанская ф.1006 | КТП 307 10/0,4кВ | 1х160 | 11
с.Чопово | Брянская обл., Почепский р-н | Почепский | ПС 35/10кВ Селищанская ф.1006 | КТП 309 10/0,4кВ | 1х100 | 4
д.Житня | Брянская обл., Почепский р-н | Почепский | ПС 35/10кВ Селищанская ф.1006 | КТП 345 10/0,4кВ | 1х250 | 104
п.Житня | Брянская обл., Почепский р-н | Почепский | ПС 35/10кВ Селищанская ф.1006 | КТП 260 10/0,4кВ | 1х63 | 5
п.Житня | Брянская обл., Почепский р-н | Почепский | ПС 35/10кВ Селищанская ф.1006 | КТП 350 10/0,4кВ | 1х100 | 13
п.Житня | Брянская обл., Почепский р-н | Почепский | ПС 35/10кВ Селищанская ф.1006 | КТП 86 10/0,4кВ | 1х100 | 12
п.Житня | Брянская обл., Почепский р-н | Почепский | ПС 35/10кВ Селищанская ф.1006 | КТП 103 10/0,4кВ | 1х60 | 2
д.Бохоричи | Брянская обл., Почепский р-н | Почепский | ПС 35/10кВ Селищанская ф.1006 | КТП 259 10/0,4кВ | 1х160 | 50
д.Игнатьево | Брянская обл., Почепский р-н | Почепский | ПС 35/10кВ Селищанская ф.1006 | КТП 258 10/0,4кВ | 1х63 | 30
д.Пашково | Брянская обл., Почепский р-н | Почепский | ПС 35/10кВ Селищанская ф.1007 | КТП 310 10/0,4кВ | 1х200 | 120
д.Пашково | Брянская обл., Почепский р-н | Почепский | ПС 35/10кВ Селищанская ф.1007 | КТП 298 10/0,4кВ | 1х160 | 81
д.Заполье | Брянская обл., Почепский р-н | Почепский | ПС 35/10кВ Селищанская ф.1007 | КТП 311 10/0,4кВ | 1х40 | -4
д.Курманово | Брянская обл., Почепский р-н | Почепский | ПС 35/10кВ Селищанская ф.1007 | КТП 312 10/0,4кВ | 1х60 | 0
д.Заречье | Брянская обл., Почепский р-н | Почепский | ПС 35/10кВ Селищанская ф.1007 | КТП 314 10/0,4кВ | 1х100 | 7
д.Корнево | Брянская обл., Почепский р-н | Почепский | ПС 35/10кВ Селищанская ф.1007 | КТП 315 10/0,4кВ | 1х40 | -1
д.Казаново | Брянская обл., Почепский р-н | Почепский | ПС 35/10кВ Селищанская ф.1007 | КТП 328 10/0,4кВ | 1х63 | 3
с.Бельково | Брянская обл., Почепский р-н | Почепский | ПС 35/10кВ Селищанская ф.1007 | КТП 324 10/0,4кВ | 1х250 | 215
д.Близницы | Брянская обл., Почепский р-н | Почепский | ПС 35/10кВ Селищанская ф.1007 | КТП 330 10/0,4кВ | 1х60 | 1
д.Беловск | Брянская обл., Почепский р-н | Почепский | ПС 35/10кВ Селищанская ф.1007 | КТП 326 10/0,4кВ | 1х100 | 89
д.Козловка | Брянская обл., Почепский р-н | Почепский | ПС 35/10кВ Селищанская ф.1007 | КТП 323 10/0,4кВ | 1х40 | 29
с.Балыки | Брянская обл., Почепский р-н | Почепский | ПС 35/10кВ Селищанская ф.1007 | КТП 275 10/0,4кВ | 1х100 | 23
д.Надиинка | Брянская обл., Почепский р-н | Почепский | ПС 35/10кВ Селищанская ф.1007 | КТП 320 10/0,4кВ | 1х30 | 8
д.Рябцы | Брянская обл., Почепский р-н | Почепский | ПС 35/10кВ Селищанская ф.1007 | КТП 321 10/0,4кВ | 1х100 | 72
с.Глазово | Брянская обл., Почепский р-н | Почепский | ПС 35/10кВ Селищанская ф.1007 | КТП 272 10/0,4кВ | 1х160 | 77
с.Глазово | Брянская обл., Почепский р-н | Почепский | ПС 35/10кВ Селищанская ф.1007 | КТП 300 10/0,4кВ | 1х160 | 77
с.Подбелово | Брянская обл., Почепский р-н | Почепский | ПС 35/10кВ Селищанская ф.1008 | КТП 344 10/0,4кВ | 1х60 | 0
с.Подбелово | Брянская обл., Почепский р-н | Почепский | ПС 35/10кВ Селищанская ф.1008 | КТП 343 10/0,4кВ | 1х60 | 0
с.Подбелово | Брянская обл., Почепский р-н | Почепский | ПС 35/10кВ Селищанская ф.1008 | КТП 267 10/0,4кВ | 1х100 | 33
д.Сотниково | Брянская обл., Почепский р-н | Почепский | ПС 35/10кВ Селищанская ф.1008 | КТП 371 10/0,4кВ | 1х100 | -3
д.Гущино | Брянская обл., Почепский р-н | Почепский | ПС 35/10кВ Селищанская ф.1008 | КТП 332 10/0,4кВ | 1х10 | 1
д.Гущино | Брянская обл., Почепский р-н | Почепский | ПС 35/10кВ Селищанская ф.1008 | КТП 355 10/0,4кВ | 1х63 | 34
д.Гущино | Брянская обл., Почепский р-н | Почепский | ПС 35/10кВ Селищанская ф.1008 | КТП 335 10/0,4кВ | 1х60 | 30
с.Дымово | Брянская обл., Почепский р-н | Почепский | ПС 35/10кВ Селищанская ф.1008 | КТП 334 10/0,4кВ | 1х60 | 0
д.Копылы | Брянская обл., Почепский р-н | Почепский | ПС 35/10кВ Селищанская ф.1008 | КТП 333 10/0,4кВ | 1х25 | 0
с.Первомайское | Брянская обл., Почепский р-н | Почепский | ПС 35/10кВ Селищанская ф.1008 | КТП 336 10/0,4кВ | 1х250 | 15
с.Первомайское | Брянская обл., Почепский р-н | Почепский | ПС 35/10кВ Селищанская ф.1008 | КТП 337 10/0,4кВ | 1х250 | 14
с.Первомайское | Брянская обл., Почепский р-н | Почепский | ПС 35/10кВ Селищанская ф.1008 | ЗТП 44 10/0,4кВ | 1х250 | 16
с.Селище | Брянская обл., Почепский р-н | Почепский | ПС 35/10кВ Селищанская ф.1022 | КТП 271 10/0,4кВ | 1х100 | 3
с.Селище | Брянская обл., Почепский р-н | Почепский | ПС 35/10кВ Селищанская ф.1022 | КТП 365 10/0,4кВ | 1х100 | 3
с.Селище | Брянская обл., Почепский р-н | Почепский | ПС 35/10кВ Селищанская ф.1022 | КТП 273 10/0,4кВ | 1х250 | 222
п.Дряговка | Брянская обл., Почепский р-н | Почепский | ПС 35/10кВ Селищанская ф.1022 | КТП 364 10/0,4кВ | 1х100 | 51
п.Красный | Брянская обл., Почепский р-н | Почепский | ПС 35/10кВ Селищанская ф.1023 | КТП 275 10/0,4кВ | 1х100 | 61
с.Селище | Брянская обл., Почепский р-н | Почепский | ПС 35/10кВ Селищанская ф.1024 | КТП 339 10/0,4кВ | 1х100 | 92
д.Березовка | Брянская обл., Почепский р-н | Почепский | ПС 35/10кВ Селищанская ф.1024 | КТП 277 10/0,4кВ | 1х30 | 5
д.Бытня | Брянская обл., Почепский р-н | Почепский | ПС 35/10кВ Селищанская ф.1024 | КТП 288 10/0,4кВ | 1х30 | 0
д.Бытня | Брянская обл., Почепский р-н | Почепский | ПС 35/10кВ Селищанская ф.1024 | КТП 348 10/0,4кВ | 1х160 | 77
д.Пашково | Брянская обл., Почепский р-н | Почепский | ПС 35/10кВ Селищанская ф.1024 | КТП 279 10/0,4кВ | 1х180 | 96
д.Пашково | Брянская обл., Почепский р-н | Почепский | ПС 35/10кВ Селищанская ф.1024 | КТП 278 10/0,4кВ | 1х160 | 86
д.Польники | Брянская обл., Почепский р-н | Почепский | ПС 35/10кВ Селищанская ф.1024 | КТП 343 10/0,4кВ | 1х40 | 0
д.Пашково | Брянская обл., Почепский р-н | Почепский | ПС 35/10кВ Селищанская ф.1024 | КТП 276 10/0,4кВ | 1х160 | 80
д.Пашково | Брянская обл., Почепский р-н | Почепский | ПС 35/10кВ Селищанская ф.1024 | КТП 280 10/0,4кВ | 1х63 | -2
п.Семеновский | Брянская обл., Почепский р-н | Почепский | ПС 35/10кВ Селищанская ф.1024 | КТП 282 10/0,4кВ | 1х60 | 55
с.Супрягино | Брянская обл., Почепский р-н | Почепский | ПС 35/10кВ Селищанская ф.1024 | КТП 285 10/0,4кВ | 1х100 | 1
с.Супрягино | Брянская обл., Почепский р-н | Почепский | ПС 35/10кВ Селищанская ф.1024 | КТП 286 10/0,4кВ | 1х63 | 1
с.Супрягино | Брянская обл., Почепский р-н | Почепский | ПС 35/10кВ Селищанская ф.1024 | КТП 287 10/0,4кВ | 2х160 | 32
д.Анишино | Брянская обл., Почепский р-н | Почепский | ПС 35/10кВ Селищанская ф.1024 | КТП 352 10/0,4кВ | 1х100 | 76
с.Шаулино | Брянская обл., Почепский р-н | Почепский | ПС 35/10кВ Селищанская ф.1024 | КТП 281 10/0,4кВ | 1х100 | 23
с.Шаулино | Брянская обл., Почепский р-н | Почепский | ПС 35/10кВ Селищанская ф.1024 | КТП 283 10/0,4кВ | 1х250 | 173
п.Михайловский | Брянская обл., Почепский р-н | Почепский | ПС 35/10кВ Селищанская ф.1024 | КТП 349 10/0,4кВ | 1х30 | 15
д.Малая Дереминка | Брянская обл., Мглинский р-н | Почепский | ПС 35/10кВ Селищанская ф.1024 | КТП 287 10/0,4кВ | 1х30 | 26
д.Нижняя Злобинка | Брянская обл., Почепский р-н | Почепский | ПС 110/10кВ Староселье ф.1002 | КТП 239 10/0,4кВ | 1х60 | 2
д.Вяльки | Брянская обл., Почепский р-н | Почепский | ПС 110/10кВ Староселье ф.1002 | РП "Вяльки" 10/0,4кВ | 1х400 | 307
д.Вяльки | Брянская обл., Почепский р-н | Почепский | ПС 110/10кВ Староселье ф.1002 | КТП 238 10/0,4кВ | 1х60 | 0
д.Верхняя Злобинка | Брянская обл., Почепский р-н | Почепский | ПС 110/10кВ Староселье ф.1002 | КТП 203 10/0,4кВ | 1х160 | 7
д.Верхняя Злобинка | Брянская обл., Почепский р-н | Почепский | ПС 110/10кВ Староселье ф.1002 | КТП 241 10/0,4кВ | 1х160 | 6
д.Верхняя Злобинка | Брянская обл., Почепский р-н | Почепский | ПС 110/10кВ Староселье ф.1002 | КТП 242 10/0,4кВ | 1х400 | 254
д.Малое Староселье | Брянская обл., Почепский р-н | Почепский | ПС 110/10кВ Староселье ф.1004 | КТП 666 10/0,4кВ | 1х250 | 234
д.Аксаментово | Брянская обл., Почепский р-н | Почепский | ПС 110/10кВ Староселье ф.1004 | КТП 667 10/0,4кВ | 1х100 | 78
д.Писарево | Брянская обл., Почепский р-н | Почепский | ПС 110/10кВ Староселье ф.1004 | КТП 668 10/0,4кВ | 1х60 | 3
д.Пушкари | Брянская обл., Почепский р-н | Почепский | ПС 110/10кВ Староселье ф.1005 | КТП 661 10/0,4кВ | 1х40 | 4
с.Стригово | Брянская обл., Почепский р-н | Почепский | ПС 110/10кВ Староселье ф.1005 | РП "Стригово" 10/0,4кВ | 2х400 | 285
д.Нельжичи | Брянская обл., Почепский р-н | Почепский | ПС 110/10кВ Староселье ф.1005 | КТП 663 10/0,4кВ | 1х63 | 5
с.Стригово | Брянская обл., Почепский р-н | Почепский | ПС 110/10кВ Староселье ф.1005 | ЗТП 691 10/0,4кВ | 2х630 | 460
с.Стригово | Брянская обл., Почепский р-н | Почепский | ПС 110/10кВ Староселье ф.1005 | ЗТП 91 10/0,4кВ | 1х250+1х400 | 167
с.Стригово | Брянская обл., Почепский р-н | Почепский | ПС 110/10кВ Староселье ф.1005 | ЗТП 685 10/0,4кВ | 2х400 | 298
с.Стригово | Брянская обл., Почепский р-н | Почепский | ПС 110/10кВ Староселье ф.1005 | КТП 496 10/0,4кВ | 1х250 | 222
с.Стригово | Брянская обл., Почепский р-н | Почепский | ПС 110/10кВ Староселье ф.1005 | ЗТП 693 10/0,4кВ | 2х400 | 301
с.Стригово | Брянская обл., Почепский р-н | Почепский | ПС 110/10кВ Староселье ф.1005 | КТП 342 10/0,4кВ | 1х160 | 137
с.Стригово | Брянская обл., Почепский р-н | Почепский | ПС 110/10кВ Староселье ф.1005 | КТП 676 10/0,4кВ | 1х160 | 131
с.Стригово | Брянская обл., Почепский р-н | Почепский | ПС 110/10кВ Староселье ф.1005 | КТП 694 10/0,4кВ | 2х250 | 185
с.Стригово | Брянская обл., Почепский р-н | Почепский | ПС 110/10кВ Староселье ф.1005 | КТП 675 10/0,4кВ | 1х250 | 213
с.Стригово | Брянская обл., Почепский р-н | Почепский | ПС 110/10кВ Староселье ф.1005 | КТП 91 10/0,4кВ | 2х250 | 182
с.Стригово | Брянская обл., Почепский р-н | Почепский | ПС 110/10кВ Староселье ф.1005 | КТП 657 10/0,4кВ | 1х63 | 36
с.Стригово | Брянская обл., Почепский р-н | Почепский | ПС 110/10кВ Староселье ф.1005 | КТП 694 10/0,4кВ | 2х250 | 184
д.Починок | Брянская обл., Почепский р-н | Почепский | ПС 110/10кВ Староселье ф.1006 | КТП 680 10/0,4кВ | 1х63 | 2
д.Починок | Брянская обл., Почепский р-н | Почепский | ПС 110/10кВ Староселье ф.1006 | КТП 681 10/0,4кВ | 1х160 | 96
с.Титовка | Брянская обл., Почепский р-н | Почепский | ПС 110/10кВ Староселье ф.1006 | КТП 682 10/0,4кВ | 1х160 | 29
с.Титовка | Брянская обл., Почепский р-н | Почепский | ПС 110/10кВ Староселье ф.1006 | КТП 688 10/0,4кВ | 1х250 | 119
с.Титовка | Брянская обл., Почепский р-н | Почепский | ПС 110/10кВ Староселье ф.1006 | РП "Титовка" 10/0,4кВ | 2х630 | 500
с.Титовка | Брянская обл., Почепский р-н | Почепский | ПС 110/10кВ Староселье ф.1006 | КТП 684 10/0,4кВ | 1х250 | 119
п.Майский | Брянская обл., Почепский р-н | Почепский | ПС 110/10кВ Староселье ф.1006 | КТП 686 10/0,4кВ | 1х63 | 2
с.Титовка | Брянская обл., Почепский р-н | Почепский | ПС 110/10кВ Староселье ф.1006 | КТП 687 10/0,4кВ | 1х250 | 117
п.Прогресс | Брянская обл., Почепский р-н | Почепский | ПС 110/10кВ Староселье ф.1006 | КТП 690 10/0,4кВ | 1х63 | 20
д.Журавлево | Брянская обл., Почепский р-н | Почепский | ПС 110/10кВ Староселье ф.1006 | КТП 689 10/0,4кВ | 1х63 | -1
д.Дягово | Брянская обл., Почепский р-н | Почепский | ПС 110/10кВ Староселье ф.1006 | КТП 692 10/0,4кВ | 1х100 | 10
д.Малое Староселье | Брянская обл., Почепский р-н | Почепский | ПС 110/10кВ Староселье ф.1022 | КТП 660 10/0,4кВ | 1х100 | 6
д.Малое Староселье | Брянская обл., Почепский р-н | Почепский | ПС 110/10кВ Староселье ф.1022 | КТП 777 10/0,4кВ | 1х100 | 7
д.Малое Староселье | Брянская обл., Почепский р-н | Почепский | ПС 110/10кВ Староселье ф.1022 | КТП 650 10/0,4кВ | 1х63 | 1
с.Тубольцы | Брянская обл., Почепский р-н | Почепский | ПС 110/10кВ Староселье ф.1022 | КТП 654 10/0,4кВ | 1х630 | 561
с.Тубольцы | Брянская обл., Почепский р-н | Почепский | ПС 110/10кВ Староселье ф.1022 | КТП 652 10/0,4кВ | 1х100 | 23
с.Тубольцы | Брянская обл., Почепский р-н | Почепский | ПС 110/10кВ Староселье ф.1022 | КТП 651 10/0,4кВ | 1х100 | 28
д.Машково | Брянская обл., Почепский р-н | Почепский | ПС 110/10кВ Староселье ф.1022 | КТП 655 10/0,4кВ | 1х63 | 10
с.Губостово | Брянская обл., Почепский р-н | Почепский | ПС 110/10кВ Староселье ф.1022 | КТП 658 10/0,4кВ | 1х60 | 23
д.Ивашково | Брянская обл., Почепский р-н | Почепский | ПС 110/10кВ Староселье ф.1022 | КТП 656 10/0,4кВ | 1х100 | 74
д.Щекотово | Брянская обл., Почепский р-н | Почепский | ПС 110/10кВ Староселье ф.1023 | КТП 426 10/0,4кВ | 1х100 | 47
д.Кожемяки | Брянская обл., Почепский р-н | Почепский | ПС 110/10кВ Староселье ф.1023 | КТП 425 10/0,4кВ | 1х100 | 53
д.Кожемяки | Брянская обл., Почепский р-н | Почепский | ПС 110/10кВ Староселье ф.1023 | РП "Баклань" 10/0,4кВ | 1х250 | 146
с.Баклань | Брянская обл., Почепский р-н | Почепский | ПС 110/10кВ Староселье ф.1023 | КТП 456 10/0,4кВ | 1х250 | 27
с.Баклань | Брянская обл., Почепский р-н | Почепский | ПС 110/10кВ Староселье ф.1023 | КТП 471 10/0,4кВ | 1х63 | 61
с.Баклань | Брянская обл., Почепский р-н | Почепский | ПС 110/10кВ Староселье ф.1023 | КТП 452 10/0,4кВ | 1х250 | 22
с.Баклань | Брянская обл., Почепский р-н | Почепский | ПС 110/10кВ Староселье ф.1023 | КТП 455 10/0,4кВ | 1х250 | 24
с.Усошки | Брянская обл., Почепский р-н | Почепский | ПС 110/10кВ Красный Рог ф.1001 | КТП 3 10/0,4кВ | 1х100 | 18
с.Усошки | Брянская обл., Почепский р-н | Почепский | ПС 110/10кВ Красный Рог ф.1001 | КТП 49 10/0,4кВ | 1х160 | 15
с.Усошки | Брянская обл., Почепский р-н | Почепский | ПС 110/10кВ Красный Рог ф.1001 | КТП 787 10/0,4кВ | 1х250 | 67
д.Новая Милечь | Брянская обл., Почепский р-н | Почепский | ПС 110/10кВ Красный Рог ф.1001 | КТП 5 10/0,4кВ | 1х25 | 3
с.Милечь | Брянская обл., Почепский р-н | Почепский | ПС 110/10кВ Красный Рог ф.1001 | КТП 6 10/0,4кВ | 1х100 | 18
с.Милечь | Брянская обл., Почепский р-н | Почепский | ПС 110/10кВ Красный Рог ф.1001 | КТП 16 10/0,4кВ | 1х100 | 18
с.Милечь | Брянская обл., Почепский р-н | Почепский | ПС 110/10кВ Красный Рог ф.1001 | КТП 17 10/0,4кВ | 1х100 | 20
с.Красный Рог | Брянская обл., Почепский р-н | Почепский | ПС 110/10кВ Красный Рог ф.1002 | КТП 26 10/0,4кВ | 1х50 | 2
с.Красный Рог | Брянская обл., Почепский р-н | Почепский | ПС 110/10кВ Красный Рог ф.1002 | КТП 28 10/0,4кВ | 1х100 | 14
с.Красный Рог | Брянская обл., Почепский р-н | Почепский | ПС 110/10кВ Красный Рог ф.1002 | КТП 23 10/0,4кВ | 1х60 | 19
д.Заречье | Брянская обл., Почепский р-н | Почепский | ПС 110/10кВ Красный Рог ф.1002 | КТП 31 10/0,4кВ | 1х63 | -2
п.Тарасики | Брянская обл., Почепский р-н | Почепский | ПС 110/10кВ Красный Рог ф.1002 | КТП 37 10/0,4кВ | 1х63 | 8
д.Куклы | Брянская обл., Почепский р-н | Почепский | ПС 110/10кВ Красный Рог ф.1002 | КТП 20 10/0,4кВ | 1х100 | 70
п.Весенний | Брянская обл., Почепский р-н | Почепский | ПС 110/10кВ Красный Рог ф.1002 | КТП 34 10/0,4кВ | 1х160 | 41
п.Весенний | Брянская обл., Почепский р-н | Почепский | ПС 110/10кВ Красный Рог ф.1002 | РП "Красный Рог" 10/0,4кВ | 1х630 | 635
д.Локня | Брянская обл., Почепский р-н | Почепский | ПС 110/10кВ Красный Рог ф.1002 | КТП 35 10/0,4кВ | 1х30 | -2
с.Красный Рог | Брянская обл., Почепский р-н | Почепский | ПС 110/10кВ Красный Рог ф.1003 | КТП 39 10/0,4кВ | 1х160 | 24
с.Красный Рог | Брянская обл., Почепский р-н | Почепский | ПС 110/10кВ Красный Рог ф.1003 | КТП 783 10/0,4кВ | 1х160 | 27
с.Красный Рог | Брянская обл., Почепский р-н | Почепский | ПС 110/10кВ Красный Рог ф.1003 | КТП 111 10/0,4кВ | 1х63 | 17
с.Красный Рог | Брянская обл., Почепский р-н | Почепский | ПС 110/10кВ Красный Рог ф.1003 | КТП 27 10/0,4кВ | 1х400 | 266
с.Красный Рог | Брянская обл., Почепский р-н | Почепский | ПС 110/10кВ Красный Рог ф.1003 | КТП 25 10/0,4кВ | 1х180 | 45
с.Красный Рог | Брянская обл., Почепский р-н | Почепский | ПС 110/10кВ Красный Рог ф.1003 | КТП 29 10/0,4кВ | 1х160 | 25
с.Красный Рог | Брянская обл., Почепский р-н | Почепский | ПС 110/10кВ Красный Рог ф.1003 | КТП 30 10/0,4кВ | 1х100 | 1
п.Роща | Брянская обл., Почепский р-н | Почепский | ПС 110/10кВ Красный Рог ф.1023 | КТП 775 10/0,4кВ | 1х250 | 42
п.Роща | Брянская обл., Почепский р-н | Почепский | ПС 110/10кВ Красный Рог ф.1023 | КТП 8 10/0,4кВ | 1х160 | 7
п.Роща | Брянская обл., Почепский р-н | Почепский | ПС 110/10кВ Красный Рог ф.1023 | КТП 18 10/0,4кВ | 1х63 | 8
п.Роща | Брянская обл., Почепский р-н | Почепский | ПС 110/10кВ Красный Рог ф.1023 | КТП 495 10/0,4кВ | 1х160 | 11
п.Роща | Брянская обл., Почепский р-н | Почепский | ПС 110/10кВ Красный Рог ф.1023 | КТП 41 10/0,4кВ | 1х160 | 12
с.Милечь | Брянская обл., Почепский р-н | Почепский | ПС 110/10кВ Красный Рог ф.1024 | КТП 19 10/0,4кВ | 1х100 | 20
с.Милечь | Брянская обл., Почепский р-н | Почепский | ПС 110/10кВ Красный Рог ф.1024 | КТП 40 10/0,4кВ | 1х160 | 46
д.Александровка | Брянская обл., Почепский р-н | Почепский | ПС 110/10кВ Красный Рог ф.1024 | КТП 9 10/0,4кВ | 1х4 | -2
п.Сергеевка | Брянская обл., Почепский р-н | Почепский | ПС 110/10кВ Красный Рог ф.1024 | КТП 11 10/0,4кВ | 1х10 | 2
п.Прохоровский | Брянская обл., Почепский р-н | Почепский | ПС 110/10кВ Красный Рог ф.1024 | КТП 47 10/0,4кВ | 1х25 | 0
п.Петровский | Брянская обл., Почепский р-н | Почепский | ПС 110/10кВ Красный Рог ф.1024 | КТП 48 10/0,4кВ | 1х160 | 121
д.Калиновка | Брянская обл., Почепский р-н | Почепский | ПС 110/10кВ Валуецкая ф.1002 | КТП 472 10/0,4кВ | 1х100 | 15
с.Валуец | Брянская обл., Почепский р-н | Почепский | ПС 110/10кВ Валуецкая ф.1003 | КТП 417 10/0,4кВ | 1х160 | 34
с.Валуец | Брянская обл., Почепский р-н | Почепский | ПС 110/10кВ Валуецкая ф.1003 | КТП 402 10/0,4кВ | 1х250 | 50
с.Валуец | Брянская обл., Почепский р-н | Почепский | ПС 110/10кВ Валуецкая ф.1003 | КТП 458 10/0,4кВ | 1х63 | 15
с.Валуец | Брянская обл., Почепский р-н | Почепский | ПС 110/10кВ Валуецкая ф.1003 | КТП 479 10/0,4кВ | 1х100 | 16
с.Валуец | Брянская обл., Почепский р-н | Почепский | ПС 110/10кВ Валуецкая ф.1003 | КТП 403 10/0,4кВ | 1х100 | 19
с.Валуец | Брянская обл., Почепский р-н | Почепский | ПС 110/10кВ Валуецкая ф.1003 | КТП 465 10/0,4кВ | 1х63 | 15
п.Гончаровка | Брянская обл., Почепский р-н | Почепский | ПС 110/10кВ Валуецкая ф.1003 | КТП 404 10/0,4кВ | 1х25 | 2
п.Галая Лужа | Брянская обл., Почепский р-н | Почепский | ПС 110/10кВ Валуецкая ф.1003 | КТП 405 10/0,4кВ | 1х25 | 7
д.Раздел | Брянская обл., Почепский р-н | Почепский | ПС 110/10кВ Валуецкая ф.1003 | КТП 408 10/0,4кВ | 1х25 | 9
с.Калачево | Брянская обл., Почепский р-н | Почепский | ПС 110/10кВ Валуецкая ф.1003 | КТП 459 10/0,4кВ | 1х100 | 10
с.Калачево | Брянская обл., Почепский р-н | Почепский | ПС 110/10кВ Валуецкая ф.1003 | КТП 406 10/0,4кВ | 1х160 | 6
с.Семцы | Брянская обл., Почепский р-н | Почепский | ПС 110/10кВ Валуецкая ф.1003 | КТП 461 10/0,4кВ | 1х100 | 10
с.Семцы | Брянская обл., Почепский р-н | Почепский | ПС 110/10кВ Валуецкая ф.1003 | КТП 462 10/0,4кВ | 1х100 | 9
с.Семцы | Брянская обл., Почепский р-н | Почепский | ПС 110/10кВ Валуецкая ф.1003 | КТП 464 10/0,4кВ | 1х40 | -1
с.Семцы | Брянская обл., Почепский р-н | Почепский | ПС 110/10кВ Валуецкая ф.1003 | КТП 414 10/0,4кВ | 1х250 | 4
п.Гряда | Брянская обл., Почепский р-н | Почепский | ПС 110/10кВ Валуецкая ф.1003 | КТП 410 10/0,4кВ | 1х30 | -2
п.Березки | Брянская обл., Почепский р-н | Почепский | ПС 110/10кВ Валуецкая ф.1003 | КТП 411 10/0,4кВ | 1х40 | 1
с.Валуец | Брянская обл., Почепский р-н | Почепский | ПС 110/10кВ Валуецкая ф.1005 | КТП 473 10/0,4кВ | 1х100 | 14
с.Валуец | Брянская обл., Почепский р-н | Почепский | ПС 110/10кВ Валуецкая ф.1005 | КТП 443 10/0,4кВ | 1х25 | 1
п.Прогресс | Брянская обл., Почепский р-н | Почепский | ПС 110/10кВ Валуецкая ф.1005 | КТП 468 10/0,4кВ | 1х10 | 2
д.Гамалеевка | Брянская обл., Почепский р-н | Почепский | ПС 110/10кВ Валуецкая ф.1005 | КТП 467 10/0,4кВ | 1х60 | 1
д.Ширяевка | Брянская обл., Почепский р-н | Почепский | ПС 110/10кВ Валуецкая ф.1005 | КТП 466 10/0,4кВ | 1х30 | -2
п.Новониколаевский | Брянская обл., Почепский р-н | Почепский | ПС 110/10кВ Валуецкая ф.1008 | КТП 428 10/0,4кВ | 1х400 | 343
д.Татищево | Брянская обл., Почепский р-н | Почепский | ПС 110/10кВ Валуецкая ф.1008 | КТП 420 10/0,4кВ | 1х160 | 26
д.Татищево | Брянская обл., Почепский р-н | Почепский | ПС 110/10кВ Валуецкая ф.1008 | КТП 423 10/0,4кВ | 1х100 | 16
д.Коростелево | Брянская обл., Почепский р-н | Почепский | ПС 110/10кВ Валуецкая ф.1008 | КТП 424 10/0,4кВ | 1х60 | 38
с.Котляково | Брянская обл., Почепский р-н | Почепский | ПС 110/10кВ Валуецкая ф.1008 | КТП 425 10/0,4кВ | 1х100 | 14
с.Котляково | Брянская обл., Почепский р-н | Почепский | ПС 110/10кВ Валуецкая ф.1008 | КТП 429 10/0,4кВ | 1х63 | 12
д.Рудня | Брянская обл., Почепский р-н | Почепский | ПС 110/10кВ Валуецкая ф.1008 | КТП 430 10/0,4кВ | 1х100 | 49
д.Рудня | Брянская обл., Почепский р-н | Почепский | ПС 110/10кВ Валуецкая ф.1008 | ЗТП 436 10/0,4кВ | 2х250 | 180
д.Рудня | Брянская обл., Почепский р-н | Почепский | ПС 110/10кВ Валуецкая ф.1021 | ЗТП 409 10/0,4кВ | 2х160 | 91
с.Семцы | Брянская обл., Почепский р-н | Почепский | ПС 110/10кВ Валуецкая ф.1021 | КТП 463 10/0,4кВ | 1х40 | 5
с.Семцы | Брянская обл., Почепский р-н | Почепский | ПС 110/10кВ Валуецкая ф.1021 | КТП 413 10/0,4кВ | 1х160 | 70
с.Семцы | Брянская обл., Почепский р-н | Почепский | ПС 110/10кВ Валуецкая ф.1021 | КТП 416 10/0,4кВ | 1х160 | 70
с.Семцы | Брянская обл., Почепский р-н | Почепский | ПС 110/10кВ Валуецкая ф.1021 | КТП 460 10/0,4кВ | 1х400 | 155
с.Семцы | Брянская обл., Почепский р-н | Почепский | ПС 110/10кВ Валуецкая ф.1021 | КТП 415 10/0,4кВ | 1х60 | 0
c.Баклань | Брянская обл., Почепский р-н | Почепский | ПС 110/10кВ Валуецкая ф.1023 | КТП 431 10/0,4кВ | 1х100 | 20
д.Никольщина | Брянская обл., Почепский р-н | Почепский | ПС 110/10кВ Валуецкая ф.1023 | КТП 433 10/0,4кВ | 1х40 | 22
c.Баклань | Брянская обл., Почепский р-н | Почепский | ПС 110/10кВ Валуецкая ф.1023 | КТП 432 10/0,4кВ | 1х400 | 168
c.Лапино | Брянская обл., Почепский р-н | Почепский | ПС 110/10кВ Валуецкая ф.1023 | КТП 441 10/0,4кВ | 1х60 | 18
д.Пукосино | Брянская обл., Почепский р-н | Почепский | ПС 110/10кВ Валуецкая ф.1023 | КТП 440 10/0,4кВ | 1х40 | 10
c.Лапино | Брянская обл., Почепский р-н | Почепский | ПС 110/10кВ Валуецкая ф.1023 | КТП 435 10/0,4кВ | 1х160 | 22
д.Кожемяки | Брянская обл., Почепский р-н | Почепский | ПС 110/10кВ Валуецкая ф.1023 | КТП 438 10/0,4кВ | 1х250 | 42
д.Кожемяки | Брянская обл., Почепский р-н | Почепский | ПС 110/10кВ Валуецкая ф.1023 | КТП 437 10/0,4кВ | 1х63 | 13
п.Ильинский | Брянская обл., Почепский р-н | Почепский | ПС 110/10кВ Валуецкая ф.1024 | КТП 435 10/0,4кВ | 1х25 | 9
п.Мостище | Брянская обл., Почепский р-н | Почепский | ПС 110/10кВ Валуецкая ф.1024 | КТП 452 10/0,4кВ | 1х100 | 88
п.Октябрьский | Брянская обл., Почепский р-н | Почепский | ПС 110/10кВ Валуецкая ф.1024 | КТП 450 10/0,4кВ | 1х400 | 325
п.Октябрьский | Брянская обл., Почепский р-н | Почепский | ПС 110/10кВ Валуецкая ф.1024 | КТП 451 10/0,4кВ | 1х160 | 136
п.Преображенский | Брянская обл., Почепский р-н | Почепский | ПС 110/10кВ Валуецкая ф.1025 | КТП 454 10/0,4кВ | 1х25 | 29
п.Преображенский | Брянская обл., Почепский р-н | Почепский | ПС 110/10кВ Валуецкая ф.1025 | КТП 469 10/0,4кВ | 1х60 | 42
с.Витовка | Брянская обл., Почепский р-н | Почепский | ПС 110/35/10кВ Почепская ф.1004 | КТП 68 10/0,4кВ | 1х250 | 52
с.Витовка | Брянская обл., Почепский р-н | Почепский | ПС 110/35/10кВ Почепская ф.1004 | ЗТП 50 10/0,4кВ | 1х400 | 305
с.Витовка | Брянская обл., Почепский р-н | Почепский | ПС 110/35/10кВ Почепская ф.1004 | КТП 51 10/0,4кВ | 1х100 | 9
с.Витовка | Брянская обл., Почепский р-н | Почепский | ПС 110/35/10кВ Почепская ф.1004 | КТП 53 10/0,4кВ | 1х160 | 69
с.Витовка | Брянская обл., Почепский р-н | Почепский | ПС 110/35/10кВ Почепская ф.1004 | ЗТП 52 10/0,4кВ | 1х400 | 306
д.Калиновка | Брянская обл., Почепский р-н | Почепский | ПС 110/35/10кВ Почепская ф.1005 | КТП 192 10/0,4кВ | 1х40 | 35
д.Паниковка | Брянская обл., Почепский р-н | Почепский | ПС 110/35/10кВ Почепская ф.1005 | КТП 58 10/0,4кВ | 1х100 | 72
д.Зеленая Роща | Брянская обл., Почепский р-н | Почепский | ПС 110/35/10кВ Почепская ф.1005 | КТП 202 10/0,4кВ | 1х63 | 31
с.Сетолово | Брянская обл., Почепский р-н | Почепский | ПС 110/35/10кВ Почепская ф.1005 | КТП 210 10/0,4кВ | 1х63 | 49
с.Сетолово | Брянская обл., Почепский р-н | Почепский | ПС 110/35/10кВ Почепская ф.1005 | КТП 204 10/0,4кВ | 1х250 | 183
с.Сетолово | Брянская обл., Почепский р-н | Почепский | ПС 110/35/10кВ Почепская ф.1005 | КТП 213 10/0,4кВ | 1х160 | 78
с.Сетолово | Брянская обл., Почепский р-н | Почепский | ПС 110/35/10кВ Почепская ф.1005 | КТП 74 10/0,4кВ | 1х100 | 62
с.Сетолово | Брянская обл., Почепский р-н | Почепский | ПС 110/35/10кВ Почепская ф.1005 | КТП 85 10/0,4кВ | 1х250 | 165
с.Сетолово | Брянская обл., Почепский р-н | Почепский | ПС 110/35/10кВ Почепская ф.1005 | КТП 97 10/0,4кВ | 1х400 | 248
с.Сетолово | Брянская обл., Почепский р-н | Почепский | ПС 110/35/10кВ Почепская ф.1005 | КТП 114 10/0,4кВ | 1х250 | 102
д.Азарово | Брянская обл., Почепский р-н | Почепский | ПС 110/35/10кВ Почепская ф.1005 | КТП 206 10/0,4кВ | 1х60 | 22
д.Азарово | Брянская обл., Почепский р-н | Почепский | ПС 110/35/10кВ Почепская ф.1005 | КТП 208 10/0,4кВ | 1х100 | 29
д.Красная Слободка | Брянская обл., Почепский р-н | Почепский | ПС 110/35/10кВ Почепская ф.1005 | КТП 209 10/0,4кВ | 1х100 | 29
п.Громыки | Брянская обл., Почепский р-н | Почепский | ПС 110/35/10кВ Почепская ф.1005 | КТП 201 10/0,4кВ | 1х250 | 50
п.Громыки | Брянская обл., Почепский р-н | Почепский | ПС 110/35/10кВ Почепская ф.1005 | КТП 96 10/0,4кВ | 1х180 | 54
п.Громыки | Брянская обл., Почепский р-н | Почепский | ПС 110/35/10кВ Почепская ф.1005 | КТП 94 10/0,4кВ | 1х100 | 29
п.Громыки | Брянская обл., Почепский р-н | Почепский | ПС 110/35/10кВ Почепская ф.1005 | КТП 89 10/0,4кВ | 1х63 | 3
п.Громыки | Брянская обл., Почепский р-н | Почепский | ПС 110/35/10кВ Почепская ф.1005 | КТП 785 10/0,4кВ | 1х160 | 45
д.Игрушино | Брянская обл., Почепский р-н | Почепский | ПС 110/35/10кВ Почепская ф.1005 | КТП 107 10/0,4кВ | 1х100 | 20
д.Игрушино | Брянская обл., Почепский р-н | Почепский | ПС 110/35/10кВ Почепская ф.1005 | КТП 106 10/0,4кВ | 1х100 | 16
д.Бордашово | Брянская обл., Почепский р-н | Почепский | ПС 110/35/10кВ Почепская ф.1005 | КТП 105 10/0,4кВ | 1х63 | 16
с.Доманичи | Брянская обл., Почепский р-н | Почепский | ПС 110/35/10кВ Почепская ф.1005 | КТП 88 10/0,4кВ | 1х100 | 23
с.Доманичи | Брянская обл., Почепский р-н | Почепский | ПС 110/35/10кВ Почепская ф.1005 | КТП 104 10/0,4кВ | 1х40 | -1
д.Степери | Брянская обл., Почепский р-н | Почепский | ПС 110/35/10кВ Почепская ф.1005 | КТП 99 10/0,4кВ | 1х100 | 72
с.Доманичи | Брянская обл., Почепский р-н | Почепский | ПС 110/35/10кВ Почепская ф.1005 | КТП 217 10/0,4кВ | 1х250 | 60
с.Доманичи | Брянская обл., Почепский р-н | Почепский | ПС 110/35/10кВ Почепская ф.1005 | КТП 215 10/0,4кВ | 1х160 | 44
с.Доманичи | Брянская обл., Почепский р-н | Почепский | ПС 110/35/10кВ Почепская ф.1005 | КТП 216 10/0,4кВ | 1х250 | 191
с.Витовка | Брянская обл., Почепский р-н | Почепский | ПС 110/35/10кВ Почепская ф.1006 | КТП 90 10/0,4кВ | 1х100 | 7
д.Поповка | Брянская обл., Почепский р-н | Почепский | ПС 110/35/10кВ Почепская ф.1006 | КТП 100 10/0,4кВ | 1х63 | 6
п.Ленинский | Брянская обл., Почепский р-н | Почепский | ПС 110/35/10кВ Почепская ф.1006 | КТП 101 10/0,4кВ | 1х63 | 7
п.Громыки | Брянская обл., Почепский р-н | Почепский | ПС 110/35/10кВ Почепская ф.1006 | КТП 490 10/0,4кВ | 1х250 | 210
с.Первомайское | Брянская обл., Почепский р-н | Почепский | ПС 110/35/10кВ Почепская ф.1007 | КТП 156 10/0,4кВ | 1х250 | 71
с.Первомайское | Брянская обл., Почепский р-н | Почепский | ПС 110/35/10кВ Почепская ф.1007 | КТП 115 10/0,4кВ | 1х160 | 3
с.Первомайское | Брянская обл., Почепский р-н | Почепский | ПС 110/35/10кВ Почепская ф.1007 | КТП 159 10/0,4кВ | 1х160 | 5
с.Первомайское | Брянская обл., Почепский р-н | Почепский | ПС 110/35/10кВ Почепская ф.1007 | КТП 124 10/0,4кВ | 1х250 | 70
с.Первомайское | Брянская обл., Почепский р-н | Почепский | ПС 110/35/10кВ Почепская ф.1007 | КТП 772 10/0,4кВ | 1х250 | 72
с.Первомайское | Брянская обл., Почепский р-н | Почепский | ПС 110/35/10кВ Почепская ф.1007 | КТП 125 10/0,4кВ | 1х250 | 69
с.Первомайское | Брянская обл., Почепский р-н | Почепский | ПС 110/35/10кВ Почепская ф.1007 | КТП 116 10/0,4кВ | 1х250 | 71
с.Первомайское | Брянская обл., Почепский р-н | Почепский | ПС 110/35/10кВ Почепская ф.1007 | КТП 117 10/0,4кВ | 1х250 | 70
с.Первомайское | Брянская обл., Почепский р-н | Почепский | ПС 110/35/10кВ Почепская ф.1007 | КТП 289 10/0,4кВ | 1х160 | 3
с.Первомайское | Брянская обл., Почепский р-н | Почепский | ПС 110/35/10кВ Почепская ф.1007 | КТП 119 10/0,4кВ | 1х160 | 2
д.Поповка | Брянская обл., Почепский р-н | Почепский | ПС 110/35/10кВ Почепская ф.1007 | КТП 123 10/0,4кВ | 1х60 | 29
п.Речица | Брянская обл., Почепский р-н | Почепский | ПС 110/35/10кВ Почепская ф.1011 | КТП 160 10/0,4кВ | 1х63 | 10
п.Речица | Брянская обл., Почепский р-н | Почепский | ПС 110/35/10кВ Почепская ф.1011 | КТП 130 10/0,4кВ | 1х250 | 47
п.Речица | Брянская обл., Почепский р-н | Почепский | ПС 110/35/10кВ Почепская ф.1011 | КТП 128 10/0,4кВ | 1х100 | 10
п.Речица | Брянская обл., Почепский р-н | Почепский | ПС 110/35/10кВ Почепская ф.1011 | КТП 9 10/0,4кВ | 1х250 | 43
п.Речица | Брянская обл., Почепский р-н | Почепский | ПС 110/35/10кВ Почепская ф.1011 | КТП 129 10/0,4кВ | 1х250 | 22
п.Речица | Брянская обл., Почепский р-н | Почепский | ПС 110/35/10кВ Почепская ф.1011 | КТП 131 10/0,4кВ | 1х100 | 9
п.Речица | Брянская обл., Почепский р-н | Почепский | ПС 110/35/10кВ Почепская ф.1011 | КТП 700 10/0,4кВ | 1х160 | 70
п.Речица | Брянская обл., Почепский р-н | Почепский | ПС 110/35/10кВ Почепская ф.1011 | КТП 54 10/0,4кВ | 1х160 | 4
п.Речица | Брянская обл., Почепский р-н | Почепский | ПС 110/35/10кВ Почепская ф.1011 | КТП 127 10/0,4кВ | 1х100 | 9
п.Королевка | Брянская обл., Почепский р-н | Почепский | ПС 110/35/10кВ Почепская ф.1012 | КТП 133 10/0,4кВ | 1х63 | 26
п.Новый Хутор | Брянская обл., Почепский р-н | Почепский | ПС 110/35/10кВ Почепская ф.1012 | КТП 134 10/0,4кВ | 1х25 | 1
д.Золотая Ветка | Брянская обл., Почепский р-н | Почепский | ПС 110/35/10кВ Почепская ф.1012 | КТП 135 10/0,4кВ | 1х100 | 55
д.Воловня | Брянская обл., Почепский р-н | Почепский | ПС 110/35/10кВ Почепская ф.1012 | КТП 136 10/0,4кВ | 1х100 | 94
п.Боюры | Брянская обл., Почепский р-н | Почепский | ПС 110/35/10кВ Почепская ф.1012 | КТП 137 10/0,4кВ | 1х100 | 27
п.Колос | Брянская обл., Почепский р-н | Почепский | ПС 110/35/10кВ Почепская ф.1012 | КТП 138 10/0,4кВ | 1х60 | 8
с.Красный Рог | Брянская обл., Почепский р-н | Почепский | ПС 110/35/10кВ Почепская ф.1012 | КТП 38 10/0,4кВ | 1х63 | 38
п.Октябрьский | Брянская обл., Почепский р-н | Почепский | ПС 110/35/10кВ Почепская ф.1013 | КТП 141 10/0,4кВ | 1х60 | 18
д.Зеленый Рог | Брянская обл., Почепский р-н | Почепский | ПС 110/35/10кВ Почепская ф.1013 | КТП 78 10/0,4кВ | 1х100 | 55
с.Котовка | Брянская обл., Почепский р-н | Почепский | ПС 110/35/10кВ Почепская ф.1013 | КТП 142 10/0,4кВ | 1х63 | 28
д.Красная Слобода | Брянская обл., Почепский р-н | Почепский | ПС 110/35/10кВ Почепская ф.1013 | КТП 74 10/0,4кВ | 1х250 | 96
д.Красная Слобода | Брянская обл., Почепский р-н | Почепский | ПС 110/35/10кВ Почепская ф.1013 | КТП 72 10/0,4кВ | 1х100 | 14
д.Красная Слобода | Брянская обл., Почепский р-н | Почепский | ПС 110/35/10кВ Почепская ф.1013 | КТП 143 10/0,4кВ | 1х100 | 16
д.Красная Слобода | Брянская обл., Почепский р-н | Почепский | ПС 110/35/10кВ Почепская ф.1013 | КТП 144 10/0,4кВ | 1х60 | 4
п.Красный Стяг | Брянская обл., Почепский р-н | Почепский | ПС 110/35/10кВ Почепская ф.1013 | КТП 145 10/0,4кВ | 1х60 | 28
п.Речица | Брянская обл., Почепский р-н | Почепский | ПС 110/35/10кВ Почепская ф.1014 | КТП 92 10/0,4кВ | 1х100 | 25
п.Речица | Брянская обл., Почепский р-н | Почепский | ПС 110/35/10кВ Почепская ф.1014 | КТП 126 10/0,4кВ | 1х63 | 21
п.Речица | Брянская обл., Почепский р-н | Почепский | ПС 110/35/10кВ Почепская ф.1014 | КТП 151 10/0,4кВ | 1х250 | 89
д.Козорезовка | Брянская обл., Почепский р-н | Почепский | ПС 110/35/10кВ Почепская ф.1014 | КТП 150 10/0,4кВ | 1х100 | 35
д.Козорезовка | Брянская обл., Почепский р-н | Почепский | ПС 110/35/10кВ Почепская ф.1014 | КТП 154 10/0,4кВ | 1х60 | 8
х.Коста | Брянская обл., Почепский р-н | Почепский | ПС 110/35/10кВ Почепская ф.1014 | КТП 155 10/0,4кВ | 1х100 | 56
с.Рогово | Брянская обл., Почепский р-н | Почепский | ПС 110/35/10кВ Почепская ф.1014 | КТП 155 10/0,4кВ | 1х100 | 33
с.Рогово | Брянская обл., Почепский р-н | Почепский | ПС 110/35/10кВ Почепская ф.1014 | КТП 673 10/0,4кВ | 1х100 | 33
с.Рогово | Брянская обл., Почепский р-н | Почепский | ПС 110/35/10кВ Почепская ф.1014 | КТП 132 10/0,4кВ | 1х160 | 38
с.Рогово | Брянская обл., Почепский р-н | Почепский | ПС 110/35/10кВ Почепская ф.1014 | КТП 670 10/0,4кВ | 1х63 | 1
с.Рогово | Брянская обл., Почепский р-н | Почепский | ПС 110/35/10кВ Почепская ф.1014 | КТП 674 10/0,4кВ | 1х100 | 31
п.Бобровник | Брянская обл., Почепский р-н | Почепский | ПС 110/35/10кВ Почепская ф.1014 | КТП 669 10/0,4кВ | 1х63 | 23
п.Поляна | Брянская обл., Почепский р-н | Почепский | ПС 110/35/10кВ Почепская ф.1014 | КТП 683 10/0,4кВ | 1х63 | 21
п.Хлебороб | Брянская обл., Почепский р-н | Почепский | ПС 110/35/10кВ Почепская ф.1017 | КТП 75 10/0,4кВ | 1х100 | 3
д.Житня | Брянская обл., Почепский р-н | Почепский | ПС 110/35/10кВ Почепская ф.1018 | КТП 247 10/0,4кВ | 1х250 | 226
п.Мамонов | Брянская обл., Почепский р-н | Почепский | ПС 110/35/10кВ Почепская ф.1018 | КТП 250 10/0,4кВ | 1х63 | 39
п.Зеленый Гай | Брянская обл., Почепский р-н | Почепский | ПС 110/35/10кВ Почепская ф.1018 | КТП 238 10/0,4кВ | 1х100 | 35
с.Чернецкая Коста | Брянская обл., Почепский р-н | Почепский | ПС 110/35/10кВ Почепская ф.1018 | КТП 237 10/0,4кВ | 1х100 | 25
д.Морево | Брянская обл., Почепский р-н | Почепский | ПС 110/35/10кВ Почепская ф.1018 | КТП 240 10/0,4кВ | 1х100 | 52
д.Рагозино | Брянская обл., Почепский р-н | Почепский | ПС 110/35/10кВ Почепская ф.1018 | КТП 235 10/0,4кВ | 1х160 | 68
д.Житня | Брянская обл., Почепский р-н | Почепский | ПС 110/35/10кВ Почепская ф.1018 | КТП 784 10/0,4кВ | 1х160 | 125
н.п. Северо-Запад | Брянская обл., Почепский р-н | Почепский | ПС 110/35/10кВ Почепская ф.1018 | КТП 782 10/0,4кВ | 1х250 | 36
н.п. Северо-Запад | Брянская обл., Почепский р-н | Почепский | ПС 110/35/10кВ Почепская ф.1018 | КТП 781 10/0,4кВ | 1х400 | 183
п.Зеленый Куст | Брянская обл., Почепский р-н | Почепский | ПС 110/35/10кВ Почепская ф.1023 | КТП 67 10/0,4кВ | 1х100 | 87
д.Ольговка | Брянская обл., Почепский р-н | Почепский | ПС 110/35/10кВ Почепская ф.1023 | КТП 55 10/0,4кВ | 1х100 | 35
д.Шленговка | Брянская обл., Почепский р-н | Почепский | ПС 110/35/10кВ Почепская ф.1023 | КТП 56 10/0,4кВ | 1х30 | -5
нп Почеп | Брянская обл., Почепский р-н | Почепский | ПС 110/35/10кВ Почепская ф.1032 | КТП 149 10/0,4кВ | 1х400 | 303
нп Почеп | Брянская обл., Почепский р-н | Почепский | ПС 110/35/10кВ Почепская ф.1032 | КТП 148 10/0,4кВ | 1х160 | 119
с.Сачковичи | Брянская обл., Климовский р-н | Климовский | ПС 110/35/10кВ Климово ф.101 | ТП 230 10/0,4кВ | 1х160 | 136
с.Сачковичи | Брянская обл., Климовский р-н | Климовский | ПС 110/35/10кВ Климово ф.101 | ТП 192 10/0,4кВ | 1х160 | 138
с.Сачковичи | Брянская обл., Климовский р-н | Климовский | ПС 110/35/10кВ Климово ф.101 | ЗТП 261 10/0,4кВ | 2х250 | 182
с.Сачковичи | Брянская обл., Климовский р-н | Климовский | ПС 110/35/10кВ Климово ф.101 | ТП 113 10/0,4кВ | 1х160 | 136
п.Дохновы | Брянская обл., Климовский р-н | Климовский | ПС 110/35/10кВ Климово ф.101 | ТП 115 10/0,4кВ | 1х63 | 56
с.Сачковичи | Брянская обл., Климовский р-н | Климовский | ПС 110/35/10кВ Климово ф.101 | ТП 94 10/0,4кВ | 1х100 | 84
с.Сачковичи | Брянская обл., Климовский р-н | Климовский | ПС 110/35/10кВ Климово ф.101 | ТП 116 10/0,4кВ | 1х160 | 137
с.Старый Ропск | Брянская обл., Климовский р-н | Климовский | ПС 110/35/10кВ Климово ф.101 | ТП 118 10/0,4кВ | 1х100 | 80
с.Старый Ропск | Брянская обл., Климовский р-н | Климовский | ПС 110/35/10кВ Климово ф.101 | ТП 117 10/0,4кВ | 1х60 | 51
с.Старый Ропск | Брянская обл., Климовский р-н | Климовский | ПС 110/35/10кВ Климово ф.101 | ТП 119 10/0,4кВ | 1х160 | 141
с.Старый Ропск | Брянская обл., Климовский р-н | Климовский | ПС 110/35/10кВ Климово ф.101 | ТП 220 10/0,4кВ | 1х25 | 21
с.Старый Ропск | Брянская обл., Климовский р-н | Климовский | ПС 110/35/10кВ Климово ф.101 | ТП 228 10/0,4кВ | 1х100 | 80
с.Старый Ропск | Брянская обл., Климовский р-н | Климовский | ПС 110/35/10кВ Климово ф.101 | ТП 195 10/0,4кВ | 1х100 | 84
с.Бровничи | Брянская обл., Климовский р-н | Климовский | ПС 110/35/10кВ Климово ф.101 | ТП 268 10/0,4кВ | 1х60 | 51
с.Бровничи | Брянская обл., Климовский р-н | Климовский | ПС 110/35/10кВ Климово ф.101 | ТП 267 10/0,4кВ | 1х160 | 139
с.Сушаны | Брянская обл., Климовский р-н | Климовский | ПС 110/35/10кВ Климово ф.101 | ТП 269 10/0,4кВ | 1х100 | 80
с.Сушаны | Брянская обл., Климовский р-н | Климовский | ПС 110/35/10кВ Климово ф.101 | ТП 104 10/0,4кВ | 1х100 | 86
с.Сушаны | Брянская обл., Климовский р-н | Климовский | ПС 110/35/10кВ Климово ф.101 | ЗТП 172 10/0,4кВ | 1х160 | 134
с.Сушаны | Брянская обл., Климовский р-н | Климовский | ПС 110/35/10кВ Климово ф.101 | ЗТП 207 10/0,4кВ | 1х100 | 87
п.Красные Ляды | Брянская обл., Климовский р-н | Климовский | ПС 110/35/10кВ Климово ф.101 | ТП 272 10/0,4кВ | 1х100 | 86
п.Колечье | Брянская обл., Климовский р-н | Климовский | ПС 110/35/10кВ Климово ф.101 | ТП 273 10/0,4кВ | 1х30 | 27
с.Новый Ропск | Брянская обл., Климовский р-н | Климовский | ПС 110/35/10кВ Климово ф.101 | ТП 175 10/0,4кВ | 1х250 | 218
с.Новый Ропск | Брянская обл., Климовский р-н | Климовский | ПС 110/35/10кВ Климово ф.101 | ТП 193 10/0,4кВ | 1х160 | 138
с.Новый Ропск | Брянская обл., Климовский р-н | Климовский | ПС 110/35/10кВ Климово ф.101 | ЗТП 121 10/0,4кВ | 1х250 | 214
с.Новый Ропск | Брянская обл., Климовский р-н | Климовский | ПС 110/35/10кВ Климово ф.101 | ТП 178 10/0,4кВ | 1х100 | 86
с.Новый Ропск | Брянская обл., Климовский р-н | Климовский | ПС 110/35/10кВ Климово ф.101 | КТП 123 10/0,4кВ | 1х60 | 45
с.Новый Ропск | Брянская обл., Климовский р-н | Климовский | ПС 110/35/10кВ Климово ф.101 | ТП 122 10/0,4кВ | 1х160 | 133
с.Новый Ропск | Брянская обл., Климовский р-н | Климовский | ПС 110/35/10кВ Климово ф.101 | ТП 231 10/0,4кВ | 2х400 | 283
с.Новый Ропск | Брянская обл., Климовский р-н | Климовский | ПС 110/35/10кВ Климово ф.101 | ТП 151 10/0,4кВ | 1х160 | 133
с.Новый Ропск | Брянская обл., Климовский р-н | Климовский | ПС 110/35/10кВ Климово ф.101 | ТП 120 10/0,4кВ | 1х40 | 33
с.Новый Ропск | Брянская обл., Климовский р-н | Климовский | ПС 110/35/10кВ Климово ф.101 | ТП 255 10/0,4кВ | 2х180 | 123
с.Новый Ропск | Брянская обл., Климовский р-н | Климовский | ПС 110/35/10кВ Климово ф.101 | ТП 179 10/0,4кВ | 1х63 | 56
с.Новый Ропск | Брянская обл., Климовский р-н | Климовский | ПС 110/35/10кВ Климово ф.101 | ТП 124 10/0,4кВ | 1х63 | 56
с.Новый Ропск | Брянская обл., Климовский р-н | Климовский | ПС 110/35/10кВ Климово ф.101 | ТП 197 10/0,4кВ | 1х100 | 83
п.Ирпа | Брянская обл., Климовский р-н | Климовский | ПС 110/35/10кВ Климово ф.101 | ТП 181 10/0,4кВ | 1х30 | 22
с.Любечане | Брянская обл., Климовский р-н | Климовский | ПС 110/35/10кВ Климово ф.101 | ТП 165 10/0,4кВ | 1х63 | 55
с.Любечане | Брянская обл., Климовский р-н | Климовский | ПС 110/35/10кВ Климово ф.101 | ЗТП 221 10/0,4кВ | 1х100 | 82
с.Любечане | Брянская обл., Климовский р-н | Климовский | ПС 110/35/10кВ Климово ф.101 | ТП 142 10/0,4кВ | 1х100 | 86
с.Любечане | Брянская обл., Климовский р-н | Климовский | ПС 110/35/10кВ Климово ф.101 | ТП 143 10/0,4кВ | 1х250 | 213
с.Сачковичи | Брянская обл., Климовский р-н | Климовский | ПС 110/35/10кВ Климово ф.103 | ЗТП 7 10/0,4кВ | 1х160 | 129
п.Великие Пожни | Брянская обл., Климовский р-н | Климовский | ПС 110/35/10кВ Климово ф.103 | ТП 96 10/0,4кВ | 1х60 | 45
с.Гетманская Буда | Брянская обл., Климовский р-н | Климовский | ПС 110/35/10кВ Климово ф.103 | ТП 232 10/0,4кВ | 1х60 | 50
с.Гетманская Буда | Брянская обл., Климовский р-н | Климовский | ПС 110/35/10кВ Климово ф.103 | ТП 177 10/0,4кВ | 1х40 | 39
с.Гетманская Буда | Брянская обл., Климовский р-н | Климовский | ПС 110/35/10кВ Климово ф.103 | ТП 247 10/0,4кВ | 1х250 | 204
с.Гетманская Буда | Брянская обл., Климовский р-н | Климовский | ПС 110/35/10кВ Климово ф.103 | ТП 100 10/0,4кВ | 1х100 | 83
с.Гетманская Буда | Брянская обл., Климовский р-н | Климовский | ПС 110/35/10кВ Климово ф.103 | ТП 97 10/0,4кВ | 1х100 | 80
с.Гетманская Буда | Брянская обл., Климовский р-н | Климовский | ПС 110/35/10кВ Климово ф.103 | ТП 218 10/0,4кВ | 1х60 | 52
с.Гетманская Буда | Брянская обл., Климовский р-н | Климовский | ПС 110/35/10кВ Климово ф.103 | ТП 226 10/0,4кВ | 1х160 | 131
п.Холуповка | Брянская обл., Климовский р-н | Климовский | ПС 110/35/10кВ Климово ф.103 | ТП 102 10/0,4кВ | 1х30 | 22
п.Воробьевка | Брянская обл., Климовский р-н | Климовский | ПС 110/35/10кВ Климово ф.103 | ТП 101 10/0,4кВ | 1х160 | 131
п.Воробьевка | Брянская обл., Климовский р-н | Климовский | ПС 110/35/10кВ Климово ф.103 | ТП 210 10/0,4кВ | 1х60 | 51
п.Воробьевка | Брянская обл., Климовский р-н | Климовский | ПС 110/35/10кВ Климово ф.103 | КТПП 105 10/0,4кВ | 1х100 | 81
п.Гуков | Брянская обл., Климовский р-н | Климовский | ПС 110/35/10кВ Климово ф.103 | ТП 108 10/0,4кВ | 1х25 | 22
д.Новосергеевка | Брянская обл., Климовский р-н | Климовский | ПС 110/35/10кВ Климово ф.103 | ТП 208 10/0,4кВ | 1х60 | 51
д.Новосергеевка | Брянская обл., Климовский р-н | Климовский | ПС 110/35/10кВ Климово ф.103 | ТП 112 10/0,4кВ | 1х100 | 80
пгт Климово | Брянская обл., Климовский р-н | Климовский | ПС 110/35/10кВ Климово ф.107 | ТП 43 10/0,4кВ | 1х160 | 132
с.Могилевцы | Брянская обл., Климовский р-н | Климовский | ПС 110/35/10кВ Климово ф.110 | ТП 49 10/0,4кВ | 1х100 | 91
с.Могилевцы | Брянская обл., Климовский р-н | Климовский | ПС 110/35/10кВ Климово ф.110 | ТП 48 10/0,4кВ | 1х160 | 144
с.Могилевцы | Брянская обл., Климовский р-н | Климовский | ПС 110/35/10кВ Климово ф.110 | ЗТП 206 10/0,4кВ | 1х400 | 358
с.Могилевцы | Брянская обл., Климовский р-н | Климовский | ПС 110/35/10кВ Климово ф.110 | ТП 233 10/0,4кВ | 1х160 | 139
с.Могилевцы | Брянская обл., Климовский р-н | Климовский | ПС 110/35/10кВ Климово ф.110 | ТП 139 10/0,4кВ | 1х100 | 93
д.Каменка | Брянская обл., Климовский р-н | Климовский | ПС 110/35/10кВ Климово ф.110 | ТП 53 10/0,4кВ | 1х63 | 57
д.Каменка | Брянская обл., Климовский р-н | Климовский | ПС 110/35/10кВ Климово ф.110 | ТП 274 10/0,4кВ | 1х100 | 91
п.Бурный | Брянская обл., Климовский р-н | Климовский | ПС 110/35/10кВ Климово ф.110 | ТП 59 10/0,4кВ | 1х63 | 50
д.Рудня | Брянская обл., Климовский р-н | Климовский | ПС 110/35/10кВ Климово ф.110 | ТП 58 10/0,4кВ | 1х100 | 91
д.Рудня | Брянская обл., Климовский р-н | Климовский | ПС 110/35/10кВ Климово ф.110 | ТП 204 10/0,4кВ | 1х40 | 33
д.Рудня | Брянская обл., Климовский р-н | Климовский | ПС 110/35/10кВ Климово ф.110 | ТП 57 10/0,4кВ | 1х63 | 54
п.Май | Брянская обл., Климовский р-н | Климовский | ПС 110/35/10кВ Климово ф.110 | ТП 55 10/0,4кВ | 1х60 | 49
д.Пруска | Брянская обл., Климовский р-н | Климовский | ПС 110/35/10кВ Климово ф.110 | ТП 8 10/0,4кВ | 1х100 | 92
рп Климово | Брянская обл., Климовский р-н | Климовский | ПС 110/35/10кВ Климово ф.116 | ТП 216 10/0,4кВ | 1х100 | 86
п.Черная Криница | Брянская обл., Климовский р-н | Климовский | ПС 110/35/10кВ Климово ф.116 | ТП 20 10/0,4кВ | 1х100 | 83
с.Хохловка | Брянская обл., Климовский р-н | Климовский | ПС 110/35/10кВ Климово ф.116 | ТП 184 10/0,4кВ | 1х100 | 86
с.Хохловка | Брянская обл., Климовский р-н | Климовский | ПС 110/35/10кВ Климово ф.116 | ТП 21 10/0,4кВ | 1х160 | 137
с.Митьковка | Брянская обл., Климовский р-н | Климовский | ПС 110/35/10кВ Климово ф.116 | ТП 24 10/0,4кВ | 1х100 | 86
с.Митьковка | Брянская обл., Климовский р-н | Климовский | ПС 110/35/10кВ Климово ф.116 | ТП 15 10/0,4кВ | 1х63 | 50
с.Митьковка | Брянская обл., Климовский р-н | Климовский | ПС 110/35/10кВ Климово ф.116 | ТП 276 10/0,4кВ | 1х160 | 136
с.Митьковка | Брянская обл., Климовский р-н | Климовский | ПС 110/35/10кВ Климово ф.116 | ТП 17 10/0,4кВ | 1х50 | 42
п.Вознесенск | Брянская обл., Климовский р-н | Климовский | ПС 35/10кВ Чуровичи ф.101 | ТП 5001 10/0,4кВ | 1х30 | 21
п.Новый Варин | Брянская обл., Климовский р-н | Климовский | ПС 35/10кВ Чуровичи ф.101 | ТП 5012 10/0,4кВ | 1х63 | 48
с.Челхов | Брянская обл., Климовский р-н | Климовский | ПС 35/10кВ Чуровичи ф.101 | ТП 5019 10/0,4кВ | 1х60 | 46
с.Челхов | Брянская обл., Климовский р-н | Климовский | ПС 35/10кВ Чуровичи ф.101 | ТП 5004 10/0,4кВ | 1х63 | 50
с.Челхов | Брянская обл., Климовский р-н | Климовский | ПС 35/10кВ Чуровичи ф.101 | ТП 5020 10/0,4кВ | 1х160 | 119
с.Челхов | Брянская обл., Климовский р-н | Климовский | ПС 35/10кВ Чуровичи ф.101 | ТП 5021 10/0,4кВ | 1х100 | 72
с.Челхов | Брянская обл., Климовский р-н | Климовский | ПС 35/10кВ Чуровичи ф.101 | ТП 5023 10/0,4кВ | 1х60 | 16
с.Челхов | Брянская обл., Климовский р-н | Климовский | ПС 35/10кВ Чуровичи ф.101 | ТП 5003 10/0,4кВ | 1х100 | 76
с.Фоевичи | Брянская обл., Климовский р-н | Климовский | ПС 35/10кВ Чуровичи ф.101 | ТП 5164 10/0,4кВ | 1х100 | 70
с.Челхов | Брянская обл., Климовский р-н | Климовский | ПС 35/10кВ Чуровичи ф.101 | ТП 5115 10/0,4кВ | 1х40 | 30
с.Челхов | Брянская обл., Климовский р-н | Климовский | ПС 35/10кВ Чуровичи ф.101 | ТП 5022 10/0,4кВ | 1х60 | 46
с.Чуровичи | Брянская обл., Климовский р-н | Климовский | ПС 35/10кВ Чуровичи ф.102 | ТП 5159 10/0,4кВ | 1х160 | 143
с.Чуровичи | Брянская обл., Климовский р-н | Климовский | ПС 35/10кВ Чуровичи ф.102 | ТП 5054 10/0,4кВ | 1х100 | -3
п.Перекоп | Брянская обл., Климовский р-н | Климовский | ПС 35/10кВ Чуровичи ф.102 | ТП 5014 10/0,4кВ | 1х30 | 19
с.Фоевичи | Брянская обл., Климовский р-н | Климовский | ПС 35/10кВ Чуровичи ф.102 | ТП 5015 10/0,4кВ | 1х100 | 85
с.Фоевичи | Брянская обл., Климовский р-н | Климовский | ПС 35/10кВ Чуровичи ф.102 | ТП 5016 10/0,4кВ | 1х63 | 54
с.Фоевичи | Брянская обл., Климовский р-н | Климовский | ПС 35/10кВ Чуровичи ф.102 | ТП 5013 10/0,4кВ | 1х160 | 140
с.Фоевичи | Брянская обл., Климовский р-н | Климовский | ПС 35/10кВ Чуровичи ф.102 | ТП 5163 10/0,4кВ | 1х160 | 143
с.Фоевичи | Брянская обл., Климовский р-н | Климовский | ПС 35/10кВ Чуровичи ф.102 | ТП 5144 10/0,4кВ | 1х160 | 143
с.Чуровичи | Брянская обл., Климовский р-н | Климовский | ПС 35/10кВ Чуровичи ф.104 | ТП 5053 10/0,4кВ | 1х160 | 120
с.Чуровичи | Брянская обл., Климовский р-н | Климовский | ПС 35/10кВ Чуровичи ф.104 | ТП 5170 10/0,4кВ | 1х100 | 78
с.Чуровичи | Брянская обл., Климовский р-н | Климовский | ПС 35/10кВ Чуровичи ф.104 | ТП 5122 10/0,4кВ | 1х160 | 115
с.Чуровичи | Брянская обл., Климовский р-н | Климовский | ПС 35/10кВ Чуровичи ф.104 | ТП 5057 10/0,4кВ | 1х100 | 75
с.Чуровичи | Брянская обл., Климовский р-н | Климовский | ПС 35/10кВ Чуровичи ф.104 | ТП 5058 10/0,4кВ | 1х60 | 49
п.Ягодное | Брянская обл., Климовский р-н | Климовский | ПС 35/10кВ Чуровичи ф.104 | ТП 5056 10/0,4кВ | 1х100 | 79
п.Ягодное | Брянская обл., Климовский р-н | Климовский | ПС 35/10кВ Чуровичи ф.104 | ТП 5060 10/0,4кВ | 1х10 | 7
п.Петрова Гута | Брянская обл., Климовский р-н | Климовский | ПС 35/10кВ Чуровичи ф.104 | ТП 5182 10/0,4кВ | 1х50 | 37
п.Петрова Гута | Брянская обл., Климовский р-н | Климовский | ПС 35/10кВ Чуровичи ф.104 | ТП 5061 10/0,4кВ | 1х100 | 76
п.Раковка | Брянская обл., Климовский р-н | Климовский | ПС 35/10кВ Чуровичи ф.104 | ТП 5065 10/0,4кВ | 1х60 | 47
п.Раковка | Брянская обл., Климовский р-н | Климовский | ПС 35/10кВ Чуровичи ф.104 | ТП 5125 10/0,4кВ | 1х25 | 23
п.Корябин | Брянская обл., Климовский р-н | Климовский | ПС 35/10кВ Чуровичи ф.104 | ТП 5068 10/0,4кВ | 1х40 | 31
п.Корябин | Брянская обл., Климовский р-н | Климовский | ПС 35/10кВ Чуровичи ф.104 | КТПП 5067 10/0,4кВ | 1х250 | 188
п.Корябин | Брянская обл., Климовский р-н | Климовский | ПС 35/10кВ Чуровичи ф.104 | ТП 5069 10/0,4кВ | 1х100 | 79
с.Хоромное | Брянская обл., Климовский р-н | Климовский | ПС 35/10кВ Чуровичи ф.104 | ТП 5137 10/0,4кВ | 1х160 | 120
с.Хоромное | Брянская обл., Климовский р-н | Климовский | ПС 35/10кВ Чуровичи ф.104 | ТП 5070 10/0,4кВ | 1х160 | 115
с.Хоромное | Брянская обл., Климовский р-н | Климовский | ПС 35/10кВ Чуровичи ф.104 | ТП 5072 10/0,4кВ | 1х60 | 47
с.Хоромное | Брянская обл., Климовский р-н | Климовский | ПС 35/10кВ Чуровичи ф.104 | ТП 5071 10/0,4кВ | 1х100 | 78
с.Хоромное | Брянская обл., Климовский р-н | Климовский | ПС 35/10кВ Чуровичи ф.104 | ТП 5151 10/0,4кВ | 1х63 | 48
с.Чуровичи | Брянская обл., Климовский р-н | Климовский | ПС 35/10кВ Чуровичи ф.105 | ТП 5106 10/0,4кВ | 1х160 | 132
п.Михайловка | Брянская обл., Климовский р-н | Климовский | ПС 35/10кВ Чуровичи ф.105 | ТП 5074 10/0,4кВ | 1х100 | 85
с.Чуровичи | Брянская обл., Климовский р-н | Климовский | ПС 35/10кВ Чуровичи ф.101 | ТП 5134 10/0,4кВ | 1х100 | 83
п.Вишневка | Брянская обл., Климовский р-н | Климовский | ПС 35/10кВ Чуровичи ф.105 | ТП 5120 10/0,4кВ | 1х63 | 49
п.Вишневка | Брянская обл., Климовский р-н | Климовский | ПС 35/10кВ Чуровичи ф.105 | ТП 5118 10/0,4кВ | 1х160 | 136
п.Вишневка | Брянская обл., Климовский р-н | Климовский | ПС 35/10кВ Чуровичи ф.105 | ТП 5075 10/0,4кВ | 1х63 | 52
п.Вишневка | Брянская обл., Климовский р-н | Климовский | ПС 35/10кВ Чуровичи ф.105 | ТП 5117 10/0,4кВ | 1х160 | 134
с.Куршановичи | Брянская обл., Климовский р-н | Климовский | ПС 35/10кВ Чуровичи ф.106 | ТП 5095 10/0,4кВ | 1х100 | 95
с.Куршановичи | Брянская обл., Климовский р-н | Климовский | ПС 35/10кВ Чуровичи ф.106 | ТП 5094 10/0,4кВ | 1х160 | 147
с.Куршановичи | Брянская обл., Климовский р-н | Климовский | ПС 35/10кВ Чуровичи ф.106 | ТП 5097 10/0,4кВ | 1х60 | 58
д.Ясеновка | Брянская обл., Климовский р-н | Климовский | ПС 35/10кВ Чуровичи ф.106 | ТП 5172 10/0,4кВ | 1х160 | 143
с.Плавна | Брянская обл., Климовский р-н | Климовский | ПС 35/10кВ Истопки ф.100 | ТП 61 10/0,4кВ | 1х63 | 44
с.Плавна | Брянская обл., Климовский р-н | Климовский | ПС 35/10кВ Истопки ф.100 | ТП 202 10/0,4кВ | 1х160 | 136
с.Плавна | Брянская обл., Климовский р-н | Климовский | ПС 35/10кВ Истопки ф.100 | ТП 62 10/0,4кВ | 1х100 | 82
д.Курозново | Брянская обл., Климовский р-н | Климовский | ПС 35/10кВ Истопки ф.100 | ТП 64 10/0,4кВ | 1х60 | 46
с.Плавна | Брянская обл., Климовский р-н | Климовский | ПС 35/10кВ Истопки ф.100 | ТП 63 10/0,4кВ | 1х250 | 210
д.Курозново | Брянская обл., Климовский р-н | Климовский | ПС 35/10кВ Истопки ф.100 | ТП 65 10/0,4кВ | 1х100 | 77
д.Курозново | Брянская обл., Климовский р-н | Климовский | ПС 35/10кВ Истопки ф.100 | ТП 223 10/0,4кВ | 1х160 | 130
д.Курозново | Брянская обл., Климовский р-н | Климовский | ПС 35/10кВ Истопки ф.100 | ТП 225 10/0,4кВ | 1х400 | 325
с.Лобановка | Брянская обл., Климовский р-н | Климовский | ПС 35/10кВ Истопки ф.101 | ЗТП 73 10/0,4кВ | 1х60 | 52
с.Лобановка | Брянская обл., Климовский р-н | Климовский | ПС 35/10кВ Истопки ф.101 | ЗТП 90 10/0,4кВ | 1х160 | 139
с.Лобановка | Брянская обл., Климовский р-н | Климовский | ПС 35/10кВ Истопки ф.101 | ЗТП 153 10/0,4кВ | 1х160+1х400 | 89
с.Лобановка | Брянская обл., Климовский р-н | Климовский | ПС 35/10кВ Истопки ф.101 | ТП 71 10/0,4кВ | 1х60 | 52
с.Лобановка | Брянская обл., Климовский р-н | Климовский | ПС 35/10кВ Истопки ф.101 | ТП 69 10/0,4кВ | 1х60 | 57
с.Лобановка | Брянская обл., Климовский р-н | Климовский | ПС 35/10кВ Истопки ф.101 | ТП 70 10/0,4кВ | 1х63 | 58
с.Лобановка | Брянская обл., Климовский р-н | Климовский | ПС 35/10кВ Истопки ф.101 | ТП 155 10/0,4кВ | 1х63 | 55
с.Лобановка | Брянская обл., Климовский р-н | Климовский | ПС 35/10кВ Истопки ф.101 | ТП 128 10/0,4кВ | 1х20 | 20
п.Полхов | Брянская обл., Климовский р-н | Климовский | ПС 35/10кВ Истопки ф.102 | ТП 86 10/0,4кВ | 1х60 | 57
п.Октябрь | Брянская обл., Климовский р-н | Климовский | ПС 35/10кВ Истопки ф.102 | ТП 130 10/0,4кВ | 1х60 | 55
с.Брахлов | Брянская обл., Климовский р-н | Климовский | ПС 35/10кВ Истопки ф.102 | ТП 75 10/0,4кВ | 1х63 | 54
д.Оптень | Брянская обл., Климовский р-н | Климовский | ПС 35/10кВ Истопки ф.102 | ТП 74 10/0,4кВ | 1х160 | 143
д.Оптень | Брянская обл., Климовский р-н | Климовский | ПС 35/10кВ Истопки ф.102 | ТП 270 10/0,4кВ | 1х100 | 94
с.Брахлов | Брянская обл., Климовский р-н | Климовский | ПС 35/10кВ Истопки ф.102 | ТП 76 10/0,4кВ | 1х250 | 225
с.Брахлов | Брянская обл., Климовский р-н | Климовский | ПС 35/10кВ Истопки ф.102 | ТП 198 10/0,4кВ | 1х100 | 93
с.Брахлов | Брянская обл., Климовский р-н | Климовский | ПС 35/10кВ Истопки ф.102 | ТП 199 10/0,4кВ | 1х160 | 148
с.Брахлов | Брянская обл., Климовский р-н | Климовский | ПС 35/10кВ Истопки ф.102 | ТП 79 10/0,4кВ | 1х100 | 90
п.Тымайловка | Брянская обл., Климовский р-н | Климовский | ПС 35/10кВ Истопки ф.102 | ТП 79 10/0,4кВ | 1х100 | 95
п.Тымайловка | Брянская обл., Климовский р-н | Климовский | ПС 35/10кВ Истопки ф.102 | ТП 80 10/0,4кВ | 1х100 | 94
с.Чернооково | Брянская обл., Климовский р-н | Климовский | ПС 35/10кВ Истопки ф.103 | ТП 83 10/0,4кВ | 1х63 | 53
с.Чернооково | Брянская обл., Климовский р-н | Климовский | ПС 35/10кВ Истопки ф.103 | КТПП 126 10/0,4кВ | 1х160 | 138
с.Чернооково | Брянская обл., Климовский р-н | Климовский | ПС 35/10кВ Истопки ф.103 | КТПП 84 10/0,4кВ | 1х60 | 47
п.Бобки | Брянская обл., Климовский р-н | Климовский | ПС 35/10кВ Истопки ф.105 | ТП 222 10/0,4кВ | 1х250 | 219
п.Бобки | Брянская обл., Климовский р-н | Климовский | ПС 35/10кВ Истопки ф.105 | ТП 82 10/0,4кВ | 1х60 | 51
с.Истопки | Брянская обл., Климовский р-н | Климовский | ПС 35/10кВ Истопки ф.105 | КТПП 154 10/0,4кВ | 1х250 | 217
с.Истопки | Брянская обл., Климовский р-н | Климовский | ПС 35/10кВ Истопки ф.105 | ЗТП 145 10/0,4кВ | 1х160 | 134
с.Истопки | Брянская обл., Климовский р-н | Климовский | ПС 35/10кВ Истопки ф.105 | ТП 87 10/0,4кВ | 1х100 | 82
с.Истопки | Брянская обл., Климовский р-н | Климовский | ПС 35/10кВ Истопки ф.105 | ТП 88 10/0,4кВ | 1х60 | 50
с.Истопки | Брянская обл., Климовский р-н | Климовский | ПС 35/10кВ Истопки ф.105 | ТП 212 10/0,4кВ | 1х25 | 16
с.Истопки | Брянская обл., Климовский р-н | Климовский | ПС 35/10кВ Истопки ф.105 | ТП 170 10/0,4кВ | 1х63 | 55
с.Шамовка | Брянская обл., Климовский р-н | Климовский | ПС 35/10кВ Истопки ф.105 | ТП 89 10/0,4кВ | 1х63 | 50
с.Шамовка | Брянская обл., Климовский р-н | Климовский | ПС 35/10кВ Истопки ф.105 | ТП 196 10/0,4кВ | 1х160 | 137
п.Лужи | Брянская обл., Климовский р-н | Климовский | ПС 35/10кВ Истопки ф.105 | ТП 152 10/0,4кВ | 1х160 | 134
п.Первомайский | Брянская обл., Климовский р-н | Климовский | ПС 35/10кВ Истопки ф.105 | ТП 164 10/0,4кВ | 1х30 | 29
п.Засновье | Брянская обл., Климовский р-н | Климовский | ПС 35/10кВ Истопки ф.105 | ТП 91 10/0,4кВ | 1х20 | 19
п.Карнатное | Брянская обл., Климовский р-н | Климовский | ПС 35/10кВ Истопки ф.105 | ТП 258 10/0,4кВ | 1х40 | 42
п.Карнатное | Брянская обл., Климовский р-н | Климовский | ПС 35/10кВ Истопки ф.105 | ТП 92 10/0,4кВ | 1х60 | 46
с.Сытая Буда | Брянская обл., Климовский р-н | Климовский | ПС 35/10кВ Сытая Будаф.101 | ТП 243 10/0,4кВ | 1х250 | 247
п.Новый Путь | Брянская обл., Климовский р-н | Климовский | ПС 35/10кВ Сытая Будаф.101 | ТП 47 10/0,4кВ | 1х30 | 29
с.Хохловка | Брянская обл., Климовский р-н | Климовский | ПС 35/10кВ Сытая Будаф.102 | ТП 22 10/0,4кВ | 1х250+1х400 | 175
с.Хохловка | Брянская обл., Климовский р-н | Климовский | ПС 35/10кВ Сытая Будаф.102 | ТП 32 10/0,4кВ | 1х100 | 75
с.Хохловка | Брянская обл., Климовский р-н | Климовский | ПС 35/10кВ Сытая Будаф.102 | ТП 36 10/0,4кВ | 1х100 | 75
п.Передовик | Брянская обл., Климовский р-н | Климовский | ПС 35/10кВ Сытая Будаф.102 | ТП 38 10/0,4кВ | 1х10 | 7
с.Рубежное | Брянская обл., Климовский р-н | Климовский | ПС 35/10кВ Сытая Будаф.103 | ТП 40 10/0,4кВ | 1х160 | 126
с.Рубежное | Брянская обл., Климовский р-н | Климовский | ПС 35/10кВ Сытая Будаф.103 | ТП 244 10/0,4кВ | 1х250 | 195
с.Рубежное | Брянская обл., Климовский р-н | Климовский | ПС 35/10кВ Сытая Будаф.103 | ТП 148 10/0,4кВ | 1х160 | 123
с.Рубежное | Брянская обл., Климовский р-н | Климовский | ПС 35/10кВ Сытая Будаф.103 | ТП 41 10/0,4кВ | 1х60 | 46
с.Сытая Буда | Брянская обл., Климовский р-н | Климовский | ПС 35/10кВ Сытая Буда ф.105 | ТП 241 10/0,4кВ | 1х63 | 38
с.Сытая Буда | Брянская обл., Климовский р-н | Климовский | ПС 35/10кВ Сытая Буда ф.105 | ТП 169 10/0,4кВ | 1х400 | 4
с.Сытая Буда | Брянская обл., Климовский р-н | Климовский | ПС 35/10кВ Сытая Буда ф.105 | ТП 242 10/0,4кВ | 1х160 | 91
п.Первомайский | Брянская обл., Климовский р-н | Климовский | ПС 35/10кВ Сытая Буда ф.105 | ТП 44 10/0,4кВ | 1х63 | 39
с.Сытая Буда | Брянская обл., Климовский р-н | Климовский | ПС 35/10кВ Сытая Буда ф.105 | ТП 168 10/0,4кВ | 1х400 | 232
с.Сытая Буда | Брянская обл., Климовский р-н | Климовский | ПС 35/10кВ Сытая Буда ф.105 | ТП 127 10/0,4кВ | 1х100 | 54
п.Ольховики | Брянская обл., Климовский р-н | Климовский | ПС 35/10кВ Сытая Буда ф.106 | ТП 27 10/0,4кВ | 1х40 | 34
п.Киров | Брянская обл., Климовский р-н | Климовский | ПС 35/10кВ Сытая Буда ф.106 | ТП 34 10/0,4кВ | 1х60 | 48
д.Побожеевка | Брянская обл., Климовский р-н | Климовский | ПС 35/10кВ Сытая Буда ф.106 | ТП 35 10/0,4кВ | 1х40 | 23
с.Лакомая Буда | Брянская обл., Климовский р-н | Климовский | ПС 35/10кВ Сытая Буда ф.106 | ТП 167 10/0,4кВ | 1х160 | 134
с.Лакомая Буда | Брянская обл., Климовский р-н | Климовский | ПС 35/10кВ Сытая Буда ф.106 | ТП 29 10/0,4кВ | 1х100 | 83
с.Лакомая Буда | Брянская обл., Климовский р-н | Климовский | ПС 35/10кВ Сытая Буда ф.106 | РП 1 10/0,4кВ | 1х63 | 50
с.Лакомая Буда | Брянская обл., Климовский р-н | Климовский | ПС 35/10кВ Сытая Буда ф.106 | ТП 205 10/0,4кВ | 1х100 | 81
с.Лакомая Буда | Брянская обл., Климовский р-н | Климовский | ПС 35/10кВ Сытая Буда ф.106 | ТП 31 10/0,4кВ | 1х100 | 81
с.Лакомая Буда | Брянская обл., Климовский р-н | Климовский | ПС 35/10кВ Сытая Буда ф.106 | ТП 217 10/0,4кВ | 1х100 | 85
с.Лакомая Буда | Брянская обл., Климовский р-н | Климовский | ПС 35/10кВ Сытая Буда ф.106 | ТП 28 10/0,4кВ | 1х60 | 48
п.Лужки | Брянская обл., Климовский р-н | Климовский | ПС 35/10кВ Сытая Буда ф.106 | ТП 33 10/0,4кВ | 1х25 | 21
с.Старые Юрковичи | Брянская обл., Климовский р-н | Климовский | ПС 35/10кВ Ивановка ф.101 | ТП 5146 10/0,4кВ | 1х160 | 135
с.Старые Юрковичи | Брянская обл., Климовский р-н | Климовский | ПС 35/10кВ Ивановка ф.101 | ТП 5045 10/0,4кВ | 1х100 | 90
с.Старые Юрковичи | Брянская обл., Климовский р-н | Климовский | ПС 35/10кВ Ивановка ф.101 | ТП 5042 10/0,4кВ | 1х63 | 52
с.Старые Юрковичи | Брянская обл., Климовский р-н | Климовский | ПС 35/10кВ Ивановка ф.101 | ТП 5177 10/0,4кВ | 1х250 | 211
с.Старые Юрковичи | Брянская обл., Климовский р-н | Климовский | ПС 35/10кВ Ивановка ф.101 | ТП 5043 10/0,4кВ | 1х160 | 137
с.Старые Юрковичи | Брянская обл., Климовский р-н | Климовский | ПС 35/10кВ Ивановка ф.101 | ТП 5176 10/0,4кВ | 1х60 | 56
п.Выгоры | Брянская обл., Климовский р-н | Климовский | ПС 35/10кВ Ивановка ф.102 | ТП 5046 10/0,4кВ | 1х30 | 17
п.Светлый | Брянская обл., Климовский р-н | Климовский | ПС 35/10кВ Ивановка ф.102 | ТП 5047 10/0,4кВ | 1х20 | 14
с.Новые Юрковичи | Брянская обл., Климовский р-н | Климовский | ПС 35/10кВ Ивановка ф.102 | ТП 5055 10/0,4кВ | 1х160 | 111
с.Новые Юрковичи | Брянская обл., Климовский р-н | Климовский | ПС 35/10кВ Ивановка ф.102 | ТП 5155 10/0,4кВ | 1х250 | 166
п.Черноземный Городок | Брянская обл., Климовский р-н | Климовский | ПС 35/10кВ Ивановка ф.102 | ТП 5139 10/0,4кВ | 1х160 | 113
п.Черноземный Городок | Брянская обл., Климовский р-н | Климовский | ПС 35/10кВ Ивановка ф.102 | ТП 5048 10/0,4кВ | 1х63 | 46
с.Новые Юрковичи | Брянская обл., Климовский р-н | Климовский | ПС 35/10кВ Ивановка ф.102 | ЗТП 5049 10/0,4кВ | 1х400 | 269
п.Синявки | Брянская обл., Климовский р-н | Климовский | ПС 35/10кВ Ивановка ф.102 | ТП 5050 10/0,4кВ | 1х63 | 42
с.Новые Юрковичи | Брянская обл., Климовский р-н | Климовский | ПС 35/10кВ Ивановка ф.102 | ТП 5051 10/0,4кВ | 1х160 | 111
п.Часовня | Брянская обл., Климовский р-н | Климовский | ПС 35/10кВ Ивановка ф.102 | ТП 5052 10/0,4кВ | 1х160 | 111
с.Новые Юрковичи | Брянская обл., Климовский р-н | Климовский | ПС 35/10кВ Ивановка ф.102 | ЗТП 5153 10/0,4кВ | 1х315 | 195
п.Новый Свет | Брянская обл., Климовский р-н | Климовский | ПС 35/10кВ Ивановка ф.102 | ТП 5066 10/0,4кВ | 1х30 | 18
д.Ивановка | Брянская обл., Климовский р-н | Климовский | ПС 35/10кВ Ивановка ф.105 | ЗТП 5147 10/0,4кВ | 1х250 | 230
д.Ивановка | Брянская обл., Климовский р-н | Климовский | ПС 35/10кВ Ивановка ф.105 | ТП 5034 10/0,4кВ | 1х100 | 92
д.Рудня Цата | Брянская обл., Климовский р-н | Климовский | ПС 35/10кВ Ивановка ф.105 | ТП 5033 10/0,4кВ | 1х100 | 85
с.Чуровичи | Брянская обл., Климовский р-н | Климовский | ПС 35/10кВ Ивановка ф.106 | ТП 5037 10/0,4кВ | 1х100 | 70
с.Чуровичи | Брянская обл., Климовский р-н | Климовский | ПС 35/10кВ Ивановка ф.106 | ТП 5160 10/0,4кВ | 1х63 | 43
с.Чуровичи | Брянская обл., Климовский р-н | Климовский | ПС 35/10кВ Ивановка ф.106 | ТП 5161 10/0,4кВ | 1х100 | 69
п.Бугровка | Брянская обл., Климовский р-н | Климовский | ПС 35/10кВ Ивановка ф.106 | ТП 5029 10/0,4кВ | 1х63 | 44
с.Крапивное | Брянская обл., Климовский р-н | Климовский | ПС 35/10кВ Соловьевка ф.101 | ТП 5026 10/0,4кВ | 1х160 | 125
с.Крапивное | Брянская обл., Климовский р-н | Климовский | ПС 35/10кВ Соловьевка ф.101 | ТП 5005 10/0,4кВ | 1х160 | 126
с.Крапивное | Брянская обл., Климовский р-н | Климовский | ПС 35/10кВ Соловьевка ф.101 | ТП 5008 10/0,4кВ | 1х25 | 18
с.Крапивное | Брянская обл., Климовский р-н | Климовский | ПС 35/10кВ Соловьевка ф.101 | ТП 5006 10/0,4кВ | 1х250 | 198
с.Соловьевка | Брянская обл., Климовский р-н | Климовский | ПС 35/10кВ Соловьевка ф.102 | ТП 5101 10/0,4кВ | 1х160 | 147
с.Шумиловка | Брянская обл., Климовский р-н | Климовский | ПС 35/10кВ Соловьевка ф.103 | ТП 5169 10/0,4кВ | 1х100 | 92
с.Шумиловка | Брянская обл., Климовский р-н | Климовский | ПС 35/10кВ Соловьевка ф.103 | ТП 5085 10/0,4кВ | 1х60 | 49
с.Боровка | Брянская обл., Климовский р-н | Климовский | ПС 35/10кВ Соловьевка ф.103 | ТП 5168 10/0,4кВ | 1х60 | 53
с.Кирилловка | Брянская обл., Климовский р-н | Климовский | ПС 35/10кВ Соловьевка ф.103 | ТП 5081 10/0,4кВ | 1х63 | 49
с.Кирилловка | Брянская обл., Климовский р-н | Климовский | ПС 35/10кВ Соловьевка ф.103 | ТП 5082 10/0,4кВ | 1х160 | 137
с.Кирилловка | Брянская обл., Климовский р-н | Климовский | ПС 35/10кВ Соловьевка ф.103 | ТП 5165 10/0,4кВ | 1х400 | 338
с.Новокирилловка | Брянская обл., Климовский р-н | Климовский | ПС 35/10кВ Соловьевка ф.103 | ТП 5079 10/0,4кВ | 1х63 | 47
п.Березовка | Брянская обл., Климовский р-н | Климовский | ПС 35/10кВ Соловьевка ф.103 | ТП 5078 10/0,4кВ | 1х40 | 36
с.Каменский хутор | Брянская обл., Климовский р-н | Климовский | ПС 35/10кВ Соловьевка ф.104 | ТП 5086 10/0,4кВ | 1х160 | 129
с.Каменский хутор | Брянская обл., Климовский р-н | Климовский | ПС 35/10кВ Соловьевка ф.104 | ТП 5113 10/0,4кВ | 1х100 | 80
п.Красный Став | Брянская обл., Климовский р-н | Климовский | ПС 35/10кВ Соловьевка ф.104 | ТП 5111 10/0,4кВ | 1х60 | 45
п.Уборки | Брянская обл., Климовский р-н | Климовский | ПС 35/10кВ Соловьевка ф.104 | ТП 5143 10/0,4кВ | 1х60 | 43
п.Уборки | Брянская обл., Климовский р-н | Климовский | ПС 35/10кВ Соловьевка ф.104 | ТП 5087 10/0,4кВ | 1х60 | 44
с.Каменский хутор | Брянская обл., Климовский р-н | Климовский | ПС 35/10кВ Соловьевка ф.104 | ТП 5088 10/0,4кВ | 1х160 | 133
с.Каменский хутор | Брянская обл., Климовский р-н | Климовский | ПС 35/10кВ Соловьевка ф.104 | ТП 5089 10/0,4кВ | 1х160 | 130
с.Каменский хутор | Брянская обл., Климовский р-н | Климовский | ПС 35/10кВ Соловьевка ф.104 | ТП 5141 10/0,4кВ | 1х160 | 132
п.Луговой | Брянская обл., Климовский р-н | Климовский | ПС 35/10кВ Соловьевка ф.104 | ТП 5090 10/0,4кВ | 1х100 | 83
п.Красный Бор | Брянская обл., Климовский р-н | Климовский | ПС 35/10кВ Соловьевка ф.104 | ТП 5091 10/0,4кВ | 1х30 | 24
п.Красный Бор | Брянская обл., Климовский р-н | Климовский | ПС 35/10кВ Соловьевка ф.104 | ТП 5104 10/0,4кВ | 1х40 | 27
д.Забрама | Брянская обл., Климовский р-н | Климовский | ПС 35/10кВ Соловьевка ф.104 | ТП 5092 10/0,4кВ | 1х40 | 34
п.Скачек | Брянская обл., Климовский р-н | Климовский | ПС 35/10кВ Соловьевка ф.104 | ТП 5093 10/0,4кВ | 1х40 | 30
с.Соловьевка | Брянская обл., Климовский р-н | Климовский | ПС 35/10кВ Соловьевка ф.107 | ТП 5132 10/0,4кВ | 1х250 | 227
с.Соловьевка | Брянская обл., Климовский р-н | Климовский | ПС 35/10кВ Соловьевка ф.107 | ТП 5162 10/0,4кВ | 1х160 | 139
с.Соловьевка | Брянская обл., Климовский р-н | Климовский | ПС 35/10кВ Соловьевка ф.107 | ТП 5102 10/0,4кВ | 1х250 | 228
с. Перевоз | Брянская обл., Новозыбковский р-н | Новозыбковский | ПС 110/10кВ Вышков ф.104 | КТП 24 10/0,4кВ | 1х60 | 45
с. Старые Бобовичи | Брянская обл., Новозыбковский р-н | Новозыбковский | ПС 110/10кВ Вышков ф.104 | ЗТП 309 10/0,4кВ | 1х400+1х400 | 183
с. Старые Бобовичи | Брянская обл., Новозыбковский р-н | Новозыбковский | ПС 110/10кВ Вышков ф.104 | КТП 214 10/0,4кВ | 1х100 | 71
с. Старые Бобовичи | Брянская обл., Новозыбковский р-н | Новозыбковский | ПС 110/10кВ Вышков ф.104 | КТП 126 10/0,4кВ | 1х250 | 187
п. Ясная Поляна | Брянская обл., Новозыбковский р-н | Новозыбковский | ПС 110/10кВ Вышков ф.104 | КТП 106 10/0,4кВ | 1х60 | 47
п. Гривка | Брянская обл., Новозыбковский р-н | Новозыбковский | ПС 110/10кВ Вышков ф.104 | КТП 206 10/0,4кВ | 1х25 | 20
п. Корчи | Брянская обл., Новозыбковский р-н | Новозыбковский | ПС 110/10кВ Вышков ф.104 | КТП 17 10/0,4кВ | 1х100 | 73
д. Журавки | Брянская обл., Новозыбковский р-н | Новозыбковский | ПС 110/10кВ Вышков ф.104 | КТП 15 10/0,4кВ | 1х100 | 70
д. Журавки | Брянская обл., Новозыбковский р-н | Новозыбковский | ПС 110/10кВ Вышков ф.104 | КТП 16 10/0,4кВ | 1х160 | 118
г. Новозыбков | Брянская обл., Новозыбковский р-н | Новозыбковский | ПС 110/6кВ Новозыбков ф.604 | ЗТП 265 6/0,4кВ | 1х400 | 332
г. Новозыбков | Брянская обл., Новозыбковский р-н | Новозыбковский | ПС 110/6кВ Новозыбков ф.604 | КТП 119 6/0,4кВ | 1х250 | 205
с. Деменка | Брянская обл., Новозыбковский р-н | Новозыбковский | ПС 110/6кВ Новозыбков ф.604 | КТП 222 6/0,4кВ | 1х25 | 16
с. Деменка | Брянская обл., Новозыбковский р-н | Новозыбковский | ПС 110/6кВ Новозыбков ф.604 | КТП 221 6/0,4кВ | 1х30 | 30
с. Деменка | Брянская обл., Новозыбковский р-н | Новозыбковский | ПС 110/6кВ Новозыбков ф.604 | КТП 275 6/0,4кВ | 1х160 | 132
с. Деменка | Брянская обл., Новозыбковский р-н | Новозыбковский | ПС 110/6кВ Новозыбков ф.604 | ЗТП 76 6/0,4кВ | 1х160 | 131
г. Новозыбков | Брянская обл., Новозыбковский р-н | Новозыбковский | ПС 110/6кВ Новозыбков ф.610 | КТП 352 6/0,4кВ | 1х100 | 95
п. Мамай | Брянская обл., Новозыбковский р-н | Новозыбковский | ПС 110/35/6кВ Новозыбков 2 ф.608 | КТП 108 6/0,4кВ | 1х100 | 81
п. Мамай | Брянская обл., Новозыбковский р-н | Новозыбковский | ПС 110/35/6кВ Новозыбков 2 ф.608 | КТП 48 6/0,4кВ | 1х100 | 86
д. Дубровка | Брянская обл., Новозыбковский р-н | Новозыбковский | ПС 110/35/6кВ Новозыбков 2 ф.608 | КТП 64 6/0,4кВ | 1х30 | 22
д. Дубровка | Брянская обл., Новозыбковский р-н | Новозыбковский | ПС 110/35/6кВ Новозыбков 2 ф.608 | КТП 97 6/0,4кВ | 1х100 | 86
с. Сновское | Брянская обл., Новозыбковский р-н | Новозыбковский | ПС 110/35/6кВ Новозыбков 2 ф.608 | ЗТП 57 6/0,4кВ | 1х400 | 329
с. Сновское | Брянская обл., Новозыбковский р-н | Новозыбковский | ПС 110/35/6кВ Новозыбков 2 ф.608 | КТП 56 6/0,4кВ | 1х60 | 47
с. Сновское | Брянская обл., Новозыбковский р-н | Новозыбковский | ПС 110/35/6кВ Новозыбков 2 ф.608 | КТП 278 6/0,4кВ | 1х250 | 207
с. Сновское | Брянская обл., Новозыбковский р-н | Новозыбковский | ПС 110/35/6кВ Новозыбков 2 ф.608 | КТП 88 6/0,4кВ | 1х63 | 51
с. Сновское | Брянская обл., Новозыбковский р-н | Новозыбковский | ПС 110/35/6кВ Новозыбков 2 ф.608 | КТП 58 6/0,4кВ | 1х250 | 209
с. Сновское | Брянская обл., Новозыбковский р-н | Новозыбковский | ПС 110/35/6кВ Новозыбков 2 ф.608 | ЗТП 55 6/0,4кВ | 1х400 | 331
с. Сновское | Брянская обл., Новозыбковский р-н | Новозыбковский | ПС 110/35/6кВ Новозыбков 2 ф.608 | КТП 61 6/0,4кВ | 1х60 | 47
с. Сновское | Брянская обл., Новозыбковский р-н | Новозыбковский | ПС 110/35/6кВ Новозыбков 2 ф.608 | КТП 77 6/0,4кВ | 1х25 | 21
д. Скоробогатая Слобода | Брянская обл., Новозыбковский р-н | Новозыбковский | ПС 110/35/6кВ Новозыбков 2 ф.608 | КТП 70 6/0,4кВ | 1х100 | 89
п. Мамай | Брянская обл., Новозыбковский р-н | Новозыбковский | ПС 110/35/6кВ Новозыбков 2 ф.619 | КТП 279 6/0,4кВ | 1х160 | 103
д. Тростань | Брянская обл., Новозыбковский р-н | Новозыбковский | ПС 110/35/6кВ Новозыбков 2 ф.619 | КТП 32 6/0,4кВ | 1х100 | 64
д. Тростань | Брянская обл., Новозыбковский р-н | Новозыбковский | ПС 110/35/6кВ Новозыбков 2 ф.619 | ЗТП 277 6/0,4кВ | 1х180 | 108
д. Тростань | Брянская обл., Новозыбковский р-н | Новозыбковский | ПС 110/35/6кВ Новозыбков 2 ф.619 | КТП 33 6/0,4кВ | 1х100 | 64
д. Тростань | Брянская обл., Новозыбковский р-н | Новозыбковский | ПС 110/35/6кВ Новозыбков 2 ф.619 | КТП 46 6/0,4кВ | 1х250 | 157
д. Тростань | Брянская обл., Новозыбковский р-н | Новозыбковский | ПС 110/35/6кВ Новозыбков 2 ф.619 | ЗТП 143 6/0,4кВ | 1х160 | 102
д. Тростань | Брянская обл., Новозыбковский р-н | Новозыбковский | ПС 110/35/6кВ Новозыбков 2 ф.619 | КТП 49 6/0,4кВ | 1х100 | 67
п. Дружба | Брянская обл., Новозыбковский р-н | Новозыбковский | ПС 110/35/6кВ Новозыбков 2 ф.627 | КТП 133 6/0,4кВ | 1х100 | 79
с. Замишево | Брянская обл., Новозыбковский р-н | Новозыбковский | ПС 110/10кВ Индуктор ф.114 | ЗТП 174 10/0,4кВ | 1х400+1х400 | 310
с. Замишево | Брянская обл., Новозыбковский р-н | Новозыбковский | ПС 110/10кВ Индуктор ф.118 | КТП 72 10/0,4кВ | 1х63 | 52
с. Замишево | Брянская обл., Новозыбковский р-н | Новозыбковский | ПС 110/10кВ Индуктор ф.118 | ЗТП 274 10/0,4кВ | 1х100 | 78
с. Замишево | Брянская обл., Новозыбковский р-н | Новозыбковский | ПС 110/10кВ Индуктор ф.118 | ЗТП 71 10/0,4кВ | 1х320 | 237
с. Замишево | Брянская обл., Новозыбковский р-н | Новозыбковский | ПС 110/10кВ Индуктор ф.118 | КТП 62 10/0,4кВ | 1х160 | 121
с. Замишево | Брянская обл., Новозыбковский р-н | Новозыбковский | ПС 110/10кВ Индуктор ф.118 | ЗТП 59 10/0,4кВ | 1х160 | 125
с. Замишево | Брянская обл., Новозыбковский р-н | Новозыбковский | ПС 110/10кВ Индуктор ф.118 | КТП 105 10/0,4кВ | 1х400 | 303
п. Синявка | Брянская обл., Новозыбковский р-н | Новозыбковский | ПС 110/10кВ Индуктор ф.118 | КТП 60 10/0,4кВ | 1х100 | 79
с. Манюки | Брянская обл., Новозыбковский р-н | Новозыбковский | ПС 110/10кВ Индуктор ф.118 | КТП 144 10/0,4кВ | 1х100 | 81
с. Манюки | Брянская обл., Новозыбковский р-н | Новозыбковский | ПС 110/10кВ Индуктор ф.118 | КТП 146 10/0,4кВ | 1х60 | 40
с. Манюки | Брянская обл., Новозыбковский р-н | Новозыбковский | ПС 110/10кВ Индуктор ф.118 | КТП 217 10/0,4кВ | 1х60 | 44
п. Машкинский | Брянская обл., Новозыбковский р-н | Новозыбковский | ПС 110/10кВ Индуктор ф.118 | КТП 219 10/0,4кВ | 1х63 | 49
п. Машкинский | Брянская обл., Новозыбковский р-н | Новозыбковский | ПС 110/10кВ Индуктор ф.118 | КТП 218 10/0,4кВ | 1х100 | 80
п. Машкинский | Брянская обл., Новозыбковский р-н | Новозыбковский | ПС 110/10кВ Индуктор ф.118 | ЗТП 339 10/0,4кВ | 1х250 | 188
п. Пеньки | Брянская обл., Новозыбковский р-н | Новозыбковский | ПС 110/10кВ Индуктор ф.118 | ЗТП 317 10/0,4кВ | 1х160+1х160 | 85
с. Замишево | Брянская обл., Новозыбковский р-н | Новозыбковский | ПС 110/10кВ Индуктор ф.123 | ЗТП 266 10/0,4кВ | 1х400+1х400 | 267
с. Замишево | Брянская обл., Новозыбковский р-н | Новозыбковский | ПС 110/10кВ Индуктор ф.123 | КТПП 182 10/0,4кВ | 1х180 | 140
п. Пеньки | Брянская обл., Новозыбковский р-н | Новозыбковский | ПС 110/10кВ Индуктор ф.139 | КТП 224 10/0,4кВ | 1х100 | 90
п. Пеньки | Брянская обл., Новозыбковский р-н | Новозыбковский | ПС 110/10кВ Индуктор ф.139 | КТП 53 10/0,4кВ | 1х100 | 92
п. Пеньки | Брянская обл., Новозыбковский р-н | Новозыбковский | ПС 110/10кВ Индуктор ф.139 | КТП 92 10/0,4кВ | 1х100 | 92
п. Пеньки | Брянская обл., Новозыбковский р-н | Новозыбковский | ПС 110/10кВ Индуктор ф.139 | ЗТП 327 10/0,4кВ | 1х400 | 367
п. Пеньки | Брянская обл., Новозыбковский р-н | Новозыбковский | ПС 110/10кВ Индуктор ф.139 | ЗТП 95 10/0,4кВ | 1х250 | 231
с. Внуковичи | Брянская обл., Новозыбковский р-н | Новозыбковский | ПС 110/10кВ Индуктор ф.139 | ЗТП 175 10/0,4кВ | 1х400 | 364
п. Синявка | Брянская обл., Новозыбковский р-н | Новозыбковский | ПС 110/10кВ Индуктор ф.139 | КТП 120 10/0,4кВ | 1х30 | 26
п. Машкинский | Брянская обл., Новозыбковский р-н | Новозыбковский | ПС 110/10кВ Индуктор ф.139 | КТП 93 10/0,4кВ | 1х60 | 57
п. Машкинский | Брянская обл., Новозыбковский р-н | Новозыбковский | ПС 110/10кВ Индуктор ф.139 | КТП 41 10/0,4кВ | 1х160 | 144
д. Халевичи | Брянская обл., Новозыбковский р-н | Новозыбковский | ПС 110/10кВ Индуктор ф.139 | ЗТП 38 10/0,4кВ | 1х250 | 230
д. Халевичи | Брянская обл., Новозыбковский р-н | Новозыбковский | ПС 110/10кВ Индуктор ф.139 | ЗТП 39 10/0,4кВ | 1х250 | 228
п. Пеньки | Брянская обл., Новозыбковский р-н | Новозыбковский | ПС 110/10кВ Индуктор ф.139 | КТПП 104 10/0,4кВ | 1х250 | 231
п. Пеньки | Брянская обл., Новозыбковский р-н | Новозыбковский | ПС 110/10кВ Индуктор ф.139 | КТП 45 10/0,4кВ | 1х100 | 90
п. Пеньки | Брянская обл., Новозыбковский р-н | Новозыбковский | ПС 110/10кВ Индуктор ф.139 | КТП 98 10/0,4кВ | 1х250 | 228
п. Дыбовка | Брянская обл., Новозыбковский р-н | Новозыбковский | ПС 110/10кВ Шеломы ф.101 | КТП 207 10/0,4кВ | 1х60 | 57
с. Новое Место | Брянская обл., Новозыбковский р-н | Новозыбковский | ПС 110/10кВ Шеломы ф.101 | ЗТП 269 10/0,4кВ | 1х400 | 370
с. Новое Место | Брянская обл., Новозыбковский р-н | Новозыбковский | ПС 110/10кВ Шеломы ф.101 | ЗТП 263 10/0,4кВ | 1х160 | 143
п. Карна | Брянская обл., Новозыбковский р-н | Новозыбковский | ПС 110/10кВ Шеломы ф.101 | КТП 261 10/0,4кВ | 1х60 | 57
п. Полек | Брянская обл., Новозыбковский р-н | Новозыбковский | ПС 110/10кВ Шеломы ф.103 | КТП 148 10/0,4кВ | 1х30 | 27
д. Старая Рудня | Брянская обл., Новозыбковский р-н | Новозыбковский | ПС 110/10кВ Шеломы ф.103 | КТП 136 10/0,4кВ | 1х100 | 82
п. Ягодное | Брянская обл., Новозыбковский р-н | Новозыбковский | ПС 110/10кВ Шеломы ф.103 | КТП 42 10/0,4кВ | 1х30 | 24
п. Ягодное | Брянская обл., Новозыбковский р-н | Новозыбковский | ПС 110/10кВ Шеломы ф.103 | КТП 173 10/0,4кВ | 1х25 | 20
с. Внуковичи | Брянская обл., Новозыбковский р-н | Новозыбковский | ПС 110/10кВ Шеломы ф.103 | ЗТП 299 10/0,4кВ | 1х250 | 214
с. Внуковичи | Брянская обл., Новозыбковский р-н | Новозыбковский | ПС 110/10кВ Шеломы ф.103 | ЗТП 47 10/0,4кВ | 1х160 | 138
с. Внуковичи | Брянская обл., Новозыбковский р-н | Новозыбковский | ПС 110/10кВ Шеломы ф.103 | КТП 166 10/0,4кВ | 1х100 | 87
с. Шеломы | Брянская обл., Новозыбковский р-н | Новозыбковский | ПС 110/10кВ Шеломы ф.104 | ЗТП 295 10/0,4кВ | 1х250 | 145
с. Шеломы | Брянская обл., Новозыбковский р-н | Новозыбковский | ПС 110/10кВ Шеломы ф.104 | КТП 156 10/0,4кВ | 1х160 | 100
с. Шеломы | Брянская обл., Новозыбковский р-н | Новозыбковский | ПС 110/10кВ Шеломы ф.104 | КТП 356 10/0,4кВ | 1х100 | 58
с. Шеломы | Брянская обл., Новозыбковский р-н | Новозыбковский | ПС 110/10кВ Шеломы ф.104 | КТП 43 10/0,4кВ | 1х250 | 150
с. Шеломы | Брянская обл., Новозыбковский р-н | Новозыбковский | ПС 110/10кВ Шеломы ф.104 | ЗТП 353 10/0,4кВ | 1х250 | 149
с. Старые Бобовичи | Брянская обл., Новозыбковский р-н | Новозыбковский | ПС 110/10кВ Бобовичи ф.101 | КТП 127 10/0,4кВ | 1х160 | 149
с. Старые Бобовичи | Брянская обл., Новозыбковский р-н | Новозыбковский | ПС 110/10кВ Бобовичи ф.101 | ЗТП 2 10/0,4кВ | 1х180 | 162
п. Победа | Брянская обл., Новозыбковский р-н | Новозыбковский | ПС 110/10кВ Бобовичи ф.101 | КТП 243 10/0,4кВ | 1х10 | 8
п. Победа | Брянская обл., Новозыбковский р-н | Новозыбковский | ПС 110/10кВ Бобовичи ф.101 | КТП 239 10/0,4кВ | 1х100 | 91
с. Новые Бобовичи | Брянская обл., Новозыбковский р-н | Новозыбковский | ПС 110/10кВ Бобовичи ф.101 | КТП 240 10/0,4кВ | 1х100 | 91
с. Новые Бобовичи | Брянская обл., Новозыбковский р-н | Новозыбковский | ПС 110/10кВ Бобовичи ф.101 | КТП 273 10/0,4кВ | 1х160 | 149
с. Новые Бобовичи | Брянская обл., Новозыбковский р-н | Новозыбковский | ПС 110/10кВ Бобовичи ф.101 | ЗТП 69 10/0,4кВ | 1х250 | 229
с. Новые Бобовичи | Брянская обл., Новозыбковский р-н | Новозыбковский | ПС 110/10кВ Бобовичи ф.101 | КТП 165 10/0,4кВ | 1х250 | 229
с. Новые Бобовичи | Брянская обл., Новозыбковский р-н | Новозыбковский | ПС 110/10кВ Бобовичи ф.101 | ЗТП 318 10/0,4кВ | 1х400+1х630 | 336
с. Катичи | Брянская обл., Новозыбковский р-н | Новозыбковский | ПС 110/10кВ Бобовичи ф.102 | КТП 65 10/0,4кВ | 1х250 | 195
с. Катичи | Брянская обл., Новозыбковский р-н | Новозыбковский | ПС 110/10кВ Бобовичи ф.102 | КТП 20 10/0,4кВ | 1х60 | 44
с. Катичи | Брянская обл., Новозыбковский р-н | Новозыбковский | ПС 110/10кВ Бобовичи ф.102 | ЗТП 23 10/0,4кВ | 1х250 | 197
с. Катичи | Брянская обл., Новозыбковский р-н | Новозыбковский | ПС 110/10кВ Бобовичи ф.102 | КТП 22 10/0,4кВ | 1х400 | 304
с. Катичи | Брянская обл., Новозыбковский р-н | Новозыбковский | ПС 110/10кВ Бобовичи ф.102 | КТП 18 10/0,4кВ | 1х250 | 194
с. Катичи | Брянская обл., Новозыбковский р-н | Новозыбковский | ПС 110/10кВ Бобовичи ф.102 | КТП 117 10/0,4кВ | 1х250 | 194
п. Грозный | Брянская обл., Новозыбковский р-н | Новозыбковский | ПС 110/10кВ Бобовичи ф.102 | КТП 12 10/0,4кВ | 1х60 | 50
с. Верещаки | Брянская обл., Новозыбковский р-н | Новозыбковский | ПС 110/10кВ Бобовичи ф.102 | КТП 9 10/0,4кВ | 1х60 | 49
с. Верещаки | Брянская обл., Новозыбковский р-н | Новозыбковский | ПС 110/10кВ Бобовичи ф.102 | КТП 8 10/0,4кВ | 1х100 | 81
с. Верещаки | Брянская обл., Новозыбковский р-н | Новозыбковский | ПС 110/10кВ Бобовичи ф.102 | КТП 90 10/0,4кВ | 1х160 | 121
с. Верещаки | Брянская обл., Новозыбковский р-н | Новозыбковский | ПС 110/10кВ Бобовичи ф.102 | КТП 100 10/0,4кВ | 1х250 | 195
с. Верещаки | Брянская обл., Новозыбковский р-н | Новозыбковский | ПС 110/10кВ Бобовичи ф.102 | ЗТП 7 10/0,4кВ | 1х250 | 196
д. Несвоевка | Брянская обл., Новозыбковский р-н | Новозыбковский | ПС 110/10кВ Бобовичи ф.102 | КТП 52 10/0,4кВ | 1х25 | 18
д. Несвоевка | Брянская обл., Новозыбковский р-н | Новозыбковский | ПС 110/10кВ Бобовичи ф.102 | КТП 11 10/0,4кВ | 1х40 | 35
д. Несвоевка | Брянская обл., Новозыбковский р-н | Новозыбковский | ПС 110/10кВ Бобовичи ф.102 | КТП 14 10/0,4кВ | 1х63 | 51
д. Несвоевка | Брянская обл., Новозыбковский р-н | Новозыбковский | ПС 110/10кВ Бобовичи ф.102 | КТП 212 10/0,4кВ | 1х160 | 120
с. Верещаки | Брянская обл., Новозыбковский р-н | Новозыбковский | ПС 110/10кВ Бобовичи ф.102 | КТП 44 10/0,4кВ | 1х100 | 77
с. Верещаки | Брянская обл., Новозыбковский р-н | Новозыбковский | ПС 110/10кВ Бобовичи ф.102 | КТП 247 10/0,4кВ | 1х250 | 196
с. Верещаки | Брянская обл., Новозыбковский р-н | Новозыбковский | ПС 110/10кВ Бобовичи ф.102 | КТП 184 10/0,4кВ | 1х160 | 123
с. Верещаки | Брянская обл., Новозыбковский р-н | Новозыбковский | ПС 110/10кВ Бобовичи ф.102 | КТП 5 10/0,4кВ | 1х60 | 50
с. Верещаки | Брянская обл., Новозыбковский р-н | Новозыбковский | ПС 110/10кВ Бобовичи ф.102 | КТП 228 10/0,4кВ | 1х100 | 81
с. Новые Бобовичи | Брянская обл., Новозыбковский р-н | Новозыбковский | ПС 110/10кВ Бобовичи ф.103 | КТП 238 10/0,4кВ | 1х100 | 102
с. Новые Бобовичи | Брянская обл., Новозыбковский р-н | Новозыбковский | ПС 110/10кВ Бобовичи ф.103 | КТП 237 10/0,4кВ | 1х100 | 98
с. Новые Бобовичи | Брянская обл., Новозыбковский р-н | Новозыбковский | ПС 110/10кВ Бобовичи ф.103 | ЗТП 244 10/0,4кВ | 1х160 | 153
с. Новые Бобовичи | Брянская обл., Новозыбковский р-н | Новозыбковский | ПС 110/10кВ Бобовичи ф.103 | КТП 152 10/0,4кВ | 1х100 | 98
п. Прудовка | Брянская обл., Новозыбковский р-н | Новозыбковский | ПС 110/10кВ Бобовичи ф.104 | КТП 215 10/0,4кВ | 1х25 | 23
с. Старый Вышков | Брянская обл., Новозыбковский р-н | Новозыбковский | ПС 110/10кВ Бобовичи ф.104 | ЗТП 229 10/0,4кВ | 1х400 | 369
с. Старый Вышков | Брянская обл., Новозыбковский р-н | Новозыбковский | ПС 110/10кВ Бобовичи ф.104 | КТП 138 10/0,4кВ | 1х400 | 373
с. Старый Вышков | Брянская обл., Новозыбковский р-н | Новозыбковский | ПС 110/10кВ Бобовичи ф.104 | КТП 321 10/0,4кВ | 1х63 | 55
п. Гора | Брянская обл., Новозыбковский р-н | Новозыбковский | ПС 110/10кВ Бобовичи ф.104 | КТП 241 10/0,4кВ | 1х100 | 82
п. Гривка | Брянская обл., Новозыбковский р-н | Новозыбковский | ПС 110/10кВ Бобовичи ф.104 | КТП 324 10/0,4кВ | 1х25 | 20
с. Старый Вышков | Брянская обл., Новозыбковский р-н | Новозыбковский | ПС 110/10кВ Бобовичи ф.105 | КТП 213 10/0,4кВ | 1х60 | 53
с. Старый Вышков | Брянская обл., Новозыбковский р-н | Новозыбковский | ПС 110/10кВ Бобовичи ф.105 | КТП 84 10/0,4кВ | 1х250 | 228
с. Старые Бобовичи | Брянская обл., Новозыбковский р-н | Новозыбковский | ПС 110/10кВ Бобовичи ф.106 | КТП 210 10/0,4кВ | 1х250 | 238
с. Старые Бобовичи | Брянская обл., Новозыбковский р-н | Новозыбковский | ПС 110/10кВ Бобовичи ф.106 | КТП 187 10/0,4кВ | 1х100 | 94
с. Старые Бобовичи | Брянская обл., Новозыбковский р-н | Новозыбковский | ПС 110/10кВ Бобовичи ф.106 | КТП 125 10/0,4кВ | 1х250 | 234
с. Катичи | Брянская обл., Новозыбковский р-н | Новозыбковский | ПС 35/10/6кВ Ущерпье ф.106 | ЗТП 337 10/0,4кВ | 1х400 | 387
с. Катичи | Брянская обл., Новозыбковский р-н | Новозыбковский | ПС 35/10/6кВ Ущерпье ф.106 | КТП 109 10/0,4кВ | 1х100 | 97
с. Каташин | Брянская обл., Новозыбковский р-н | Новозыбковский | ПС 35/10кВ Каташин ф.105 | ЗТП 26 10/0,4кВ | 1х400 | 360
с. Каташин | Брянская обл., Новозыбковский р-н | Новозыбковский | ПС 35/10кВ Каташин ф.105 | КТП 200 10/0,4кВ | 1х250 | 229
с. Каташин | Брянская обл., Новозыбковский р-н | Новозыбковский | ПС 35/10кВ Каташин ф.105 | КТП 27 10/0,4кВ | 1х400 | 361
с. Каташин | Брянская обл., Новозыбковский р-н | Новозыбковский | ПС 35/10кВ Каташин ф.105 | КТП 267 10/0,4кВ | 1х160 | 147
с. Каташин | Брянская обл., Новозыбковский р-н | Новозыбковский | ПС 35/10кВ Каташин ф.105 | ЗТП 311 10/0,4кВ | 1х250 | 228
п. Красный Гай | Брянская обл., Новозыбковский р-н | Новозыбковский | ПС 35/10кВ Каташин ф.106 | КТП 30 10/0,4кВ | 1х60 | 53
с. Каташин | Брянская обл., Новозыбковский р-н | Новозыбковский | ПС 35/10кВ Каташин ф.106 | КТП 29 10/0,4кВ | 1х60 | 53
п. Курганье | Брянская обл., Новозыбковский р-н | Новозыбковский | ПС 35/10кВ Каташин ф.106 | КТП 28 10/0,4кВ | 1х25 | 16
с. Каташин | Брянская обл., Новозыбковский р-н | Новозыбковский | ПС 35/10кВ Каташин ф.107 | КТП 6 10/0,4кВ | 1х160 | 110
с. Каташин | Брянская обл., Новозыбковский р-н | Новозыбковский | ПС 35/10кВ Каташин ф.108 | КТП 40 10/0,4кВ | 1х60 | 62
с. Каташин | Брянская обл., Новозыбковский р-н | Новозыбковский | ПС 35/10кВ Каташин ф.108 | КТП 329 10/0,4кВ | 1х63 | 61
с. Каташин | Брянская обл., Новозыбковский р-н | Новозыбковский | ПС 35/10кВ Каташин ф.108 | ЗТП 334 10/0,4кВ | 1х160+1х160 | 156
с. Каташин | Брянская обл., Новозыбковский р-н | Новозыбковский | ПС 35/10кВ Каташин ф.108 | КТП 332 10/0,4кВ | 1х60 | 62
с. Каташин | Брянская обл., Новозыбковский р-н | Новозыбковский | ПС 35/10кВ Каташин ф.108 | КТП 226 10/0,4кВ | 1х250 | 247
с. Каташин | Брянская обл., Новозыбковский р-н | Новозыбковский | ПС 35/10кВ Каташин ф.108 | ЗТП 304 10/0,4кВ | 1х400+1х400 | 380
с. Каташин | Брянская обл., Новозыбковский р-н | Новозыбковский | ПС 35/10кВ Каташин ф.108 | КТП 36 10/0,4кВ | 1х400 | 398
с. Каташин | Брянская обл., Новозыбковский р-н | Новозыбковский | ПС 35/10кВ Каташин ф.108 | КТП 330 10/0,4кВ | 1х100 | 94
с. Каташин | Брянская обл., Новозыбковский р-н | Новозыбковский | ПС 35/10кВ Каташин ф.108 | КТП 333 10/0,4кВ | 1х63 | 57
п. Дягель | Брянская обл., Новозыбковский р-н | Новозыбковский | ПС 35/10кВ Каташин ф.108 | КТП 331 10/0,4кВ | 1х63 | 60
с. Каташин | Брянская обл., Новозыбковский р-н | Новозыбковский | ПС 35/10кВ Каташин ф.108 | ЗТП 363 10/0,4кВ | 1х160+1х160 | 155
с. Каташин | Брянская обл., Новозыбковский р-н | Новозыбковский | ПС 35/10кВ Каташин ф.108 | КТП 164 10/0,4кВ | 1х60 | 62
с. Каташин | Брянская обл., Новозыбковский р-н | Новозыбковский | ПС 35/10кВ Каташин ф.108 | ЗТП 112 10/0,4кВ | 1х400 | 393
д.Телец | Брянская обл., Трубчевский р-н | Трубчевский | ПС 110/10кВ Трубчевская ф.1001 | КТП 1 10/0,4кВ | 1х250 | 13
д.Телец | Брянская обл., Трубчевский р-н | Трубчевский | ПС 110/10кВ Трубчевская ф.1001 | КТП 193 10/0,4кВ | 1х400 | 61
д.Красное | Брянская обл., Трубчевский р-н | Трубчевский | ПС 110/10кВ Трубчевская ф.1001 | КТП 180 10/0,4кВ | 1х160 | 82
д.Телец | Брянская обл., Трубчевский р-н | Трубчевский | ПС 110/10кВ Трубчевская ф.1001 | КТП 150 10/0,4кВ | 1х400 | 273
д.Красное | Брянская обл., Трубчевский р-н | Трубчевский | ПС 110/10кВ Трубчевская ф.1001 | КТП 2 10/0,4кВ | 1х160 | 128
д.Красное | Брянская обл., Трубчевский р-н | Трубчевский | ПС 110/10кВ Трубчевская ф.1001 | КТП 148 10/0,4кВ | 1х160 | 127
д.Красное | Брянская обл., Трубчевский р-н | Трубчевский | ПС 110/10кВ Трубчевская ф.1001 | КТП 12 10/0,4кВ | 1х250 | 46
д.Красное | Брянская обл., Трубчевский р-н | Трубчевский | ПС 110/10кВ Трубчевская ф.1001 | КТП 3 10/0,4кВ | 1х250 | 54
д.Лучки | Брянская обл., Трубчевский р-н | Трубчевский | ПС 110/10кВ Трубчевская ф.1001 | КТП 5 10/0,4кВ | 1х100 | 33
д.Филлиповичи | Брянская обл., Трубчевский р-н | Трубчевский | ПС 110/10кВ Трубчевская ф.1001 | ЗТП 263 10/0,4кВ | 1х160 | 95
д.Филлиповичи | Брянская обл., Трубчевский р-н | Трубчевский | ПС 110/10кВ Трубчевская ф.1001 | КТП 314 10/0,4кВ | 1х160 | 124
д.Филлиповичи | Брянская обл., Трубчевский р-н | Трубчевский | ПС 110/10кВ Трубчевская ф.1001 | КТП 6 10/0,4кВ | 1х25 | 0
д.Филлиповичи | Брянская обл., Трубчевский р-н | Трубчевский | ПС 110/10кВ Трубчевская ф.1001 | КТП 208 10/0,4кВ | 1х100 | 20
д.Макарзно | Брянская обл., Трубчевский р-н | Трубчевский | ПС 110/10кВ Трубчевская ф.1001 | КТП 266 10/0,4кВ | 1х100 | 27
д.Макарзно | Брянская обл., Трубчевский р-н | Трубчевский | ПС 110/10кВ Трубчевская ф.1001 | КТП 163 10/0,4кВ | 1х100 | 40
д.Макарзно | Брянская обл., Трубчевский р-н | Трубчевский | ПС 110/10кВ Трубчевская ф.1001 | КТП 4 10/0,4кВ | 1х100 | 83
д.Кветунь | Брянская обл., Трубчевский р-н | Трубчевский | ПС 110/10кВ Трубчевская ф.1001 | КТП 7 10/0,4кВ | 1х100 | 21
д.Кветунь | Брянская обл., Трубчевский р-н | Трубчевский | ПС 110/10кВ Трубчевская ф.1001 | ЗТП 8 10/0,4кВ | 1х250 | 69
д.Удолье | Брянская обл., Трубчевский р-н | Трубчевский | ПС 110/10кВ Трубчевская ф.1001 | КТП 9 10/0,4кВ | 1х63 | 51
д.Городцы | Брянская обл., Трубчевский р-н | Трубчевский | ПС 110/10кВ Трубчевская ф.1002 | КТП 71 10/0,4кВ | 1х63 | 5
д.Городцы | Брянская обл., Трубчевский р-н | Трубчевский | ПС 110/10кВ Трубчевская ф.1002 | КТП 155 10/0,4кВ | 1х25 | 18
д.Городцы | Брянская обл., Трубчевский р-н | Трубчевский | ПС 110/10кВ Трубчевская ф.1002 | КТП 69 10/0,4кВ | 1х250 | 9
д.Городцы | Брянская обл., Трубчевский р-н | Трубчевский | ПС 110/10кВ Трубчевская ф.1002 | КТП 209 10/0,4кВ | 1х160 | -2
д.Городцы | Брянская обл., Трубчевский р-н | Трубчевский | ПС 110/10кВ Трубчевская ф.1002 | КТП 286 10/0,4кВ | 1х100 | 0
д.Городцы | Брянская обл., Трубчевский р-н | Трубчевский | ПС 110/10кВ Трубчевская ф.1002 | КТП 70 10/0,4кВ | 1х400 | 256
д.Городцы | Брянская обл., Трубчевский р-н | Трубчевский | ПС 110/10кВ Трубчевская ф.1002 | КТП 287 10/0,4кВ | 1х160 | 2
д.Городцы | Брянская обл., Трубчевский р-н | Трубчевский | ПС 110/10кВ Трубчевская ф.1002 | КТП 157 10/0,4кВ | 1х25 | 14
д.Городцы | Брянская обл., Трубчевский р-н | Трубчевский | ПС 110/10кВ Трубчевская ф.1002 | КТП 74 10/0,4кВ | 1х250 | 1
д.Городцы | Брянская обл., Трубчевский р-н | Трубчевский | ПС 110/10кВ Трубчевская ф.1002 | КТП 72 10/0,4кВ | 1х100 | 2
д.Городцы | Брянская обл., Трубчевский р-н | Трубчевский | ПС 110/10кВ Трубчевская ф.1002 | КТП 142 10/0,4кВ | 1х250 | 153
д.Поповка | Брянская обл., Трубчевский р-н | Трубчевский | ПС 110/10кВ Трубчевская ф.1003 | КТП 199 10/0,4кВ | 1х160 | 60
д.Прогресс | Брянская обл., Трубчевский р-н | Трубчевский | ПС 110/10кВ Трубчевская ф.1003 | КТП 64 10/0,4кВ | 1х100 | 22
д.Прогресс | Брянская обл., Трубчевский р-н | Трубчевский | ПС 110/10кВ Трубчевская ф.1003 | КТП 293 10/0,4кВ | 1х100 | 46
д.Аладьино | Брянская обл., Трубчевский р-н | Трубчевский | ПС 110/10кВ Трубчевская ф.1003 | КТП 181 10/0,4кВ | 1х400 | 206
д.Аладьино | Брянская обл., Трубчевский р-н | Трубчевский | ПС 110/10кВ Трубчевская ф.1003 | КТП 178 10/0,4кВ | 1х100 | 10
д.Прогресс | Брянская обл., Трубчевский р-н | Трубчевский | ПС 110/10кВ Трубчевская ф.1003 | КТП 254 10/0,4кВ | 1х100 | 61
д.Прогресс | Брянская обл., Трубчевский р-н | Трубчевский | ПС 110/10кВ Трубчевская ф.1003 | КТП 316 10/0,4кВ | 1х160 | 98
д.Старая Непорень | Брянская обл., Трубчевский р-н | Трубчевский | ПС 110/10кВ Трубчевская ф.1004 | КТП 132 10/0,4кВ | 1х63 | 47
д.Старая Непорень | Брянская обл., Трубчевский р-н | Трубчевский | ПС 110/10кВ Трубчевская ф.1004 | КТП 133 10/0,4кВ | 1х25 | 10
д.Парубы | Брянская обл., Трубчевский р-н | Трубчевский | ПС 110/10кВ Трубчевская ф.1004 | КТП 187 10/0,4кВ | 1х63 | 62
п.Лучанский | Брянская обл., Трубчевский р-н | Трубчевский | ПС 110/10кВ Трубчевская ф.1004 | КТП 144 10/0,4кВ | 1х63 | 58
д.Чмыхово | Брянская обл., Трубчевский р-н | Трубчевский | ПС 110/10кВ Трубчевская ф.1008 | КТП 53 10/0,4кВ | 1х10 | 11
д.Ильино | Брянская обл., Трубчевский р-н | Трубчевский | ПС 110/10кВ Трубчевская ф.1008 | КТП 102 10/0,4кВ | 1х160 | 63
д.Тишино | Брянская обл., Трубчевский р-н | Трубчевский | ПС 110/10кВ Трубчевская ф.1008 | КТП 32 10/0,4кВ | 1х63 | 53
д.Голевск | Брянская обл., Трубчевский р-н | Трубчевский | ПС 110/10кВ Трубчевская ф.1008 | КТП 33 10/0,4кВ | 1х100 | 41
д.Тигинево | Брянская обл., Трубчевский р-н | Трубчевский | ПС 110/10кВ Трубчевская ф.1008 | КТП 35 10/0,4кВ | 1х40 | 34
д.Груздово | Брянская обл., Трубчевский р-н | Трубчевский | ПС 110/10кВ Трубчевская ф.1008 | КТП 36 10/0,4кВ | 1х100 | 66
г.Трубчевск | Брянская обл., Трубчевский р-н | Трубчевский | ПС 110/10кВ Трубчевская ф.1010 | ЗТП 18 10/0,4кВ | 2х400 | 208
г.Трубчевск | Брянская обл., Трубчевский р-н | Трубчевский | ПС 110/10кВ Трубчевская ф.1014 | КТП 298 10/0,4кВ | 1х100 | 61
г.Трубчевск | Брянская обл., Трубчевский р-н | Трубчевский | ПС 110/10кВ Трубчевская ф.1014 | КТП 30 10/0,4кВ | 1х160 | 45
г.Трубчевск | Брянская обл., Трубчевский р-н | Трубчевский | ПС 110/10кВ Трубчевская ф.1014 | КТП 268 10/0,4кВ | 1х60 | 34
д.Белилово | Брянская обл., Трубчевский р-н | Трубчевский | ПС 110/10кВ Трубчевская ф.1014 | КТП 94 10/0,4кВ | 1х100 | 29
д.Чижовка | Брянская обл., Трубчевский р-н | Трубчевский | ПС 110/10кВ Трубчевская ф.1014 | КТП 81 10/0,4кВ | 1х60 | 39
с.Усох | Брянская обл., Трубчевский р-н | Трубчевский | ПС 110/10кВ Трубчевская ф.1014 | КТП 230 10/0,4кВ | 1х250 | 103
д.Радинск | Брянская обл., Трубчевский р-н | Трубчевский | ПС 110/10кВ Трубчевская ф.1014 | КТП 80 10/0,4кВ | 1х100 | 54
с.Ратчино | Брянская обл., Трубчевский р-н | Трубчевский | ПС 110/10кВ Трубчевская ф.1014 | КТП 95 10/0,4кВ | 1х100 | 45
д.Белоголовичи | Брянская обл., Трубчевский р-н | Трубчевский | ПС 110/10кВ Трубчевская ф.1014 | КТП 96 10/0,4кВ | 1х60 | 16
с.Семячки | Брянская обл., Трубчевский р-н | Трубчевский | ПС 110/10кВ Семячки ф.1001 | КТП 134 10/0,4кВ | 1х100 | 41
с.Семячки | Брянская обл., Трубчевский р-н | Трубчевский | ПС 110/10кВ Семячки ф.1001 | КТП 201 10/0,4кВ | 1х400 | 334
с.Семячки | Брянская обл., Трубчевский р-н | Трубчевский | ПС 110/10кВ Семячки ф.1001 | КТП 255 10/0,4кВ | 1х100 | 92
с.Семячки | Брянская обл., Трубчевский р-н | Трубчевский | ПС 110/10кВ Семячки ф.1001 | КТП 292 10/0,4кВ | 1х25 | 13
с.Семячки | Брянская обл., Трубчевский р-н | Трубчевский | ПС 110/10кВ Семячки ф.1001 | КТП 275 10/0,4кВ | 1х250 | 211
д.Паровичи | Брянская обл., Трубчевский р-н | Трубчевский | ПС 110/10кВ Семячки ф.1001 | КТП 37 10/0,4кВ | 1х100 | 64
с.Семячки | Брянская обл., Трубчевский р-н | Трубчевский | ПС 110/10кВ Семячки ф.1001 | КТП 40 10/0,4кВ | 1х100 | 32
с.Семячки | Брянская обл., Трубчевский р-н | Трубчевский | ПС 110/10кВ Семячки ф.1001 | КТП 328 10/0,4кВ | 1х25 | 18
д.Калачаевка | Брянская обл., Трубчевский р-н | Трубчевский | ПС 110/10кВ Семячки ф.1001 | КТП 156 10/0,4кВ | 1х25 | 18
д.Потапово | Брянская обл., Трубчевский р-н | Трубчевский | ПС 110/10кВ Семячки ф.1001 | КТП 59 10/0,4кВ | 1х100 | 73
д.Ужа | Брянская обл., Трубчевский р-н | Трубчевский | ПС 110/10кВ Семячки ф.1001 | КТП 146 10/0,4кВ | 1х250 | 213
д.Ужа | Брянская обл., Трубчевский р-н | Трубчевский | ПС 110/10кВ Семячки ф.1001 | КТП 60 10/0,4кВ | 1х400 | 303
д.Ужа | Брянская обл., Трубчевский р-н | Трубчевский | ПС 110/10кВ Семячки ф.1001 | КТП 61 10/0,4кВ | 1х100 | 27
д.Емельяновка | Брянская обл., Трубчевский р-н | Трубчевский | ПС 110/10кВ Семячки ф.1001 | КТП 63 10/0,4кВ | 1х63 | 20
с.Семячки | Брянская обл., Трубчевский р-н | Трубчевский | ПС 110/10кВ Семячки ф.1003 | ЦРП 2 10/0,4кВ | 1х400 | 334
с.Семячки | Брянская обл., Трубчевский р-н | Трубчевский | ПС 110/10кВ Семячки ф.1004 | КТП 39 10/0,4кВ | 1х63 | 24
д.Молчаново | Брянская обл., Трубчевский р-н | Трубчевский | ПС 110/10кВ Семячки ф.1004 | КТП 42 10/0,4кВ | 1х100 | 42
д.Молчаново | Брянская обл., Трубчевский р-н | Трубчевский | ПС 110/10кВ Семячки ф.1004 | КТП 34 10/0,4кВ | 1х100 | 57
д.Каружа | Брянская обл., Трубчевский р-н | Трубчевский | ПС 110/10кВ Семячки ф.1004 | КТП 43 10/0,4кВ | 1х100 | 73
д.Шеменово | Брянская обл., Трубчевский р-н | Трубчевский | ПС 110/10кВ Семячки ф.1004 | КТП 281 10/0,4кВ | 1х63 | 59
д.Шеменово | Брянская обл., Трубчевский р-н | Трубчевский | ПС 110/10кВ Семячки ф.1004 | КТП 44 10/0,4кВ | 1х60 | 50
д.Мосточино | Брянская обл., Трубчевский р-н | Трубчевский | ПС 110/10кВ Семячки ф.1006 | КТП 236 10/0,4кВ | 1х100 | 63
д.Бобовня | Брянская обл., Трубчевский р-н | Трубчевский | ПС 110/10кВ Семячки ф.1006 | КТП 258 10/0,4кВ | 1х30 | 26
д.Бобовня | Брянская обл., Трубчевский р-н | Трубчевский | ПС 110/10кВ Семячки ф.1006 | КТП 174 10/0,4кВ | 1х63 | 25
д.Бобовня | Брянская обл., Трубчевский р-н | Трубчевский | ПС 110/10кВ Семячки ф.1006 | КТП 267 10/0,4кВ | 1х250 | 151
д.Огородня | Брянская обл., Трубчевский р-н | Трубчевский | ПС 110/10кВ Семячки ф.1006 | КТП 48 10/0,4кВ | 1х63 | 25
д.Могорь | Брянская обл., Трубчевский р-н | Трубчевский | ПС 110/10кВ Семячки ф.1006 | КТП 49 10/0,4кВ | 1х25 | 23
п.Покровский | Брянская обл., Трубчевский р-н | Трубчевский | ПС 110/10кВ Семячки ф.1006 | КТП 52 10/0,4кВ | 1х10 | 5
д.Могорь | Брянская обл., Трубчевский р-н | Трубчевский | ПС 110/10кВ Семячки ф.1006 | КТП 50 10/0,4кВ | 1х40 | 21
д.Глыбочка | Брянская обл., Трубчевский р-н | Трубчевский | ПС 110/10кВ Глыбочка ф.1002 | КТП 129 10/0,4кВ | 1х250 | 212
с.Алешенка | Брянская обл., Трубчевский р-н | Трубчевский | ПС 110/10кВ Глыбочка ф.1002 | ЗТП 260 10/0,4кВ | 1х250 | 213
с.Алешенка | Брянская обл., Трубчевский р-н | Трубчевский | ПС 110/10кВ Глыбочка ф.1002 | КТП 197 10/0,4кВ | 1х63 | 23
с.Алешенка | Брянская обл., Трубчевский р-н | Трубчевский | ПС 110/10кВ Глыбочка ф.1002 | КТП 301 10/0,4кВ | 1х100 | 71
с.Алешенка | Брянская обл., Трубчевский р-н | Трубчевский | ПС 110/10кВ Глыбочка ф.1002 | КТП 195 10/0,4кВ | 1х160 | 137
с.Алешенка | Брянская обл., Трубчевский р-н | Трубчевский | ПС 110/10кВ Глыбочка ф.1002 | КТП 248 10/0,4кВ | 1х50 | 39
с.Алешенка | Брянская обл., Трубчевский р-н | Трубчевский | ПС 110/10кВ Глыбочка ф.1002 | КТП 140 10/0,4кВ | 1х160 | 93
с.Любец | Брянская обл., Трубчевский р-н | Трубчевский | ПС 110/10кВ Глыбочка ф.1002 | КТП 223 10/0,4кВ | 1х160 | 154
с.Любец | Брянская обл., Трубчевский р-н | Трубчевский | ПС 110/10кВ Глыбочка ф.1002 | КТП 302 10/0,4кВ | 1х100 | 96
с.Любец | Брянская обл., Трубчевский р-н | Трубчевский | ПС 110/10кВ Глыбочка ф.1002 | КТП 139 10/0,4кВ | 1х100 | 9
д.Сагутьево | Брянская обл., Трубчевский р-н | Трубчевский | ПС 110/10кВ Глыбочка ф.1002 | КТП 137 10/0,4кВ | 1х100 | 56
д.Сагутьево | Брянская обл., Трубчевский р-н | Трубчевский | ПС 110/10кВ Глыбочка ф.1002 | КТП 138 10/0,4кВ | 1х100 | 88
д.Сагутьево | Брянская обл., Трубчевский р-н | Трубчевский | ПС 110/10кВ Глыбочка ф.1002 | КТП 288 10/0,4кВ | 1х25 | 20
д.Сагутьево | Брянская обл., Трубчевский р-н | Трубчевский | ПС 110/10кВ Глыбочка ф.1002 | КТП 167 10/0,4кВ | 1х100 | 89
д.Сагутьево | Брянская обл., Трубчевский р-н | Трубчевский | ПС 110/10кВ Глыбочка ф.1002 | КТП 136 10/0,4кВ | 1х400 | 132
х.Хуркачевка | Брянская обл., Трубчевский р-н | Трубчевский | ПС 110/10кВ Глыбочка ф.1002 | КТП 135 10/0,4кВ | 1х25 | 16
п.Будимир | Брянская обл., Трубчевский р-н | Трубчевский | ПС 110/10кВ Глыбочка ф.1003 | КТП 24 10/0,4кВ | 1х25 | 22
д.Хатуша | Брянская обл., Трубчевский р-н | Трубчевский | ПС 110/10кВ Глыбочка ф.1003 | КТП 25 10/0,4кВ | 1х63 | 46
с.Селец | Брянская обл., Трубчевский р-н | Трубчевский | ПС 110/10кВ Глыбочка ф.1003 | КТП 232 10/0,4кВ | 1х160 | 137
с.Селец | Брянская обл., Трубчевский р-н | Трубчевский | ПС 110/10кВ Глыбочка ф.1003 | ЗТП 29 10/0,4кВ | 1х400 | 285
с.Селец | Брянская обл., Трубчевский р-н | Трубчевский | ПС 110/10кВ Глыбочка ф.1003 | КТП 243 10/0,4кВ | 1х100 | 73
с.Селец | Брянская обл., Трубчевский р-н | Трубчевский | ПС 110/10кВ Глыбочка ф.1003 | КТП 278 10/0,4кВ | 1х100 | 97
с.Селец | Брянская обл., Трубчевский р-н | Трубчевский | ПС 110/10кВ Глыбочка ф.1003 | КТП 19 10/0,4кВ | 1х63 | 10
с.Селец | Брянская обл., Трубчевский р-н | Трубчевский | ПС 110/10кВ Глыбочка ф.1003 | КТП 20 10/0,4кВ | 1х100 | 22
с.Селец | Брянская обл., Трубчевский р-н | Трубчевский | ПС 110/10кВ Глыбочка ф.1003 | КТП 312 10/0,4кВ | 1х160 | 65
с.Селец | Брянская обл., Трубчевский р-н | Трубчевский | ПС 110/10кВ Глыбочка ф.1003 | КТП 66 10/0,4кВ | 1х250 | 172
с.Селец | Брянская обл., Трубчевский р-н | Трубчевский | ПС 110/10кВ Глыбочка ф.1003 | КТП 176 10/0,4кВ | 1х160 | 113
д.Глыбочка | Брянская обл., Трубчевский р-н | Трубчевский | ПС 110/10кВ Глыбочка ф.1004 | КТП 27 10/0,4кВ | 1х250 | 126
д.Глыбочка | Брянская обл., Трубчевский р-н | Трубчевский | ПС 110/10кВ Глыбочка ф.1004 | КТП 247 10/0,4кВ | 1х63 | 12
д.Глыбочка | Брянская обл., Трубчевский р-н | Трубчевский | ПС 110/10кВ Глыбочка ф.1004 | КТП 28 10/0,4кВ | 1х100 | 32
д.Глыбочка | Брянская обл., Трубчевский р-н | Трубчевский | ПС 110/10кВ Глыбочка ф.1004 | КТП 246 10/0,4кВ | 1х250 | 244
д.Глыбочка | Брянская обл., Трубчевский р-н | Трубчевский | ПС 110/10кВ Глыбочка ф.1004 | КТП 299 10/0,4кВ | 1х250 | 243
д.Хотьяновка | Брянская обл., Трубчевский р-н | Трубчевский | ПС 110/10кВ Глыбочка ф.1004 | КТП 206 10/0,4кВ | 1х250 | 103
д.Хотьяновка | Брянская обл., Трубчевский р-н | Трубчевский | ПС 110/10кВ Глыбочка ф.1004 | КТП 17 10/0,4кВ | 1х63 | 35
д.Хотьяновка | Брянская обл., Трубчевский р-н | Трубчевский | ПС 110/10кВ Глыбочка ф.1004 | КТП 154 10/0,4кВ | 1х100 | 78
д.Хотьяновка | Брянская обл., Трубчевский р-н | Трубчевский | ПС 110/10кВ Глыбочка ф.1004 | КТП 205 10/0,4кВ | 1х100 | 80
д.Сосновка | Брянская обл., Трубчевский р-н | Трубчевский | ПС 110/10кВ Глыбочка ф.1004 | КТП 14 10/0,4кВ | 1х63 | 7
д.Сосновка | Брянская обл., Трубчевский р-н | Трубчевский | ПС 110/10кВ Глыбочка ф.1004 | КТП 290 10/0,4кВ | 1х100 | 101
д.Любовня | Брянская обл., Трубчевский р-н | Трубчевский | ПС 110/10кВ Глыбочка ф.1004 | КТП 13 10/0,4кВ | 1х63 | 48
д.Колодезьки | Брянская обл., Трубчевский р-н | Трубчевский | ПС 110/10кВ Глыбочка ф.1004 | КТП 10 10/0,4кВ | 1х63 | 50
д.Субботово | Брянская обл., Трубчевский р-н | Трубчевский | ПС 35/10кВ Радутинская ф.1002 | КТП 85 10/0,4кВ | 1х40 | 40
д.Слобода | Брянская обл., Трубчевский р-н | Трубчевский | ПС 35/10кВ Радутинская ф.1002 | КТП 79 10/0,4кВ | 1х60 | 44
п.Селище | Брянская обл., Трубчевский р-н | Трубчевский | ПС 35/10кВ Радутинская ф.1002 | КТП 173 10/0,4кВ | 1х160 | 28
с.Усох | Брянская обл., Трубчевский р-н | Трубчевский | ПС 35/10кВ Радутинская ф.1002 | КТП 76 10/0,4кВ | 1х100 | 66
с.Усох | Брянская обл., Трубчевский р-н | Трубчевский | ПС 35/10кВ Радутинская ф.1002 | КТП 77 10/0,4кВ | 1х100 | -2
с.Усох | Брянская обл., Трубчевский р-н | Трубчевский | ПС 35/10кВ Радутинская ф.1002 | КТП 231 10/0,4кВ | 1х400 | 254
с.Усох | Брянская обл., Трубчевский р-н | Трубчевский | ПС 35/10кВ Радутинская ф.1002 | КТП 253 10/0,4кВ | 1х250 | 150
с.Усох | Брянская обл., Трубчевский р-н | Трубчевский | ПС 35/10кВ Радутинская ф.1002 | КТП 75 10/0,4кВ | 1х160 | 126
с.Усох | Брянская обл., Трубчевский р-н | Трубчевский | ПС 35/10кВ Радутинская ф.1002 | КТП 219 10/0,4кВ | 1х63 | 6
с.Радутино | Брянская обл., Трубчевский р-н | Трубчевский | ПС 35/10кВ Радутинская ф.1003 | КТП 229 10/0,4кВ | 1х250 | 209
с.Радутино | Брянская обл., Трубчевский р-н | Трубчевский | ПС 35/10кВ Радутинская ф.1003 | КТП 169 10/0,4кВ | 1х160 | 134
с.Радутино | Брянская обл., Трубчевский р-н | Трубчевский | ПС 35/10кВ Радутинская ф.1003 | КТП 251 10/0,4кВ | 1х100 | 2
с.Радутино | Брянская обл., Трубчевский р-н | Трубчевский | ПС 35/10кВ Радутинская ф.1003 | КТП 238 10/0,4кВ | 1х100 | 98
с.Радутино | Брянская обл., Трубчевский р-н | Трубчевский | ПС 35/10кВ Радутинская ф.1003 | КТП 87 10/0,4кВ | 1х100 | 33
п.Солька | Брянская обл., Трубчевский р-н | Трубчевский | ПС 35/10кВ Радутинская ф.1003 | КТП 107 10/0,4кВ | 1х63 | 54
п.Солька | Брянская обл., Трубчевский р-н | Трубчевский | ПС 35/10кВ Радутинская ф.1003 | КТП 261 10/0,4кВ | 1х160 | 136
д.Нижние Новоселки | Брянская обл., Трубчевский р-н | Трубчевский | ПС 35/10кВ Радутинская ф.1004 | КТП 171 10/0,4кВ | 1х100 | 44
д.Арельск | Брянская обл., Трубчевский р-н | Трубчевский | ПС 35/10кВ Радутинская ф.1004 | КТП 93 10/0,4кВ | 1х100 | 24
с.Гнилево | Брянская обл., Трубчевский р-н | Трубчевский | ПС 35/10кВ Радутинская ф.1004 | КТП 270 10/0,4кВ | 1х250 | 170
с.Гнилево | Брянская обл., Трубчевский р-н | Трубчевский | ПС 35/10кВ Радутинская ф.1004 | КТП 101 10/0,4кВ | 1х100 | 9
с.Гнилево | Брянская обл., Трубчевский р-н | Трубчевский | ПС 35/10кВ Радутинская ф.1004 | КТП 221 10/0,4кВ | 1х40 | 32
с.Гнилево | Брянская обл., Трубчевский р-н | Трубчевский | ПС 35/10кВ Радутинская ф.1004 | КТП 158 10/0,4кВ | 1х250 | 151
п.Гуры | Брянская обл., Трубчевский р-н | Трубчевский | ПС 35/10кВ Радутинская ф.1004 | КТП 91 10/0,4кВ | 1х160 | 131
д.Острая Лука | Брянская обл., Трубчевский р-н | Трубчевский | ПС 35/10кВ Радутинская ф.1004 | КТП 90 10/0,4кВ | 1х160 | 120
д.Дольск | Брянская обл., Трубчевский р-н | Трубчевский | ПС 35/10кВ Радутинская ф.1004 | КТП 147 10/0,4кВ | 1х160 | 59
д.Копылино | Брянская обл., Трубчевский р-н | Трубчевский | ПС 110/35/10кВ Плюсково ф.1001 | КТП 130 10/0,4кВ | 1х250 | 221
п.Мошки | Брянская обл., Трубчевский р-н | Трубчевский | ПС 110/35/10кВ Плюсково ф.1002 | КТП 172 10/0,4кВ | 1х63 | 49
д.Сдесловка | Брянская обл., Трубчевский р-н | Трубчевский | ПС 110/35/10кВ Плюсково ф.1003 | КТП 128 10/0,4кВ | 1х100 | 90
д.Сдесловка | Брянская обл., Трубчевский р-н | Трубчевский | ПС 110/35/10кВ Плюсково ф.1003 | КТП 127 10/0,4кВ | 1х63 | 30
д.Сдесловка | Брянская обл., Трубчевский р-н | Трубчевский | ПС 110/35/10кВ Плюсково ф.1003 | КТП 212 10/0,4кВ | 1х10 | 3
с.Плюсково | Брянская обл., Трубчевский р-н | Трубчевский | ПС 110/35/10кВ Плюсково ф.1003 | КТП 190 10/0,4кВ | 1х100 | 43
с.Плюсково | Брянская обл., Трубчевский р-н | Трубчевский | ПС 110/35/10кВ Плюсково ф.1003 | КТП 213 10/0,4кВ | 1х100 | 56
п.Ложки | Брянская обл., Трубчевский р-н | Трубчевский | ПС 110/35/10кВ Плюсково ф.1003 | КТП 99 10/0,4кВ | 1х160 | 135
с.Плюсково | Брянская обл., Трубчевский р-н | Трубчевский | ПС 110/35/10кВ Плюсково ф.1004 | КТП 182 10/0,4кВ | 1х250 | 107
с.Плюсково | Брянская обл., Трубчевский р-н | Трубчевский | ПС 110/35/10кВ Плюсково ф.1004 | КТП 161 10/0,4кВ | 1х400 | 295
с.Плюсково | Брянская обл., Трубчевский р-н | Трубчевский | ПС 110/35/10кВ Плюсково ф.1004 | КТП 104 10/0,4кВ | 1х100 | 72
с.Плюсково | Брянская обл., Трубчевский р-н | Трубчевский | ПС 110/35/10кВ Плюсково ф.1004 | КТП 151 10/0,4кВ | 1х100 | 22
д.Осинки | Брянская обл., Трубчевский р-н | Трубчевский | ПС 110/35/10кВ Плюсково ф.1004 | КТП 207 10/0,4кВ | 1х25 | 26
д.Осинки | Брянская обл., Трубчевский р-н | Трубчевский | ПС 110/35/10кВ Плюсково ф.1004 | КТП 109 10/0,4кВ | 1х25 | 21
д.Комягино | Брянская обл., Трубчевский р-н | Трубчевский | ПС 110/35/10кВ Плюсково ф.1004 | КТП 110 10/0,4кВ | 1х63 | 15
д.Комягино | Брянская обл., Трубчевский р-н | Трубчевский | ПС 110/35/10кВ Плюсково ф.1004 | КТП 141 10/0,4кВ | 1х250 | 184
д.Комягино | Брянская обл., Трубчевский р-н | Трубчевский | ПС 110/35/10кВ Плюсково ф.1004 | КТП 111 10/0,4кВ | 1х63 | 56
д.Комягино | Брянская обл., Трубчевский р-н | Трубчевский | ПС 110/35/10кВ Плюсково ф.1004 | КТП 105 10/0,4кВ | 1х160 | 110
д.Выползово | Брянская обл., Трубчевский р-н | Трубчевский | ПС 110/35/10кВ Плюсково ф.1004 | КТП 106 10/0,4кВ | 1х25 | 28
д.Котляково | Брянская обл., Трубчевский р-н | Трубчевский | ПС 110/35/10кВ Плюсково ф.1004 | КТП 89 10/0,4кВ | 1х160 | 115
д.Котляково | Брянская обл., Трубчевский р-н | Трубчевский | ПС 110/35/10кВ Плюсково ф.1004 | КТП 108 10/0,4кВ | 1х160 | 92
д.Котляково | Брянская обл., Трубчевский р-н | Трубчевский | ПС 110/35/10кВ Плюсково ф.1004 | КТП 303 10/0,4кВ | 1х40 | 37
с.Юрово | Брянская обл., Трубчевский р-н | Трубчевский | ПС 110/35/10кВ Плюсково ф.1005 | КТП 307 10/0,4кВ | 1х40 | 14
с.Юрово | Брянская обл., Трубчевский р-н | Трубчевский | ПС 110/35/10кВ Плюсково ф.1005 | КТП 272 10/0,4кВ | 1х100 | 33
д.Уруково | Брянская обл., Трубчевский р-н | Трубчевский | ПС 110/35/10кВ Плюсково ф.1005 | КТП 198 10/0,4кВ | 1х10 | 5
с.Юрово | Брянская обл., Трубчевский р-н | Трубчевский | ПС 110/35/10кВ Плюсково ф.1005 | КТП 183 10/0,4кВ | 1х400 | 307
с.Юрово | Брянская обл., Трубчевский р-н | Трубчевский | ПС 110/35/10кВ Плюсково ф.1005 | КТП 283 10/0,4кВ | 1х160 | 35
д.Фомчино | Брянская обл., Трубчевский р-н | Трубчевский | ПС 110/35/10кВ Плюсково ф.1005 | КТП 118 10/0,4кВ | 1х63 | 21
д.Фомчино | Брянская обл., Трубчевский р-н | Трубчевский | ПС 110/35/10кВ Плюсково ф.1005 | КТП 306 10/0,4кВ | 1х25 | 21
с.Любижичи | Брянская обл., Трубчевский р-н | Трубчевский | ПС 110/35/10кВ Плюсково ф.1005 | КТП 228 10/0,4кВ | 1х160 | 155
с.Любижичи | Брянская обл., Трубчевский р-н | Трубчевский | ПС 110/35/10кВ Плюсково ф.1005 | КТП 120 10/0,4кВ | 1х100 | 100
с.Любижичи | Брянская обл., Трубчевский р-н | Трубчевский | ПС 110/35/10кВ Плюсково ф.1005 | КТП 122 10/0,4кВ | 1х63 | 50
д.Монастырище | Брянская обл., Трубчевский р-н | Трубчевский | ПС 110/35/10кВ Плюсково ф.1005 | КТП 123 10/0,4кВ | 1х40 | 25
д.Верхние Новоселки | Брянская обл., Трубчевский р-н | Трубчевский | ПС 110/35/10кВ Плюсково ф.1005 | КТП 170 10/0,4кВ | 1х63 | 44
с.Любижичи | Брянская обл., Трубчевский р-н | Трубчевский | ПС 110/35/10кВ Плюсково ф.1005 | КТП 121 10/0,4кВ | 1х100 | 30
уроч.Халькино | Брянская обл., Навлинский р-н | Навлинский | ПС 110/35/10кВ Плюсково ф.1005 | КТП 25 10/0,4кВ | 1х160 | 124
с.Плюсково | Брянская обл., Трубчевский р-н | Трубчевский | ПС 110/35/10кВ Плюсково ф.1007 | КТП 152 10/0,4кВ | 1х160 | 102
п.Рынский | Брянская обл., Трубчевский р-н | Трубчевский | ПС 110/35/10кВ Плюсково ф.1007 | КТП 114 10/0,4кВ | 1х25 | 24
д.Липовка | Брянская обл., Трубчевский р-н | Трубчевский | ПС 110/35/10кВ Плюсково ф.1007 | КТП 125 10/0,4кВ | 1х63 | 33
д.Голубча | Брянская обл., Трубчевский р-н | Трубчевский | ПС 110/35/10кВ Плюсково ф.1007 | КТП 100 10/0,4кВ | 1х160 | 160
д.Голубча | Брянская обл., Трубчевский р-н | Трубчевский | ПС 110/35/10кВ Плюсково ф.1007 | КТП 149 10/0,4кВ | 1х160 | 93
д.Ивановск | Брянская обл., Трубчевский р-н | Трубчевский | ПС 110/35/10кВ Плюсково ф.1007 | КТП 119 10/0,4кВ | 1х30 | 28
д.Ивановск | Брянская обл., Трубчевский р-н | Трубчевский | ПС 110/35/10кВ Плюсково ф.1007 | КТП 67 10/0,4кВ | 1х40 | 11
д.Яковск | Брянская обл., Трубчевский р-н | Трубчевский | ПС 35/10кВ Яковская ф.1001 | КТП 249 10/0,4кВ | 1х250 | 245
с.Рябчевск | Брянская обл., Трубчевский р-н | Трубчевский | ПС 35/10кВ Яковская ф.1001 | КТП 189 10/0,4кВ | 1х100 | 65
с.Рябчевск | Брянская обл., Трубчевский р-н | Трубчевский | ПС 35/10кВ Яковская ф.1002 | КТП 241 10/0,4кВ | 1х100 | 52
с.Рябчевск | Брянская обл., Трубчевский р-н | Трубчевский | ПС 35/10кВ Яковская ф.1002 | ЗТП 57 10/0,4кВ | 1х250 | 203
с.Рябчевск | Брянская обл., Трубчевский р-н | Трубчевский | ПС 35/10кВ Яковская ф.1002 | КТП 215 10/0,4кВ | 1х250 | 125
с.Рябчевск | Брянская обл., Трубчевский р-н | Трубчевский | ПС 35/10кВ Яковская ф.1002 | КТП 295 10/0,4кВ | 1х100 | 19
с.Рябчевск | Брянская обл., Трубчевский р-н | Трубчевский | ПС 35/10кВ Яковская ф.1002 | КТП 218 10/0,4кВ | 1х160 | 130
с.Рябчевск | Брянская обл., Трубчевский р-н | Трубчевский | ПС 35/10кВ Яковская ф.1002 | КТП 265 10/0,4кВ | 1х63 | 49
д.Манцурово | Брянская обл., Трубчевский р-н | Трубчевский | ПС 35/10кВ Яковская ф.1002 | КТП 164 10/0,4кВ | 1х100 | 1
д.Яковск | Брянская обл., Трубчевский р-н | Трубчевский | ПС 35/10кВ Яковская ф.1004 | КТП 320 10/0,4кВ | 1х63 | 51
д.Яковск | Брянская обл., Трубчевский р-н | Трубчевский | ПС 35/10кВ Яковская ф.1004 | КТП 166 10/0,4кВ | 1х100 | 32
д.Яковск | Брянская обл., Трубчевский р-н | Трубчевский | ПС 35/10кВ Яковская ф.1004 | КТП 194 10/0,4кВ | 1х63 | -1
д. Новая Кисловка | Брянская обл., Суражский р-н | Суражский | ПС 35/10кВ Слава ф.103 | КТП 1 10/0,4кВ | 1х40 | 21
д. Лагутовка | Брянская обл., Суражский р-н | Суражский | ПС 35/10кВ Слава ф.103 | КТП 197 10/0,4кВ | 1х10 | 4
д. Старая Кисловка | Брянская обл., Суражский р-н | Суражский | ПС 35/10кВ Слава ф.103 | КТП 132 10/0,4кВ | 1х63 | 41
п. Красный Завод | Брянская обл., Суражский р-н | Суражский | ПС 35/10кВ Слава ф.103 | КТП 273 10/0,4кВ | 1х60 | 35
д. Каменск | Брянская обл., Суражский р-н | Суражский | ПС 35/10кВ Слава ф.103 | КТП 195 10/0,4кВ | 1х60 | 34
д. Каменск | Брянская обл., Суражский р-н | Суражский | ПС 35/10кВ Слава ф.103 | КТП 182 10/0,4кВ | 1х30 | 21
д. Каменск | Брянская обл., Суражский р-н | Суражский | ПС 35/10кВ Слава ф.103 | ЗТП 15 10/0,4кВ | 1х160 | 90
п. Заполье | Брянская обл., Суражский р-н | Суражский | ПС 35/10кВ Слава ф.103 | КТП 17 10/0,4кВ | 1х40 | 18
п. Евсеевский | Брянская обл., Суражский р-н | Суражский | ПС 35/10кВ Слава ф.103 | КТП 6 10/0,4кВ | 1х30 | 19
д. Глуховка | Брянская обл., Суражский р-н | Суражский | ПС 35/10кВ Слава ф.103 | КТП 9 10/0,4кВ | 1х40 | 16
д. Глуховка | Брянская обл., Суражский р-н | Суражский | ПС 35/10кВ Слава ф.103 | КТП 7 10/0,4кВ | 1х60 | 36
п. Ландиков | Брянская обл., Суражский р-н | Суражский | ПС 35/10кВ Слава ф.103 | КТП 168 10/0,4кВ | 1х20 | 8
п. Лебедин | Брянская обл., Суражский р-н | Суражский | ПС 35/10кВ Слава ф.103 | КТП 142 10/0,4кВ | 1х20 | 10
г.Сураж | Брянская обл., Суражский р-н | Суражский | ПС 35/10кВ Слава ф.104 | КТП 159 10/0,4кВ | 1х160 | 140
Красный Завод | Брянская обл., Суражский р-н | Суражский | ПС 35/10кВ Слава ф.104 | ЗТП 238 10/0,4кВ | 1х250+1х250 | 183
Красный Завод | Брянская обл., Суражский р-н | Суражский | ПС 35/10кВ Слава ф.104 | КТП 24 10/0,4кВ | 1х60 | 51
п. Иванов | Брянская обл., Суражский р-н | Суражский | ПС 35/10кВ Слава ф.104 | КТП 286 10/0,4кВ | 1х100 | 91
с. Овчинец | Брянская обл., Суражский р-н | Суражский | ПС 35/10кВ Слава ф.104 | КТП 158 10/0,4кВ | 1х100 | 88
с. Овчинец | Брянская обл., Суражский р-н | Суражский | ПС 35/10кВ Слава ф.104 | КТП 191 10/0,4кВ | 1х100 | 88
с. Овчинец | Брянская обл., Суражский р-н | Суражский | ПС 35/10кВ Слава ф.104 | ЗТП 31 10/0,4кВ | 1х160+1х250 | 138
д. Калинки | Брянская обл., Суражский р-н | Суражский | ПС 35/10кВ Слава ф.104 | КТП 143 10/0,4кВ | 1х160 | 132
д. Калинки | Брянская обл., Суражский р-н | Суражский | ПС 35/10кВ Слава ф.104 | КТП 59 10/0,4кВ | 1х160 | 141
д. Калинки | Брянская обл., Суражский р-н | Суражский | ПС 35/10кВ Слава ф.104 | КТП 25 10/0,4кВ | 1х100 | 84
д. Калинки | Брянская обл., Суражский р-н | Суражский | ПС 35/10кВ Слава ф.104 | ЗТП 26 10/0,4кВ | 1х250 | 224
п. Гажор | Брянская обл., Суражский р-н | Суражский | ПС 35/10кВ Слава ф.104 | КТП 30 10/0,4кВ | 1х160 | 142
п. Ольговка | Брянская обл., Суражский р-н | Суражский | ПС 35/10кВ Слава ф.104 | КТП 47 10/0,4кВ | 1х63 | 52
г.Сураж | Брянская обл., Суражский р-н | Суражский | ПС 35/10кВ Слава ф.104 | КТП 137 10/0,4кВ | 1х100 | 89
г.Сураж | Брянская обл., Суражский р-н | Суражский | ПС 35/10кВ Слава ф.104 | КТП 179 10/0,4кВ | 1х320 | 270
п. Пески | Брянская обл., Суражский р-н | Суражский | ПС 35/10кВ Слава ф.104 | КТП 27 10/0,4кВ | 1х20 | 19
г.Сураж | Брянская обл., Суражский р-н | Суражский | ПС 35/10кВ Слава ф.105 | КТП 18 10/0,4кВ | 1х100 | 86
д. Красная Слобода | Брянская обл., Суражский р-н | Суражский | ПС 35/10кВ Слава ф.105 | КТП 229 10/0,4кВ | 1х30 | 22
д. Красная Слобода | Брянская обл., Суражский р-н | Суражский | ПС 35/10кВ Слава ф.105 | КТП 60 10/0,4кВ | 1х100 | 90
д. Красная Слобода | Брянская обл., Суражский р-н | Суражский | ПС 35/10кВ Слава ф.105 | КТП 138 10/0,4кВ | 1х160 | 146
д. Красная Слобода | Брянская обл., Суражский р-н | Суражский | ПС 35/10кВ Слава ф.105 | КТП 139 10/0,4кВ | 1х160 | 144
с. Влазовичи | Брянская обл., Суражский р-н | Суражский | ПС 35/10кВ Слава ф.105 | КТП 133 10/0,4кВ | 1х250 | 225
д. Беловодка | Брянская обл., Суражский р-н | Суражский | ПС 35/10кВ Слава ф.106 | КТП 95 10/0,4кВ | 1х63 | 54
п. Речное | Брянская обл., Суражский р-н | Суражский | ПС 35/10кВ Слава ф.106 | КТП 99 10/0,4кВ | 1х25 | 23
д. Княж | Брянская обл., Суражский р-н | Суражский | ПС 35/10кВ Слава ф.106 | КТП 116 10/0,4кВ | 1х100 | 87
д. Жемердеевка | Брянская обл., Суражский р-н | Суражский | ПС 35/10кВ Слава ф.106 | КТП 224 10/0,4кВ | 1х160 | 148
д. Жемердеевка | Брянская обл., Суражский р-н | Суражский | ПС 35/10кВ Слава ф.106 | КТП 141 10/0,4кВ | 1х100 | 91
д. Кокот | Брянская обл., Суражский р-н | Суражский | ПС 35/10кВ Слава ф.106 | КТП 120 10/0,4кВ | 1х10 | 9
д. Селище | Брянская обл., Суражский р-н | Суражский | ПС 35/10кВ Слава ф.108 | КТП 293 10/0,4кВ | 1х60 | 48
с. Кулаги | Брянская обл., Суражский р-н | Суражский | ПС 35/10кВ Слава ф.108 | КТП 243 10/0,4кВ | 1х63 | 50
с. Кулаги | Брянская обл., Суражский р-н | Суражский | ПС 35/10кВ Слава ф.108 | ЗТП 161 10/0,4кВ | 1х250 | 205
с. Кулаги | Брянская обл., Суражский р-н | Суражский | ПС 35/10кВ Слава ф.108 | КТП 101 10/0,4кВ | 1х160 | 136
с. Кулаги | Брянская обл., Суражский р-н | Суражский | ПС 35/10кВ Слава ф.108 | ЗТП 104 10/0,4кВ | 1х250 | 211
с. Кулаги | Брянская обл., Суражский р-н | Суражский | ПС 35/10кВ Слава ф.108 | КТП 184 10/0,4кВ | 1х20 | 23
с. Кулаги | Брянская обл., Суражский р-н | Суражский | ПС 35/10кВ Слава ф.108 | КТП 105 10/0,4кВ | 1х100 | 82
с. Кулаги | Брянская обл., Суражский р-н | Суражский | ПС 35/10кВ Слава ф.108 | КТП 259 10/0,4кВ | 1х100 | 82
с. Кулаги | Брянская обл., Суражский р-н | Суражский | ПС 35/10кВ Слава ф.108 | КТП 295 10/0,4кВ | 1х100 | 79
с. Кулаги | Брянская обл., Суражский р-н | Суражский | ПС 35/10кВ Слава ф.108 | ЗТП 165 10/0,4кВ | 1х100 | 84
п. Ленинский | Брянская обл., Суражский р-н | Суражский | ПС 35/10кВ Слава ф.108 | КТП 106 10/0,4кВ | 1х100 | 85
п. Острица | Брянская обл., Суражский р-н | Суражский | ПС 35/10кВ Слава ф.108 | КТП 227 10/0,4кВ | 1х63 | 55
п. Гришанов | Брянская обл., Суражский р-н | Суражский | ПС 35/10кВ Слава ф.108 | КТП 108 10/0,4кВ | 1х10 | 8
п. Никольский | Брянская обл., Суражский р-н | Суражский | ПС 35/10кВ Слава ф.108 | КТП 109 10/0,4кВ | 1х10 | 8
п. Машина | Брянская обл., Суражский р-н | Суражский | ПС 35/10кВ Слава ф.108 | КТП 112 10/0,4кВ | 1х30 | 24
с. Федоровка | Брянская обл., Суражский р-н | Суражский | ПС 35/10кВ Крутояр ф.101 | КТП 274 10/0,4кВ | 1х40 | 32
с. Нивное | Брянская обл., Суражский р-н | Суражский | ПС 35/10кВ Крутояр ф.101 | КТП 2 10/0,4кВ | 1х25 | 13
с. Нивное | Брянская обл., Суражский р-н | Суражский | ПС 35/10кВ Крутояр ф.101 | ЗТП 277 10/0,4кВ | 1х100 | 78
с. Нивное | Брянская обл., Суражский р-н | Суражский | ПС 35/10кВ Крутояр ф.101 | ЗТП 163 10/0,4кВ | 1х250 | 189
с. Нивное | Брянская обл., Суражский р-н | Суражский | ПС 35/10кВ Крутояр ф.101 | КТП 275 10/0,4кВ | 1х100 | 79
с. Нивное | Брянская обл., Суражский р-н | Суражский | ПС 35/10кВ Крутояр ф.101 | КТП 8 10/0,4кВ | 1х25 | 16
с. Нивное | Брянская обл., Суражский р-н | Суражский | ПС 35/10кВ Крутояр ф.101 | КТП 248 10/0,4кВ | 1х63 | 52
с. Нивное | Брянская обл., Суражский р-н | Суражский | ПС 35/10кВ Крутояр ф.101 | ЗТП 276 10/0,4кВ | 1х250 | 191
с. Кромово | Брянская обл., Суражский р-н | Суражский | ПС 35/10кВ Крутояр ф.102 | КТП 16 10/0,4кВ | 1х63 | 59
д. Струженка | Брянская обл., Суражский р-н | Суражский | ПС 35/10кВ Крутояр ф.102 | ЗТП 19 10/0,4кВ | 1х160 | 147
д. Струженка | Брянская обл., Суражский р-н | Суражский | ПС 35/10кВ Крутояр ф.102 | ЗТП 278 10/0,4кВ | 1х100 | 102
д. Струженка | Брянская обл., Суражский р-н | Суражский | ПС 35/10кВ Крутояр ф.102 | ЗТП 20 10/0,4кВ | 1х250 | 231
д. Барсуки | Брянская обл., Суражский р-н | Суражский | ПС 35/10кВ Крутояр ф.102 | КТП 196 10/0,4кВ | 1х40 | 39
д. Барсуки | Брянская обл., Суражский р-н | Суражский | ПС 35/10кВ Крутояр ф.102 | КТП 302 10/0,4кВ | 1х30 | 32
д. Красная Знаменка | Брянская обл., Суражский р-н | Суражский | ПС 35/10кВ Крутояр ф.102 | КТП 98 10/0,4кВ | 1х20 | 15
д. Крутояр | Брянская обл., Суражский р-н | Суражский | ПС 35/10кВ Крутояр ф.103 | КТП 237 10/0,4кВ | 1х160 | 133
д. Придачь | Брянская обл., Суражский р-н | Суражский | ПС 35/10кВ Крутояр ф.103 | КТП 282 10/0,4кВ | 1х60 | 50
д. Дедовск | Брянская обл., Суражский р-н | Суражский | ПС 35/10кВ Крутояр ф.103 | КТП 279 10/0,4кВ | 1х63 | 62
д. Жастково | Брянская обл., Суражский р-н | Суражский | ПС 35/10кВ Крутояр ф.103 | КТП 187 10/0,4кВ | 1х63 | 54
д. Жастково | Брянская обл., Суражский р-н | Суражский | ПС 35/10кВ Крутояр ф.103 | КТП 280 10/0,4кВ | 1х100 | 85
д. Осинка | Брянская обл., Суражский р-н | Суражский | ПС 35/10кВ Крутояр ф.103 | КТП 283 10/0,4кВ | 1х30 | 24
п. Мельников | Брянская обл., Суражский р-н | Суражский | ПС 35/10кВ Крутояр ф.104 | КТП 28 10/0,4кВ | 1х60 | 47
с. Дегтяревка | Брянская обл., Суражский р-н | Суражский | ПС 35/10кВ Крутояр ф.104 | ЗТП 21 10/0,4кВ | 1х160 | 129
с. Дегтяревка | Брянская обл., Суражский р-н | Суражский | ПС 35/10кВ Крутояр ф.104 | ЗТП 34 10/0,4кВ | 1х250 | 201
с. Дегтяревка | Брянская обл., Суражский р-н | Суражский | ПС 35/10кВ Крутояр ф.104 | КТП 190 10/0,4кВ | 1х63 | 54
д. Долотня | Брянская обл., Суражский р-н | Суражский | ПС 35/10кВ Крутояр ф.104 | КТП 234 10/0,4кВ | 1х63 | 56
п. Ильинка | Брянская обл., Суражский р-н | Суражский | ПС 35/10кВ Крутояр ф.104 | КТП 287 10/0,4кВ | 1х40 | 33
п. Свободный Труд | Брянская обл., Суражский р-н | Суражский | ПС 35/10кВ Крутояр ф.104 | КТП 284 10/0,4кВ | 1х10 | 3
д. Вьюково | Брянская обл., Суражский р-н | Суражский | ПС 35/10кВ Крутояр ф.104 | КТП 285 10/0,4кВ | 1х160 | 128
с. Комаровка | Брянская обл., Суражский р-н | Суражский | ПС 35/10кВ Крутояр ф.104 | КТП 45 10/0,4кВ | 1х10 | 9
д. Вьюково | Брянская обл., Суражский р-н | Суражский | ПС 35/10кВ Крутояр ф.104 | КТП 228 10/0,4кВ | 1х25 | 23
д. Вьюково | Брянская обл., Суражский р-н | Суражский | ПС 35/10кВ Крутояр ф.104 | КТП 33 10/0,4кВ | 1х100 | 80
д. Вьюково | Брянская обл., Суражский р-н | Суражский | ПС 35/10кВ Крутояр ф.104 | ЗТП 157 10/0,4кВ | 1х250 | 196
п. Янкин | Брянская обл., Суражский р-н | Суражский | ПС 35/10кВ Крутояр ф.104 | КТП 43 10/0,4кВ | 1х20 | 13
д. Садовая | Брянская обл., Суражский р-н | Суражский | ПС 35/10кВ Крутояр ф.104 | КТП 32 10/0,4кВ | 1х60 | 51
с. Влазовичи | Брянская обл., Суражский р-н | Суражский | ПС 35/10кВ Влазовичи ф.101 | ЗТП 69 10/0,4кВ | 1х250 | 222
с. Влазовичи | Брянская обл., Суражский р-н | Суражский | ПС 35/10кВ Влазовичи ф.101 | КТП 65 10/0,4кВ | 1х100 | 84
с. Влазовичи | Брянская обл., Суражский р-н | Суражский | ПС 35/10кВ Влазовичи ф.102 | КТП 61 10/0,4кВ | 1х40 | 36
с. Влазовичи | Брянская обл., Суражский р-н | Суражский | ПС 35/10кВ Влазовичи ф.102 | КТП 79 10/0,4кВ | 1х100 | 97
с. Влазовичи | Брянская обл., Суражский р-н | Суражский | ПС 35/10кВ Влазовичи ф.102 | ЗТП 134 10/0,4кВ | 1х250 | 227
д. Заводок | Брянская обл., Суражский р-н | Суражский | ПС 35/10кВ Влазовичи ф.103 | КТП 92 10/0,4кВ | 1х25 | 14
д. Новая Кашовка | Брянская обл., Суражский р-н | Суражский | ПС 35/10кВ Влазовичи ф.103 | КТП 62 10/0,4кВ | 1х160 | 107
д. Старая Кашовка | Брянская обл., Суражский р-н | Суражский | ПС 35/10кВ Влазовичи ф.103 | КТП 63 10/0,4кВ | 1х60 | 43
д. Старая Кашовка | Брянская обл., Суражский р-н | Суражский | ПС 35/10кВ Влазовичи ф.103 | КТП 213 10/0,4кВ | 1х63 | 41
с. Душатин | Брянская обл., Суражский р-н | Суражский | ПС 35/10кВ Влазовичи ф.105 | ЗТП 148 10/0,4кВ | 1х160 | 138
с. Душатин | Брянская обл., Суражский р-н | Суражский | ПС 35/10кВ Влазовичи ф.105 | ЗТП 200 10/0,4кВ | 1х250 | 213
с. Душатин | Брянская обл., Суражский р-н | Суражский | ПС 35/10кВ Влазовичи ф.105 | ЗТП 253 10/0,4кВ | 1х100 | 86
с. Душатин | Брянская обл., Суражский р-н | Суражский | ПС 35/10кВ Влазовичи ф.105 | ЗТП 144 10/0,4кВ | 1х400 | 339
д. Лубеньки | Брянская обл., Суражский р-н | Суражский | ПС 35/10кВ Влазовичи ф.105 | КТП 83 10/0,4кВ | 1х60 | 48
д. Грабовка | Брянская обл., Суражский р-н | Суражский | ПС 35/10кВ Влазовичи ф.105 | КТП 85 10/0,4кВ | 1х100 | 90
д. Гудовка | Брянская обл., Суражский р-н | Суражский | ПС 35/10кВ Влазовичи ф.106 | КТП 88 10/0,4кВ | 1х63 | 60
д. Гудовка | Брянская обл., Суражский р-н | Суражский | ПС 35/10кВ Влазовичи ф.106 | ЗТП 251 10/0,4кВ | 1х250+1х250 | 222
д. Михайловка | Брянская обл., Суражский р-н | Суражский | ПС 35/10кВ Влазовичи ф.106 | КТП 292 10/0,4кВ | 1х40 | 43
д. Гудовка | Брянская обл., Суражский р-н | Суражский | ПС 35/10кВ Влазовичи ф.106 | ЗТП 173 10/0,4кВ | 1х160 | 149
д. Гудовка | Брянская обл., Суражский р-н | Суражский | ПС 35/10кВ Влазовичи ф.106 | КТП 223 10/0,4кВ | 1х63 | 56
д. Сенча | Брянская обл., Суражский р-н | Суражский | ПС 35/10кВ Влазовичи ф.106 | КТП 90 10/0,4кВ | 1х40 | 43
с. Влазовичи | Брянская обл., Суражский р-н | Суражский | ПС 35/10кВ Влазовичи ф.107 | ЗТП 77 10/0,4кВ | 1х250 | 210
с. Октябрьское | Брянская обл., Суражский р-н | Суражский | ПС 35/10кВ Влазовичи ф.107 | ЗТП 140 10/0,4кВ | 1х250 | 213
с. Октябрьское | Брянская обл., Суражский р-н | Суражский | ПС 35/10кВ Влазовичи ф.107 | КТП 68 10/0,4кВ | 1х100 | 90
с. Октябрьское | Брянская обл., Суражский р-н | Суражский | ПС 35/10кВ Влазовичи ф.107 | КТП 181 10/0,4кВ | 1х63 | 54
с. Октябрьское | Брянская обл., Суражский р-н | Суражский | ПС 35/10кВ Влазовичи ф.107 | КТП 226 10/0,4кВ | 1х63 | 56
д. Покровка | Брянская обл., Суражский р-н | Суражский | ПС 35/10кВ Влазовичи ф.108 | КТП 78 10/0,4кВ | 1х40 | 30
д. Андреевка | Брянская обл., Суражский р-н | Суражский | ПС 35/10кВ Влазовичи ф.108 | КТП 149 10/0,4кВ | 1х60 | 54
д. Василевка | Брянская обл., Суражский р-н | Суражский | ПС 35/10кВ Влазовичи ф.108 | КТП 66 10/0,4кВ | 1х25 | 20
с. Косичи | Брянская обл., Суражский р-н | Суражский | ПС 35/10кВ Влазовичи ф.108 | КТП 70 10/0,4кВ | 1х63 | 63
с. Косичи | Брянская обл., Суражский р-н | Суражский | ПС 35/10кВ Влазовичи ф.108 | ЗТП 71 10/0,4кВ | 1х100 | 92
п. Жуковка | Брянская обл., Суражский р-н | Суражский | ПС 35/10кВ Влазовичи ф.108 | КТП 74 10/0,4кВ | 1х10 | 4
с. Лопазна | Брянская обл., Суражский р-н | Суражский | ПС 35/10кВ Лопазна ф.103 | КТП 96 10/0,4кВ | 1х160 | 132
с. Лопазна | Брянская обл., Суражский р-н | Суражский | ПС 35/10кВ Лопазна ф.103 | КТП 298 10/0,4кВ | 1х30 | 20
с. Лопазна | Брянская обл., Суражский р-н | Суражский | ПС 35/10кВ Лопазна ф.104 | КТП 130 10/0,4кВ | 1х63 | 53
с. Лопазна | Брянская обл., Суражский р-н | Суражский | ПС 35/10кВ Лопазна ф.104 | ЗТП 289 10/0,4кВ | 1х160 | 129
с. Лопазна | Брянская обл., Суражский р-н | Суражский | ПС 35/10кВ Лопазна ф.104 | КТП 131 10/0,4кВ | 1х63 | 52
с. Лопазна | Брянская обл., Суражский р-н | Суражский | ПС 35/10кВ Лопазна ф.104 | ЗТП 94 10/0,4кВ | 1х160 | 128
с. Костеничи | Брянская обл., Суражский р-н | Суражский | ПС 35/10кВ Лопазна ф.104 | ЗТП 242 10/0,4кВ | 1х250 | 204
с. Костеничи | Брянская обл., Суражский р-н | Суражский | ПС 35/10кВ Лопазна ф.104 | КТП 89 10/0,4кВ | 1х100 | 86
с. Костеничи | Брянская обл., Суражский р-н | Суражский | ПС 35/10кВ Лопазна ф.104 | ЗТП 127 10/0,4кВ | 1х100 | 89
п. Сенькин Ров | Брянская обл., Суражский р-н | Суражский | ПС 35/10кВ Лопазна ф.104 | КТП 93 10/0,4кВ | 1х60 | 50
с. Лопазна | Брянская обл., Суражский р-н | Суражский | ПС 35/10кВ Лопазна ф.106 | КТП 13 10/0,4кВ | 1х50 | 45
с. Лопазна | Брянская обл., Суражский р-н | Суражский | ПС 35/10кВ Лопазна ф.106 | ЗТП 207 10/0,4кВ | 1х400+1х100 | 82
с. Костеничи | Брянская обл., Суражский р-н | Суражский | ПС 35/10кВ Лопазна ф.106 | КТП 290 10/0,4кВ | 1х100 | 82
п. Веселый | Брянская обл., Суражский р-н | Суражский | ПС 35/10кВ Лопазна ф.106 | КТП 91 10/0,4кВ | 1х50 | 46
п. Красный Пахарь | Брянская обл., Суражский р-н | Суражский | ПС 35/10кВ Лопазна ф.109 | КТП 97 10/0,4кВ | 1х4 | 5
с. Ляличи | Брянская обл., Суражский р-н | Суражский | ПС 35/10кВ Лопазна ф.109 | КТП 266 10/0,4кВ | 1х60 | 60
с. Ляличи | Брянская обл., Суражский р-н | Суражский | ПС 35/10кВ Лопазна ф.109 | КТП 23 10/0,4кВ | 1х25 | 24
с. Ляличи | Брянская обл., Суражский р-н | Суражский | ПС 35/10кВ Лопазна ф.109 | КТП 22 10/0,4кВ | 1х60 | 59
с. Ляличи | Брянская обл., Суражский р-н | Суражский | ПС 35/10кВ Лопазна ф.109 | КТП 16 10/0,4кВ | 1х100 | 79
с. Ляличи | Брянская обл., Суражский р-н | Суражский | ПС 35/10кВ Лопазна ф.109 | КТП 192 10/0,4кВ | 1х100 | 75
д. Миновка | Брянская обл., Суражский р-н | Суражский | ПС 35/10кВ Лопазна ф.109 | КТП 301 10/0,4кВ | 1х100 | 83
с. Ляличи | Брянская обл., Суражский р-н | Суражский | ПС 35/10кВ Лопазна ф.109 | КТП 152 10/0,4кВ | 1х100 | 74
с. Ляличи | Брянская обл., Суражский р-н | Суражский | ПС 35/10кВ Лопазна ф.109 | ЗТП 209 10/0,4кВ | 1х250+1х250 | 231
с. Ляличи | Брянская обл., Суражский р-н | Суражский | ПС 35/10кВ Лопазна ф.109 | КТП 11 10/0,4кВ | 1х60 | 50
с. Ляличи | Брянская обл., Суражский р-н | Суражский | ПС 35/10кВ Лопазна ф.109 | КТП 160 10/0,4кВ | 1х250 | 244
п. Васенков | Брянская обл., Суражский р-н | Суражский | ПС 35/10кВ Новодроков ф.101 | КТП 39 10/0,4кВ | 1х60 | 50
с. Дубровка | Брянская обл., Суражский р-н | Суражский | ПС 35/10кВ Новодроков ф.101 | ЗТП 42 10/0,4кВ | 1х160 | 121
с. Дубровка | Брянская обл., Суражский р-н | Суражский | ПС 35/10кВ Новодроков ф.101 | ЗТП 43 10/0,4кВ | 1х250 | 190
д. Большая Ловча | Брянская обл., Суражский р-н | Суражский | ПС 35/10кВ Новодроков ф.101 | КТП 136 10/0,4кВ | 1х100 | 79
д. Большая Ловча | Брянская обл., Суражский р-н | Суражский | ПС 35/10кВ Новодроков ф.101 | КТП 45 10/0,4кВ | 1х100 | 70
с. Дубровка | Брянская обл., Суражский р-н | Суражский | ПС 35/10кВ Новодроков ф.101 | ЗТП 222 10/0,4кВ | 1х250+1х400 | 199
д. Иржач | Брянская обл., Суражский р-н | Суражский | ПС 35/10кВ Новодроков ф.101 | КТП 193 10/0,4кВ | 1х30 | 25
д. Большая Ловча | Брянская обл., Суражский р-н | Суражский | ПС 35/10кВ Новодроков ф.101 | КТП 185 10/0,4кВ | 1х63 | 59
д. Малая Ловча | Брянская обл., Суражский р-н | Суражский | ПС 35/10кВ Новодроков ф.101 | КТП 48 10/0,4кВ | 1х10 | 8
с. Далисичи | Брянская обл., Суражский р-н | Суражский | ПС 35/10кВ Новодроков ф.101 | ЗТП 52 10/0,4кВ | 1х160+1х250 | 116
с. Далисичи | Брянская обл., Суражский р-н | Суражский | ПС 35/10кВ Новодроков ф.101 | ЗТП 169 10/0,4кВ | 1х250 | 213
с. Далисичи | Брянская обл., Суражский р-н | Суражский | ПС 35/10кВ Новодроков ф.101 | ЗТП 53 10/0,4кВ | 1х63 | 61
п. Новые Далисичи | Брянская обл., Суражский р-н | Суражский | ПС 35/10кВ Новодроков ф.101 | КТП 54 10/0,4кВ | 1х20 | 13
д. Федоровка | Брянская обл., Суражский р-н | Суражский | ПС 35/10кВ Новодроков ф.101 | КТП 55 10/0,4кВ | 1х60 | 50
п. Майский | Брянская обл., Суражский р-н | Суражский | ПС 35/10кВ Новодроков ф.101 | КТП 51 10/0,4кВ | 1х20 | 18
с. Далисичи | Брянская обл., Суражский р-н | Суражский | ПС 35/10кВ Новодроков ф.101 | КТП 166 10/0,4кВ | 1х60 | 51
д. Кокот | Брянская обл., Суражский р-н | Суражский | ПС 35/10кВ Новодроков ф.101 | КТП 50 10/0,4кВ | 1х60 | 55
с. Новый Дроков | Брянская обл., Суражский р-н | Суражский | ПС 35/10кВ Новодроков ф.103 | КТП 171 10/0,4кВ | 1х250 | 198
с. Новый Дроков | Брянская обл., Суражский р-н | Суражский | ПС 35/10кВ Новодроков ф.103 | КТП 296 10/0,4кВ | 1х100 | 70
с. Новый Дроков | Брянская обл., Суражский р-н | Суражский | ПС 35/10кВ Новодроков ф.103 | ЗТП 202 10/0,4кВ | 1х250 | 188
п. Верховой | Брянская обл., Суражский р-н | Суражский | ПС 35/10кВ Новодроков ф.103 | КТП 36 10/0,4кВ | 1х60 | 43
п. Красный Бор | Брянская обл., Суражский р-н | Суражский | ПС 35/10кВ Новодроков ф.103 | КТП 38 10/0,4кВ | 1х60 | 53
п. Теплый | Брянская обл., Суражский р-н | Суражский | ПС 35/10кВ Новодроков ф.103 | КТП 37 10/0,4кВ | 1х100 | 83
п. Петровский | Брянская обл., Суражский р-н | Суражский | ПС 35/10кВ Новодроков ф.103 | КТП 233 10/0,4кВ | 1х60 | 52
с. Новый Дроков | Брянская обл., Суражский р-н | Суражский | ПС 35/10кВ Новодроков ф.106 | ЗТП 231 10/0,4кВ | 1х250+1х250 | 234
д. Старыйый Дроков | Брянская обл., Суражский р-н | Суражский | ПС 35/10кВ Новодроков ф.106 | КТП 288 10/0,4кВ | 1х160 | 145
д. Красное | Брянская обл., Суражский р-н | Суражский | ПС 35/10кВ Новодроков ф.106 | КТП 297 10/0,4кВ | 1х160 | 151
д. Красное | Брянская обл., Суражский р-н | Суражский | ПС 35/10кВ Новодроков ф.106 | КТП 96 10/0,4кВ | 1х100 | 85
п. Ковалевщина | Брянская обл., Суражский р-н | Суражский | ПС 35/10кВ Новодроков ф.107 | КТП 10 10/0,4кВ | 1х25 | 28
с. Вьюнное | Брянская обл., Суражский р-н | Суражский | ПС 35/10кВ Новодроков ф.107 | КТП 92 10/0,4кВ | 1х40 | 25
с. Высокое | Брянская обл., Суражский р-н | Суражский | ПС 35/10кВ Новодроков ф.107 | КТП 299 10/0,4кВ | 1х100 | 82
с. Высокое | Брянская обл., Суражский р-н | Суражский | ПС 35/10кВ Новодроков ф.107 | ЗТП 14 10/0,4кВ | 1х100 | 64
п. Ясная Поляна | Брянская обл., Суражский р-н | Суражский | ПС 35/10кВ Новодроков ф.107 | КТП 154 10/0,4кВ | 1х10 | 6
с. Высокое | Брянская обл., Суражский р-н | Суражский | ПС 35/10кВ Новодроков ф.107 | ЗТП 12 10/0,4кВ | 1х160 | 161
с. Высокое | Брянская обл., Суражский р-н | Суражский | ПС 35/10кВ Новодроков ф.107 | КТП 155 10/0,4кВ | 1х63 | 54
с. Новый Дроков | Брянская обл., Суражский р-н | Суражский | ПС 35/10кВ Новодроков ф.108 | КТП 245 10/0,4кВ | 1х40 | 36
д. Нарость | Брянская обл., Суражский р-н | Суражский | ПС 35/10кВ Новодроков ф.108 | КТП 102 10/0,4кВ | 1х160 | 132
д. Слище | Брянская обл., Суражский р-н | Суражский | ПС 35/10кВ Новодроков ф.108 | ЗТП 174 10/0,4кВ | 1х250 | 213
д. Слище | Брянская обл., Суражский р-н | Суражский | ПС 35/10кВ Новодроков ф.108 | КТП 247 10/0,4кВ | 1х250 | 229
д. Рословка | Брянская обл., Суражский р-н | Суражский | ПС 35/10кВ Новодроков ф.108 | КТП 294 10/0,4кВ | 1х60 | 39
д. Слище | Брянская обл., Суражский р-н | Суражский | ПС 35/10кВ Новодроков ф.108 | ЗТП 210 10/0,4кВ | 1х400+1х400 | 351
д. Слище | Брянская обл., Суражский р-н | Суражский | ПС 35/10кВ Новодроков ф.108 | ЗТП 100 10/0,4кВ | 1х160 | 150
с.Найтоповичи | Брянская обл., Унечский р-н | Унечский | ПС 110/6кВ Найтоповичи 8НА ф.605 | КТП 208 6/0,4кВ | 1х30 | 27
д.Займище | Брянская обл., Унечский р-н | Унечский | ПС 110/6кВ Найтоповичи 8НА ф.605 | КТП 31 6/0,4кВ | 1х25 | 23
д.Нежданово | Брянская обл., Унечский р-н | Унечский | ПС 110/6кВ Найтоповичи 8НА ф.605 | КТП 30 6/0,4кВ | 1х30 | 25
д.Слобода Селецкая | Брянская обл., Унечский р-н | Унечский | ПС 110/6кВ Найтоповичи 8НА ф.605 | КТП 25 6/0,4кВ | 1х250 | 46
п.Казащина | Брянская обл., Унечский р-н | Унечский | ПС 220/110/35/6кВ Найтоповичи ф.608 | КТП 102 6/0,4кВ | 1х40 | 28
п.Заровье | Брянская обл., Унечский р-н | Унечский | ПС 220/110/35/6кВ Найтоповичи ф.608 | КТП 104 6/0,4кВ | 1х60 | 47
с.Рюхов | Брянская обл., Унечский р-н | Унечский | ПС 220/110/35/6кВ Найтоповичи ф.608 | ЗТП 189 6/0,4кВ | 1х160 | 67
с.Рюхов | Брянская обл., Унечский р-н | Унечский | ПС 220/110/35/6кВ Найтоповичи ф.608 | КТП 168 6/0,4кВ | 1х160 | 106
с.Рюхов | Брянская обл., Унечский р-н | Унечский | ПС 220/110/35/6кВ Найтоповичи ф.608 | ЗТП 188 6/0,4кВ | 1х160 | 65
с.Рюхов | Брянская обл., Унечский р-н | Унечский | ПС 220/110/35/6кВ Найтоповичи ф.608 | ЗТП 184 6/0,4кВ | 1х160 | 67
с.Волкустичи | Брянская обл., Унечский р-н | Унечский | ПС 220/110/35/6кВ Найтоповичи ф.608 | КТП 234 6/0,4кВ | 1х25 | 22
с.Волкустичи | Брянская обл., Унечский р-н | Унечский | ПС 220/110/35/6кВ Найтоповичи ф.608 | КТП 60 6/0,4кВ | 1х160 | 104
с.Рюхов | Брянская обл., Унечский р-н | Унечский | ПС 220/110/35/6кВ Найтоповичи ф.608 | КТП 217 6/0,4кВ | 1х160 | 63
с.Рюхов | Брянская обл., Унечский р-н | Унечский | ПС 220/110/35/6кВ Найтоповичи ф.608 | КТП 169 6/0,4кВ | 1х60 | 5
д.Березена | Брянская обл., Унечский р-н | Унечский | ПС 220/110/35/6кВ Найтоповичи ф.608 | КТП 190 6/0,4кВ | 1х63 | 18
д.Березена | Брянская обл., Унечский р-н | Унечский | ПС 220/110/35/6кВ Найтоповичи ф.608 | ЗТП 210 6/0,4кВ | 1х250 | 53
д.Березена | Брянская обл., Унечский р-н | Унечский | ПС 220/110/35/6кВ Найтоповичи ф.608 | КТП 152 6/0,4кВ | 1х250 | 53
д.Куровщина | Брянская обл., Унечский р-н | Унечский | ПС 110/6кВ Найтоповичи 8НА ф.609 | КТП 32 6/0,4кВ | 1х25 | 25
д.Лавы | Брянская обл., Унечский р-н | Унечский | ПС 110/6кВ Найтоповичи 8НА ф.609 | КТП 33 6/0,4кВ | 1х63 | 54
ст.Гута | Брянская обл., Унечский р-н | Унечский | ПС 110/6кВ Найтоповичи 8НА ф.609 | РП "Гута" 6/0,4кВ | 1х63 | 32
с.Робчик | Брянская обл., Унечский р-н | Унечский | ПС 110/6кВ Найтоповичи 8НА ф.609 | КТП 28 6/0,4кВ | 1х100 | 52
с.Робчик | Брянская обл., Унечский р-н | Унечский | ПС 110/6кВ Найтоповичи 8НА ф.609 | КТП 29 6/0,4кВ | 1х100 | 53
ст.Гута | Брянская обл., Унечский р-н | Унечский | ПС 110/6кВ Найтоповичи 8НА ф.609 | КТП 207 6/0,4кВ | 1х100 | 91
ст.Гута | Брянская обл., Унечский р-н | Унечский | ПС 110/6кВ Найтоповичи 8НА ф.609 | КТП 26 6/0,4кВ | 1х100 | 21
ст.Гута | Брянская обл., Унечский р-н | Унечский | ПС 110/6кВ Найтоповичи 8НА ф.609 | КТП 27 6/0,4кВ | 1х160 | 48
п.Жеча | Брянская обл., Унечский р-н | Унечский | ПС 220/110/35/6кВ Найтоповичи ф.610 | КТП 100 6/0,4кВ | 1х63 | 64
п.Строганов | Брянская обл., Унечский р-н | Унечский | ПС 220/110/35/6кВ Найтоповичи ф.610 | КТП 36 6/0,4кВ | 1х40 | 31
п.Снежинка | Брянская обл., Унечский р-н | Унечский | ПС 220/110/35/6кВ Найтоповичи ф.610 | КТП 37 6/0,4кВ | 1х10 | 6
с.Найтоповичи | Брянская обл., Унечский р-н | Унечский | ПС 220/110/35/6кВ Найтоповичи ф.610 | КТП 35 6/0,4кВ | 1х100 | 13
с.Найтоповичи | Брянская обл., Унечский р-н | Унечский | ПС 220/110/35/6кВ Найтоповичи ф.610 | КТП 193 6/0,4кВ | 1х250 | 34
с.Найтоповичи | Брянская обл., Унечский р-н | Унечский | ПС 220/110/35/6кВ Найтоповичи ф.610 | КТП 34 6/0,4кВ | 1х160 | 22
с.Найтоповичи | Брянская обл., Унечский р-н | Унечский | ПС 220/110/35/6кВ Найтоповичи ф.610 | КТП 166 6/0,4кВ | 1х60 | 53
с.Лыщичи | Брянская обл., Унечский р-н | Унечский | ПС 110/6кВ Найтоповичи 8НА ф.610 | КТП 40 6/0,4кВ | 1х25 | 24
с.Лыщичи | Брянская обл., Унечский р-н | Унечский | ПС 110/6кВ Найтоповичи 8НА ф.610 | КТП 48 6/0,4кВ | 1х60 | 14
с.Лыщичи | Брянская обл., Унечский р-н | Унечский | ПС 110/6кВ Найтоповичи 8НА ф.610 | КТП 38 6/0,4кВ | 1х100 | 34
с.Лыщичи | Брянская обл., Унечский р-н | Унечский | ПС 110/6кВ Найтоповичи 8НА ф.610 | КТП 272 6/0,4кВ | 1х100 | 30
с.Лыщичи | Брянская обл., Унечский р-н | Унечский | ПС 110/6кВ Найтоповичи 8НА ф.610 | КТП 163 6/0,4кВ | 1х100 | 80
с.Лыщичи | Брянская обл., Унечский р-н | Унечский | ПС 110/6кВ Найтоповичи 8НА ф.610 | КТП 49 6/0,4кВ | 1х100 | 31
с.Лыщичи | Брянская обл., Унечский р-н | Унечский | ПС 110/6кВ Найтоповичи 8НА ф.610 | КТП 39 6/0,4кВ | 1х63 | 32
д.Лужки | Брянская обл., Унечский р-н | Унечский | ПС 110/6кВ Высокое ф.602 | КТП 61 6/0,4кВ | 1х20 | 11
д.Ельня | Брянская обл., Унечский р-н | Унечский | ПС 110/6кВ Высокое ф.602 | КТП 144 6/0,4кВ | 1х25 | 24
с.Гудово | Брянская обл., Унечский р-н | Унечский | ПС 110/6кВ Высокое ф.602 | КТП 72 6/0,4кВ | 1х30 | 25
с.Гудово | Брянская обл., Унечский р-н | Унечский | ПС 110/6кВ Высокое ф.602 | КТП 145 6/0,4кВ | 1х60 | 54
д.Бородинка | Брянская обл., Унечский р-н | Унечский | ПС 110/6кВ Высокое ф.602 | КТП 64 6/0,4кВ | 1х63 | 41
д.Бородинка | Брянская обл., Унечский р-н | Унечский | ПС 110/6кВ Высокое ф.602 | КТП 213 6/0,4кВ | 1х160 | 152
д.Бородинка | Брянская обл., Унечский р-н | Унечский | ПС 110/6кВ Высокое ф.602 | КТП 306 6/0,4кВ | 1х60 | 32
п.Новодубровск | Брянская обл., Унечский р-н | Унечский | ПС 110/6кВ Высокое ф.602 | КТП 55 6/0,4кВ | 1х160 | 153
п.Рассуха | Брянская обл., Унечский р-н | Унечский | ПС 110/6кВ Высокое ф.602 | КТП 270 6/0,4кВ | 1х180 | 56
п.Рассуха | Брянская обл., Унечский р-н | Унечский | ПС 110/6кВ Высокое ф.602 | КТП 73 6/0,4кВ | 1х160 | 54
п.Рассуха | Брянская обл., Унечский р-н | Унечский | ПС 110/6кВ Высокое ф.602 | КТП 74 6/0,4кВ | 1х100 | 50
д.Водвинка | Брянская обл., Унечский р-н | Унечский | ПС 110/6кВ Высокое ф.602 | КТП 265 6/0,4кВ | 1х30 | 18
д.Водвинка | Брянская обл., Унечский р-н | Унечский | ПС 110/6кВ Высокое ф.602 | КТП 75 6/0,4кВ | 1х30 | 22
п.Озерный | Брянская обл., Унечский р-н | Унечский | ПС 110/6кВ Высокое ф.602 | КТП 76 6/0,4кВ | 1х40 | 32
с.Рассуха | Брянская обл., Унечский р-н | Унечский | ПС 110/6кВ Высокое ф.602 | КТП 80 6/0,4кВ | 1х100 | 40
с.Рассуха | Брянская обл., Унечский р-н | Унечский | ПС 110/6кВ Высокое ф.602 | КТП 78 6/0,4кВ | 1х100 | 46
с.Рассуха | Брянская обл., Унечский р-н | Унечский | ПС 110/6кВ Высокое ф.602 | КТП 79 6/0,4кВ | 1х100 | 43
с.Рассуха | Брянская обл., Унечский р-н | Унечский | ПС 110/6кВ Высокое ф.602 | КТП 81 6/0,4кВ | 1х100 | 52
д.Борознино | Брянская обл., Унечский р-н | Унечский | ПС 110/6кВ Высокое ф.603 | КТП 63 6/0,4кВ | 1х25 | 25
с.Семешково | Брянская обл., Унечский р-н | Унечский | ПС 110/6кВ Высокое ф.603 | КТП 345 6/0,4кВ | 1х100 | 48
д.Анушкино | Брянская обл., Унечский р-н | Унечский | ПС 110/6кВ Высокое ф.603 | КТП 50 6/0,4кВ | 1х100 | 54
д.Долматово | Брянская обл., Унечский р-н | Унечский | ПС 110/6кВ Высокое ф.603 | КТП 162 6/0,4кВ | 2х400 | 202
д.Долматово | Брянская обл., Унечский р-н | Унечский | ПС 110/6кВ Высокое ф.603 | КТП 52 6/0,4кВ | 1х63 | 35
д.Долматово | Брянская обл., Унечский р-н | Унечский | ПС 110/6кВ Высокое ф.603 | КТП 51 6/0,4кВ | 1х100 | 53
с.Высокое | Брянская обл., Унечский р-н | Унечский | ПС 110/6кВ Высокое ф.604 | КТП 164 6/0,4кВ | 1х160 | 33
с.Высокое | Брянская обл., Унечский р-н | Унечский | ПС 110/6кВ Высокое ф.604 | КТП 153 6/0,4кВ | 2х250 | 109
д.Дубровск | Брянская обл., Унечский р-н | Унечский | ПС 110/6кВ Высокое ф.604 | КТП 54 6/0,4кВ | 1х63 | 55
п.Ново-Дубровск | Брянская обл., Унечский р-н | Унечский | ПС 110/6кВ Высокое ф.604 | КТП 55 6/0,4кВ | 1х63 | 52
с.Рохманово | Брянская обл., Унечский р-н | Унечский | ПС 110/6кВ Высокое ф.604 | КТП 126 6/0,4кВ | 1х160 | 68
с.Высокое | Брянская обл., Унечский р-н | Унечский | ПС 110/6кВ Высокое ф.605 | КТП 338 6/0,4кВ | 1х250 | 88
с.Высокое | Брянская обл., Унечский р-н | Унечский | ПС 110/6кВ Высокое ф.605 | КТП 182 6/0,4кВ | 1х400 | 104
с.Высокое | Брянская обл., Унечский р-н | Унечский | ПС 110/6кВ Высокое ф.605 | КТП 53 6/0,4кВ | 1х100 | 47
с.Высокое | Брянская обл., Унечский р-н | Унечский | ПС 110/6кВ Высокое ф.605 | КТП 183 6/0,4кВ | 1х160 | 105
с.Рохманово | Брянская обл., Унечский р-н | Унечский | ПС 110/6кВ Высокое ф.607 | КТП 301 6/0,4кВ | 1х250 | 103
с.Рохманово | Брянская обл., Унечский р-н | Унечский | ПС 110/6кВ Высокое ф.607 | КТП 248 6/0,4кВ | 1х250 | 103
с.Рохманово | Брянская обл., Унечский р-н | Унечский | ПС 110/6кВ Высокое ф.607 | КТП 129 6/0,4кВ | 1х40 | 26
с.Рохманово | Брянская обл., Унечский р-н | Унечский | ПС 110/6кВ Высокое ф.607 | КТП 212 6/0,4кВ | 1х160 | 102
д.Платково | Брянская обл., Унечский р-н | Унечский | ПС 110/6кВ Высокое ф.607 | КТП 57 6/0,4кВ | 1х30 | 13
с.Высокое | Брянская обл., Унечский р-н | Унечский | ПС 110/6кВ Высокое ф.608 | ЗТП 161 6/0,4кВ | 1х250+1х400 | 155
с.Высокое | Брянская обл., Унечский р-н | Унечский | ПС 110/35/10кВ Ивайтенки ф.101 | КТП 357 10/0,4кВ | 1х250 | 101
с.Врянцы | Брянская обл., Унечский р-н | Унечский | ПС 110/35/10кВ Ивайтенки ф.101 | КТП 146 10/0,4кВ | 1х25 | 16
д.Подзоричи | Брянская обл., Унечский р-н | Унечский | ПС 110/35/10кВ Ивайтенки ф.101 | КТП 148 10/0,4кВ | 1х60 | 46
д.Борщево | Брянская обл., Унечский р-н | Унечский | ПС 110/35/10кВ Ивайтенки ф.101 | КТП 132 10/0,4кВ | 1х100 | 55
д.Борщево | Брянская обл., Унечский р-н | Унечский | ПС 110/35/10кВ Ивайтенки ф.101 | КТП 134 10/0,4кВ | 1х63 | 44
с.Староселье | Брянская обл., Унечский р-н | Унечский | ПС 110/35/10кВ Ивайтенки ф.101 | КТП 131 10/0,4кВ | 1х63 | 27
с.Староселье | Брянская обл., Унечский р-н | Унечский | ПС 110/35/10кВ Ивайтенки ф.101 | КТП 105 10/0,4кВ | 1х250 | 105
с.Староселье | Брянская обл., Унечский р-н | Унечский | ПС 110/35/10кВ Ивайтенки ф.101 | КТП 279 10/0,4кВ | 1х60 | 27
д.Чернобабки | Брянская обл., Унечский р-н | Унечский | ПС 110/35/10кВ Ивайтенки ф.101 | КТП 137 10/0,4кВ | 1х10 | 3
д.Товбозино | Брянская обл., Унечский р-н | Унечский | ПС 110/35/10кВ Ивайтенки ф.101 | КТП 173 10/0,4кВ | 1х25 | 22
с.Врянцы | Брянская обл., Унечский р-н | Унечский | ПС 110/35/10кВ Ивайтенки ф.101 | КТП 197 10/0,4кВ | 1х25 | 20
п.Жудилово | Брянская обл., Унечский р-н | Унечский | ПС 110/35/10кВ Ивайтенки ф.101 | КТП 135 10/0,4кВ | 1х250 | 103
п.Жудилово | Брянская обл., Унечский р-н | Унечский | ПС 110/35/10кВ Ивайтенки ф.101 | КТП 128 10/0,4кВ | 1х100 | 0
п.Жудилово | Брянская обл., Унечский р-н | Унечский | ПС 110/35/10кВ Ивайтенки ф.101 | КТП 136 10/0,4кВ | 1х160 | 53
д.Жуково | Брянская обл., Унечский р-н | Унечский | ПС 110/35/10кВ Ивайтенки ф.102 | КТП 175 10/0,4кВ | 1х63 | -2
д.Жуково | Брянская обл., Унечский р-н | Унечский | ПС 110/35/10кВ Ивайтенки ф.102 | КТП 70 10/0,4кВ | 1х100 | 69
п.Александровка | Брянская обл., Унечский р-н | Унечский | ПС 110/35/10кВ Ивайтенки ф.102 | КТП 261 10/0,4кВ | 1х160 | 105
п.Александровка | Брянская обл., Унечский р-н | Унечский | ПС 110/35/10кВ Ивайтенки ф.102 | КТП 69 10/0,4кВ | 1х40 | 32
п.Александровка | Брянская обл., Унечский р-н | Унечский | ПС 110/35/10кВ Ивайтенки ф.102 | КТП 68 10/0,4кВ | 1х250 | 104
с.Новое Задубенье | Брянская обл., Унечский р-н | Унечский | ПС 110/35/10кВ Ивайтенки ф.102 | КТП 157 10/0,4кВ | 1х160 | 64
с.Новое Задубенье | Брянская обл., Унечский р-н | Унечский | ПС 110/35/10кВ Ивайтенки ф.102 | КТП 66 10/0,4кВ | 1х40 | 20
с.Новое Задубенье | Брянская обл., Унечский р-н | Унечский | ПС 110/35/10кВ Ивайтенки ф.102 | КТП 67 10/0,4кВ | 1х160 | 58
с.Старое Задубенье | Брянская обл., Унечский р-н | Унечский | ПС 110/35/10кВ Ивайтенки ф.102 | КТП 280 10/0,4кВ | 1х100 | 93
с.Старое Задубенье | Брянская обл., Унечский р-н | Унечский | ПС 110/35/10кВ Ивайтенки ф.102 | КТП 91 10/0,4кВ | 1х60 | 34
п.Согласный | Брянская обл., Унечский р-н | Унечский | ПС 110/35/10кВ Ивайтенки ф.102 | КТП 65 10/0,4кВ | 1х40 | 32
д.Новые Ивайтенки | Брянская обл., Унечский р-н | Унечский | ПС 110/35/10кВ Ивайтенки ф.105 | КТП 93 10/0,4кВ | 1х100 | 41
д.Новые Ивайтенки | Брянская обл., Унечский р-н | Унечский | ПС 110/35/10кВ Ивайтенки ф.105 | КТП 178 10/0,4кВ | 1х180 | 84
д.Новые Ивайтенки | Брянская обл., Унечский р-н | Унечский | ПС 110/35/10кВ Ивайтенки ф.105 | КТП 1 10/0,4кВ | 1х100 | 30
д.Новые Ивайтенки | Брянская обл., Унечский р-н | Унечский | ПС 110/35/10кВ Ивайтенки ф.105 | КТП 254 10/0,4кВ | 1х160 | 103
д.Новые Ивайтенки | Брянская обл., Унечский р-н | Унечский | ПС 110/35/10кВ Ивайтенки ф.105 | КТП 92 10/0,4кВ | 1х160 | 58
д.Новые Ивайтенки | Брянская обл., Унечский р-н | Унечский | ПС 110/35/10кВ Ивайтенки ф.105 | КТП 273 10/0,4кВ | 1х100 | 94
д.Новые Ивайтенки | Брянская обл., Унечский р-н | Унечский | ПС 110/35/10кВ Ивайтенки ф.107 | КТП 92 10/0,4кВ | 1х160 | 62
д.Новые Ивайтенки | Брянская обл., Унечский р-н | Унечский | ПС 110/35/10кВ Ивайтенки ф.107 | КТП 84 10/0,4кВ | 1х100 | 63
д.Старые Ивайтенки | Брянская обл., Унечский р-н | Унечский | ПС 110/35/10кВ Ивайтенки ф.107 | КТП 77 10/0,4кВ | 1х25 | 22
д.Вишневое | Брянская обл., Унечский р-н | Унечский | ПС 110/35/10кВ Ивайтенки ф.107 | КТП 160 10/0,4кВ | 1х25 | 20
д.Старые Ивайтенки | Брянская обл., Унечский р-н | Унечский | ПС 110/35/10кВ Ивайтенки ф.107 | КТП 98 10/0,4кВ | 1х100 | 83
с.Горяны | Брянская обл., Унечский р-н | Унечский | ПС 110/35/10кВ Ивайтенки ф.107 | КТП 159 10/0,4кВ | 1х40 | 22
с.Горяны | Брянская обл., Унечский р-н | Унечский | ПС 110/35/10кВ Ивайтенки ф.107 | КТП 227 10/0,4кВ | 1х63 | 46
п.Крым | Брянская обл., Унечский р-н | Унечский | Клинцовская ТЭЦ ф.601 | КТП 156 10/0,4кВ | 1х100 | 76
с.Брянскутичи | Брянская обл., Унечский р-н | Унечский | ПС 35/10кВ Логоватое ф.102 | ЗТП 274 10/0,4кВ | 2х400 | 103
с.Брянскутичи | Брянская обл., Унечский р-н | Унечский | ПС 35/10кВ Логоватое ф.102 | КТП 194 10/0,4кВ | 1х100 | 42
п.Троицкий | Брянская обл., Унечский р-н | Унечский | ПС 35/10кВ Логоватое ф.102 | КТП 101 10/0,4кВ | 1х10 | 9
с.Брянскутичи | Брянская обл., Унечский р-н | Унечский | ПС 35/10кВ Логоватое ф.102 | КТП 46 10/0,4кВ | 1х400 | 207
с.Брянскутичи | Брянская обл., Унечский р-н | Унечский | ПС 35/10кВ Логоватое ф.102 | КТП 43 10/0,4кВ | 1х250 | 101
с.Брянскутичи | Брянская обл., Унечский р-н | Унечский | ПС 35/10кВ Логоватое ф.102 | КТП 304 10/0,4кВ | 1х100 | 55
с.Брянскутичи | Брянская обл., Унечский р-н | Унечский | ПС 35/10кВ Логоватое ф.102 | КТП 44 10/0,4кВ | 1х100 | 43
д.Пучковка | Брянская обл., Унечский р-н | Унечский | ПС 35/10кВ Селищанская ф.1021 | КТП 143 10/0,4кВ | 1х100 | 73
д.Пучковка | Брянская обл., Унечский р-н | Унечский | ПС 35/10кВ Селищанская ф.1021 | КТП 142 10/0,4кВ | 1х40 | 35
с.Лизогубовка | Брянская обл., Унечский р-н | Унечский | ПС 35/10кВ Селищанская ф.1021 | КТП 139 10/0,4кВ | 1х50 | 44
д.Дегтяново | Брянская обл., Унечский р-н | Унечский | ПС 35/10кВ Селищанская ф.1021 | КТП 140 10/0,4кВ | 1х60 | 49
д.Брешковка | Брянская обл., Унечский р-н | Унечский | ПС 35/10кВ Селищанская ф.1021 | КТП 192 10/0,4кВ | 1х30 | 29
д.Дубровка | Брянская обл., Унечский р-н | Унечский | ПС 35/10кВ Селищанская ф.1021 | КТП 141 10/0,4кВ | 1х25 | 24
с.Лизогубовка | Брянская обл., Унечский р-н | Унечский | ПС 35/10кВ Селищанская ф.1021 | КТП 205 10/0,4кВ | 1х160 | 152
с.Лизогубовка | Брянская обл., Унечский р-н | Унечский | ПС 35/10кВ Селищанская ф.1021 | КТП 138 10/0,4кВ | 1х160 | 105
с.Лизогубовка | Брянская обл., Унечский р-н | Унечский | ПС 35/10кВ Селищанская ф.1021 | КТП 220 10/0,4кВ | 1х100 | 56
с.Лизогубовка | Брянская обл., Унечский р-н | Унечский | ПС 35/10кВ Селищанская ф.1021 | КТП 349 10/0,4кВ | 1х250 | 101
с.Лизогубовка | Брянская обл., Унечский р-н | Унечский | ПС 35/10кВ Селищанская ф.1021 | КТП 219 10/0,4кВ | 1х63 | 44
п.Кастырин | Брянская обл., Унечский р-н | Унечский | ПС 35/10кВ Слава ф.108 | КТП 113 10/0,4кВ | 1х63 | -2
д.Василевка | Брянская обл., Унечский р-н | Унечский | ПС 35/10кВ Слава ф.108 | КТП 155 10/0,4кВ | 1х25 | 21
г.Унеча | Брянская обл., Унечский р-н | Унечский | ПС 35/10кВ Тембр ф.603 | КТП 47 6/0,4кВ | 1х250 | 107
г.Унеча | Брянская обл., Унечский р-н | Унечский | ПС 35/10кВ Тембр ф.603 | КТП 355 6/0,4кВ | 1х160 | 53
д.Воробьевка | Брянская обл., Унечский р-н | Унечский | ПС 35/10кВ Тембр ф.608 | КТП 108 6/0,4кВ | 1х63 | 42
с.Красновичи | Брянская обл., Унечский р-н | Унечский | ПС 35/10кВ Тембр ф.608 | КТП 225 6/0,4кВ | 1х63 | 43
с.Красновичи | Брянская обл., Унечский р-н | Унечский | ПС 35/10кВ Тембр ф.608 | КТП 123 6/0,4кВ | 1х63 | 41
п.Павлов | Брянская обл., Унечский р-н | Унечский | ПС 35/10кВ Тембр ф.608 | КТП 115 6/0,4кВ | 1х100 | 95
п.Красный Ручей | Брянская обл., Унечский р-н | Унечский | ПС 35/10кВ Тембр ф.608 | КТП 117 6/0,4кВ | 1х40 | 34
п.Ракита | Брянская обл., Унечский р-н | Унечский | ПС 35/10кВ Тембр ф.608 | КТП 118 6/0,4кВ | 1х25 | 24
д.Ельня | Брянская обл., Унечский р-н | Унечский | ПС 35/10кВ Тембр ф.608 | КТП 116 6/0,4кВ | 1х60 | 50
с.Красновичи | Брянская обл., Унечский р-н | Унечский | ПС 35/10кВ Тембр ф.608 | КТП 120 6/0,4кВ | 1х100 | 56
с.Красновичи | Брянская обл., Унечский р-н | Унечский | ПС 35/10кВ Тембр ф.608 | КТП 187 6/0,4кВ | 1х100 | 57
с.Красновичи | Брянская обл., Унечский р-н | Унечский | ПС 35/10кВ Тембр ф.608 | КТП 242 6/0,4кВ | 1х160 | 51
с.Красновичи | Брянская обл., Унечский р-н | Унечский | ПС 35/10кВ Тембр ф.608 | КТП 230 6/0,4кВ | 1х250 | 90
с.Красновичи | Брянская обл., Унечский р-н | Унечский | ПС 35/10кВ Тембр ф.608 | КТП 252 6/0,4кВ | 1х100 | 60
п.Красноселье | Брянская обл., Унечский р-н | Унечский | ПС 35/10кВ Тембр ф.608 | КТП 119 6/0,4кВ | 1х1,5 | -3
х.Кучма | Брянская обл., Унечский р-н | Унечский | ПС 35/10кВ Тембр ф.608 | КТП 109 6/0,4кВ | 1х25 | 55
п.Ольховый | Брянская обл., Унечский р-н | Унечский | ПС 35/10кВ Тембр ф.608 | КТП 121 66/0,4кВ | 1х10 | 6
п.Иванов | Брянская обл., Унечский р-н | Унечский | ПС 35/10кВ Тембр ф.608 | КТП 122 6/0,4кВ | 1х10 | 5
п.Красицкий | Брянская обл., Унечский р-н | Унечский | ПС 35/10кВ Тембр ф.608 | КТП 211 6/0,4кВ | 1х4 | -2
д.Дубиновка | Брянская обл., Унечский р-н | Унечский | ПС 35/10кВ Тембр ф.608 | КТП 191 6/0,4кВ | 1х60 | 48
д.Рудня | Брянская обл., Унечский р-н | Унечский | ПС 35/10кВ Тембр ф.608 | КТП 114 6/0,4кВ | 1х40 | 34
д.Добрик | Брянская обл., Унечский р-н | Унечский | ПС 35/10кВ Тембр ф.608 | КТП 111 6/0,4кВ | 1х100 | 36
д.Добрик | Брянская обл., Унечский р-н | Унечский | ПС 35/10кВ Тембр ф.608 | КТП 216 6/0,4кВ | 1х100 | 66
д.Гаськово | Брянская обл., Унечский р-н | Унечский | ПС 110/35/10кВ Стародуб ф.101 | КТП 167 10/0,4кВ | 1х63 | 53
с.Высокое | Брянская обл., Унечский р-н | Унечский | ПС 110/10кВ Высокое ф.601 | КТП 62 6/0,4кВ | 1х40 | 37
п.Шевцов | Брянская обл., Унечский р-н | Унечский | ПС 110/35/6кВ Юбилейная ф.604 | КТП 6 6/0,4кВ | 1х30 | 14
д.Шулаковка | Брянская обл., Унечский р-н | Унечский | ПС 110/35/6кВ Юбилейная ф.604 | КТП 202 6/0,4кВ | 1х100 | 32
д.Шулаковка | Брянская обл., Унечский р-н | Унечский | ПС 110/35/6кВ Юбилейная ф.604 | КТП 7 6/0,4кВ | 1х63 | 35
д.Павловка | Брянская обл., Унечский р-н | Унечский | ПС 110/35/6кВ Юбилейная ф.604 | КТП 223 6/0,4кВ | 1х250 | 105
д.Павловка | Брянская обл., Унечский р-н | Унечский | ПС 110/35/6кВ Юбилейная ф.604 | КТП 295 6/0,4кВ | 1х160 | 49
д.Павловка | Брянская обл., Унечский р-н | Унечский | ПС 110/35/6кВ Юбилейная ф.604 | КТП 179 6/0,4кВ | 1х63 | 31
д.Судынка | Брянская обл., Унечский р-н | Унечский | ПС 110/35/6кВ Юбилейная ф.604 | КТП 201 6/0,4кВ | 1х40 | 35
д.Судынка | Брянская обл., Унечский р-н | Унечский | ПС 110/35/6кВ Юбилейная ф.604 | КТП 232 6/0,4кВ | 1х25 | 24
д.Батуровка | Брянская обл., Унечский р-н | Унечский | ПС 110/35/6кВ Юбилейная ф.604 | КТП 124 6/0,4кВ | 1х25 | 22
д.Павловка | Брянская обл., Унечский р-н | Унечский | ПС 110/35/6кВ Юбилейная ф.604 | КТП 10 6/0,4кВ | 1х10 | 4
д.Павловка | Брянская обл., Унечский р-н | Унечский | ПС 110/35/6кВ Юбилейная ф.604 | КТП 11 6/0,4кВ | 1х100 | 43
д.Павловка | Брянская обл., Унечский р-н | Унечский | ПС 110/35/6кВ Юбилейная ф.604 | КТП 317 6/0,4кВ | 1х160 | 60
д.Липки | Брянская обл., Унечский р-н | Унечский | ПС 110/35/6кВ Юбилейная ф.604 | КТП 12 6/0,4кВ | 1х40 | 33
д.Коробоничи | Брянская обл., Унечский р-н | Унечский | ПС 110/35/6кВ Юбилейная ф.604 | КТП 99 6/0,4кВ | 1х100 | 44
д.Пески | Брянская обл., Унечский р-н | Унечский | ПС 110/35/6кВ Юбилейная ф.604 | КТП 13 6/0,4кВ | 1х100 | 64
д.Коробоничи | Брянская обл., Унечский р-н | Унечский | ПС 110/35/6кВ Юбилейная ф.604 | КТП 14 6/0,4кВ | 1х63 | 44
д.Коробоничи | Брянская обл., Унечский р-н | Унечский | ПС 110/35/6кВ Юбилейная ф.604 | КТП 15 6/0,4кВ | 1х40 | 1
д.Лиски | Брянская обл., Унечский р-н | Унечский | ПС 110/35/6кВ Юбилейная ф.604 | КТП 83 6/0,4кВ | 1х40 | 29
д.Рассуха | Брянская обл., Унечский р-н | Унечский | ПС 110/35/6кВ Юбилейная ф.604 | КТП 228 6/0,4кВ | 1х50 | 12
д.Рябовка | Брянская обл., Унечский р-н | Унечский | ПС 110/35/6кВ Юбилейная ф.608 | КТП 18 6/0,4кВ | 1х100 | 29
д.Аленовка | Брянская обл., Унечский р-н | Унечский | ПС 110/35/6кВ Юбилейная ф.608 | КТП 17 6/0,4кВ | 1х100 | 61
д.Аленовка | Брянская обл., Унечский р-н | Унечский | ПС 110/35/6кВ Юбилейная ф.608 | КТП 150 6/0,4кВ | 1х63 | 49
д.Чернятка | Брянская обл., Унечский р-н | Унечский | ПС 110/35/6кВ Юбилейная ф.608 | КТП 19 6/0,4кВ | 1х10 | 10
п.Первомайский | Брянская обл., Унечский р-н | Унечский | ПС 110/35/6кВ Юбилейная ф.608 | КТП 20 6/0,4кВ | 1х40 | 39
д.Яблонка | Брянская обл., Унечский р-н | Унечский | ПС 110/35/6кВ Юбилейная ф.608 | КТП 21 6/0,4кВ | 1х100 | 41
д.Казенка | Брянская обл., Унечский р-н | Унечский | ПС 110/35/6кВ Юбилейная ф.608 | КТП 24 6/0,4кВ | 1х6,3 | 7
д.Шапочка | Брянская обл., Унечский р-н | Унечский | ПС 110/35/6кВ Юбилейная ф.608 | КТП 149 6/0,4кВ | 1х40 | 33
д.Шапочка | Брянская обл., Унечский р-н | Унечский | ПС 110/35/6кВ Юбилейная ф.608 | КТП 23 6/0,4кВ | 1х60 | 54
п.Гутка | Брянская обл., Унечский р-н | Унечский | ПС 110/35/6кВ Юбилейная ф.611 | КТП 127 6/0,4кВ | 1х100 | 19
д.Коржовка | Брянская обл., Унечский р-н | Унечский | ПС 110/35/6кВ Юбилейная ф.611 | КТП 203 6/0,4кВ | 1х100 | 28
д.Коржовка | Брянская обл., Унечский р-н | Унечский | ПС 110/35/6кВ Юбилейная ф.611 | КТП 2 6/0,4кВ | 1х60 | 22
д.Коржовка | Брянская обл., Унечский р-н | Унечский | ПС 110/35/6кВ Юбилейная ф.611 | КТП 181 6/0,4кВ | 1х100 | 60
д.Коржовка | Брянская обл., Унечский р-н | Унечский | ПС 110/35/6кВ Юбилейная ф.611 | СТП 215 6/0,4кВ | 1х25 | 23
с.Писаревка | Брянская обл., Унечский р-н | Унечский | ПС 110/35/6кВ Юбилейная ф.611 | КТП 262 6/0,4кВ | 1х160 | 101
с.Писаревка | Брянская обл., Унечский р-н | Унечский | ПС 110/35/6кВ Юбилейная ф.611 | КТП 200 6/0,4кВ | 1х160 | 45
с.Писаревка | Брянская обл., Унечский р-н | Унечский | ПС 110/35/6кВ Юбилейная ф.611 | КТП 184 6/0,4кВ | 1х250 | 55
с.Писаревка | Брянская обл., Унечский р-н | Унечский | ПС 110/35/6кВ Юбилейная ф.611 | КТП 110 6/0,4кВ | 1х60 | 29
д.Буда-Вовницкая | Брянская обл., Унечский р-н | Унечский | ПС 110/35/6кВ Юбилейная ф.611 | КТП 5 6/0,4кВ | 1х25 | 6
д.Буда-Вовницкая | Брянская обл., Унечский р-н | Унечский | ПС 110/35/6кВ Юбилейная ф.611 | КТП 176 6/0,4кВ | 1х100 | 65
п.Новокрасный | Брянская обл., Унечский р-н | Унечский | ПС 110/35/6кВ Юбилейная ф.611 | КТП 177 6/0,4кВ | 1х30 | 23
с.Белогорщь | Брянская обл., Унечский р-н | Унечский | ПС 110/35/6кВ Юбилейная ф.611 | КТП 198 6/0,4кВ | 1х100 | 33
с.Писаревка | Брянская обл., Унечский р-н | Унечский | ПС 110/35/6кВ Юбилейная ф.611 | КТП 4 6/0,4кВ | 1х160 | 65
с.Гусаровка | Брянская обл., Унечский р-н | Унечский | ПС 110/35/6кВ Юбилейная ф.611 | КТП 199 6/0,4кВ | 1х40 | 43
с.Белогорщь | Брянская обл., Унечский р-н | Унечский | ПС 110/35/6кВ Юбилейная ф.611 | КТП 8 6/0,4кВ | 1х60 | 48
г.Унеча | Брянская обл., Унечский р-н | Унечский | ПС 110/35/6кВ Юбилейная ф.615 | ЗТП 22 6/0,4кВ | 2х100 | 101
д. Конопаковка | Брянская обл., Мглинский р-н | Мглинский | ПС 35/10кВ Мглин ф.102 | КТП 199 10/0,4кВ | 1х40 | 38
д. Конопаковка | Брянская обл., Мглинский р-н | Мглинский | ПС 35/10кВ Мглин ф.102 | КТП 266 10/0,4кВ | 1х50 | 38
п. Резуны | Брянская обл., Мглинский р-н | Мглинский | ПС 35/10кВ Мглин ф.102 | КТП 249 10/0,4кВ | 1х40 | 39
п. Михайловка | Брянская обл., Мглинский р-н | Мглинский | ПС 35/10кВ Мглин ф.102 | КТП 308 10/0,4кВ | 1х100 | 88
с. Соколовка | Брянская обл., Мглинский р-н | Мглинский | ПС 35/10кВ Мглин ф.102 | КТП 133 10/0,4кВ | 1х40 | 40
д. Помазовка | Брянская обл., Мглинский р-н | Мглинский | ПС 35/10кВ Мглин ф.102 | КТП 197 10/0,4кВ | 1х10 | 9
д. Черноводка | Брянская обл., Мглинский р-н | Мглинский | ПС 35/10кВ Мглин ф.102 | КТП 22 10/0,4кВ | 1х60 | 51
д. Бурчак | Брянская обл., Мглинский р-н | Мглинский | ПС 35/10кВ Мглин ф.102 | КТП 26 10/0,4кВ | 1х25 | 18
п. Новая Жизнь | Брянская обл., Мглинский р-н | Мглинский | ПС 35/10кВ Мглин ф.102 | КТП 24 10/0,4кВ | 1х25 | 19
д. Бурчак | Брянская обл., Мглинский р-н | Мглинский | ПС 35/10кВ Мглин ф.102 | КТП 25 10/0,4кВ | 1х63 | 56
д. Зимондровка | Брянская обл., Мглинский р-н | Мглинский | ПС 35/10кВ Мглин ф.102 | КТП 28 10/0,4кВ | 1х10 | 6
д. Конопаковка | Брянская обл., Мглинский р-н | Мглинский | ПС 35/10кВ Мглин ф.102 | КТП 213 10/0,4кВ | 1х25 | 21
с. Симонтовка | Брянская обл., Мглинский р-н | Мглинский | ПС 35/10кВ Мглин ф.103 | КТП 237 10/0,4кВ | 1х250 | 221
п. Зеленый Гай | Брянская обл., Мглинский р-н | Мглинский | ПС 35/10кВ Мглин ф.103 | КТП 246 10/0,4кВ | 1х160 | 139
п. Мглинщина | Брянская обл., Мглинский р-н | Мглинский | ПС 35/10кВ Мглин ф.103 | КТП 38 10/0,4кВ | 1х63 | 51
п. Зеленый Гай | Брянская обл., Мглинский р-н | Мглинский | ПС 35/10кВ Мглин ф.103 | КТП 34 10/0,4кВ | 1х60 | 51
п. Зеленый Гай | Брянская обл., Мглинский р-н | Мглинский | ПС 35/10кВ Мглин ф.103 | КТП 40 10/0,4кВ | 1х25 | 22
с. Симонтовка | Брянская обл., Мглинский р-н | Мглинский | ПС 35/10кВ Мглин ф.103 | ЗТП 37 10/0,4кВ | 1х160 | 144
с. Симонтовка | Брянская обл., Мглинский р-н | Мглинский | ПС 35/10кВ Мглин ф.103 | КТП 171 10/0,4кВ | 1х100 | 87
с. Симонтовка | Брянская обл., Мглинский р-н | Мглинский | ПС 35/10кВ Мглин ф.103 | КТП 185 10/0,4кВ | 1х40 | 34
с. Симонтовка | Брянская обл., Мглинский р-н | Мглинский | ПС 35/10кВ Мглин ф.103 | КТП 172 10/0,4кВ | 1х40 | 38
с. Высокое | Брянская обл., Мглинский р-н | Мглинский | ПС 35/10кВ Мглин ф.103 | КТП 276 10/0,4кВ | 1х100 | 88
п. Ленинский Уголок | Брянская обл., Мглинский р-н | Мглинский | ПС 35/10кВ Мглин ф.103 | КТП 39 10/0,4кВ | 1х30 | 24
п. Пргресс | Брянская обл., Мглинский р-н | Мглинский | ПС 35/10кВ Мглин ф.103 | КТП 41 10/0,4кВ | 1х40 | 35
с. Высокое | Брянская обл., Мглинский р-н | Мглинский | ПС 35/10кВ Мглин ф.103 | КТП 272 10/0,4кВ | 1х40 | 36
п. Дуброва | Брянская обл., Мглинский р-н | Мглинский | ПС 35/10кВ Мглин ф.103 | КТП 269 10/0,4кВ | 1х63 | 54
п. Дуброва | Брянская обл., Мглинский р-н | Мглинский | ПС 35/10кВ Мглин ф.103 | КТП 256 10/0,4кВ | 1х100 | 86
п. Дуброва | Брянская обл., Мглинский р-н | Мглинский | ПС 35/10кВ Мглин ф.103 | КТП 231 10/0,4кВ | 1х100 | 92
п. Дуброва | Брянская обл., Мглинский р-н | Мглинский | ПС 35/10кВ Мглин ф.103 | КТП 243 10/0,4кВ | 1х63 | 53
п. Новая Дуброва | Брянская обл., Мглинский р-н | Мглинский | ПС 35/10кВ Мглин ф.103 | КТП 43 10/0,4кВ | 1х40 | 33
п. Разгонов | Брянская обл., Мглинский р-н | Мглинский | ПС 35/10кВ Мглин ф.103 | КТП 47 10/0,4кВ | 1х10 | 6
п. Заречье | Брянская обл., Мглинский р-н | Мглинский | ПС 35/10кВ Мглин ф.103 | КТП 45 10/0,4кВ | 1х30 | 21
п. Дуброва | Брянская обл., Мглинский р-н | Мглинский | ПС 35/10кВ Мглин ф.103 | КТП 42 10/0,4кВ | 1х100 | 84
п. Дуброва | Брянская обл., Мглинский р-н | Мглинский | ПС 35/10кВ Мглин ф.103 | КТП 44 10/0,4кВ | 1х63 | 55
п. Зеленый Гай | Брянская обл., Мглинский р-н | Мглинский | ПС 35/10кВ Мглин ф.103 | КТП 88 10/0,4кВ | 1х25 | 22
с. Симонтовка | Брянская обл., Мглинский р-н | Мглинский | ПС 35/10кВ Мглин ф.104 | КТП 177 10/0,4кВ | 1х160 | 146
с. Симонтовка | Брянская обл., Мглинский р-н | Мглинский | ПС 35/10кВ Мглин ф.104 | КТП 18 10/0,4кВ | 1х63 | 52
п. Новая Жизнь | Брянская обл., Мглинский р-н | Мглинский | ПС 35/10кВ Мглин ф.104 | КТП 173 10/0,4кВ | 1х63 | 59
с. Высокое | Брянская обл., Мглинский р-н | Мглинский | ПС 35/10кВ Мглин ф.104 | КТП 235 10/0,4кВ | 1х100 | 87
с. Высокое | Брянская обл., Мглинский р-н | Мглинский | ПС 35/10кВ Мглин ф.104 | КТП 141 10/0,4кВ | 1х100 | 90
с. Шеверды | Брянская обл., Мглинский р-н | Мглинский | ПС 35/10кВ Мглин ф.104 | КТП 54 10/0,4кВ | 1х60 | 56
с. Шеверды | Брянская обл., Мглинский р-н | Мглинский | ПС 35/10кВ Мглин ф.104 | КТП 188 10/0,4кВ | 1х40 | 29
с. Высокое | Брянская обл., Мглинский р-н | Мглинский | ПС 35/10кВ Мглин ф.104 | КТП 59 10/0,4кВ | 1х63 | 53
с. Высокое | Брянская обл., Мглинский р-н | Мглинский | ПС 35/10кВ Мглин ф.104 | ЗТП 227 10/0,4кВ | 1х160 | 142
п. Зеленая Роща | Брянская обл., Мглинский р-н | Мглинский | ПС 35/10кВ Мглин ф.104 | МТП 205 10/0,4кВ | 1х4 | 3
с. Шеверды | Брянская обл., Мглинский р-н | Мглинский | ПС 35/10кВ Мглин ф.104 | КТП 55 10/0,4кВ | 1х100 | 83
п. Великая Дуброва | Брянская обл., Мглинский р-н | Мглинский | ПС 35/10кВ Мглин ф.104 | КТП 202 10/0,4кВ | 1х25 | 27
п. Великая Дуброва | Брянская обл., Мглинский р-н | Мглинский | ПС 35/10кВ Мглин ф.104 | КТП 314 10/0,4кВ | 1х63 | 51
п. Беловодка | Брянская обл., Мглинский р-н | Мглинский | ПС 35/10кВ Мглин ф.105 | КТП 51 10/0,4кВ | 1х160 | 95
п. Беловодка | Брянская обл., Мглинский р-н | Мглинский | ПС 35/10кВ Мглин ф.105 | КТП 52 10/0,4кВ | 1х100 | 66
п. Беловодка | Брянская обл., Мглинский р-н | Мглинский | ПС 35/10кВ Мглин ф.105 | КТП 318 10/0,4кВ | 1х100 | 69
п. Борщов | Брянская обл., Мглинский р-н | Мглинский | ПС 35/10кВ Мглин ф.105 | КТП 53 10/0,4кВ | 1х60 | 37
п. Источник | Брянская обл., Мглинский р-н | Мглинский | ПС 35/10кВ Мглин ф.106 | КТП 67 10/0,4кВ | 1х63 | 43
с. Нетяговка | Брянская обл., Мглинский р-н | Мглинский | ПС 35/10кВ Мглин ф.106 | КТП 68 10/0,4кВ | 1х100 | 68
с. Нетяговка | Брянская обл., Мглинский р-н | Мглинский | ПС 35/10кВ Мглин ф.106 | КТП 267 10/0,4кВ | 1х20 | 13
с. Нетяговка | Брянская обл., Мглинский р-н | Мглинский | ПС 35/10кВ Мглин ф.106 | КТП 69 10/0,4кВ | 1х63 | 39
п. Московский | Брянская обл., Мглинский р-н | Мглинский | ПС 35/10кВ Мглин ф.106 | КТП 71 10/0,4кВ | 1х10 | 6
х. Поцепаев | Брянская обл., Мглинский р-н | Мглинский | ПС 35/10кВ Мглин ф.107 | КТП 215 10/0,4кВ | 1х40 | 31
д. Старые Чешуйки | Брянская обл., Мглинский р-н | Мглинский | ПС 35/10кВ Мглин ф.107 | ЗТП 242 10/0,4кВ | 1х630 | 477
х. Шимановский | Брянская обл., Мглинский р-н | Мглинский | ПС 35/10кВ Мглин ф.107 | КТП 75 10/0,4кВ | 1х30 | 22
д. Старые Чешуйки | Брянская обл., Мглинский р-н | Мглинский | ПС 35/10кВ Мглин ф.107 | КТП 74 10/0,4кВ | 1х63 | 47
с. Новые Чешуйки | Брянская обл., Мглинский р-н | Мглинский | ПС 35/10кВ Мглин ф.107 | КТП 77 10/0,4кВ | 1х60 | 45
с. Новые Чешуйки | Брянская обл., Мглинский р-н | Мглинский | ПС 35/10кВ Мглин ф.107 | КТП 78 10/0,4кВ | 1х100 | 75
с. Новые Чешуйки | Брянская обл., Мглинский р-н | Мглинский | ПС 35/10кВ Мглин ф.107 | КТП 79 10/0,4кВ | 1х160 | 121
д. Войтовка | Брянская обл., Мглинский р-н | Мглинский | ПС 35/10кВ Мглин ф.110 | КТП 64 10/0,4кВ | 1х100 | 73
д. Войтовка | Брянская обл., Мглинский р-н | Мглинский | ПС 35/10кВ Мглин ф.110 | КТП 15 10/0,4кВ | 1х60 | 42
с. Соколовка | Брянская обл., Мглинский р-н | Мглинский | ПС 35/10кВ Мглин ф.110 | КТП 169 10/0,4кВ | 1х40 | 28
с. Соколовка | Брянская обл., Мглинский р-н | Мглинский | ПС 35/10кВ Мглин ф.110 | КТП 207 10/0,4кВ | 1х63 | 43
с. Соколовка | Брянская обл., Мглинский р-н | Мглинский | ПС 35/10кВ Мглин ф.110 | КТП 170 10/0,4кВ | 1х100 | 72
п. Борец | Брянская обл., Мглинский р-н | Мглинский | ПС 35/10кВ Мглин ф.110 | КТП 13 10/0,4кВ | 1х10 | 10
д. Лайковка | Брянская обл., Мглинский р-н | Мглинский | ПС 35/10кВ Мглин ф.110 | КТП 14 10/0,4кВ | 1х10 | 9
д. Войтовка | Брянская обл., Мглинский р-н | Мглинский | ПС 35/10кВ Мглин ф.110 | КТП 17 10/0,4кВ | 1х63 | 45
г. Мглин | Брянская обл., Мглинский р-н | Мглинский | ПС 35/10кВ Мглин ф.111 | КТП 305 10/0,4кВ | 1х160 | 12
г. Мглин | Брянская обл., Мглинский р-н | Мглинский | ПС 35/10кВ Мглин ф.111 | КТП 121 10/0,4кВ | 1х25 | 17
г. Мглин | Брянская обл., Мглинский р-н | Мглинский | ПС 35/10кВ Мглин ф.111 | КТП 311 10/0,4кВ | 1х250 | 106
г. Мглин | Брянская обл., Мглинский р-н | Мглинский | ПС 35/10кВ Мглин ф.111 | КТП 313 10/0,4кВ | 1х250 | 100
с. Новая Романовка | Брянская обл., Мглинский р-н | Мглинский | ПС 35/10кВ Мглин ф.114 | КТП 310 10/0,4кВ | 1х10 | 8
с. Новая Романовка | Брянская обл., Мглинский р-н | Мглинский | ПС 35/10кВ Мглин ф.114 | КТП 290 10/0,4кВ | 1х160 | 135
с. Новая Романовка | Брянская обл., Мглинский р-н | Мглинский | ПС 35/10кВ Мглин ф.114 | ЗТП 319 10/0,4кВ | 1х160 | 132
с. Новая Романовка | Брянская обл., Мглинский р-н | Мглинский | ПС 35/10кВ Мглин ф.114 | КТП 239 10/0,4кВ | 1х160 | 136
п. Петьково | Брянская обл., Мглинский р-н | Мглинский | ПС 35/10кВ Мглин ф.114 | КТП 92 10/0,4кВ | 1х30 | 29
с. Новая Романовка | Брянская обл., Мглинский р-н | Мглинский | ПС 35/10кВ Мглин ф.114 | КТП 223 10/0,4кВ | 1х63 | 55
д. Старая Романовка | Брянская обл., Мглинский р-н | Мглинский | ПС 35/10кВ Мглин ф.114 | КТП 222 10/0,4кВ | 1х40 | 28
д. Старая Романовка | Брянская обл., Мглинский р-н | Мглинский | ПС 35/10кВ Мглин ф.114 | КТП 178 10/0,4кВ | 1х160 | 133
д. Старая Романовка | Брянская обл., Мглинский р-н | Мглинский | ПС 35/10кВ Мглин ф.114 | КТП 96 10/0,4кВ | 1х30 | 27
п. Медведьки | Брянская обл., Мглинский р-н | Мглинский | ПС 35/10кВ Мглин ф.114 | КТП 98 10/0,4кВ | 1х30 | 26
п. Шелудьки | Брянская обл., Мглинский р-н | Мглинский | ПС 35/10кВ Мглин ф.114 | КТП 97 10/0,4кВ | 1х10 | 8
д. Старая Романовка | Брянская обл., Мглинский р-н | Мглинский | ПС 35/10кВ Мглин ф.114 | КТП 99 10/0,4кВ | 1х40 | 33
д. Старая Романовка | Брянская обл., Мглинский р-н | Мглинский | ПС 35/10кВ Мглин ф.114 | КТП 33 10/0,4кВ | 1х250 | 211
п. Петровка | Брянская обл., Мглинский р-н | Мглинский | ПС 35/10кВ Мглин ф.114 | КТП 29 10/0,4кВ | 1х10 | 10
с. Разрытое | Брянская обл., Мглинский р-н | Мглинский | ПС 35/10кВ Мглин ф.114 | КТП 101 10/0,4кВ | 1х100 | 88
д. Седки | Брянская обл., Мглинский р-н | Мглинский | ПС 35/10кВ Дивовка ф.101 | КТП 112 10/0,4кВ | 1х40 | 30
п. Ляховка | Брянская обл., Мглинский р-н | Мглинский | ПС 35/10кВ Дивовка ф.101 | КТП 72 10/0,4кВ | 1х30 | 29
с. Осколково | Брянская обл., Мглинский р-н | Мглинский | ПС 35/10кВ Дивовка ф.101 | КТП 194 10/0,4кВ | 1х100 | 85
п. Заречье | Брянская обл., Мглинский р-н | Мглинский | ПС 35/10кВ Дивовка ф.101 | КТП 118 10/0,4кВ | 1х63 | 47
с. Вормино | Брянская обл., Мглинский р-н | Мглинский | ПС 35/10кВ Дивовка ф.101 | КТП 27 10/0,4кВ | 1х250 | 210
с. Вормино | Брянская обл., Мглинский р-н | Мглинский | ПС 35/10кВ Дивовка ф.101 | КТП 219 10/0,4кВ | 1х60 | 51
с. Вормино | Брянская обл., Мглинский р-н | Мглинский | ПС 35/10кВ Дивовка ф.101 | КТП 283 10/0,4кВ | 1х30 | 27
с. Вормино | Брянская обл., Мглинский р-н | Мглинский | ПС 35/10кВ Дивовка ф.101 | КТП 106 10/0,4кВ | 1х100 | 90
х. Алексеевский | Брянская обл., Мглинский р-н | Мглинский | ПС 35/10кВ Дивовка ф.101 | КТП 108 10/0,4кВ | 1х25 | 22
д. Ветлевка | Брянская обл., Мглинский р-н | Мглинский | ПС 35/10кВ Дивовка ф.102 | КТП 190 10/0,4кВ | 1х25 | 18
д. Ветлевка | Брянская обл., Мглинский р-н | Мглинский | ПС 35/10кВ Дивовка ф.102 | КТП 70 10/0,4кВ | 1х250 | 228
д. Ветлевка | Брянская обл., Мглинский р-н | Мглинский | ПС 35/10кВ Дивовка ф.102 | КТП 181 10/0,4кВ | 1х63 | 56
д. Ветлевка | Брянская обл., Мглинский р-н | Мглинский | ПС 35/10кВ Дивовка ф.102 | КТП 87 10/0,4кВ | 1х100 | 88
д. Ветлевка | Брянская обл., Мглинский р-н | Мглинский | ПС 35/10кВ Дивовка ф.102 | КТП 150 10/0,4кВ | 1х160 | 142
с. Курчичи | Брянская обл., Мглинский р-н | Мглинский | ПС 35/10кВ Дивовка ф.102 | КТП 86 10/0,4кВ | 1х100 | 89
с. Курчичи | Брянская обл., Мглинский р-н | Мглинский | ПС 35/10кВ Дивовка ф.102 | КТП 273 10/0,4кВ | 1х100 | 89
с. Курчичи | Брянская обл., Мглинский р-н | Мглинский | ПС 35/10кВ Дивовка ф.102 | КТП 49 10/0,4кВ | 1х40 | 38
с. Курчичи | Брянская обл., Мглинский р-н | Мглинский | ПС 35/10кВ Дивовка ф.102 | КТП 90 10/0,4кВ | 1х40 | 43
п. Заречье | Брянская обл., Мглинский р-н | Мглинский | ПС 35/10кВ Дивовка ф.102 | КТП 85 10/0,4кВ | 1х40 | 38
п. Корунский | Брянская обл., Мглинский р-н | Мглинский | ПС 35/10кВ Дивовка ф.103 | КТП 10 10/0,4кВ | 1х20 | 17
с. Семки | Брянская обл., Мглинский р-н | Мглинский | ПС 35/10кВ Дивовка ф.103 | КТП 126 10/0,4кВ | 1х25 | 30
с. Семки | Брянская обл., Мглинский р-н | Мглинский | ПС 35/10кВ Дивовка ф.103 | ЗТП 50 10/0,4кВ | 1х160 | 148
с. Семки | Брянская обл., Мглинский р-н | Мглинский | ПС 35/10кВ Дивовка ф.103 | КТП 31 10/0,4кВ | 1х63 | 65
д. Попелевка | Брянская обл., Мглинский р-н | Мглинский | ПС 35/10кВ Дивовка ф.103 | КТП 260 10/0,4кВ | 1х63 | 62
д. Попелевка | Брянская обл., Мглинский р-н | Мглинский | ПС 35/10кВ Дивовка ф.103 | КТП 8 10/0,4кВ | 1х100 | 92
д. Попелевка | Брянская обл., Мглинский р-н | Мглинский | ПС 35/10кВ Дивовка ф.103 | КТП 201 10/0,4кВ | 1х160 | 152
д. Попелевка | Брянская обл., Мглинский р-н | Мглинский | ПС 35/10кВ Дивовка ф.103 | КТП 7 10/0,4кВ | 1х40 | 41
д. Попелевка | Брянская обл., Мглинский р-н | Мглинский | ПС 35/10кВ Дивовка ф.103 | КТП 11 10/0,4кВ | 1х60 | 58
с. Семки | Брянская обл., Мглинский р-н | Мглинский | ПС 35/10кВ Дивовка ф.103 | КТП 9 10/0,4кВ | 1х100 | 95
с. Семки | Брянская обл., Мглинский р-н | Мглинский | ПС 35/10кВ Дивовка ф.103 | КТП 12 10/0,4кВ | 1х100 | 95
с. Семки | Брянская обл., Мглинский р-н | Мглинский | ПС 35/10кВ Дивовка ф.103 | КТП 247 10/0,4кВ | 1х160 | 151
с. Семки | Брянская обл., Мглинский р-н | Мглинский | ПС 35/10кВ Дивовка ф.103 | КТП 257 10/0,4кВ | 1х100 | 95
с. Новая Романовка | Брянская обл., Мглинский р-н | Мглинский | ПС 35/10кВ Дивовка ф.103 | КТП 94 10/0,4кВ | 1х63 | 61
с. Новая Романовка | Брянская обл., Мглинский р-н | Мглинский | ПС 35/10кВ Дивовка ф.103 | КТП 95 10/0,4кВ | 1х40 | 39
с. Новая Романовка | Брянская обл., Мглинский р-н | Мглинский | ПС 35/10кВ Дивовка ф.103 | КТП 225 10/0,4кВ | 1х160 | 150
с. Новая Романовка | Брянская обл., Мглинский р-н | Мглинский | ПС 35/10кВ Дивовка ф.103 | КТП 16 10/0,4кВ | 1х63 | 62
п. Бушевщина | Брянская обл., Мглинский р-н | Мглинский | ПС 35/10кВ Дивовка ф.103 | КТП 293 10/0,4кВ | 1х63 | 65
с. Дивовка | Брянская обл., Мглинский р-н | Мглинский | ПС 35/10кВ Дивовка ф.104 | КТП 154 10/0,4кВ | 1х100 | 79
с. Дивовка | Брянская обл., Мглинский р-н | Мглинский | ПС 35/10кВ Дивовка ф.104 | КТП 298 10/0,4кВ | 1х160 | 119
с. Дивовка | Брянская обл., Мглинский р-н | Мглинский | ПС 35/10кВ Дивовка ф.104 | ЗТП 220 10/0,4кВ | 1х60 | 49
с. Дивовка | Брянская обл., Мглинский р-н | Мглинский | ПС 35/10кВ Дивовка ф.104 | КТП 296 10/0,4кВ | 1х100 | 80
с. Дивовка | Брянская обл., Мглинский р-н | Мглинский | ПС 35/10кВ Дивовка ф.104 | КТП 151 10/0,4кВ | 1х100 | 77
п. Степной | Брянская обл., Мглинский р-н | Мглинский | ПС 35/10кВ Дивовка ф.104 | КТП 153 10/0,4кВ | 1х10 | 8
с. Вельжичи | Брянская обл., Мглинский р-н | Мглинский | ПС 35/10кВ Дивовка ф.105 | КТП 251 10/0,4кВ | 1х63 | 49
с. Вельжичи | Брянская обл., Мглинский р-н | Мглинский | ПС 35/10кВ Дивовка ф.105 | КТП 156 10/0,4кВ | 1х100 | 83
с. Вельжичи | Брянская обл., Мглинский р-н | Мглинский | ПС 35/10кВ Дивовка ф.105 | КТП 57 10/0,4кВ | 1х100 | 88
д. Трусовка | Брянская обл., Мглинский р-н | Мглинский | ПС 35/10кВ Дивовка ф.105 | КТП 189 10/0,4кВ | 1х4 | 5
д. Полховка | Брянская обл., Мглинский р-н | Мглинский | ПС 35/10кВ Дивовка ф.105 | КТП 158 10/0,4кВ | 1х100 | 81
д. Трусовка | Брянская обл., Мглинский р-н | Мглинский | ПС 35/10кВ Дивовка ф.105 | КТП 258 10/0,4кВ | 1х40 | 35
д. Трусовка | Брянская обл., Мглинский р-н | Мглинский | ПС 35/10кВ Дивовка ф.105 | КТП 155 10/0,4кВ | 1х100 | 89
п. Ястребец | Брянская обл., Мглинский р-н | Мглинский | ПС 35/10кВ Дивовка ф.106 | КТП 134 10/0,4кВ | 1х40 | 33
с. Деремна | Брянская обл., Мглинский р-н | Мглинский | ПС 35/10кВ Дивовка ф.106 | КТП 6 10/0,4кВ | 1х100 | 80
с. Деремна | Брянская обл., Мглинский р-н | Мглинский | ПС 35/10кВ Дивовка ф.106 | КТП 5 10/0,4кВ | 1х63 | 54
с. Деремна | Брянская обл., Мглинский р-н | Мглинский | ПС 35/10кВ Дивовка ф.106 | КТП 2 10/0,4кВ | 1х160 | 133
с. Деремна | Брянская обл., Мглинский р-н | Мглинский | ПС 35/10кВ Дивовка ф.106 | КТП 21 10/0,4кВ | 1х63 | 54
с. Молодьково | Брянская обл., Мглинский р-н | Мглинский | ПС 35/10кВ Молодьково ф.101 | КТП 140 10/0,4кВ | 1х100 | 73
д. Парфеновка | Брянская обл., Мглинский р-н | Мглинский | ПС 35/10кВ Молодьково ф.101 | КТП 143 10/0,4кВ | 1х40 | 31
п. Калининский | Брянская обл., Мглинский р-н | Мглинский | ПС 35/10кВ Молодьково ф.101 | КТП 144 10/0,4кВ | 1х4 | 3
д. Цинка | Брянская обл., Мглинский р-н | Мглинский | ПС 35/10кВ Молодьково ф.101 | КТП 107 10/0,4кВ | 1х100 | 72
д. Луговка | Брянская обл., Мглинский р-н | Мглинский | ПС 35/10кВ Молодьково ф.101 | КТП 146 10/0,4кВ | 1х63 | 45
п. Ленинский | Брянская обл., Мглинский р-н | Мглинский | ПС 35/10кВ Молодьково ф.101 | КТП 263 10/0,4кВ | 1х50 | 35
д. Киселевка | Брянская обл., Мглинский р-н | Мглинский | ПС 35/10кВ Молодьково ф.102 | КТП 138 10/0,4кВ | 1х40 | 23
д. Хорновка | Брянская обл., Мглинский р-н | Мглинский | ПС 35/10кВ Молодьково ф.102 | КТП 139 10/0,4кВ | 1х63 | 46
д. Черноручье | Брянская обл., Мглинский р-н | Мглинский | ПС 35/10кВ Молодьково ф.102 | КТП 136 10/0,4кВ | 1х40 | 28
д. Черновица | Брянская обл., Мглинский р-н | Мглинский | ПС 35/10кВ Молодьково ф.102 | КТП 135 10/0,4кВ | 1х160 | 106
д. Красногорки | Брянская обл., Мглинский р-н | Мглинский | ПС 35/10кВ Молодьково ф.102 | КТП 119 10/0,4кВ | 1х10 | 3
д. Лещевка | Брянская обл., Мглинский р-н | Мглинский | ПС 35/10кВ Молодьково ф.102 | КТП 3 10/0,4кВ | 1х10 | 8
д. Гапоновка | Брянская обл., Мглинский р-н | Мглинский | ПС 35/10кВ Молодьково ф.102 | КТП 211 10/0,4кВ | 1х25 | 8
д. Косары | Брянская обл., Мглинский р-н | Мглинский | ПС 35/10кВ Молодьково ф.102 | КТП 255 10/0,4кВ | 1х100 | 68
д. Косары | Брянская обл., Мглинский р-н | Мглинский | ПС 35/10кВ Молодьково ф.102 | КТП 122 10/0,4кВ | 1х160 | 105
с. Молодьково | Брянская обл., Мглинский р-н | Мглинский | ПС 35/10кВ Молодьково ф.103 | КТП 196 10/0,4кВ | 1х100 | 70
с. Молодьково | Брянская обл., Мглинский р-н | Мглинский | ПС 35/10кВ Молодьково ф.103 | КТП 102 10/0,4кВ | 1х100 | 70
с. Молодьково | Брянская обл., Мглинский р-н | Мглинский | ПС 35/10кВ Молодьково ф.103 | КТП 149 10/0,4кВ | 1х100 | 71
х. Ясенок | Брянская обл., Мглинский р-н | Мглинский | ПС 35/10кВ Молодьково ф.103 | КТП 148 10/0,4кВ | 1х10 | 9
д. Лукавица | Брянская обл., Мглинский р-н | Мглинский | ПС 35/10кВ Молодьково ф.103 | КТП 147 10/0,4кВ | 1х30 | 18
д. Николаевка | Брянская обл., Мглинский р-н | Мглинский | ПС 35/10кВ Молодьково ф.103 | КТП 162 10/0,4кВ | 1х40 | 24
с. Католино | Брянская обл., Мглинский р-н | Мглинский | ПС 35/10кВ Молодьково ф.103 | КТП 163 10/0,4кВ | 1х100 | 73
д. Васильевка | Брянская обл., Мглинский р-н | Мглинский | ПС 35/10кВ Молодьково ф.103 | КТП 35 10/0,4кВ | 1х63 | 45
п. Водославка | Брянская обл., Мглинский р-н | Мглинский | ПС 35/10кВ Крутояр ф.106 | КТП 183 10/0,4кВ | 1х10 | 7
д. Кокоты | Брянская обл., Мглинский р-н | Мглинский | ПС 35/10кВ Крутояр ф.106 | КТП 160 10/0,4кВ | 1х40 | 31
д. Лисаневщина | Брянская обл., Мглинский р-н | Мглинский | ПС 35/10кВ Крутояр ф.106 | КТП 161 10/0,4кВ | 1х10 | 10
д. Архиповка | Брянская обл., Мглинский р-н | Мглинский | ПС 35/10кВ Крутояр ф.106 | КТП 124 10/0,4кВ | 1х60 | 55
д. Косары | Брянская обл., Мглинский р-н | Мглинский | ПС 35/10кВ Крутояр ф.106 | КТП 168 10/0,4кВ | 1х160 | 144
д. Косары | Брянская обл., Мглинский р-н | Мглинский | ПС 35/10кВ Крутояр ф.106 | КТП 125 10/0,4кВ | 1х63 | 59
х. Колодецкий | Брянская обл., Мглинский р-н | Мглинский | ПС 35/10кВ Крутояр ф.106 | КТП 164 10/0,4кВ | 1х60 | 50
д. Косары | Брянская обл., Мглинский р-н | Мглинский | ПС 35/10кВ Крутояр ф.106 | КТП 167 10/0,4кВ | 1х63 | 61
д. Косенки | Брянская обл., Мглинский р-н | Мглинский | ПС 35/10кВ Крутояр ф.106 | КТП 208 10/0,4кВ | 1х40 | 33
д. Хоружевка | Брянская обл., Мглинский р-н | Мглинский | ПС 35/10кВ Крутояр ф.106 | КТП 210 10/0,4кВ | 1х40 | 36
д. Голяковка | Брянская обл., Мглинский р-н | Мглинский | ПС 35/10кВ Крутояр ф.106 | КТП 128 10/0,4кВ | 1х63 | 62
д. Голяковка | Брянская обл., Мглинский р-н | Мглинский | ПС 35/10кВ Крутояр ф.106 | КТП 244 10/0,4кВ | 1х100 | 90
х. Авраменков | Брянская обл., Мглинский р-н | Мглинский | ПС 35/10кВ Крутояр ф.106 | КТП 61 10/0,4кВ | 1х10 | 9
с. Луговец | Брянская обл., Мглинский р-н | Мглинский | ПС 35/10кВ Крутояр ф.106 | КТП 132 10/0,4кВ | 1х100 | 92
с. Луговец | Брянская обл., Мглинский р-н | Мглинский | ПС 35/10кВ Крутояр ф.106 | ЗТП 62 10/0,4кВ | 1х100 | 85
с. Луговец | Брянская обл., Мглинский р-н | Мглинский | ПС 35/10кВ Крутояр ф.106 | КТП 268 10/0,4кВ | 1х40 | 33
с. Луговец | Брянская обл., Мглинский р-н | Мглинский | ПС 35/10кВ Крутояр ф.106 | КТП 131 10/0,4кВ | 1х100 | 88
с. Луговец | Брянская обл., Мглинский р-н | Мглинский | ПС 35/10кВ Крутояр ф.106 | КТП 176 10/0,4кВ | 1х160 | 145
с. Луговец | Брянская обл., Мглинский р-н | Мглинский | ПС 35/10кВ Крутояр ф.106 | КТП 224 10/0,4кВ | 1х160 | 142
п. Великий Бор | Брянская обл., Мглинский р-н | Мглинский | ПС 35/10кВ Крутояр ф.106 | КТП 216 10/0,4кВ | 1х25 | 27
п. Великий Бор | Брянская обл., Мглинский р-н | Мглинский | ПС 35/10кВ Крутояр ф.106 | КТП 259 10/0,4кВ | 1х160 | 140
д. Кадецк | Брянская обл., Мглинский р-н | Мглинский | ПС 35/10кВ Крутояр ф.106 | КТП 159 10/0,4кВ | 1х63 | 61
п. Ясная Поляна | Брянская обл., Мглинский р-н | Мглинский | ПС 110/35/10кВ Луговая ф.126 | ЗТП 254 10/0,4кВ | 1х160 | 129
п. Ясная Поляна | Брянская обл., Мглинский р-н | Мглинский | ПС 110/35/10кВ Луговая ф.126 | КТП 83 10/0,4кВ | 1х63 | 48
п. Зайцовка | Брянская обл., Мглинский р-н | Мглинский | ПС 110/35/10кВ Луговая ф.126 | КТП 84 10/0,4кВ | 1х100 | 80
п. Подгаев | Брянская обл., Мглинский р-н | Мглинский | ПС 110/35/10кВ Луговая ф.126 | КТП 174 10/0,4кВ | 1х40 | 30
д. Велюханы | Брянская обл., Мглинский р-н | Мглинский | ПС 110/35/10кВ Луговая ф.126 | КТП 81 10/0,4кВ | 1х63 | 52
д. Велюханы | Брянская обл., Мглинский р-н | Мглинский | ПС 110/35/10кВ Луговая ф.126 | КТП 4 10/0,4кВ | 1х60 | 44
д. Велюханы | Брянская обл., Мглинский р-н | Мглинский | ПС 110/35/10кВ Луговая ф.126 | ЗТП 192 10/0,4кВ | 1х63 | 53
х. Портники | Брянская обл., Мглинский р-н | Мглинский | ПС 110/35/10кВ Луговая ф.126 | КТП 80 10/0,4кВ | 1х25 | 23
д. Быковка | Брянская обл., Мглинский р-н | Мглинский | ПС 110/35/10кВ Луговая ф.127 | КТП 76 10/0,4кВ | 1х20 | 12
д. Быковка | Брянская обл., Мглинский р-н | Мглинский | ПС 110/35/10кВ Луговая ф.127 | КТП 65 10/0,4кВ | 1х63 | 47
д. Быковка | Брянская обл., Мглинский р-н | Мглинский | ПС 110/35/10кВ Луговая ф.127 | КТП 73 10/0,4кВ | 1х63 | 41
д. Быковка | Брянская обл., Мглинский р-н | Мглинский | ПС 110/35/10кВ Луговая ф.127 | КТП 212 10/0,4кВ | 1х63 | 45
д. Быковка | Брянская обл., Мглинский р-н | Мглинский | ПС 110/35/10кВ Луговая ф.127 | КТП 66 10/0,4кВ | 1х63 | 46
д. Быковка | Брянская обл., Мглинский р-н | Мглинский | ПС 110/35/10кВ Луговая ф.127 | КТП 23 10/0,4кВ | 1х50 | 37
с. Шуморово | Брянская обл., Мглинский р-н | Мглинский | ПС 110/35/10кВ Луговая ф.128 | КТП 228 10/0,4кВ | 1х160 | 97
с. Шуморово | Брянская обл., Мглинский р-н | Мглинский | ПС 110/35/10кВ Луговая ф.128 | КТП 309 10/0,4кВ | 1х250 | 161
с. Шуморово | Брянская обл., Мглинский р-н | Мглинский | ПС 110/35/10кВ Луговая ф.128 | ЗТП 100 10/0,4кВ | 1х160 | 97
с. Шуморово | Брянская обл., Мглинский р-н | Мглинский | ПС 110/35/10кВ Луговая ф.128 | КТП 186 10/0,4кВ | 1х250 | 161
с. Шуморово | Брянская обл., Мглинский р-н | Мглинский | ПС 110/35/10кВ Луговая ф.128 | КТП 180 10/0,4кВ | 1х400 | 256
д. Рудня | Брянская обл., Мглинский р-н | Мглинский | ПС 110/35/10кВ Луговая ф.128 | КТП 101 10/0,4кВ | 1х60 | 45
п. Шутиловка | Брянская обл., Мглинский р-н | Мглинский | ПС 110/35/10кВ Луговая ф.129 | МТП 109 10/0,4кВ | 1х10 | 10
п. Филоновка | Брянская обл., Мглинский р-н | Мглинский | ПС 110/35/10кВ Луговая ф.129 | КТП 110 10/0,4кВ | 1х25 | 15
п. Крымок | Брянская обл., Мглинский р-н | Мглинский | ПС 110/35/10кВ Луговая ф.129 | КТП 111 10/0,4кВ | 1х10 | 10
п. Заречье | Брянская обл., Мглинский р-н | Мглинский | ПС 110/35/10кВ Луговая ф.129 | КТП 113 10/0,4кВ | 1х30 | 21
д. Санники | Брянская обл., Мглинский р-н | Мглинский | ПС 110/35/10кВ Луговая ф.129 | КТП 114 10/0,4кВ | 1х63 | 47
п. Красный | Брянская обл., Мглинский р-н | Мглинский | ПС 110/35/10кВ Луговая ф.129 | КТП 116 10/0,4кВ | 1х40 | 34
с. Осколково | Брянская обл., Мглинский р-н | Мглинский | ПС 110/35/10кВ Луговая ф.129 | КТП 232 10/0,4кВ | 1х160 | 126
с. Осколково | Брянская обл., Мглинский р-н | Мглинский | ПС 110/35/10кВ Луговая ф.129 | КТП 117 10/0,4кВ | 1х100 | 79
с. Осколково | Брянская обл., Мглинский р-н | Мглинский | ПС 110/35/10кВ Луговая ф.129 | КТП 265 10/0,4кВ | 1х160 | 128